## LEIA_ME
CATÁLOGO DE ÍNDICES CARTESIAN — Base V2 consolidada
Gerado em 2026-04-14T13:18:32 via scripts/gerar_catalogo_indices.py
PARA QUE SERVE
Catálogo navegável de TODOS os índices da base Cartesian. Use filtros e ordenação por coluna pra encontrar índices por categoria, faixa de valores, número de projetos que contribuem, etc.
MAPA DAS ABAS
# | Aba | N linhas | Descrição | Fonte
1 | LEIA_ME | 1 | Este mapa + schema + exemplos de uso | -
2 | PROJETOS | 126 | 126 projetos da base com padrão Gemma, AC, UR, R$/m², cidade | padroes-classificados + indices-executivo
3 | CALIBRACAO_GLOBAL | 18 | 18 macrogrupos globais (stats sem segmentação de padrão) | calibration-indices.json
4 | CALIBRACAO_CONDICIONAL | 64 | 18 MGs × 5 padrões Gemma (economico/medio/medio-alto/alto/luxo) — fonte primária pós-fase 18b | calibration-condicional-padrao.json
5 | INDICES_DERIVADOS_V2 | 29 | 29 índices derivados: PU insumos, custo por MG, splits MO/Material, curva ABC | base-indices-master.json:indices_derivados_v2
6 | INDICES_ESTRUTURAIS | 35 | Consumos físicos (concreto m³/m², aço kg/m³), produto, instalações %, ci %, segmentos por porte | calibration-indices.json:{estruturais,produto,instalacoes,ci,por_segmento}
7 | PUS_CROSS_V1 | 1740 | 1.740 clusters de PU cross-projeto COM lista de obras fonte (fase 10 v1) | base-pus-cartesian.json
8 | PUS_CROSS_V2 | 4210 | 4.210 clusters de PU cross-projeto (fase 10 v2 hash-based, SEM lista de obras) | itens-pus-agregados.json
9 | CURVA_ABC_MASTER | 126 | Curva ABC consolidada por projeto — n itens, itens A, valor total | base-indices-master.json:curva_abc_master
10 | CROSS_INSIGHTS_GEMMA | 0 | Insights Gemma cross-projeto: famílias, índices sugeridos, lacunas, outliers, padrões comuns | base-indices-master.json:cross_insights
SCHEMA DAS COLUNAS NUMÉRICAS
Coluna | Significado
n | Número de projetos ou observações que contribuíram pro cálculo
min / max | Valores extremos observados
p10 / p25 / p75 / p90 | Percentis (p10 = 10% dos projetos abaixo desse valor)
mediana | Valor central (p50) — é o que usamos como 'valor típico'
media | Média aritmética — pode ser puxada por outliers, menos robusta que mediana
cv | Coeficiente de variação (desvio/média). <0.3 é confiável, >0.5 é volátil
projetos_fonte | [só PUS_CROSS_V1] lista de slugs das obras que bancam esse índice
EXEMPLOS DE FILTROS ÚTEIS
Pergunta | Como responder
PUs robustos de concreto | Aba PUS_CROSS_V2 → filtro 'key' contém 'concreto' + 'n_projetos' ≥ 10 + 'cv' < 0.3
Esquadrias alto vs luxo | Aba CALIBRACAO_CONDICIONAL → filtro 'padrao' IN ('alto','luxo') + 'macrogrupo' = 'Esquadrias'
Quais obras bancam porcelanato? | Aba PUS_CROSS_V1 → filtro 'descricao' contém 'porcelanato' → coluna 'projetos_fonte'
Projetos alto padrão | Aba PROJETOS → filtro 'padrao_gemma' = 'alto' → ordenar por 'rsm2' desc
Índices derivados mais confiáveis | Aba INDICES_DERIVADOS_V2 → ordenar 'n' desc → ignorar entries com n<5
MGs com mais desvio por padrão | Aba CALIBRACAO_CONDICIONAL → calcular coluna p90-p10 → ordenar desc
GAPS CONHECIDOS
• PUS_CROSS_V2 (4.210 clusters) NÃO tem lista de projetos — use PUS_CROSS_V1 (1.740) quando precisar rastrear obras
• Alguns MGs em CALIBRACAO_CONDICIONAL têm n<3 pro bucket — script paramétrico cai no fallback global × PADRAO_MULTIPLIERS
• custo_por_ur nos derivados tem apenas n=2 — baixa confiança
• Classe 'luxo' em CALIBRACAO_CONDICIONAL tem 0 projetos (Gemma não encontrou luxo na base Cartesian)
• Campos disciplinas/indices_consumo/split_mo_material dentro de cada indices-executivo/*.json estão majoritariamente vazios — dados agregados estão nos arquivos calibration*
COMO REGENERAR ESTE CATÁLOGO
cd ~/orcamentos-openclaw && python scripts/gerar_catalogo_indices.py

## PROJETOS
PROJETOS DA BASE CARTESIAN (126 executivos)
Labels Gemma via fase 18 classificação semântica ¦ AC/total via indices-executivo
slug | padrao_gemma | confianca | ac_m2 | ur | total_rs | rsm2 | m2_por_ur | rs_por_ur | cidade | fonte
adore-cacupe | alto | alta | 6494.63 | 0 | 0 | 0 | 0 | 0 |  | gemma_semantico
adore-level-up | medio-alto | media | 11102.72 | 0 | 40287856 | 3628.65 | 0 | 0 |  | gemma_semantico
ajr-spot-one | alto | alta | 0 | 0 | 0 | 0 | 0 | 0 |  | gemma_semantico
all-acacias-jk | medio-alto | alta | 1943.23 | 0 | 0 | 0 | 0 | 0 |  | gemma_semantico
all-lago-di-garda | medio-alto | alta | 7055.73 | 0 | 50516883 | 7159.7 | 0 | 0 |  | gemma_semantico
amalfi-maiori | alto | media | 396.69 | 0 | 25185733 | 63489.58 | 0 | 0 |  | gemma_semantico
amalfi-marine | medio-alto | media | 521.71 | 0 | 14107283 | 27040.59 | 0 | 0 |  | gemma_semantico
amalfi-ravello | alto | alta | 353.33 | 0 | 39313735 | 111266.44 | 0 | 0 |  | gemma_semantico
amalfi-tramonti | medio-alto | media | 15602.85 | 90 | 0 | 0 | 173.37 | 0 |  | gemma_semantico
arv-ingleses-spot | medio-alto | alta | 2618.24 | 49 | 0 | 0 | 53.43 | 0 |  | gemma_semantico
as-ramos-paessaggio | medio-alto | media | 264.05 | 0 | 34284020 | 129837.94 | 0 | 0 |  | gemma_semantico
be-brave-meraki | medio-alto | alta | 22461.09 | 104 | 0 | 0 | 215.97 | 0 |  | gemma_semantico
beco-castelo-chateau-de-versailes | alto | alta | 32507.25 | 142 | 0 | 0 | 228.92 | 0 |  | gemma_semantico
blue-heaven-aquos | alto | alta | 9522.33 | 12 | 0 | 0 | 793.53 | 0 |  | gemma_semantico
blue-heaven-monolyt | alto | alta | 14693.42 | 24 | 0 | 0 | 612.23 | 0 |  | gemma_semantico
brasin-mario-lago | medio-alto | baixa | 0 | 0 | 23491182 | 0 | 0 | 0 |  | gemma_semantico
brasin-redentor | alto | alta | 16727.83 | 40 | 0 | 0 | 418.2 | 0 |  | gemma_semantico
brava-construtora-mar-a-vista | alto | media | 563.14 | 0 | 10446495 | 18550.45 | 0 | 0 |  | gemma_semantico
by-seasons-by-seasons | medio-alto | alta | 6348.51 | 67 | 0 | 0 | 94.75 | 0 |  | gemma_semantico
caledonia-mowe-caledonia-mowe | alto | alta | 329.57 | 1 | 1603247 | 4864.66 | 329.57 | 1603247 |  | gemma_semantico
cambert-engenharia-portal-da-brava | alto | alta | 0 | 0 | 0 | 0 | 0 | 0 |  | gemma_semantico
cambert-portal-da-brava | alto | alta | 0 | 0 | 0 | 0 | 0 | 0 |  | gemma_semantico
carraro-vertice | medio-alto | media | 0 | 0 | 60651262 | 0 | 0 | 0 |  | gemma_semantico
cgl-arbol-646 | medio-alto | alta | 0 | 0 | 0 | 0 | 0 | 0 |  | gemma_semantico
chiquetti-e-dalvesco-atlantis | alto | alta | 0 | 0 | 30775804 | 0 | 0 | 0 |  | gemma_semantico
chiquetti-e-dalvesco-bela-vida | alto | alta | 0 | 0 | 0 | 0 | 0 | 0 |  | gemma_semantico
chiquetti-e-dalvesco-cielo | medio-alto | media | 7013.06 | 20 | 0 | 0 | 350.65 | 0 |  | gemma_semantico
chiquetti-e-dalvesco-esmeralda | alto | alta | 5579.71 | 37 | 0 | 0 | 150.8 | 0 |  | gemma_semantico
chiquetti-e-dalvesco-nautilus | alto | alta | 0 | 0 | 0 | 0 | 0 | 0 |  | gemma_semantico
chiquetti-e-dalvesco-santorini | alto | alta | 0 | 0 | 0 | 0 | 0 | 0 |  | gemma_semantico
ck-artefacto | medio-alto | baixa | 0 | 0 | 81985617 | 0 | 0 | 0 |  | gemma_semantico
ck-duo-praia-brava | alto | alta | 0 | 0 | 0 | 0 | 0 | 0 |  | gemma_semantico
ck-habitah | medio-alto | media | 0 | 0 | 82857676 | 0 | 0 | 0 |  | gemma_semantico
ck-rooftop | alto | alta | 0 | 0 | 0 | 0 | 0 | 0 |  | gemma_semantico
ck-smart-navegantes | alto | alta | 0 | 0 | 0 | 0 | 0 | 0 |  | gemma_semantico
ck-smart-sao-joao | alto | alta | 0 | 0 | 0 | 0 | 0 | 0 |  | gemma_semantico
ck-unique | alto | alta | 0 | 0 | 0 | 0 | 0 | 0 |  | gemma_semantico
ck-urbe | medio-alto | baixa | 0 | 0 | 13265824 | 0 | 0 | 0 |  | gemma_semantico
cln-porto-ruby | medio-alto | alta | 12972.67 | 44 | 0 | 0 | 294.83 | 0 |  | gemma_semantico
cn-brava-garden | medio-alto | baixa | 0 | 0 | 45491117 | 0 | 0 | 0 |  | gemma_semantico
cn-brava-ocean | alto | alta | 505.35 | 0 | 0 | 0 | 0 | 0 |  | gemma_semantico
cn-brava-valley | medio-alto | media | 0 | 0 | 57502889 | 0 | 0 | 0 |  | gemma_semantico
colline-de-france-colline-de-france | alto | alta | 27559.45 | 0 | 143845292 | 5219.45 | 0 | 0 |  | gemma_semantico
cota-365 | medio-alto | media | 17505.56 | 0 | 60989058 | 3483.98 | 0 | 0 |  | gemma_semantico
dimas-pb2 | alto | media | 21215.27 | 0 | 92187221 | 4345.32 | 0 | 0 |  | gemma_semantico
estilo-condominios-estilo-condominios | medio-alto | media | 23967.18 | 0 | 8588625 | 358.35 | 0 | 0 |  | gemma_semantico
etr-zion-meridian-tower | alto | alta | 4617.34 | 0 | 19377747 | 4196.73 | 0 | 0 |  | gemma_semantico
exito-oiti | alto | alta | 7974.15 | 0 | 0 | 0 | 0 | 0 |  | gemma_semantico
eze-bella-vivie | alto | alta | 0 | 0 | 0 | 0 | 0 | 0 |  | gemma_semantico
eze-eilat | alto | alta | 1767.3 | 0 | 0 | 0 | 0 | 0 |  | gemma_semantico
f-nogueira-soberano | medio-alto | alta | 27247.73 | 0 | 71772532 | 2634.07 | 0 | 0 |  | gemma_semantico
f-nogueira-wpr | medio-alto | alta | 37483.31 | 0 | 95548670 | 2549.1 | 0 | 0 |  | gemma_semantico
fg-blue-coast | medio | media | 13131.85 | 35 | 0 | 0 | 375.2 | 0 |  | gemma_semantico
fg-scenarium | alto | alta | 42277.77 | 0 | 206674002 | 4888.48 | 0 | 0 |  | gemma_semantico
fonseca-empreendimentos-estoril | medio-alto | alta | 14491.98 | 110 | 48960377 | 3378.45 | 131.75 | 445094 |  | gemma_semantico
gdi-playa-negra | medio-alto | alta | 8518.6 | 0 | 37027025 | 4346.61 | 0 | 0 |  | gemma_semantico
gmf-moradas-do-atalaia | medio-alto | alta | 7374.18 | 0 | 25675657 | 3481.83 | 0 | 0 |  | gemma_semantico
grandezza-gran-royal | medio-alto | alta | 5225.33 | 0 | 10020042 | 1917.59 | 0 | 0 |  | gemma_semantico
grandezza-gran-tower | alto | alta | 6245.48 | 0 | 21245651 | 3401.76 | 0 | 0 |  | gemma_semantico
grupo-duo-colin | alto | media | 6918.78 | 30 | 0 | 0 | 230.63 | 0 |  | gemma_semantico
grupo-duo-mosaico | alto | alta | 7672.04 | 81 | 0 | 0 | 94.72 | 0 |  | gemma_semantico
h-empreendimentos-atlantia | medio-alto | media | 288.8 | 0 | 40420185 | 139959.37 | 0 | 0 |  | gemma_semantico
hacasa-brisa-da-armacao | medio-alto | alta | 12828.33 | 0 | 42283516 | 3296.1 | 0 | 0 |  | gemma_semantico
holze-sense-106 | medio-alto | alta | 8700 | 0 | 30584965 | 3515.51 | 0 | 0 |  | gemma_semantico
homeset-homeset | alto | alta | 7959.45 | 0 | 0 | 0 | 0 | 0 |  | gemma_semantico
inbrasul-aguas-de-marco | medio-alto | media | 6538.41 | 0 | 24341958 | 3722.92 | 0 | 0 |  | gemma_semantico
inbrasul-opus | medio-alto | media | 4410.5 | 0 | 16756730 | 3799.28 | 0 | 0 |  | gemma_semantico
indepy-caio-prado | medio | media | 6938.39 | 135 | 0 | 0 | 51.4 | 0 |  | gemma_semantico
indepy-stella-marina | medio-alto | alta | 0 | 0 | 0 | 0 | 0 | 0 |  | gemma_semantico
kirchner-kirchner | medio-alto | media | 0 | 0 | 28993518 | 0 | 0 | 0 |  | gemma_semantico
libra-concept-libra-conecpt | medio | media | 4338.77 | 0 | 9853383 | 2271.01 | 0 | 0 |  | gemma_semantico
lotisa-serenity | economico | baixa | 13606.52 | 0 | 20676528 | 1519.6 | 0 | 0 |  | gemma_semantico
lumis-live | medio-alto | media | 14888.46 | 0 | 43772261 | 2940.01 | 0 | 0 |  | gemma_semantico
mabrem-gran-torino | medio-alto | alta | 12518.96 | 0 | 37237430 | 2974.48 | 0 | 0 |  | gemma_semantico
mabrem-san-marino | insuficiente | baixa | 0 | 0 | 11639434 | 0 | 0 | 0 |  | sem_dados
macom-adda | medio-alto | media | 4358.27 | 0 | 13434812 | 3082.6 | 0 | 0 |  | gemma_semantico
macom-villa-lobos | medio-alto | media | 6001.7 | 0 | 17850373 | 2974.22 | 0 | 0 |  | gemma_semantico
mendes-empreendimentos-brava-mundo | alto | alta | 4811.54 | 0 | 20149158 | 4187.67 | 0 | 0 |  | gemma_semantico
mendes-empreendimentos-brava-sixteen | alto | alta | 3282.64 | 0 | 0 | 0 | 0 | 0 |  | gemma_semantico
mg3-la-vie | economico | baixa | 10125 | 0 | 0 | 0 | 0 | 0 |  | gemma_semantico
mtf-m-haus | alto | alta | 0 | 0 | 0 | 0 | 0 | 0 |  | gemma_semantico
mtf-m-village-jardim | medio-alto | media | 8852.83 | 0 | 33040429 | 3732.19 | 0 | 0 |  | gemma_semantico
muller-empreendimentos-elleva | medio-alto | alta | 2969 | 0 | 12939593 | 4358.23 | 0 | 0 |  | gemma_semantico
muller-empreendimentos-guanabara | medio-alto | media | 4440.5 | 0 | 14337198 | 3228.74 | 0 | 0 |  | gemma_semantico
mussi-empreendimentos-brookliin | medio-alto | baixa | 0 | 0 | 32561809 | 0 | 0 | 0 |  | gemma_semantico
mussi-empreendimentos-chelsea | medio-alto | alta | 15149.39 | 0 | 52163486 | 3443.27 | 0 | 0 |  | gemma_semantico
mussi-empreendimentos-soho | alto | alta | 12000 | 0 | 29467078 | 2455.59 | 0 | 0 |  | gemma_semantico
mussi-empreendimentos-velazquez | alto | alta | 13000 | 0 | 0 | 0 | 0 | 0 |  | gemma_semantico
mz-central-park | alto | alta | 8744.16 | 0 | 0 | 0 | 0 | 0 |  | gemma_semantico
neuhaus-botanico | medio | baixa | 12953.8 | 0 | 36232667 | 2797.07 | 0 | 0 |  | gemma_semantico
neuhaus-origem | alto | media | 14559.12 | 0 | 67590131 | 4642.46 | 0 | 0 |  | gemma_semantico
nm-empreendimentos | alto | alta | 1540.93 | 0 | 4958344 | 3217.76 | 0 | 0 |  | gemma_semantico
nobria | alto | alta | 12879.93 | 0 | 42384127 | 3290.71 | 0 | 0 |  | gemma_semantico
nova-empreendimentos-domus | medio-alto | media | 5009 | 0 | 38409997 | 7668.2 | 0 | 0 |  | gemma_semantico
nova-empreendimentos-evora | alto | alta | 3477.2 | 0 | 21291304 | 6123.12 | 0 | 0 |  | gemma_semantico
nova-empreendimentos-malaga | alto | alta | 4430.32 | 0 | 23244533 | 5246.69 | 0 | 0 |  | gemma_semantico
nova-empreendimentos-malta | alto | alta | 7964.39 | 0 | 48511645 | 6091.07 | 0 | 0 |  | gemma_semantico
paludo-barbados | medio-alto | alta | 1728.35 | 0 | 4807136 | 2781.34 | 0 | 0 |  | gemma_semantico
paludo-nassau | medio-alto | alta | 1402.94 | 0 | 3735761 | 2662.81 | 0 | 0 |  | gemma_semantico
paludo-urban-life | economico | baixa | 7040.19 | 0 | 18479084 | 2624.8 | 0 | 0 |  | gemma_semantico
paludo-volo-home | alto | alta | 3972.3 | 0 | 12450665 | 3134.37 | 0 | 0 |  | gemma_semantico
paludo-volo-ocean | medio-alto | media | 3264.31 | 0 | 11915766 | 3650.32 | 0 | 0 |  | gemma_semantico
parkside-trindade | medio-alto | alta | 3332.96 | 0 | 12517878 | 3755.78 | 0 | 0 |  | gemma_semantico
pass-e-barao-de-albuquerque | alto | alta | 6022.06 | 0 | 26164125 | 4344.71 | 0 | 0 |  | gemma_semantico
pass-e-belissimo | economico | baixa | 15621.97 | 0 | 30984117 | 1983.37 | 0 | 0 |  | gemma_semantico
pass-e-celebration | medio-alto | media | 7956.14 | 0 | 25046006 | 3148.01 | 0 | 0 |  | gemma_semantico
pass-e-connect | medio-alto | media | 13144.27 | 0 | 48758956 | 3709.52 | 0 | 0 |  | gemma_semantico
pass-e-passione | alto | media | 6681.54 | 0 | 25287250 | 3784.64 | 0 | 0 |  | gemma_semantico
pass-e-vancouver | medio-alto | alta | 5554.12 | 0 | 15320929 | 2758.48 | 0 | 0 |  | gemma_semantico
pavcor | medio-alto | media | 14283.29 | 0 | 49360279 | 3455.81 | 0 | 0 |  | gemma_semantico
rosner-reserva-sao-vicente | medio-alto | alta | 7007.86 | 0 | 22650779 | 3232.2 | 0 | 0 |  | gemma_semantico
sak-engenharia | alto | alta | 1700.61 | 0 | 6535457 | 3843.01 | 0 | 0 |  | gemma_semantico
santa-maria-feat | medio-alto | media | 397.63 | 0 | 56098317 | 141082.01 | 0 | 0 |  | gemma_semantico
santa-maria-unimed | alto | alta | 52516.04 | 0 | 84236844 | 1604.02 | 0 | 0 |  | gemma_semantico
santa-maria-z | alto | alta | 0 | 0 | 0 | 0 | 0 | 0 |  | gemma_semantico
santo-andre-belle-ville | medio-alto | media | 7878.58 | 38 | 0 | 0 | 207.33 | 0 |  | gemma_semantico
santo-andre-lausanne | alto | media | 353.54 | 0 | 0 | 0 | 0 | 0 |  | gemma_semantico
somauma-virginia | alto | alta | 10108.43 | 117 | 0 | 0 | 86.4 | 0 |  | gemma_semantico
terrassa-amaro | alto | alta | 10479.34 | 0 | 32487650 | 3100.16 | 0 | 0 |  | gemma_semantico
terrassa-dom-bosco | medio-alto | alta | 0 | 0 | 0 | 0 | 0 | 0 |  | gemma_semantico
thozen-mirador-de-alicante | medio-alto | media | 474.83 | 0 | 35031765 | 73777.87 | 0 | 0 |  | gemma_semantico
viva4-barra4 | medio-alto | alta | 13223.26 | 99 | 0 | 0 | 133.57 | 0 |  | gemma_semantico
viva4-pio4 | medio-alto | alta | 13540.93 | 176 | 0 | 0 | 76.94 | 0 |  | gemma_semantico
wf-aquarius | alto | alta | 16789.05 | 84 | 0 | 0 | 199.87 | 0 |  | gemma_semantico
xpcon-marena | medio-alto | media | 4174.83 | 20 | 0 | 0 | 208.74 | 0 |  | gemma_semantico
xpcon-porto-cerro | alto | alta | 13188.75 | 86 | 0 | 0 | 153.36 | 0 |  | gemma_semantico

## CALIBRACAO_GLOBAL
CALIBRAÇÃO GLOBAL — 18 macrogrupos (sem segmentação de padrão)
Stats agregadas de todos os 126 projetos da base. Para calibração condicional por padrão, ver aba CALIBRACAO_CONDICIONAL.
macrogrupo | n | min | p10 | p25 | mediana | media | p75 | p90 | max | unidade | fonte
Gerenciamento | 131 | 20 | 60.73 | 126.25 | 224.91 | 424.18 | 507.78 | 942.33 | 2996.8 | R$/m² | calibration-indices.json
Movimentação de Terra | 58 | 3.77 | 5.84 | 13.12 | 21.51 | 93.72 | 72.82 | 145.2 | 1641.62 | R$/m² | calibration-indices.json
Infraestrutura | 63 | 10.95 | 82.05 | 139.84 | 195.66 | 260 | 240.53 | 317.62 | 2966.16 | R$/m² | calibration-indices.json
Supraestrutura | 56 | 180.14 | 404.78 | 532.25 | 657.16 | 627.8 | 718.24 | 792.67 | 1034.09 | R$/m² | calibration-indices.json
Alvenaria | 130 | 20.62 | 91.74 | 118.4 | 152.06 | 234.53 | 203.94 | 320.49 | 2842.9 | R$/m² | calibration-indices.json
Impermeabilização | 61 | 16.63 | 34.63 | 44.24 | 61.19 | 258.76 | 94.94 | 577.21 | 2943.72 | R$/m² | calibration-indices.json
Instalações | 80 | 4.24 | 28.24 | 146.05 | 275.66 | 291.36 | 367.83 | 446.8 | 2425.47 | R$/m² | calibration-indices.json
Sistemas Especiais | 59 | 62.85 | 95.63 | 117.93 | 163.17 | 174.74 | 211.02 | 254.78 | 594.43 | R$/m² | calibration-indices.json
Climatização | 18 | 21.19 | 22.76 | 29.37 | 39.25 | 58.22 | 78.09 | 124.64 | 212.69 | R$/m² | calibration-indices.json
Rev. Interno Parede | 61 | 1.16 | 37.62 | 56.08 | 93.8 | 312.02 | 149.46 | 898.95 | 2985.42 | R$/m² | calibration-indices.json
Teto | 35 | 30.24 | 33.68 | 46.72 | 63.07 | 93.96 | 84.71 | 118.77 | 1043.04 | R$/m² | calibration-indices.json
Pisos | 42 | 68.89 | 125.45 | 160 | 201.88 | 366.72 | 251.77 | 638.25 | 2814.89 | R$/m² | calibration-indices.json
Pintura | 61 | 39.46 | 60.25 | 102.55 | 124.98 | 225.07 | 151.77 | 193.49 | 2882.65 | R$/m² | calibration-indices.json
Esquadrias | 56 | 135.31 | 234.6 | 261.79 | 308.11 | 400.06 | 413.44 | 547.81 | 2047.69 | R$/m² | calibration-indices.json
Louças e Metais | 21 | 20.18 | 22.93 | 24.79 | 33.32 | 159.21 | 82.42 | 517.7 | 1169.81 | R$/m² | calibration-indices.json
Fachada | 33 | 6.85 | 67.55 | 84.47 | 134.47 | 146.86 | 196.36 | 252.97 | 322.67 | R$/m² | calibration-indices.json
Complementares | 57 | 26.4 | 70.16 | 109.95 | 174.77 | 273.26 | 247.43 | 365.34 | 2709.08 | R$/m² | calibration-indices.json
Imprevistos | 23 | 5.3 | 38.93 | 44.33 | 50.89 | 107.33 | 72.55 | 94.88 | 1229.02 | R$/m² | calibration-indices.json

## CALIBRACAO_CONDICIONAL
CALIBRAÇÃO CONDICIONAL POR PADRÃO GEMMA (Fase 18b)
Medianas por macrogrupo condicionadas à classe Gemma (economico/medio/medio-alto/alto/luxo). Fonte primária da calibração pós-fase 18b.
padrao | macrogrupo | n | min | p10 | p25 | mediana | media | p75 | p90 | max | unidade | fonte
economico | Alvenaria | 3 | 100.53 | 100.53 | 100.53 | 120.99 | 133.89 | 180.14 | 180.14 | 180.14 | R$/m² | calibration-condicional-padrao.json
economico | Esquadrias | 3 | 135.31 | 135.31 | 135.31 | 141.61 | 207.15 | 344.53 | 344.53 | 344.53 | R$/m² | calibration-condicional-padrao.json
economico | Gerenciamento | 2 | 228.97 | 228.97 | 228.97 | 259.2 | 259.2 | 289.44 | 289.44 | 289.44 | R$/m² | calibration-condicional-padrao.json
economico | Impermeabilização | 3 | 16.63 | 16.63 | 16.63 | 29.35 | 33.72 | 55.17 | 55.17 | 55.17 | R$/m² | calibration-condicional-padrao.json
economico | Infraestrutura | 2 | 54.22 | 54.22 | 54.22 | 110.68 | 110.68 | 167.14 | 167.14 | 167.14 | R$/m² | calibration-condicional-padrao.json
economico | Instalações | 3 | 109.46 | 109.46 | 109.46 | 208.77 | 201.64 | 286.69 | 286.69 | 286.69 | R$/m² | calibration-condicional-padrao.json
economico | Louças e Metais | 3 | 29.91 | 29.91 | 29.91 | 40.95 | 53.63 | 90.03 | 90.03 | 90.03 | R$/m² | calibration-condicional-padrao.json
economico | Movimentação de Terra | 3 | 49.03 | 49.03 | 49.03 | 87.43 | 81 | 106.53 | 106.53 | 106.53 | R$/m² | calibration-condicional-padrao.json
economico | Pintura | 1 | 55.76 | 55.76 | 55.76 | 55.76 | 55.76 | 55.76 | 55.76 | 55.76 | R$/m² | calibration-condicional-padrao.json
economico | Rev. Interno Parede | 3 | 25.64 | 25.64 | 25.64 | 71.72 | 76.22 | 131.29 | 131.29 | 131.29 | R$/m² | calibration-condicional-padrao.json
economico | Sistemas Especiais | 3 | 85.36 | 85.36 | 85.36 | 111.63 | 113.19 | 142.59 | 142.59 | 142.59 | R$/m² | calibration-condicional-padrao.json
economico | Supraestrutura | 2 | 350.59 | 350.59 | 350.59 | 465.56 | 465.56 | 580.52 | 580.52 | 580.52 | R$/m² | calibration-condicional-padrao.json
economico | Teto | 1 | 63.61 | 63.61 | 63.61 | 63.61 | 63.61 | 63.61 | 63.61 | 63.61 | R$/m² | calibration-condicional-padrao.json
medio | Alvenaria | 2 | 122.14 | 122.14 | 122.14 | 128.22 | 128.22 | 134.3 | 134.3 | 134.3 | R$/m² | calibration-condicional-padrao.json
medio | Complementares | 2 | 35.95 | 35.95 | 35.95 | 114.9 | 114.9 | 193.84 | 193.84 | 193.84 | R$/m² | calibration-condicional-padrao.json
medio | Esquadrias | 2 | 207.41 | 207.41 | 207.41 | 223.29 | 223.29 | 239.16 | 239.16 | 239.16 | R$/m² | calibration-condicional-padrao.json
medio | Fachada | 2 | 67.55 | 67.55 | 67.55 | 102.91 | 102.91 | 138.26 | 138.26 | 138.26 | R$/m² | calibration-condicional-padrao.json
medio | Gerenciamento | 2 | 255.88 | 255.88 | 255.88 | 267.37 | 267.37 | 278.87 | 278.87 | 278.87 | R$/m² | calibration-condicional-padrao.json
medio | Impermeabilização | 2 | 44.24 | 44.24 | 44.24 | 51.17 | 51.17 | 58.1 | 58.1 | 58.1 | R$/m² | calibration-condicional-padrao.json
medio | Imprevistos | 1 | 42.48 | 42.48 | 42.48 | 42.48 | 42.48 | 42.48 | 42.48 | 42.48 | R$/m² | calibration-condicional-padrao.json
medio | Infraestrutura | 2 | 168.58 | 168.58 | 168.58 | 236.2 | 236.2 | 303.81 | 303.81 | 303.81 | R$/m² | calibration-condicional-padrao.json
medio | Instalações | 2 | 191.97 | 191.97 | 191.97 | 279.9 | 279.9 | 367.84 | 367.84 | 367.84 | R$/m² | calibration-condicional-padrao.json
medio | Movimentação de Terra | 2 | 66.87 | 66.87 | 66.87 | 87.79 | 87.79 | 108.71 | 108.71 | 108.71 | R$/m² | calibration-condicional-padrao.json
medio | Pintura | 2 | 58.04 | 58.04 | 58.04 | 80.5 | 80.5 | 102.97 | 102.97 | 102.97 | R$/m² | calibration-condicional-padrao.json
medio | Pisos | 2 | 133.93 | 133.93 | 133.93 | 151.81 | 151.81 | 169.68 | 169.68 | 169.68 | R$/m² | calibration-condicional-padrao.json
medio | Sistemas Especiais | 2 | 157.32 | 157.32 | 157.32 | 176.83 | 176.83 | 196.35 | 196.35 | 196.35 | R$/m² | calibration-condicional-padrao.json
medio | Supraestrutura | 2 | 433.18 | 433.18 | 433.18 | 479.75 | 479.75 | 526.33 | 526.33 | 526.33 | R$/m² | calibration-condicional-padrao.json
medio | Teto | 2 | 30.24 | 30.24 | 30.24 | 44.37 | 44.37 | 58.49 | 58.49 | 58.49 | R$/m² | calibration-condicional-padrao.json
medio-alto | Alvenaria | 33 | 47.2 | 67.87 | 121.14 | 139.7 | 635.25 | 167.52 | 320.49 | 7372.9 | R$/m² | calibration-condicional-padrao.json
medio-alto | Climatização | 9 | 21.19 | 21.19 | 29.37 | 30.59 | 59.88 | 68.2 | 212.69 | 212.69 | R$/m² | calibration-condicional-padrao.json
medio-alto | Complementares | 27 | 68.81 | 90 | 129.36 | 201.06 | 1077.19 | 293.93 | 5320.85 | 7796.52 | R$/m² | calibration-condicional-padrao.json
medio-alto | Esquadrias | 35 | 156.75 | 234.6 | 256.91 | 301.24 | 1807.49 | 475.17 | 4672.9 | 19514.93 | R$/m² | calibration-condicional-padrao.json
medio-alto | Fachada | 20 | 6.85 | 57.08 | 84.26 | 117.38 | 123.45 | 166.19 | 230.09 | 292.96 | R$/m² | calibration-condicional-padrao.json
medio-alto | Gerenciamento | 36 | 60.73 | 267.88 | 339.65 | 474.74 | 2435.85 | 1223.46 | 10661.12 | 22210.51 | R$/m² | calibration-condicional-padrao.json
medio-alto | Impermeabilização | 33 | 16.72 | 34.01 | 41.71 | 60 | 297.46 | 93.23 | 929.66 | 2943.72 | R$/m² | calibration-condicional-padrao.json
medio-alto | Imprevistos | 15 | 5.3 | 38.93 | 44.33 | 49.98 | 132.05 | 72.41 | 103.45 | 1229.02 | R$/m² | calibration-condicional-padrao.json
medio-alto | Infraestrutura | 37 | 49.64 | 95.87 | 141.55 | 196.14 | 998.55 | 240.53 | 5967.51 | 8907.22 | R$/m² | calibration-condicional-padrao.json
medio-alto | Instalações | 33 | 42.34 | 159.26 | 281.74 | 332.12 | 1636.39 | 411.27 | 6125.77 | 15510.96 | R$/m² | calibration-condicional-padrao.json
medio-alto | Louças e Metais | 24 | 20.18 | 23.89 | 39.6 | 59.73 | 259.62 | 147.71 | 1502.61 | 1821.22 | R$/m² | calibration-condicional-padrao.json
medio-alto | Movimentação de Terra | 37 | 32.65 | 41.11 | 82.18 | 114.52 | 683.41 | 147.52 | 3021.07 | 7235.16 | R$/m² | calibration-condicional-padrao.json
medio-alto | Pintura | 26 | 50.61 | 62.33 | 103.6 | 124.55 | 846.15 | 148.22 | 3982.56 | 7520.54 | R$/m² | calibration-condicional-padrao.json
medio-alto | Pisos | 24 | 68.89 | 112.56 | 150.22 | 199.02 | 231.66 | 233.5 | 268.94 | 1230.89 | R$/m² | calibration-condicional-padrao.json
medio-alto | Rev. Interno Parede | 15 | 33.12 | 40.89 | 45.05 | 60.62 | 622.44 | 362.14 | 2742.61 | 2985.42 | R$/m² | calibration-condicional-padrao.json
medio-alto | Sistemas Especiais | 35 | 92.27 | 106.41 | 122.38 | 172.54 | 1105.57 | 242.8 | 4372.7 | 14173.82 | R$/m² | calibration-condicional-padrao.json
medio-alto | Supraestrutura | 36 | 310.02 | 358.73 | 461.1 | 654.62 | 3552.14 | 761.97 | 18029.05 | 37529.78 | R$/m² | calibration-condicional-padrao.json
medio-alto | Teto | 21 | 4.55 | 33.68 | 43.28 | 60.1 | 106.38 | 69.4 | 102.84 | 1043.04 | R$/m² | calibration-condicional-padrao.json
alto | Alvenaria | 21 | 55.96 | 93.47 | 128.63 | 181.9 | 198.33 | 219.79 | 318.6 | 618.2 | R$/m² | calibration-condicional-padrao.json
alto | Climatização | 9 | 24.26 | 24.26 | 28.24 | 36.21 | 53.2 | 78.09 | 124.64 | 124.64 | R$/m² | calibration-condicional-padrao.json
alto | Complementares | 15 | 11.3 | 70.16 | 153.72 | 262.06 | 874.8 | 365.34 | 3836.29 | 6409.15 | R$/m² | calibration-condicional-padrao.json
alto | Esquadrias | 23 | 237.81 | 260.01 | 285.86 | 395.49 | 1117.51 | 553.96 | 1895.79 | 8669.46 | R$/m² | calibration-condicional-padrao.json
alto | Fachada | 10 | 69.77 | 84.47 | 142.31 | 206.67 | 222.38 | 252.97 | 537.79 | 537.79 | R$/m² | calibration-condicional-padrao.json
alto | Gerenciamento | 22 | 240.1 | 437.54 | 535.79 | 640.41 | 1883.53 | 1715.95 | 3120.05 | 13434.29 | R$/m² | calibration-condicional-padrao.json
alto | Impermeabilização | 20 | 22.53 | 43.92 | 61.39 | 74.35 | 279.11 | 128.04 | 1360.94 | 2317.9 | R$/m² | calibration-condicional-padrao.json
alto | Imprevistos | 7 | 34.3 | 34.3 | 48.03 | 72.24 | 63.64 | 75.44 | 80.87 | 80.87 | R$/m² | calibration-condicional-padrao.json
alto | Infraestrutura | 23 | 60.53 | 149.47 | 156.8 | 230.4 | 680.45 | 276 | 1392.02 | 6384.74 | R$/m² | calibration-condicional-padrao.json
alto | Instalações | 21 | 29.57 | 168 | 185.17 | 320.13 | 1196.71 | 453.78 | 2068.32 | 11789.59 | R$/m² | calibration-condicional-padrao.json
alto | Louças e Metais | 17 | 26.4 | 38.37 | 56.79 | 141.98 | 214.24 | 222.16 | 414.46 | 1169.81 | R$/m² | calibration-condicional-padrao.json
alto | Movimentação de Terra | 23 | 9.4 | 65.2 | 91.9 | 124.19 | 528.26 | 178.15 | 898.95 | 6162.11 | R$/m² | calibration-condicional-padrao.json
alto | Pintura | 16 | 74.3 | 87.27 | 114.05 | 159.16 | 652.22 | 252.13 | 2882.65 | 5289.64 | R$/m² | calibration-condicional-padrao.json
alto | Pisos | 16 | 156.47 | 165.7 | 187.44 | 237.05 | 788.83 | 638.25 | 2814.89 | 5407.42 | R$/m² | calibration-condicional-padrao.json
alto | Rev. Interno Parede | 12 | 26.3 | 37.62 | 59.02 | 82.02 | 345.71 | 212.73 | 1216.97 | 2041.02 | R$/m² | calibration-condicional-padrao.json
alto | Sistemas Especiais | 21 | 62.85 | 73.7 | 126.25 | 211.02 | 545.91 | 304.34 | 594.43 | 4656.79 | R$/m² | calibration-condicional-padrao.json
alto | Supraestrutura | 23 | 292.83 | 567.88 | 659.32 | 718.24 | 2420.49 | 854.66 | 4381.08 | 24705.33 | R$/m² | calibration-condicional-padrao.json
alto | Teto | 12 | 1.16 | 33.67 | 52.54 | 62.23 | 63.03 | 85.03 | 92.41 | 118.77 | R$/m² | calibration-condicional-padrao.json

## INDICES_DERIVADOS_V2
29 ÍNDICES DERIVADOS V2 — PUs de insumos, custos por MG, splits
Derivados pelo script gerar_novos_indices.py cruzando base-pus-cartesian.json com indices-executivo/*.json
nome | descricao | n | min | p10 | p25 | mediana | media | p75 | p90 | max | cv | unidade | fonte
ac_por_ur | Área Construída por Unidade Residencial | 24 | 51.3955 | 76.9371 | 131.7453 | 203.6003 | 236.0891 | 329.57 | 418.1958 | 793.5275 | 0.754 | R$/UR | base-indices-master-2026-04-13.json
custo_por_ur | Custo total por unidade residencial | 2 | 445094.3372 | 445094.3372 | 445094.3372 | 1024170.5816 | 1024170.5816 | 1603246.826 | 1603246.826 | 1603246.826 | 0.8 | R$/UR | base-indices-master-2026-04-13.json
rsm2_total | R$/m² total do projeto | 65 | 358.35 | 2455.59 | 2974.48 | 3515.51 | 13984.7821 | 4642.46 | 27040.5884 | 141082.0138 | 2.32 | R$/m² | base-indices-master-2026-04-13.json
gas_rsm2 | GLP R$/m² AC | 27 | 0.16 | 2.8546 | 10.198 | 14.4081 | 90.3091 | 19.3518 | 269.6584 | 1310.217 | 2.969 | R$/m² | base-indices-master-2026-04-13.json
telecom_rsm2 | Telecom R$/m² AC | 37 | 0.1349 | 2.0488 | 13.1515 | 23.6979 | 64.065 | 53.6247 | 122.9298 | 709.8548 | 2.08 | R$/m² | base-indices-master-2026-04-13.json
concreto_por_aco_ratio | Relação concreto (m³) / aço (kg) | 73 | 0.0068 | 0.0094 | 0.0109 | 0.0134 | 0.0161 | 0.0171 | 0.0241 | 0.08 | 0.668 | ratio | base-indices-master-2026-04-13.json
forma_por_concreto_ratio | Relação forma (m²) / concreto (m³) | 73 | 0.1533 | 2.3883 | 3.5141 | 5.4132 | 6.6035 | 7.4602 | 8.9122 | 89.7792 | 1.549 | ratio | base-indices-master-2026-04-13.json
pu_concreto_usinado_mediano | PU mediano Concreto Usinado (R$/m³) | 54 | 107.5099 | 370.711 | 472.5 | 517.65 | 501.956 | 560 | 605.851 | 688.0335 | 0.198 | R$/m³ | base-indices-master-2026-04-13.json
pu_aco_ca50_mediano | PU mediano Aço CA-50 (R$/kg) | 48 | 3.31 | 5.0467 | 5.76 | 6.7984 | 6.9812 | 8.6723 | 8.9862 | 9.6322 | 0.228 | R$/kg | base-indices-master-2026-04-13.json
pu_forma_madeira_mediano | PU mediano Forma de madeira (R$/m²) | 64 | 1.3089 | 2.8583 | 7.98 | 16.4917 | 2213.3226 | 64.7013 | 741.7052 | 60000 | 4.761 | R$/m² | base-indices-master-2026-04-13.json
pu_bloco_ceramico_mediano | PU mediano Bloco cerâmico | 19 | 0.99 | 1.1635 | 1.25 | 1.4 | 3.4829 | 1.495 | 3.6405 | 39.1222 | 2.483 | R$/m² | base-indices-master-2026-04-13.json
pu_impermeabilizacao_mediano | PU mediano Impermeabilização | 105 | 8.5 | 21.253 | 29.875 | 39.8073 | 222.0727 | 60 | 81.2793 | 6039.5172 | 4.134 | R$/m² | base-indices-master-2026-04-13.json
pu_porcelanato_mediano | PU mediano Porcelanato | 60 | 4.2 | 38.1325 | 48.5 | 72.0378 | 794.4033 | 104.521 | 124.477 | 28684.514 | 5.179 | R$/m² | base-indices-master-2026-04-13.json
pu_pintura_acrilica_mediano | PU mediano Pintura acrílica | 110 | 4.2075 | 7.6 | 13.8303 | 43.2686 | 559.0623 | 108.0161 | 179.6903 | 50000 | 8.521 | R$/m² | base-indices-master-2026-04-13.json
custo_concreto_rsm2 | Custo total Concreto R$/m² AC | 64 | 2.9818 | 108.8837 | 166.5487 | 228.8966 | 498.2135 | 299.2148 | 677.6556 | 13341.3658 | 3.312 | R$/m² | base-indices-master-2026-04-13.json
custo_aco_rsm2 | Custo total Aço R$/m² AC | 65 | 1.0204 | 69.5116 | 187.4229 | 231.8152 | 318.7415 | 345.229 | 627.552 | 1928.5575 | 0.991 | R$/m² | base-indices-master-2026-04-13.json
custo_forma_rsm2 | Custo total Forma R$/m² AC | 69 | 9.3556 | 35.7171 | 101.2692 | 164.9785 | 842.8806 | 260.1543 | 724.0379 | 39985.0454 | 5.688 | R$/m² | base-indices-master-2026-04-13.json
custo_escoramento_rsm2 | Custo total Escoramento R$/m² AC | 57 | 0.2654 | 6.7127 | 25.5 | 47.6744 | 183.5408 | 74.1655 | 205.7448 | 6704.0592 | 4.804 | R$/m² | base-indices-master-2026-04-13.json
custo_impermeabilizacao_rsm2 | Custo total Impermeabilização R$/m² AC | 95 | 0.5609 | 58.6988 | 113.2745 | 264.8765 | 1219.1415 | 432.6516 | 1154.4257 | 50318.7044 | 4.473 | R$/m² | base-indices-master-2026-04-13.json
custo_elevador_rsm2 | Custo total Elevadores R$/m² AC | 70 | 13.6954 | 61.7784 | 117.2921 | 213.3291 | 457.9772 | 377.6015 | 712.798 | 9337.3921 | 2.628 | R$/m² | base-indices-master-2026-04-13.json
custo_piscina_rsm2 | Custo total Piscina R$/m² AC | 65 | 0.8453 | 5.7048 | 11.5037 | 19.6348 | 87.7778 | 35.479 | 123.3804 | 2557.1686 | 3.754 | R$/m² | base-indices-master-2026-04-13.json
custo_pintura_rsm2 | Custo total Pintura R$/m² AC | 96 | 0.0364 | 94.2845 | 259.1355 | 594.4583 | 2107.3459 | 890.2937 | 3142.6802 | 63876.1273 | 3.485 | R$/m² | base-indices-master-2026-04-13.json
custo_esquadrias_rsm2 | Custo total Esquadrias R$/m² AC | 96 | 6.6855 | 295.8745 | 680.9618 | 1154.3324 | 5076.5314 | 2365.6305 | 5851.3915 | 155496.5155 | 3.524 | R$/m² | base-indices-master-2026-04-13.json
custo_loucas_rsm2 | Custo total Louças e Metais R$/m² AC | 76 | 1.6431 | 20.3673 | 62.7445 | 109.7581 | 294.9648 | 179.1115 | 410.3638 | 6528.9959 | 2.815 | R$/m² | base-indices-master-2026-04-13.json
ci_total_rsm2 | Custos Indiretos total R$/m² AC | 55 | 1.0783 | 31.3313 | 95.6613 | 305.5644 | 728.5849 | 687.7245 | 1223.4552 | 12828.33 | 2.415 | R$/m² | base-indices-master-2026-04-13.json
material_pct_composicao | % Material da composição unitária | 21 | 12 | 23 | 30 | 35 | 43.0748 | 50 | 77.67 | 90 | 0.475 | % | base-indices-master-2026-04-13.json
mao_obra_pct_composicao | % Mão-de-obra da composição unitária | 20 | 7.8 | 10 | 15 | 20 | 24.355 | 30 | 55.6 | 67 | 0.648 | % | base-indices-master-2026-04-13.json
equipamento_pct_composicao | % Equipamento da composição unitária | 12 | 3.9 | 4 | 5 | 7.73 | 12.28 | 25 | 25 | 30 | 0.783 | % | base-indices-master-2026-04-13.json
curva_abc_a_pct | % de itens na classe A da curva ABC | 125 | 1.2412 | 5.146 | 8.4231 | 12.1662 | 14.5243 | 20.7547 | 29.4118 | 35.1351 | 0.601 | % | base-indices-master-2026-04-13.json

## INDICES_ESTRUTURAIS
ÍNDICES ESTRUTURAIS / PRODUTO / INSTALAÇÕES / CI / SEGMENTOS
Consumos físicos (concreto m³/m², aço kg/m³), índices de produto (AC/UR), breakdown de instalações e CI, e segmentação por porte
categoria | nome | n | min | p10 | p25 | mediana | media | p75 | p90 | max | unidade | fonte
Estruturais | concreto_m3_por_m2_ac | 52 | 0.1197 | 0.2116 | 0.273 | 0.3431 | 0.3584 | 0.4112 | 0.5701 | 0.6829 | m³/m² | calibration-indices.json
Estruturais | aco_kg_por_m3_concreto | 70 | 34.6 | 48.21 | 62.01 | 75.48 | 77.2576 | 91.91 | 107.67 | 147.59 | kg/m³ | calibration-indices.json
Estruturais | aco_kg_por_m2_ac | 51 | 5.5449 | 14.6646 | 21.9646 | 26.9746 | 29.2397 | 33.1344 | 42.2077 | 92.1972 | kg/m² | calibration-indices.json
Estruturais | forma_m2_por_m2_ac | 38 | 0.3468 | 0.7757 | 1.2435 | 1.6423 | 1.6892 | 2.4166 | 2.6051 | 2.7797 | m²/m² | calibration-indices.json
Produto | ac_por_ur | 27 | 51.1376 | 73.6618 | 93.9784 | 133.5683 | 142.56 | 207.3311 | 230.867 | 251.9904 | m²/UR | calibration-indices.json
Produto | custo_por_ur | 21 | 217435.3374 | 346528.739 | 443302.7325 | 548447.5401 | 681163.6616 | 790226.5537 | 1272280.1449 | 1804174.3764 | R$/UR | calibration-indices.json
Produto | cub_ratio | 36 | 0.6373 | 0.9353 | 1.1228 | 1.2025 | 1.2858 | 1.412 | 1.7014 | 2.5156 | ratio | calibration-indices.json
Produto | burn_rate_mensal | 20 | 114517.6304 | 461374.9274 | 637186.7685 | 1027190.4493 | 1187082.3416 | 1386046.9943 | 1418350.1874 | 5993553.8483 | R$/mês | calibration-indices.json
Instalações % | hidrossanitarias_pct_total | 38 | 0.0011 | 0.0158 | 0.0297 | 0.0369 | 0.0428 | 0.0493 | 0.0827 | 0.1485 | % | calibration-indices.json
Instalações % | eletricas_pct_total | 39 | 0.0023 | 0.0179 | 0.0301 | 0.0408 | 0.0458 | 0.0533 | 0.0966 | 0.1338 | % | calibration-indices.json
Instalações % | preventivas_pct_total | 42 | 0.0026 | 0.0047 | 0.0078 | 0.011 | 0.0237 | 0.0185 | 0.083 | 0.1315 | % | calibration-indices.json
Instalações % | gas_pct_total | 14 | 0.0025 | 0.0032 | 0.0042 | 0.0047 | 0.006 | 0.0055 | 0.0145 | 0.0156 | % | calibration-indices.json
Instalações % | telecom_pct_total | 21 | 0.0023 | 0.0026 | 0.0038 | 0.0064 | 0.011 | 0.0094 | 0.0239 | 0.0648 | % | calibration-indices.json
Custos Indiretos % | projetos_consultorias_pct_total | 27 | 0.004 | 0.014 | 0.0205 | 0.0244 | 0.0613 | 0.1207 | 0.1605 | 0.1682 | % | calibration-indices.json
Custos Indiretos % | taxas_licencas_pct_total | 17 | 0.0002 | 0.0002 | 0.0026 | 0.0054 | 0.0105 | 0.0113 | 0.0343 | 0.0398 | % | calibration-indices.json
Custos Indiretos % | epcs_pct_total | 18 | 0.0001 | 0.0001 | 0.0002 | 0.0056 | 0.0063 | 0.0127 | 0.0134 | 0.0157 | % | calibration-indices.json
Custos Indiretos % | equipamentos_carga_pct_total | 12 | 0.003 | 0.0037 | 0.0123 | 0.0249 | 0.0349 | 0.0388 | 0.0462 | 0.1727 | % | calibration-indices.json
Custos Indiretos % | ensaios_pct_total | 17 | 0.0001 | 0.0003 | 0.0007 | 0.0014 | 0.0016 | 0.0022 | 0.0043 | 0.0044 | % | calibration-indices.json
Custos Indiretos % | canteiro_pct_total | 13 | 0.0004 | 0.0007 | 0.0022 | 0.0155 | 0.0236 | 0.0327 | 0.0674 | 0.0694 | % | calibration-indices.json
Segmento por porte | pequeno_lt8k_rsm2 | 31 | 1917.5902 | 2662.81 | 3082.6 | 3650.32 | 3894.0081 | 4344.71 | 6091.07 | 7668.2 | R$/m² | calibration-indices.json
Segmento por porte | medio_8k_15k_rsm2 | 16 | 1519.6044 | 2455.59 | 2974.48 | 3337.2732 | 3298.9325 | 3709.52 | 4346.61 | 4642.46 | R$/m² | calibration-indices.json
Segmento por porte | grande_15k_25k_rsm2 | 4 | 1983.37 | 1983.37 | 3443.27 | 3463.625 | 3313.985 | 4345.32 | 4345.32 | 4345.32 | R$/m² | calibration-indices.json
Segmento por porte | extra_gt25k_rsm2 | 5 | 1604.0213 | 1604.0213 | 2549.1 | 2634.07 | 3379.0243 | 4888.48 | 5219.45 | 5219.45 | R$/m² | calibration-indices.json

## PUS_CROSS_V1
PUs CROSS-PROJETO V1 — 1.740 clusters COM lista de obras fonte
Fase 10 v1. Cada cluster tem lista de slugs das obras que contribuíram (coluna 'projetos_fonte').
categoria | chave | descricao | unidade | n_proj | n_obs | min | p25 | mediana | p75 | max | cv | projetos_fonte
Alvenaria | alvenaria | ALVENARIA | 2.91 | 2 | 2 | 2.91 | 2.91 | 31.45 | 60 | 60 | 1.81 | adore-cacupe; santa-maria-unimed
Alvenaria | alvenaria_bloco_concreto_celular_12_5x30x60 | Alvenaria Bloco de Concreto Celular 12,5x30x60* | m2 | 5 | 53 | 42.73 | 42.74 | 44.05 | 45.21 | 56.47 | 0.31 | ck-rooftop; ck-smart-sao-joao; ck-smart-navegantes; ck-duo-praia-brava; ck-unique
Alvenaria | alvenaria_com_tijolo_ceramico_14x19x29_cm | Alvenaria com Tijolo Cerâmico 14x19x29 cm | m2 | 5 | 144 | 14.53 | 15.59 | 17.86 | 20.12 | 22.59 | 0.45 | ck-rooftop; ck-smart-sao-joao; ck-smart-navegantes; ck-duo-praia-brava; ck-unique
Alvenaria | alvenaria_vedacao_blocos_ceramicos_11_5x19x19cm_espessura_11_5cm_argamassa_indus | Alvenaria de vedação de blocos cerâmicos de 11,5x19x19cm (espessura 11,5cm) e argamassa industrializada de assentamento | m2 | 3 | 60 | 24.49 | 35.1 | 49.32 | 53.27 | 61.41 | 0.75 | homeset-homeset; terrassa-dom-bosco; terrassa-amaro
Alvenaria | alvenaria_vedacao_blocos_ceramicos_furados_horizontal_11_5x19x19cm_espessura_11_ | ALVENARIA DE VEDAÇÃO DE BLOCOS CERÂMICOS FURADOS NA HORIZONTAL DE 11,5X19X19CM (ESPESSURA 11,5CM) COM ARGAMASSA ESTABILIZADA DE ASSENTAMENTO* | m2 | 10 | 167 | 22.12 | 27.65 | 32.95 | 37.02 | 111.72 | 2.72 | cambert-portal-da-brava; cgl-arbol-646; mussi-empreendimentos-soho; nm-empreendimentos; cambert-engenharia-portal-da-brava; ajr-spot-one; mussi-empreendimentos-velazquez; mz-central-park; chiquetti-e-dalvesco-santorini; chiquetti-e-dalvesco-nautilus
Alvenaria | alvenaria_vedacao_blocos_ceramicos_furados_horizontal_14x19x29cm_com_argamassa_e | Alvenaria de vedação de blocos cerâmicos furados na horizontal de 14x19x29cm com argamassa estabilizada para assentamento | m2 | 3 | 29 | 28.55 | 32.33 | 40.86 | 48.05 | 55.42 | 0.66 | nm-empreendimentos; chiquetti-e-dalvesco-santorini; chiquetti-e-dalvesco-nautilus
Alvenaria | alvenaria_vedacao_blocos_concreto_9x19x39cm_espessura_9cm_com_argamassa_estabili | ALVENARIA DE VEDAÇÃO DE BLOCOS DE CONCRETO 9X19X39CM (ESPESSURA 9CM) COM ARGAMASSA ESTABILIZADA DE ASSENTAMENTO* | m2 | 4 | 32 | 35.96 | 52.56 | 52.56 | 52.56 | 67.33 | 0.6 | cambert-portal-da-brava; indepy-stella-marina; cambert-engenharia-portal-da-brava; homeset-homeset
Alvenaria | alvenaria_vedacao_com_bloco_celular_autoclavado_12_5x30x60cm_com_argamassa_estab | Alvenaria de vedação com bloco celular autoclavado de 12,5x30x60cm, com argamassa estabilizada | m2 | 2 | 22 | 60.82 | 60.82 | 72.12 | 72.12 | 72.12 | 0.16 | ajr-spot-one; mz-central-park
Alvenaria | alvenaria_vedacao_com_blocos_concreto_celular_10x30x60cm_espessura_10cm_argamass | Alvenaria de Vedação com Blocos Concreto Celular de 10x30x60cm (espessura 10cm) e argamassa industrializada de assentamento | m2 | 2 | 17 | 68.22 | 68.22 | 71.09 | 71.09 | 71.09 | 0.04 | terrassa-dom-bosco; terrassa-amaro
Alvenaria | alvenaria_vedacao_com_blocos_concreto_celular_autoclavado_12_5x30x60cm_espessura | Alvenaria de Vedação com Blocos de Concreto Celular Autoclavado de 12,5x30x60cm (Espessura 12,5cm) com Argamassa Estabilizada para Assentamento | m2 | 4 | 40 | 53.64 | 53.64 | 61.74 | 69.85 | 76.34 | 0.37 | santa-maria-z; mussi-empreendimentos-velazquez; mussi-empreendimentos-soho; exito-oiti
Alvenaria | assentamento_blocos_concreto_celular_m | Assentamento de Blocos de Concreto Celular - M.O. | m2 | 4 | 41 | 23 | 23.25 | 23.5 | 23.5 | 23.5 | 0.02 | ck-rooftop; ck-unique; ck-duo-praia-brava; ck-smart-navegantes
Alvenaria | assentamento_tijolos_ceramicos_pe_m | Assentamento de Tijolos Cerâmicos (em pé) - M.O. | m2 | 3 | 32 | 23 | 23 | 23 | 23 | 23 | 0 | ck-smart-navegantes; ck-unique; ck-duo-praia-brava
Alvenaria | assentamento_tijolos_ceramicos_pe_m_contrato_saes_ct_526 | Assentamento de Tijolos Cerâmicos (em pé) - M.O. - Contrato SAES - CT/526 | m2 | 2 | 19 | 23 | 23 | 23 | 23 | 23 | 0 | ck-rooftop; ck-smart-sao-joao
Alvenaria | assentamento_tijolos_refratarios_6_3_x_11_4_x_22_9cm_com_argamassa_refrataria | Assentamento de Tijolos Refratários de 6,3 x 11,4 x 22,9cm com Argamassa Refratária | m2 | 4 | 13 | 193.85 | 193.85 | 193.85 | 220.3 | 332.74 | 0.72 | mussi-empreendimentos-velazquez; chiquetti-e-dalvesco-santorini; chiquetti-e-dalvesco-nautilus; mussi-empreendimentos-soho
Alvenaria | colocacao_contramarcos_m | Colocação de Contramarcos - M.O. | un | 3 | 30 | 30 | 30 | 30 | 70 | 70 | 1.33 | ck-smart-navegantes; ck-unique; ck-duo-praia-brava
Alvenaria | colocacao_contramarcos_m_contrato_saes_ct_526 | Colocação de Contramarcos - M.O. - Contrato SAES - CT/526 | un | 2 | 17 | 52.5 | 52.5 | 70 | 70 | 70 | 0.25 | ck-rooftop; ck-smart-sao-joao
Alvenaria | colocacao_contramarcos_porta_corta_fogo_m | Colocação de Contramarcos Porta Corta Fogo - M.O. | un | 4 | 40 | 180 | 180 | 180 | 180 | 180 | 0 | ck-rooftop; ck-unique; ck-duo-praia-brava; ck-smart-navegantes
Alvenaria | contramarco_aluminio_fixacao_com_argamassa | Contramarco de Alumínio, fixação com argamassa* | un | 2 | 22 | 91.49 | 91.49 | 91.49 | 91.49 | 91.49 | 0 | ck-unique; ck-duo-praia-brava
Alvenaria | contramarcos_aluminio | Contramarcos de Alumínio | un | 3 | 22 | 77.63 | 77.63 | 77.63 | 130.13 | 130.13 | 0.68 | ck-rooftop; ck-smart-sao-joao; ck-smart-navegantes
Alvenaria | contramarcos_aluminio_para_portas_corta_fogo_fixacao_com_argamassa | Contramarcos de alumínio para portas corta fogo, fixação com argamassa* | un | 2 | 22 | 80.54 | 80.54 | 80.54 | 80.54 | 80.54 | 0 | ck-unique; ck-duo-praia-brava
Alvenaria | contramarcos_porta_corta_fogo | Contramarcos Porta Corta Fogo | un | 2 | 18 | 88.72 | 88.72 | 88.72 | 88.72 | 88.72 | 0 | ck-rooftop; ck-smart-navegantes
Alvenaria | elemento_pre_fabricado_mocheta | Elemento pré-fabricado (mocheta) | m2 | 3 | 12 | 47.53 | 47.53 | 142.58 | 142.63 | 142.65 | 0.67 | ck-rooftop; ck-unique; ck-smart-navegantes
Alvenaria | encunhamento_alvenaria_vedacao_com_argamassa_expansiva | Encunhamento de alvenaria de vedação com argamassa expansiva | m | 14 | 136 | 2.08 | 2.35 | 2.35 | 3.23 | 8.19 | 2.6 | cambert-portal-da-brava; mussi-empreendimentos-soho; exito-oiti; terrassa-amaro; nm-empreendimentos; santa-maria-z; cambert-engenharia-portal-da-brava; ajr-spot-one; homeset-homeset; mussi-empreendimentos-velazquez; terrassa-dom-bosco; mz-central-park; chiquetti-e-dalvesco-santorini; chiquetti-e-dalvesco-nautilus
Alvenaria | encunhamento_m | Encunhamento - M.O. | m | 6 | 52 | 2 | 2 | 2 | 2 | 4.74 | 1.37 | ck-rooftop; ck-smart-sao-joao; ck-smart-navegantes; ck-duo-praia-brava; ck-unique; chiquetti-e-dalvesco-bela-vida
Alvenaria | encunhamento_paredes | Encunhamento de paredes | m | 5 | 51 | 0.48 | 0.48 | 0.48 | 0.48 | 0.48 | 0 | ck-rooftop; ck-smart-sao-joao; ck-smart-navegantes; ck-duo-praia-brava; ck-unique
Alvenaria | fabricacao_churrasqueira_padrao | Fabricação Churrasqueira Padrão | un | 5 | 38 | 193.36 | 202.95 | 260.06 | 680 | 850 | 2.52 | ck-rooftop; ck-smart-sao-joao; ck-smart-navegantes; ck-duo-praia-brava; ck-unique
Alvenaria | fechamento_com_placa_cimenticia_2_5_cm | Fechamento com Placa Cimentícia - 2,5 cm | m2 | 2 | 11 | 130 | 130 | 130 | 130 | 130 | 0 | terrassa-dom-bosco; terrassa-amaro
Alvenaria | fechamento_shafts_placa_cimenticia | FECHAMENTO DOS SHAFTS EM PLACA CIMENTÍCIA | m2 | 2 | 8 | 20.56 | 20.56 | 20.56 | 20.56 | 20.56 | 0 | cambert-portal-da-brava; cambert-engenharia-portal-da-brava
Alvenaria | instalacao_elemento_pre_fabricado_mocheta | Instalação de elemento pré-fabricado (mocheta) | un | 3 | 15 | 130 | 130 | 130 | 130 | 130 | 0 | ck-rooftop; ck-unique; ck-smart-navegantes
Alvenaria | mao_obra_criterio_vaos_assentamento_blocos | MÃO DE OBRA CRITÉRIO DE VÃOS - ASSENTAMENTO DE BLOCOS DE CONCRETO* | m2 | 3 | 50 | 28 | 28 | 29 | 36.5 | 36.5 | 0.29 | cambert-portal-da-brava; cambert-engenharia-portal-da-brava; ajr-spot-one
Alvenaria | mao_obra_empreitada_para_fechamento_shafts | MÃO DE OBRA EMPREITADA PARA FECHAMENTO DE SHAFTS* | un | 2 | 8 | 450 | 450 | 450 | 450 | 450 | 0 | cambert-portal-da-brava; cambert-engenharia-portal-da-brava
Alvenaria | mao_obra_empreitada_vedacoes_internas_externas_assentamento_blocos_concreto | MÃO DE OBRA EMPREITADA VEDAÇÕES INTERNAS E EXTERNAS - ASSENTAMENTO DE BLOCOS DE CONCRETO* | m2 | 9 | 103 | 20 | 25 | 28 | 29 | 40 | 0.71 | cambert-portal-da-brava; cgl-arbol-646; mussi-empreendimentos-soho; exito-oiti; indepy-stella-marina; cambert-engenharia-portal-da-brava; ajr-spot-one; mussi-empreendimentos-velazquez; mz-central-park
Alvenaria | mao_obra_para_acabamento_alvenaria_porta_elevador | Mão de Obra para Acabamento em Alvenaria - Porta do Elevador | un | 2 | 16 | 900 | 900 | 900 | 900 | 900 | 0 | mussi-empreendimentos-velazquez; mussi-empreendimentos-soho
Alvenaria | mao_obra_para_alvenaria_vedacao_com_bloco_concreto | Mão de obra para alvenaria de vedação com bloco de concreto ** | m2 | 2 | 33 | 24.8 | 24.8 | 24.8 | 24.8 | 36 | 0.45 | santa-maria-z; homeset-homeset
Alvenaria | mao_obra_para_colocacao_contramarco_aluminio_porta_corta_fogo | Mão de Obra para Colocação de Contramarco de Alumínio em Porta Corta Fogo | un | 2 | 20 | 180 | 180 | 180 | 180 | 180 | 0 | mussi-empreendimentos-velazquez; mussi-empreendimentos-soho
Alvenaria | mao_obra_para_colocacao_contramarcos_aluminio_convencionais | Mão de Obra para Colocação de Contramarcos de Alumínio Convencionais | m | 2 | 20 | 13.26 | 13.26 | 13.26 | 13.26 | 13.26 | 0 | mussi-empreendimentos-velazquez; mussi-empreendimentos-soho
Alvenaria | mao_obra_para_execucao_churrasqueira_com_tijolos_refratarios | Mão de obra para Execução de Churrasqueira com Tijolos Refratários | un | 2 | 8 | 700 | 700 | 700 | 700 | 700 | 0 | mussi-empreendimentos-velazquez; mussi-empreendimentos-soho
Alvenaria | mao_obra_para_execucao_mocheta_hall_circulacao | Mão de Obra para Execução de Mocheta - Hall de Circulação | un | 2 | 18 | 230 | 230 | 230 | 230 | 230 | 0 | mussi-empreendimentos-velazquez; mussi-empreendimentos-soho
Alvenaria | mao_obra_para_execucao_mochetas_alvenaria | Mão de Obra para Execução de Mochetas em Alvenaria | un | 2 | 12 | 450 | 450 | 450 | 450 | 450 | 0 | mussi-empreendimentos-velazquez; mussi-empreendimentos-soho
Alvenaria | mao_obra_para_execucao_verga_contraverga_moldada_in_loco | Mão de Obra para Execução de Verga/Contraverga Moldada in loco | m | 2 | 20 | 23 | 23 | 23 | 23 | 23 | 0 | mussi-empreendimentos-velazquez; mussi-empreendimentos-soho
Alvenaria | mao_obra_para_vaos_janelas_portas_criterio_medicao_para_assentamento_blocos_cera | Mão de Obra para Vãos de Janelas e Portas, Critério de Medição para Assentamento de Blocos Cerâmicos | m2 | 2 | 38 | 24 | 24 | 24.5 | 25 | 25 | 0.04 | mussi-empreendimentos-velazquez; mussi-empreendimentos-soho
Alvenaria | mao_obra_vedacoes_internas_externas_assentamento_blocos_ceramicos | Mão de Obra Vedações Internas e Externas - Assentamento Blocos Cerâmicos | m2 | 5 | 54 | 24 | 24 | 27.5 | 36.5 | 36.5 | 0.45 | mussi-empreendimentos-soho; nm-empreendimentos; ajr-spot-one; mussi-empreendimentos-velazquez; mz-central-park
Alvenaria | mochetas | Mochetas | m2 | 2 | 20 | 19.1 | 19.1 | 19.1 | 19.1 | 19.1 | 0 | mussi-empreendimentos-velazquez; mussi-empreendimentos-soho
Alvenaria | moe_alvenarias_vedacoes_alvenaria_vedacao_blocos_ceramicos_incluso_vergas_contra | MOE - Alvenarias e Vedações / Alvenaria de Vedação em Blocos de Concreto / incluso Vergas e Contravergas (com Desconto de Vãos) | m2 | 2 | 43 | 34 | 34 | 34 | 36 | 36 | 0.06 | terrassa-dom-bosco; terrassa-amaro
Alvenaria | moe_alvenarias_vedacoes_mochetas_shafts_areas_comuns | MOE - Alvenarias e Vedações / Mochetas/Shafts (Áreas Comuns) | un | 2 | 18 | 250 | 317.5 | 340 | 340 | 340 | 0.26 | terrassa-dom-bosco; terrassa-amaro
Alvenaria | moe_transporte_material_alvenaria_vedacao_para_canteiro | MOE - Transporte de material de alvenaria de vedação para canteiro | m2 | 2 | 17 | 2.6 | 2.6 | 2.6 | 2.6 | 2.6 | 0 | terrassa-dom-bosco; terrassa-amaro
Alvenaria | servicos_complementares | Serviços complementares | 12.5 | 2 | 3 | 9 | 9 | 12.5 | 12.5 | 12.5 | 0.28 | adore-cacupe; santa-maria-unimed
Alvenaria | tela_soldada_para_ligacao_alvenaria_estrutura_bloco_11_5_cm | Tela soldada para ligação de alvenaria/estrutura - Bloco 11,5 cm* | un | 16 | 254 | 1.33 | 2.11 | 3.1 | 3.6 | 80.26 | 25.45 | ck-rooftop; ck-smart-sao-joao; cambert-portal-da-brava; cgl-arbol-646; mussi-empreendimentos-soho; exito-oiti; santa-maria-z; cambert-engenharia-portal-da-brava; ajr-spot-one; ck-smart-navegantes; mussi-empreendimentos-velazquez; ck-duo-praia-brava; mz-central-park; ck-unique; chiquetti-e-dalvesco-santorini; chiquetti-e-dalvesco-nautilus
Alvenaria | tela_soldada_para_ligacao_alvenaria_estrutura_espessura_09_14cm | Tela soldada para ligação alvenaria/estrutura - espessura de 09 a 14cm | un | 2 | 20 | 2.69 | 2.69 | 4.46 | 4.46 | 5.38 | 0.6 | terrassa-dom-bosco; terrassa-amaro
Alvenaria | verga_cinta_moldada_in_loco | Verga - Cinta moldada in loco | m | 4 | 68 | 9.19 | 10.72 | 11.62 | 11.62 | 11.72 | 0.22 | ck-rooftop; ck-unique; ck-duo-praia-brava; ck-smart-navegantes
Alvenaria | verga_contraverga_concreto_moldada_in_loco | Verga/contraverga de concreto, moldada in loco | m | 10 | 80 | 29.33 | 29.4 | 33.33 | 40.2 | 41.95 | 0.38 | cambert-portal-da-brava; cgl-arbol-646; mussi-empreendimentos-soho; exito-oiti; nm-empreendimentos; cambert-engenharia-portal-da-brava; mussi-empreendimentos-velazquez; mz-central-park; chiquetti-e-dalvesco-santorini; chiquetti-e-dalvesco-nautilus
Alvenaria | verga_contraverga_moldadas_in_loco_concreto | Verga e contraverga moldadas in loco em concreto | m | 3 | 18 | 35.59 | 35.59 | 35.59 | 36.76 | 41.71 | 0.17 | terrassa-dom-bosco; terrassa-amaro; indepy-stella-marina
Canteiro | almoxarifado | Almoxarifado | m2 | 3 | 3 | 300.17 | 300.17 | 300.17 | 300.17 | 300.17 | 0 | fg-blue-coast; pavcor; grandezza-gran-royal
Canteiro | ar_condicionado | Ar condicionado | un | 27 | 27 | 3000 | 5000 | 5000 | 5000 | 5000 | 0.4 | amalfi-tramonti; pavcor; arv-ingleses-spot; by-seasons-by-seasons; viva4-barra4; fonseca-empreendimentos-estoril; blue-heaven-aquos; wf-aquarius; nova-empreendimentos-domus; chiquetti-e-dalvesco-cielo; fg-blue-coast; chiquetti-e-dalvesco-esmeralda; santo-andre-belle-ville; colline-de-france-colline-de-france; hacasa-brisa-da-armacao; cota-365; be-brave-meraki; viva4-pio4; xpcon-porto-cerro; cln-porto-ruby …(+7)
Canteiro | armario | Armário | m | 29 | 29 | 900 | 900 | 900 | 900 | 900 | 0 | amalfi-tramonti; pavcor; arv-ingleses-spot; by-seasons-by-seasons; pass-e-passione; pass-e-connect; viva4-barra4; fonseca-empreendimentos-estoril; blue-heaven-aquos; wf-aquarius; nova-empreendimentos-domus; chiquetti-e-dalvesco-cielo; fg-blue-coast; chiquetti-e-dalvesco-esmeralda; santo-andre-belle-ville; colline-de-france-colline-de-france; hacasa-brisa-da-armacao; cota-365; be-brave-meraki; viva4-pio4 …(+9)
Canteiro | baias_material | Baias de material | m2 | 3 | 3 | 127.03 | 127.03 | 127.03 | 127.03 | 127.03 | 0 | fg-blue-coast; pavcor; grandezza-gran-royal
Canteiro | cadeira | Cadeira | un | 29 | 31 | 200 | 200 | 200 | 200 | 300 | 0.5 | amalfi-tramonti; pavcor; arv-ingleses-spot; by-seasons-by-seasons; pass-e-passione; pass-e-connect; viva4-barra4; fonseca-empreendimentos-estoril; blue-heaven-aquos; wf-aquarius; nova-empreendimentos-domus; chiquetti-e-dalvesco-cielo; fg-blue-coast; chiquetti-e-dalvesco-esmeralda; santo-andre-belle-ville; colline-de-france-colline-de-france; hacasa-brisa-da-armacao; cota-365; be-brave-meraki; viva4-pio4 …(+9)
Canteiro | computador_pessoal | Computador pessoal | un | 29 | 29 | 3500 | 6000 | 6500 | 6500 | 6500 | 0.46 | amalfi-tramonti; pavcor; arv-ingleses-spot; by-seasons-by-seasons; pass-e-passione; pass-e-connect; viva4-barra4; fonseca-empreendimentos-estoril; blue-heaven-aquos; wf-aquarius; nova-empreendimentos-domus; chiquetti-e-dalvesco-cielo; fg-blue-coast; chiquetti-e-dalvesco-esmeralda; santo-andre-belle-ville; colline-de-france-colline-de-france; hacasa-brisa-da-armacao; cota-365; be-brave-meraki; viva4-pio4 …(+9)
Canteiro | escritorio | Escritório | m2 | 3 | 3 | 301.41 | 301.41 | 301.41 | 301.41 | 301.41 | 0 | fg-blue-coast; pavcor; grandezza-gran-royal
Canteiro | escrivaninha | Escrivaninha | un | 27 | 27 | 800 | 800 | 800 | 800 | 800 | 0 | amalfi-tramonti; pavcor; arv-ingleses-spot; by-seasons-by-seasons; viva4-barra4; fonseca-empreendimentos-estoril; blue-heaven-aquos; wf-aquarius; nova-empreendimentos-domus; chiquetti-e-dalvesco-cielo; fg-blue-coast; chiquetti-e-dalvesco-esmeralda; santo-andre-belle-ville; colline-de-france-colline-de-france; hacasa-brisa-da-armacao; cota-365; be-brave-meraki; viva4-pio4; xpcon-porto-cerro; cln-porto-ruby …(+7)
Canteiro | impressora | Impressora | un | 29 | 29 | 900 | 2000 | 2000 | 2000 | 2500 | 0.8 | amalfi-tramonti; pavcor; arv-ingleses-spot; by-seasons-by-seasons; pass-e-passione; pass-e-connect; viva4-barra4; fonseca-empreendimentos-estoril; blue-heaven-aquos; wf-aquarius; nova-empreendimentos-domus; chiquetti-e-dalvesco-cielo; fg-blue-coast; chiquetti-e-dalvesco-esmeralda; santo-andre-belle-ville; colline-de-france-colline-de-france; hacasa-brisa-da-armacao; cota-365; be-brave-meraki; viva4-pio4 …(+9)
Canteiro | mesa | Mesa | un | 29 | 29 | 850 | 1000 | 1000 | 1000 | 1000 | 0.15 | amalfi-tramonti; pavcor; arv-ingleses-spot; by-seasons-by-seasons; pass-e-passione; pass-e-connect; viva4-barra4; fonseca-empreendimentos-estoril; blue-heaven-aquos; wf-aquarius; nova-empreendimentos-domus; chiquetti-e-dalvesco-cielo; fg-blue-coast; chiquetti-e-dalvesco-esmeralda; santo-andre-belle-ville; colline-de-france-colline-de-france; hacasa-brisa-da-armacao; cota-365; be-brave-meraki; viva4-pio4 …(+9)
Canteiro | refeitorio | Refeitório | m2 | 3 | 3 | 293.44 | 293.44 | 293.44 | 293.44 | 293.44 | 0 | fg-blue-coast; pavcor; grandezza-gran-royal
Canteiro | roteador | Roteador | un | 27 | 27 | 500 | 500 | 500 | 500 | 500 | 0 | amalfi-tramonti; pavcor; arv-ingleses-spot; by-seasons-by-seasons; viva4-barra4; fonseca-empreendimentos-estoril; blue-heaven-aquos; wf-aquarius; nova-empreendimentos-domus; chiquetti-e-dalvesco-cielo; fg-blue-coast; chiquetti-e-dalvesco-esmeralda; santo-andre-belle-ville; colline-de-france-colline-de-france; hacasa-brisa-da-armacao; cota-365; be-brave-meraki; viva4-pio4; xpcon-porto-cerro; cln-porto-ruby …(+7)
Canteiro | sala_cliente | Sala do cliente | m2 | 3 | 3 | 1668.08 | 1668.08 | 1668.08 | 1668.08 | 1668.08 | 0 | fg-blue-coast; pavcor; grandezza-gran-royal
Canteiro | vestiario_banheiro | Vestiário/banheiro | m2 | 3 | 3 | 355.16 | 355.16 | 355.16 | 355.16 | 355.16 | 0 | fg-blue-coast; pavcor; grandezza-gran-royal
Climatizacao | acabamento_tubulacao_com_fita_aluminizada_impermeavel | ACABAMENTO DA TUBULAÇÃO COM FITA ALUMINIZADA IMPERMEÁVEL | vb | 2 | 2 | 0.1 | 0.1 | 634.91 | 1269.73 | 1269.73 | 2 | viva4-pio4; nova-empreendimentos-domus
Climatizacao | boca_com_regulador_vazao_plastico_abs_diametro_nominal_100mm_ref_sicflux_rva_100 | BOCA COM REGULADOR DE VAZÃO, EM PLÁSTICO ABS, DIÂMETRO NOMINAL DE Ø100MM. REF.: SICFLUX - RVA 100 | un | 2 | 2 | 45 | 45 | 62 | 79 | 79 | 0.55 | viva4-pio4; nova-empreendimentos-domus
Climatizacao | carga_adicional_gas_refrigerante_r410a | CARGA ADICIONAL DE GÁS REFRIGERANTE R410A | vb | 2 | 2 | 586.85 | 586.85 | 893.42 | 1200 | 1200 | 0.69 | viva4-pio4; nova-empreendimentos-domus
Climatizacao | climatizacao | CLIMATIZAÇÃO | 26958.391039999995 | 2 | 2 | 19800 | 19800 | 22010.26 | 24220.53 | 24220.53 | 0.2 | arv-ingleses-spot; nm-empreendimentos
Climatizacao | climatizador_split_hi_wall_com_capacidade_12_000_btu_h | CLIMATIZADOR SPLIT HI-WALL COM CAPACIDADE DE 12.000 BTU/H. | un | 2 | 7 | 1804 | 1804 | 2249 | 3180 | 4100 | 1.02 | grupo-duo-mosaico; grupo-duo-colin
Climatizacao | eletroduto_flexivel_tipo_leve_3_4_pol | Eletroduto Flexível Tipo Leve - 3/4" | m | 2 | 11 | 3.38 | 3.38 | 3.38 | 3.79 | 3.79 | 0.12 | xpcon-porto-cerro; xpcon-marena
Climatizacao | equipamentos_instalacao_aparelhos_ar_condicionado | Equipamentos e Instalação Aparelhos Ar Condicionado | vb | 2 | 2 | 42400 | 42400 | 69190.95 | 95981.9 | 95981.9 | 0.77 | terrassa-dom-bosco; terrassa-amaro
Climatizacao | ev_03_cd_03_climatizador_hi_wall_frio_18_000_btu | EV-03/CD-03 - Climatizador Hi-Wall Frio 18.000 BTU | un | 2 | 8 | 3260.95 | 3626.72 | 3776.67 | 4665.56 | 8766.66 | 1.46 | pass-e-connect; pass-e-passione
Climatizacao | ev_07_cd_07_climatizador_cassete_quente_frio_36_000_btu | EV-07/CD-07 - Climatizador Cassete Quente/Frio 36.000 BTU | un | 2 | 4 | 17789.47 | 17789.47 | 17789.47 | 17789.47 | 17789.47 | 0 | pass-e-connect; pass-e-passione
Climatizacao | ex_01_exaustor_axial_46_53_m3_h_78pa_4_60hz_21w | EX-01 Exaustor Axial- 46,53 m³/h 78Pa 4" 60Hz 21W | un | 2 | 4 | 515.14 | 515.14 | 515.14 | 540.54 | 549 | 0.07 | pass-e-connect; pass-e-passione
Climatizacao | exaustao_churrasqueiras | Exaustão das Churrasqueiras | vb | 4 | 4 | 10000 | 24400 | 108800 | 150000 | 150000 | 1.29 | mussi-empreendimentos-velazquez; ck-duo-praia-brava; mussi-empreendimentos-soho; grandezza-gran-tower
Climatizacao | exaustor_axial_extra_fino_ipx4_classe_ii_com_comporta_anti_retorno_incorporada_c | EXAUSTOR AXIAL EXTRA FINO, IPX4, CLASSE II, COM COMPORTA ANTI RETORNO INCORPORADA, COM PROTETOR TÉRMICO, PARA OPERAR EM TEMPERATURAS DE ATÉ 40°C. REF.: SOLER & PALAU - DECOR-200 | un | 3 | 3 | 216.86 | 216.86 | 350 | 350 | 350 | 0.38 | grupo-duo-mosaico; viva4-pio4; grupo-duo-colin
Climatizacao | execucao_dumpers_exaustores_churrasqueiras | Execução de Dumpers e Exaustores das Churrasqueiras | un | 2 | 2 | 340.06 | 340.06 | 1136.15 | 1932.25 | 1932.25 | 1.4 | terrassa-dom-bosco; terrassa-amaro
Climatizacao | execucao_infraestrutura_climatizacao_split | Execução de Infraestrutura de Climatização / Split | pto | 2 | 11 | 578.6 | 578.6 | 881.43 | 881.43 | 881.43 | 0.34 | terrassa-dom-bosco; terrassa-amaro
Climatizacao | fornecimento_materiais_para_exaustao_churrasqueira | Fornecimento de Materiais para Exaustão da Churrasqueira* | un | 3 | 14 | 836.98 | 836.98 | 864.68 | 1000 | 1000 | 0.19 | ck-smart-navegantes; ck-smart-sao-joao; ck-duo-praia-brava
Climatizacao | infraestrutura_para_instalacao_ar_condicionado | Infraestrutura para Instalação de Ar Condicionado | pto | 7 | 24 | 300 | 300 | 300 | 470 | 340806 | 1135.02 | ck-rooftop; ck-smart-sao-joao; mussi-empreendimentos-soho; ck-smart-navegantes; mussi-empreendimentos-velazquez; ck-duo-praia-brava; chiquetti-e-dalvesco-bela-vida
Climatizacao | instalacao | Instalação | vb | 2 | 23 | 219.45 | 477.09 | 6722.26 | 14614.21 | 114215.43 | 16.96 | pass-e-connect; pass-e-passione
Climatizacao | instalacao_interfonia_interna | Instalação de Interfonia Interna | pto | 3 | 12 | 200 | 200 | 200 | 200 | 400 | 1 | ck-rooftop; ck-smart-sao-joao; ck-smart-navegantes
Climatizacao | instalacoes_climatizacao_exaustao_mecanica | Instalações de Climatização e Exaustão Mecânica | vb | 2 | 2 | 29118 | 29118 | 33655.18 | 38192.36 | 38192.36 | 0.27 | ck-unique; ck-duo-praia-brava
Climatizacao | instalacoes_ventokit | Instalações de Ventokit | un | 2 | 12 | 166.35 | 166.35 | 166.35 | 166.35 | 166.35 | 0 | ck-rooftop; ck-smart-navegantes
Climatizacao | isolamento_termico_l_10_mm | Isolamento Térmico (L) - 10 mm | m | 2 | 36 | 1.45 | 1.47 | 1.68 | 1.8 | 1.8 | 0.21 | xpcon-porto-cerro; xpcon-marena
Climatizacao | joelho_90o_100x100 | Joelho 90º - ø100xø100 | un | 2 | 11 | 6.79 | 7.81 | 7.81 | 7.81 | 7.81 | 0.13 | xpcon-porto-cerro; xpcon-marena
Climatizacao | luva_simples_100mm_esgoto_serie_normal_tigre_100x100 | Luva Simples 100mm, Esgoto Série Normal - TIGRE - ø100xø100 | un | 2 | 9 | 5.04 | 5.04 | 5.04 | 5.04 | 5.04 | 0 | xpcon-porto-cerro; xpcon-marena
Climatizacao | luva_soldavel_com_rosca_25_x_1_2_25x20 | Luva Soldável com Rosca 25 x 1/2'' - ø25xø20 | un | 2 | 9 | 3.97 | 3.97 | 3.97 | 3.97 | 3.97 | 0 | xpcon-porto-cerro; xpcon-marena
Climatizacao | renovador_ar_100mm_100mm | Renovador de ar 100mm - 100mm | un | 2 | 9 | 296.7 | 296.7 | 404.99 | 404.99 | 404.99 | 0.27 | xpcon-porto-cerro; xpcon-marena
Climatizacao | terminal_ventilacao_ciruclar_plastico_100mm_100 | Terminal de ventilação ciruclar plastico 100mm - 100 | un | 2 | 9 | 22.9 | 22.9 | 995 | 995 | 995 | 0.98 | xpcon-porto-cerro; xpcon-marena
Climatizacao | tubo_cobre_flexivel_para_ar_condicionado_l_1_4_pol | Tubo de Cobre Flexível para Ar Condicionado (S) - 5/8" | m | 2 | 37 | 14.4 | 16 | 19.7 | 26.3 | 31.36 | 0.86 | xpcon-porto-cerro; xpcon-marena
Climatizacao | tubo_pvc_esgoto_serie_normal_100 | Tubo - PVC Esgoto - Série Normal - 100 | m | 2 | 9 | 12.88 | 12.88 | 12.88 | 14.43 | 14.43 | 0.12 | xpcon-porto-cerro; xpcon-marena
Climatizacao | ventilador_helicocentrifugo_baixo_nivel_ruido_com_elementos_acusticos_junta_borr | VENTILADOR HELICOCENTRÍFUGO, BAIXO NÍVEL DE RUÍDO, COM ELEMENTOS ACÚSTICOS, JUNTA DE BORRACHA NA SUCÇÃO E DESCARGA. REF.: SOLER & PALAU - TD-160/100 N SILENT. | un | 2 | 5 | 367 | 367 | 367 | 737.5 | 1108 | 2.02 | nova-empreendimentos-domus; santo-andre-belle-ville
Climatizacao | ventilador_helicocentrifugo_com_caixa_bornes_externa_motor_regulavel_duas_veloci | VENTILADOR HELICOCENTRÍFUGO COM CAIXA DE BORNES EXTERNA, MOTOR REGULÁVEL, DUAS VELOCIDADES. REF.: SOLER & PALAU - TD-250/100 | un | 2 | 3 | 800.99 | 800.99 | 1509 | 2025 | 2025 | 0.81 | viva4-pio4; nova-empreendimentos-domus
Climatizacao | ventokit | Ventokit | vb | 4 | 4 | 990 | 1242.5 | 3500 | 5000 | 5000 | 1.15 | mussi-empreendimentos-velazquez; ck-duo-praia-brava; mussi-empreendimentos-soho; chiquetti-e-dalvesco-bela-vida
Cobertura | calha_quadrada_aco_galvanizado_retangular_50_cm | Calha Quadrada em Aço Galvanizado Retangular 50 cm | m | 2 | 2 | 52.76 | 52.76 | 52.76 | 52.76 | 52.76 | 0 | mussi-empreendimentos-velazquez; mussi-empreendimentos-soho
Cobertura | calhas_aluminio_material_mao_obra | Calhas em alumínio - material e mão de obra | m | 2 | 4 | 42 | 46.25 | 67 | 208.01 | 252.35 | 3.14 | nm-empreendimentos; exito-oiti
Cobertura | calhas_rufos | CALHAS E RUFOS* | vb | 2 | 4 | 10000 | 10000 | 10000 | 10000 | 10000 | 0 | cambert-portal-da-brava; cambert-engenharia-portal-da-brava
Cobertura | cobertura_com_telha_fibrocimento_ondulada_espessura_6mm | Cobertura com telha de fibrocimento ondulada, espessura=6mm | m2 | 2 | 2 | 56.57 | 56.57 | 61.73 | 66.88 | 66.88 | 0.17 | nm-empreendimentos; grandezza-gran-tower
Cobertura | cobertura_com_telha_trapezoidal_simples | Cobertura com Telha Trapezoidal Simples | m2 | 2 | 2 | 36.84 | 36.84 | 36.84 | 36.84 | 36.84 | 0 | mussi-empreendimentos-velazquez; mussi-empreendimentos-soho
Cobertura | cobertura_especial_para_piscina_aquecida | Cobertura Especial para piscina aquecida | vb | 2 | 2 | 50000 | 50000 | 50000 | 50000 | 50000 | 0 | mussi-empreendimentos-velazquez; mussi-empreendimentos-soho
Cobertura | estrutura_trama_metalica_para_cobertura_torre | ESTRUTURA E TRAMA METÁLICA PARA COBERTURA - TORRE A* | vb | 2 | 4 | 126168.55 | 126168.55 | 128500.68 | 130832.81 | 130832.81 | 0.04 | cambert-portal-da-brava; cambert-engenharia-portal-da-brava
Cobertura | mao_obra_empreitada_para_aexecucao_cobertura_com_estrutura_metalica_telhas_fibro | MÃO DE OBRA EMPREITADA PARA AEXECUÇÃO DE COBERTURA COM ESTRUTURA METÁLICA E TELHAS DE FIBROCIMENTO* | m2 | 2 | 4 | 15.5 | 15.5 | 15.5 | 15.5 | 15.5 | 0 | cambert-portal-da-brava; cambert-engenharia-portal-da-brava
Cobertura | mao_obra_para_cobertura | Mão de obra para cobertura | m2 | 2 | 2 | 48.5 | 48.5 | 64.25 | 80 | 80 | 0.49 | nm-empreendimentos; mz-central-park
Cobertura | mao_obra_para_execucao_cobertura_telha_trapezoidal_simples_estrutura_metalica | Mão de Obra para Execução de Cobertura em Telha Trapezoidal Simples e Estrutura Metálica | m2 | 2 | 2 | 47.25 | 47.25 | 47.25 | 47.25 | 47.25 | 0 | mussi-empreendimentos-velazquez; mussi-empreendimentos-soho
Cobertura | pergolado | Pergolado | vb | 2 | 2 | 50000 | 50000 | 50000 | 50000 | 50000 | 0 | mussi-empreendimentos-velazquez; mussi-empreendimentos-soho
Cobertura | rufo_aco_galvanizado_retangular_50_cm | Rufo em Aço Galvanizado Retangular 50 cm | m | 2 | 2 | 36.38 | 36.38 | 36.38 | 36.38 | 36.38 | 0 | mussi-empreendimentos-velazquez; mussi-empreendimentos-soho
Cobertura | rufos_aco_galvanizado_material_mao_obra | Rufos em aço galvanizado - material e mão de obra# | m | 3 | 11 | 36.84 | 59.54 | 65 | 65 | 309.36 | 4.19 | cgl-arbol-646; mz-central-park; grandezza-gran-tower
Cobertura | telhas_fibrocimento_para_cobertura_torre | TELHAS DE FIBROCIMENTO PARA COBERTURA - TORRE A* | vb | 2 | 4 | 12096.5 | 12096.5 | 12139.25 | 12182 | 12182 | 0.01 | cambert-portal-da-brava; cambert-engenharia-portal-da-brava
Cobertura | tesouras | Tesouras | kg | 2 | 2 | 5.69 | 5.69 | 5.69 | 5.69 | 5.69 | 0 | mussi-empreendimentos-velazquez; mussi-empreendimentos-soho
Cobertura | trama_madeira_para_cobertura | Trama de madeira para cobertura | m2 | 2 | 2 | 16.86 | 16.86 | 17.72 | 18.58 | 18.58 | 0.1 | nm-empreendimentos; mz-central-park
Cobertura | trama_madeira_para_cobertura_telhas_fibrocimento | Trama de madeira para cobertura em telhas de fibrocimento# | m2 | 2 | 5 | 14.41 | 14.41 | 14.41 | 15.98 | 17.56 | 0.22 | cgl-arbol-646; grandezza-gran-tower
Cobertura | trama_metalica_para_cobertura_com_telha_metalica_trapezoidal | Trama Metálica para Cobertura com Telha Metálica Trapezoidal | m2 | 2 | 2 | 25.98 | 25.98 | 25.98 | 25.98 | 25.98 | 0 | mussi-empreendimentos-velazquez; mussi-empreendimentos-soho
Contencao | armacao_aco_ca_50_diametro_10_0mm_para_cortina_contencao_corte_dobra_obra | Armação aço CA-50, diâmetro 10,0mm para cortina de contenção, corte e dobra em obra | kg | 2 | 4 | 8.02 | 8.03 | 8.43 | 10.29 | 10.79 | 0.33 | chiquetti-e-dalvesco-santorini; mz-central-park
Contencao | armadura_aco_incluso_corte_dobra_fundacoes_ø_10_0_mm | Armadura de Aço, incluso Corte e Dobra, (FUNDAÇÕES) - ø 10,0 mm | kg | 2 | 8 | 7.12 | 7.19 | 7.53 | 8.79 | 9.3 | 0.29 | terrassa-dom-bosco; terrassa-amaro
Contencao | concreto_usinado_fundacoes_fck_40_mpa_brita_0_1_slump_10_2 | Concreto Usinado (FUNDAÇÕES) - fck 40 MPa / Brita 0+1, slump 10+-2 | m3 | 2 | 4 | 599.15 | 600.83 | 605.85 | 687.71 | 715 | 0.19 | terrassa-dom-bosco; terrassa-amaro
Contencao | fabricacao_montagem_desmontagem_forma_para_cortina_contencao_chapa_madeira_compe | Fabricação, montagem e desmontagem de fôrma para cortina de contenção, em chapa de madeira compensada plastificada, e=18 mm | m2 | 2 | 3 | 9.82 | 9.82 | 66.95 | 88.72 | 88.72 | 1.18 | chiquetti-e-dalvesco-santorini; mz-central-park
Contencao | fita_hidroexpansiva | Fita hidroexpansiva | m | 2 | 2 | 37.8 | 37.8 | 40.58 | 43.35 | 43.35 | 0.14 | chiquetti-e-dalvesco-santorini; chiquetti-e-dalvesco-nautilus
Contencao | formas_para_vigas_baldrame_com_tabuas_sarrafos_sem_reaproveitamento | Formas para VIGAS BALDRAME, com Tábuas e Sarrafos / Sem Reaproveitamento | m2 | 2 | 2 | 55.06 | 55.06 | 56 | 56.94 | 56.94 | 0.03 | terrassa-dom-bosco; terrassa-amaro
Contencao | moe_fundacoes_execucao_geral_blocos_pilares_arranque_vigas_baldrame | MOE - Fundações / Execução Geral / Blocos, Pilares Arranque e Vigas Baldrame | m2 | 2 | 2 | 280 | 280 | 290 | 300 | 300 | 0.07 | terrassa-dom-bosco; terrassa-amaro
Escavacoes | total | TOTAL | 431.29909173741385 | 2 | 2 | 557.81 | 557.81 | 657.15 | 756.49 | 756.49 | 0.3 | kirchner-kirchner; nova-empreendimentos-evora
Esquadrias | bicicletario | Bicicletário | un | 3 | 3 | 900 | 900 | 900 | 1000 | 1000 | 0.11 | homeset-homeset; indepy-stella-marina; terrassa-amaro
Esquadrias | contramarco_aluminio | Contramarco de alumínio | m | 5 | 35 | 12.5 | 17.25 | 18.5 | 180 | 180 | 9.05 | nm-empreendimentos; ajr-spot-one; mz-central-park; chiquetti-e-dalvesco-santorini; chiquetti-e-dalvesco-nautilus
Esquadrias | contramarco_aluminio_fixacao_com_argamassa | CONTRAMARCO DE ALUMÍNIO, FIXAÇÃO COM ARGAMASSA* | m | 6 | 68 | 0.88 | 17.56 | 19.01 | 21.06 | 21.06 | 1.06 | cambert-portal-da-brava; cgl-arbol-646; mussi-empreendimentos-soho; exito-oiti; cambert-engenharia-portal-da-brava; mussi-empreendimentos-velazquez
Esquadrias | contramarco_para_porta_corta_fogo | Contramarco para porta corta fogo | m | 2 | 12 | 18.5 | 18.5 | 19.52 | 20.55 | 20.55 | 0.1 | chiquetti-e-dalvesco-santorini; mz-central-park
Esquadrias | corrimao_aco_galvanizado_simples | CORRIMÃO DE AÇO GALVANIZADO SIMPLES* | m | 2 | 20 | 190 | 190 | 190 | 190 | 190 | 0 | cambert-portal-da-brava; cambert-engenharia-portal-da-brava
Esquadrias | corrimao_escadas | Corrimão de Escadas | m | 2 | 5 | 1 | 75.5 | 150 | 150 | 150 | 0.99 | mussi-empreendimentos-soho; xpcon-porto-cerro
Esquadrias | corrimao_inox | Corrimão de inox# | m | 3 | 6 | 150 | 172.5 | 180 | 305.62 | 682.5 | 2.96 | adore-cacupe; cgl-arbol-646; chiquetti-e-dalvesco-bela-vida
Esquadrias | corrimao_madeira | Corrimão em Madeira | m | 2 | 7 | 41.65 | 41.65 | 41.65 | 41.65 | 65 | 0.56 | adore-cacupe; terrassa-dom-bosco
Esquadrias | corrimao_madeira_fixo_parede | Corrimão de Madeira Fixo em Parede | m | 3 | 25 | 49.62 | 49.81 | 50 | 50 | 50 | 0.01 | ck-smart-navegantes; ck-unique; ck-duo-praia-brava
Esquadrias | corrimao_madeira_para_escadas | Corrimão de madeira para escadas | m | 2 | 10 | 120 | 120 | 125 | 130 | 130 | 0.08 | chiquetti-e-dalvesco-santorini; chiquetti-e-dalvesco-nautilus
Esquadrias | corrimao_metalico_para_escadas | Corrimão metálico para escadas | m | 5 | 26 | 85.68 | 85.68 | 170 | 182.05 | 287.97 | 1.19 | nm-empreendimentos; ajr-spot-one; grandezza-gran-tower; mz-central-park; chiquetti-e-dalvesco-bela-vida
Esquadrias | damper_aluminio_0_60x0_60_m | Damper de alumínio 0,60x0,60 m | un | 2 | 8 | 1060 | 1060 | 1060 | 1060 | 1060 | 0 | ck-smart-navegantes; ck-smart-sao-joao
Esquadrias | escada_marinheiro_4_60x0_775_m | Escada Marinheiro - 4,60x0,775 m | un | 2 | 3 | 1250 | 1250 | 1320.23 | 1320.23 | 1320.23 | 0.05 | ck-smart-navegantes; ck-rooftop
Esquadrias | escada_tipo_marinheiro | Escada Tipo Marinheiro * | m | 5 | 8 | 486 | 500 | 500 | 2575 | 3000 | 5.03 | santa-maria-z; indepy-stella-marina; grandezza-gran-tower; homeset-homeset; chiquetti-e-dalvesco-santorini
Esquadrias | esquadria_aluminio_fornecimento_instalacao_atico | Esquadria em alumínio - Fornecimento e Instalação - Ático | vb | 4 | 22 | 9828 | 16767.09 | 51245.72 | 191062.5 | 780706.58 | 15.04 | mussi-empreendimentos-velazquez; chiquetti-e-dalvesco-santorini; chiquetti-e-dalvesco-nautilus; mussi-empreendimentos-soho
Esquadrias | esquadria_aluminio_fornecimento_instalacao_duplex_inferior | Esquadria em alumínio - Fornecimento e Instalação - Duplex inferior | vb | 4 | 8 | 17972.7 | 30666.08 | 71178.5 | 307218.94 | 640251.38 | 8.74 | mussi-empreendimentos-velazquez; chiquetti-e-dalvesco-santorini; chiquetti-e-dalvesco-nautilus; mussi-empreendimentos-soho
Esquadrias | esquadrias_aluminio | Esquadrias de alumínio | m2 | 11 | 38 | 707.47 | 824 | 1039.03 | 1236.8 | 639180.43 | 614.49 | terrassa-amaro; exito-oiti; nm-empreendimentos; santa-maria-z; ajr-spot-one; adore-cacupe; santa-maria-unimed; terrassa-dom-bosco; mz-central-park; ck-duo-praia-brava; chiquetti-e-dalvesco-bela-vida
Esquadrias | esquadrias_aluminio_casa_01 | Esquadrias de alumínio - Casa 01 | vb | 2 | 5 | 38180.32 | 56751.16 | 119223.16 | 499308.46 | 521724.27 | 4.06 | cgl-arbol-646; ajr-spot-one
Esquadrias | esquadrias_aluminio_cobertura | Esquadrias de alumínio - cobertura | vb | 2 | 2 | 11509.7 | 11509.7 | 41629.85 | 71750 | 71750 | 1.45 | ajr-spot-one; mz-central-park
Esquadrias | esquadrias_aluminio_com_vidro_casa_maquinas_torre | ESQUADRIAS DE ALUMÍNIO COM VIDRO - CASA MÁQUINAS - TORRE A* | vb | 2 | 4 | 1827 | 1827 | 1827 | 1827 | 1827 | 0 | cambert-portal-da-brava; cambert-engenharia-portal-da-brava
Esquadrias | esquadrias_aluminio_com_vidro_lazer | ESQUADRIAS DE ALUMÍNIO COM VIDRO - LAZER* | vb | 2 | 4 | 58857.2 | 58857.2 | 68690.64 | 78524.09 | 78524.09 | 0.29 | cambert-portal-da-brava; cambert-engenharia-portal-da-brava
Esquadrias | esquadrias_aluminio_com_vidro_mezanino | ESQUADRIAS DE ALUMÍNIO COM VIDRO - MEZANINO* | vb | 2 | 2 | 907.2 | 907.2 | 907.2 | 907.2 | 907.2 | 0 | cambert-portal-da-brava; cambert-engenharia-portal-da-brava
Esquadrias | esquadrias_aluminio_com_vidro_tipo_diferenciado | ESQUADRIAS DE ALUMÍNIO COM VIDRO - TIPO DIFERENCIADO* | vb | 3 | 5 | 67560.16 | 67560.16 | 68089.6 | 198511.99 | 198511.99 | 1.92 | cambert-portal-da-brava; cambert-engenharia-portal-da-brava; exito-oiti
Esquadrias | esquadrias_aluminio_com_vidro_tipo_torre_b | ESQUADRIAS DE ALUMÍNIO COM VIDRO - TIPO - TORRE B* | vb | 2 | 2 | 185083.16 | 185083.16 | 185083.16 | 185083.16 | 185083.16 | 0 | cambert-portal-da-brava; cambert-engenharia-portal-da-brava
Esquadrias | esquadrias_aluminio_fornecimento_instalacao_telhado_caixa_d_agua | Esquadrias de Alumínio - Fornecimento e Instalação - TELHADO E CAIXA D'ÁGUA | vb | 2 | 2 | 2511.6 | 2511.6 | 4138.05 | 5764.5 | 5764.5 | 0.79 | mussi-empreendimentos-velazquez; mussi-empreendimentos-soho
Esquadrias | esquadrias_aluminio_janelas_ctn | Esquadrias de alumínio - Janelas - CTN | m2 | 2 | 11 | 449.48 | 449.48 | 470.65 | 470.65 | 1024.61 | 1.22 | homeset-homeset; indepy-stella-marina
Esquadrias | esquadrias_aluminio_terreo | Esquadrias de Alumínio - Térreo | vb | 4 | 4 | 11509.7 | 12657.43 | 32600.31 | 75045.56 | 83694.08 | 2.21 | ajr-spot-one; ck-duo-praia-brava; mz-central-park; exito-oiti
Esquadrias | esquadrias_aluminio_tipo_02 | Esquadrias de alumínio - Tipo 02 | vb | 2 | 4 | 406221.24 | 430669.75 | 522104.55 | 2160775.28 | 2700969.1 | 4.4 | ajr-spot-one; exito-oiti
Esquadrias | esquadrias_madeira | Esquadrias de Madeira | un | 2 | 2 | 1450 | 1450 | 1486.25 | 1522.5 | 1522.5 | 0.05 | adore-cacupe; chiquetti-e-dalvesco-bela-vida
Esquadrias | execucao_escada_tipo_marinheiro_aluminio_anodizado_natural_h_3_77m_sem_guarda_co | Execução de Escada tipo Marinheiro, Alumínio Anodizado Natural - h=3,77m / sem Guarda-Corpo de Segurança | un | 2 | 2 | 960 | 960 | 2730 | 4500 | 4500 | 1.3 | terrassa-dom-bosco; terrassa-amaro
Esquadrias | fechadura_biometrica | Fechadura Biométrica | un | 2 | 3 | 1500 | 1500 | 1500 | 1500 | 1500 | 0 | adore-cacupe; ck-rooftop
Esquadrias | fechadura_eletronica_material_mao_obra | FECHADURA ELETRÔNICA - MATERIAL E MÃO DE OBRA* | un | 2 | 6 | 850 | 850 | 850 | 850 | 850 | 0 | cambert-portal-da-brava; cambert-engenharia-portal-da-brava
Esquadrias | fechadura_embutir_com_cilindro_banheiro | FECHADURA DE EMBUTIR COM CILINDRO, BANHEIRO* | un | 3 | 18 | 122.45 | 122.45 | 125 | 125 | 125 | 0.02 | cambert-portal-da-brava; cambert-engenharia-portal-da-brava; chiquetti-e-dalvesco-santorini
Esquadrias | fechadura_embutir_com_cilindro_interna | Fechadura de embutir com cilindro, interna | un | 6 | 28 | 110.68 | 125 | 135 | 150 | 150 | 0.29 | cambert-portal-da-brava; indepy-stella-marina; cambert-engenharia-portal-da-brava; ajr-spot-one; chiquetti-e-dalvesco-santorini; chiquetti-e-dalvesco-nautilus
Esquadrias | fechadura_embutir_com_cilindro_interna_fornecimento_instalacao | Fechadura de Embutir com Cilindro, Interna - Fornecimento e Instalação | un | 2 | 28 | 157.66 | 157.66 | 180.76 | 180.76 | 201.76 | 0.24 | mussi-empreendimentos-velazquez; mussi-empreendimentos-soho
Esquadrias | ferragens_para_porta_corta_fogo | Ferragens para porta corta-fogo | un | 2 | 12 | 250 | 250 | 250 | 250 | 250 | 0 | chiquetti-e-dalvesco-santorini; chiquetti-e-dalvesco-nautilus
Esquadrias | ferragens_para_portas_madeira_internas | Ferragens para Portas de Madeira / Internas | un | 4 | 27 | 150 | 150 | 160.86 | 250 | 1050 | 5.59 | santa-maria-z; terrassa-dom-bosco; mtf-m-haus; terrassa-amaro
Esquadrias | fixacao_contramarco_aluminio_ctn | Fixação de contramarco de alumínio - CTN | m | 2 | 6 | 0.98 | 19.08 | 25.12 | 25.12 | 25.12 | 0.96 | homeset-homeset; indepy-stella-marina
Esquadrias | fixacao_contramarco_com_argamassa | Fixação de contramarco com argamassa | m | 5 | 38 | 0.55 | 0.55 | 0.57 | 1.18 | 6.4 | 10.26 | nm-empreendimentos; ajr-spot-one; mz-central-park; chiquetti-e-dalvesco-santorini; chiquetti-e-dalvesco-nautilus
Esquadrias | gradil_brise_para_laje_tecnica_com_corrimao_50mm_cantoneiras_20mm_2_30x1_10_m | Gradil Brise para Laje Técnica com Corrimão de 50mm e Cantoneiras de 20mm - 2,30x1,10 m* | un | 2 | 22 | 423.38 | 628.34 | 828.43 | 1237.4 | 1594.16 | 1.41 | ck-smart-navegantes; ck-smart-sao-joao
Esquadrias | gradil_tipo_brise | GRADIL TIPO BRISE | m2 | 2 | 4 | 350 | 350 | 350 | 350 | 350 | 0 | cambert-portal-da-brava; cambert-engenharia-portal-da-brava
Esquadrias | guarda_corpo_aluminio_com_vidro_laminado_fixacao_com_adesivo_epoxi | GUARDA-CORPO DE ALUMÍNIO COM VIDRO LAMINADO, FIXAÇÃO COM ADESIVO EPÓXI* | m2 | 2 | 8 | 974.86 | 974.86 | 974.86 | 974.86 | 974.86 | 0 | cambert-portal-da-brava; cambert-engenharia-portal-da-brava
Esquadrias | guarda_corpo_aluminio_fixado_com_chumbador_mecanico_incluso_corrimao | Guarda corpo em alumínio, fixado com chumbador mecânico, incluso corrimão | m2 | 2 | 5 | 600 | 600 | 940.45 | 940.45 | 940.45 | 0.36 | nm-empreendimentos; mz-central-park
Esquadrias | guarda_corpo_aluminio_para_areas_tecnicas_duplex_piso_inferior | Guarda Corpo em Alumínio, Para Áreas Técnicas - Duplex (Piso Inferior) | vb | 2 | 4 | 1365 | 1607.87 | 2336.47 | 2336.69 | 2336.76 | 0.42 | mussi-empreendimentos-velazquez; mussi-empreendimentos-soho
Esquadrias | guarda_corpo_aluminio_para_areas_tecnicas_tipo_x22 | Guarda Corpo em Alumínio, Para Áreas Técnicas - Tipo (x22) | vb | 2 | 2 | 35490 | 35490 | 49157.56 | 62825.11 | 62825.11 | 0.56 | mussi-empreendimentos-velazquez; mussi-empreendimentos-soho
Esquadrias | guarda_corpo_aluminio_vidro | Guarda Corpo em Alumínio e Vidro | m2 | 3 | 6 | 825 | 956.25 | 1530 | 1530 | 1530 | 0.46 | indepy-stella-marina; exito-oiti; grandezza-gran-tower
Esquadrias | guarda_corpo_aluminio_vidro_laminado_duplex_piso_inferior | Guarda Corpo em Alumínio e Vidro Laminado - Duplex (Piso Inferior) | vb | 2 | 4 | 11662.59 | 12200.69 | 18157.5 | 45427.75 | 53070.33 | 2.28 | mussi-empreendimentos-velazquez; mussi-empreendimentos-soho
Esquadrias | guarda_corpo_aluminio_vidro_laminado_lazer | Guarda Corpo em Alumínio e Vidro Laminado - Lazer | vb | 2 | 5 | 31438.45 | 38219.22 | 80000 | 419836.03 | 580000 | 6.86 | mussi-empreendimentos-velazquez; mussi-empreendimentos-soho
Esquadrias | guarda_corpo_aluminio_vidro_laminado_tipo_diferenciado | Guarda Corpo em Alumínio e Vidro Laminado - Tipo Diferenciado | vb | 2 | 2 | 37635.68 | 37635.68 | 38205.34 | 38775 | 38775 | 0.03 | mussi-empreendimentos-velazquez; mussi-empreendimentos-soho
Esquadrias | guarda_corpo_escadaria_h_120cm | Guarda Corpo em Escadaria, h=120cm | m | 2 | 5 | 180 | 265 | 350 | 350 | 350 | 0.49 | mussi-empreendimentos-velazquez; mussi-empreendimentos-soho
Esquadrias | guarda_corpo_vidro | Guarda-corpo - vidro | m2 | 3 | 3 | 787.5 | 787.5 | 825 | 1279.7 | 1279.7 | 0.6 | adore-cacupe; santa-maria-unimed; chiquetti-e-dalvesco-bela-vida
Esquadrias | gurda_corpo_piscina | GURDA CORPO PISCINA* | vb | 2 | 2 | 15000 | 15000 | 15000 | 15000 | 15000 | 0 | cambert-portal-da-brava; cambert-engenharia-portal-da-brava
Esquadrias | instalacao_portas_madeira | Instalação de Portas de Madeira | un | 3 | 19 | 61.5 | 61.5 | 61.5 | 61.5 | 61.5 | 0 | ck-rooftop; ck-smart-sao-joao; ck-smart-navegantes
Esquadrias | instalacao_portas_madeira_mao_obra | Instalação de portas de madeira - mão de obra | un | 4 | 44 | 10.2 | 10.2 | 58 | 75 | 75 | 1.12 | ck-unique; mussi-empreendimentos-velazquez; ck-duo-praia-brava; mussi-empreendimentos-soho
Esquadrias | j01_janela_basculante_1_folha_aluminio_vidro_70_x_80_cm | J01 - JANELA BASCULANTE, 1 FOLHA, ALUMÍNIO E VIDRO, 70 x 80 cm | 2 | 2 | 2 | 2 | 2 | 661 | 1320 | 1320 | 1.99 | fonseca-empreendimentos-estoril; beco-castelo-chateau-de-versailes
Esquadrias | j06_janela_maxim_ar_1_2_folhas_aluminio_vidro_140_x_200_cm | J06 - JANELA MAXIM-AR, 1+2 FOLHAS, ALUMÍNIO E VIDRO, 140 x 200 cm | 1 | 2 | 8 | 1 | 1 | 1 | 1 | 396 | 395 | fonseca-empreendimentos-estoril; beco-castelo-chateau-de-versailes
Esquadrias | janela_2_folhas_moveis_aluminio_branco_1_00x1_20_m | Janela de 2 Folhas Móveis em Alumínio Branco - 1,00x1,20 m | un | 4 | 30 | 379 | 380 | 772.6 | 1683.42 | 2500 | 2.75 | ck-smart-navegantes; ck-unique; ck-smart-sao-joao; ck-rooftop
Esquadrias | janela_2_folhas_moveis_com_peitoril_fixo_aluminio_branco_1_00x2_175_m | Janela de 2 Folhas Móveis, Peitoril Fixo, em Alumínio Preto - 1,50x2,10 m* | un | 2 | 14 | 730.62 | 1049.82 | 2072.52 | 3487.54 | 4100 | 1.63 | ck-rooftop; ck-unique
Esquadrias | janela_3_folhas_tipo_maxim_ar_aluminio_com_pintura_eletrostatica_cor_branca_2_15 | Janela Tipo Maxim-ar em Alumínio com Pintura Eletrostática na Cor Branca - 0,80x0,50 m | un | 2 | 24 | 218.23 | 290.16 | 320.58 | 887.98 | 2727.85 | 7.83 | ck-smart-navegantes; ck-unique
Esquadrias | janela_fixa_modulo_com_tela_1_20x0_70_m | Janela Fixa, Módulo com Tela - 1,20x0,70 m | un | 5 | 37 | 336.38 | 340.6 | 340.6 | 345.51 | 1090 | 2.21 | ck-rooftop; ck-smart-sao-joao; ck-smart-navegantes; ck-duo-praia-brava; ck-unique
Esquadrias | janela_fixa_modulo_com_veneziana_alta_ventilacao_1_20x0_60m | Janela Fixa, Módulo com Venezianas de Alta Ventilação - 1,20x0,70 m* | un | 4 | 21 | 293.2 | 531.42 | 888.88 | 1635.13 | 2127.91 | 2.06 | ck-rooftop; ck-smart-sao-joao; ck-smart-navegantes; ck-unique
Esquadrias | janela_tipo_maxim_ar_aluminio_com_pintura_eletrostatica_cor_preta_0_60x0_50_m | Janela Tipo Maxim-ar em Alumínio com Pintura Eletrostática na Cor Preta - 0,60x0,50 m | un | 2 | 13 | 363.71 | 432.73 | 2000 | 2200 | 2200 | 0.92 | ck-rooftop; ck-smart-sao-joao
Esquadrias | mao_obra_para_fixacao_contramarco | Mão de obra para fixação de contramarco | un | 6 | 47 | 60 | 180 | 180 | 180 | 200 | 0.78 | cambert-portal-da-brava; exito-oiti; nm-empreendimentos; cambert-engenharia-portal-da-brava; homeset-homeset; mz-central-park
Esquadrias | mao_obra_para_instalacao_portas_corta_fogo | Mão de obra para instalação de portas corta-fogo | un | 2 | 6 | 135 | 408.75 | 500 | 500 | 500 | 0.73 | nm-empreendimentos; fg-scenarium
Esquadrias | mao_obra_para_instalacao_portas_madeira | Mão de obra para instalação de portas de madeira | un | 12 | 60 | 69 | 100 | 100 | 120 | 150 | 0.81 | cambert-portal-da-brava; cgl-arbol-646; fg-scenarium; exito-oiti; nm-empreendimentos; indepy-stella-marina; santa-maria-z; ajr-spot-one; cambert-engenharia-portal-da-brava; grandezza-gran-tower; homeset-homeset; mz-central-park
Esquadrias | p02_portao_abrir_1_folha_aluminio_veneziana_450_x_185_cm | P02 - PORTÂO ABRIR, 1 FOLHA, ALUMINIO VENEZIANA, 450 x 185 cm | 2 | 2 | 4 | 2 | 2 | 258.94 | 1587.3 | 1944.44 | 7.5 | fonseca-empreendimentos-estoril; beco-castelo-chateau-de-versailes
Esquadrias | p10_porta_abrir_1_folha_aluminio_veneziana_90_x_210_cm | P10 PORTA DE ABRIR, 1 FOLHA, ALUMÍNIO VENEZIANA, 90 x 210 cm | 1 | 2 | 7 | 1 | 833.33 | 1111.11 | 1984.13 | 2847.22 | 2.56 | fonseca-empreendimentos-estoril; beco-castelo-chateau-de-versailes
Esquadrias | painel_vidro_fixo_laminado_glazing_0_60x2_10_m | Painel de Vidro Fixo Laminado (Glazing) - 0,60x2,10 m* | un | 3 | 40 | 780 | 3762.5 | 5045 | 12262.44 | 28240.63 | 5.44 | ck-smart-navegantes; ck-smart-sao-joao; ck-rooftop
Esquadrias | painel_vidro_fixo_laminado_glazing_2_00x2_60_m_com_porta_giro_vidro_temperado_in | Painel de Vidro Fixo Laminado (Glazing) 2,00x2,60 m - com Porta de Giro em Vidro Temperado Inserida no Centro de 1,20x2,20 m* | un | 2 | 2 | 7463.54 | 7463.54 | 14607.35 | 21751.16 | 21751.16 | 0.98 | ck-rooftop; ck-smart-sao-joao
Esquadrias | painel_vidro_fixo_laminado_glazing_3_17x1_98_m | Painel de Vidro Fixo Laminado (Glazing) - 3,17x1,98 m* | un | 3 | 3 | 4200 | 4200 | 7600 | 16738.79 | 16738.79 | 1.65 | ck-smart-navegantes; ck-smart-sao-joao; ck-rooftop
Esquadrias | pcf | PCF | un | 4 | 4 | 26 | 457 | 1750 | 1815.62 | 1837.5 | 1.04 | adore-cacupe; santa-maria-unimed; santo-andre-belle-ville; chiquetti-e-dalvesco-bela-vida
Esquadrias | pele_vidro | PELE DE VIDRO* | m2 | 4 | 4 | 1100 | 1100 | 1194.16 | 1460.81 | 1518.3 | 0.35 | cambert-portal-da-brava; cambert-engenharia-portal-da-brava; gdi-playa-negra; chiquetti-e-dalvesco-bela-vida
Esquadrias | porta_correr_1_folha_movel_1_folha_fixa_vidro_temperado_1_30x2_10_m | Porta de Correr, 1 Folha Móvel e 1 Folha Fixa, em Vidro Temperado - 1,30x2,10 m* | un | 2 | 3 | 1229.35 | 1229.35 | 1560 | 1920 | 1920 | 0.44 | ck-smart-navegantes; ck-smart-sao-joao
Esquadrias | porta_correr_2_folhas_moveis_vidro_temperado_1_20x2_40_m | Porta de Correr, 2 Folhas Móveis, em Vidro Temperado - 3,00x2,40 m* | un | 2 | 19 | 720 | 850 | 899.33 | 999.99 | 1630 | 1.01 | ck-smart-navegantes; ck-smart-sao-joao
Esquadrias | porta_correr_embutida_1_folha_movel_1_folha_fixa_veneziana_com_ventilacao_2_50x1 | Porta de Correr Embutida, 1 Folha Móvel e 1 Folha Fixa, Veneziana com Ventilação - 2,50x1,80 m* | un | 2 | 2 | 1890.38 | 1890.38 | 3605.76 | 5321.15 | 5321.15 | 0.95 | ck-smart-navegantes; ck-smart-sao-joao
Esquadrias | porta_corta_fogo_0_80x2_10_m | Porta Corta Fogo 0,80x2,10 m | un | 8 | 65 | 430 | 438.32 | 438.32 | 910 | 1185 | 1.72 | ck-rooftop; ck-smart-sao-joao; terrassa-amaro; mtf-m-haus; ck-smart-navegantes; terrassa-dom-bosco; ck-duo-praia-brava; ck-unique
Esquadrias | porta_corta_fogo_80x210cm_fornecimento_instalacao | Porta Corta-Fogo 80x210cm - Fornecimento e Instalação | un | 3 | 26 | 1200 | 1762.5 | 1950 | 1950 | 1950 | 0.38 | mussi-empreendimentos-velazquez; chiquetti-e-dalvesco-santorini; mussi-empreendimentos-soho
Esquadrias | porta_corta_fogo_aco_galvanizado_90x210_fornecimento_instalacao_incluindo_pintur | Porta corta fogo em aço galvanizado, 90x210 - fornecimento e instalação, incluindo pintura, dobradiças e maçaneta | un | 2 | 7 | 900 | 900 | 900 | 900 | 1569.69 | 0.74 | mz-central-park; grandezza-gran-tower
Esquadrias | porta_corta_fogo_p60_100x210cm_pintura_pronta_com_dobradicas_macaneta_fornecimen | PORTA CORTA FOGO P60, 100X210CM, PINTURA PRONTA, COM DOBRADIÇAS E MAÇANETA - FORNECIMENTO E INSTALAÇÃO* | un | 2 | 18 | 1250 | 1250 | 1250 | 1250 | 1250 | 0 | cambert-portal-da-brava; cambert-engenharia-portal-da-brava
Esquadrias | porta_giro_1_folha_com_veneziana_aluminio_preto_0_70x2_40_m | Porta de Giro, 1 Folha, com Veneziana em Alumínio Preto - 0,70x2,40 m* | un | 3 | 6 | 520 | 520 | 668.85 | 970 | 1250 | 1.09 | ck-rooftop; ck-smart-sao-joao; ck-smart-navegantes
Esquadrias | porta_giro_fechada_com_veneziana_aluminio_branco_0_60x2_10_m | Porta de Giro Fechada com Veneziana em Alumínio Branco - 0,60x2,10 m | un | 3 | 3 | 890.36 | 890.36 | 1150 | 1363.72 | 1363.72 | 0.41 | ck-smart-navegantes; ck-unique; ck-rooftop
Esquadrias | porta_giro_para_churrasqueira_com_veneziana_ventilada_0_60x0_65m | Porta de Giro para Churrasqueira, com Veneziana Ventilada - 0,60x0,65m* | un | 2 | 6 | 402.25 | 402.25 | 402.25 | 929 | 929 | 1.31 | ck-smart-navegantes; ck-rooftop
Esquadrias | porta_interna_madeira_0_60x2_10_m | Porta Interna de Madeira - 0,60x2,10 m | un | 5 | 82 | 515.44 | 526.7 | 580.96 | 885.04 | 1885.04 | 2.36 | ck-rooftop; ck-smart-sao-joao; ck-smart-navegantes; ck-duo-praia-brava; ck-unique
Esquadrias | porta_madeira_160x210cm_acabamento_laqueado_fixacao_com_preenchimento_parcial_es | Porta de Madeira, 80x210cm, Acabamento Laqueado, Fixação com Preenchimento Parcial de Espuma Expansiva | un | 2 | 44 | 957.07 | 957.07 | 957.07 | 1129.39 | 1913.49 | 1 | mussi-empreendimentos-velazquez; mussi-empreendimentos-soho
Esquadrias | porta_madeira_abrir_60x210cm_fixacao_com_espuma_expansiva | Porta de madeira, folha leve/média de abrir 80x210cm, fixação com espuma expansiva | un | 9 | 106 | 677.07 | 963.46 | 1146.75 | 1523.21 | 2072.56 | 1.22 | cambert-portal-da-brava; cgl-arbol-646; exito-oiti; nm-empreendimentos; cambert-engenharia-portal-da-brava; ajr-spot-one; mz-central-park; chiquetti-e-dalvesco-santorini; chiquetti-e-dalvesco-nautilus
Esquadrias | porta_madeira_abrir_incluso_batentes_vistas_acabamento_60x210_cm | Porta de Madeira, Abrir, incluso Batentes, Vistas e Acabamento - 80x210 cm, incluso instalação | un | 2 | 35 | 620.76 | 920.76 | 1222.73 | 1222.73 | 1322.73 | 0.57 | terrassa-dom-bosco; terrassa-amaro
Esquadrias | porta_madeira_folha_leve_media_80x210cm_fixacao_com_espuma_expansiva | Porta de madeira, folha leve/média, 80x210cm, fixação com espuma expansiva | un | 6 | 29 | 690.71 | 827.08 | 1097 | 1350 | 3479.58 | 2.54 | exito-oiti; ajr-spot-one; grandezza-gran-tower; mz-central-park; chiquetti-e-dalvesco-santorini; chiquetti-e-dalvesco-nautilus
Esquadrias | portao_aluminio | Portão de alumínio | un | 4 | 4 | 2486.71 | 6365.03 | 22699.35 | 44349.68 | 50000 | 2.09 | adore-cacupe; nm-empreendimentos; santa-maria-unimed; chiquetti-e-dalvesco-bela-vida
Esquadrias | portao_elevacao_automatizado_3_00x3_00_m | Portão de Elevação Automatizado - 3,00x3,00 m* | un | 4 | 6 | 4454.79 | 5249.79 | 8136.35 | 13447.91 | 22000 | 2.16 | ck-rooftop; ck-unique; ck-smart-navegantes; ck-smart-sao-joao
Esquadrias | portinhola_giro_1_folha_vidro_temperado_0_90x0_90_m | Portinhola de Giro, 1 Folha em Vidro Temperado - 0,90x0,90 m* | un | 3 | 18 | 510 | 760.09 | 1395 | 1430 | 1430 | 0.66 | ck-rooftop; ck-smart-sao-joao; ck-smart-navegantes
Esquadrias | portinhola_giro_1_folha_vidro_temperado_para_hidrantes_com_adesivo_incendio_0_60 | Portinhola de Giro, 1 Folha, em Vidro Temperado para Hidrantes, com Adesivo Incêndio - 0,60x0,75 m* | un | 2 | 10 | 220.33 | 220.33 | 365 | 365 | 365 | 0.4 | ck-smart-navegantes; ck-smart-sao-joao
Esquadrias | portoes_basculantes_com_motor_garagem | PORTÕES BASCULANTES COM MOTOR - GARAGEM* | vb | 2 | 6 | 12650 | 12650 | 12650 | 35590 | 35590 | 1.81 | cambert-portal-da-brava; cambert-engenharia-portal-da-brava
Esquadrias | portoes_ferro_galvanizado | Portões de ferro galvanizado | vb | 2 | 2 | 18450.6 | 18450.6 | 19915.3 | 21380 | 21380 | 0.15 | terrassa-dom-bosco; chiquetti-e-dalvesco-nautilus
Esquadrias | puxador_para_porta | PUXADOR PARA PORTA* | un | 3 | 12 | 150 | 150 | 150 | 160 | 160 | 0.07 | cambert-portal-da-brava; cambert-engenharia-portal-da-brava; chiquetti-e-dalvesco-nautilus
Esquadrias | puxador_para_porta_correr_madeira | Puxador para porta de correr em madeira | un | 2 | 3 | 45.5 | 45.5 | 45.5 | 45.5 | 45.5 | 0 | chiquetti-e-dalvesco-santorini; chiquetti-e-dalvesco-nautilus
Esquadrias | serralheria_atico | Serralheria - Ático | vb | 2 | 4 | 10000 | 16122.92 | 44351.07 | 69460.94 | 74544.44 | 1.46 | chiquetti-e-dalvesco-santorini; chiquetti-e-dalvesco-nautilus
Esquadrias | serralheria_barrilete | Serralheria - Barrilete | vb | 2 | 2 | 8142.64 | 8142.64 | 9071.32 | 10000 | 10000 | 0.2 | chiquetti-e-dalvesco-santorini; chiquetti-e-dalvesco-nautilus
Esquadrias | serralheria_duplex_inferior | Serralheria - Duplex inferior | vb | 2 | 4 | 3000 | 5082.64 | 29427.3 | 55355.85 | 57966.45 | 1.87 | chiquetti-e-dalvesco-santorini; chiquetti-e-dalvesco-nautilus
Esquadrias | serralheria_subsolo | Serralheria - Subsolo | vb | 2 | 2 | 3600 | 3600 | 4300 | 5000 | 5000 | 0.33 | chiquetti-e-dalvesco-santorini; chiquetti-e-dalvesco-nautilus
Esquadrias | serralheria_terreo | Serralheria - Térreo | vb | 4 | 4 | 7000 | 9000 | 15000 | 50409.04 | 62212.06 | 3.68 | cambert-portal-da-brava; chiquetti-e-dalvesco-santorini; chiquetti-e-dalvesco-nautilus; cambert-engenharia-portal-da-brava
Esquadrias | serralherias | Serralherias | vb | 4 | 4 | 52566.68 | 55661.58 | 182473.15 | 675000 | 800000 | 4.1 | adore-cacupe; mtf-m-haus; santa-maria-unimed; chiquetti-e-dalvesco-bela-vida
Esquadrias | serralherias_casa_maquinas | SERRALHERIAS - CASA DE MÁQUINAS* | vb | 2 | 4 | 10000 | 10000 | 10000 | 10000 | 10000 | 0 | cambert-portal-da-brava; cambert-engenharia-portal-da-brava
Esquadrias | serralherias_garagem | SERRALHERIAS - GARAGEM* | vb | 2 | 4 | 5000 | 5000 | 5000 | 5000 | 5000 | 0 | cambert-portal-da-brava; cambert-engenharia-portal-da-brava
Esquadrias | serralherias_lazer | SERRALHERIAS - LAZER* | vb | 2 | 2 | 5000 | 5000 | 5000 | 5000 | 5000 | 0 | cambert-portal-da-brava; cambert-engenharia-portal-da-brava
Esquadrias | tela_tipo_grade_para_extracao_fumaca_1_20x0_70_cm | TELA TIPO GRADE PARA EXTRAÇÃO DE FUMAÇA 1,20X0,70 CM* | un | 2 | 14 | 350 | 350 | 350 | 350 | 350 | 0 | cambert-portal-da-brava; cambert-engenharia-portal-da-brava
Esquadrias | vidros_temperados_garagem | VIDROS TEMPERADOS - GARAGEM* | vb | 2 | 4 | 146486.56 | 146486.56 | 146486.56 | 146486.56 | 146486.56 | 0 | cambert-portal-da-brava; cambert-engenharia-portal-da-brava
Esquadrias | vidros_temperados_terreo | VIDROS TEMPERADOS - TÉRREO* | vb | 2 | 2 | 5500 | 5500 | 5500 | 5500 | 5500 | 0 | cambert-portal-da-brava; cambert-engenharia-portal-da-brava
Estacas | peso_kg_m | PESO kg/m | 1 | 4 | 4 | 1 | 1 | 1 | 1 | 1 | 0 | arv-ingleses-spot; beco-castelo-chateau-de-versailes; holze-sense-106; muller-empreendimentos-elleva
Estacas | torre_1 | Torre 1 | 0.6 | 2 | 3 | 19 | 19 | 141 | 186 | 186 | 1.18 | fg-blue-coast; pavcor
Fachada | aplicacao_textura_externa_m | Aplicação de Textura Externa - M.O. | m2 | 5 | 40 | 14.7 | 14.7 | 14.7 | 14.7 | 15.4 | 0.05 | ck-rooftop; ck-smart-sao-joao; ck-smart-navegantes; ck-duo-praia-brava; ck-unique
Fachada | chapisco_1_3_externo | Chapisco 1:3 Externo | m2 | 5 | 42 | 1.26 | 1.26 | 1.26 | 1.26 | 1.26 | 0 | ck-rooftop; ck-smart-sao-joao; ck-smart-navegantes; ck-duo-praia-brava; ck-unique
Fachada | chapisco_com_argamassa_pre_fabricada_cimento_colante | Chapisco com Argamassa Pré-fabricada de Cimento Colante | m2 | 5 | 42 | 4.39 | 6.07 | 6.07 | 10.21 | 10.21 | 0.96 | ck-rooftop; ck-smart-sao-joao; ck-smart-navegantes; ck-duo-praia-brava; ck-unique
Fachada | chapisco_externo_argamassa_pre_fabricada_adesiva_cimento_colante_aplicado_estrut | CHAPISCO EXTERNO DE ARGAMASSA PRÉ-FABRICADA ADESIVA DE CIMENTO COLANTE, APLICADO EM ESTRUTURA DE CONCRETO ARMADO, COM DESEMPENADEIRA DENTADA* | m2 | 2 | 15 | 6.02 | 6.02 | 6.02 | 6.34 | 6.34 | 0.05 | santa-maria-z; cambert-engenharia-portal-da-brava
Fachada | chapisco_reboco | Chapisco e reboco | r$ / m² | 2 | 2 | 25 | 25 | 64.75 | 104.5 | 104.5 | 1.23 | adore-cacupe; santa-maria-unimed
Fachada | colocacao_rejuntamento_pastilhas_externas_m | Colocação e Rejuntamento de Pastilhas Externas - M.O. | m2 | 2 | 23 | 35 | 35 | 35 | 40 | 40 | 0.14 | ck-smart-navegantes; ck-duo-praia-brava
Fachada | colocacao_rejuntamento_pastilhas_externas_m_contrato_saes_ct_526 | Colocação e Rejuntamento de Pastilhas Externas - M.O. - Contrato SAES - CT/526 | m2 | 2 | 9 | 35 | 35 | 40 | 40 | 40 | 0.12 | ck-rooftop; ck-smart-sao-joao
Fachada | fundo_preparador_superficies_aplicacao_paredes_externas_1_demao | FUNDO PREPARADOR DE SUPERFÍCIES, APLICAÇÃO EM PAREDES EXTERNAS, 1 DEMÃO* | m2 | 2 | 13 | 1.75 | 1.75 | 2.16 | 2.16 | 2.16 | 0.19 | cgl-arbol-646; cambert-engenharia-portal-da-brava
Fachada | fundo_selador_latex_acrilico_paredes_externas_1_demao | Fundo selador látex acrílico em paredes externas, 1 demão | m2 | 2 | 2 | 0.95 | 0.95 | 3.38 | 5.8 | 5.8 | 1.44 | ajr-spot-one; chiquetti-e-dalvesco-nautilus
Fachada | mao_obra_empreitada_para_aplicacao_fundo_selador_paredes_externas | MÃO DE OBRA EMPREITADA PARA APLICAÇÃO DE FUNDO SELADOR EM PAREDES EXTERNAS* | m2 | 2 | 22 | 2.5 | 2.65 | 2.65 | 35.5 | 35.5 | 12.45 | cgl-arbol-646; cambert-engenharia-portal-da-brava
Fachada | mao_obra_empreitada_para_colocacao_pastilha_ceramica_paredes_externas | MÃO DE OBRA EMPREITADA PARA COLOCAÇÃO DE PASTILHA CERÂMICA EM PAREDES EXTERNAS* | m2 | 2 | 14 | 35.5 | 35.5 | 42 | 42 | 42 | 0.15 | cgl-arbol-646; cambert-engenharia-portal-da-brava
Fachada | massa_unica_para_paredes_externas_argamassa_estabilizada_aplicacao_manual_espess | Massa única para paredes externas em argamassa estabilizada, aplicação manual, espessura de 3,5cm, com execução de taliscas | m2 | 2 | 2 | 11.16 | 11.16 | 11.58 | 12 | 12 | 0.07 | ajr-spot-one; chiquetti-e-dalvesco-nautilus
Fachada | pastilha_ceramica_externa_10x10_cm_branca | Pastilha Cerâmica Externa 10x10 cm Branca* | m2 | 3 | 28 | 31.31 | 31.31 | 31.31 | 31.31 | 43.36 | 0.38 | ck-smart-navegantes; ck-smart-sao-joao; ck-rooftop
Fachada | pastilha_ceramica_tipo_tijoleta_aplicacao_paredes_externas | PASTILHA CERÂMICA TIPO TIJOLETA, APLICAÇÃO EM PAREDES EXTERNAS* | m2 | 2 | 14 | 66.48 | 66.48 | 108.25 | 108.25 | 108.25 | 0.39 | cgl-arbol-646; cambert-engenharia-portal-da-brava
Fachada | pintura_com_tinta_latex_acrilica_paredes_externas_3_demaos | Pintura com tinta látex acrílica em paredes externas, 3 demãos | m2 | 2 | 2 | 6.11 | 6.11 | 6.62 | 7.14 | 7.14 | 0.16 | ajr-spot-one; chiquetti-e-dalvesco-nautilus
Fachada | reboco_externo | Reboco Externo | m2 | 5 | 62 | 12.92 | 13.99 | 15.25 | 29 | 29 | 1.05 | ck-rooftop; ck-smart-sao-joao; ck-smart-navegantes; ck-duo-praia-brava; ck-unique
Fachada | tela_soldada_para_ligacao_alvenaria_estrutura_chapisco_externo | TELA SOLDADA PARA LIGAÇÃO ALVENARIA/ESTRUTURA EM CHAPISCO EXTERNO* | m2 | 2 | 15 | 2.35 | 2.35 | 26.32 | 26.32 | 26.32 | 0.91 | cgl-arbol-646; cambert-engenharia-portal-da-brava
Fachada | textura_acrilica_aplicacao_parede_externa_1_demao | Textura acrílica, aplicação em parede externa, 1 demão | m2 | 2 | 2 | 13.93 | 13.93 | 14.23 | 14.54 | 14.54 | 0.04 | ajr-spot-one; chiquetti-e-dalvesco-nautilus
Fachada | textura_externa_com_2_demaos_tinta_acrilica | Textura Externa com 2 Demãos de Tinta Acrílica | m2 | 5 | 40 | 4.41 | 4.41 | 6.18 | 6.84 | 16.02 | 1.88 | ck-rooftop; ck-smart-sao-joao; ck-smart-navegantes; ck-duo-praia-brava; ck-unique
Fachada | tratamento_junta_dilatacao_aonde_ha_pastilha | Tratamento de junta de dilatação aonde há pastilha* | m | 3 | 33 | 0.87 | 0.87 | 9.18 | 9.18 | 9.18 | 0.91 | ck-rooftop; ck-smart-sao-joao; ck-smart-navegantes
Fachada | tratamento_juntas_dilatacao_com_tarugo_polietileno_selante | Tratamento em Juntas de Dilatação com Tarugo de Polietileno e Selante* | m | 3 | 9 | 9.99 | 9.99 | 28.03 | 32.13 | 32.13 | 0.79 | santa-maria-z; ck-unique; ajr-spot-one
Forro | colocacao_forro_gesso_liso_material_m | Colocação de Forro de Gesso Liso - Material e M.O. | m2 | 2 | 19 | 24.9 | 24.9 | 24.9 | 24.9 | 24.9 | 0 | ck-unique; ck-duo-praia-brava
Forro | colocacao_gesso_negativo_material_m | Colocação de Gesso Negativo - Material e M.O. | m | 2 | 19 | 8.9 | 8.9 | 8.9 | 8.9 | 8.9 | 0 | ck-unique; ck-duo-praia-brava
Forro | execucao_negativo_gesso_liso | Execução de Negativo em Gesso Liso | m | 2 | 14 | 22 | 22 | 25 | 25 | 25 | 0.12 | terrassa-dom-bosco; terrassa-amaro
Forro | forro_gesso_mineral_material_instalacao | Forro de gesso mineral - material e instalação | m2 | 2 | 14 | 48 | 48 | 53 | 53 | 53 | 0.09 | terrassa-dom-bosco; terrassa-amaro
Fundacoes | b113 | B113 | 0.35 | 2 | 2 | 1.7 | 1.7 | 2.36 | 3.02 | 3.02 | 0.56 | hacasa-brisa-da-armacao; colline-de-france-colline-de-france
Fundacoes | b12 | B12 | 0.58 | 2 | 2 | 1.2 | 1.2 | 2.08 | 2.96 | 2.96 | 0.85 | brasin-redentor; colline-de-france-colline-de-france
Fundacoes | b24 | B24 | 0.63 | 2 | 2 | 2.17 | 2.17 | 2.6 | 3.02 | 3.02 | 0.33 | hacasa-brisa-da-armacao; nova-empreendimentos-malta
Fundacoes | cisterna | CISTERNA | 10.37 | 5 | 12 | 2.44 | 4.14 | 7 | 24.68 | 40.75 | 5.48 | pass-e-connect; grupo-duo-mosaico; hacasa-brisa-da-armacao; brasin-redentor; xpcon-porto-cerro
Fundacoes | duto | DUTO | 71.25 | 2 | 2 | 25.65 | 25.65 | 54.17 | 82.68 | 82.68 | 1.05 | grupo-duo-mosaico; pass-e-connect
Fundacoes | p11 | P11 | 0.45 | 3 | 3 | 0.2 | 0.2 | 2.25 | 4.64 | 4.64 | 1.97 | amalfi-tramonti; grupo-duo-mosaico; viva4-barra4
Fundacoes | p26 | P26 | 0.45 | 2 | 2 | 0.2 | 0.2 | 1.37 | 2.54 | 2.54 | 1.71 | viva4-barra4; pass-e-passione
Fundacoes | p28 | P28 | 0.45 | 3 | 3 | 0.2 | 0.2 | 2.54 | 4.06 | 4.06 | 1.52 | amalfi-tramonti; viva4-barra4; pass-e-passione
Fundacoes | p32 | P32 | 1.45 | 2 | 3 | 0.2 | 0.2 | 0.2 | 1.72 | 1.72 | 7.6 | grupo-duo-mosaico; viva4-barra4
Fundacoes | p33 | P33 | 1.55 | 2 | 2 | 0.2 | 0.2 | 1.37 | 2.54 | 2.54 | 1.71 | xpcon-porto-cerro; viva4-barra4
Fundacoes | p34 | p34 | 0.45 | 2 | 2 | 0.2 | 0.2 | 2.13 | 4.06 | 4.06 | 1.81 | amalfi-tramonti; viva4-barra4
Fundacoes | p35 | P35 | 0.41 | 2 | 2 | 0.2 | 0.2 | 1.23 | 2.25 | 2.25 | 1.67 | grupo-duo-mosaico; viva4-barra4
Fundacoes | p42 | P42 | 2.79 | 2 | 2 | 0.3 | 0.3 | 3.35 | 6.4 | 6.4 | 1.82 | xpcon-porto-cerro; viva4-barra4
Gas | 0_14 | 0.14 | 0.6 | 4 | 59 | 0.53 | 2 | 2 | 2 | 2 | 0.74 | arv-ingleses-spot; by-seasons-by-seasons; holze-sense-106; muller-empreendimentos-elleva
Gas | 0_15 | 0.15 | 0.6 | 4 | 58 | 0.54 | 1.67 | 1.67 | 3.33 | 6.67 | 3.68 | arv-ingleses-spot; beco-castelo-chateau-de-versailes; by-seasons-by-seasons; holze-sense-106
Gas | 0_2 | 0.2 | 0.6 | 2 | 38 | 0.53 | 1.67 | 1.67 | 1.67 | 2 | 0.88 | by-seasons-by-seasons; holze-sense-106
Gas | 0_3 | 0.3 | 0.6 | 2 | 15 | 1.25 | 1.25 | 1.67 | 3.33 | 3.33 | 1.25 | by-seasons-by-seasons; holze-sense-106
Gas | terminal_ventilacao_pvc_serie_normal_75 | Terminal Ventilação - PVC - Série Normal 75 | un | 2 | 3 | 14.9 | 14.9 | 14.9 | 22 | 22 | 0.48 | amalfi-tramonti; fg-blue-coast
Gas | tubo_cobre_15 | Tubo - Cobre 15 | m | 2 | 13 | 50.67 | 50.67 | 171 | 230.66 | 366.8 | 1.85 | fg-blue-coast; santo-andre-belle-ville
Gas | tubo_cobre_22 | Tubo - Cobre 22 | m | 2 | 13 | 87.29 | 87.29 | 111.96 | 112 | 112 | 0.22 | fg-blue-coast; santo-andre-belle-ville
Gas | tubo_gas_multicamada_20 | Tubo - Gás Multicamada 20 | m | 2 | 8 | 13.33 | 13.33 | 17.3 | 25.4 | 26.77 | 0.78 | amalfi-tramonti; xpcon-porto-cerro
Gerenciamento | almoxarife | Almoxarife | mes | 5 | 5 | 1500 | 2000 | 2700 | 4250 | 4500 | 1.11 | cambert-portal-da-brava; mabrem-gran-torino; nm-empreendimentos; mz-central-park; chiquetti-e-dalvesco-santorini
Gerenciamento | aluguel_balancim | Aluguel de Balancim | dia | 5 | 5 | 12.24 | 12.24 | 12.24 | 2125 | 3500 | 284.93 | ck-rooftop; ck-smart-sao-joao; ck-smart-navegantes; ck-duo-praia-brava; ck-unique
Gerenciamento | alvara_habite_se | Alvará Habite-se | vb | 2 | 2 | 13633 | 13633 | 14066.5 | 14500 | 14500 | 0.06 | mussi-empreendimentos-velazquez; mussi-empreendimentos-soho
Gerenciamento | apontador_almoxarife | Apontador / Almoxarife | mes | 6 | 6 | 2400 | 2400 | 2400 | 3378.5 | 3434 | 0.43 | ck-rooftop; ck-smart-sao-joao; ck-smart-navegantes; mussi-empreendimentos-velazquez; ck-duo-praia-brava; ck-unique
Gerenciamento | aquisicao_grua_torre_ascensional | Aquisição de Grua Torre Ascensional | vb | 2 | 2 | 391000 | 391000 | 400500 | 410000 | 410000 | 0.05 | mussi-empreendimentos-velazquez; mussi-empreendimentos-soho
Gerenciamento | as_built | As built | vb | 3 | 3 | 5500 | 5500 | 8000 | 15000 | 15000 | 1.19 | cambert-portal-da-brava; chiquetti-e-dalvesco-santorini; mz-central-park
Gerenciamento | assentamento_tijolos_refratarios_6_3_x_11_4_x_22_9_cm_com_argamassa_refrataria | Assentamento de tijolos refratários de 6,3 x 11,4 x 22,9 cm com argamassa refratária# | m2 | 3 | 8 | 153.19 | 153.19 | 209.9 | 319.11 | 319.11 | 0.79 | cgl-arbol-646; cambert-engenharia-portal-da-brava; ajr-spot-one
Gerenciamento | assistencia_orientacao_tecnica_seguranca_trabalho_contrato_sps_ct_467 | Assistência e Orientação Técnica Segurança do Trabalho - Contrato SPS - CT/467 | mes | 5 | 5 | 650 | 705 | 760 | 1630 | 2500 | 2.43 | ck-rooftop; ck-smart-sao-joao; ck-smart-navegantes; ck-duo-praia-brava; ck-unique
Gerenciamento | assistente_administrativo | Assistente administrativo | mes | 2 | 2 | 2350 | 2350 | 3175 | 4000 | 4000 | 0.52 | nm-empreendimentos; mz-central-park
Gerenciamento | automacao_sistemas_logicos | Automação e Sistemas Lógicos | vb | 2 | 2 | 150000 | 150000 | 235000 | 320000 | 320000 | 0.72 | ajr-spot-one; chiquetti-e-dalvesco-nautilus
Gerenciamento | auxiliar_engenharia | Auxiliar de Engenharia | mes | 2 | 2 | 4000 | 4000 | 4600 | 5200 | 5200 | 0.26 | mz-central-park; mabrem-gran-torino
Gerenciamento | bandeja_protecao_primaria | Bandeja de proteção primária | m | 4 | 4 | 244.29 | 275.41 | 377.2 | 398.44 | 402.72 | 0.42 | cambert-portal-da-brava; nm-empreendimentos; mz-central-park; mabrem-gran-torino
Gerenciamento | bandeja_protecao_secundaria | Bandeja de proteção secundária | m | 3 | 3 | 200.67 | 200.67 | 279.13 | 364.06 | 364.06 | 0.59 | nm-empreendimentos; mz-central-park; mabrem-gran-torino
Gerenciamento | bandejas_primarias | Bandejas Primarias | m | 8 | 8 | 169.06 | 181.5 | 211.69 | 224.16 | 335.03 | 0.78 | ck-rooftop; ck-smart-sao-joao; mussi-empreendimentos-soho; ck-smart-navegantes; mussi-empreendimentos-velazquez; ck-duo-praia-brava; ck-unique; chiquetti-e-dalvesco-santorini
Gerenciamento | bandejas_secundarias | Bandejas Secundarias | m | 8 | 8 | 137.48 | 150.46 | 210.73 | 287.2 | 294.53 | 0.75 | ck-rooftop; ck-smart-sao-joao; mussi-empreendimentos-soho; ck-smart-navegantes; mussi-empreendimentos-velazquez; ck-duo-praia-brava; ck-unique; chiquetti-e-dalvesco-santorini
Gerenciamento | carrinhos_giricas | Carrinhos / Giricas | vb | 2 | 2 | 15000 | 15000 | 15000 | 15000 | 15000 | 0 | mussi-empreendimentos-velazquez; mussi-empreendimentos-soho
Gerenciamento | carro_com_cacamba_locacao | Carro com caçamba - locação | mes | 2 | 2 | 2400 | 2400 | 4200 | 6000 | 6000 | 0.86 | nm-empreendimentos; mz-central-park
Gerenciamento | cobertura_para_protecao_pedestres | COBERTURA PARA PROTEÇÃO DE PEDESTRES* | vb | 2 | 2 | 76.06 | 76.06 | 2538.03 | 5000 | 5000 | 1.94 | cambert-portal-da-brava; chiquetti-e-dalvesco-santorini
Gerenciamento | condutor_entulho_vertical | Condutor de Entulho Vertical | mes | 4 | 4 | 200 | 307.36 | 1814.72 | 3000 | 3000 | 1.54 | santa-maria-z; ck-smart-sao-joao; mussi-empreendimentos-velazquez; mussi-empreendimentos-soho
Gerenciamento | condutor_entulho_vertical_aquisicao | CONDUTOR DE ENTULHO VERTICAL - AQUISIÇÃO* | vb | 2 | 2 | 10000 | 10000 | 11160 | 12320 | 12320 | 0.21 | cambert-portal-da-brava; mabrem-gran-torino
Gerenciamento | consultoria_interna_externa | Consultoria Interna e Externa | vb | 3 | 3 | 4982 | 4982 | 10000 | 50000 | 50000 | 4.5 | ck-unique; ck-smart-sao-joao; ck-duo-praia-brava
Gerenciamento | consultoria_orcamento_planejamento | Consultoria de orçamento e planejamento | vb | 4 | 4 | 7704.65 | 9894.12 | 20231.28 | 27620.03 | 28826.7 | 1.04 | nm-empreendimentos; chiquetti-e-dalvesco-santorini; mz-central-park; mabrem-gran-torino
Gerenciamento | consultoria_orcamento_planejamento_monitoramento_controle | Consultoria Orçamento, Planejamento, Monitoramento e Controle | mes | 2 | 2 | 2150 | 2150 | 2450 | 2750 | 2750 | 0.24 | mussi-empreendimentos-velazquez; mussi-empreendimentos-soho
Gerenciamento | consultoria_seguranca_trabalho | Consultoria Segurança do Trabalho | mes | 3 | 3 | 1012.52 | 1012.52 | 1200 | 3496 | 3496 | 2.07 | mussi-empreendimentos-velazquez; chiquetti-e-dalvesco-santorini; mussi-empreendimentos-soho
Gerenciamento | consultorias_diversas | CONSULTORIAS DIVERSAS* | vb | 2 | 2 | 12328 | 12328 | 18664 | 25000 | 25000 | 0.68 | cambert-portal-da-brava; nm-empreendimentos
Gerenciamento | consultorias_tecnicas | Consultorias Técnicas | vb | 2 | 2 | 19600 | 19600 | 19800 | 20000 | 20000 | 0.02 | mussi-empreendimentos-velazquez; mussi-empreendimentos-soho
Gerenciamento | controle_acesso | Controle de Acesso | mes | 4 | 4 | 650 | 862.5 | 2063.25 | 2626.5 | 2626.5 | 0.96 | cambert-portal-da-brava; mussi-empreendimentos-velazquez; chiquetti-e-dalvesco-nautilus; mussi-empreendimentos-soho
Gerenciamento | controle_tecnologico_concreto | Controle Tecnologico de Concreto | vb | 8 | 8 | 5.25 | 26.94 | 9750 | 18691.25 | 25000 | 2.56 | cambert-portal-da-brava; mabrem-gran-torino; mussi-empreendimentos-soho; nm-empreendimentos; mussi-empreendimentos-velazquez; ck-duo-praia-brava; mz-central-park; ck-unique
Gerenciamento | controle_tecnologico_concreto_contrato_geotesty_ct_456 | Controle Tecnologico de Concreto - Contrato Geotesty - CT/456 | m3 | 3 | 3 | 5.23 | 5.23 | 5.23 | 5.23 | 5.23 | 0 | ck-smart-navegantes; ck-smart-sao-joao; ck-rooftop
Gerenciamento | copias_plotagens | Cópias e Plotagens | vb | 11 | 11 | 4500 | 7500 | 10000 | 10800 | 16200 | 1.17 | cambert-portal-da-brava; ck-rooftop; ck-smart-sao-joao; mussi-empreendimentos-soho; nm-empreendimentos; ck-smart-navegantes; mussi-empreendimentos-velazquez; ck-duo-praia-brava; mz-central-park; ck-unique; chiquetti-e-dalvesco-santorini
Gerenciamento | demolicoes | Demolições | vb | 3 | 3 | 25000 | 25000 | 25000 | 30701.25 | 30701.25 | 0.23 | mussi-empreendimentos-velazquez; mabrem-gran-torino; mussi-empreendimentos-soho
Gerenciamento | depesas_seguro_obra | DEPESAS DE SEGURO DE OBRA* | vb | 2 | 2 | 17650 | 17650 | 27468.5 | 37287 | 37287 | 0.71 | cambert-portal-da-brava; grandezza-gran-tower
Gerenciamento | deslocamento | Deslocamento* | vb | 4 | 4 | 300 | 300 | 650 | 5125 | 6500 | 9.54 | ck-smart-navegantes; ck-smart-sao-joao; ck-duo-praia-brava; ck-unique
Gerenciamento | despachos_com_incorporacao | Despachos com Incorporação | vb | 2 | 2 | 11000 | 11000 | 15500 | 20000 | 20000 | 0.58 | mussi-empreendimentos-velazquez; mussi-empreendimentos-soho
Gerenciamento | despesas_cartorio_licencas_certidoes_juridicas | DESPESAS CARTÓRIO, LICENÇAS, CERTIDÕES E JURÍDICAS* | vb | 2 | 2 | 22500 | 22500 | 31136.5 | 39773 | 39773 | 0.55 | cambert-portal-da-brava; grandezza-gran-tower
Gerenciamento | despesas_cartorios_juridicas_incorporacao | Despesas Cartórios , Jurídicas e Incorporação | vb | 8 | 8 | 5975.06 | 10012.5 | 23789.79 | 33850 | 45000 | 1.64 | ck-rooftop; ck-smart-sao-joao; mussi-empreendimentos-soho; nm-empreendimentos; mussi-empreendimentos-velazquez; ck-duo-praia-brava; mz-central-park; ck-unique
Gerenciamento | despesas_com_vizinhos | Despesas com Vizinhos | vb | 10 | 10 | 3500 | 4719.5 | 16000 | 23750 | 100000 | 6.03 | cambert-portal-da-brava; ck-smart-sao-joao; ck-rooftop; mabrem-gran-torino; mussi-empreendimentos-soho; ck-smart-navegantes; mussi-empreendimentos-velazquez; ck-duo-praia-brava; mz-central-park; ck-unique
Gerenciamento | despesas_consumo_agua | Despesas de Consumo - Água | mes | 12 | 24 | 375 | 836.98 | 1157.73 | 1769.75 | 3500 | 2.7 | cambert-portal-da-brava; ck-rooftop; ck-smart-sao-joao; mabrem-gran-torino; mussi-empreendimentos-soho; nm-empreendimentos; ck-smart-navegantes; mussi-empreendimentos-velazquez; ck-duo-praia-brava; mz-central-park; ck-unique; chiquetti-e-dalvesco-santorini
Gerenciamento | despesas_consumo_alimentacao | Despesas de Consumo - Alimentação | mes | 6 | 6 | 200 | 357.5 | 600 | 1000 | 1000 | 1.33 | cambert-portal-da-brava; ck-smart-sao-joao; ck-rooftop; ck-smart-navegantes; ck-duo-praia-brava; ck-unique
Gerenciamento | despesas_consumo_coleta_lixo | Despesas de Consumo - Coleta de Lixo | mes | 5 | 5 | 35 | 35 | 45 | 65 | 70 | 0.78 | cambert-portal-da-brava; mabrem-gran-torino; mussi-empreendimentos-soho; mussi-empreendimentos-velazquez; chiquetti-e-dalvesco-santorini
Gerenciamento | despesas_consumo_internet | Despesas de Consumo - Internet | mes | 10 | 10 | 150 | 195 | 200 | 250 | 754 | 3.02 | cambert-portal-da-brava; ck-rooftop; ck-smart-sao-joao; mabrem-gran-torino; mussi-empreendimentos-soho; ck-smart-navegantes; mussi-empreendimentos-velazquez; ck-duo-praia-brava; ck-unique; chiquetti-e-dalvesco-santorini
Gerenciamento | despesas_consumo_material_expediente | Despesas de Consumo - Material de Expediente | mes | 11 | 11 | 120 | 200 | 236.46 | 536 | 760 | 2.71 | cambert-portal-da-brava; ck-rooftop; ck-smart-sao-joao; mussi-empreendimentos-soho; nm-empreendimentos; ck-smart-navegantes; mussi-empreendimentos-velazquez; ck-duo-praia-brava; mz-central-park; ck-unique; chiquetti-e-dalvesco-santorini
Gerenciamento | despesas_consumo_material_limpeza | Despesas de Consumo - Material de Limpeza | mes | 11 | 11 | 150 | 209.24 | 350 | 545 | 610 | 1.31 | cambert-portal-da-brava; ck-rooftop; ck-smart-sao-joao; mussi-empreendimentos-soho; nm-empreendimentos; ck-smart-navegantes; mussi-empreendimentos-velazquez; ck-duo-praia-brava; mz-central-park; ck-unique; chiquetti-e-dalvesco-santorini
Gerenciamento | despesas_consumo_telefone | Despesas de Consumo - Telefone | mes | 5 | 5 | 220 | 235 | 250 | 255 | 260 | 0.16 | ck-rooftop; ck-smart-sao-joao; ck-smart-navegantes; ck-duo-praia-brava; ck-unique
Gerenciamento | despesas_seguros | Despesas de Seguros | vb | 6 | 6 | 2000 | 12125 | 18815.67 | 23837.5 | 25000 | 1.22 | mabrem-gran-torino; mussi-empreendimentos-soho; nm-empreendimentos; mussi-empreendimentos-velazquez; mz-central-park; chiquetti-e-dalvesco-santorini
Gerenciamento | despesas_seguros_contrato_liberty_seguros_ct_468 | Despesas de Seguros - Contrato Liberty Seguros - CT/468 | vb | 3 | 3 | 1.05 | 1.05 | 1.05 | 1.05 | 1.05 | 0 | ck-rooftop; ck-smart-sao-joao; ck-smart-navegantes
Gerenciamento | desratizacao_sanitizacao_ambientes | Desratização / sanitização de ambientes | vb | 3 | 3 | 6500 | 6500 | 10000 | 10000 | 10000 | 0.35 | nm-empreendimentos; chiquetti-e-dalvesco-santorini; cambert-portal-da-brava
Gerenciamento | diaria_para_servicos_topograficos | Diária para Serviços Topográficos | dia | 2 | 14 | 800 | 800 | 1300 | 1300 | 1300 | 0.38 | ck-unique; ck-duo-praia-brava
Gerenciamento | diaria_para_servicos_topograficos_contrato_alvogeo_ct_452 | Diária para Serviços Topográficos - Contrato Alvogeo - CT/452 | dia | 3 | 21 | 800 | 800 | 1300 | 1300 | 1300 | 0.38 | ck-smart-navegantes; ck-smart-sao-joao; ck-rooftop
Gerenciamento | elaboracao_laudo_tecnico_condicoes_ambiente_trabalho_ltcat | Elaboração do Laudo Técnico das Condições do Ambiente de Trabalho (LTCAT) | vb | 4 | 4 | 365 | 365.42 | 366.66 | 1966.67 | 2500 | 5.82 | ck-smart-navegantes; ck-unique; ck-duo-praia-brava; ck-smart-sao-joao
Gerenciamento | elaboracao_programa_condicoes_meio_ambiente_trabalho_industria_construcao_pcmat | Elaboração do Programa de Condições e meio Ambiente de Trabalho na Indústria de Construção (PCMAT) | vb | 9 | 9 | 1100 | 2540.82 | 4000 | 6287.56 | 6500 | 1.35 | cambert-portal-da-brava; ck-rooftop; ck-smart-sao-joao; mussi-empreendimentos-soho; mussi-empreendimentos-velazquez; mz-central-park; ck-duo-praia-brava; ck-unique; chiquetti-e-dalvesco-santorini
Gerenciamento | elaboracao_programa_controle_medico_saude_ocupacional_pcmso | Elaboração do Programa de Controle Médico de Saúde Ocupacional (PCMSO) | vb | 9 | 9 | 365 | 365.35 | 1500 | 2450 | 2500 | 1.42 | cambert-portal-da-brava; ck-smart-sao-joao; ck-rooftop; mussi-empreendimentos-soho; ck-smart-navegantes; mussi-empreendimentos-velazquez; ck-duo-praia-brava; mz-central-park; ck-unique
Gerenciamento | elaboracao_programa_prevencao_riscos_ambientais_ppra | Elaboração do Programa de Prevenção dos Riscos Ambientais ( PPRA) | vb | 7 | 7 | 365 | 1500 | 2227.54 | 2500 | 2500 | 0.96 | cambert-portal-da-brava; mussi-empreendimentos-soho; mussi-empreendimentos-velazquez; ck-duo-praia-brava; mz-central-park; ck-unique; chiquetti-e-dalvesco-santorini
Gerenciamento | elaboracao_programa_prevencao_riscos_ambientais_ppra_contrato_sps_ct_507 | Elaboração do Programa de Prevenção dos Riscos Ambientais (PPRA) - Contrato SPS - CT/507 | vb | 3 | 3 | 365.35 | 365.35 | 365.35 | 365.35 | 365.35 | 0 | ck-smart-navegantes; ck-smart-sao-joao; ck-rooftop
Gerenciamento | elaboracao_quadros_incorporacao | Elaboração Quadros de Incorporação | m2 | 3 | 3 | 1 | 1 | 1 | 1 | 1 | 0 | ck-smart-navegantes; ck-unique; ck-duo-praia-brava
Gerenciamento | elevador_cremalheira_locacao | Elevador cremalheira - locação | mes | 4 | 4 | 6000 | 6375 | 7750 | 17000 | 20000 | 1.81 | cambert-portal-da-brava; nm-empreendimentos; mz-central-park; mabrem-gran-torino
Gerenciamento | elevador_servico | Elevador de Serviço | un | 5 | 5 | 96000 | 96000 | 96000 | 215000 | 220000 | 1.29 | ck-rooftop; ck-smart-sao-joao; ajr-spot-one; ck-smart-navegantes; ck-duo-praia-brava
Gerenciamento | elevador_social | Elevador social | un | 6 | 7 | 90000 | 101200 | 140000 | 220000 | 486310.44 | 2.83 | mabrem-gran-torino; cambert-engenharia-portal-da-brava; ajr-spot-one; ck-duo-praia-brava; ck-unique; chiquetti-e-dalvesco-nautilus
Gerenciamento | elevadores_sociais | Elevadores Sociais | un | 3 | 3 | 96000 | 96000 | 96000 | 96000 | 96000 | 0 | ck-rooftop; ck-smart-sao-joao; ck-smart-navegantes
Gerenciamento | engenheiro | Engenheiro | mes | 7 | 7 | 5000 | 5000 | 5000 | 8000 | 11500 | 1.3 | ck-rooftop; ck-smart-sao-joao; mussi-empreendimentos-soho; ck-smart-navegantes; mussi-empreendimentos-velazquez; ck-duo-praia-brava; ck-unique
Gerenciamento | engenheiro_civil | Engenheiro civil | mes | 4 | 4 | 5650 | 5662.5 | 6850 | 8000 | 8000 | 0.34 | nm-empreendimentos; chiquetti-e-dalvesco-santorini; mz-central-park; mabrem-gran-torino
Gerenciamento | ensaios_laudos_materiais_servicos | Ensaios e Laudos de Materiais e Serviços | vb | 3 | 3 | 359.78 | 359.78 | 2000 | 12500 | 12500 | 6.07 | ck-unique; ck-smart-sao-joao; ck-duo-praia-brava
Gerenciamento | equipamento_protecao_coletiva | Equipamento de Proteção Coletiva | mes | 7 | 7 | 1046.22 | 1046.22 | 1050 | 117000 | 120000 | 113.29 | ck-rooftop; ck-smart-sao-joao; mussi-empreendimentos-soho; ck-smart-navegantes; mussi-empreendimentos-velazquez; ck-duo-praia-brava; ck-unique
Gerenciamento | equipamento_protecao_individual | Equipamento de Proteção Individual | mes | 10 | 10 | 313.87 | 313.87 | 2100 | 25125 | 32000 | 15.09 | ck-rooftop; ck-smart-sao-joao; cambert-portal-da-brava; mussi-empreendimentos-soho; nm-empreendimentos; ck-smart-navegantes; mussi-empreendimentos-velazquez; ck-duo-praia-brava; ck-unique; chiquetti-e-dalvesco-santorini
Gerenciamento | equipamentos_acessorios_apoio_canteiro_obra | Equipamentos/ Acessórios de Apoio ao Canteiro de Obra | vb | 4 | 4 | 10000 | 12500 | 20000 | 60200 | 73600 | 3.18 | mussi-empreendimentos-velazquez; mz-central-park; mabrem-gran-torino; mussi-empreendimentos-soho
Gerenciamento | equipamentos_escritorio_aquisicao | Equipamentos escritório - aquisição | vb | 2 | 2 | 12000 | 12000 | 13500 | 15000 | 15000 | 0.22 | nm-empreendimentos; chiquetti-e-dalvesco-santorini
Gerenciamento | equipamentos_para_piscina | Equipamentos para piscina | vb | 2 | 4 | 5860 | 8123.33 | 14956.65 | 37500 | 45000 | 2.62 | ck-duo-praia-brava; mabrem-gran-torino
Gerenciamento | esgotamento_sistema_sanitario_temporario | Esgotamento de Sistema Sanitário Temporário | mes | 5 | 5 | 175 | 212.5 | 350 | 382 | 382 | 0.59 | cambert-portal-da-brava; mabrem-gran-torino; mussi-empreendimentos-soho; mussi-empreendimentos-velazquez; mz-central-park
Gerenciamento | estagiario | Estagiário | mes | 10 | 10 | 700 | 700 | 872.5 | 1300 | 2000 | 1.49 | ck-rooftop; ck-smart-sao-joao; mabrem-gran-torino; mussi-empreendimentos-soho; ck-smart-navegantes; mussi-empreendimentos-velazquez; ck-duo-praia-brava; mz-central-park; ck-unique; chiquetti-e-dalvesco-santorini
Gerenciamento | estudo_ambiental | Estudo ambiental | vb | 7 | 7 | 1800 | 2300 | 5899.04 | 16158 | 124808.77 | 20.85 | cambert-portal-da-brava; mabrem-gran-torino; mussi-empreendimentos-soho; nm-empreendimentos; grandezza-gran-tower; mussi-empreendimentos-velazquez; chiquetti-e-dalvesco-santorini
Gerenciamento | estudo_geologico | Estudo geológico | vb | 4 | 4 | 3600 | 4187.5 | 6369.5 | 8212.34 | 8686.79 | 0.8 | cambert-portal-da-brava; chiquetti-e-dalvesco-santorini; mabrem-gran-torino; grandezza-gran-tower
Gerenciamento | estudo_topografico | Estudo topográfico | vb | 3 | 3 | 1300 | 1300 | 10800 | 18000 | 18000 | 1.55 | nm-empreendimentos; chiquetti-e-dalvesco-santorini; mz-central-park
Gerenciamento | exaustao_churrasqueiras | Exaustão das churrasqueiras | vb | 4 | 4 | 900 | 1187.5 | 53525 | 277500 | 335000 | 6.24 | ck-rooftop; ajr-spot-one; mabrem-gran-torino; chiquetti-e-dalvesco-nautilus
Gerenciamento | fechamento_removivel_abertura_piso_elevador_madeira | FECHAMENTO REMOVÍVEL DE ABERTURA NO PISO DO ELEVADOR EM MADEIRA* | m2 | 2 | 2 | 56.77 | 56.77 | 72.69 | 88.62 | 88.62 | 0.44 | cambert-portal-da-brava; mz-central-park
Gerenciamento | fechamento_removivel_vaos_porta_elevador_madeira | Fechamento removível de vãos de porta de elevador em madeira | m2 | 4 | 4 | 26.11 | 27.67 | 32.46 | 58.96 | 67.76 | 1.28 | cambert-portal-da-brava; nm-empreendimentos; mz-central-park; mabrem-gran-torino
Gerenciamento | ferramentas_utensilios | Ferramentas e Utensílios | mes | 5 | 5 | 500 | 500 | 1000 | 2500 | 3000 | 2.5 | ck-rooftop; ck-smart-sao-joao; ck-smart-navegantes; ck-duo-praia-brava; ck-unique
Gerenciamento | fretes_carretos | Fretes e Carretos | vb | 5 | 5 | 20400 | 25200 | 30500 | 41500.5 | 42500 | 0.72 | cambert-portal-da-brava; mussi-empreendimentos-soho; mussi-empreendimentos-velazquez; mz-central-park; chiquetti-e-dalvesco-santorini
Gerenciamento | guarda_corpo_laje_apos_desforma_torre | Guarda - corpo de laje após desforma - torre | m | 3 | 4 | 13.68 | 13.81 | 14.22 | 17.52 | 18.62 | 0.35 | nm-empreendimentos; mz-central-park; mabrem-gran-torino
Gerenciamento | guarda_corpo_vaos_fixado_forma_madeira_trama_madeira_com_tela_polipropileno | Guarda-corpo de vãos, fixado em forma de madeira, em trama de madeira com tela de polipropileno | m | 5 | 5 | 8.63 | 11.16 | 23.8 | 32.18 | 39.96 | 1.32 | cambert-portal-da-brava; mabrem-gran-torino; nm-empreendimentos; mz-central-park; chiquetti-e-dalvesco-santorini
Gerenciamento | guincheiro | GUINCHEIRO* | mes | 3 | 3 | 3200 | 3200 | 3500 | 9600 | 9600 | 1.83 | cambert-portal-da-brava; mabrem-gran-torino; santa-maria-z
Gerenciamento | incorporacao | INCORPORAÇÃO* | vb | 2 | 2 | 11315 | 11315 | 15657.5 | 20000 | 20000 | 0.55 | cambert-portal-da-brava; grandezza-gran-tower
Gerenciamento | infraestrutura_para_instalacao_ar_condicionado | Infraestrutura para instalacao de ar condicionado | vb | 3 | 5 | 2509 | 4849.23 | 90103.01 | 990047.5 | 1530095 | 16.95 | ajr-spot-one; mabrem-gran-torino; chiquetti-e-dalvesco-nautilus
Gerenciamento | instalacoes_provisorias | Instalacoes Provisorias | vb | 3 | 3 | 20924.4 | 20924.4 | 20924.4 | 20924.4 | 20924.4 | 0 | ck-rooftop; ck-smart-sao-joao; ck-smart-navegantes
Gerenciamento | instalacoes_provisorias_barracoes_baias_afins | Instalações Provisórias: barracões, baias e afins* | vb | 5 | 5 | 12000 | 14179.5 | 16359 | 52500 | 55000 | 2.63 | mussi-empreendimentos-soho; mussi-empreendimentos-velazquez; ck-duo-praia-brava; ck-unique; chiquetti-e-dalvesco-santorini
Gerenciamento | instalacoes_provisorias_canteiro | Instalações provisórias de canteiro | vb | 3 | 3 | 20000 | 20000 | 25000 | 70106.18 | 70106.18 | 2 | nm-empreendimentos; mz-central-park; mabrem-gran-torino
Gerenciamento | instalacoes_provisorias_redes_agua_fria_esgoto_drenagem | Instalações provisórias: redes de água fria, esgoto e drenagem | vb | 8 | 8 | 5000 | 6883.34 | 11500 | 15678 | 22000 | 1.48 | ck-smart-sao-joao; mussi-empreendimentos-soho; nm-empreendimentos; mussi-empreendimentos-velazquez; ck-duo-praia-brava; mz-central-park; ck-unique; chiquetti-e-dalvesco-santorini
Gerenciamento | instalacoes_provisorias_redes_eletrica_comunicacao_dados | Instalações provisórias: redes elétrica, comunicação e dados | vb | 8 | 8 | 3000 | 7922.69 | 11350 | 12678 | 14000 | 0.97 | ck-smart-sao-joao; mussi-empreendimentos-soho; nm-empreendimentos; mussi-empreendimentos-velazquez; mz-central-park; ck-duo-praia-brava; ck-unique; chiquetti-e-dalvesco-santorini
Gerenciamento | iptu | IPTU | vb | 12 | 12 | 350.15 | 1569.33 | 6250 | 9407.33 | 32370.79 | 5.12 | cambert-portal-da-brava; ck-rooftop; ck-smart-sao-joao; mabrem-gran-torino; mussi-empreendimentos-soho; grandezza-gran-tower; ck-smart-navegantes; mussi-empreendimentos-velazquez; ck-duo-praia-brava; mz-central-park; ck-unique; chiquetti-e-dalvesco-santorini
Gerenciamento | laudo_acustico_termico_luminico_para_nbr_15575 | Laudo Acústico, térmico e lumínico para NBR 15575 | vb | 3 | 3 | 3500 | 3500 | 3500 | 3500 | 3500 | 0 | ck-rooftop; ck-smart-sao-joao; ck-smart-navegantes
Gerenciamento | laudo_preventivo_danos_vizinhanca | Laudo Preventivo de Danos à Vizinhança | vb | 4 | 4 | 6300 | 6819 | 8688 | 16529.65 | 19039.54 | 1.47 | cambert-portal-da-brava; mussi-empreendimentos-velazquez; mabrem-gran-torino; mussi-empreendimentos-soho
Gerenciamento | laudo_preventivo_danos_vizinhanca_propter_rem | Laudo preventivo de danos à vizinhança (Propter Rem) | vb | 3 | 3 | 3120 | 3120 | 7323.54 | 15000 | 15000 | 1.62 | ck-rooftop; ck-unique; ck-duo-praia-brava
Gerenciamento | laudo_preventivo_danos_vizinhanca_propter_rem_contrato_solugeot_ct_356 | Laudo preventivo de danos à vizinhança (Propter Rem) - Contrato Solugeot - CT/356 | vb | 2 | 2 | 7323.54 | 7323.54 | 7323.54 | 7323.54 | 7323.54 | 0 | ck-smart-navegantes; ck-smart-sao-joao
Gerenciamento | legalizacao_incorporacao | LEGALIZAÇÃO DE INCORPORAÇÃO* | vb | 4 | 4 | 2254 | 4593.43 | 13305.85 | 19875 | 21500 | 1.45 | cambert-portal-da-brava; nm-empreendimentos; mabrem-gran-torino; grandezza-gran-tower
Gerenciamento | levantamento_topografico | Levantamento Topográfico | vb | 10 | 10 | 1.49 | 1.49 | 3350 | 13749.51 | 31495.6 | 9.4 | cambert-portal-da-brava; ck-smart-sao-joao; ck-rooftop; mabrem-gran-torino; mussi-empreendimentos-soho; grandezza-gran-tower; ck-smart-navegantes; mussi-empreendimentos-velazquez; ck-duo-praia-brava; ck-unique
Gerenciamento | limpeza_diaria_obra_m | Limpeza Diária da Obra - M.O. | mes | 5 | 5 | 2200 | 2200 | 2200 | 3300 | 4400 | 1 | ck-rooftop; ck-smart-sao-joao; ck-smart-navegantes; ck-duo-praia-brava; ck-unique
Gerenciamento | limpeza_entulho | Limpeza de Entulho | mes | 2 | 2 | 750 | 750 | 2625 | 4500 | 4500 | 1.43 | ck-unique; ck-duo-praia-brava
Gerenciamento | limpeza_manutencao_canteiro_obra | Limpeza e Manutenção de Canteiro de Obra | mes | 2 | 2 | 1237.5 | 1237.5 | 3245.25 | 5253 | 5253 | 1.24 | mussi-empreendimentos-velazquez; mussi-empreendimentos-soho
Gerenciamento | limpeza_mecanica_terreno | Limpeza Mecânica de Terreno* | vb | 2 | 2 | 18229.9 | 18229.9 | 21614.95 | 25000 | 25000 | 0.31 | ck-unique; ck-duo-praia-brava
Gerenciamento | limpeza_mecanizada_camada_vegetal | Limpeza mecanizada de camada vegetal | vb | 2 | 2 | 2808.43 | 2808.43 | 11604.22 | 20400 | 20400 | 1.52 | chiquetti-e-dalvesco-santorini; mabrem-gran-torino
Gerenciamento | limpeza_obra | LIMPEZA DE OBRA* | mes | 2 | 2 | 2500 | 2500 | 3000 | 3500 | 3500 | 0.33 | cambert-portal-da-brava; chiquetti-e-dalvesco-santorini
Gerenciamento | locacao_andaime_tubular | Locação de Andaime Tubular | mes | 2 | 2 | 1100 | 1100 | 1100 | 1100 | 1100 | 0 | mussi-empreendimentos-velazquez; mussi-empreendimentos-soho
Gerenciamento | locacao_balancim | Locação de Balancim | mes | 2 | 2 | 6500 | 6500 | 6987.5 | 7475 | 7475 | 0.14 | mussi-empreendimentos-velazquez; mussi-empreendimentos-soho
Gerenciamento | locacao_banheiro_quimico | LOCAÇÃO DE BANHEIRO QUÍMICO* | mes | 3 | 3 | 550 | 550 | 900 | 1650 | 1650 | 1.22 | cambert-portal-da-brava; mz-central-park; mabrem-gran-torino
Gerenciamento | locacao_diaria_forma_plastica_para_laje_nervurada_inteira | Locação Diária de Fôrma Plástica para Laje Nervurada (Inteira)* | dia | 3 | 6 | 0.12 | 0.12 | 0.12 | 0.16 | 0.2 | 0.67 | ck-rooftop; ck-unique; ck-duo-praia-brava
Gerenciamento | locacao_diaria_forma_plastica_para_laje_nervurada_inteira_contrato_atex_ct_494 | Locação Diária de Fôrma Plástica para Laje Nervurada (Inteira) - Contrato Atex - CT/494 | dia | 2 | 4 | 0.12 | 0.12 | 0.12 | 0.12 | 0.12 | 0 | ck-smart-navegantes; ck-smart-sao-joao
Gerenciamento | locacao_elevador_cremalheira | Locação de Elevador Cremalheira | mes | 5 | 5 | 3500 | 3500 | 5500 | 10404.51 | 15000 | 2.09 | ck-rooftop; mussi-empreendimentos-soho; mussi-empreendimentos-velazquez; ck-duo-praia-brava; ck-unique
Gerenciamento | locacao_elevador_cremalheira_contrato_locsolo_servsolo_ct_568_ct_569 | Locação de Elevador Cremalheira - Contrato Locsolo e Servsolo - CT/568 e CT/569 | mes | 2 | 2 | 5809.01 | 5809.01 | 5809.01 | 5809.01 | 5809.01 | 0 | ck-smart-navegantes; ck-smart-sao-joao
Gerenciamento | locacao_equipamentos | Locação de Equipamentos* | vb | 4 | 4 | 2500 | 2771.76 | 3587.04 | 38396.76 | 50000 | 13.24 | ck-rooftop; ck-unique; ck-duo-praia-brava; ck-smart-navegantes
Gerenciamento | locacao_mini_grua | Locação de Mini Grua | mes | 3 | 3 | 2740.1 | 2740.1 | 2750 | 8000 | 8000 | 1.91 | ck-rooftop; ck-unique; ck-duo-praia-brava
Gerenciamento | locacao_mini_grua_contrato_locsolo_servsolo_ct_568_ct_569 | Locação de Mini Grua - Contrato Locsolo e Servsolo - CT/568 e CT/569 | mes | 2 | 2 | 2740.1 | 2740.1 | 2740.1 | 2740.1 | 2740.1 | 0 | ck-smart-navegantes; ck-smart-sao-joao
Gerenciamento | locacao_obra | Locação da Obra | m2 | 9 | 9 | 1.24 | 10.56 | 22.34 | 25.84 | 36.71 | 1.59 | ck-rooftop; ck-smart-sao-joao; mussi-empreendimentos-soho; nm-empreendimentos; ck-smart-navegantes; mussi-empreendimentos-velazquez; ck-duo-praia-brava; ck-unique; chiquetti-e-dalvesco-santorini
Gerenciamento | manuais_tecnicos_condominio_proprietarios | Manuais técnicos - condomínio/proprietários | vb | 4 | 4 | 8000 | 8625 | 13500 | 22875 | 25000 | 1.26 | cambert-portal-da-brava; chiquetti-e-dalvesco-santorini; mz-central-park; nm-empreendimentos
Gerenciamento | manutencao_corretiva_equipamentos | Manutenção corretiva de equipamentos | vb | 2 | 2 | 30500 | 30500 | 40250 | 50000 | 50000 | 0.48 | chiquetti-e-dalvesco-santorini; mz-central-park
Gerenciamento | manutencao_elevador_cremalheira | Manutenção de Elevador Cremalheira | mes | 3 | 3 | 1000 | 1000 | 1000 | 3000 | 3000 | 2 | santa-maria-z; mussi-empreendimentos-velazquez; mussi-empreendimentos-soho
Gerenciamento | manutencao_grua | Manutenção de grua | mes | 2 | 2 | 1100 | 1100 | 1300 | 1500 | 1500 | 0.31 | mussi-empreendimentos-velazquez; mussi-empreendimentos-soho
Gerenciamento | manutencao_para_equipamentos_proprios | Manutenção para Equipamentos Próprios | mes | 3 | 3 | 500 | 500 | 500 | 500 | 500 | 0 | mussi-empreendimentos-velazquez; mabrem-gran-torino; mussi-empreendimentos-soho
Gerenciamento | manutencao_provisoria_canteiro | Manutenção provisória do canteiro | mes | 4 | 4 | 300 | 362.5 | 5275 | 17800 | 20400 | 3.81 | cambert-portal-da-brava; chiquetti-e-dalvesco-santorini; mz-central-park; nm-empreendimentos
Gerenciamento | mao_obra_apoio_civil | Mao de obra de apoio civil | mes | 2 | 2 | 2750 | 2750 | 6625 | 10500 | 10500 | 1.17 | mussi-empreendimentos-velazquez; mabrem-gran-torino
Gerenciamento | mao_orba_empreitada_para_assentamento_tijolos_refratarios | MÃO DE ORBA EMPREITADA PARA ASSENTAMENTO DE TIJOLOS REFRATÁRIOS* | m2 | 2 | 4 | 28 | 28 | 28 | 28.38 | 28.5 | 0.02 | cambert-engenharia-portal-da-brava; ajr-spot-one
Gerenciamento | maquinas_equipamentos | Máquinas e Equipamentos | mes | 5 | 5 | 1000 | 1000 | 4000 | 10000 | 12000 | 2.75 | ck-rooftop; ck-smart-sao-joao; ck-smart-navegantes; ck-duo-praia-brava; ck-unique
Gerenciamento | material_grafico_brindes | Material Gráfico / Brindes | vb | 4 | 4 | 4000 | 6750 | 20577.75 | 26226.38 | 26250 | 1.08 | ck-smart-navegantes; ck-smart-sao-joao; ck-duo-praia-brava; ck-unique
Gerenciamento | memorial_descritivo | Memorial descrtivo | vb | 4 | 4 | 3000 | 3737.47 | 6369.43 | 7322.25 | 7500 | 0.71 | cambert-portal-da-brava; nm-empreendimentos; mabrem-gran-torino; grandezza-gran-tower
Gerenciamento | mestre | Mestre | mes | 6 | 6 | 4000 | 4000 | 4000 | 6462.5 | 9350 | 1.34 | ck-rooftop; ck-smart-sao-joao; ck-smart-navegantes; mussi-empreendimentos-velazquez; ck-duo-praia-brava; ck-unique
Gerenciamento | mestre_obras | MESTRE DE OBRAS* | mes | 2 | 2 | 6000 | 6000 | 9000 | 12000 | 12000 | 0.67 | cambert-portal-da-brava; mz-central-park
Gerenciamento | minicarregadeira | Minicarregadeira | mes | 2 | 2 | 9000 | 9000 | 9000 | 9000 | 9000 | 0 | mussi-empreendimentos-velazquez; mussi-empreendimentos-soho
Gerenciamento | minicarregadeira_locacao | Minicarregadeira - locação | mes | 2 | 2 | 3750 | 3750 | 4125 | 4500 | 4500 | 0.18 | chiquetti-e-dalvesco-santorini; mz-central-park
Gerenciamento | mobiliario_apoio_obra | Mobiliário de apoio a obra | vb | 3 | 3 | 1000 | 1000 | 2000 | 8000 | 8000 | 3.5 | cambert-portal-da-brava; chiquetti-e-dalvesco-santorini; nm-empreendimentos
Gerenciamento | montagem_desmontagem_elevador_cremalheira | Montagem e desmontagem - Elevador cremalheira | vb | 2 | 2 | 9500 | 9500 | 18250 | 27000 | 27000 | 0.96 | nm-empreendimentos; mabrem-gran-torino
Gerenciamento | orcamento | Orçamento | m2 | 2 | 2 | 0.75 | 0.75 | 0.75 | 0.75 | 0.75 | 0 | ck-unique; ck-duo-praia-brava
Gerenciamento | orcamento_contrato_leonardo_kock_adriano_ct_301 | Orçamento - Contrato Leonardo Kock Adriano - CT/301 | m2 | 3 | 3 | 0.75 | 0.75 | 0.75 | 0.75 | 0.75 | 0 | ck-smart-navegantes; ck-smart-sao-joao; ck-rooftop
Gerenciamento | personalizacao_tapume | Personalização Tapume | vb | 4 | 4 | 120 | 1340 | 5115.55 | 5231.1 | 5231.1 | 1 | ck-rooftop; ck-unique; ck-duo-praia-brava; ck-smart-navegantes
Gerenciamento | placas_sinalizacao_obra | Placas de Sinalização de Obra | vb | 2 | 2 | 3500 | 3500 | 3500 | 3500 | 3500 | 0 | mussi-empreendimentos-velazquez; mussi-empreendimentos-soho
Gerenciamento | planejamento | Planejamento | m2 | 3 | 3 | 0.75 | 0.75 | 0.75 | 0.75 | 0.75 | 0 | ck-smart-navegantes; ck-unique; ck-duo-praia-brava
Gerenciamento | planejamento_contrato_leonardo_kock_ct_302 | Planejamento - Contrato Leonardo Kock - CT/302 | m2 | 2 | 2 | 0.75 | 0.75 | 0.75 | 0.75 | 0.75 | 0 | ck-rooftop; ck-smart-sao-joao
Gerenciamento | projeto_arquitetonico | Projeto Arquitetônico | m2 | 8 | 8 | 9.96 | 9.96 | 12505.25 | 96919 | 214500 | 17.15 | cambert-portal-da-brava; ck-smart-sao-joao; mabrem-gran-torino; grandezza-gran-tower; ck-smart-navegantes; ck-duo-praia-brava; mz-central-park; ck-unique
Gerenciamento | projeto_arquitetonico_ambientacao | Projeto arquitetônico - ambientação | vb | 3 | 3 | 13500 | 13500 | 15500 | 43000 | 43000 | 1.9 | cambert-portal-da-brava; chiquetti-e-dalvesco-santorini; mz-central-park
Gerenciamento | projeto_arquitetonico_executivo | Projeto arquitetônico executivo | vb | 4 | 4 | 10500 | 12250 | 33750 | 217853.49 | 273804.65 | 7.8 | cambert-portal-da-brava; chiquetti-e-dalvesco-santorini; nm-empreendimentos; grandezza-gran-tower
Gerenciamento | projeto_arquitetonico_fachada | Projeto arquitetônico de fachada | vb | 3 | 3 | 2187.34 | 2187.34 | 3500 | 11000 | 11000 | 2.52 | cambert-portal-da-brava; chiquetti-e-dalvesco-santorini; grandezza-gran-tower
Gerenciamento | projeto_automacao | Projeto de Automação | m2 | 9 | 9 | 0.31 | 0.31 | 0.45 | 6726.22 | 7500 | 16665.97 | cambert-portal-da-brava; ck-smart-sao-joao; ck-rooftop; mussi-empreendimentos-soho; grandezza-gran-tower; ck-smart-navegantes; mussi-empreendimentos-velazquez; ck-duo-praia-brava; ck-unique
Gerenciamento | projeto_canteiro | Projeto de canteiro | vb | 3 | 3 | 3600 | 3600 | 5000 | 6789 | 6789 | 0.64 | cambert-portal-da-brava; mabrem-gran-torino; grandezza-gran-tower
Gerenciamento | projeto_climatizacao | Projeto de climatização | vb | 4 | 4 | 7653.17 | 9147.94 | 14066.11 | 14995 | 15160 | 0.53 | mussi-empreendimentos-velazquez; mabrem-gran-torino; grandezza-gran-tower; mussi-empreendimentos-soho
Gerenciamento | projeto_eletrico | Projeto Elétrico | vb | 5 | 5 | 1.57 | 1.91 | 18950 | 26655 | 33310 | 1.76 | cambert-portal-da-brava; ck-rooftop; mabrem-gran-torino; grandezza-gran-tower; ck-duo-praia-brava
Gerenciamento | projeto_eletrico_telecomunicacoes | Projeto elétrico / telecomunicações | vb | 4 | 4 | 3000 | 4750 | 11250 | 14750 | 15500 | 1.11 | nm-empreendimentos; mussi-empreendimentos-velazquez; mz-central-park; mussi-empreendimentos-soho
Gerenciamento | projeto_estrutural | Projeto Estrutural | vb | 8 | 8 | 8.35 | 11.51 | 3255.78 | 33750 | 80900 | 24.85 | cambert-portal-da-brava; ck-smart-sao-joao; mabrem-gran-torino; nm-empreendimentos; ck-smart-navegantes; ck-duo-praia-brava; mz-central-park; ck-unique
Gerenciamento | projeto_estrutural_fundacao | Projeto Estrutural e Fundação | vb | 3 | 3 | 60000 | 60000 | 60000 | 109000 | 109000 | 0.82 | mussi-empreendimentos-velazquez; chiquetti-e-dalvesco-santorini; mussi-empreendimentos-soho
Gerenciamento | projeto_fundacoes | Projeto Fundações | vb | 7 | 7 | 1.1 | 1.1 | 3729 | 7750 | 11500 | 3.08 | cambert-portal-da-brava; mabrem-gran-torino; nm-empreendimentos; grandezza-gran-tower; ck-duo-praia-brava; mz-central-park; ck-unique
Gerenciamento | projeto_fundacoes_contrato_born_sales_ct_238 | Projeto Fundações - Contrato Born Sales - CT/238 | m2 | 3 | 3 | 2.62 | 2.62 | 2.62 | 2.62 | 2.62 | 0 | ck-rooftop; ck-smart-sao-joao; ck-smart-navegantes
Gerenciamento | projeto_hidrossanitario | Projeto Hidrossanitário | vb | 9 | 9 | 1.88 | 751.05 | 15600 | 38635 | 41016 | 2.63 | cambert-portal-da-brava; ck-rooftop; mabrem-gran-torino; mussi-empreendimentos-soho; nm-empreendimentos; grandezza-gran-tower; mussi-empreendimentos-velazquez; ck-duo-praia-brava; mz-central-park
Gerenciamento | projeto_impermeabilizacao | Projeto de Impermeabilização | vb | 10 | 10 | 1.2 | 1.2 | 5375.68 | 14560.38 | 28668.99 | 5.33 | cambert-portal-da-brava; ck-rooftop; ck-smart-sao-joao; mussi-empreendimentos-soho; grandezza-gran-tower; ck-smart-navegantes; mussi-empreendimentos-velazquez; ck-duo-praia-brava; ck-unique; chiquetti-e-dalvesco-santorini
Gerenciamento | projeto_interiores | Projeto de Interiores | m2 | 4 | 5 | 2.79 | 2.79 | 2.9 | 13996.45 | 27990 | 9650.76 | ck-smart-navegantes; ck-unique; ck-duo-praia-brava; mabrem-gran-torino
Gerenciamento | projeto_interiores_ambientacao | Projeto Interiores/Ambientação | vb | 2 | 2 | 20448.35 | 20448.35 | 21224.17 | 22000 | 22000 | 0.07 | mussi-empreendimentos-velazquez; mussi-empreendimentos-soho
Gerenciamento | projeto_paisagismo | Projeto de paisagismo | vb | 6 | 6 | 1514.48 | 2628.62 | 7275 | 12476.76 | 13100 | 1.59 | cambert-portal-da-brava; mabrem-gran-torino; mussi-empreendimentos-soho; grandezza-gran-tower; mussi-empreendimentos-velazquez; chiquetti-e-dalvesco-santorini
Gerenciamento | projeto_para_churrasqueiras_carvao | Projeto para Churrasqueiras à Carvão | m2 | 3 | 3 | 0.7 | 0.7 | 0.7 | 0.7 | 0.7 | 0 | ck-rooftop; ck-smart-sao-joao; ck-smart-navegantes
Gerenciamento | projeto_piscina | Projeto de piscina | vb | 2 | 2 | 2542.13 | 2542.13 | 3771.07 | 5000 | 5000 | 0.65 | mabrem-gran-torino; grandezza-gran-tower
Gerenciamento | projeto_preventivo | Projeto Preventivo | vb | 8 | 8 | 1.99 | 2.1 | 3236 | 12875 | 24480 | 7.56 | cambert-portal-da-brava; ck-rooftop; mabrem-gran-torino; nm-empreendimentos; grandezza-gran-tower; ck-duo-praia-brava; mz-central-park; ck-unique
Gerenciamento | projeto_preventivo_incendio_gas | Projeto Preventivo de Incêndio e Gás | vb | 2 | 2 | 21080 | 21080 | 21540 | 22000 | 22000 | 0.04 | mussi-empreendimentos-velazquez; mussi-empreendimentos-soho
Gerenciamento | projeto_telefonico | Projeto Telefônico | m2 | 3 | 3 | 0.52 | 0.52 | 0.52 | 0.52 | 0.52 | 0 | ck-rooftop; ck-smart-sao-joao; ck-smart-navegantes
Gerenciamento | projetos_simulacoes_para_perfil_desempenho_edificacao_pde | Projetos e Simulações para Perfil de Desempenho da Edificação (PDE) | m2 | 2 | 2 | 1 | 1 | 1.37 | 1.74 | 1.74 | 0.55 | ck-rooftop; ck-smart-sao-joao
Gerenciamento | prova_carga_terreno | Prova Carga em Terreno | vb | 2 | 2 | 4500 | 4500 | 12500 | 20500 | 20500 | 1.28 | ck-unique; ck-duo-praia-brava
Gerenciamento | remocao_entulhos | Remoção de entulhos | mes | 2 | 2 | 500 | 500 | 2000 | 3500 | 3500 | 1.5 | nm-empreendimentos; chiquetti-e-dalvesco-santorini
Gerenciamento | remocao_ordinaria_entulhos_com_transporte_para_bota_fora | Remoção Ordinária de Entulhos, com Transporte para Bota-Fora | mes | 4 | 4 | 2026.68 | 2145.01 | 2948 | 3549 | 3600 | 0.53 | cambert-portal-da-brava; ck-smart-sao-joao; mussi-empreendimentos-velazquez; mussi-empreendimentos-soho
Gerenciamento | servico_seguranca_trabalho_terceirizado | Servico de seguranca do trabalho terceirizado | mes | 2 | 2 | 250 | 250 | 875 | 1500 | 1500 | 1.43 | mz-central-park; mabrem-gran-torino
Gerenciamento | servico_vigilancia | Serviço de Vigilância | mes | 4 | 4 | 250 | 437.5 | 1000 | 2875 | 3500 | 3.25 | mussi-empreendimentos-velazquez; chiquetti-e-dalvesco-santorini; mz-central-park; mussi-empreendimentos-soho
Gerenciamento | sinalizacao_geral_obra | Sinalização geral de obra | vb | 5 | 5 | 2200 | 2415 | 5000 | 6300 | 7600 | 1.08 | cambert-portal-da-brava; mabrem-gran-torino; nm-empreendimentos; mz-central-park; chiquetti-e-dalvesco-santorini
Gerenciamento | sistema_dutos_exaustao_para_churrasqueiras_lazer | SISTEMA DE DUTOS E EXAUSTÃO PARA CHURRASQUEIRAS - LAZER* | vb | 2 | 4 | 12000 | 33000 | 108000 | 142500 | 150000 | 1.28 | santa-maria-z; cambert-engenharia-portal-da-brava
Gerenciamento | sondagem_terreno | Sondagem do terreno | vb | 10 | 10 | 2800 | 7064.41 | 11508.42 | 14682.11 | 22177 | 1.68 | cambert-portal-da-brava; ck-rooftop; mabrem-gran-torino; mussi-empreendimentos-soho; nm-empreendimentos; grandezza-gran-tower; ck-smart-navegantes; mussi-empreendimentos-velazquez; mz-central-park; ck-unique
Gerenciamento | sondagem_terreno_contrato_solo_sondagem_ct_376 | Sondagem Terreno - Contrato Solo Sondagem - CT/376 | vb | 2 | 2 | 11500 | 11500 | 11504.21 | 11508.42 | 11508.42 | 0 | ck-smart-sao-joao; ck-duo-praia-brava
Gerenciamento | tapume_com_telha_metalica | Tapume com telha metálica | m2 | 3 | 3 | 72.57 | 72.57 | 80.8 | 121.82 | 121.82 | 0.61 | nm-empreendimentos; mz-central-park; mabrem-gran-torino
Gerenciamento | tapume_compensado_com_comunicacao_visual | Tapume de Compensado com Comunicação Visual | m2 | 2 | 2 | 153.07 | 153.07 | 153.07 | 153.07 | 153.07 | 0 | mussi-empreendimentos-velazquez; mussi-empreendimentos-soho
Gerenciamento | tapume_obra_com_chapa_metalica | Tapume de Obra com Chapa Metálica* | m2 | 2 | 2 | 55.43 | 55.43 | 55.43 | 55.43 | 55.43 | 0 | ck-unique; ck-duo-praia-brava
Gerenciamento | tapume_obra_com_telha_metalica | Tapume de Obra com Telha Metálica | m | 3 | 3 | 148.84 | 148.84 | 149.7 | 156.9 | 156.9 | 0.05 | ck-rooftop; ck-smart-sao-joao; ck-smart-navegantes
Gerenciamento | taxa_alvara | TAXA DE ALVARÁ | vb | 2 | 2 | 15000 | 15000 | 17299 | 19598 | 19598 | 0.27 | cambert-portal-da-brava; grandezza-gran-tower
Gerenciamento | taxa_habite_se | Taxa Habite-se | vb | 10 | 10 | 5255.38 | 7725 | 15587.2 | 22494.8 | 32900 | 1.77 | cambert-portal-da-brava; ck-rooftop; ck-smart-sao-joao; nm-empreendimentos; grandezza-gran-tower; ck-smart-navegantes; ck-duo-praia-brava; mz-central-park; ck-unique; chiquetti-e-dalvesco-santorini
Gerenciamento | taxas_aprovacao_alvaras | Taxas de Aprovação e Alvarás | vb | 8 | 8 | 4000 | 6625 | 15693.3 | 23112.75 | 25000 | 1.34 | ck-rooftop; mussi-empreendimentos-soho; nm-empreendimentos; ck-smart-navegantes; mussi-empreendimentos-velazquez; ck-duo-praia-brava; mz-central-park; ck-unique
Gerenciamento | taxas_aprovacao_legal_agua_esgoto | Taxas aprovação/legal. Água/esgoto | vb | 2 | 2 | 1500 | 1500 | 6950 | 12400 | 12400 | 1.57 | nm-empreendimentos; chiquetti-e-dalvesco-santorini
Gerenciamento | taxas_aprovacao_legal_ambiental | Taxas aprovação/legal. Ambiental | vb | 3 | 3 | 1445.81 | 1445.81 | 3500 | 5900 | 5900 | 1.27 | nm-empreendimentos; chiquetti-e-dalvesco-santorini; mabrem-gran-torino
Gerenciamento | taxas_aprovacao_legal_bombeiros | Taxas aprovação/legal. Bombeiros | vb | 2 | 2 | 2000 | 2000 | 6400 | 10800 | 10800 | 1.38 | nm-empreendimentos; chiquetti-e-dalvesco-santorini
Gerenciamento | taxas_aprovacao_legal_eletrico | Taxas aprovação/legal. Elétrico | vb | 2 | 2 | 1500 | 1500 | 2100 | 2700 | 2700 | 0.57 | nm-empreendimentos; chiquetti-e-dalvesco-santorini
Gerenciamento | taxas_aprovacao_legal_prefeitura | Taxas aprovação/legal. Prefeitura | vb | 2 | 2 | 2500 | 2500 | 65750 | 129000 | 129000 | 1.92 | nm-empreendimentos; chiquetti-e-dalvesco-santorini
Gerenciamento | taxas_art | Taxas de ART | vb | 3 | 3 | 1100 | 1100 | 2000 | 4535 | 4535 | 1.72 | cambert-portal-da-brava; nm-empreendimentos; grandezza-gran-tower
Gerenciamento | tecnico_edificacoes | TÉCNICO DE EDIFICAÇÕES* | mes | 2 | 2 | 3500 | 3500 | 3750 | 4000 | 4000 | 0.13 | cambert-portal-da-brava; mz-central-park
Gerenciamento | tela_fachadeira | TELA FACHADEIRA* | m2 | 2 | 2 | 6.68 | 6.68 | 7.62 | 8.57 | 8.57 | 0.25 | cambert-portal-da-brava; mabrem-gran-torino
Gerenciamento | tela_poliester_para_fachada | Tela Poliester para Fachada | m2 | 9 | 9 | 3.27 | 3.97 | 8.09 | 8.83 | 10.11 | 0.85 | ck-rooftop; ck-smart-sao-joao; mussi-empreendimentos-soho; ck-smart-navegantes; mussi-empreendimentos-velazquez; ck-duo-praia-brava; mz-central-park; ck-unique; chiquetti-e-dalvesco-santorini
Gerenciamento | treinamento_seguranca_trabalho | Treinamento Segurança do Trabalho* | vb | 3 | 3 | 3000 | 3000 | 5000 | 15000 | 15000 | 2.4 | cambert-portal-da-brava; ck-unique; ck-duo-praia-brava
Gerenciamento | treinamento_seguranca_trabalho_contrato_sps_ct_467 | Treinamento Segurança do Trabalho - Contrato SPS - CT/467 | vb | 3 | 3 | 130 | 130 | 130 | 130 | 130 | 0 | ck-smart-navegantes; ck-smart-sao-joao; ck-rooftop
Gerenciamento | varal_seguranca_com_cabo_aco | Varal de segurança com cabo de aço | m | 5 | 5 | 55.37 | 72.93 | 123.81 | 4750 | 5000 | 39.94 | cambert-portal-da-brava; mabrem-gran-torino; nm-empreendimentos; mz-central-park; chiquetti-e-dalvesco-santorini
Gerenciamento | ventokit | VENTOKIT* | un | 2 | 4 | 200 | 200 | 200 | 6800 | 9000 | 44 | cambert-engenharia-portal-da-brava; chiquetti-e-dalvesco-nautilus
Gerenciamento | vigilancia | Vigilância | mes | 3 | 3 | 4500 | 4500 | 4500 | 4770 | 4770 | 0.06 | ck-rooftop; ck-unique; ck-duo-praia-brava
Impermeabilizacao | argamassa_polimerica_impermeabilizante | Argamassa Polimérica Impermeabilizante | m2 | 2 | 11 | 15.1 | 15.1 | 15.1 | 15.1 | 15.1 | 0 | mussi-empreendimentos-velazquez; mussi-empreendimentos-soho
Impermeabilizacao | baldrames | Baldrames | m2 | 3 | 3 | 35 | 35 | 38.6 | 45 | 45 | 0.26 | adore-cacupe; santa-maria-unimed; chiquetti-e-dalvesco-bela-vida
Impermeabilizacao | impermeabilizacao_baldrame_com_isol | Impermeabilização de Baldrame com Isol | m2 | 2 | 4 | 0.04 | 0.04 | 2.27 | 4.5 | 4.5 | 1.97 | ck-unique; ck-duo-praia-brava
Impermeabilizacao | impermeabilizacao_baldrames_com_tinta_asfaltica | IMPERMEABILIZAÇÃO DE BALDRAMES COM TINTA ASFÁLTICA* | m2 | 7 | 9 | 1.3 | 1.52 | 12.65 | 34 | 38.3 | 2.93 | cambert-portal-da-brava; mussi-empreendimentos-soho; nm-empreendimentos; indepy-stella-marina; cambert-engenharia-portal-da-brava; grandezza-gran-tower; mussi-empreendimentos-velazquez
Impermeabilizacao | impermeabilizacao_com_argamassa_polimerica | Impermeabilização com Argamassa Polimérica | m2 | 15 | 122 | 5.75 | 8.1 | 9.6 | 22 | 50 | 4.61 | ck-rooftop; ck-smart-sao-joao; cgl-arbol-646; fg-scenarium; mussi-empreendimentos-soho; nm-empreendimentos; mtf-m-haus; ajr-spot-one; grandezza-gran-tower; ck-smart-navegantes; homeset-homeset; mussi-empreendimentos-velazquez; ck-duo-praia-brava; ck-unique; chiquetti-e-dalvesco-santorini
Impermeabilizacao | impermeabilizacao_com_argamassa_polimerica_4_demaos_reforcada_com_veu_poliester | Impermeabilização com argamassa polimérica, 4 demãos, reforçada com véu poliéster | m2 | 5 | 19 | 21.44 | 21.44 | 21.99 | 21.99 | 75 | 2.44 | cambert-portal-da-brava; mendes-empreendimentos-brava-sixteen; indepy-stella-marina; cambert-engenharia-portal-da-brava; ajr-spot-one
Impermeabilizacao | impermeabilizacao_com_manta_asfaltica_espessura_4mm_uma_camada_aplicacao_com_pri | Impermeabilização com manta asfáltica espessura 4mm, uma camada, aplicação com primer asfáltico | m2 | 5 | 16 | 48.81 | 93.54 | 93.93 | 180 | 180 | 1.4 | nm-empreendimentos; mtf-m-haus; ajr-spot-one; grandezza-gran-tower; mz-central-park
Impermeabilizacao | impermeabilizacao_com_manta_asfaltica_m_material | Impermeabilização com Manta Asfáltica - M.O. e Material | m2 | 7 | 41 | 72 | 82.11 | 82.11 | 150 | 150 | 0.95 | ck-rooftop; ck-smart-sao-joao; santa-maria-z; ck-smart-navegantes; homeset-homeset; ck-duo-praia-brava; ck-unique
Impermeabilizacao | impermeabilizacao_com_manta_liquida_peitoris | Impermeabilização com manta líquida em peitoris | m2 | 8 | 61 | 9.34 | 22.85 | 25 | 25.91 | 40.09 | 1.23 | cambert-portal-da-brava; mussi-empreendimentos-soho; cambert-engenharia-portal-da-brava; ajr-spot-one; grandezza-gran-tower; mussi-empreendimentos-velazquez; chiquetti-e-dalvesco-santorini; chiquetti-e-dalvesco-nautilus
Impermeabilizacao | impermeabilizacao_com_pintura_asfaltica_baldrames | Impermeabilização com pintura asfáltica em baldrames ** | m2 | 2 | 2 | 2.5 | 2.5 | 13.72 | 24.95 | 24.95 | 1.64 | santa-maria-z; ajr-spot-one
Impermeabilizacao | impermeabilizacao_peitoril | Impermeabilização de Peitoril - MO | m2 | 9 | 61 | 0.75 | 8.58 | 15.3 | 16.15 | 6608.38 | 431.87 | ck-rooftop; ck-smart-sao-joao; santa-maria-z; adore-cacupe; ck-smart-navegantes; santa-maria-unimed; ck-duo-praia-brava; ck-unique; chiquetti-e-dalvesco-bela-vida
Impermeabilizacao | impermeabilizacao_superficie_com_argamassa_polimerica_3_demaos | Impermeabilização De Superfície Com Argamassa Polimérica, 3 Demãos | m2 | 2 | 4 | 39.22 | 39.22 | 39.22 | 60.8 | 68 | 0.73 | indepy-stella-marina; fg-scenarium
Impermeabilizacao | impermeabilizacao_superficie_com_manta_asfaltica_colada_com_asfalto_derretido_um | Impermeabilização de superfície com manta asfáltica colada com asfalto derretido, uma cada, E=4mm | m2 | 2 | 7 | 97.1 | 97.1 | 97.1 | 142.71 | 142.71 | 0.47 | chiquetti-e-dalvesco-santorini; chiquetti-e-dalvesco-nautilus
Impermeabilizacao | impermeabilizacoes_cimenticias | Impermeabilizações cimenticias | m2 | 3 | 3 | 0.1 | 0.1 | 60 | 88 | 88 | 1.47 | adore-cacupe; santa-maria-unimed; chiquetti-e-dalvesco-bela-vida
Impermeabilizacao | impermeabilizacoes_com_manta_asfaltica | Impermeabilizações com manta asfaltica | m2 | 3 | 3 | 0.2 | 0.2 | 110 | 154.12 | 154.12 | 1.4 | adore-cacupe; santa-maria-unimed; chiquetti-e-dalvesco-bela-vida
Impermeabilizacao | isolamento_acustico_com_aplicacao_manta | Isolamento acústico, com aplicação de manta | m2 | 2 | 8 | 16.27 | 16.27 | 21.17 | 26.07 | 26.07 | 0.46 | chiquetti-e-dalvesco-santorini; chiquetti-e-dalvesco-nautilus
Impermeabilizacao | isolamento_termico_com_brita_leve | Isolamento Térmico com Brita Leve | m2 | 4 | 5 | 3.28 | 3.28 | 3.28 | 3.28 | 3.28 | 0 | ck-rooftop; ck-smart-sao-joao; ck-smart-navegantes; ck-unique
Impermeabilizacao | manta_asfaltica_espessura_4mm_uma_camada_aplicacao_com_primer_asfaltico | Manta Asfáltica espessura 4mm, Uma Camada, Aplicação com Primer Asfáltico | m2 | 2 | 7 | 48.44 | 48.44 | 48.44 | 48.44 | 48.44 | 0 | mussi-empreendimentos-velazquez; mussi-empreendimentos-soho
Impermeabilizacao | manta_asfaltica_espessura_5mm_acabamento_pp_tipo_ii_classe_c_uma_camada_aplicaca | MANTA ASFÁLTICA ESPESSURA 5MM, ACABAMENTO PP, TIPO II, CLASSE C, UMA CAMADA, APLICAÇÃO COM PRIMER ASFÁLTICO* | m2 | 2 | 8 | 88.02 | 88.02 | 88.02 | 88.02 | 88.02 | 0 | cambert-portal-da-brava; cambert-engenharia-portal-da-brava
Impermeabilizacao | mao_obra_empreitada_para_impermeabilizacao_com_argamassa_polimerica | MÃO DE OBRA EMPREITADA PARA IMPERMEABILIZAÇÃO COM ARGAMASSA POLIMÉRICA* | m2 | 2 | 8 | 16.5 | 16.5 | 16.5 | 16.5 | 16.5 | 0 | cambert-portal-da-brava; cambert-engenharia-portal-da-brava
Impermeabilizacao | mao_obra_empreitada_para_impermeabilizacao_peitoris_com_manta_liquida | MÃO DE OBRA EMPREITADA PARA IMPERMEABILIZAÇÃO DE PEITORIS COM MANTA LÍQUIDA* | m2 | 2 | 8 | 22.85 | 22.85 | 22.85 | 22.85 | 22.85 | 0 | cambert-portal-da-brava; cambert-engenharia-portal-da-brava
Impermeabilizacao | mao_obra_empreitada_para_tratamento_junta_dilatacao_com_manta_asfatilca | MÃO DE OBRA EMPREITADA PARA TRATAMENTO DE JUNTA DE DILATAÇÃO COM MANTA ASFÁTILCA* | m | 2 | 10 | 15 | 15 | 15 | 15 | 15 | 0 | cambert-portal-da-brava; cambert-engenharia-portal-da-brava
Impermeabilizacao | mao_obra_empreitada_para_tratamento_ralo | MÃO DE OBRA EMPREITADA PARA TRATAMENTO DE RALO* | un | 2 | 14 | 45 | 45 | 45 | 45 | 45 | 0 | cambert-portal-da-brava; cambert-engenharia-portal-da-brava
Impermeabilizacao | mao_obra_para_execucao_protecao_mecanica_superficie_impermeabilizada | Mão de obra para execução de proteção mecânica em superfície impermeabilizada | m2 | 9 | 45 | 31.75 | 31.75 | 31.77 | 35 | 45 | 0.42 | cambert-portal-da-brava; mussi-empreendimentos-soho; nm-empreendimentos; cambert-engenharia-portal-da-brava; ajr-spot-one; mussi-empreendimentos-velazquez; mz-central-park; chiquetti-e-dalvesco-santorini; chiquetti-e-dalvesco-nautilus
Impermeabilizacao | mao_obra_para_impermeabilizacao_com_argamassa_flexivel_membrana | Mão de obra para impermeabilização com argamassa flexível e membrana | m2 | 2 | 7 | 28 | 28 | 28 | 28 | 28 | 0 | chiquetti-e-dalvesco-santorini; chiquetti-e-dalvesco-nautilus
Impermeabilizacao | mao_obra_para_impermeabilizacao_com_manta_asfaltica | Mão de obra para impermeabilização com manta asfáltica | m2 | 9 | 47 | 19.5 | 28.31 | 68 | 72 | 88.4 | 1.01 | cambert-portal-da-brava; mussi-empreendimentos-soho; cambert-engenharia-portal-da-brava; ajr-spot-one; grandezza-gran-tower; mussi-empreendimentos-velazquez; mz-central-park; chiquetti-e-dalvesco-santorini; chiquetti-e-dalvesco-nautilus
Impermeabilizacao | mao_obra_para_impermeabilizacao_peitoris | Mão de obra para impermeabilização de peitoris# | m2 | 2 | 6 | 22 | 22 | 22 | 37.5 | 60 | 1.73 | cgl-arbol-646; grandezza-gran-tower
Impermeabilizacao | mao_obra_para_regularizacao_superficie | Mão de obra para regularização de superfície | m2 | 11 | 66 | 11.18 | 15 | 18 | 19.5 | 22 | 0.6 | cambert-portal-da-brava; fg-scenarium; mussi-empreendimentos-soho; nm-empreendimentos; indepy-stella-marina; santa-maria-z; ajr-spot-one; cambert-engenharia-portal-da-brava; grandezza-gran-tower; mussi-empreendimentos-velazquez; mz-central-park
Impermeabilizacao | mao_obra_para_tratamento_ralo | Mão de obra para tratamento de ralo | un | 4 | 26 | 36 | 40 | 47.25 | 47.25 | 50 | 0.3 | cgl-arbol-646; ajr-spot-one; grandezza-gran-tower; mendes-empreendimentos-brava-sixteen
Impermeabilizacao | mao_obra_tratamento_ralo_com_manta_poliester | Mão de obra tratamento de ralo com manta de poliéster | un | 2 | 5 | 28.28 | 39.14 | 50 | 50 | 50 | 0.43 | fg-scenarium; grandezza-gran-tower
Impermeabilizacao | poco_elevador | Poço do elevador | m2 | 3 | 3 | 41 | 41 | 45 | 46.1 | 46.1 | 0.11 | adore-cacupe; santa-maria-unimed; chiquetti-e-dalvesco-bela-vida
Impermeabilizacao | protecao_mecanica | Proteção Mecânica | m2 | 3 | 3 | 28 | 28 | 34.29 | 60 | 60 | 0.93 | adore-cacupe; santa-maria-unimed; chiquetti-e-dalvesco-bela-vida
Impermeabilizacao | protecao_mecanica_com_argamassa_cimento_areia_1_3_ctn | Proteção mecânica com argamassa de cimento e areia 1:3 - CTN | m2 | 2 | 6 | 15 | 21.42 | 23.56 | 23.56 | 23.56 | 0.36 | homeset-homeset; indepy-stella-marina
Impermeabilizacao | protecao_mecanica_com_argamassa_cimento_areia_traco_1_3_espessura_5cm_com_camada | PROTEÇÃO MECÂNICA COM ARGAMASSA DE CIMENTO E AREIA, TRAÇO 1:3, ESPESSURA 5CM, COM CAMADA SEPARADORA DE POLIETILENO* | m2 | 6 | 21 | 23.45 | 29.6 | 29.6 | 38.93 | 38.93 | 0.52 | cambert-portal-da-brava; nm-empreendimentos; cambert-engenharia-portal-da-brava; mtf-m-haus; grandezza-gran-tower; mz-central-park
Impermeabilizacao | protecao_mecanica_superficie_com_argamassa_estabilizada | Proteção Mecânica de Superfície com Argamassa Estabilizada | m2 | 2 | 8 | 30.79 | 30.79 | 30.79 | 30.79 | 30.79 | 0 | mussi-empreendimentos-velazquez; mussi-empreendimentos-soho
Impermeabilizacao | protecao_mecanica_superficie_impermeabilizada | Proteção Mecânica de Superfície Impermeabilizada* | m2 | 5 | 50 | 13.66 | 14.16 | 21.83 | 29.5 | 29.5 | 0.73 | ck-rooftop; ck-smart-sao-joao; ck-smart-navegantes; ck-duo-praia-brava; ck-unique
Impermeabilizacao | protecao_mecanica_superficie_impermeabilizada_com_argamassa_estabilizada_espessu | Proteção mecânica em superfície impermeabilizada com argamassa estabilizada, espessura 4cm | m2 | 2 | 8 | 14.09 | 14.09 | 14.09 | 14.41 | 14.41 | 0.02 | chiquetti-e-dalvesco-santorini; chiquetti-e-dalvesco-nautilus
Impermeabilizacao | ralos | Ralos | vb | 4 | 4 | 2.8 | 6.6 | 53.26 | 4893.1 | 6494.63 | 121.89 | adore-cacupe; kirchner-kirchner; santa-maria-unimed; chiquetti-e-dalvesco-bela-vida
Impermeabilizacao | regularizacao_superficie | Regularização de Superfície | m2 | 3 | 3 | 15.5 | 15.5 | 22 | 24.21 | 24.21 | 0.4 | adore-cacupe; santa-maria-unimed; chiquetti-e-dalvesco-bela-vida
Impermeabilizacao | regularizacao_superficie_para_impermeabilizacao | Regularização de Superfície para Impermeabilização | m2 | 19 | 136 | 2.95 | 3.84 | 5.57 | 6.08 | 22.91 | 3.59 | cambert-portal-da-brava; mendes-empreendimentos-brava-sixteen; grandezza-gran-tower; mussi-empreendimentos-velazquez; chiquetti-e-dalvesco-santorini; fg-scenarium; mussi-empreendimentos-soho; nm-empreendimentos; santa-maria-z; mtf-m-haus; mz-central-park; cgl-arbol-646; homeset-homeset; ck-rooftop; ck-smart-sao-joao; cambert-engenharia-portal-da-brava; ajr-spot-one; ck-duo-praia-brava; chiquetti-e-dalvesco-nautilus
Impermeabilizacao | tratamento_junta_dilatacao_com_manta_asfaltica | TRATAMENTO DE JUNTA DE DILATAÇÃO COM MANTA ASFÁLTICA* | m | 2 | 10 | 25.42 | 25.42 | 25.42 | 25.42 | 25.42 | 0 | cambert-portal-da-brava; cambert-engenharia-portal-da-brava
Impermeabilizacao | tratamento_ralo_com_argamassa_polimerica_com_fibras_veu_poliester | TRATAMENTO DE RALO COM ARGAMASSA POLIMÉRICA COM FIBRAS E VÉU DE POLIÉSTER* | un | 6 | 28 | 3.36 | 3.69 | 3.69 | 60 | 60 | 15.34 | cambert-portal-da-brava; cgl-arbol-646; nm-empreendimentos; indepy-stella-marina; cambert-engenharia-portal-da-brava; homeset-homeset
Impermeabilizacao | tratamento_ralo_com_manta_asfaltica | Tratamento de Ralo com Manta Asfáltica* | un | 3 | 55 | 17.68 | 17.68 | 31.17 | 45 | 45 | 0.88 | ck-unique; ck-duo-praia-brava; ajr-spot-one
Infraestrutura | armacao | Armação | kg | 3 | 8 | 7.35 | 7.72 | 9.97 | 95 | 100 | 9.29 | adore-cacupe; santa-maria-unimed; chiquetti-e-dalvesco-bela-vida
Infraestrutura | armacao_aco_ca_50_diametro_10_0mm_para_blocos_baldrames_corte_dobra_obra | Armação aço CA-50, diâmetro 10,0mm para blocos e baldrames - corte e dobra em obra# | kg | 11 | 98 | 4.29 | 8.04 | 8.73 | 9.42 | 12.6 | 0.95 | cgl-arbol-646; cambert-portal-da-brava; mussi-empreendimentos-soho; nm-empreendimentos; cambert-engenharia-portal-da-brava; ajr-spot-one; mussi-empreendimentos-velazquez; mz-central-park; ck-unique; chiquetti-e-dalvesco-santorini; chiquetti-e-dalvesco-nautilus
Infraestrutura | armacao_aco_ca_50_diametro_12_5mm_para_estacas_cortado_dobrado_industria | ARMAÇÃO AÇO CA-50, DIÂMETRO 12,5MM PARA ESTACAS - CORTADO E DOBRADO EM INDÚSTRIA* | kg | 8 | 19 | 4.86 | 8.5 | 8.96 | 9.66 | 10.7 | 0.65 | cambert-portal-da-brava; mussi-empreendimentos-soho; mendes-empreendimentos-brava-sixteen; cambert-engenharia-portal-da-brava; ajr-spot-one; ck-unique; chiquetti-e-dalvesco-santorini; chiquetti-e-dalvesco-nautilus
Infraestrutura | arranque | ARRANQUE | 35 | 2 | 2 | 343 | 343 | 740.5 | 1138 | 1138 | 1.07 | brasin-redentor; hacasa-brisa-da-armacao
Infraestrutura | arrasamento_mecanizado_estacas | Arrasamento mecanizado de estacas | un | 4 | 4 | 55 | 60 | 87.5 | 250 | 300 | 2.8 | ajr-spot-one; fg-scenarium; grandezza-gran-tower; chiquetti-e-dalvesco-nautilus
Infraestrutura | blocos | BLOCOS | 32 | 4 | 6 | 0.38 | 138.85 | 288.25 | 664.19 | 1125 | 3.9 | chiquetti-e-dalvesco-esmeralda; xpcon-marena; pass-e-passione; xpcon-porto-cerro
Infraestrutura | concreto | Concreto | m3 | 2 | 4 | 0.03 | 0.12 | 278.57 | 626.69 | 650 | 2.33 | santa-maria-unimed; chiquetti-e-dalvesco-bela-vida
Infraestrutura | concreto_40_mpa | Concreto (40 Mpa) | m3 | 2 | 4 | 556.71 | 556.72 | 568.37 | 658.49 | 684.65 | 0.23 | adore-cacupe; chiquetti-e-dalvesco-bela-vida
Infraestrutura | concreto_usinado_35mpa_slump_12_2_bombeado | Concreto Usinado 35Mpa Slump 12+-2 Bombeado | m3 | 4 | 4 | 328.08 | 328.08 | 340.97 | 379.14 | 387.56 | 0.17 | ck-rooftop; ck-unique; ck-duo-praia-brava; ck-smart-sao-joao
Infraestrutura | concreto_usinado_40mpa_slump_24_2_bombeado_aplicacao_fundacao | Concreto Usinado 40Mpa Slump 24+-2 Bombeado, Aplicação em Fundação* | m3 | 2 | 4 | 341.25 | 341.25 | 383.71 | 454.56 | 464.02 | 0.32 | ck-unique; ck-duo-praia-brava
Infraestrutura | concreto_usinado_bombeavel_fck_30mpa_slump_12_3_b1_incluindo_servico_bombeamento | Concreto usinado bombeável, fck 30MPa, slump = 12 +/- 3, B1, incluindo serviço de bombeamento - CTN | m3 | 2 | 7 | 560.2 | 564.9 | 627.9 | 627.9 | 627.9 | 0.11 | homeset-homeset; indepy-stella-marina
Infraestrutura | concreto_usinado_bombeavel_para_blocos_baldrames_fck_30_mpa_com_brita_1_slump_10 | Concreto usinado bombeável, para blocos e baldrames, Fck 30 MPa, com brita 1, SLUMP = 10+/-2, incluindo serviço de bombeamento# | m3 | 4 | 8 | 371.7 | 426.41 | 434.05 | 434.05 | 483 | 0.26 | cgl-arbol-646; mussi-empreendimentos-velazquez; mz-central-park; mussi-empreendimentos-soho
Infraestrutura | concreto_usinado_bombeavel_para_blocos_baldrames_fck_35mpa_slump_10_2_incluindo_ | CONCRETO USINADO BOMBEÁVEL, PARA BLOCOS E BALDRAMES, FCK 35MPA, SLUMP 10+/- 2, INCLUINDO SERVIÇO DE BOMBEAMENTO* | m3 | 8 | 8 | 371.7 | 444.15 | 513 | 533.16 | 588 | 0.42 | cambert-portal-da-brava; mussi-empreendimentos-soho; mendes-empreendimentos-brava-sixteen; nm-empreendimentos; cambert-engenharia-portal-da-brava; ajr-spot-one; chiquetti-e-dalvesco-santorini; chiquetti-e-dalvesco-nautilus
Infraestrutura | concreto_usinado_bombeavel_para_estacas_fck_25mpa_com_brita_1_slump_12_3_incluin | Concreto usinado bombéavel, para estacas, fck 25MPa, com brita 1, slump = 12+/-3, incluindo serviço de bombeamento# | m3 | 4 | 7 | 392.7 | 408.75 | 408.75 | 530 | 555.37 | 0.4 | cgl-arbol-646; mussi-empreendimentos-soho; grandezza-gran-tower; mendes-empreendimentos-brava-sixteen
Infraestrutura | concreto_usinado_bombeavel_para_estacas_fck_30mpa_slump_23_2_b0_incluindo_servic | Concreto usinado bombeável, para estacas, fck 30MPa, slump = 23 +/- 2, B0, incluindo serviço de bombeamento - CTN | m3 | 6 | 10 | 477.5 | 546 | 631.8 | 681.6 | 681.6 | 0.32 | cambert-portal-da-brava; cambert-engenharia-portal-da-brava; ajr-spot-one; homeset-homeset; chiquetti-e-dalvesco-santorini; chiquetti-e-dalvesco-nautilus
Infraestrutura | escavacao_mecanizada_para_blocos_coroamento_baldrames_com_previsao_forma | Escavação mecanizada para blocos de coroamento e baldrames, com previsão de forma | m3 | 2 | 2 | 31.2 | 31.2 | 33.78 | 36.36 | 36.36 | 0.15 | ck-duo-praia-brava; fg-scenarium
Infraestrutura | espacador_armadura_rolete_r75_para_estaca | ESPACADOR ARMADURA ROLETE R75 PARA ESTACA | m | 2 | 2 | 4.35 | 4.35 | 4.35 | 4.35 | 4.35 | 0 | cambert-portal-da-brava; cambert-engenharia-portal-da-brava
Infraestrutura | estaca_helice_continua_dn40cm | ESTACA HELICE CONTINUA DN40CM | m | 2 | 6 | 40 | 40 | 50 | 60 | 60 | 0.4 | cambert-portal-da-brava; cambert-engenharia-portal-da-brava
Infraestrutura | execucao_estaca_helice_continua_040cm | Execução Estaca tipo Hélice Contínua Ø400 mm | m | 3 | 8 | 28 | 29.75 | 38.5 | 86.58 | 112.6 | 2.2 | ck-unique; ck-duo-praia-brava; fg-scenarium
Infraestrutura | fabricacao_montagem_desmontagem_forma_para_bloco_baldrame_com_madeira_serrada | Fabricação, montagem e desmontagem de forma para blocos e baldrames, em compensado resinado, 2 reutilizações | m2 | 11 | 15 | 0.76 | 29.18 | 47.33 | 115.54 | 115.54 | 2.43 | mussi-empreendimentos-soho; nm-empreendimentos; ajr-spot-one; grandezza-gran-tower; santa-maria-unimed; mussi-empreendimentos-velazquez; homeset-homeset; ck-duo-praia-brava; ck-unique; chiquetti-e-dalvesco-santorini; chiquetti-e-dalvesco-nautilus
Infraestrutura | fabricacao_montagem_desmontagem_forma_para_blocos_baldrames_resinado | Fabricação, montagem e desmontagem de forma para blocos e baldrames resinado | 68 | 2 | 2 | 68 | 68 | 69.75 | 71.51 | 71.51 | 0.05 | adore-cacupe; chiquetti-e-dalvesco-bela-vida
Infraestrutura | fabricacao_montagem_desmontagem_forma_para_blocos_coroamento_vigas_baldrames_com | FABRICAÇÃO, MONTAGEM E DESMONTAGEM DE FORMA PARA BLOCOS DE COROAMENTO E VIGAS BALDRAMES, EM COMPENSADO RESINADO 17MM | m2 | 2 | 2 | 136.42 | 136.42 | 136.42 | 136.42 | 136.42 | 0 | cambert-portal-da-brava; cambert-engenharia-portal-da-brava
Infraestrutura | fundacao_helice_continua_contrato_uniao_fundacoes_ct_430 | Fundação em Hélice Contínua - Contrato União Fundações - CT/430 | vb | 2 | 2 | 428354.39 | 428354.39 | 568972.57 | 709590.75 | 709590.75 | 0.49 | ck-rooftop; ck-smart-sao-joao
Infraestrutura | lastro_concreto_magro_aplicado_blocos_fundacao_5cm | Lastro de Concreto Magro, Aplicado em Blocos de Fundação, e= 5cm* | m2 | 2 | 2 | 9.4 | 9.4 | 9.4 | 9.4 | 9.4 | 0 | ck-unique; ck-duo-praia-brava
Infraestrutura | mao_obra | Mão de obra | 360 | 2 | 2 | 240 | 240 | 300 | 360 | 360 | 0.4 | adore-cacupe; santa-maria-unimed
Infraestrutura | mao_obra_empreitada_para_execucao_blocos_baldrames | MÃO DE OBRA EMPREITADA PARA EXECUÇÃO DE BLOCOS E BALDRAMES* | m2 | 3 | 3 | 250 | 250 | 250 | 325 | 325 | 0.3 | cambert-portal-da-brava; cambert-engenharia-portal-da-brava; grandezza-gran-tower
Infraestrutura | mao_obra_empreitada_para_fundacao | Mão de Obra Empreitada para Fundação* | m2 | 2 | 2 | 135 | 135 | 135 | 135 | 135 | 0 | ck-unique; ck-duo-praia-brava
Infraestrutura | mao_obra_empreitada_para_fundacao_contrato_ajf_ct_450 | Mão de Obra Empreitada para Fundação - Contrato AJF - CT/450 | m2 | 2 | 6 | 45.55 | 45.55 | 53.53 | 61.5 | 61.5 | 0.3 | ck-smart-navegantes; ck-smart-sao-joao
Infraestrutura | mao_obra_para_execucao_estrutura_concreto_armado | Mão de obra para execução de estrutura em concreto armado | m3 | 2 | 2 | 980 | 980 | 1483.07 | 1986.14 | 1986.14 | 0.68 | indepy-stella-marina; fg-scenarium
Infraestrutura | mao_obra_para_execucao_infraestrutura_blocos_baldrames | Mão de obra para execução de infraestrutura - blocos e baldrames | m2 | 5 | 5 | 230 | 230 | 255 | 260 | 260 | 0.12 | mussi-empreendimentos-soho; nm-empreendimentos; ajr-spot-one; mussi-empreendimentos-velazquez; mz-central-park
Infraestrutura | mobilizacao | Mobilização | vb | 2 | 3 | 15225 | 15225 | 100000 | 150000 | 150000 | 1.35 | santa-maria-unimed; chiquetti-e-dalvesco-bela-vida
Infraestrutura | moe_infraestrutura_implantacao_passeio_piso_podotatil | MOE - Infraestrutura-Implantação / Passeio em Piso Podotátil | m | 2 | 2 | 3.75 | 3.75 | 16.88 | 30 | 30 | 1.56 | terrassa-dom-bosco; terrassa-amaro
Infraestrutura | movimentacao_terra_para_botafora_perfuracao_estacas | Movimentação de Terra para Botafora - Perfuração das Estacas* | m3 | 2 | 2 | 30 | 30 | 30 | 30 | 30 | 0 | ck-unique; ck-duo-praia-brava
Infraestrutura | passeio_piso_podotatil_direcional | Passeio em Piso Podotátil Direcional | m | 2 | 2 | 11.13 | 11.13 | 14.43 | 17.72 | 17.72 | 0.46 | terrassa-dom-bosco; terrassa-amaro
Infraestrutura | perfuracao_estaca_helice_continua_diametro_50cm | Perfuração de estaca hélice contínua, diâmetro 70cm | m | 7 | 18 | 30 | 50 | 79.5 | 98.5 | 140 | 1.38 | mussi-empreendimentos-soho; mendes-empreendimentos-brava-sixteen; indepy-stella-marina; mtf-m-haus; ajr-spot-one; chiquetti-e-dalvesco-santorini; chiquetti-e-dalvesco-nautilus
Infraestrutura | projeto | PROJETO | 927 | 2 | 8 | 5.5 | 13 | 59.75 | 218.42 | 1736 | 28.96 | grupo-duo-mosaico; wf-aquarius
Infraestrutura | servico_especializado_parede_diafragma | Serviço especializado parede diafragma | m2 | 2 | 2 | 241.5 | 241.5 | 427433.25 | 854625 | 854625 | 2 | fg-scenarium; chiquetti-e-dalvesco-bela-vida
Infraestrutura | servico_limpeza_remocao_excendente_solo_durante_perfuracao_estacas_blocos_baldra | SERVICO DE LIMPEZA E REMOCAO DO EXCENDENTE DE SOLO DURANTE A PERFURACAO DAS ESTACAS, BLOCOS E BALDRAMES | vb | 2 | 2 | 34800 | 34800 | 34800 | 34800 | 34800 | 0 | cambert-portal-da-brava; cambert-engenharia-portal-da-brava
Infraestrutura | total | TOTAL | 1676 | 16 | 16 | 303.5 | 2754.1 | 3661.81 | 10407.45 | 16020.1 | 4.29 | chiquetti-e-dalvesco-cielo; pass-e-connect; pass-e-passione; by-seasons-by-seasons; grupo-duo-colin; chiquetti-e-dalvesco-esmeralda; colline-de-france-colline-de-france; grupo-duo-mosaico; hacasa-brisa-da-armacao; wf-aquarius; caledonia-mowe-caledonia-mowe; be-brave-meraki; brasin-redentor; xpcon-porto-cerro; xpcon-marena; cln-porto-ruby
Infraestrutura | vigas_baldrame | VIGAS BALDRAME | 61.7 | 5 | 16 | 19.9 | 53.47 | 92.85 | 141.28 | 4568.4 | 48.99 | nova-empreendimentos-malta; colline-de-france-colline-de-france; by-seasons-by-seasons; xpcon-porto-cerro; pass-e-passione
Instalacoes Eletricas | 01_cigarra_220v_embutir | 01 cigarra 220V de embutir | un | 2 | 2 | 30.6 | 30.6 | 30.6 | 30.6 | 30.6 | 0 | chiquetti-e-dalvesco-cielo; chiquetti-e-dalvesco-esmeralda
Instalacoes Eletricas | 01_interruptor_simples_01_interruptor_paralelo | 01 Interruptor simples + 01 Interruptor paralelo | un | 2 | 5 | 19.99 | 19.99 | 35.88 | 45.2 | 54.53 | 0.96 | chiquetti-e-dalvesco-cielo; chiquetti-e-dalvesco-esmeralda
Instalacoes Eletricas | 01_placa_cega | 01 placa cega | un | 3 | 4 | 8.09 | 8.09 | 8.09 | 8.54 | 8.69 | 0.07 | chiquetti-e-dalvesco-cielo; beco-castelo-chateau-de-versailes; chiquetti-e-dalvesco-esmeralda
Instalacoes Eletricas | 01_placa_com_furo_central_para_conector_f_para_tv | 01 placa com furo central para conector "F" para TV | un | 2 | 2 | 8.9 | 8.9 | 11.37 | 13.84 | 13.84 | 0.43 | chiquetti-e-dalvesco-cielo; chiquetti-e-dalvesco-esmeralda
Instalacoes Eletricas | 01_pulsador_campainha | 01 pulsador campainha | un | 3 | 3 | 8.55 | 8.55 | 16.99 | 16.99 | 16.99 | 0.5 | chiquetti-e-dalvesco-cielo; beco-castelo-chateau-de-versailes; chiquetti-e-dalvesco-esmeralda
Instalacoes Eletricas | 01_tomada_2p_t_10a | 01 tomada 2P+T (10A) | un | 3 | 14 | 4.89 | 10.88 | 12.9 | 27.99 | 42.51 | 2.92 | chiquetti-e-dalvesco-cielo; beco-castelo-chateau-de-versailes; chiquetti-e-dalvesco-esmeralda
Instalacoes Eletricas | 01_tomada_2p_t_20a_tipo_aquatic | 01 tomada 2P+T (20A) do tipo AQUATIC | un | 3 | 3 | 160.96 | 160.96 | 168.1 | 329.06 | 329.06 | 1 | chiquetti-e-dalvesco-cielo; beco-castelo-chateau-de-versailes; chiquetti-e-dalvesco-esmeralda
Instalacoes Eletricas | 1_tomada_2p_t_10a_sem_placa_para_montagem_condulete_pvc | 1 Tomada 2P+T 10A, sem placa, para montagem em Condulete de PVC | un | 3 | 6 | 5.61 | 5.61 | 6.83 | 7.23 | 7.23 | 0.24 | grupo-duo-mosaico; grupo-duo-colin; nova-empreendimentos-domus
Instalacoes Eletricas | 2_2_20_x_20_x_10_cm_embutir | 4.2- 20 x 20 x 10 cm (embutir) | un | 2 | 9 | 39.9 | 93.91 | 150.55 | 341.68 | 463.68 | 2.81 | chiquetti-e-dalvesco-cielo; chiquetti-e-dalvesco-esmeralda
Instalacoes Eletricas | 40_x_40_x_12_cm_qdtel_interfone | 40 x 40 x 12 cm (QDTel/interfone) | un | 2 | 3 | 168.91 | 168.91 | 179 | 295.1 | 295.1 | 0.7 | chiquetti-e-dalvesco-cielo; chiquetti-e-dalvesco-esmeralda
Instalacoes Eletricas | 40_x_40_x_12_cm_qdtv | 40 x 40 x 12 cm (QDTV) | un | 2 | 4 | 179 | 179 | 237.05 | 295.1 | 295.1 | 0.49 | chiquetti-e-dalvesco-cielo; chiquetti-e-dalvesco-esmeralda
Instalacoes Eletricas | 4_1_15_x_15_x_10_cm_embutir | 4.1- 15 x 15 x 10 cm (embutir) | un | 2 | 3 | 29.01 | 29.01 | 54.95 | 54.95 | 54.95 | 0.47 | chiquetti-e-dalvesco-cielo; chiquetti-e-dalvesco-esmeralda
Instalacoes Eletricas | 60_x_60_x_12_cm_qdtelefone | 60 x 60 x 12 cm (QDTelefone) | un | 2 | 2 | 327 | 327 | 377.82 | 428.64 | 428.64 | 0.27 | chiquetti-e-dalvesco-cielo; chiquetti-e-dalvesco-esmeralda
Instalacoes Eletricas | acabamentos_eletricos | Acabamentos Elétricos* | vb | 5 | 7 | 10882.79 | 20663 | 55069.85 | 67600 | 118881.56 | 1.96 | indepy-stella-marina; ck-duo-praia-brava; ck-unique; chiquetti-e-dalvesco-nautilus; chiquetti-e-dalvesco-bela-vida
Instalacoes Eletricas | acabamentos_eletricos_sensores_modulos_inst_eletricas_cobertura | Acabamentos Elétricos, Sensores e Módulos / Inst. Elétricas - COBERTURA | vb | 2 | 7 | 392.15 | 647.82 | 2331.44 | 41431.6 | 120155.65 | 51.37 | terrassa-dom-bosco; terrassa-amaro
Instalacoes Eletricas | acabamentos_tomadas_interruptores | Acabamentos de tomadas e interruptores | vb | 7 | 12 | 693.33 | 3515.6 | 12949.9 | 118214.65 | 159300 | 12.25 | mussi-empreendimentos-soho; nm-empreendimentos; eze-eilat; grandezza-gran-tower; mussi-empreendimentos-velazquez; chiquetti-e-dalvesco-santorini; chiquetti-e-dalvesco-nautilus
Instalacoes Eletricas | adaptador_para_condulete_pvc_1 | Adaptador para Condulete de PVC, Ø1''' | un | 2 | 2 | 1.57 | 1.57 | 2.01 | 2.45 | 2.45 | 0.44 | brasin-redentor; nova-empreendimentos-domus
Instalacoes Eletricas | adaptador_reducao_para_condulete_pvc_1_x3_4 | Adaptador de Redução para Condulete de PVC, Ø1''x3/4'' | un | 3 | 6 | 1.69 | 2 | 2.45 | 4.34 | 9.99 | 3.39 | brasin-redentor; grupo-duo-colin; nova-empreendimentos-domus
Instalacoes Eletricas | aparelho_sinalizacao_obstaculo_lo_com_celula_fotoeletrica_com_uma_lampada_led_bu | Aparelho de sinalização de obstáculo - LO - com célula fotoelétrica, com uma lâmpada led BULBO 9W, fabricação WETZEL ou equivalente | un | 3 | 3 | 110.69 | 110.69 | 144.9 | 144.9 | 144.9 | 0.24 | chiquetti-e-dalvesco-cielo; beco-castelo-chateau-de-versailes; chiquetti-e-dalvesco-esmeralda
Instalacoes Eletricas | arame_guia_galvanizado_secao_14_awg_para_ser_passado_todas_as_tubulacoes_telefon | Arame guia galvanizado, seção 14 AWG, para ser passado em todas as tubulações telefônicas/antena coletiva/ porteiro eletrónico/ lógica/ CFTV | m | 2 | 2 | 0.43 | 0.43 | 0.43 | 0.43 | 0.43 | 0 | chiquetti-e-dalvesco-cielo; chiquetti-e-dalvesco-esmeralda
Instalacoes Eletricas | arandela_blindada_uso_interno_com_lampada_led_bulbo_10w_modelo_ser_definido_para | Arandela blindada, uso interno, com lâmpada led Bulbo 10W, modelo a ser definido, para o fosso dos elevadores | un | 2 | 2 | 137.9 | 137.9 | 137.9 | 137.9 | 137.9 | 0 | chiquetti-e-dalvesco-cielo; chiquetti-e-dalvesco-esmeralda
Instalacoes Eletricas | arruela_lisa_3_8_aco_carbono_galvanizado | Arruela lisa Ø3/8'', de aço carbono galvanizado | un | 2 | 2 | 0.7 | 0.7 | 153.35 | 306 | 306 | 1.99 | grupo-duo-mosaico; brasin-redentor
Instalacoes Eletricas | arruela_lisa_galvan_1_4_pol | Arruela lisa galvan. - 1/4" | un | 3 | 5 | 0.15 | 0.2 | 0.27 | 2.23 | 2.39 | 8.3 | viva4-pio4; nova-empreendimentos-domus; viva4-barra4
Instalacoes Eletricas | bucha_nylon_s6 | Bucha de nylon - S6 | un | 3 | 3 | 0.1 | 0.1 | 0.13 | 0.6 | 0.6 | 3.85 | viva4-pio4; nova-empreendimentos-domus; viva4-barra4
Instalacoes Eletricas | cabo_cobre_nu_7_fios_95mm2 | Cabo de cobre nú - 7 fios - 95mm² | m | 2 | 2 | 54.45 | 54.45 | 57.82 | 61.19 | 61.19 | 0.12 | xpcon-porto-cerro; pass-e-connect
Instalacoes Eletricas | cabo_isolado_cobre_epr_1_kv_120_mm2_cor_azul_claro | Cabo isolado de cobre em EPR, 1 KV - 35 mm² - Cor azul claro | m | 2 | 20 | 1.68 | 4.19 | 16.53 | 93.97 | 161.1 | 9.64 | grupo-duo-mosaico; grupo-duo-colin
Instalacoes Eletricas | cabo_isolado_cobre_epr_1_kv_120_mm2_cor_vermelha | Cabo isolado de cobre em EPR, 1 KV - 35 mm² - Cor vermelha | m | 2 | 26 | 1.68 | 7.46 | 12.71 | 33.77 | 161.1 | 12.54 | grupo-duo-mosaico; grupo-duo-colin
Instalacoes Eletricas | cabo_isolado_cobre_epr_1_kv_35_mm2_cor_branco | Cabo isolado de cobre em EPR, 1 KV - 35 mm² - Cor branco | m | 2 | 19 | 1.68 | 4.19 | 20.35 | 28.4 | 80.58 | 3.88 | grupo-duo-mosaico; grupo-duo-colin
Instalacoes Eletricas | cabo_isolado_cobre_pvc_1_kv_10_mm2_cor_preta | Cabo isolado de cobre em PVC, 1 KV - 10 mm² - Cor preta | m | 2 | 10 | 1.68 | 2.54 | 4.19 | 9.59 | 12.71 | 2.63 | grupo-duo-mosaico; grupo-duo-colin
Instalacoes Eletricas | cabo_isolado_cobre_pvc_750_v_2_5_mm2_cor_amarelo | Cabo isolado de cobre em PVC, 750 V - 2.5 mm² - Cor amarelo | m | 2 | 8 | 1.68 | 1.68 | 2.25 | 3.85 | 4.19 | 1.11 | grupo-duo-mosaico; grupo-duo-colin
Instalacoes Eletricas | cabos_cobre_nu_seguintes_secoes_quantidades_16_0_mm2 | CABOS DE COBRE NÚ, NAS SEGUINTES SEÇÕES E QUANTIDADES: 16,0 mm² | m | 2 | 9 | 18.69 | 18.69 | 38.69 | 79.11 | 90.24 | 1.85 | chiquetti-e-dalvesco-cielo; chiquetti-e-dalvesco-esmeralda
Instalacoes Eletricas | cabos_fiacoes | Cabos e Fiações | vb | 3 | 3 | 165209.55 | 165209.55 | 340806 | 398250 | 398250 | 0.68 | mussi-empreendimentos-velazquez; mussi-empreendimentos-soho; chiquetti-e-dalvesco-bela-vida
Instalacoes Eletricas | cabos_tipo_anti_chama_isolamento_para_750_v_seguintes_secoes_quantidades_10_mm2 | CABOS DO TIPO ANTI-CHAMA, ISOLAMENTO PARA 750 V, NAS SEGUINTES SEÇÕES E QUANTIDADES: 10 mm² | m | 2 | 11 | 2.29 | 5.48 | 12.59 | 19.79 | 35.05 | 2.6 | chiquetti-e-dalvesco-cielo; chiquetti-e-dalvesco-esmeralda
Instalacoes Eletricas | cabos_tipo_eprotenax_1000_v_90o_seguintes_secoes_quantidades_10_mm2 | CABOS DO TIPO "EPROTENAX" 1000 V (90o), NAS SEGUINTES SEÇÕES E QUANTIDADES: 10 mm² | m | 2 | 15 | 5.49 | 9.89 | 16.9 | 44.99 | 125.99 | 7.13 | chiquetti-e-dalvesco-cielo; chiquetti-e-dalvesco-esmeralda
Instalacoes Eletricas | caixa_aluminio_4_x2_3x4 | Caixa alumínio 4"x2" - 3x4" | un | 2 | 2 | 17 | 17 | 17.95 | 18.89 | 18.89 | 0.11 | viva4-pio4; viva4-barra4
Instalacoes Eletricas | caixa_inspecao_para_instalacao_haste_300mm_com_tampa_ferro_fundido_reforcada | Caixa de inspeçao para instalação de Haste, Ø300mm, com tampa de ferro fundido reforçada | un | 2 | 2 | 180.12 | 180.12 | 180.12 | 180.12 | 180.12 | 0 | grupo-duo-mosaico; grupo-duo-colin
Instalacoes Eletricas | caixa_luz_4_x2_4_x_2 | Caixa de Luz 4"x2" - 4"x 2" | un | 2 | 2 | 1.52 | 1.52 | 3.35 | 5.18 | 5.18 | 1.09 | viva4-pio4; viva4-barra4
Instalacoes Eletricas | caixa_luz_4_x2_embutir_pvc_cor_amarelo_para_eletroduto_corrugado | Caixa de Luz 4''x2'', de embutir, em PVC na cor amarelo para eletroduto corrugado | un | 4 | 35 | 1.54 | 1.71 | 1.71 | 2.49 | 3.99 | 1.43 | grupo-duo-mosaico; brasin-redentor; grupo-duo-colin; nova-empreendimentos-domus
Instalacoes Eletricas | caixa_octogonal_4_x4_com_fundo_movel_pvc_cor_amarela_para_eletroduto_corrugado | Caixa octogonal 4''x4'' com fundo móvel, em PVC na cor amarela para eletroduto corrugado | un | 3 | 29 | 2.99 | 2.99 | 2.99 | 4.71 | 18 | 5.02 | amalfi-tramonti; brasin-redentor; nova-empreendimentos-domus
Instalacoes Eletricas | caixa_octogonal_4_x4_com_fundo_movel_reforcado_pvc_cor_laranja_para_eletroduto_c | Caixa octogonal 4''x4'' com fundo móvel reforçado, em PVC na cor laranja para eletroduto corrugado | un | 2 | 2 | 4.71 | 4.71 | 4.71 | 4.71 | 4.71 | 0 | grupo-duo-mosaico; grupo-duo-colin
Instalacoes Eletricas | caixa_octogonal_pvc_rigido_com_orelhas_metalicas_dimensoes_4_x_4_x_2_cor_amarela | Caixa octogonal, de pvc rígido com orelhas metálicas, dimensões de 4”x 4”x 2”, na cor amarela, própria para o concreto, com tampa com furo central para WI-FI | un | 2 | 3 | 6.1 | 6.1 | 9.9 | 9.9 | 9.9 | 0.38 | chiquetti-e-dalvesco-cielo; chiquetti-e-dalvesco-esmeralda
Instalacoes Eletricas | caixa_pasagem_eletrica_parede_20x20x12cm_embutir_pvc_antichama | Caixa de Pasagem Elétrica de Parede 20x20x12cm, de Embutir, em PVC antichama | un | 2 | 5 | 62.48 | 62.48 | 260.77 | 323.25 | 385.73 | 1.24 | grupo-duo-mosaico; grupo-duo-colin
Instalacoes Eletricas | caixa_passagem_padrao_celesc_85x65x80_cm_com_tampa_ferro_fundido_nodular | Caixa de passagem padrão CELESC (85x65x80 cm) com tampa de ferro fundido nodular | un | 2 | 2 | 35.99 | 35.99 | 190.5 | 345 | 345 | 1.62 | chiquetti-e-dalvesco-cielo; chiquetti-e-dalvesco-esmeralda
Instalacoes Eletricas | caixa_passagem_padrao_r1_com_tampa_ferro_fundido_dimensao_60x35x50cm | Caixa de passagem padrão R1, com tampa de ferro fundido, dimensão (60x35x50cm). | un | 2 | 2 | 195.29 | 195.29 | 587.64 | 980 | 980 | 1.34 | chiquetti-e-dalvesco-cielo; chiquetti-e-dalvesco-esmeralda
Instalacoes Eletricas | caixa_passagem_pvc_ip_55_com_tampa_cega_dimensoes_4_x4_cor_branca | Caixa de passagem em PVC, IP-55, com tampa cega, dimensões de 4"x4", na cor branca | un | 2 | 2 | 43.06 | 43.06 | 43.06 | 43.06 | 43.06 | 0 | chiquetti-e-dalvesco-cielo; chiquetti-e-dalvesco-esmeralda
Instalacoes Eletricas | caixa_passagem_subterranea_85x65x80cm_com_tampa_ferro_fundido | Caixa de passagem subterrânea 85x65x80cm com tampa de ferro fundido | un | 2 | 2 | 608.71 | 608.71 | 608.71 | 608.71 | 608.71 | 0 | grupo-duo-mosaico; grupo-duo-colin
Instalacoes Eletricas | caixa_piso_baixa_4x2_aluminio_3_4 | Caixa de Piso Baixa 4x2 em alumínio, 3/4'' | un | 3 | 5 | 1.54 | 2.02 | 11.39 | 23.66 | 27.28 | 2.26 | grupo-duo-mosaico; brasin-redentor; grupo-duo-colin
Instalacoes Eletricas | caixa_pvc_4x2 | Caixa PVC - 4x2" | un | 2 | 4 | 1.47 | 1.82 | 3.08 | 4.71 | 5.18 | 1.2 | viva4-pio4; viva4-barra4
Instalacoes Eletricas | caixa_pvc_octogonal_4_x_4 | Caixa PVC octogonal - 4"x 4" | un | 2 | 2 | 6 | 6 | 7.95 | 9.9 | 9.9 | 0.49 | viva4-pio4; viva4-barra4
Instalacoes Eletricas | caixa_pvc_rigido_cor_amarela_com_orelhas_metalicas_fabricacao_tigre_wetzel_ou_eq | Caixa de PVC rígido, cor amarela com orelhas metálicas, fabricação Tigre, Wetzel ou equivalente, dimensões 4”x 4” | un | 3 | 12 | 2.68 | 3.21 | 6.29 | 10.48 | 19.04 | 2.6 | chiquetti-e-dalvesco-cielo; beco-castelo-chateau-de-versailes; chiquetti-e-dalvesco-esmeralda
Instalacoes Eletricas | caixa_tomada_piso_com_1_tomada_2p_t_220v_20a_com_espelho_inox_ou_latao_polido_fa | Caixa de tomada no piso, com 1 tomada 2P+T (220V /20A), com espelho em inox ou latão polido, fabricação Wetzel, Massaro, Olivo ou equivalente. | un | 3 | 3 | 40.9 | 40.9 | 50.6 | 91.5 | 91.5 | 1 | chiquetti-e-dalvesco-cielo; beco-castelo-chateau-de-versailes; chiquetti-e-dalvesco-esmeralda
Instalacoes Eletricas | caixas_passagem_acessorios_inst_eletricas_cobertura | Caixas de Passagem e Acessórios / Inst. Elétricas - COBERTURA | vb | 2 | 6 | 31.25 | 120.45 | 597.66 | 9787.46 | 12976.88 | 21.66 | terrassa-dom-bosco; terrassa-amaro
Instalacoes Eletricas | condulete_pvc_2_x4_com_tampa_cega_tipo_adequado_instalacao | Condulete de pvc 2"x4" com tampa cega, de tipo adequado a instalação | un | 3 | 3 | 3.7 | 3.7 | 19.29 | 19.29 | 19.29 | 0.81 | chiquetti-e-dalvesco-cielo; beco-castelo-chateau-de-versailes; chiquetti-e-dalvesco-esmeralda
Instalacoes Eletricas | condulete_pvc_multiplo_antichamas_cor_cinza_1_sem_tampa_com_5_entradas | Condulete de PVC multiplo antichamas na cor cinza, Ø1'', sem tampa, com 5 entradas | un | 4 | 7 | 4.5 | 4.5 | 4.5 | 8 | 17.29 | 2.84 | grupo-duo-mosaico; brasin-redentor; grupo-duo-colin; nova-empreendimentos-domus
Instalacoes Eletricas | conjunto_montado_1_interruptor_simples_1_tomada_2p_t_10a_4_x2 | Conjunto montado de 1 Interruptor Simples + 1 Tomada 2P+T, 10A, 4''x2'' | vb | 4 | 34 | 14.25 | 14.25 | 19.51 | 19.76 | 27.09 | 0.66 | grupo-duo-mosaico; brasin-redentor; grupo-duo-colin; nova-empreendimentos-domus
Instalacoes Eletricas | conjunto_montado_1_placa_para_saida_fio_11mm_4_x2 | Conjunto montado de 1 Placa para Saída de Fio Ø11mm, 4''x2'' | vb | 3 | 18 | 6.09 | 6.09 | 6.09 | 6.09 | 6.5 | 0.07 | grupo-duo-mosaico; grupo-duo-colin; nova-empreendimentos-domus
Instalacoes Eletricas | conjunto_montado_1_tomada_2p_t_10a_1_tomada_2p_t_20a_postos_horizontais_4_x2 | Conjunto montado de 1 Tomada 2P+T 10A e 1 Tomada 2P+T 20A, postos horizontais, 4''x2'' | un | 2 | 2 | 16.07 | 16.07 | 16.07 | 16.07 | 16.07 | 0 | grupo-duo-mosaico; grupo-duo-colin
Instalacoes Eletricas | conjunto_montado_1_tomada_2p_t_10a_posto_horizontal_4_x2 | Conjunto montado de 1 Tomada 2P+T, 10A, posto horizontal, 4''x2'' | vb | 4 | 69 | 7.1 | 7.1 | 9.49 | 14.75 | 59.84 | 5.56 | grupo-duo-mosaico; brasin-redentor; grupo-duo-colin; nova-empreendimentos-domus
Instalacoes Eletricas | conjunto_montado_1_tomada_piso_2p_t_10a_com_tampa_tipo_unha_4_x2 | Conjunto montado de 1 Tomada de piso 2P+T, 10A, com tampa tipo unha, 4''x2'' | un | 3 | 7 | 26.74 | 26.74 | 32.35 | 40.9 | 68.02 | 1.28 | grupo-duo-mosaico; brasin-redentor; grupo-duo-colin
Instalacoes Eletricas | conjunto_montado_com_1_campainha_tipo_cigarra_ou_equivalente_10a_250v_4_x2 | Conjunto montado com 1 campainha tipo cigarra ou equivalente, 10A 250V~, 4''x2'' | vb | 3 | 11 | 34.4 | 36.95 | 36.95 | 36.95 | 36.95 | 0.07 | grupo-duo-mosaico; grupo-duo-colin; nova-empreendimentos-domus
Instalacoes Eletricas | conjunto_montado_com_1_interruptor_paralelo_10a_250v_4_x2 | Conjunto montado com 1 Interruptor Simples, 10A 250V~, 4''x2'' | vb | 4 | 33 | 4.55 | 4.55 | 9.25 | 9.4 | 26.56 | 2.38 | grupo-duo-mosaico; brasin-redentor; grupo-duo-colin; nova-empreendimentos-domus
Instalacoes Eletricas | conjunto_montado_com_1_pulsador_para_campainha_ou_equivalente_10a_250v_4_x2 | Conjunto montado com 1 Pulsador para campainha, ou equivalente, 10A 250V~, 4''x2'' | vb | 3 | 11 | 8.84 | 27.17 | 27.17 | 27.17 | 27.17 | 0.67 | grupo-duo-mosaico; grupo-duo-colin; nova-empreendimentos-domus
Instalacoes Eletricas | conjunto_montado_com_1_sensor_presenca_teto_10a_250v_4_x2 | Conjunto montado com 1 Sensor de presença de teto, 10A 250V~, 4''x2'' | vb | 4 | 20 | 29.63 | 43.96 | 62.43 | 62.43 | 62.43 | 0.53 | grupo-duo-mosaico; brasin-redentor; grupo-duo-colin; nova-empreendimentos-domus
Instalacoes Eletricas | conjunto_montado_interruptor_com_1_tecla_simples_1_tecla_paralelo_4_x2 | Conjunto montado de Interruptor com 2 teclas paralelo, 4''x2'' | vb | 3 | 35 | 2.49 | 15.81 | 17.98 | 36.68 | 36.68 | 1.9 | grupo-duo-mosaico; grupo-duo-colin; nova-empreendimentos-domus
Instalacoes Eletricas | conjunto_montado_interruptor_com_2_teclas_simples_4_x2 | Conjunto montado de Interruptor com 2 teclas simples, 4''x2'' | vb | 4 | 27 | 12.49 | 12.49 | 18.5 | 26 | 38.78 | 1.42 | grupo-duo-mosaico; brasin-redentor; grupo-duo-colin; nova-empreendimentos-domus
Instalacoes Eletricas | curva_45_para_eletroduto_rigido_pvc_dn110mm_rosca_4_bsp_conforme_abnt_nbr_15465 | Curva 90° para eletroduto rígido de PVC, DN25mm, rosca Ø3/4'' BSP conforme ABNT NBR 15465 | un | 2 | 43 | 0.72 | 1.7 | 2.7 | 4.51 | 22.56 | 8.09 | brasin-redentor; nova-empreendimentos-domus
Instalacoes Eletricas | curva_horizontal_90_100x100mm | CURVA HORIZONTAL 90° 100x100mm | un | 2 | 6 | 15.92 | 15.92 | 32.83 | 73.56 | 110.25 | 2.87 | viva4-pio4; xpcon-porto-cerro
Instalacoes Eletricas | curva_horizontal_90_para_eletrocalha_chapa_aco_carbono_galvanizada_largura_200_m | Curva Horizontal 90°, para eletrocalha, chapa de aço carbono galvanizada, largura 200 mm e altura da aba 50 mm | un | 3 | 8 | 9.38 | 9.9 | 13.14 | 32.12 | 52.4 | 3.28 | grupo-duo-mosaico; brasin-redentor; grupo-duo-colin
Instalacoes Eletricas | curva_horizontal_90o_lisa_com_tampa_acessorios_para_instalacao_galvanizada_fogo_ | Curva horizontal 90º lisa, com tampa e acessórios para instalação, galvanizada à fogo, dimensões 10x10cm | un | 2 | 10 | 13.18 | 17.7 | 34.25 | 50.06 | 72.44 | 1.73 | chiquetti-e-dalvesco-cielo; chiquetti-e-dalvesco-esmeralda
Instalacoes Eletricas | curva_vertical_externa_45_100x100mm | CURVA VERTICAL EXTERNA 45° 100x100mm | un | 2 | 4 | 11.21 | 12.98 | 19.45 | 53.52 | 64.5 | 2.74 | viva4-pio4; xpcon-porto-cerro
Instalacoes Eletricas | disjuntor_monopolar_norma_iec_curva_c_10a_4_5_ka | DISJUNTOR MONOPOLAR, NORMA IEC, CURVA C, 10A, (4,5 kA) | un | 3 | 258 | 8.74 | 20.69 | 25.35 | 29.99 | 630.89 | 24.54 | chiquetti-e-dalvesco-cielo; beco-castelo-chateau-de-versailes; chiquetti-e-dalvesco-esmeralda
Instalacoes Eletricas | disjuntor_tripolar_caixa_moldada_125 | Disjuntor tripolar em caixa moldada 125 A | un | 2 | 8 | 173.25 | 380.81 | 410.76 | 504.33 | 2429.92 | 5.49 | grupo-duo-mosaico; grupo-duo-colin
Instalacoes Eletricas | disjuntor_tripolar_norma_iec_125a_18ka_380v | DISJUNTOR TRIPOLAR, NORMA IEC, 90A, 25kA, 380V | un | 3 | 17 | 194.59 | 398.17 | 1034.99 | 1727.99 | 5948.17 | 5.56 | chiquetti-e-dalvesco-cielo; beco-castelo-chateau-de-versailes; chiquetti-e-dalvesco-esmeralda
Instalacoes Eletricas | disjuntor_tripolar_norma_iec_curva_c_125a_10_ka | DISJUNTOR TRIPOLAR, NORMA IEC, CURVA C, 63A, (10 kA) | un | 3 | 37 | 37.9 | 166.32 | 454.99 | 560.42 | 848.69 | 1.78 | chiquetti-e-dalvesco-cielo; beco-castelo-chateau-de-versailes; chiquetti-e-dalvesco-esmeralda
Instalacoes Eletricas | disjuntor_tripolar_termomagnetico_norma_din_curva_c_125_10_ka | Disjuntor Tripolar Termomagnético - norma DIN (Curva C) - 125 A - 10 kA | un | 2 | 24 | 10.37 | 19.13 | 159.5 | 319.55 | 1754.99 | 10.94 | viva4-pio4; viva4-barra4
Instalacoes Eletricas | dispositivo_protecao_contra_surto_275_v_15_ka | Dispositivo de proteção contra surto - 275 V - 15 KA | un | 5 | 7 | 19.79 | 19.79 | 42.71 | 47.42 | 49 | 0.68 | viva4-barra4; grupo-duo-colin; grupo-duo-mosaico; viva4-pio4; xpcon-porto-cerro
Instalacoes Eletricas | dispositivo_protecao_contra_surtos_20_ka_385_v | Dispositivo de proteção contra surtos 20 kA - 385 V | un | 2 | 2 | 62.57 | 62.57 | 62.57 | 62.57 | 62.57 | 0 | grupo-duo-mosaico; grupo-duo-colin
Instalacoes Eletricas | dutos_conexoes | Dutos e Conexões* | vb | 2 | 3 | 20752.77 | 20752.77 | 47683 | 47683 | 47683 | 0.56 | ck-unique; ck-duo-praia-brava
Instalacoes Eletricas | dutos_conexoes_pontos_interruptor | Dutos e conexões - Pontos de interruptor | pto | 3 | 21 | 21.25 | 21.25 | 21.25 | 21.25 | 41.25 | 0.94 | ck-rooftop; ck-smart-sao-joao; ck-smart-navegantes
Instalacoes Eletricas | dutos_conexoes_pontos_luz | Dutos e conexões - Pontos de luz | pto | 3 | 21 | 10 | 10 | 10 | 10 | 30 | 2 | ck-rooftop; ck-smart-sao-joao; ck-smart-navegantes
Instalacoes Eletricas | dutos_conexoes_pontos_tomada | Dutos e conexões - Pontos de tomada | pto | 3 | 21 | 11.25 | 11.25 | 11.25 | 11.25 | 30 | 1.67 | ck-rooftop; ck-smart-sao-joao; ck-smart-navegantes
Instalacoes Eletricas | eletrocalha_lisa_com_tampa_acessorios_para_instalacao_galvanizada_fogo_dimensoes | Eletrocalha lisa, com tampa e acessórios para instalação, galvanizada à fogo, dimensões 20x10cm | m | 3 | 13 | 12.12 | 22.71 | 60.58 | 118.12 | 166.06 | 2.54 | chiquetti-e-dalvesco-cielo; beco-castelo-chateau-de-versailes; chiquetti-e-dalvesco-esmeralda
Instalacoes Eletricas | eletroduto_ferro_galvanizado_barras_6_00_metros_com_diametro_nominal_ø_2 | ELETRODUTO DE FERRO GALVANIZADO, EM BARRAS DE 6,00 METROS, COM DIÂMETRO NOMINAL Ø 2” | un | 2 | 4 | 165.15 | 371.58 | 1186.5 | 1382.12 | 1382.12 | 1.03 | chiquetti-e-dalvesco-cielo; chiquetti-e-dalvesco-esmeralda
Instalacoes Eletricas | eletroduto_flexivel_1 | Eletroduto Flexível 1" | m | 2 | 20 | 6.9 | 6.9 | 6.9 | 19.9 | 19.9 | 1.88 | viva4-pio4; santo-andre-belle-ville
Instalacoes Eletricas | eletroduto_flexivel_corrugado_pead_antichamas_conforme_nbr15715_110mm | Eletroduto flexível corrugado PEAD antichamas, conforme NBR15715, Ø40mm | m | 3 | 13 | 3.09 | 4.1 | 5.04 | 6.61 | 16.22 | 2.61 | grupo-duo-mosaico; brasin-redentor; grupo-duo-colin
Instalacoes Eletricas | eletroduto_flexivel_corrugado_reforcado_pvc_cor_laranja_antichamas_conforme_nbr1 | Eletroduto flexível corrugado Reforçado, em PVC na cor laranja antichamas, conforme NBR15465. Diâmetro Ø25 mm (interno). | m | 5 | 65 | 1.89 | 2.54 | 2.54 | 3.24 | 18 | 6.34 | amalfi-tramonti; grupo-duo-colin; grupo-duo-mosaico; brasin-redentor; nova-empreendimentos-domus
Instalacoes Eletricas | eletroduto_pead_3 | Eletroduto pead - ø3" | m | 2 | 5 | 7.05 | 19.07 | 66.33 | 122.22 | 137.43 | 1.97 | viva4-pio4; pass-e-connect
Instalacoes Eletricas | eletroduto_pvc_flexivel_tipo_kanaflex_com_diametro_nominal_2 | ELETRODUTO DE PVC FLEXÍVEL, TIPO KANAFLEX, COM DIÂMETRO NOMINAL: Ø2” | m | 2 | 4 | 7.59 | 7.59 | 11.79 | 15.98 | 15.98 | 0.71 | chiquetti-e-dalvesco-cielo; chiquetti-e-dalvesco-esmeralda
Instalacoes Eletricas | eletroduto_pvc_rigido_2 | ELETRODUTO PVC RÍGIDO 2" | m | 2 | 7 | 6.66 | 6.66 | 14.94 | 22.04 | 22.04 | 1.03 | xpcon-porto-cerro; santo-andre-belle-ville
Instalacoes Eletricas | eletroduto_pvc_rigido_tipo_rosca_barras_3_00_metros_com_diametro_nominal_ø_1 | ELETRODUTO DE PVC RÍGIDO, TIPO ROSCA, EM BARRAS DE 3,00 METROS, COM DIÂMETRO NOMINAL: Ø 1” | un | 2 | 16 | 15.54 | 16.4 | 24.44 | 31.9 | 43.98 | 1.16 | chiquetti-e-dalvesco-cielo; chiquetti-e-dalvesco-esmeralda
Instalacoes Eletricas | eletrodutos_atico | Eletrodutos - ático ** | vb | 2 | 2 | 892.62 | 892.62 | 18355.31 | 35818 | 35818 | 1.9 | santa-maria-z; mz-central-park
Instalacoes Eletricas | eletrodutos_eletrocalhas | Eletrodutos e Eletrocalhas | vb | 13 | 18 | 1554.11 | 11349.99 | 46351.17 | 100891.91 | 426150.75 | 9.16 | cambert-portal-da-brava; mussi-empreendimentos-soho; fg-scenarium; exito-oiti; nm-empreendimentos; indepy-stella-marina; cambert-engenharia-portal-da-brava; ajr-spot-one; grandezza-gran-tower; mussi-empreendimentos-velazquez; chiquetti-e-dalvesco-santorini; chiquetti-e-dalvesco-nautilus; chiquetti-e-dalvesco-bela-vida
Instalacoes Eletricas | eletrodutos_eletrocalhas_casa_tipo_01 | Eletrodutos e Eletrocalhas - Casa tipo 01 | vb | 4 | 7 | 595.2 | 3100 | 10900 | 43300 | 169523.72 | 15.5 | cgl-arbol-646; ajr-spot-one; exito-oiti; homeset-homeset
Instalacoes Eletricas | eletrodutos_eletrocalhas_cobertura | Eletrodutos e eletrocalhas- Cobertura | vb | 2 | 2 | 191.94 | 191.94 | 293.98 | 396.02 | 396.02 | 0.69 | terrassa-dom-bosco; ajr-spot-one
Instalacoes Eletricas | eletrodutos_eletrocalhas_embasamento_condominio | ELETRODUTOS E ELETROCALHAS - EMBASAMENTO/CONDOMÍNIO* | vb | 2 | 2 | 10341.61 | 10341.61 | 10341.61 | 10341.61 | 10341.61 | 0 | cambert-portal-da-brava; cambert-engenharia-portal-da-brava
Instalacoes Eletricas | eletrodutos_inst_eletricas_geral | Eletrodutos / Inst. Elétricas - Geral | vb | 2 | 4 | 1034.64 | 1107.33 | 19764.71 | 40937.31 | 41848.4 | 2.06 | terrassa-dom-bosco; terrassa-amaro
Instalacoes Eletricas | eletrodutos_subsolo_1 | Eletrodutos Subsolo 1 | vb | 2 | 5 | 581.23 | 586.35 | 630.64 | 1738.27 | 2541.45 | 3.11 | santa-maria-z; mz-central-park
Instalacoes Eletricas | eletrodutos_terreo | Eletrodutos Térreo | vb | 2 | 2 | 991.46 | 991.46 | 2184.08 | 3376.7 | 3376.7 | 1.09 | santa-maria-z; mz-central-park
Instalacoes Eletricas | entrada_energia | Entrada de Energia | vb | 17 | 17 | 485.66 | 3402.62 | 21428.02 | 34009.36 | 268408.86 | 12.5 | ck-rooftop; ck-smart-sao-joao; mussi-empreendimentos-soho; terrassa-amaro; mendes-empreendimentos-brava-sixteen; nm-empreendimentos; indepy-stella-marina; grandezza-gran-tower; ck-smart-navegantes; mussi-empreendimentos-velazquez; terrassa-dom-bosco; ck-duo-praia-brava; mz-central-park; ck-unique; chiquetti-e-dalvesco-santorini; chiquetti-e-dalvesco-nautilus; chiquetti-e-dalvesco-bela-vida
Instalacoes Eletricas | equipamentos_iluminacao | Equipamentos e iluminação | un | 8 | 27 | 100 | 100 | 100 | 4068.8 | 109058 | 1089.58 | ck-rooftop; ck-smart-sao-joao; mussi-empreendimentos-soho; ck-smart-navegantes; mussi-empreendimentos-velazquez; ck-duo-praia-brava; ck-unique; chiquetti-e-dalvesco-bela-vida
Instalacoes Eletricas | execucao_instalacoes_eletricas_tubulacao_laje_dutos_conexoes_fios_cabos_condutor | Execução instalações elétricas - Tubulação de laje, dutos e conexões, fios, cabos e condutores e acabamentos | pto | 3 | 21 | 40 | 40 | 40 | 50 | 60 | 0.5 | ck-rooftop; ck-smart-sao-joao; ck-smart-navegantes
Instalacoes Eletricas | fiacao_inst_eletricas_cobertura | Fiação / Inst. Elétricas - COBERTURA | vb | 2 | 2 | 1393.14 | 1393.14 | 92705.14 | 184017.13 | 184017.13 | 1.97 | terrassa-dom-bosco; terrassa-amaro
Instalacoes Eletricas | fios_cabos_condutores | Fios, Cabos e Condutores* | vb | 2 | 4 | 52709.57 | 65757.43 | 104901 | 132636 | 141881 | 0.85 | ck-unique; ck-duo-praia-brava
Instalacoes Eletricas | fios_cabos_condutores_pontos_interruptor | Fios, cabos e condutores - Pontos de interruptor | pto | 3 | 21 | 44 | 44 | 44 | 52 | 60 | 0.36 | ck-rooftop; ck-smart-sao-joao; ck-smart-navegantes
Instalacoes Eletricas | fios_cabos_condutores_pontos_luz | Fios, cabos e condutores - Pontos de luz | pto | 3 | 42 | 22 | 22 | 42 | 42.75 | 70 | 1.14 | ck-rooftop; ck-smart-sao-joao; ck-smart-navegantes
Instalacoes Eletricas | fios_cabos_eletricos | Fios e cabos elétricos | vb | 12 | 17 | 2420.28 | 12254.81 | 34929.78 | 177876.4 | 602135.46 | 17.17 | cambert-portal-da-brava; fg-scenarium; exito-oiti; mendes-empreendimentos-brava-sixteen; nm-empreendimentos; indepy-stella-marina; cambert-engenharia-portal-da-brava; ajr-spot-one; grandezza-gran-tower; mz-central-park; chiquetti-e-dalvesco-santorini; chiquetti-e-dalvesco-nautilus
Instalacoes Eletricas | fios_cabos_eletricos_casa_tipo_01 | Fios e cabos elétricos - Casa tipo 01 | vb | 2 | 5 | 5200 | 9025 | 18000 | 64582.12 | 71800 | 3.7 | cgl-arbol-646; exito-oiti
Instalacoes Eletricas | fios_cabos_eletricos_embasamento_condominio | FIOS E CABOS ELÉTRICOS - EMBASAMENTO/CONDOMÍNIO* | vb | 2 | 2 | 24971.92 | 24971.92 | 24971.92 | 24971.92 | 24971.92 | 0 | cambert-portal-da-brava; cambert-engenharia-portal-da-brava
Instalacoes Eletricas | fios_cabos_eletricos_garagem_02 | Fios e cabos elétricos - Garagem 02 | vb | 2 | 4 | 3119.31 | 6310.86 | 18137.75 | 23095.25 | 23997 | 1.15 | ajr-spot-one; mz-central-park
Instalacoes Eletricas | fios_cabos_eletricos_torre_02_03_04 | Fios e Cabos Elétricos - Torre 02, 03 e 04 | vb | 3 | 6 | 39644.04 | 39644.04 | 71423.82 | 72415 | 72415 | 0.46 | homeset-homeset; cambert-engenharia-portal-da-brava; cambert-portal-da-brava
Instalacoes Eletricas | fotocelula_comando_10a_220v_fabricacao_tecnowatt_finder_siemens_pial_ou_equivale | Fotocélula de comando 10A/220V, fabricação Tecnowatt, FINDER, Siemens, Pial ou equivalente | un | 3 | 3 | 23.78 | 23.78 | 28.39 | 52.17 | 52.17 | 1 | chiquetti-e-dalvesco-cielo; beco-castelo-chateau-de-versailes; chiquetti-e-dalvesco-esmeralda
Instalacoes Eletricas | gerador | Gerador | un | 2 | 2 | 6791.46 | 6791.46 | 45895.73 | 85000 | 85000 | 1.7 | santa-maria-z; terrassa-amaro
Instalacoes Eletricas | grupo_gerador_emergencia_completo_com_usca_quadro_transferencia_automatica_78_kv | Grupo gerador de emergência, completo com usca e quadro de transferência automática ,78 KVA (PRIME), fabricação STEMAC, SDMO, CATERPILLAR, CUMMINS ou equivalente. | un | 2 | 2 | 51291 | 51291 | 51291 | 51291 | 51291 | 0 | chiquetti-e-dalvesco-cielo; chiquetti-e-dalvesco-esmeralda
Instalacoes Eletricas | haste_aterramento_copperweld_dimensoes_5_8_pol_x_2_44_m | Haste de aterramento Copperweld, dimensões 5/8" x 2,44 m. | un | 2 | 2 | 35.26 | 35.26 | 102.04 | 168.83 | 168.83 | 1.31 | chiquetti-e-dalvesco-cielo; chiquetti-e-dalvesco-esmeralda
Instalacoes Eletricas | hastes_aterramento_cobreada_alta_camada_5_8_x_2_40m_ø_14_3mm_efetivo | Hastes de aterramento Cobreada Alta Camada, Ø5/8'' x 2,40m (Ø 14,3mm – Efetivo) | un | 2 | 2 | 32.88 | 32.88 | 32.88 | 32.88 | 32.88 | 0 | grupo-duo-mosaico; grupo-duo-colin
Instalacoes Eletricas | interruptor_acionamento_persiana | Interruptor acionamento da persiana | un | 2 | 2 | 190.5 | 190.5 | 190.5 | 190.5 | 190.5 | 0 | chiquetti-e-dalvesco-cielo; chiquetti-e-dalvesco-esmeralda
Instalacoes Eletricas | interruptor_autom_por_presenca_220v_1200w_resistivo | Interruptor autom. por presença - 220V - 1200W resistivo | un | 2 | 2 | 35.9 | 35.9 | 52.9 | 69.9 | 69.9 | 0.64 | viva4-pio4; viva4-barra4
Instalacoes Eletricas | interruptor_bipolar_dr_fase_neutro_in_30ma_din_40 | Interruptor bipolar DR (fase/neutro - In 30mA) - DIN - 40 A | un | 2 | 6 | 107.9 | 153.72 | 182.94 | 277.87 | 352.79 | 1.34 | viva4-pio4; viva4-barra4
Instalacoes Eletricas | interruptor_diferencial_residual_4_polos_30_ma_63a | INTERRUPTOR DIFERENCIAL RESIDUAL, 4 PÓLOS, 30 mA, 63A | un | 3 | 73 | 97.99 | 217.99 | 249.9 | 492.11 | 492.11 | 1.58 | chiquetti-e-dalvesco-cielo; beco-castelo-chateau-de-versailes; chiquetti-e-dalvesco-esmeralda
Instalacoes Eletricas | interruptor_duplo | Interruptor duplo | un | 2 | 4 | 11.24 | 11.24 | 20.59 | 29.93 | 29.93 | 0.91 | chiquetti-e-dalvesco-cielo; chiquetti-e-dalvesco-esmeralda
Instalacoes Eletricas | interruptor_intermediario | Interruptor intermediário | un | 2 | 2 | 50.91 | 50.91 | 50.91 | 50.91 | 50.91 | 0 | chiquetti-e-dalvesco-cielo; chiquetti-e-dalvesco-esmeralda
Instalacoes Eletricas | interruptor_paralelo | INTERRUPTOR PARALELO | un | 3 | 8 | 14.9 | 14.99 | 15.25 | 15.25 | 20.99 | 0.4 | chiquetti-e-dalvesco-cielo; chiquetti-e-dalvesco-esmeralda; santo-andre-belle-ville
Instalacoes Eletricas | interruptor_paralelo_10a_220v_instalado_condulete_pvc_2_x4 | Interruptor paralelo 10A/220V, instalado em condulete de pvc 2"x4" | un | 3 | 3 | 14.6 | 14.6 | 25.33 | 39.93 | 39.93 | 1 | chiquetti-e-dalvesco-cielo; beco-castelo-chateau-de-versailes; chiquetti-e-dalvesco-esmeralda
Instalacoes Eletricas | interruptor_residual_bipolar_25_30ma | Interruptor residual tetrapolar 40 A, 30mA | un | 2 | 6 | 144.99 | 176.81 | 187.42 | 187.42 | 187.42 | 0.23 | grupo-duo-mosaico; grupo-duo-colin
Instalacoes Eletricas | interruptor_simples | INTERRUPTOR SIMPLES | un | 4 | 11 | 4.89 | 13.2 | 13.2 | 13.2 | 14.27 | 0.71 | chiquetti-e-dalvesco-cielo; beco-castelo-chateau-de-versailes; chiquetti-e-dalvesco-esmeralda; santo-andre-belle-ville
Instalacoes Eletricas | interruptor_simples_01_tomada_2p_t_20a | Interruptor simples + 01 tomada 2P+T (20A) | un | 3 | 5 | 9.27 | 15.12 | 20.98 | 28 | 28 | 0.89 | chiquetti-e-dalvesco-cielo; beco-castelo-chateau-de-versailes; chiquetti-e-dalvesco-esmeralda
Instalacoes Eletricas | itens_adcionais_eletrica_embasamento | ITENS ADCIONAIS DE ELÉTRICA - EMBASAMENTO* | vb | 2 | 2 | 120000 | 120000 | 120000 | 120000 | 120000 | 0 | cambert-portal-da-brava; cambert-engenharia-portal-da-brava
Instalacoes Eletricas | itens_adicionais_eletrica_torre | ITENS ADICIONAIS ELÉTRICA - TORRE A* | vb | 2 | 4 | 140000 | 140000 | 140000 | 140000 | 140000 | 0 | cambert-portal-da-brava; cambert-engenharia-portal-da-brava
Instalacoes Eletricas | juncao_90o_para_perfilado_perfurado_galvanizado_fogo_dimensoes_3_8x3_8cm_com_ace | Junção 90º para Perfilado perfurado,galvanizado à fogo, dimensões 3,8x3,8cm , com acessórios para instalação | un | 2 | 7 | 5.81 | 5.81 | 6.71 | 7.4 | 11 | 0.77 | chiquetti-e-dalvesco-cielo; chiquetti-e-dalvesco-esmeralda
Instalacoes Eletricas | luminaria_pisca_pisca_para_saida_entrada_garagens_com_sinalizador_sonoro | Luminária pisca-pisca, para saída/entrada de garagens, com sinalizador sonoro | un | 2 | 2 | 149.09 | 149.09 | 149.09 | 149.09 | 149.09 | 0 | chiquetti-e-dalvesco-cielo; chiquetti-e-dalvesco-esmeralda
Instalacoes Eletricas | luminaria_sobrepor_com_lampada_tubeled_20w_4000k_para_nivel_tecnico_modelo_ser_d | Luminária de sobrepor com lâmpada tubeled de 20W (4000k), para o nível técnico modelo a ser definido. | un | 3 | 3 | 14.78 | 14.78 | 14.78 | 32.06 | 32.06 | 1.17 | chiquetti-e-dalvesco-cielo; beco-castelo-chateau-de-versailes; chiquetti-e-dalvesco-esmeralda
Instalacoes Eletricas | luminarias_atico | Luminárias - ático ** | vb | 2 | 2 | 5478.9 | 5478.9 | 13479.45 | 21480 | 21480 | 1.19 | santa-maria-z; mz-central-park
Instalacoes Eletricas | luminarias_inst_eletricas_cobertura | Luminárias / Inst. Elétricas - COBERTURA | vb | 2 | 3 | 269.1 | 269.1 | 6817.2 | 144850.7 | 144850.7 | 21.21 | terrassa-dom-bosco; terrassa-amaro
Instalacoes Eletricas | luminarias_lampadas_acessorios | Luminárias, lâmpadas e acessórios | vb | 10 | 17 | 603 | 1358.74 | 5908.8 | 16955.6 | 84915.4 | 14.27 | cambert-portal-da-brava; exito-oiti; mendes-empreendimentos-brava-sixteen; nm-empreendimentos; indepy-stella-marina; cambert-engenharia-portal-da-brava; ajr-spot-one; grandezza-gran-tower; arv-ingleses-spot; homeset-homeset
Instalacoes Eletricas | luminarias_lampadas_acessorios_casa_tipo_01 | Luminárias, lâmpadas e acessórios - Casa tipo 01 | vb | 2 | 5 | 162.81 | 1131.4 | 5200 | 18025 | 28800 | 5.51 | cgl-arbol-646; ajr-spot-one
Instalacoes Eletricas | luminarias_lampadas_acessorios_condominiais | Luminárias, lâmpadas e acessórios (condominiais) | vb | 2 | 2 | 90000 | 90000 | 96078.82 | 102157.65 | 102157.65 | 0.13 | chiquetti-e-dalvesco-santorini; chiquetti-e-dalvesco-nautilus
Instalacoes Eletricas | luminarias_lampadas_acessorios_embasamento_condominio | LUMINÁRIAS, LÂMPADAS E ACESSÓRIOS ? EMBASAMENTO/CONDOMÍNIO* | vb | 2 | 2 | 3711.4 | 3711.4 | 3711.4 | 3711.4 | 3711.4 | 0 | cambert-portal-da-brava; cambert-engenharia-portal-da-brava
Instalacoes Eletricas | luminarias_subsolo_1 | Luminárias Subsolo 1 | vb | 2 | 5 | 1618.5 | 1808.5 | 2702.8 | 2813.38 | 2923.95 | 0.48 | santa-maria-z; mz-central-park
Instalacoes Eletricas | luminarias_terreo | Luminárias Térreo | vb | 2 | 2 | 3804 | 3804 | 4407 | 5010 | 5010 | 0.27 | santa-maria-z; mz-central-park
Instalacoes Eletricas | luva_aco_galvan_leve_1 | Luva aço galvan. leve - 1" | un | 2 | 2 | 9.59 | 9.59 | 12.27 | 14.95 | 14.95 | 0.44 | viva4-pio4; viva4-barra4
Instalacoes Eletricas | mao_obra_empreitada_para_execucao_instalacoes_eletricas | Mão de obra empreitada para execução de instalações elétricas | m2 | 3 | 12 | 45 | 45 | 45 | 45 | 45 | 0 | cambert-portal-da-brava; cambert-engenharia-portal-da-brava; exito-oiti
Instalacoes Eletricas | mao_obra_para_instalacoes_eletricas | Mão de obra para instalações elétricas | m2 | 13 | 54 | 45 | 48.25 | 50 | 70 | 657978 | 13158.66 | cgl-arbol-646; mussi-empreendimentos-soho; fg-scenarium; mendes-empreendimentos-brava-sixteen; nm-empreendimentos; indepy-stella-marina; santa-maria-z; ajr-spot-one; grandezza-gran-tower; homeset-homeset; mussi-empreendimentos-velazquez; mz-central-park; chiquetti-e-dalvesco-bela-vida
Instalacoes Eletricas | mao_obra_quadros_disjuntores_pavimento_tecnico | Mão de Obra Quadros e Disjuntores - Pavimento Técnico | vb | 2 | 3 | 1000 | 1000 | 1000 | 4051.42 | 4051.42 | 3.05 | santa-maria-z; ck-duo-praia-brava
Instalacoes Eletricas | mini_disjuntor_bipolar_32a_curva_c_conforme_abnt_nbr_nm_60898_encaixe_perfil_din | Mini Disjuntor Bipolar 32A Curva C, conforme ABNT NBR NM 60898, encaixe perfil DIN 35mm | un | 2 | 28 | 9.32 | 9.48 | 38.93 | 45.3 | 74.9 | 1.68 | grupo-duo-mosaico; grupo-duo-colin
Instalacoes Eletricas | moe_instalacoes_eletricas_execucao_geral | MOE - Instalações Elétricas / Execução Geral | m2 | 2 | 7 | 45.5 | 45.5 | 45.5 | 45.5 | 47.53 | 0.04 | terrassa-dom-bosco; terrassa-amaro
Instalacoes Eletricas | moldura_1000x600mm | MOLDURA 1000x600mm | un | 3 | 5 | 55.9 | 58.8 | 79.85 | 79.85 | 79.85 | 0.3 | chiquetti-e-dalvesco-cielo; beco-castelo-chateau-de-versailes; chiquetti-e-dalvesco-esmeralda
Instalacoes Eletricas | montagem_com_barramentos_cobre_banhados_prata_isolados_com_termoencolhivel_1kv_c | MONTAGEM COM BARRAMENTOS DE COBRE BANHADOS À PRATA E ISOLADOS COM TERMOENCOLHÍVEL 1kV COLORIDO, BARRAS DE TERRA E NEUTRO, PLACA DE PROTEÇÃO EM POLICARBONATO 3 MM DE ESPESSURA, CANALETAS PARA ABRIGAR A | vb | 3 | 9 | 12.59 | 107.91 | 283.52 | 755.77 | 1102.96 | 3.85 | chiquetti-e-dalvesco-cielo; beco-castelo-chateau-de-versailes; chiquetti-e-dalvesco-esmeralda
Instalacoes Eletricas | parafuso_fenda_galvan_cab_panela_4_2x32mm_autoatarrachante | Parafuso fenda galvan. cab. panela - 4,2x32mm autoatarrachante | un | 3 | 3 | 0.54 | 0.54 | 3.86 | 11.75 | 11.75 | 2.9 | viva4-pio4; pass-e-connect; viva4-barra4
Instalacoes Eletricas | parafuso_galvan_cab_sext_3_8_polx2_1_2_pol_rosca_total_ww | Parafuso galvan. cab. sext. - 3/8"x2.1/2" rosca total WW | un | 2 | 2 | 1.28 | 1.28 | 1.39 | 1.5 | 1.5 | 0.16 | viva4-pio4; viva4-barra4
Instalacoes Eletricas | parafuso_galvan_cabeca_lentilha_1_4_polx5_8_pol_maquina_rosca_total | Parafuso galvan. cabeça lentilha - 1/4"x5/8" máquina rosca total | un | 3 | 3 | 0.32 | 0.32 | 0.48 | 0.6 | 0.6 | 0.58 | viva4-pio4; nova-empreendimentos-domus; viva4-barra4
Instalacoes Eletricas | perfilado_perfurado_chapa_aco_carbono_galvanizada_150x100mm | Perfilado Perfurado, de chapa de aço carbono galvanizada 150x100mm | m | 2 | 2 | 135.11 | 135.11 | 135.11 | 135.11 | 135.11 | 0 | grupo-duo-mosaico; grupo-duo-colin
Instalacoes Eletricas | perfilado_perfurado_galvanizado_fogo_dimensoes_3_8x3_8cm_com_acessorios_para_ins | Perfilado perfurado,galvanizado à fogo, dimensões 3,8x3,8cm , com acessórios para instalação | m | 2 | 2 | 14.86 | 14.86 | 14.86 | 14.86 | 14.86 | 0 | chiquetti-e-dalvesco-cielo; chiquetti-e-dalvesco-esmeralda
Instalacoes Eletricas | placa_2x4_interruptor_paralelo_2_teclas | Placa 2x4" - Interruptor paralelo - 2 teclas | un | 2 | 14 | 6.55 | 6.55 | 12.32 | 14.68 | 16.7 | 0.82 | viva4-pio4; viva4-barra4
Instalacoes Eletricas | placa_2x4_interruptor_simples_1_tecla | Placa 2x4" - Interruptor simples - 1 tecla | un | 2 | 2 | 6.55 | 6.55 | 7.28 | 8 | 8 | 0.2 | viva4-pio4; viva4-barra4
Instalacoes Eletricas | placa_2x4_placa_p_1_funcao | PLACA 4x2"e 4x4" Placa p/ 1 função | un | 2 | 5 | 2.48 | 3.11 | 3.74 | 5.24 | 6 | 0.94 | xpcon-porto-cerro; viva4-barra4
Instalacoes Eletricas | placa_2x4_tomada_hexagonal_nbr_14136_2p_t_10a | Placa 2x4" - Tomada hexagonal (NBR 14136) 2P+T 10A | un | 2 | 11 | 6.19 | 6.55 | 7.9 | 8.93 | 31.61 | 3.22 | viva4-pio4; viva4-barra4
Instalacoes Eletricas | placa_com_espera_para_conector_rj_11_rj_45 | Placa com espera para conector RJ-11/ RJ-45 | un | 2 | 2 | 26.03 | 26.03 | 26.03 | 26.03 | 26.03 | 0 | chiquetti-e-dalvesco-cielo; chiquetti-e-dalvesco-esmeralda
Instalacoes Eletricas | placa_com_furo_central_mais_conector_com_in_40a_para_alimentar_chuveiro_eletrico | Placa com furo central mais conector com IN=40A para alimentar chuveiro elétrico. | un | 3 | 3 | 8.9 | 8.9 | 36.46 | 45.36 | 45.36 | 1 | chiquetti-e-dalvesco-cielo; beco-castelo-chateau-de-versailes; chiquetti-e-dalvesco-esmeralda
Instalacoes Eletricas | pontos_interruptor | Pontos de interruptor | pto | 3 | 20 | 10 | 10 | 10 | 10 | 10 | 0 | ck-rooftop; ck-smart-sao-joao; ck-smart-navegantes
Instalacoes Eletricas | pontos_tomada | Pontos de tomada | pto | 3 | 20 | 33 | 33 | 33 | 33 | 33 | 0 | ck-rooftop; ck-smart-sao-joao; ck-smart-navegantes
Instalacoes Eletricas | pontos_tomada_interruptores_subsolo_1 | Pontos de tomada e Interruptores Subsolo 1 | vb | 3 | 6 | 233.1 | 281.51 | 749.2 | 1138.15 | 1173.22 | 1.25 | santa-maria-z; mz-central-park; exito-oiti
Instalacoes Eletricas | pontos_tomadas_interruptores_areas_comuns | Pontos de Tomadas e Interruptores - Áreas Comuns | vb | 2 | 2 | 642.49 | 642.49 | 1713.91 | 2785.32 | 2785.32 | 1.25 | homeset-homeset; ajr-spot-one
Instalacoes Eletricas | pontos_tomadas_interruptores_casa_tipo_01 | Pontos de tomadas e interruptores - Casa tipo 01 | vb | 5 | 8 | 1829.86 | 3425 | 12013.43 | 26292.77 | 34500 | 2.72 | cgl-arbol-646; exito-oiti; ajr-spot-one; homeset-homeset; mz-central-park
Instalacoes Eletricas | pontos_tomadas_interruptores_embasamento_condominio | PONTOS DE TOMADAS E INTERRUPTORES - EMBASAMENTO/CONDOMÍNIO* | vb | 2 | 2 | 5387.52 | 5387.52 | 5387.52 | 5387.52 | 5387.52 | 0 | cambert-portal-da-brava; cambert-engenharia-portal-da-brava
Instalacoes Eletricas | pontos_tomadas_interruptores_terreo | PONTOS DE TOMADAS E INTERRUPTORES - TORRE A* | vb | 6 | 14 | 592.37 | 1066.24 | 2195.53 | 16418.04 | 17661.28 | 7.77 | cambert-portal-da-brava; exito-oiti; santa-maria-z; cambert-engenharia-portal-da-brava; ajr-spot-one; mz-central-park
Instalacoes Eletricas | porca_sextavada_galvan_1_4_pol | Porca sextavada galvan. - 1/4" | un | 3 | 5 | 0.17 | 0.18 | 0.23 | 0.33 | 0.4 | 1 | viva4-pio4; nova-empreendimentos-domus; viva4-barra4
Instalacoes Eletricas | porca_sextavada_rosca_3_8_aco_carbono_galvanizado | Porca sextavada, rosca Ø3/8'', de aço carbono galvanizado | un | 2 | 2 | 0.39 | 0.39 | 0.39 | 0.39 | 0.39 | 0 | grupo-duo-mosaico; brasin-redentor
Instalacoes Eletricas | protetor_contra_surtos_vcl_slim_275v_20ka | PROTETOR CONTRA SURTOS, VCL SLIM 275V, 20KA | un | 3 | 61 | 35.9 | 35.9 | 35.9 | 49.5 | 103.69 | 1.89 | chiquetti-e-dalvesco-cielo; beco-castelo-chateau-de-versailes; chiquetti-e-dalvesco-esmeralda
Instalacoes Eletricas | prumadas_eletrica | Prumadas elétrica | m | 3 | 21 | 400 | 400 | 1138.5 | 1138.5 | 1138.5 | 0.65 | ck-rooftop; ck-smart-sao-joao; ck-smart-navegantes
Instalacoes Eletricas | prumadas_eletricas | Prumadas Elétricas* | vb | 3 | 4 | 20433.72 | 26133.29 | 43232 | 43808 | 44000 | 0.55 | ck-unique; ck-duo-praia-brava; chiquetti-e-dalvesco-nautilus
Instalacoes Eletricas | quadro_comando_trifasico_para_duas_bombas_recalque_1_5cv_com_disjuntor_motor_con | Quadro de comando trifásico para duas bombas de recalque (1,5CV), com DISJUNTOR motor e contatoras. Deverá funcionar com comutaçâo B1 e B2, ou seja, alterna automaticamente as bombas a cada acionament | un | 2 | 3 | 1352 | 1352 | 1465 | 1699 | 1699 | 0.24 | chiquetti-e-dalvesco-cielo; chiquetti-e-dalvesco-esmeralda
Instalacoes Eletricas | quadro_distribuicao_12_16_disjuntores_embutir_fabricado_pvc_antichamas_com_barra | QUADRO DE DISTRIBUIÇÃO 27/36 DISJUNTORES, DE EMBUTIR, FABRICADO EM PVC ANTICHAMAS, COM BARRAMENTO DE TERRA E NEUTRO, PORTA BRANCA, DIMENSÕES 355,4X5252X78,7MM. | un | 4 | 18 | 18 | 67 | 84.59 | 145.9 | 330.67 | 3.7 | amalfi-tramonti; brasin-redentor; grupo-duo-colin; grupo-duo-mosaico
Instalacoes Eletricas | quadro_distribuicao_bep_embutir_para_barramento_equipotencializacao_principal_fa | Quadro de Distribuição BEP, de embutir, para o barramento de equipotencialização principal, fabricado em chapa nº16 BWG, dimensões mínimas 45x35x20cm, proteção IP-54, pintado com pintura epoxi a pó | un | 2 | 4 | 1269.99 | 1269.99 | 1315.49 | 1361 | 1361 | 0.07 | chiquetti-e-dalvesco-cielo; chiquetti-e-dalvesco-esmeralda
Instalacoes Eletricas | quadro_distribuicao_metalico_1000x600x200mm_ip54 | QUADRO DE DISTRIBUIÇÃO METÁLICO 1000X600X200mm, IP54 | un | 3 | 7 | 818.99 | 1070 | 1181.49 | 2210 | 3153 | 1.98 | chiquetti-e-dalvesco-cielo; beco-castelo-chateau-de-versailes; chiquetti-e-dalvesco-esmeralda
Instalacoes Eletricas | quadro_distribuicao_para_telecomunicacoes_pvc_padrao_din_para_24_modulos | Quadro de distribuição para telecomunicações em PVC, padrão DIN , para 24 módulos | un | 2 | 2 | 124.9 | 124.9 | 124.9 | 124.9 | 124.9 | 0 | chiquetti-e-dalvesco-cielo; chiquetti-e-dalvesco-esmeralda
Instalacoes Eletricas | quadro_embutir_pvc_36_modulos_protecao_ip40_porta_opaca_com_barramentos_fase_tip | QUADRO DE EMBUTIR EM PVC, 36 MÓDULOS, PROTEÇÃO IP40, PORTA OPACA, COM BARRAMENTOS FASE TIPO PENTE E BARRAMENTOS DE TERRA E NEUTRO INDEPENDENTES BANHADOS A PRATA, ETIQUETAS DE IDENTIFICAÇÃO DOS CIRCU | un | 3 | 42 | 131.42 | 195.39 | 195.39 | 214.7 | 3675.99 | 18.14 | chiquetti-e-dalvesco-cielo; beco-castelo-chateau-de-versailes; chiquetti-e-dalvesco-esmeralda
Instalacoes Eletricas | quadro_geral_chapa_1200x800x250_mm_protecao_ip54_pintado_com_pintura_epoxi_po_ba | QUADRO GERAL EM CHAPA, 1200x800x250 mm, PROTEÇÃO IP54, PINTADO COM PINTURA EPOXI A PÓ, BARRAMENTOS DE COBRE COM BANHO DE PRATA E ISOLADOS COM TERMOENCOLHÍVEL 1 KV COLORIDO, PLACA DE PROTEÇÃO EM POLIC | vb | 2 | 2 | 1563.64 | 1563.64 | 1718.32 | 1873 | 1873 | 0.18 | beco-castelo-chateau-de-versailes; chiquetti-e-dalvesco-esmeralda
Instalacoes Eletricas | quadro_medicao_aluminio_para_20_medidores_onde_serao_instalados_barramentos_terr | QUADRO DE MEDIÇÃO EM ALUMÍNIO PARA 20 MEDIDORES ONDE SERÃO INSTALADOS BARRAMENTOS DE TERRA (150 mm²) E NEUTRO (200 mm²) INDEPENDENTES, BARRAMENTOS FASE (200 mm²) REVESTIDOS COM TERMOENCOLHÍVEL 1 KV | un | 2 | 3 | 4510 | 4510 | 4531.5 | 4710 | 4710 | 0.04 | chiquetti-e-dalvesco-cielo; chiquetti-e-dalvesco-esmeralda
Instalacoes Eletricas | quadro_medicao_energia_com_33_medidores_incluindo_barramento_cobre_para_fases_be | Quadro de medição de energia com 33 medidores, incluindo barramento de cobre para fases e BEP | un | 2 | 3 | 4448.96 | 4448.96 | 11033.82 | 11033.82 | 11033.82 | 0.6 | grupo-duo-mosaico; grupo-duo-colin
Instalacoes Eletricas | quadros_disjuntores | Quadros e disjuntores | un | 9 | 28 | 250 | 250 | 400 | 1267.62 | 159993 | 399.36 | ck-rooftop; ck-smart-sao-joao; mussi-empreendimentos-soho; santa-maria-z; ck-smart-navegantes; mussi-empreendimentos-velazquez; ck-duo-praia-brava; ck-unique; chiquetti-e-dalvesco-bela-vida
Instalacoes Eletricas | quadros_disjuntores_inst_eletricas_cobertura | Quadros e Disjuntores / Inst. Elétricas - COBERTURA | vb | 2 | 3 | 1354.59 | 1354.59 | 1855.72 | 39999.03 | 39999.03 | 20.82 | terrassa-dom-bosco; terrassa-amaro
Instalacoes Eletricas | quadros_disjuntores_terreo | Quadros e Disjuntores - Térreo | vb | 2 | 2 | 6756.72 | 6756.72 | 24015.86 | 41275 | 41275 | 1.44 | santa-maria-z; ck-duo-praia-brava
Instalacoes Eletricas | quadros_eletricos_caixas_disjuntores_embasamento_condominio | QUADROS ELÉTRICOS, CAIXAS E DISJUNTORES - EMBASAMENTO/CONDOMÍNIO* | vb | 2 | 2 | 3804.76 | 3804.76 | 3804.76 | 3804.76 | 3804.76 | 0 | cambert-portal-da-brava; cambert-engenharia-portal-da-brava
Instalacoes Eletricas | quadros_eletricos_caixas_disjuntores_torre | QUADROS ELÉTRICOS, CAIXAS E DISJUNTORES - TORRE A* | vb | 6 | 8 | 2574.9 | 10217.94 | 29038.32 | 29921.64 | 254239.1 | 8.67 | cambert-portal-da-brava; exito-oiti; cambert-engenharia-portal-da-brava; ajr-spot-one; homeset-homeset; mz-central-park
Instalacoes Eletricas | quadros_eletricos_disjuntores | Quadros elétricos e disjuntores | vb | 7 | 12 | 362.35 | 1486.83 | 29325.84 | 81085.53 | 170262.75 | 5.79 | exito-oiti; nm-empreendimentos; indepy-stella-marina; grandezza-gran-tower; mz-central-park; chiquetti-e-dalvesco-santorini; chiquetti-e-dalvesco-nautilus
Instalacoes Eletricas | reducao_concentrica_para_eletrocalha_lisa_com_tampa_acessorios_para_instalacao_g | Redução Concêntrica para eletrocalha lisa, com tampa e acessórios para instalação, galvanizada à fogo, dimensões 20x10cm / 10x10cm | m | 3 | 7 | 24.16 | 24.16 | 103.39 | 106.13 | 123.35 | 0.96 | chiquetti-e-dalvesco-cielo; beco-castelo-chateau-de-versailes; chiquetti-e-dalvesco-esmeralda
Instalacoes Eletricas | regua_tomadas_2x_2p_t | Régua de Tomadas 2x(2P+T) | un | 2 | 2 | 30 | 30 | 30 | 30 | 30 | 0 | chiquetti-e-dalvesco-cielo; chiquetti-e-dalvesco-esmeralda
Instalacoes Eletricas | rele_fotoeletrico_fotocelula | Relé fotoelétrico - fotocélula | un | 2 | 2 | 18.02 | 18.02 | 19.21 | 20.4 | 20.4 | 0.12 | viva4-pio4; viva4-barra4
Instalacoes Eletricas | s_placa_interruptor_1_tecla_simples_tomada_hexagonal_nbr14136 | S/ placa - Interruptor 1 tecla simples e tomada hexagonal (NBR14136) | un | 2 | 6 | 8.93 | 8.93 | 19.63 | 22.49 | 26.99 | 0.92 | viva4-pio4; viva4-barra4
Instalacoes Eletricas | sensor_aproximacao_parede_raio_180o_10a_220v_fabricacao_pial_legrand_siemens_fin | Sensor de aproximação de parede (raio de 180º), 10A, 220V, fabricação Pial-Legrand, Siemens, Finder ou equivalente | un | 2 | 4 | 36.66 | 36.66 | 40.78 | 44.9 | 44.9 | 0.2 | chiquetti-e-dalvesco-cielo; chiquetti-e-dalvesco-esmeralda
Instalacoes Eletricas | sensor_presenca_teto | SENSOR DE PRESENÇA DE TETO | un | 2 | 6 | 39.7 | 44.35 | 45.9 | 45.9 | 45.9 | 0.14 | xpcon-porto-cerro; santo-andre-belle-ville
Instalacoes Eletricas | subestacao | Subestação | vb | 2 | 2 | 517642.63 | 517642.63 | 523069.74 | 528496.85 | 528496.85 | 0.02 | ajr-spot-one; fg-scenarium
Instalacoes Eletricas | suporte_para_cabo_aco_38x90mm | Suporte para cabo de aço - 38x90mm | un | 2 | 2 | 4.22 | 4.22 | 7.11 | 10 | 10 | 0.81 | viva4-pio4; viva4-barra4
Instalacoes Eletricas | tampa_cega | Tampa cega | un | 2 | 3 | 23.9 | 23.9 | 23.9 | 23.9 | 23.9 | 0 | chiquetti-e-dalvesco-cielo; chiquetti-e-dalvesco-esmeralda
Instalacoes Eletricas | tampa_para_1_interruptor_para_condulete_top_pvc_antichama_cor_cinza | Tampa para 1 Interruptor para Condulete Top de PVC antichama na cor cinza | un | 2 | 5 | 1.9 | 2.84 | 3.78 | 3.78 | 3.78 | 0.5 | grupo-duo-colin; nova-empreendimentos-domus
Instalacoes Eletricas | tampa_para_tomada_hexagonal_horizontal_para_condulete_pvc_antichama_cor_cinza | Tampa para Tomada Hexagonal Horizontal para Condulete de PVC antichama na cor cinza | un | 3 | 6 | 1.77 | 1.77 | 7.74 | 8.8 | 8.8 | 0.91 | grupo-duo-mosaico; grupo-duo-colin; nova-empreendimentos-domus
Instalacoes Eletricas | tomada_10a_250v_instalada_condulete_pvc_2_x4 | Tomada 10A/250V, instalada em condulete de pvc 2"x4" | un | 3 | 5 | 8.37 | 8.37 | 9.31 | 22.91 | 36.5 | 3.02 | chiquetti-e-dalvesco-cielo; beco-castelo-chateau-de-versailes; chiquetti-e-dalvesco-esmeralda
Instalacoes Eletricas | tomada_2p_t_220v_20a_instalada_espelho_caixa_octogonal_4_x4_x2 | Tomada 2P+T (220V /20A), instalada em em espelho em caixa octogonal 4"x4"x2" | un | 3 | 3 | 29.26 | 29.26 | 47.4 | 76.66 | 76.66 | 1 | chiquetti-e-dalvesco-cielo; beco-castelo-chateau-de-versailes; chiquetti-e-dalvesco-esmeralda
Instalacoes Eletricas | tomada_blindada_para_conector_tipo_f_para_antena_televisao_com_placa_com_uma_ent | Tomada blindada para conector tipo "F" para antena de televisão, com placa com uma entrada e duas saídas para cabos, fabricação THEVEAR ou equivalente. | un | 2 | 2 | 44.93 | 44.93 | 44.93 | 44.93 | 44.93 | 0 | chiquetti-e-dalvesco-cielo; chiquetti-e-dalvesco-esmeralda
Instalacoes Eletricas | tomadas_interruptores | TOMADAS + INTERRUPTORES | 2777.3340000000003 | 3 | 4 | 1421.32 | 3432.76 | 9467.08 | 25289.02 | 30563 | 3.08 | arv-ingleses-spot; mendes-empreendimentos-brava-sixteen; santa-maria-z
Instalacoes Eletricas | vergalhao_galvan_rosca_total_1_4_polx_comp_p_proj | Vergalhão galvan. rosca total - 1/4"x(comp. p/ proj.) | un | 2 | 2 | 5.08 | 5.08 | 7.59 | 10.11 | 10.11 | 0.66 | viva4-pio4; viva4-barra4
Instalacoes Hidraulicas | adapatador_para_maquina_lavar_roupa_esgoto_serie_normal_tigre_40 | Adapatador para máquina de lavar roupa, Esgoto Série Normal - TIGRE - ø40 | un | 2 | 8 | 10 | 10 | 21.8 | 31.7 | 200 | 8.72 | xpcon-porto-cerro; xpcon-marena
Instalacoes Hidraulicas | adapt_sold_cto_25mmx3_4 | ADAPT SOLD CTO 25MMX3/4 | un | 4 | 31 | 0.59 | 0.99 | 1.1 | 1.42 | 8.99 | 7.64 | fonseca-empreendimentos-estoril; fg-blue-coast; nova-empreendimentos-domus; brasin-redentor
Instalacoes Hidraulicas | adapt_sold_cto_40mmx1_1_4 | ADAPT SOLD CTO 40MMX1 1/4 | un | 3 | 5 | 2.87 | 3.09 | 3.32 | 4 | 4.01 | 0.34 | fonseca-empreendimentos-estoril; fg-blue-coast; nova-empreendimentos-domus
Instalacoes Hidraulicas | adapt_trans_f_ppr_dn20x1_2_cb | ADAPT TRANS M PPR DN40X1 1/4 CB | un | 2 | 13 | 15.98 | 19.51 | 83.85 | 168.23 | 464.36 | 5.35 | fonseca-empreendimentos-estoril; brasin-redentor
Instalacoes Hidraulicas | adaptador_soldavel_curto_com_bolsa_rosca_para_registro_25_x_3_4_25x25 | Adaptador Soldável Curto com Bolsa e Rosca para Registro 25 x 3/4''ø25xø25 | un | 7 | 62 | 0.59 | 1.02 | 1.34 | 3.98 | 45.77 | 33.68 | chiquetti-e-dalvesco-cielo; pass-e-connect; fg-blue-coast; grupo-duo-colin; chiquetti-e-dalvesco-esmeralda; xpcon-porto-cerro; xpcon-marena
Instalacoes Hidraulicas | adaptador_soldavel_curto_com_bolsa_rosca_para_registro_32_x_1_pvc_marrom_agua_fr | Adaptador Soldável Curto com Bolsa e Rosca para Registro 32 x 1'', PVC Marrom, Água Fria - TIGRE | un | 3 | 4 | 1.8 | 1.8 | 2.06 | 2.81 | 2.98 | 0.57 | chiquetti-e-dalvesco-cielo; chiquetti-e-dalvesco-esmeralda; pass-e-connect
Instalacoes Hidraulicas | agua_fria_pilotis | Água fria - pilotis ** | vb | 2 | 2 | 157.89 | 157.89 | 1752.79 | 3347.68 | 3347.68 | 1.82 | santa-maria-z; terrassa-amaro
Instalacoes Hidraulicas | anel_oring_esg_sbr_dn100_dur_40 | ANEL ORING ESG SBR DN75 DUR40 | un | 4 | 132 | 1.32 | 1.38 | 1.57 | 1.9 | 15.05 | 8.75 | fonseca-empreendimentos-estoril; fg-blue-coast; nova-empreendimentos-domus; brasin-redentor
Instalacoes Hidraulicas | aparelhos_sanitarios_loucas_metais_acessorios | APARELHOS SANITÁRIOS, LOUÇAS, METAIS E ACESSÓRIOS - LAZER* | vb | 5 | 17 | 207.78 | 4077.02 | 13453.37 | 48316.8 | 69150 | 5.12 | cambert-portal-da-brava; mendes-empreendimentos-brava-sixteen; nm-empreendimentos; cambert-engenharia-portal-da-brava; ajr-spot-one
Instalacoes Hidraulicas | aparelhos_sanitarios_loucas_metais_acessorios_tipo_diferenciado_torre | APARELHOS SANITÁRIOS, LOUÇAS, METAIS E ACESSÓRIOS - TIPO DIFERENCIADO - TORRE A* | vb | 2 | 2 | 12079.2 | 12079.2 | 12079.2 | 12079.2 | 12079.2 | 0 | cambert-portal-da-brava; cambert-engenharia-portal-da-brava
Instalacoes Hidraulicas | bacia_sanitaria | Bacia sanitária | un | 3 | 18 | 517.32 | 517.32 | 517.32 | 517.32 | 892.72 | 0.73 | ck-rooftop; ck-smart-sao-joao; ck-smart-navegantes
Instalacoes Hidraulicas | bermad_valvula_retencao_va_407r_2_50x50 | BERMAD - Válvula de Retenção VA 407R - 2" - ø50xø50 | un | 2 | 2 | 965.06 | 965.06 | 965.06 | 965.06 | 965.06 | 0 | xpcon-porto-cerro; xpcon-marena
Instalacoes Hidraulicas | bucha_red_esg_sn_dn50x40 | BUCHA RED ESG SN DN50X40 | un | 4 | 18 | 1.58 | 2.83 | 2.84 | 5.39 | 5.39 | 1.34 | fonseca-empreendimentos-estoril; brasin-redentor; nova-empreendimentos-domus; fg-blue-coast
Instalacoes Hidraulicas | bucha_red_m_f_ppr_dn25x20 | BUCHA RED M/F PPR DN63X50 | un | 3 | 17 | 2.89 | 4.5 | 15.56 | 28.88 | 62.9 | 3.86 | fonseca-empreendimentos-estoril; brasin-redentor; nova-empreendimentos-domus
Instalacoes Hidraulicas | bucha_red_m_f_ppr_dn40x32 | BUCHA RED M/F PPR DN40X32 | un | 3 | 8 | 7.13 | 7.27 | 8.07 | 13.02 | 16.16 | 1.12 | fonseca-empreendimentos-estoril; brasin-redentor; nova-empreendimentos-domus
Instalacoes Hidraulicas | bucha_red_mf_super_cpvc_dn28x22 | BUCHA RED MF SUPER CPVC DN28X22 | un | 3 | 15 | 3.02 | 3.02 | 5.79 | 22.35 | 88.87 | 14.83 | fonseca-empreendimentos-estoril; fg-blue-coast; brasin-redentor
Instalacoes Hidraulicas | bucha_red_sold_cta_32x25mm | BUCHA RED SOLD CTA 32X25MM | un | 4 | 17 | 0.62 | 0.67 | 1.05 | 1.77 | 5.9 | 5.03 | fonseca-empreendimentos-estoril; fg-blue-coast; nova-empreendimentos-domus; brasin-redentor
Instalacoes Hidraulicas | bucha_red_sold_cta_40x32mm_cb | BUCHA RED SOLD CTA 40X32MM CB | un | 2 | 5 | 2.04 | 2.52 | 3.11 | 5.66 | 5.73 | 1.19 | fonseca-empreendimentos-estoril; brasin-redentor
Instalacoes Hidraulicas | bucha_red_sold_lga_40x25mm | BUCHA RED SOLD LGA 40X25MM | un | 2 | 10 | 3.38 | 3.38 | 3.38 | 3.98 | 6.49 | 0.92 | fg-blue-coast; nova-empreendimentos-domus
Instalacoes Hidraulicas | bucha_reducao_32x25_ppr_termofusao_tigre_32x25 | Bucha de Redução 32x25, PPR Termofusão - TIGRE - ø32xø25 | un | 2 | 6 | 12.01 | 12.01 | 12.01 | 21.88 | 51.5 | 3.29 | xpcon-porto-cerro; xpcon-marena
Instalacoes Hidraulicas | bucha_reducao_50x40_ppr_termofusao_tigre50x40 | Bucha de Redução 50x40, PPR Termofusão - TIGREø50xø40 | un | 2 | 2 | 20.2 | 20.2 | 22.35 | 24.5 | 24.5 | 0.19 | xpcon-porto-cerro; xpcon-marena
Instalacoes Hidraulicas | bucha_reducao_curta_40x25mm_agua_fria_soldavel_tigre | Bucha de Reducao Curta 40x25mm, Agua Fria_Soldavel Tigre | un | 2 | 2 | 2.58 | 2.58 | 10.73 | 18.89 | 18.89 | 1.52 | chiquetti-e-dalvesco-cielo; grupo-duo-colin
Instalacoes Hidraulicas | bucha_reducao_longa_50x40 | Bucha de Redução Longa - ø50xø40 | un | 3 | 10 | 1.95 | 1.95 | 5.67 | 9.4 | 9.9 | 1.4 | xpcon-porto-cerro; xpcon-marena; santo-andre-belle-ville
Instalacoes Hidraulicas | bucha_reducao_longa_50x40mm_esgoto_serie_reforcada_tigre50x40 | Bucha de Redução Longa 50x40mm, Esgoto Série Reforçada - TIGREø50xø40 | un | 4 | 6 | 3.29 | 3.67 | 3.8 | 4.12 | 4.76 | 0.39 | chiquetti-e-dalvesco-cielo; chiquetti-e-dalvesco-esmeralda; xpcon-porto-cerro; xpcon-marena
Instalacoes Hidraulicas | bucha_reducao_roscavel_1_x_3_4_pvc_branco_agua_fria_tigre_32x25 | Bucha de Redução Roscável 1'' x 3/4'', PVC Branco, Água Fria - TIGRE - ø32xø25 | un | 2 | 11 | 4.9 | 4.9 | 4.9 | 7.11 | 76.74 | 14.66 | xpcon-porto-cerro; xpcon-marena
Instalacoes Hidraulicas | bucha_reducao_soldavel_curta | Bucha de Redução Soldável Curta - ø32xø25 | un | 3 | 40 | 0.67 | 1.6 | 5.2 | 7.38 | 33.27 | 6.27 | fg-blue-coast; xpcon-porto-cerro; xpcon-marena
Instalacoes Hidraulicas | bucha_reducao_soldavel_curta_250x40mm_pvc_marrom_agua_fria_tigre | Bucha de Redução Soldável Curta 32x25mm, PVC Marrom, Água Fria - TIGRE | un | 6 | 28 | 0.58 | 1.99 | 3.78 | 10.68 | 22.4 | 5.77 | chiquetti-e-dalvesco-cielo; pass-e-connect; grupo-duo-colin; chiquetti-e-dalvesco-esmeralda; xpcon-porto-cerro; xpcon-marena
Instalacoes Hidraulicas | bucha_reducao_soldavel_longa_40x25mm_pvc_marrom_agua_fria_tigre40x25 | Bucha de Redução Soldável Longa 40x25mm, PVC Marrom, Água Fria - TIGREø40xø25 | un | 6 | 19 | 1.91 | 1.91 | 2.81 | 11.09 | 16.72 | 5.27 | chiquetti-e-dalvesco-cielo; pass-e-connect; grupo-duo-colin; chiquetti-e-dalvesco-esmeralda; xpcon-porto-cerro; xpcon-marena
Instalacoes Hidraulicas | caixa_inspecao_esgoto_60x60 | CAIXA DE INSPEÇÃO DE ESGOTO 60x60 | un | 2 | 2 | 549 | 549 | 588.38 | 627.75 | 627.75 | 0.13 | chiquetti-e-dalvesco-cielo; santo-andre-belle-ville
Instalacoes Hidraulicas | caixa_sif_qd_g_branca_dn100x100xdn50 | CAIXA SIF QD G. BRANCA DN150X185X75 | un | 4 | 55 | 7.76 | 9.58 | 34.99 | 103.6 | 103.6 | 2.74 | fonseca-empreendimentos-estoril; fg-blue-coast; nova-empreendimentos-domus; brasin-redentor
Instalacoes Hidraulicas | caixa_sifonada_100_x_150_x_50mm | Caixa Sifonada 100 x 150 x 50mm | un | 4 | 19 | 11.73 | 22.5 | 30.9 | 45.9 | 60.71 | 1.59 | chiquetti-e-dalvesco-cielo; grupo-duo-colin; pass-e-connect; santo-andre-belle-ville
Instalacoes Hidraulicas | caixa_sifonada_com_grelha_porta_grelha_quadrada_com_3_entradas_dn100_x_150_x_50m | Caixa Sifonada com Grelha e Porta Grelha Quadrada com 3 Entradas - DN 100 x 150 x 50mmø100xø150xø50 | un | 2 | 10 | 66.99 | 66.99 | 68.85 | 76.64 | 201.34 | 1.95 | xpcon-porto-cerro; xpcon-marena
Instalacoes Hidraulicas | caixa_sifonada_com_ralo_oculto_com_3_entradas_dn100_x_150_x_50mm100x150x50 | Caixa Sifonada com Ralo oculto com 3 Entradas - DN 100 x 150 x 50mmø100xø150xø50 | un | 2 | 10 | 25 | 25 | 158.89 | 167.79 | 167.79 | 0.9 | xpcon-porto-cerro; xpcon-marena
Instalacoes Hidraulicas | cap_100mm_esgoto_serie_normal | Cap 100mm, Esgoto Série Normal - TIGRE - ø100 | un | 6 | 27 | 3.59 | 4.65 | 9.3 | 11.18 | 117.42 | 12.24 | chiquetti-e-dalvesco-cielo; pass-e-connect; grupo-duo-colin; chiquetti-e-dalvesco-esmeralda; xpcon-porto-cerro; xpcon-marena
Instalacoes Hidraulicas | cap_100mm_esgoto_serie_reforcada_tigre100 | Cap 100mm, Esgoto Série Reforçada - TIGREø100 | un | 2 | 17 | 8.88 | 8.88 | 13.42 | 46.66 | 46.66 | 2.82 | xpcon-porto-cerro; xpcon-marena
Instalacoes Hidraulicas | cap_40mm_esgoto_serie_normal_tigre40 | Cap 50mm, Esgoto Série Normal - TIGRE - ø50 | un | 4 | 31 | 1.44 | 5.29 | 5.59 | 8.95 | 30.73 | 5.24 | chiquetti-e-dalvesco-cielo; chiquetti-e-dalvesco-esmeralda; xpcon-porto-cerro; xpcon-marena
Instalacoes Hidraulicas | cap_esg_sn_dn100 | CAP ESG SN DN50 | un | 4 | 18 | 2.71 | 2.71 | 6.12 | 23.41 | 28.07 | 4.14 | fonseca-empreendimentos-estoril; fg-blue-coast; nova-empreendimentos-domus; brasin-redentor
Instalacoes Hidraulicas | cap_esg_sn_dn75 | CAP ESG SN DN75 | un | 3 | 5 | 5.9 | 6.4 | 7.07 | 7.07 | 7.07 | 0.17 | fonseca-empreendimentos-estoril; fg-blue-coast; nova-empreendimentos-domus
Instalacoes Hidraulicas | conect_trans_fm_super_cpvc_dn22x3_4 | CONECT TRANS FM SUPER CPVC DN22X3/4 | un | 3 | 20 | 17.48 | 17.48 | 21.02 | 22.87 | 330.13 | 14.87 | fonseca-empreendimentos-estoril; fg-blue-coast; brasin-redentor
Instalacoes Hidraulicas | conector_femea_25x3_4_ppr_tigre | Conector Fêmea 25x3/4, PPR - TIGRE | un | 3 | 6 | 13.87 | 13.87 | 15.04 | 33.65 | 44.9 | 2.06 | chiquetti-e-dalvesco-cielo; grupo-duo-colin; chiquetti-e-dalvesco-esmeralda
Instalacoes Hidraulicas | conector_macho_32x1_ppr_termofusao_tigre32x32 | Conector Macho 32x1, PPR Termofusão - TIGREø32xø32 | un | 2 | 6 | 32.9 | 32.9 | 39.9 | 148 | 154.55 | 3.05 | xpcon-porto-cerro; xpcon-marena
Instalacoes Hidraulicas | conector_macho_50x1_1_2_ppr_termofusao_tigre_50x50 | Conector Macho 50x1.1/2, PPR Termofusão - TIGRE - ø50xø50 | un | 2 | 6 | 72.84 | 82.4 | 229.74 | 546.77 | 546.77 | 2.06 | xpcon-porto-cerro; xpcon-marena
Instalacoes Hidraulicas | conexoes_agua_fria_atico | Conexões / Água Fria - TÉRREO | vb | 2 | 6 | 345.72 | 444.14 | 1456.62 | 9647.58 | 16613.24 | 11.17 | terrassa-dom-bosco; terrassa-amaro
Instalacoes Hidraulicas | conexoes_agua_fria_cobertura | Conexões / Água Fria - COBERTURA | vb | 2 | 2 | 5114.51 | 5114.51 | 6125.63 | 7136.75 | 7136.75 | 0.33 | terrassa-dom-bosco; terrassa-amaro
Instalacoes Hidraulicas | conexoes_agua_fria_rooftop | Conexões / Água Fria - ROOFTOP | vb | 2 | 2 | 198.14 | 198.14 | 519.78 | 841.42 | 841.42 | 1.24 | terrassa-dom-bosco; terrassa-amaro
Instalacoes Hidraulicas | corpo_cx_gordura_dn300_com_cesto | CORPO CX GORDURA DN300 COM CESTO | un | 2 | 2 | 329.9 | 329.9 | 394.9 | 459.9 | 459.9 | 0.33 | fonseca-empreendimentos-estoril; brasin-redentor
Instalacoes Hidraulicas | cotovelo_ferro_galvanizado_90o104x104 | Cotovelo de ferro galvanizado 90ºø104xø104 | un | 2 | 6 | 25.98 | 29 | 36.5 | 89 | 140 | 3.12 | xpcon-porto-cerro; xpcon-marena
Instalacoes Hidraulicas | curva_45o_longa_100mm_esgoto_serie_normal | Curva 45º Longa 150mm, Esgoto Série Normal | un | 2 | 8 | 11.9 | 13.27 | 20.77 | 133.4 | 162.9 | 7.27 | grupo-duo-colin; pass-e-connect
Instalacoes Hidraulicas | curva_90_cta_esg_sn_dn100 | CURVA 90 CTA ESG SN DN100 | un | 4 | 7 | 4.39 | 9.9 | 11.79 | 24.9 | 24.9 | 1.74 | fonseca-empreendimentos-estoril; fg-blue-coast; nova-empreendimentos-domus; brasin-redentor
Instalacoes Hidraulicas | curva_90_sold_25mm_cb | CURVA 90 SOLD 25MM CB | un | 2 | 6 | 2.33 | 3.35 | 3.9 | 8.66 | 10.37 | 2.06 | fonseca-empreendimentos-estoril; brasin-redentor
Instalacoes Hidraulicas | curva_90o_curta_100mm_esgoto_serie_normal_tigre | Curva 90º Curta 50mm, Esgoto Série Normal - TIGRE - ø50xø50 | un | 5 | 11 | 9.52 | 9.52 | 10.19 | 11.05 | 34.26 | 2.43 | chiquetti-e-dalvesco-cielo; pass-e-connect; chiquetti-e-dalvesco-esmeralda; xpcon-porto-cerro; xpcon-marena
Instalacoes Hidraulicas | curva_90o_soldavel_25mm_pvc_marrom_agua_fria | Curva 90º Soldável 25mm, PVC Marrom, Água Fria | un | 2 | 18 | 0.93 | 1.4 | 4.11 | 5.37 | 20 | 4.64 | pass-e-connect; xpcon-marena
Instalacoes Hidraulicas | curva_transp_sold_25mm | CURVA TRANSP SOLD 25MM | un | 3 | 13 | 5.46 | 5.46 | 5.46 | 6.52 | 17.38 | 2.18 | fonseca-empreendimentos-estoril; fg-blue-coast; nova-empreendimentos-domus
Instalacoes Hidraulicas | curva_transposicao_25mm_ppr_tigre | Curva de Transposição 25mm, PPR - TIGRE | un | 2 | 4 | 8.95 | 8.95 | 8.95 | 35.91 | 44.9 | 4.02 | chiquetti-e-dalvesco-cielo; chiquetti-e-dalvesco-esmeralda
Instalacoes Hidraulicas | curva_transposicao_ff_super_cpvc_dn22 | CURVA TRANSPOSIÇÃO FF SUPER CPVC DN22 | un | 2 | 2 | 6.04 | 6.04 | 6.97 | 7.9 | 7.9 | 0.27 | fonseca-empreendimentos-estoril; brasin-redentor
Instalacoes Hidraulicas | curva_transposicao_soldavel_25mm_pvc_marrom_agua_fria_tigre | Curva de Transposição Soldável 25mm, PVC Marrom, Água Fria - TIGRE - ø25xø25 | un | 5 | 22 | 5.46 | 6.01 | 11.49 | 16 | 44.82 | 3.43 | chiquetti-e-dalvesco-cielo; grupo-duo-colin; chiquetti-e-dalvesco-esmeralda; xpcon-porto-cerro; xpcon-marena
Instalacoes Hidraulicas | filtro_agua_pluvial_acquasave_vf1150x100x150x100 | Filtro de água pluvial: ACQUASAVE VF1ø150xø100xø150xø100 | un | 2 | 2 | 1629 | 1629 | 1804.5 | 1980 | 1980 | 0.19 | xpcon-porto-cerro; xpcon-marena
Instalacoes Hidraulicas | filtro_t_compact_2_bermad50x50 | Filtro T compact 2" - BERMADø50xø50 | un | 2 | 4 | 4779.28 | 4779.28 | 4779.28 | 4779.28 | 4779.28 | 0 | xpcon-porto-cerro; xpcon-marena
Instalacoes Hidraulicas | filtro_vf1 | Filtro VF1 | un | 2 | 2 | 1091.55 | 1091.55 | 1845.28 | 2599 | 2599 | 0.82 | grupo-duo-colin; nova-empreendimentos-domus
Instalacoes Hidraulicas | filtro_y_1 | FILTRO Y - Ø1" | un | 2 | 2 | 110 | 110 | 230.16 | 350.33 | 350.33 | 1.04 | fonseca-empreendimentos-estoril; pass-e-connect
Instalacoes Hidraulicas | flange_ferro_galvanizado100x100 | Flange de ferro galvanizadoø50xø50 | un | 2 | 8 | 44.5 | 50.67 | 56.2 | 59.74 | 150 | 1.88 | xpcon-porto-cerro; xpcon-marena
Instalacoes Hidraulicas | flange_ferro_galvanizado25x25 | Flange de ferro galvanizadoø25xø25 | un | 2 | 4 | 15 | 18.64 | 29.58 | 68.83 | 81.91 | 2.26 | xpcon-porto-cerro; xpcon-marena
Instalacoes Hidraulicas | fossa_filtro | Fossa e filtro | vb | 2 | 2 | 19590.52 | 19590.52 | 48490.26 | 77390 | 77390 | 1.19 | ck-unique; ck-duo-praia-brava
Instalacoes Hidraulicas | fossa_filtro_contrato_cimenave_ct_570 | Fossa e filtro - Contrato Cimenave - CT/570 | vb | 2 | 2 | 390 | 390 | 39195 | 78000 | 78000 | 1.98 | ck-smart-navegantes; ck-smart-sao-joao
Instalacoes Hidraulicas | grelha_hemisfer_flexivel_88_100_aquapluv_tigre | Grelha Hemisfer Flexível, 88/100, Aquapluv - TIGRE - - | un | 2 | 7 | 31.5 | 31.5 | 31.5 | 50.36 | 50.36 | 0.6 | xpcon-porto-cerro; xpcon-marena
Instalacoes Hidraulicas | grelha_quadrada_branca_150mm_esgoto_tigre_100 | Grelha Quadrada Branca 150mm, Esgoto - TIGRE - ø100 | un | 2 | 5 | 9.66 | 12.01 | 14.36 | 14.36 | 14.36 | 0.33 | xpcon-porto-cerro; xpcon-marena
Instalacoes Hidraulicas | hidrometro | Hidrômetro | un | 2 | 2 | 129.8 | 129.8 | 12962.21 | 25794.62 | 25794.62 | 1.98 | fg-blue-coast; grandezza-gran-tower
Instalacoes Hidraulicas | hidrometro_3_4_pol_qn_2_5_m3_h_25x25 | Hidrômetro 3/4" (Qn = 2,5 m³/h) - ø25xø25 | un | 2 | 9 | 154 | 154 | 244.68 | 244.68 | 244.68 | 0.37 | xpcon-porto-cerro; xpcon-marena
Instalacoes Hidraulicas | hidrometro_entrada_1_32x32 | Hidrômetro de entrada 1" - ø32xø32 | un | 2 | 2 | 539.1 | 539.1 | 539.1 | 539.1 | 539.1 | 0 | xpcon-porto-cerro; xpcon-marena
Instalacoes Hidraulicas | hidrometro_hd_1_5m3 | Hidrômetro: HD 1" - 5m³ | un | 2 | 2 | 304.2 | 304.2 | 385.66 | 467.12 | 467.12 | 0.42 | chiquetti-e-dalvesco-cielo; chiquetti-e-dalvesco-esmeralda
Instalacoes Hidraulicas | hidrometro_multijato_classe_b_dn20_3_4_pol_qn_1_50_m3_h | Hidrômetro Multijato Classe B DN20 (Ø3/4") Qn: 1,50 m³/h | un | 2 | 6 | 145.25 | 219.82 | 461.74 | 803.95 | 863.2 | 1.55 | fonseca-empreendimentos-estoril; brasin-redentor
Instalacoes Hidraulicas | hidrometros_pvto_diferenciado | Hidrômetros Pvto. Diferenciado* | vb | 2 | 3 | 188.57 | 188.57 | 608.57 | 608.57 | 608.57 | 0.69 | ck-smart-navegantes; ck-rooftop
Instalacoes Hidraulicas | hidrometros_tipo | Hidrômetros Tipo* | vb | 2 | 3 | 3195.01 | 3195.01 | 8403.32 | 8403.32 | 8403.32 | 0.62 | ck-rooftop; ck-smart-navegantes
Instalacoes Hidraulicas | instalacao_bombas_recalque | Instalação de bombas de recalque | un | 3 | 4 | 4000 | 4056.18 | 4224.74 | 7393.29 | 8449.47 | 1.05 | ck-rooftop; ck-smart-sao-joao; ck-smart-navegantes
Instalacoes Hidraulicas | instalacoes_agua_fria | Instalações de água fria | vb | 16 | 23 | 14.85 | 3588.99 | 26557.8 | 140000 | 1955360.93 | 73.63 | cambert-portal-da-brava; fg-scenarium; mussi-empreendimentos-soho; exito-oiti; mendes-empreendimentos-brava-sixteen; nm-empreendimentos; indepy-stella-marina; cambert-engenharia-portal-da-brava; ajr-spot-one; grandezza-gran-tower; mussi-empreendimentos-velazquez; mz-central-park; ck-duo-praia-brava; chiquetti-e-dalvesco-santorini; chiquetti-e-dalvesco-nautilus; chiquetti-e-dalvesco-bela-vida
Instalacoes Hidraulicas | instalacoes_agua_fria_area_tecnica | Instalações de água fria - Área técnica | vb | 2 | 2 | 18593.2 | 18593.2 | 217799.63 | 417006.05 | 417006.05 | 1.83 | homeset-homeset; ajr-spot-one
Instalacoes Hidraulicas | instalacoes_agua_fria_casa_maquinas_torre | INSTALAÇÕES DE ÁGUA FRIA - CASA DE MÁQUINAS - TORRE A* | vb | 2 | 4 | 464.21 | 464.21 | 691.53 | 918.85 | 918.85 | 0.66 | cambert-portal-da-brava; cambert-engenharia-portal-da-brava
Instalacoes Hidraulicas | instalacoes_agua_fria_casa_tipo_01 | Instalações de água fria - Casa tipo 01 | vb | 2 | 6 | 3400 | 7225 | 29750 | 54465.62 | 75362.49 | 2.42 | cgl-arbol-646; exito-oiti
Instalacoes Hidraulicas | instalacoes_agua_fria_cisterna | Instalações de água fria - Cisterna | vb | 2 | 2 | 9607.39 | 9607.39 | 20090 | 30572.6 | 30572.6 | 1.04 | ajr-spot-one; mz-central-park
Instalacoes Hidraulicas | instalacoes_agua_fria_garagem | INSTALAÇÕES DE ÁGUA FRIA - GARAGEM* | vb | 4 | 6 | 40.82 | 40.82 | 121.2 | 288.71 | 543.77 | 4.15 | cambert-portal-da-brava; cambert-engenharia-portal-da-brava; ajr-spot-one; mz-central-park
Instalacoes Hidraulicas | instalacoes_agua_fria_mezanino | INSTALAÇÕES DE ÁGUA FRIA - MEZANINO* | vb | 3 | 4 | 276.54 | 500.25 | 1171.37 | 1533.51 | 1654.22 | 1.18 | cambert-portal-da-brava; cambert-engenharia-portal-da-brava; mz-central-park
Instalacoes Hidraulicas | instalacoes_agua_fria_reservatorio_torre | INSTALAÇÕES DE ÁGUA FRIA - RESERVATÓRIO - TORRE A* | vb | 3 | 7 | 13087.43 | 13087.43 | 13420.6 | 58822.47 | 58822.47 | 3.41 | cambert-portal-da-brava; cambert-engenharia-portal-da-brava; ajr-spot-one
Instalacoes Hidraulicas | instalacoes_agua_fria_tipo_diferenciado_torre | INSTALAÇÕES DE ÁGUA FRIA - TIPO DIFERENCIADO - TORRE A* | vb | 4 | 6 | 2000 | 3992.06 | 5389.01 | 58822.47 | 58822.47 | 10.54 | cambert-portal-da-brava; cambert-engenharia-portal-da-brava; ck-duo-praia-brava; exito-oiti
Instalacoes Hidraulicas | instalacoes_agua_fria_tipo_torre_b | INSTALAÇÕES DE ÁGUA FRIA - TIPO - TORRE B* | vb | 3 | 5 | 29947.36 | 41309.05 | 52670.73 | 61048.54 | 61048.54 | 0.59 | cambert-portal-da-brava; cambert-engenharia-portal-da-brava; homeset-homeset
Instalacoes Hidraulicas | instalacoes_agua_pluvial | Instalações de Águas Pluviais | vb | 9 | 11 | 1687.05 | 2841.02 | 42457.7 | 68105.1 | 602648.84 | 14.15 | fg-scenarium; mussi-empreendimentos-soho; nm-empreendimentos; indepy-stella-marina; mussi-empreendimentos-velazquez; mz-central-park; chiquetti-e-dalvesco-santorini; chiquetti-e-dalvesco-nautilus; chiquetti-e-dalvesco-bela-vida
Instalacoes Hidraulicas | instalacoes_agua_quente | Instalações de água quente | vb | 13 | 17 | 333.36 | 3536.58 | 26228.12 | 102199.82 | 1303573.95 | 49.69 | cambert-portal-da-brava; fg-scenarium; mussi-empreendimentos-soho; exito-oiti; nm-empreendimentos; cambert-engenharia-portal-da-brava; grandezza-gran-tower; mussi-empreendimentos-velazquez; ck-duo-praia-brava; mz-central-park; chiquetti-e-dalvesco-santorini; chiquetti-e-dalvesco-nautilus; chiquetti-e-dalvesco-bela-vida
Instalacoes Hidraulicas | instalacoes_agua_quente_casa_tipo_02 | Instalações de água quente - Casa tipo 02 | vb | 2 | 4 | 3000 | 4025 | 8500 | 103963.7 | 135318.27 | 15.57 | cgl-arbol-646; exito-oiti
Instalacoes Hidraulicas | instalacoes_agua_quente_mezanino | INSTALAÇÕES DE ÁGUA QUENTE - MEZANINO* | vb | 2 | 2 | 1069.04 | 1069.04 | 1069.04 | 1069.04 | 1069.04 | 0 | cambert-portal-da-brava; cambert-engenharia-portal-da-brava
Instalacoes Hidraulicas | instalacoes_agua_quente_tipo_torre | INSTALAÇÕES DE ÁGUA QUENTE - TIPO - TORRE A* | vb | 2 | 2 | 38880.88 | 38880.88 | 38880.88 | 38880.88 | 38880.88 | 0 | cambert-portal-da-brava; cambert-engenharia-portal-da-brava
Instalacoes Hidraulicas | instalacoes_drenagem_hvac_tipo_torre | INSTALAÇÕES DRENAGEM DE HVAC - TIPO - TORRE A* | vb | 2 | 4 | 3600.49 | 3600.49 | 3762.26 | 3924.04 | 3924.04 | 0.09 | cambert-portal-da-brava; cambert-engenharia-portal-da-brava
Instalacoes Hidraulicas | instalacoes_esgoto | Instalações de esgoto | vb | 11 | 12 | 6373.67 | 31561.26 | 56625.27 | 102433.21 | 1406180.63 | 24.72 | cambert-portal-da-brava; fg-scenarium; mussi-empreendimentos-soho; nm-empreendimentos; indepy-stella-marina; cambert-engenharia-portal-da-brava; ajr-spot-one; mussi-empreendimentos-velazquez; mz-central-park; chiquetti-e-dalvesco-santorini; chiquetti-e-dalvesco-nautilus
Instalacoes Hidraulicas | instalacoes_esgoto_agua_pluvial_casa_tipo_01 | Instalações de esgoto/água pluvial - Casa tipo 01 | vb | 2 | 5 | 2700 | 4700 | 9200 | 71387.67 | 105975.33 | 11.23 | cgl-arbol-646; exito-oiti
Instalacoes Hidraulicas | instalacoes_esgoto_agua_pluvial_g1 | Instalações de Esgoto / Água Pluvial - G1 | vb | 2 | 4 | 30.36 | 2590.6 | 11569.24 | 55645.38 | 69904.78 | 6.04 | ck-rooftop; exito-oiti
Instalacoes Hidraulicas | instalacoes_esgoto_aguas_pluviais_casa_maquinas_torre | INSTALAÇÕES DE ESGOTO E ÁGUAS PLUVIAIS - CASA DE MÁQUINAS - TORRE A* | vb | 2 | 4 | 2236.03 | 2236.03 | 2549.38 | 2862.73 | 2862.73 | 0.25 | cambert-portal-da-brava; cambert-engenharia-portal-da-brava
Instalacoes Hidraulicas | instalacoes_esgoto_aguas_pluviais_garagem_02 | INSTALAÇÕES DE ESGOTO E ÁGUAS PLUVIAIS - TÉRREO* | vb | 3 | 6 | 12880.25 | 35398.5 | 50012.36 | 88099.48 | 119335.47 | 2.13 | cambert-portal-da-brava; cambert-engenharia-portal-da-brava; ajr-spot-one
Instalacoes Hidraulicas | instalacoes_esgoto_aguas_pluviais_reservatorio_torre | INSTALAÇÕES DE ESGOTO E ÁGUAS PLUVIAIS - RESERVATÓRIO - TORRE A* | vb | 3 | 9 | 46.58 | 93.47 | 3636.88 | 35313.3 | 37343.85 | 10.26 | cambert-portal-da-brava; cambert-engenharia-portal-da-brava; ajr-spot-one
Instalacoes Hidraulicas | instalacoes_esgoto_aguas_pluviais_tipo_diferenciado_torre | INSTALAÇÕES DE ESGOTO E ÁGUAS PLUVIAIS - TIPO DIFERENCIADO - TORRE A* | vb | 3 | 3 | 885.93 | 885.93 | 885.93 | 15786.83 | 15786.83 | 16.82 | cambert-portal-da-brava; cambert-engenharia-portal-da-brava; exito-oiti
Instalacoes Hidraulicas | instalacoes_esgoto_garagem | INSTALAÇÕES DE ESGOTO - GARAGEM* | vb | 3 | 5 | 1856.64 | 4293.59 | 6730.54 | 12852.84 | 12852.84 | 1.63 | cambert-portal-da-brava; cambert-engenharia-portal-da-brava; mz-central-park
Instalacoes Hidraulicas | instalacoes_esgoto_mezanino | INSTALAÇÕES DE ESGOTO - MEZANINO* | vb | 3 | 3 | 1547.91 | 1547.91 | 2396.15 | 2396.15 | 2396.15 | 0.35 | cambert-portal-da-brava; cambert-engenharia-portal-da-brava; mz-central-park
Instalacoes Hidraulicas | instalacoes_hidraulicas_agua_fria | Instalações hidráulicas de água fria | vb | 5 | 24 | 40 | 190 | 3188.22 | 25144.77 | 41325 | 12.95 | ck-rooftop; ck-smart-sao-joao; ck-smart-navegantes; ck-duo-praia-brava; ck-unique
Instalacoes Hidraulicas | instalacoes_hidraulicas_agua_fria_pvto_diferenciado | Instalações Hidráulicas de Água Fria Pvto. Diferenciado * | vb | 2 | 8 | 107.55 | 1261.22 | 1778.34 | 2798.22 | 2857.7 | 1.55 | ck-rooftop; ck-smart-navegantes
Instalacoes Hidraulicas | instalacoes_hidraulicas_agua_quente_g2 | Instalações Hidráulicas de Água Quente G2* | vb | 2 | 7 | 532.76 | 1096.91 | 7057.64 | 52369.3 | 55134.6 | 7.74 | ck-rooftop; ck-smart-navegantes
Instalacoes Hidraulicas | instalacoes_sanitarias | Instalações Sanitárias | vb | 6 | 14 | 158.86 | 158.86 | 17726.41 | 51885.25 | 82604.78 | 4.65 | ck-smart-sao-joao; mendes-empreendimentos-brava-sixteen; ck-smart-navegantes; ck-duo-praia-brava; ck-unique; chiquetti-e-dalvesco-bela-vida
Instalacoes Hidraulicas | joelho_45_esg_sn_dn100 | JOELHO 45 ESG SN DN50 | un | 4 | 209 | 1.69 | 4.91 | 6.9 | 17.02 | 67.38 | 9.52 | fonseca-empreendimentos-estoril; fg-blue-coast; nova-empreendimentos-domus; brasin-redentor
Instalacoes Hidraulicas | joelho_45_esg_sr_dn75 | JOELHO 45 ESG SR DN75 | un | 4 | 79 | 2.65 | 4.7 | 15.45 | 15.9 | 25.72 | 1.49 | fonseca-empreendimentos-estoril; fg-blue-coast; nova-empreendimentos-domus; brasin-redentor
Instalacoes Hidraulicas | joelho_45_ff_super_cpvc_dn22_cb | JOELHO 90 FF SUPER CPVC DN22 | un | 3 | 18 | 3.49 | 3.58 | 5.15 | 21.01 | 151.63 | 28.77 | fonseca-empreendimentos-estoril; brasin-redentor; fg-blue-coast
Instalacoes Hidraulicas | joelho_45_ppr_dn40_cb | JOELHO 90 PPR DN40 CB | un | 2 | 7 | 1.6 | 5.91 | 9.03 | 14.99 | 27.47 | 2.86 | fonseca-empreendimentos-estoril; brasin-redentor
Instalacoes Hidraulicas | joelho_45_sold_40mm | JOELHO 90 SOLD 40MM | un | 3 | 43 | 1.27 | 1.9 | 1.9 | 4.52 | 29.08 | 14.64 | fonseca-empreendimentos-estoril; fg-blue-coast; nova-empreendimentos-domus
Instalacoes Hidraulicas | joelho_45o50x50 | Joelho 45º - ø50xø50 | un | 2 | 39 | 3.39 | 3.39 | 7.83 | 10.06 | 52.37 | 6.26 | xpcon-porto-cerro; xpcon-marena
Instalacoes Hidraulicas | joelho_45o_100mm_esgoto_serie_normal | Joelho 45º 150mm, Esgoto Série Reforçada | un | 4 | 48 | 1.49 | 3.86 | 11.1 | 51.4 | 159.4 | 14.23 | chiquetti-e-dalvesco-cielo; grupo-duo-colin; chiquetti-e-dalvesco-esmeralda; pass-e-connect
Instalacoes Hidraulicas | joelho_45o_100x100 | Joelho 45º - ø100xø100 | un | 2 | 54 | 8.11 | 8.11 | 14.13 | 24.6 | 27.96 | 1.4 | xpcon-porto-cerro; xpcon-marena
Instalacoes Hidraulicas | joelho_45o_25mm_ppr_termofusao_tigre_25x25 | Joelho 45º 25mm, PPR Termofusão - TIGRE - ø25xø25 | un | 2 | 28 | 2.25 | 3.29 | 8.96 | 8.96 | 30 | 3.1 | xpcon-porto-cerro; xpcon-marena
Instalacoes Hidraulicas | joelho_45o_25mm_ppr_tigre | Joelho 45º 25mm, PPR - TIGRE | un | 3 | 9 | 1.39 | 2.06 | 2.14 | 3.99 | 3.99 | 1.22 | chiquetti-e-dalvesco-cielo; grupo-duo-colin; chiquetti-e-dalvesco-esmeralda
Instalacoes Hidraulicas | joelho_45o_75x75 | Joelho 45º - ø75xø75 | un | 2 | 16 | 7.21 | 7.21 | 13.79 | 16.77 | 16.77 | 0.69 | xpcon-porto-cerro; xpcon-marena
Instalacoes Hidraulicas | joelho_45o_soldavel25x25 | Joelho 90º Soldávelø25xø25 | un | 3 | 45 | 0.47 | 0.91 | 0.96 | 2.97 | 140 | 145.34 | fg-blue-coast; xpcon-porto-cerro; xpcon-marena
Instalacoes Hidraulicas | joelho_45o_soldavel_25mm_pvc_marrom_agua_fria_tigre | Joelho 45º Soldável 25mm, PVC Marrom, Água Fria - TIGRE | un | 4 | 83 | 0.45 | 1.56 | 4.19 | 9.09 | 66.75 | 15.82 | chiquetti-e-dalvesco-cielo; grupo-duo-colin; chiquetti-e-dalvesco-esmeralda; pass-e-connect
Instalacoes Hidraulicas | joelho_45o_soldavel_60x60 | Joelho 90º Soldável - ø60xø60 | un | 2 | 9 | 4.71 | 18.62 | 27.51 | 32.75 | 37.99 | 1.21 | xpcon-porto-cerro; xpcon-marena
Instalacoes Hidraulicas | joelho_90_bolsa_lga_esg_sn_dn40 | JOELHO 90 BOLSA LGA ESG SN DN40 | un | 4 | 20 | 1.29 | 1.29 | 1.9 | 1.9 | 6.68 | 2.84 | fonseca-empreendimentos-estoril; fg-blue-coast; nova-empreendimentos-domus; brasin-redentor
Instalacoes Hidraulicas | joelho_90_esg_sn_dn50 | JOELHO 90 ESG SN DN50 | un | 4 | 44 | 1.43 | 2.06 | 2.42 | 37.15 | 81.9 | 33.18 | fonseca-empreendimentos-estoril; fg-blue-coast; nova-empreendimentos-domus; brasin-redentor
Instalacoes Hidraulicas | joelho_90_esg_sr_dn100_cb | JOELHO 90 ESG SR DN100 CB | un | 3 | 7 | 3.79 | 4.75 | 12.09 | 17.02 | 33.9 | 2.49 | fonseca-empreendimentos-estoril; brasin-redentor; fg-blue-coast
Instalacoes Hidraulicas | joelho_90_ppr_dn25 | JOELHO 90 PPR DN25 | un | 3 | 40 | 1.95 | 2.64 | 4 | 35.65 | 102.17 | 25.05 | fonseca-empreendimentos-estoril; brasin-redentor; nova-empreendimentos-domus
Instalacoes Hidraulicas | joelho_90_red_sold_32x25mm | JOELHO 90 RED SOLD 32X25MM | un | 2 | 4 | 4.25 | 4.96 | 7.1 | 7.1 | 7.1 | 0.4 | fonseca-empreendimentos-estoril; nova-empreendimentos-domus
Instalacoes Hidraulicas | joelho_90_sold_25mm | JOELHO 90 SOLD 25MM | un | 3 | 71 | 0.47 | 0.58 | 0.7 | 2.25 | 24.42 | 34.21 | fonseca-empreendimentos-estoril; fg-blue-coast; nova-empreendimentos-domus
Instalacoes Hidraulicas | joelho_90_sold_bucha_latao_25mmx1_2 | JOELHO 90 SOLD BUCHA LATAO 25MMX1/2 | un | 3 | 22 | 3.21 | 3.21 | 5.94 | 6.38 | 6.5 | 0.55 | fonseca-empreendimentos-estoril; fg-blue-coast; nova-empreendimentos-domus
Instalacoes Hidraulicas | joelho_90_sold_rosc_25mmx1_2 | JOELHO 90 SOLD/ROSC 25MMX3/4 | un | 4 | 8 | 0.47 | 1.15 | 3.18 | 3.21 | 6.68 | 1.95 | fonseca-empreendimentos-estoril; fg-blue-coast; nova-empreendimentos-domus; brasin-redentor
Instalacoes Hidraulicas | joelho_90_tran_ff_super_cpvc_dn22x1_2_cb | JOELHO 90 TRAN FF SUPER CPVC DN22X1/2 CB | un | 2 | 4 | 11.29 | 12.06 | 19.54 | 107.35 | 134.9 | 6.33 | fonseca-empreendimentos-estoril; brasin-redentor
Instalacoes Hidraulicas | joelho_90o_150mm_esgoto_serie_normal_tigre | Joelho 90º 40mm, Esgoto Série Normal - TIGRE | un | 3 | 15 | 1.05 | 2.59 | 6.07 | 43.16 | 209 | 34.26 | chiquetti-e-dalvesco-cielo; grupo-duo-colin; chiquetti-e-dalvesco-esmeralda
Instalacoes Hidraulicas | joelho_90o_50x50 | Joelho 90º - ø50xø50 | un | 2 | 36 | 2.58 | 5.06 | 5.57 | 8.94 | 60.59 | 10.41 | xpcon-porto-cerro; xpcon-marena
Instalacoes Hidraulicas | joelho_90o_63mm_ppr_termofusao_tigre63x63 | Joelho 90º 63mm, PPR Termofusão - TIGREø63xø63 | un | 2 | 2 | 14.2 | 14.2 | 16.41 | 18.62 | 18.62 | 0.27 | xpcon-porto-cerro; xpcon-marena
Instalacoes Hidraulicas | joelho_90o_com_anel_40mm_esgoto_serie_normal_tigre40x40 | Joelho 90º com Anel 40mm, Esgoto Série Normal - TIGRE - ø40xø40 | un | 3 | 10 | 5.44 | 6.68 | 6.68 | 13.42 | 13.42 | 1.19 | xpcon-porto-cerro; pass-e-connect; xpcon-marena
Instalacoes Hidraulicas | joelho_90o_com_rosca_femea_25x1_2_ppr_tigre | Joelho 90º com Rosca Fêmea 25x1/2, PPR - TIGRE | un | 3 | 6 | 5.87 | 5.87 | 12.9 | 13.79 | 13.79 | 0.61 | chiquetti-e-dalvesco-cielo; grupo-duo-colin; chiquetti-e-dalvesco-esmeralda
Instalacoes Hidraulicas | joelho_90o_soldavel32x32 | Joelho 90º Soldável - ø32xø32 | un | 3 | 20 | 2.25 | 2.25 | 4.74 | 4.9 | 4.9 | 0.56 | fg-blue-coast; xpcon-porto-cerro; xpcon-marena
Instalacoes Hidraulicas | joelho_90o_soldavel40x40 | Joelho 90º Soldável - ø50xø50 | un | 2 | 7 | 3.12 | 4.52 | 7.49 | 7.49 | 314.08 | 41.52 | xpcon-porto-cerro; xpcon-marena
Instalacoes Hidraulicas | joelho_90o_soldavel_com_bucha_latao_25_x_1_2_pvc_marrom_agua_fria_tigre | Joelho 90º Soldável com Bucha de Latão 25 x 3/4'', PVC Marrom, Água Fria - TIGRE | un | 4 | 11 | 5.8 | 5.87 | 6.52 | 12.38 | 16.91 | 1.7 | chiquetti-e-dalvesco-cielo; grupo-duo-colin; chiquetti-e-dalvesco-esmeralda; pass-e-connect
Instalacoes Hidraulicas | joelho_90o_soldavel_com_bucha_latao_25_x_3_4_25x25 | Joelho 90º Soldável com Bucha de Latão 25 x 3/4''ø25xø25 | un | 2 | 37 | 3.21 | 5.29 | 10.99 | 13.01 | 28.9 | 2.34 | xpcon-porto-cerro; xpcon-marena
Instalacoes Hidraulicas | juncao_dupla_100_x_100mm_esgoto_serie_normal_tigre_100x100x100x100 | Junção Dupla 100 x 100mm, Esgoto Série Normal - TIGRE - ø100xø100xø100xø100 | un | 2 | 10 | 38.74 | 38.74 | 47.4 | 72.83 | 97.9 | 1.25 | xpcon-porto-cerro; xpcon-marena
Instalacoes Hidraulicas | juncao_esg_sr_simp_red_75x50 | JUNCAO ESG SR SIMP RED 75X50 | un | 2 | 3 | 9.26 | 9.26 | 9.72 | 9.72 | 9.72 | 0.05 | fg-blue-coast; nova-empreendimentos-domus
Instalacoes Hidraulicas | juncao_invertida_100_x_50mm_esgoto_serie_normal_tigre_100x100x50 | Junção Invertida 100 x 50mm, Esgoto Série Normal - TIGRE - ø100xø100xø50 | un | 2 | 14 | 17.96 | 20.9 | 30.03 | 40.55 | 44.74 | 0.89 | xpcon-porto-cerro; xpcon-marena
Instalacoes Hidraulicas | juncao_simp_esg_sn_dn100 | LUVA SIMP ESG SN DN100 | un | 4 | 166 | 2.98 | 5.81 | 15.96 | 18.82 | 219.3 | 13.55 | fonseca-empreendimentos-estoril; fg-blue-coast; nova-empreendimentos-domus; brasin-redentor
Instalacoes Hidraulicas | juncao_simp_esg_sn_dn75_cb | JUNCAO SIMP ESG SN DN75 CB | un | 3 | 12 | 3.05 | 9.46 | 12.04 | 21.88 | 32.21 | 2.42 | fonseca-empreendimentos-estoril; brasin-redentor; fg-blue-coast
Instalacoes Hidraulicas | juncao_simp_red_esg_sn_dn75x50 | JUNCAO SIMP RED ESG SR DN100X75 | un | 4 | 42 | 9.26 | 9.91 | 18.42 | 36.02 | 56.2 | 2.55 | fonseca-empreendimentos-estoril; fg-blue-coast; nova-empreendimentos-domus; brasin-redentor
Instalacoes Hidraulicas | juncao_simp_red_esg_sr_dn100x50_cb | JUNCAO SIMP RED ESG SR DN100X50 CB | un | 2 | 2 | 32.9 | 32.9 | 53.03 | 73.15 | 73.15 | 0.76 | fonseca-empreendimentos-estoril; brasin-redentor
Instalacoes Hidraulicas | juncao_simp_red_esg_sr_dn150x100 | JUNCAO SIMP RED ESG SR DN150X100 | un | 4 | 14 | 72.9 | 119.6 | 135.17 | 135.17 | 185.5 | 0.83 | fonseca-empreendimentos-estoril; brasin-redentor; nova-empreendimentos-domus; fg-blue-coast
Instalacoes Hidraulicas | juncao_simples100x100x100 | Junção Simples - ø100xø100xø100 | un | 2 | 51 | 21.99 | 21.99 | 22.9 | 39.15 | 124.9 | 4.49 | xpcon-porto-cerro; xpcon-marena
Instalacoes Hidraulicas | juncao_simples50x50x50 | Junção Simples - ø50xø50xø50 | un | 2 | 29 | 10.66 | 10.66 | 16.77 | 24.6 | 79.9 | 4.13 | xpcon-porto-cerro; xpcon-marena
Instalacoes Hidraulicas | juncao_simples_100_x_100mm_esgoto_serie_normal_tigre | Junção Simples 100 x 50mm, Esgoto Série Normal | un | 4 | 45 | 3.24 | 14.65 | 25.68 | 59.11 | 420.08 | 16.23 | chiquetti-e-dalvesco-cielo; grupo-duo-colin; chiquetti-e-dalvesco-esmeralda; pass-e-connect
Instalacoes Hidraulicas | juncao_simples_75x75x50 | Junção Simples - ø75xø75xø50 | un | 2 | 13 | 11.84 | 11.84 | 11.84 | 22.37 | 22.37 | 0.89 | xpcon-porto-cerro; xpcon-marena
Instalacoes Hidraulicas | ligacoes_prediais | Ligações Prediais | vb | 3 | 3 | 33500 | 33500 | 68162 | 90039 | 90039 | 0.83 | mussi-empreendimentos-velazquez; chiquetti-e-dalvesco-nautilus; mussi-empreendimentos-soho
Instalacoes Hidraulicas | loucas_metais | Louças e Metais* | vb | 4 | 5 | 20009.16 | 30667.08 | 41325 | 467375.82 | 533095.9 | 12.42 | ck-unique; mussi-empreendimentos-velazquez; ck-duo-praia-brava; mussi-empreendimentos-soho
Instalacoes Hidraulicas | luva_reducao_ferro_galvanizado80x40 | Luva de redução de ferro galvanizadoø80xø40 | un | 2 | 5 | 20 | 51.45 | 100 | 115.21 | 115.42 | 0.95 | xpcon-porto-cerro; xpcon-marena
Instalacoes Hidraulicas | luva_simp_esg_silentium_dn100 | LUVA SIMP ESG SILENTIUM DN100 | un | 2 | 3 | 4.49 | 4.49 | 12.65 | 13.67 | 13.67 | 0.73 | fonseca-empreendimentos-estoril; nova-empreendimentos-domus
Instalacoes Hidraulicas | luva_simp_esg_sn_dn50 | LUVA SIMP ESG SN DN75 | un | 4 | 157 | 1.34 | 4.18 | 6.65 | 12.01 | 47.9 | 7 | fonseca-empreendimentos-estoril; fg-blue-coast; nova-empreendimentos-domus; brasin-redentor
Instalacoes Hidraulicas | luva_simp_esg_sr_dn100_cb | LUVA SIMP ESG SR DN100 CB | un | 3 | 6 | 6.99 | 7.15 | 9.91 | 13.01 | 16 | 0.91 | fonseca-empreendimentos-estoril; brasin-redentor; fg-blue-coast
Instalacoes Hidraulicas | luva_simp_ppr_dn25 | LUVA SIMP PPR DN25 | un | 2 | 14 | 2.04 | 2.99 | 2.99 | 17.3 | 26.47 | 8.17 | fonseca-empreendimentos-estoril; nova-empreendimentos-domus
Instalacoes Hidraulicas | luva_simples_100mm_esgoto_serie_normal_tigre_100x100 | Luva Simples 100mm, Esgoto Série Reforçada - TIGREø100xø100 | un | 5 | 75 | 2 | 5.04 | 7.59 | 10.02 | 45.86 | 5.78 | chiquetti-e-dalvesco-cielo; grupo-duo-colin; chiquetti-e-dalvesco-esmeralda; xpcon-porto-cerro; xpcon-marena
Instalacoes Hidraulicas | luva_simples_50mm_esgoto_serie_reforcada_tigre50x50 | Luva Simples 50mm, Esgoto Série Reforçada - TIGREø50xø50 | un | 2 | 36 | 5.95 | 5.95 | 8.94 | 8.94 | 45.89 | 4.47 | xpcon-porto-cerro; xpcon-marena
Instalacoes Hidraulicas | luva_simples_ff_super_cpvc_dn28 | LUVA SIMPLES FF SUPER CPVC DN28 | un | 2 | 16 | 1.9 | 4.13 | 5.02 | 9.34 | 110.31 | 21.62 | fg-blue-coast; brasin-redentor
Instalacoes Hidraulicas | luva_sold_32mm | LUVA SOLD 40MM | un | 3 | 28 | 0.7 | 1.87 | 3.41 | 4.43 | 5.5 | 1.41 | fonseca-empreendimentos-estoril; fg-blue-coast; nova-empreendimentos-domus
Instalacoes Hidraulicas | luva_sold_bucha_latao_32mmx1 | LUVA SOLD BUCHA LATAO 32MMX1 | un | 3 | 10 | 4.6 | 4.9 | 18.84 | 18.84 | 22.47 | 0.95 | fonseca-empreendimentos-estoril; fg-blue-coast; nova-empreendimentos-domus
Instalacoes Hidraulicas | luva_sold_rosc_25mmx3_4 | LUVA SOLD/ROSC 25MMX3/4 | un | 2 | 3 | 1.75 | 1.75 | 1.75 | 4.6 | 4.6 | 1.63 | fg-blue-coast; nova-empreendimentos-domus
Instalacoes Hidraulicas | luva_soldavel_com_bucha_latao_32_x_1_32x32 | Luva Soldável e com Bucha de Latão 32 x 1'' - ø32xø32 | un | 2 | 9 | 4.6 | 16.77 | 16.77 | 24.51 | 24.51 | 1.19 | xpcon-porto-cerro; xpcon-marena
Instalacoes Hidraulicas | luva_soldavel_com_rosca_25_x_1_2_25x20 | Luva Soldável com Rosca 25 x 1/2'' - ø25xø20 | un | 2 | 10 | 1.17 | 1.17 | 6.17 | 11.18 | 13.42 | 1.98 | xpcon-porto-cerro; xpcon-marena
Instalacoes Hidraulicas | luva_soldavel_com_rosca_25_x_3_4_pvc_marrom_agua_fria_tigre | Luva Soldável e com Rosca 25 x 3/4'', PVC Marrom, Água Fria - TIGRE | m | 3 | 4 | 2.01 | 2.71 | 4.82 | 5.28 | 5.44 | 0.71 | chiquetti-e-dalvesco-cielo; grupo-duo-colin; chiquetti-e-dalvesco-esmeralda
Instalacoes Hidraulicas | luva_trans_ff_super_cpvc_pvc_dn22x25_cb | LUVA TRANS FF SUPER CPVC/PVC DN22X25 CB | un | 2 | 2 | 2.03 | 2.03 | 2.27 | 2.51 | 2.51 | 0.21 | fonseca-empreendimentos-estoril; brasin-redentor
Instalacoes Hidraulicas | manometro_1_2_pol | Manômetro Ø1/2" | un | 2 | 2 | 63.11 | 63.11 | 190.53 | 317.95 | 317.95 | 1.34 | fonseca-empreendimentos-estoril; brasin-redentor
Instalacoes Hidraulicas | mao_obra_empreitada_para_instalacoes_hidraulicas_sanitarias | MÃO DE OBRA EMPREITADA PARA INSTALAÇÕES HIDRÁULICAS E SANITÁRIAS* | m2 | 3 | 30 | 35 | 45 | 45 | 45 | 45 | 0.22 | cambert-portal-da-brava; cambert-engenharia-portal-da-brava; exito-oiti
Instalacoes Hidraulicas | mao_obra_instalacao_hidraulica | Mão-de-obra Instalação Hidráulica | vb | 2 | 2 | 57471.68 | 57471.68 | 221320.18 | 385168.69 | 385168.69 | 1.48 | ck-unique; chiquetti-e-dalvesco-bela-vida
Instalacoes Hidraulicas | mao_obra_instalacoes_hidrossanitarias_contrato_kaka_ct_522 | Mão de obra instalações hidrossanitárias - Contrato KAKA - CT/522 | pto | 2 | 11 | 180 | 180 | 250 | 350 | 350 | 0.68 | ck-smart-navegantes; ck-smart-sao-joao
Instalacoes Hidraulicas | mao_obra_para_instalacoes_hidrossanitarias | Mão de obra para instalações hidrossanitárias | m2 | 10 | 35 | 37 | 40 | 46.52 | 60 | 588717 | 12654.34 | cgl-arbol-646; mussi-empreendimentos-soho; nm-empreendimentos; indepy-stella-marina; santa-maria-z; ajr-spot-one; grandezza-gran-tower; mussi-empreendimentos-velazquez; mz-central-park; ck-duo-praia-brava
Instalacoes Hidraulicas | misturador_monocomando_3_4_pol | Misturador Monocomando Ø3/4" | un | 2 | 2 | 239.9 | 239.9 | 317.4 | 394.9 | 394.9 | 0.49 | fonseca-empreendimentos-estoril; brasin-redentor
Instalacoes Hidraulicas | moe_instalacoes_hidrossanitarias_execucao_geral | MOE - Instalações Hidrossanitárias / Execução Geral | m2 | 2 | 15 | 34.45 | 34.45 | 35.98 | 35.98 | 35.98 | 0.04 | terrassa-dom-bosco; terrassa-amaro
Instalacoes Hidraulicas | niple_duplo_ferro_galvanizado25x25 | Niple duplo de ferro galvanizadoø25xø25 | un | 2 | 7 | 6.8 | 6.8 | 10.69 | 60.83 | 160.28 | 14.36 | xpcon-porto-cerro; xpcon-marena
Instalacoes Hidraulicas | passagem_desvio_prumadas | Passagem e desvio de prumadas | vb | 2 | 2 | 10000 | 10000 | 10000 | 10000 | 10000 | 0 | ck-smart-navegantes; ck-smart-sao-joao
Instalacoes Hidraulicas | placa_agua_reuso | Placa: Água de reúso- | un | 2 | 9 | 13.3 | 13.3 | 16.78 | 16.78 | 16.78 | 0.21 | xpcon-porto-cerro; xpcon-marena
Instalacoes Hidraulicas | plug_roscavel_1_2_pvc_branco_agua_fria_tigre20 | Plug Roscável 3/4'', PVC Branco, Água Fria - TIGREø25 | un | 2 | 28 | 1.79 | 1.79 | 2.02 | 2.02 | 2.02 | 0.11 | xpcon-porto-cerro; xpcon-marena
Instalacoes Hidraulicas | ppr_pn20_63 | PPR PN20 - ø63 | m | 2 | 2 | 43.74 | 43.74 | 44.35 | 44.95 | 44.95 | 0.03 | fonseca-empreendimentos-estoril; brasin-redentor
Instalacoes Hidraulicas | ppr_registro_monocomando_3_4_pol | PPR_Registro Monocomando Ø3/4" | un | 2 | 2 | 276.9 | 276.9 | 276.9 | 276.9 | 276.9 | 0 | chiquetti-e-dalvesco-cielo; chiquetti-e-dalvesco-esmeralda
Instalacoes Hidraulicas | prolongamento_p_caixa_sifonada_100_x_100mm | Prolongamento p/ Caixa Sifonada 100 x 100mm | un | 2 | 7 | 12.58 | 20.8 | 20.8 | 20.8 | 26.5 | 0.67 | grupo-duo-colin; pass-e-connect
Instalacoes Hidraulicas | pvc_sold_25 | PVC SOLD - ø25 | m | 2 | 5 | 2.75 | 2.96 | 3.33 | 28.63 | 52.26 | 14.87 | fonseca-empreendimentos-estoril; brasin-redentor
Instalacoes Hidraulicas | pvc_sold_40 | PVC SOLD - ø40 | m | 2 | 2 | 7.66 | 7.66 | 10.25 | 12.83 | 12.83 | 0.5 | fonseca-empreendimentos-estoril; brasin-redentor
Instalacoes Hidraulicas | ralo_linear_50_cm | Ralo linear 50 cm - - | un | 2 | 14 | 105.9 | 105.9 | 105.9 | 149.93 | 149.93 | 0.42 | xpcon-porto-cerro; xpcon-marena
Instalacoes Hidraulicas | ralo_seco_n21_qd_gr_br_100x52x40 | RALO SECO N21 QD GR BR 100X52X40 | un | 2 | 2 | 15.14 | 15.14 | 18.02 | 20.9 | 20.9 | 0.32 | brasin-redentor; nova-empreendimentos-domus
Instalacoes Hidraulicas | red_exc_esg_sn_dn100x50 | RED EXC ESG SN DN100X75 | un | 4 | 46 | 4.13 | 5.91 | 5.94 | 14.88 | 58.5 | 9.15 | fonseca-empreendimentos-estoril; fg-blue-coast; nova-empreendimentos-domus; brasin-redentor
Instalacoes Hidraulicas | red_exc_esg_sr_dn150x100 | RED EXC ESG SR DN150X100 | un | 3 | 8 | 45.55 | 45.55 | 46.22 | 178.6 | 178.6 | 2.88 | fonseca-empreendimentos-estoril; fg-blue-coast; nova-empreendimentos-domus
Instalacoes Hidraulicas | red_exc_esg_sr_dn75x50 | RED EXC ESG SR DN75X50 | un | 4 | 14 | 4.04 | 4.13 | 8.42 | 8.42 | 8.42 | 0.52 | fonseca-empreendimentos-estoril; fg-blue-coast; nova-empreendimentos-domus; brasin-redentor
Instalacoes Hidraulicas | reducao_excentrica75x50 | Redução Excêntricaø75xø50 | un | 2 | 8 | 10.9 | 16.77 | 16.77 | 20.97 | 39.15 | 1.68 | xpcon-porto-cerro; xpcon-marena
Instalacoes Hidraulicas | reducao_excentrica_100x50mm_esgoto_serie_normal | Redução Excêntrica 100x75mm, Esgoto Série Normal - TIGRE | un | 4 | 15 | 5.4 | 7.55 | 10.2 | 20.31 | 244.75 | 23.47 | chiquetti-e-dalvesco-cielo; grupo-duo-colin; chiquetti-e-dalvesco-esmeralda; pass-e-connect
Instalacoes Hidraulicas | reducao_excentrica_100x75mm_esgoto_serie_reforcada_tigre100x75 | Redução Excêntrica 100x75mm, Esgoto Série Reforçada - TIGREø100xø75 | un | 2 | 16 | 9.13 | 20.13 | 24.05 | 27.96 | 44.9 | 1.49 | xpcon-porto-cerro; xpcon-marena
Instalacoes Hidraulicas | registro_esfera_azul_1 | Registro de Esfera Azul Ø1" | un | 2 | 2 | 22.61 | 22.61 | 22.61 | 22.61 | 22.61 | 0 | fonseca-empreendimentos-estoril; brasin-redentor
Instalacoes Hidraulicas | registro_esfera_azul_1_1_4_pol | Registro de Esfera Azul Ø1.1/4" | un | 2 | 7 | 13.49 | 18 | 25.2 | 32.2 | 180 | 6.61 | fonseca-empreendimentos-estoril; brasin-redentor
Instalacoes Hidraulicas | registro_esfera_vs_agua_fria_mep_tigre1_soldavel_25_mm | Registro Esfera VS - Agua Fria - MEP - Tigre1: Soldável - 25 mm | un | 2 | 9 | 23.21 | 27.9 | 38.68 | 48.49 | 88.8 | 1.7 | chiquetti-e-dalvesco-cielo; chiquetti-e-dalvesco-esmeralda
Instalacoes Hidraulicas | registro_gaveta_1 | REGISTRO DE GAVETA Ø1" | un | 3 | 6 | 30.3 | 51.8 | 129.23 | 259.79 | 434.38 | 3.13 | fonseca-empreendimentos-estoril; brasin-redentor; santo-andre-belle-ville
Instalacoes Hidraulicas | registro_gaveta_3_4_pol | REGISTRO DE GAVETA 3/4" | un | 7 | 27 | 31.72 | 34.76 | 36.42 | 61.9 | 350.91 | 8.76 | pass-e-connect; fonseca-empreendimentos-estoril; fg-blue-coast; grupo-duo-colin; santo-andre-belle-ville; brasin-redentor; nova-empreendimentos-domus
Instalacoes Hidraulicas | registro_gaveta_abnt_1_1_2_pol_docolbasicos_50x50 | Registro de gaveta ABNT 1 1/2" - DocolBásicos - ø50xø50 | un | 2 | 10 | 92.92 | 99.9 | 199.45 | 269 | 269 | 0.88 | xpcon-porto-cerro; xpcon-marena
Instalacoes Hidraulicas | registro_gaveta_abnt_1_docolbasicos32x32 | Registro de gaveta DocolBase 1" - DocolBásicos - ø32xø32 | un | 2 | 9 | 58.96 | 58.96 | 62.15 | 66.5 | 70.84 | 0.19 | xpcon-porto-cerro; xpcon-marena
Instalacoes Hidraulicas | registro_gaveta_b_rg_3_4_pol_25mm | Registro de Gaveta: b. RG_Ø3/4" (25mm) | un | 2 | 3 | 29 | 29 | 164 | 164 | 164 | 0.82 | chiquetti-e-dalvesco-cielo; chiquetti-e-dalvesco-esmeralda
Instalacoes Hidraulicas | registro_gaveta_c_rg_1_32mm | Registro de Gaveta: c. RG_Ø1" (32mm) | un | 2 | 2 | 61.34 | 61.34 | 61.34 | 61.34 | 61.34 | 0 | chiquetti-e-dalvesco-cielo; chiquetti-e-dalvesco-esmeralda
Instalacoes Hidraulicas | registro_gaveta_docolbase_3_4_pol_docolbasicos25x25 | Registro de gaveta DocolBase 3/4" - DocolBásicosø25xø25 | un | 2 | 27 | 5 | 31.72 | 32.68 | 34 | 80 | 2.29 | xpcon-porto-cerro; xpcon-marena
Instalacoes Hidraulicas | registro_gaveta_industrial_2_1_2_pol_docolbasicos_75x75 | Registro de gaveta Industrial 2 1/2" - DocolBásicos - ø75xø75 | un | 2 | 2 | 292.9 | 292.9 | 471.4 | 649.9 | 649.9 | 0.76 | xpcon-porto-cerro; xpcon-marena
Instalacoes Hidraulicas | registro_gaveta_metalico_1 | Registro de Gaveta METALICO: 1" | un | 2 | 3 | 39.9 | 39.9 | 61.34 | 290.99 | 290.99 | 4.09 | chiquetti-e-dalvesco-cielo; chiquetti-e-dalvesco-esmeralda
Instalacoes Hidraulicas | registro_monobloco_sold_25mm | REGISTRO MONOBLOCO SOLD 25MM | un | 2 | 2 | 13.9 | 13.9 | 21.84 | 29.77 | 29.77 | 0.73 | fonseca-empreendimentos-estoril; nova-empreendimentos-domus
Instalacoes Hidraulicas | registro_pressao_3_4_pol | REGISTRO DE PRESSÃO Ø3/4" | un | 3 | 3 | 32.68 | 32.68 | 33.99 | 36.93 | 36.93 | 0.13 | fonseca-empreendimentos-estoril; grupo-duo-colin; nova-empreendimentos-domus
Instalacoes Hidraulicas | registro_pressao_para_chuveiro_rodrigo_mep_b_rp_3_4_pol_25mm | Registro de Pressão para Chuveiro_Rodrigo MEP: b. RP_Ø3/4" (25mm) | un | 2 | 2 | 29 | 29 | 31.95 | 34.9 | 34.9 | 0.18 | chiquetti-e-dalvesco-cielo; chiquetti-e-dalvesco-esmeralda
Instalacoes Hidraulicas | servicos_auxiliares | Serviços Auxiliares | vb | 2 | 2 | 51803 | 51803 | 57069 | 62335 | 62335 | 0.18 | mussi-empreendimentos-velazquez; mussi-empreendimentos-soho
Instalacoes Hidraulicas | tampa_cx_gord_insp_eletr_dn300 | TAMPA CX GORD/INSP/ELETR DN300 | un | 3 | 3 | 109 | 109 | 122.8 | 159.9 | 159.9 | 0.41 | fonseca-empreendimentos-estoril; brasin-redentor; fg-blue-coast
Instalacoes Hidraulicas | te100x100x50 | Têø100xø100xø50 | un | 2 | 5 | 9.7 | 9.75 | 28.9 | 28.9 | 28.9 | 0.66 | xpcon-porto-cerro; xpcon-marena
Instalacoes Hidraulicas | te50x50x50 | Têø50xø50xø50 | un | 2 | 11 | 6.69 | 6.69 | 9.14 | 9.14 | 9.14 | 0.27 | xpcon-porto-cerro; xpcon-marena
Instalacoes Hidraulicas | te_100_x_100mm_esgoto_serie_normal | Tê 100 x 100mm, Esgoto Série Reforçada | un | 3 | 11 | 6.69 | 14.46 | 52.51 | 194.9 | 270.4 | 5.02 | chiquetti-e-dalvesco-cielo; chiquetti-e-dalvesco-esmeralda; pass-e-connect
Instalacoes Hidraulicas | te_100_x_75mm_esgoto_serie_normal_tigre | Tê 75 x 75mm, Esgoto Série Normal - TIGRE | un | 3 | 6 | 3.42 | 19.34 | 38 | 45.93 | 58.69 | 1.45 | chiquetti-e-dalvesco-cielo; grupo-duo-colin; chiquetti-e-dalvesco-esmeralda
Instalacoes Hidraulicas | te_esg_sn_dn50 | TE ESG SN DN50 | un | 4 | 30 | 2.43 | 4.69 | 6.07 | 13.67 | 108.23 | 17.43 | fonseca-empreendimentos-estoril; fg-blue-coast; nova-empreendimentos-domus; brasin-redentor
Instalacoes Hidraulicas | te_esg_sn_dn75_cb | TE ESG SR DN50 CB | un | 3 | 4 | 4.6 | 6.68 | 15.21 | 41.9 | 50.03 | 2.99 | fonseca-empreendimentos-estoril; brasin-redentor; fg-blue-coast
Instalacoes Hidraulicas | te_fff_super_cpvc_dn22 | TE FFF SUPER CPVC DN22 | un | 3 | 19 | 4.07 | 4.17 | 6.83 | 58.96 | 175.19 | 25.05 | fonseca-empreendimentos-estoril; fg-blue-coast; brasin-redentor
Instalacoes Hidraulicas | te_inspecao_100x75mm_esgoto_serie_normal_tigre100x100x75 | Tê de Inspeção 100x75mm, Esgoto Série Normal - TIGREø100xø100xø75 | un | 2 | 4 | 38.22 | 39.89 | 53 | 86.06 | 94.39 | 1.06 | xpcon-porto-cerro; xpcon-marena
Instalacoes Hidraulicas | te_normal_25x25x25mm_ppr_tigre | Tê Normal 25x25x25mm, PPR - TIGRE | un | 2 | 4 | 1.99 | 3.3 | 12.48 | 17.73 | 17.73 | 1.26 | chiquetti-e-dalvesco-cielo; grupo-duo-colin
Instalacoes Hidraulicas | te_normal_63x63x63mm_ppr_termofusao_tigre63x63x63 | Tê Normal 63x63x63mm, PPR Termofusão - TIGREø63xø63xø63 | un | 2 | 2 | 60.48 | 60.48 | 63.27 | 66.07 | 66.07 | 0.09 | xpcon-porto-cerro; xpcon-marena
Instalacoes Hidraulicas | te_ppr_dn25 | TE PPR DN25 | un | 2 | 18 | 2.42 | 2.42 | 2.42 | 4.51 | 80.44 | 32.24 | brasin-redentor; nova-empreendimentos-domus
Instalacoes Hidraulicas | te_ppr_dn40_cb | TE PPR DN40 CB | un | 3 | 6 | 4.51 | 6.94 | 10.3 | 15.06 | 18.54 | 1.36 | fonseca-empreendimentos-estoril; brasin-redentor; nova-empreendimentos-domus
Instalacoes Hidraulicas | te_ppr_dn63 | TE PPR DN63 | un | 3 | 4 | 45.9 | 45.9 | 46.94 | 77.17 | 86.9 | 0.87 | fonseca-empreendimentos-estoril; brasin-redentor; nova-empreendimentos-domus
Instalacoes Hidraulicas | te_red_esg_sn_dn75x50 | TE RED ESG SN DN75X50 | un | 4 | 19 | 7.74 | 11.33 | 15.16 | 20.9 | 20.9 | 0.87 | fonseca-empreendimentos-estoril; fg-blue-coast; nova-empreendimentos-domus; brasin-redentor
Instalacoes Hidraulicas | te_red_esg_sr_dn100x50 | TE RED ESG SR DN100X50 | un | 2 | 7 | 7.74 | 13.44 | 40.97 | 40.97 | 48.4 | 0.99 | fg-blue-coast; nova-empreendimentos-domus
Instalacoes Hidraulicas | te_red_fff_super_cpvc_dn28x22_c | TE RED FFF SUPER CPVC DN28X22 C | un | 2 | 3 | 6.83 | 6.83 | 7 | 28.6 | 28.6 | 3.11 | fonseca-empreendimentos-estoril; brasin-redentor
Instalacoes Hidraulicas | te_red_ppr_dn40x32x40_cb | TE RED PPR DN40X32X40 CB | un | 2 | 3 | 12.35 | 12.35 | 19.11 | 23.18 | 23.18 | 0.57 | fonseca-empreendimentos-estoril; brasin-redentor
Instalacoes Hidraulicas | te_red_ppr_dn63x40x63 | TE RED PPR DN63X40X63 | un | 3 | 6 | 40.9 | 46.15 | 47.9 | 47.9 | 47.9 | 0.15 | fonseca-empreendimentos-estoril; brasin-redentor; nova-empreendimentos-domus
Instalacoes Hidraulicas | te_red_ppr_dn75x63x75 | TE RED PPR DN75X63X75 | un | 2 | 3 | 75.45 | 75.45 | 78.79 | 91.9 | 91.9 | 0.21 | fonseca-empreendimentos-estoril; brasin-redentor
Instalacoes Hidraulicas | te_red_sold_32x25mm | TE RED SOLD 32X25MM | un | 3 | 36 | 3.29 | 5.3 | 7.4 | 8.96 | 13 | 1.31 | fonseca-empreendimentos-estoril; fg-blue-coast; nova-empreendimentos-domus
Instalacoes Hidraulicas | te_red_sold_50x32mm | TE RED SOLD 50X32MM | un | 3 | 14 | 8.69 | 9.74 | 11.5 | 11.69 | 17.04 | 0.73 | fonseca-empreendimentos-estoril; fg-blue-coast; nova-empreendimentos-domus
Instalacoes Hidraulicas | te_reducao_soldavel40x40x32 | Tê de Redução Soldável - ø40xø40xø32 | un | 2 | 7 | 4.72 | 4.72 | 15 | 18.9 | 44.51 | 2.65 | xpcon-porto-cerro; xpcon-marena
Instalacoes Hidraulicas | te_reducao_soldavel_32x25mm_pvc_marrom_agua_fria_tigre | Tê de Redução Soldável 32x25mm, PVC Marrom, Água Fria - TIGRE | un | 4 | 11 | 6.81 | 8.99 | 10.37 | 12.13 | 72.12 | 6.3 | chiquetti-e-dalvesco-cielo; grupo-duo-colin; chiquetti-e-dalvesco-esmeralda; pass-e-connect
Instalacoes Hidraulicas | te_reducao_soldavel_32x32x25 | Tê de Redução Soldável - ø32xø32xø25 | un | 2 | 11 | 5.32 | 5.32 | 8.59 | 8.59 | 8.59 | 0.38 | xpcon-porto-cerro; xpcon-marena
Instalacoes Hidraulicas | te_sold_25mm | TE SOLD 25MM | un | 3 | 43 | 0.97 | 0.97 | 0.99 | 2.52 | 7.93 | 7.03 | fonseca-empreendimentos-estoril; fg-blue-coast; nova-empreendimentos-domus
Instalacoes Hidraulicas | te_sold_40mm | TE SOLD 40MM | un | 2 | 5 | 7.26 | 7.26 | 9.45 | 9.45 | 9.45 | 0.23 | fg-blue-coast; nova-empreendimentos-domus
Instalacoes Hidraulicas | te_sold_bucha_latao_25mmx1_2_c | TE SOLD BUCHA LATAO 25MMX1/2 C | un | 2 | 3 | 6.38 | 6.38 | 8.91 | 9.19 | 9.19 | 0.31 | fonseca-empreendimentos-estoril; fg-blue-coast
Instalacoes Hidraulicas | te_soldavel25x25x25 | Tê Soldávelø25xø25xø25 | un | 2 | 17 | 0.99 | 0.99 | 0.99 | 1.56 | 1.56 | 0.58 | xpcon-porto-cerro; xpcon-marena
Instalacoes Hidraulicas | te_soldavel_32x32x32 | Tê Soldável - ø32xø32xø32 | un | 2 | 12 | 2.52 | 2.52 | 3.31 | 3.31 | 3.31 | 0.24 | xpcon-porto-cerro; xpcon-marena
Instalacoes Hidraulicas | te_soldavel_60x60x60 | Tê Soldável - ø60xø60xø60 | un | 2 | 11 | 7.12 | 9.6 | 21.56 | 32.39 | 32.39 | 1.17 | xpcon-porto-cerro; xpcon-marena
Instalacoes Hidraulicas | te_soldavel_com_bucha_latao_bolsa_central_25_x_1_2_pvc_marrom_agua_fria_tigre | Tê Soldável com Bucha de Latão na Bolsa Central 25 x 1/2'', PVC Marrom, Água Fria - TIGRE | un | 4 | 5 | 5.16 | 5.85 | 8.75 | 14.28 | 16.52 | 1.3 | chiquetti-e-dalvesco-cielo; grupo-duo-colin; chiquetti-e-dalvesco-esmeralda; pass-e-connect
Instalacoes Hidraulicas | term_vent_esg_dn75 | TERM VENT ESG DN75 | un | 3 | 9 | 10.91 | 10.91 | 15.29 | 21.36 | 23.36 | 0.81 | brasin-redentor; nova-empreendimentos-domus; fg-blue-coast
Instalacoes Hidraulicas | terminal_ventilacao_50mm_esgoto_serie_normal_tigre | Terminal de Ventilação 50mm, Esgoto Série Normal - TIGRE | un | 3 | 6 | 7.9 | 9.6 | 17.2 | 29.83 | 47.3 | 2.29 | chiquetti-e-dalvesco-cielo; grupo-duo-colin; chiquetti-e-dalvesco-esmeralda
Instalacoes Hidraulicas | tipos_tubos_tubo_esgoto_serie_normal_diametro_100 | Tipos de tubos: Tubo - Esgoto - Série Normal Diâmetro 100 | m | 2 | 7 | 5.69 | 10.98 | 17.97 | 57.08 | 63.32 | 3.21 | chiquetti-e-dalvesco-cielo; chiquetti-e-dalvesco-esmeralda
Instalacoes Hidraulicas | tipos_tubos_tubo_marrom_agua_fria_soldavel_diametro_25 | Tipos de tubos: Tubo Marrom - Água Fria - Soldável Diâmetro 25 | m | 2 | 11 | 5.36 | 5.36 | 5.36 | 12.11 | 22.3 | 3.16 | chiquetti-e-dalvesco-cielo; chiquetti-e-dalvesco-esmeralda
Instalacoes Hidraulicas | tipos_tubos_tubo_ppr_pn20_agua_fria_quente_diametro_25 | Tipos de tubos: Tubo PPR - PN20 - Água Fria/Quente Diâmetro 25 | m | 2 | 5 | 8.07 | 8.07 | 21.33 | 27.5 | 33.67 | 1.2 | chiquetti-e-dalvesco-cielo; chiquetti-e-dalvesco-esmeralda
Instalacoes Hidraulicas | torneira_boia | TORNEIRA DE BÓIA | un | 2 | 2 | 91.03 | 91.03 | 235.36 | 379.68 | 379.68 | 1.23 | fonseca-empreendimentos-estoril; brasin-redentor
Instalacoes Hidraulicas | tubete_para_hidrometro_3_4_pol_25x25 | Tubete para hidrômetro 3/4" - ø25xø25 | un | 2 | 10 | 3.84 | 3.84 | 20.17 | 20.17 | 20.17 | 0.81 | xpcon-porto-cerro; xpcon-marena
Instalacoes Hidraulicas | tubo_cpvc_22 | TUBO CPVC - ø22 | m | 2 | 4 | 9.9 | 11.83 | 21.01 | 26.26 | 26.89 | 0.81 | fonseca-empreendimentos-estoril; brasin-redentor
Instalacoes Hidraulicas | tubo_esg_sn_dn150x6m | TUBO ESG SN DN150X6M | m | 2 | 18 | 14.13 | 33.98 | 33.98 | 33.98 | 38.2 | 0.71 | brasin-redentor; nova-empreendimentos-domus
Instalacoes Hidraulicas | tubo_ferro_galvanizado25 | Tubo - Ferro Galvanizado25 | m | 2 | 13 | 9.11 | 20.75 | 27.96 | 60.22 | 108.9 | 3.57 | xpcon-porto-cerro; xpcon-marena
Instalacoes Hidraulicas | tubo_ppr_pn_12_40mm | TUBO PPR PN 20 DN 40 mm | m | 3 | 8 | 13.89 | 15.76 | 26.45 | 71.24 | 151 | 5.18 | nova-empreendimentos-domus; xpcon-porto-cerro; xpcon-marena
Instalacoes Hidraulicas | tubo_ppr_pn_20_25 | TUBO PPR PN 20 DN 25 mm | m | 4 | 35 | 6.68 | 6.68 | 11.66 | 20.55 | 52.1 | 3.9 | nova-empreendimentos-domus; grupo-duo-colin; xpcon-porto-cerro; xpcon-marena
Instalacoes Hidraulicas | tubo_pvc_esg_sn_dn100 | TUBO PVC ESG SN DN100 | m | 2 | 17 | 5.65 | 9.62 | 14.15 | 32.23 | 73.76 | 4.81 | fonseca-empreendimentos-estoril; brasin-redentor
Instalacoes Hidraulicas | tubo_pvc_esg_sr_dn75 | TUBO PVC ESG SR DN75 | m | 2 | 2 | 19.13 | 19.13 | 21.88 | 24.64 | 24.64 | 0.25 | fonseca-empreendimentos-estoril; brasin-redentor
Instalacoes Hidraulicas | tubo_pvc_esgoto_serie_normal100 | Tubo - PVC Esgoto - Série Normal - 50 | m | 2 | 86 | 5.4 | 13.42 | 19.05 | 29.97 | 45.06 | 2.08 | xpcon-porto-cerro; xpcon-marena
Instalacoes Hidraulicas | tubo_pvc_esgoto_serie_reforcada50 | Tubo - PVC Esgoto - Série Reforçada50 | m | 2 | 52 | 8.99 | 9.29 | 12.64 | 18.9 | 29.99 | 1.66 | xpcon-porto-cerro; xpcon-marena
Instalacoes Hidraulicas | tubo_pvc_soldavel_marrom25 | Tubo - PVC Soldável - Marrom25 | m | 3 | 63 | 2.57 | 4.28 | 9.12 | 14.63 | 123.98 | 13.31 | grupo-duo-colin; xpcon-porto-cerro; xpcon-marena
Instalacoes Hidraulicas | tubo_soldavel_marrom_25_00_mm | Tubo Soldável Marrom - 25,00 mm | m | 2 | 14 | 5.07 | 5.07 | 10.15 | 49.44 | 129.25 | 12.24 | grupo-duo-colin; pass-e-connect
Instalacoes Hidraulicas | tubos_agua_fria_atico | Tubos / Água Fria - ÁTICO | vb | 2 | 3 | 240.83 | 240.83 | 885.77 | 21389.2 | 21389.2 | 23.88 | terrassa-dom-bosco; terrassa-amaro
Instalacoes Hidraulicas | tubos_agua_fria_cobertura | Tubos / Água Fria - COBERTURA | vb | 2 | 2 | 247.93 | 247.93 | 2116.12 | 3984.31 | 3984.31 | 1.77 | terrassa-dom-bosco; terrassa-amaro
Instalacoes Hidraulicas | tubos_agua_fria_rooftop | Tubos / Água Fria - ROOFTOP | vb | 2 | 2 | 521.06 | 521.06 | 534.58 | 548.09 | 548.09 | 0.05 | terrassa-dom-bosco; terrassa-amaro
Instalacoes Hidraulicas | tubos_agua_fria_terreo | Tubos / Água Fria - TÉRREO | vb | 2 | 2 | 114.99 | 114.99 | 2722.37 | 5329.76 | 5329.76 | 1.92 | terrassa-dom-bosco; terrassa-amaro
Instalacoes Hidraulicas | uniao_ferro_galvanizado_com_assento_conico_bronze_ferro_rosca_bsp32x32 | União de ferro galvanizado com assento cônico de bronze-ferro - Rosca BSP - ø40xø40 | un | 2 | 8 | 37.14 | 59.43 | 138.14 | 187.02 | 199.56 | 1.18 | xpcon-porto-cerro; xpcon-marena
Instalacoes Hidraulicas | uniao_ferro_galvanizado_com_assento_plano_rosca_bsp | União de ferro galvanizado com assento plano - Rosca BSPø25xø25 | un | 2 | 10 | 17.87 | 32.06 | 109.69 | 199.56 | 239.47 | 2.02 | xpcon-porto-cerro; xpcon-marena
Instalacoes Hidraulicas | uniao_flang_ppr_dn40_cb | UNIÃO FLANG PPR DN40 CB | un | 2 | 3 | 87.04 | 87.04 | 126.46 | 167.62 | 167.62 | 0.64 | fonseca-empreendimentos-estoril; brasin-redentor
Instalacoes Hidraulicas | valvula_esfera_com_alavanca_azul_1 | VÁLVULA DE ESFERA COM ALAVANCA AZUL 1" | un | 3 | 20 | 27.4 | 89.98 | 117.53 | 190.23 | 457.99 | 3.66 | fg-blue-coast; nova-empreendimentos-domus; pass-e-connect
Instalacoes Hidraulicas | valvula_esfera_com_alavanca_azul_1_1_2_pol_docolbasicos_50x50 | Válvula de esfera com alavanca vermelha 1 1/4" - DocolBásicos - ø40xø40 | un | 2 | 7 | 117.8 | 117.8 | 184.46 | 503.5 | 1645 | 8.28 | xpcon-porto-cerro; xpcon-marena
Instalacoes Hidraulicas | valvula_esfera_com_alavanca_vermelha_1_docolbasicos_32x32 | Válvula de esfera com alavanca vermelha 1" - DocolBásicos - ø32xø32 | un | 2 | 13 | 69.72 | 72.7 | 123 | 123 | 498 | 3.48 | xpcon-porto-cerro; xpcon-marena
Instalacoes Hidraulicas | valvula_redutora_pressao_42lp_1_1_4_pol_bermad32x32 | Válvula redutora de pressão: 42LP 1.1/4" - BERMADø32xø32 | un | 2 | 3 | 1984.85 | 1984.85 | 4738 | 4738 | 4738 | 0.58 | xpcon-porto-cerro; xpcon-marena
Instalacoes Hidraulicas | valvula_redutora_pressao_acao_direta_1 | VÁLVULA REDUTORA DE PRESSÃO - AÇÃO DIRETA Ø1" | un | 3 | 3 | 372.93 | 372.93 | 842.44 | 1675.6 | 1675.6 | 1.55 | fonseca-empreendimentos-estoril; brasin-redentor; grupo-duo-colin
Instalacoes Hidraulicas | valvula_retencao_1_1_2_pol | VÁLVULA DE RETENÇÃO Ø1.1/2" | un | 2 | 2 | 123.18 | 123.18 | 131.04 | 138.9 | 138.9 | 0.12 | fonseca-empreendimentos-estoril; brasin-redentor
Instalacoes Hidraulicas | valvula_retencao_docolbasicos_1 | Valvula de retencao - DocolBasicos: 1" | un | 2 | 2 | 68.19 | 68.19 | 101.27 | 134.35 | 134.35 | 0.65 | chiquetti-e-dalvesco-cielo; chiquetti-e-dalvesco-esmeralda
Instalacoes Hidraulicas | valvula_retencao_horizontal_2 | VÁLVULA DE RETENÇÃO HORIZONTAL 2" | un | 3 | 5 | 37.21 | 116.44 | 226.45 | 402.9 | 402.9 | 1.61 | fonseca-empreendimentos-estoril; grupo-duo-colin; nova-empreendimentos-domus
Instalacoes Hidraulicas | valvula_retencao_vertical_1 | VÁLVULA DE RETENÇÃO VERTICAL 1" | un | 3 | 8 | 52.27 | 73.27 | 73.27 | 107.45 | 215.71 | 2.23 | fonseca-empreendimentos-estoril; nova-empreendimentos-domus; pass-e-connect
Instalacoes Hidraulicas | valvula_ventosa_3_4_pol | VÁLVULA VENTOSA Ø3/4" | un | 2 | 2 | 113.41 | 113.41 | 260.49 | 407.57 | 407.57 | 1.13 | fonseca-empreendimentos-estoril; brasin-redentor
Instalacoes Hidraulicas | valvula_ventosa_combinada_c30_1_2_pol | Válvula ventosa combinada C30 1/2" | un | 2 | 2 | 462.86 | 462.86 | 4435 | 8407.14 | 8407.14 | 1.79 | xpcon-porto-cerro; pass-e-connect
Instalacoes Hidraulicas | valvulas_registros_agua_fria_cobertura | Válvulas e Registros / Água Fria - TÉRREO | vb | 2 | 4 | 260.74 | 305.04 | 1047.37 | 2426.93 | 2683.64 | 2.31 | terrassa-dom-bosco; terrassa-amaro
Instalacoes Hidraulicas | valvulas_registros_agua_fria_implantacao | Válvulas e Registros / Água Fria - IMPLANTAÇÃO | vb | 2 | 3 | 1375.53 | 1375.53 | 21383.7 | 22253.28 | 22253.28 | 0.98 | terrassa-dom-bosco; terrassa-amaro
Insumos ABC | abracadeira_para_linha_vida_aco_galvanizado_para_poste_3_cabo_1_2_pol | Abraçadeira para linha de vida em aço galvanizado para poste de 3" de cabo 1/2" | 85 | 2 | 2 | 85 | 85 | 131.89 | 178.78 | 178.78 | 0.71 | all-lago-di-garda; all-acacias-jk
Insumos ABC | acabamento_registro_latao_cromado_3_4_pol_nbr_15705 | ACABAMENTO REGISTRO LATAO CROMADO 3/4" NBR 15705 | 66 | 2 | 2 | 66 | 66 | 132 | 198 | 198 | 1 | all-lago-di-garda; all-acacias-jk
Insumos ABC | aco_ca_50a_10_00_mm_3_8 | ACO CA-50A 10,00 MM (3/8) | kg | 2 | 6 | 6.49 | 6.49 | 8856.33 | 27704.09 | 34392.87 | 3.88 | all-lago-di-garda; all-acacias-jk
Insumos ABC | aco_ca_50a_12_50_mm_1_2 | ACO CA-50A 12,50 MM (1/2) | kg | 2 | 4 | 6.49 | 6.51 | 3358.04 | 19198.94 | 23362.08 | 6.96 | all-lago-di-garda; all-acacias-jk
Insumos ABC | aco_ca_50a_6_30_mm_1_4 | ACO CA-50A 6,30 MM (1/4) | 5.62 | 2 | 2 | 6.56 | 6.56 | 9935.54 | 19864.52 | 19864.52 | 2 | all-lago-di-garda; all-acacias-jk
Insumos ABC | aco_ca_50a_8_00_mm_5_16 | ACO CA-50A 8,00 MM (5/16) | 5.62 | 2 | 2 | 6.56 | 6.56 | 11922.92 | 23839.29 | 23839.29 | 2 | all-lago-di-garda; all-acacias-jk
Insumos ABC | aco_ca_60_5_00_mm | ACO CA-60 5,00 MM | 6.11 | 2 | 2 | 6.98 | 6.98 | 843.56 | 1680.15 | 1680.15 | 1.98 | all-lago-di-garda; all-acacias-jk
Insumos ABC | adesivo_base_acrilica_compativel_com_cimento | ADESIVO DE BASE ACRILICA COMPATIVEL COM CIMENTO | 17.990000000000002 | 2 | 2 | 17.99 | 17.99 | 852.63 | 1687.26 | 1687.26 | 1.96 | all-lago-di-garda; all-acacias-jk
Insumos ABC | anel_vedacao_guia_vaso_sanitario_4 | ANEL VEDACAO C/GUIA P/VASO SANITARIO 4" | 15.9 | 2 | 2 | 15.9 | 15.9 | 333.9 | 651.9 | 651.9 | 1.9 | all-lago-di-garda; all-acacias-jk
Insumos ABC | arame_aco_carbono_galvanizado_liso_bwg_16_fio_1_65mm_nbr_6207 | ARAME ACO CARBONO GALVANIZADO LISO BWG 16 FIO 1,65MM NBR 6207 | 10.14 | 2 | 2 | 10.88 | 10.88 | 109.83 | 208.77 | 208.77 | 1.8 | all-lago-di-garda; all-acacias-jk
Insumos ABC | arame_recozido_12_bwg | Arame recozido 12 BWG | 11.5 | 2 | 2 | 7.9 | 7.9 | 577.83 | 1147.76 | 1147.76 | 1.97 | all-lago-di-garda; all-acacias-jk
Insumos ABC | arame_recozido_18_bwg_1_25mm_0_010_kg_m | ARAME RECOZIDO 18 BWG, 1,25MM (0,010 KG/M) | 13.69 | 2 | 2 | 13.69 | 13.69 | 4980.83 | 9947.97 | 9947.97 | 1.99 | all-lago-di-garda; all-acacias-jk
Insumos ABC | areia_media | AREIA MEDIA | 129 | 2 | 2 | 170 | 170 | 1444.96 | 2719.92 | 2719.92 | 1.76 | all-lago-di-garda; all-acacias-jk
Insumos ABC | argamassa_colante_ac_ii | ARGAMASSA COLANTE AC II | kg | 2 | 4 | 0.84 | 0.86 | 5964.08 | 13315.25 | 13777.92 | 2.31 | all-lago-di-garda; all-acacias-jk
Insumos ABC | argamassa_estabilizada_p_assentamento | ARGAMASSA ESTABILIZADA P/ ASSENTAMENTO | 425 | 2 | 2 | 407.5 | 407.5 | 9708.05 | 19008.61 | 19008.61 | 1.92 | all-lago-di-garda; all-acacias-jk
Insumos ABC | argamassa_estabilizada_p_contrapiso | ARGAMASSA ESTABILIZADA P/ CONTRAPISO | m3 | 2 | 4 | 407.5 | 407.5 | 17608.45 | 69460.67 | 81011.09 | 4.58 | all-lago-di-garda; all-acacias-jk
Insumos ABC | argamassa_estabilizada_para_reboco | ARGAMASSA ESTABILIZADA PARA REBOCO | 480 | 2 | 2 | 407.5 | 407.5 | 55741.62 | 111075.74 | 111075.74 | 1.99 | all-lago-di-garda; all-acacias-jk
Insumos ABC | argamassa_para_encunhamento | ARGAMASSA PARA ENCUNHAMENTO | 2.2600000000000002 | 2 | 2 | 2.26 | 2.26 | 3001.21 | 6000.16 | 6000.16 | 2 | all-lago-di-garda; all-acacias-jk
Insumos ABC | argamassa_polimerica_impermeabilizante | Argamassa Polimerica Impermeabilizante | 11.33 | 2 | 2 | 18 | 18 | 14482.94 | 28947.88 | 28947.88 | 2 | all-lago-di-garda; all-acacias-jk
Insumos ABC | bacia_sanitaria_louca_caixa_acoplada | BACIA SANITARIA LOUCA P/CAIXA ACOPLADA | 285 | 2 | 2 | 285 | 285 | 5985 | 11685 | 11685 | 1.9 | all-lago-di-garda; all-acacias-jk
Insumos ABC | barra_apoio_pne | Barra de apoio PNE | 519.66 | 2 | 2 | 519.66 | 519.66 | 6495.75 | 12471.84 | 12471.84 | 1.84 | all-lago-di-garda; all-acacias-jk
Insumos ABC | bloco_ceramico_vedacao_11_5_x_19_x_29_cm_furos_horizontal | BLOCO CERAMICO VEDACAO 11,5 X 19 X 29 CM - FUROS NA HORIZONTAL | un | 2 | 6 | 1.18 | 1.33 | 202.43 | 22696.11 | 59725.03 | 295.03 | all-lago-di-garda; all-acacias-jk
Insumos ABC | bloco_concreto_tipo_pisograma_35mpa_08cm_nbr_6136 | BLOCO CONCRETO TIPO PISOGRAMA 35MPA 08CM NBR 6136 | 98 | 2 | 2 | 98 | 98 | 701.23 | 1304.46 | 1304.46 | 1.72 | all-lago-di-garda; all-acacias-jk
Insumos ABC | bombeamento_concreto_usinado | BOMBEAMENTO DE CONCRETO USINADO | 35 | 2 | 2 | 40 | 40 | 9137.8 | 18235.61 | 18235.61 | 1.99 | all-lago-di-garda; all-acacias-jk
Insumos ABC | bucha_fixacao_nylon_fu_08 | BUCHA FIXACAO NYLON FU 08 | 0.12 | 2 | 2 | 0.12 | 0.12 | 17.2 | 34.27 | 34.27 | 1.99 | all-lago-di-garda; all-acacias-jk
Insumos ABC | bucha_t_para_rodape | BUCHA T PARA RODAPE | 0.157 | 2 | 2 | 0.16 | 0.16 | 125.34 | 250.53 | 250.53 | 2 | all-lago-di-garda; all-acacias-jk
Insumos ABC | cabo_aco_sae_1020_1_2_pol_6_25_alma_aco | Cabo de aço SAE 1020 1/2" - 6/25 Alma de aço | 7.8 | 2 | 2 | 7.8 | 7.8 | 518.78 | 1029.76 | 1029.76 | 1.97 | all-lago-di-garda; all-acacias-jk
Insumos ABC | caibro_madeira_pinus_5x10x300cm | Caibro madeira pinus 5x10x300cm | 1050 | 2 | 2 | 406.48 | 406.48 | 953.24 | 1500 | 1500 | 1.15 | all-lago-di-garda; all-acacias-jk
Insumos ABC | caibro_madeira_pinus_8cm_x_8_cm | CAIBRO MADEIRA PINUS 8CM X 8 CM | 1050 | 2 | 2 | 728.95 | 728.95 | 1114.47 | 1500 | 1500 | 0.69 | all-lago-di-garda; all-acacias-jk
Insumos ABC | caixa_acoplada_louca_descarga | CAIXA ACOPLADA LOUCA P/DESCARGA | 130.49 | 2 | 2 | 130.49 | 130.49 | 2740.29 | 5350.09 | 5350.09 | 1.9 | all-lago-di-garda; all-acacias-jk
Insumos ABC | cantoneira_aco_carbono_abas_iguais_2_x1_8_pol_2_46kg_m_nbr_8261 | CANTONEIRA ACO CARBONO ABAS IGUAIS 2"X1/8" (2,46KG/M) NBR 8261 | 10.37 | 2 | 2 | 10.37 | 10.37 | 351.6 | 692.83 | 692.83 | 1.94 | all-lago-di-garda; all-acacias-jk
Insumos ABC | cartucho_22_carga_leve_para_finca_pino_polvora | CARTUCHO 22 - CARGA LEVE PARA FINCA PINO A POLVORA | 0.3 | 2 | 2 | 0.3 | 0.3 | 367.8 | 735.3 | 735.3 | 2 | all-lago-di-garda; all-acacias-jk
Insumos ABC | certidao_inss | Certidão INSS | 2111.2724197693183 | 2 | 2 | 2111.27 | 2111.27 | 4583.5 | 7055.73 | 7055.73 | 1.08 | all-lago-di-garda; all-acacias-jk
Insumos ABC | chapa_compensado_resinada_14_mm_2_20_x_1_10 | CHAPA COMPENSADO RESINADA 14 MM (2,20 X 1,10) | 110 | 2 | 2 | 71.5 | 71.5 | 77.85 | 84.19 | 84.19 | 0.16 | all-lago-di-garda; all-acacias-jk
Insumos ABC | chapisco_colante_20kg | CHAPISCO COLANTE 20KG | 1.31 | 2 | 2 | 1.31 | 1.31 | 4650.68 | 9300.06 | 9300.06 | 2 | all-lago-di-garda; all-acacias-jk
Insumos ABC | cimento_branco | CIMENTO BRANCO | 2.64 | 2 | 2 | 2.64 | 2.64 | 248.92 | 495.21 | 495.21 | 1.98 | all-lago-di-garda; all-acacias-jk
Insumos ABC | cimento_portland_cp_ii | CIMENTO PORTLAND CP II 32 - Z | kg | 2 | 4 | 0.6 | 0.64 | 236.28 | 4887.07 | 6358.82 | 26.91 | all-lago-di-garda; all-acacias-jk
Insumos ABC | clip_para_cabo_aco_1_2 | Clip Para Cabo de Aço 1/2 | 4.5 | 2 | 2 | 4.5 | 4.5 | 400.1 | 795.71 | 795.71 | 1.98 | all-lago-di-garda; all-acacias-jk
Insumos ABC | cola_para_rodape_poliestireno | COLA PARA RODAPE DE POLIESTIRENO | 31.8 | 2 | 2 | 31.8 | 31.8 | 485.8 | 939.79 | 939.79 | 1.87 | all-lago-di-garda; all-acacias-jk
Insumos ABC | compensado_madeira_tipo_plastificado_2200x1100x14mm_nbr_1096 | COMPENSADO MADEIRA TIPO PLASTIFICADO 2200X1100X14MM NBR 1096 | 132 | 2 | 2 | 84.7 | 84.7 | 69339.8 | 138594.9 | 138594.9 | 2 | all-lago-di-garda; all-acacias-jk
Insumos ABC | comunicacao_visual_interna_externa | COMUNICACAO VISUAL INTERNA / EXTERNA | 19432.3 | 2 | 2 | 19432.3 | 19432.3 | 48522.67 | 77613.03 | 77613.03 | 1.2 | all-lago-di-garda; all-acacias-jk
Insumos ABC | concreto_35_mpa_brita_1_slump_12_2 | Concreto 35 MPA, brita 1, slump 12+-2 | 450 | 2 | 2 | 450 | 450 | 117453.92 | 234457.84 | 234457.84 | 1.99 | all-lago-di-garda; all-acacias-jk
Insumos ABC | concreto_magro_150_kg_cim_m3 | CONCRETO MAGRO 150 KG CIM/M3 | 352 | 2 | 2 | 352 | 352 | 5144 | 9935.99 | 9935.99 | 1.86 | all-lago-di-garda; all-acacias-jk
Insumos ABC | concreto_usinado_bombeavel_fck_20_mpa_brita_0_1_slump_14_2 | CONCRETO USINADO BOMBEAVEL FCK 20 MPA BRITA 0+1 SLUMP 14+/-2 | m3 | 2 | 4 | 480 | 482.5 | 500 | 5178.21 | 6734.28 | 12.51 | all-lago-di-garda; all-acacias-jk
Insumos ABC | controle_tecnologico_concreto | CONTROLE TECNOLOGICO DO CONCRETO | 23.07 | 2 | 2 | 23 | 23 | 6540.31 | 13057.62 | 13057.62 | 1.99 | all-lago-di-garda; all-acacias-jk
Insumos ABC | copias_plotagens | CÓPIAS E PLOTAGENS | 84 | 2 | 2 | 43.57 | 43.57 | 945.78 | 1848 | 1848 | 1.91 | all-lago-di-garda; all-acacias-jk
Insumos ABC | corrimao_parede_madeira | Corrimao parede de madeira | 60 | 2 | 2 | 85.5 | 85.5 | 764.25 | 1443 | 1443 | 1.78 | all-lago-di-garda; all-acacias-jk
Insumos ABC | cuba_aco_inox_304_pia_cozinha_embutir_simples_no0_400x340x140mm | CUBA ACO INOX 304 P/PIA COZINHA EMBUTIR SIMPLES Nº0 400X340X140MM | 652 | 2 | 2 | 652 | 652 | 652 | 652 | 652 | 0 | all-lago-di-garda; all-acacias-jk
Insumos ABC | cuba_louca_lavatorio_redonda_embutir | CUBA LOUCA P/LAVATORIO REDONDA EMBUTIR | 265.9 | 2 | 2 | 265.9 | 265.9 | 398.85 | 531.8 | 531.8 | 0.67 | all-lago-di-garda; all-acacias-jk
Insumos ABC | cunha_pvc_nivelamento_piso_nbr_6118 | CUNHA PVC P/NIVELAMENTO PISO NBR 6118 | 0.2 | 2 | 2 | 0.2 | 0.2 | 308.09 | 615.97 | 615.97 | 2 | all-lago-di-garda; all-acacias-jk
Insumos ABC | desmobilizacao_pessoal_equipamentos | DESMOBILIZACAO PESSOAL/EQUIPAMENTOS | 9716.15 | 2 | 2 | 9716.15 | 9716.15 | 24261.33 | 38806.51 | 38806.51 | 1.2 | all-lago-di-garda; all-acacias-jk
Insumos ABC | desmoldante | DESMOLDANTE | 6.34 | 2 | 2 | 6.34 | 6.34 | 594.23 | 1182.11 | 1182.11 | 1.98 | all-lago-di-garda; all-acacias-jk
Insumos ABC | despesas_cartorio_licencas_certidoes_juridicas | Despesas de cartório, licenças, certidões e jurídicas | 6916.85 | 2 | 2 | 5252.03 | 5252.03 | 6084.44 | 6916.85 | 6916.85 | 0.27 | all-lago-di-garda; all-acacias-jk
Insumos ABC | despesas_consumo_agua | DESPESAS DE CONSUMO - AGUA | 350 | 2 | 2 | 729.44 | 729.44 | 4214.72 | 7700 | 7700 | 1.65 | all-lago-di-garda; all-acacias-jk
Insumos ABC | despesas_consumo_energia | DESPESAS DE CONSUMO - ENERGIA | 400 | 2 | 2 | 1411.68 | 1411.68 | 5105.84 | 8800 | 8800 | 1.45 | all-lago-di-garda; all-acacias-jk
Insumos ABC | despesas_consumo_internet | DESPESAS DE CONSUMO - INTERNET | 150 | 2 | 2 | 296.63 | 296.63 | 1798.31 | 3300 | 3300 | 1.67 | all-lago-di-garda; all-acacias-jk
Insumos ABC | dobradica_aco_inox_portas_madeira | Dobradiça aço inox - portas de madeira | 15 | 2 | 2 | 15 | 15 | 1807.5 | 3600 | 3600 | 1.98 | all-lago-di-garda; all-acacias-jk
Insumos ABC | elaboracao_programa_condicoes_meio_ambiente_trabalho_industria_construcao_pcmat | Elaboração do Programa de Condições e Meio Ambiente de Trabalho na indústria da construção (PCMAT) | 4500 | 2 | 2 | 3035.99 | 3035.99 | 3768 | 4500 | 4500 | 0.39 | all-lago-di-garda; all-acacias-jk
Insumos ABC | elaboracao_programa_prevencao_riscos_ambientais_ppra | Elaboracao do Programa de Prevencao dos Riscos Ambientais (PPRA) | 720.02 | 2 | 2 | 720.02 | 720.02 | 2271.42 | 3822.83 | 3822.83 | 1.37 | all-lago-di-garda; all-acacias-jk
Insumos ABC | eletrodutos_caixas_eletrocalhas_cobertura | ELETRODUTOS, CAIXAS E ELETROCALHAS - COBERTURA | vb | 2 | 8 | 1172.15 | 4994.12 | 6002.3 | 6027.83 | 6774.77 | 0.93 | all-lago-di-garda; all-acacias-jk
Insumos ABC | engate_flexivel_pvc_1_2_polx30cm_nbr_14878 | ENGATE FLEXIVEL PVC 1/2"X30CM NBR 14878 | 14.75 | 2 | 2 | 14.75 | 14.75 | 331.88 | 649 | 649 | 1.91 | all-lago-di-garda; all-acacias-jk
Insumos ABC | engenheiro_civil | ENGENHEIRO CIVIL | 3000 | 2 | 2 | 5719.32 | 5719.32 | 35859.66 | 66000 | 66000 | 1.68 | all-lago-di-garda; all-acacias-jk
Insumos ABC | equipamento_ar_condicionado | Equipamento de ar-condicionado | 8500 | 2 | 2 | 8500 | 8500 | 12750 | 17000 | 17000 | 0.67 | all-lago-di-garda; all-acacias-jk
Insumos ABC | equipamentos_escritorio | EQUIPAMENTOS DE ESCRITÓRIO | 27000 | 2 | 2 | 27000 | 27000 | 30000 | 33000 | 33000 | 0.2 | all-lago-di-garda; all-acacias-jk
Insumos ABC | espacador_circular_40mm | ESPACADOR CIRCULAR 40MM | 0.76 | 2 | 2 | 0.76 | 0.76 | 4549.1 | 9097.43 | 9097.43 | 2 | all-lago-di-garda; all-acacias-jk
Insumos ABC | espacador_pvc_cadeirinha_horizontal_etp_25_30_nbr_6118 | ESPACADOR PVC CADEIRINHA HORIZONTAL ETP 25/30 NBR 6118 | 0.45 | 2 | 2 | 0.45 | 0.45 | 232.88 | 465.3 | 465.3 | 2 | all-lago-di-garda; all-acacias-jk
Insumos ABC | espacador_pvc_junta_piso_3_0mm_nbr_6118 | ESPACADOR PVC JUNTA PISO 3,0MM NBR 6118 | 0.22 | 2 | 2 | 0.22 | 0.22 | 566.16 | 1132.1 | 1132.1 | 2 | all-lago-di-garda; all-acacias-jk
Insumos ABC | espacador_pvc_nivelamento_revestimento_1_0mm_nbr_6118 | ESPACADOR PVC NIVELAMENTO REVESTIMENTO 1,0MM NBR 6118 | 0.22 | 2 | 2 | 0.22 | 0.22 | 708.03 | 1415.85 | 1415.85 | 2 | all-lago-di-garda; all-acacias-jk
Insumos ABC | espuma_expansiva_poliuretano_500g | ESPUMA EXPANSIVA DE POLIURETANO 500G | 24.69 | 2 | 2 | 24.69 | 24.69 | 393.56 | 762.43 | 762.43 | 1.87 | all-lago-di-garda; all-acacias-jk
Insumos ABC | esquadrias_aluminio | ESQUADRIAS DE ALUMINIO | 830.7324020207149 | 2 | 2 | 908.32 | 908.32 | 110463.9 | 220019.48 | 220019.48 | 1.98 | all-lago-di-garda; all-acacias-jk
Insumos ABC | esticador_gancho_olhal_para_cabo_aco_1_2_pol_aco_forjado_din_1480 | Esticador gancho-olhal para cabo de aço 1/2" em aço forjado DIN 1480 | 9.5 | 2 | 2 | 9.5 | 9.5 | 284.74 | 559.98 | 559.98 | 1.93 | all-lago-di-garda; all-acacias-jk
Insumos ABC | fechadura_externa_com_macaneta | Fechadura Externa Com Maçaneta | 95 | 2 | 2 | 95 | 95 | 2090 | 4085 | 4085 | 1.91 | all-lago-di-garda; all-acacias-jk
Insumos ABC | ferramentas_equipamentos_apoio | FERRAMENTAS E EQUIPAMENTOS APOIO | 981.8181818181819 | 2 | 2 | 1200 | 1200 | 11400 | 21600 | 21600 | 1.79 | all-lago-di-garda; all-acacias-jk
Insumos ABC | fiacao_cobertura | FIAÇÃO - COBERTURA | 14580.181767983799 | 2 | 2 | 3516.45 | 3516.45 | 9048.32 | 14580.18 | 14580.18 | 1.22 | all-lago-di-garda; all-acacias-jk
Insumos ABC | fiacao_terreo | FIAÇÃO - TERREO | 20353.962884251054 | 2 | 2 | 16252.57 | 16252.57 | 18303.27 | 20353.96 | 20353.96 | 0.22 | all-lago-di-garda; all-acacias-jk
Insumos ABC | fita_crepe_25mmx50m | FITA CREPE 25MMX50M | 3 | 2 | 2 | 0.52 | 0.52 | 1.76 | 3 | 3 | 1.41 | all-lago-di-garda; all-acacias-jk
Insumos ABC | fita_veda_rosca_18mmx50m_nbr_13124 | FITA VEDA ROSCA 18MMX50M NBR 13124 | 6.56 | 2 | 2 | 6.56 | 6.56 | 130.02 | 253.48 | 253.48 | 1.9 | all-lago-di-garda; all-acacias-jk
Insumos ABC | fornecimento_m_para_equipamento_ar_condicionado | FORNECIMENTO DE M.O. PARA EQUIPAMENTO DE AR CONDICIONADO | 420 | 2 | 2 | 420 | 420 | 630 | 840 | 840 | 0.67 | all-lago-di-garda; all-acacias-jk
Insumos ABC | fornecimento_m_para_infraestrutura_ar_condicionado | FORNECIMENTO DE M.O. PARA INFRAESTRUTURA DE AR CONDICIONADO | 890 | 2 | 2 | 890 | 890 | 18245 | 35600 | 35600 | 1.9 | all-lago-di-garda; all-acacias-jk
Insumos ABC | fornecimento_m_para_instalacao_exaustao_churrasqueiras | FORNECIMENTO DE M.O. PARA INSTALACAO DE EXAUSTAO DE CHURRASQUEIRAS | vb | 2 | 4 | 850 | 850 | 1025 | 1575 | 1700 | 0.83 | all-lago-di-garda; all-acacias-jk
Insumos ABC | gancho_chato_aco_carbono_telha_tipo_l_1_2_polx1_8_polx140mm | GANCHO CHATO ACO CARBONO P/TELHA TIPO "L" 1/2"X1/8"X140MM | 0.14 | 2 | 2 | 0.14 | 0.14 | 4.28 | 8.43 | 8.43 | 1.93 | all-lago-di-garda; all-acacias-jk
Insumos ABC | gerenciamento_eletronico | GERENCIAMENTO ELETRÔNICO | 130 | 2 | 2 | 367.64 | 367.64 | 1613.82 | 2860 | 2860 | 1.54 | all-lago-di-garda; all-acacias-jk
Insumos ABC | gesso_placa_600x600x12mm_nbr_13207_13867 | GESSO PLACA 600X600X12MM NBR 13207/13867 | 8.38 | 2 | 2 | 8.38 | 8.38 | 11986.06 | 23963.73 | 23963.73 | 2 | all-lago-di-garda; all-acacias-jk
Insumos ABC | gesso_po_secagem_lenta_kg_nbr_13207_13867 | GESSO PO SECAGEM LENTA KG NBR 13207/13867 | 2.99 | 2 | 2 | 2.99 | 2.99 | 1386.63 | 2770.28 | 2770.28 | 2 | all-lago-di-garda; all-acacias-jk
Insumos ABC | granito_polido | GRANITO POLIDO | 638 | 2 | 2 | 638 | 638 | 12470.99 | 24303.97 | 24303.97 | 1.9 | all-lago-di-garda; all-acacias-jk
Insumos ABC | guarda_corpo_aluminio_com_vidro | GUARDA CORPO ALUMINIO COM VIDRO | 830.9477087657672 | 2 | 2 | 1240.88 | 1240.88 | 104357.62 | 207474.35 | 207474.35 | 1.98 | all-lago-di-garda; all-acacias-jk
Insumos ABC | guarda_corpo_vaos | GUARDA CORPO DE VAOS | 13.68 | 2 | 2 | 13.68 | 13.68 | 2447.94 | 4882.19 | 4882.19 | 1.99 | all-lago-di-garda; all-acacias-jk
Insumos ABC | impermeabilizante_flexivel_elastico_bicomponente_com_fibras | IMPERMEABILIZANTE FLEXÍVEL E ELÁSTICO BICOMPONENTE COM FIBRAS | 8.33 | 2 | 2 | 8.33 | 8.33 | 485.22 | 962.12 | 962.12 | 1.97 | all-lago-di-garda; all-acacias-jk
Insumos ABC | impermeabilizante_manta_liquida_branca | IMPERMEABILIZANTE MANTA LIQUIDA BRANCA | 25.75 | 2 | 2 | 25.75 | 25.75 | 374.79 | 723.83 | 723.83 | 1.86 | all-lago-di-garda; all-acacias-jk
Insumos ABC | instalacao_equipamentos_para_piscina | Instalação equipamentos para piscina | vb | 2 | 3 | 33364.59 | 33364.59 | 35800 | 113622 | 113622 | 2.24 | all-lago-di-garda; all-acacias-jk
Insumos ABC | instalacoes_agua_fria_cobertura | INSTALAÇÕES AGUA FRIA - COBERTURA | vb | 2 | 4 | 1172.15 | 1351.75 | 2117.43 | 3421.91 | 3781.11 | 1.23 | all-lago-di-garda; all-acacias-jk
Insumos ABC | instalacoes_agua_fria_terreo | INSTALAÇÕES AGUA FRIA - TERREO | vb | 2 | 4 | 2639.22 | 3299.02 | 5347.98 | 9480.67 | 10835.05 | 1.53 | all-lago-di-garda; all-acacias-jk
Insumos ABC | instalacoes_esgoto_cobertura | INSTALAÇÕES ESGOTO - COBERTURA | 2835.829994636006 | 2 | 2 | 1758.23 | 1758.23 | 2297.03 | 2835.83 | 2835.83 | 0.47 | all-lago-di-garda; all-acacias-jk
Insumos ABC | instalacoes_esgoto_terreo | INSTALAÇÕES ESGOTO - TERREO | vb | 2 | 3 | 3958.82 | 3958.82 | 8126.29 | 8965.15 | 8965.15 | 0.62 | all-lago-di-garda; all-acacias-jk
Insumos ABC | instalacoes_interfonia_controle_acessos | INSTALAÇÕES DE INTERFONIA E CONTROLE DE ACESSOS | 7363 | 2 | 2 | 7363 | 7363 | 23084.76 | 38806.52 | 38806.52 | 1.36 | all-lago-di-garda; all-acacias-jk
Insumos ABC | instalacoes_preventivas_cobertura | INSTALAÇÕES PREVENTIVAS - COBERTURA | vb | 2 | 4 | 1172.15 | 1588.07 | 3397.33 | 5052.85 | 5417.52 | 1.25 | all-lago-di-garda; all-acacias-jk
Insumos ABC | instalacoes_protecao_aterramento_spda | INSTALACOES DE PROTECAO E ATERRAMENTO - SPDA | 9716.15 | 2 | 2 | 9716.15 | 9716.15 | 20380.68 | 31045.21 | 31045.21 | 1.05 | all-lago-di-garda; all-acacias-jk
Insumos ABC | instalacoes_provisorias_canteiro | INSTALACOES PROVISORIAS DE CANTEIRO | 26970 | 2 | 2 | 26970 | 26970 | 26970 | 26970 | 26970 | 0 | all-lago-di-garda; all-acacias-jk
Insumos ABC | instalacoes_provisorias_rede_agua | INSTALACOES PROVISORIAS REDE DE AGUA | vb | 2 | 4 | 2043.15 | 2115.5 | 4541.28 | 6750 | 6750 | 1.04 | all-lago-di-garda; all-acacias-jk
Insumos ABC | instlacaoes_sistema_cftv | INSTLAÇÃOES DE SISTEMA DE CFTV | 3886.46 | 2 | 2 | 3886.46 | 3886.46 | 9704.53 | 15522.61 | 15522.61 | 1.2 | all-lago-di-garda; all-acacias-jk
Insumos ABC | iptu_imposto_predial_territorial_urbano | IPTU - IMPOSTO PREDIAL E TERRITORIAL URBANO | 7000 | 2 | 2 | 3000 | 3000 | 5000 | 7000 | 7000 | 0.8 | all-lago-di-garda; all-acacias-jk
Insumos ABC | itens_eventuais_nao_orcados | ITENS EVENTUAIS E NAO ORCADOS | 139412.54058804107 | 2 | 2 | 139412.54 | 139412.54 | 314902.58 | 490392.63 | 490392.63 | 1.11 | all-lago-di-garda; all-acacias-jk
Insumos ABC | levantamento_topografico | LEVANTAMENTO TOPOGRAFICO | 7800 | 2 | 2 | 5000 | 5000 | 6400 | 7800 | 7800 | 0.44 | all-lago-di-garda; all-acacias-jk
Insumos ABC | limpeza_final_obra | LIMPEZA FINAL DA OBRA | 29148.45 | 2 | 2 | 29148.45 | 29148.45 | 72784 | 116419.55 | 116419.55 | 1.2 | all-lago-di-garda; all-acacias-jk
Insumos ABC | lixa_folha_para_parede_ou_madeira_n_120 | LIXA EM FOLHA PARA PAREDE OU MADEIRA N° 120 | 2.3 | 2 | 2 | 2.3 | 2.3 | 601.3 | 1200.31 | 1200.31 | 1.99 | all-lago-di-garda; all-acacias-jk
Insumos ABC | locacao_banheiro_quimico | LOCACAO DE BANHEIRO QUIMICO | 900 | 2 | 2 | 950 | 950 | 3625 | 6300 | 6300 | 1.48 | all-lago-di-garda; all-acacias-jk
Insumos ABC | locacao_diaria_forma_laje_nervurada_cubeta_800x200mm_avulso | LOCACAO DIARIA FORMA P/LAJE NERVURADA - CUBETA 800x200MM (AVULSO) | 1.56 | 2 | 2 | 1.56 | 1.56 | 1171.48 | 2341.4 | 2341.4 | 2 | all-lago-di-garda; all-acacias-jk
Insumos ABC | luminarias_cobertura | LUMINÁRIAS - COBERTURA | 378.11066595146747 | 2 | 2 | 378.11 | 378.11 | 775.13 | 1172.15 | 1172.15 | 1.02 | all-lago-di-garda; all-acacias-jk
Insumos ABC | luminarias_terreo | LUMINÁRIAS - TERREO | 527.8432452615339 | 2 | 2 | 527.84 | 527.84 | 2972.68 | 5417.52 | 5417.52 | 1.64 | all-lago-di-garda; all-acacias-jk
Insumos ABC | m_para_execucao_protecao_mecanica_superficie_impermeabilizada | M.O. PARA EXECUCAO DE PROTECAO MECANICA EM SUPERFICIE IMPERMEABILIZADA | 4.5 | 2 | 2 | 20 | 20 | 1101 | 2182.01 | 2182.01 | 1.96 | all-lago-di-garda; all-acacias-jk
Insumos ABC | madeira_lei_pontalete_angelim_pedra_m3_nbr_11700 | MADEIRA LEI - PONTALETE ANGELIM PEDRA (M3) NBR 11700 | 7500 | 2 | 2 | 5417.1 | 5417.1 | 6458.55 | 7500 | 7500 | 0.32 | all-lago-di-garda; all-acacias-jk
Insumos ABC | madeira_pinus_similar_pontalete_75x75mm_nbr_11700_15696 | MADEIRA PINUS/SIMILAR - PONTALETE 75X75MM NBR 11700/15696 | 7 | 2 | 2 | 6.17 | 6.17 | 13430.48 | 26854.79 | 26854.79 | 2 | all-lago-di-garda; all-acacias-jk
Insumos ABC | madeira_pinus_similar_sarrafo_pinus_50x10mm_nbr_11700 | MADEIRA PINUS/SIMILAR - SARRAFO PINUS 50X10MM NBR 11700 | 2 | 2 | 2 | 3.17 | 3.17 | 10830.7 | 21658.23 | 21658.23 | 2 | all-lago-di-garda; all-acacias-jk
Insumos ABC | manilha_reta_padrao_d_corpo_forjado_aco_carbono_1045_c_pino_reforcado_alloy_rosc | Manilha reta padrão "D", corpo forjado em aço carbono 1045 c/ pino reforçado alloy, roscado 1/2". | 32.5 | 2 | 2 | 32.5 | 32.5 | 973.9 | 1915.31 | 1915.31 | 1.93 | all-lago-di-garda; all-acacias-jk
Insumos ABC | manta_acustica_polietileno | MANTA ACÚSTICA DE POLIETILENO | 10.15 | 2 | 2 | 10.15 | 10.15 | 8649.58 | 17289 | 17289 | 2 | all-lago-di-garda; all-acacias-jk
Insumos ABC | manta_asfaltica_elastomerica_poliester_3mm_tipo_iii_classe_b_aca | MANTA ASFALTICA ELASTOMERICA EM POLIESTER 3MM, TIPO III, CLASSE B, ACA | 37.72 | 2 | 2 | 39.72 | 39.72 | 10079.39 | 20119.06 | 20119.06 | 1.99 | all-lago-di-garda; all-acacias-jk
Insumos ABC | manta_veu_poliester_branca_l_1_05_m_x_100_m | MANTA VEU POLIESTER BRANCA, L=1,05 M X 100 M | 3.4 | 2 | 2 | 3.4 | 3.4 | 111.48 | 219.55 | 219.55 | 1.94 | all-lago-di-garda; all-acacias-jk
Insumos ABC | manuais_tecnicos_condominio_proprietarios | Manuais Técnicos condomínio/proprietários | 5700 | 2 | 2 | 5700 | 5700 | 15350 | 25000 | 25000 | 1.26 | all-lago-di-garda; all-acacias-jk
Insumos ABC | manutencao_periodica_mini_grua | Manutenção periódica Mini Grua | vb | 2 | 3 | 301.94 | 301.94 | 2415.54 | 3500 | 3500 | 1.32 | all-lago-di-garda; all-acacias-jk
Insumos ABC | manutencao_provisoria_canteiro_eletrica_hidrossanitaria_vigilancia_deteticacao | MANUTENÇÃO PROVISÓRIA DE CANTEIRO - ELÉTRICA/ HIDROSSANITÁRIA/VIGILÂNCIA/DETETICAÇÃO | 3000 | 2 | 2 | 183.82 | 183.82 | 19891.91 | 39600 | 39600 | 1.98 | all-lago-di-garda; all-acacias-jk
Insumos ABC | mao_obra_aplicacao_pintura_paredes_3_demao | MAO DE OBRA APLICACAO DE PINTURA EM PAREDES - 3 DEMAO | 38.18748962296478 | 2 | 2 | 26 | 26 | 64873 | 129720 | 129720 | 2 | all-lago-di-garda; all-acacias-jk
Insumos ABC | mao_obra_assentamento_blocos | MAO DE OBRA ASSENTAMENTO DE BLOCOS | 58.9304130039778 | 2 | 2 | 84.08 | 84.08 | 69042.04 | 138000 | 138000 | 2 | all-lago-di-garda; all-acacias-jk
Insumos ABC | mao_obra_execucao_contrapiso_comum | MAO DE OBRA EXECUCAO CONTRAPISO COMUM | 21.975617726721353 | 2 | 2 | 25.66 | 25.66 | 19518.06 | 39010.46 | 39010.46 | 2 | all-lago-di-garda; all-acacias-jk
Insumos ABC | mao_obra_impermeabilizacao | MAO DE OBRA DE IMPERMEABILIZACAO | 65.19 | 2 | 2 | 70 | 70 | 15839.99 | 31609.98 | 31609.98 | 1.99 | all-lago-di-garda; all-acacias-jk
Insumos ABC | mao_obra_instalacoes_eletricas | Mão de obra de instalações eletricas | 36.78549462910176 | 2 | 2 | 62.64 | 62.64 | 44306.32 | 88550 | 88550 | 2 | all-lago-di-garda; all-acacias-jk
Insumos ABC | mao_obra_para_chapisco_reboco_externos | MAO DE OBRA PARA CHAPISCO E REBOCO EXTERNOS | m2 | 2 | 4 | 27.71 | 58.37 | 78102.69 | 178738.75 | 186300 | 2.38 | all-lago-di-garda; all-acacias-jk
Insumos ABC | mao_obra_para_colocacao_peitoril | MAO DE OBRA PARA COLOCACAO DE PEITORIL | 10.5 | 2 | 2 | 10.5 | 10.5 | 719.04 | 1427.58 | 1427.58 | 1.97 | all-lago-di-garda; all-acacias-jk
Insumos ABC | mao_obra_para_colocacao_rejuntamento_azulejo | MAO DE OBRA PARA COLOCACAO E REJUNTAMENTO DE AZULEJO | 73.51106953539134 | 2 | 2 | 141.77 | 141.77 | 27665.1 | 55188.44 | 55188.44 | 1.99 | all-lago-di-garda; all-acacias-jk
Insumos ABC | mao_obra_para_colocacao_rejuntamento_piso_ceramico | MAO DE OBRA PARA COLOCACAO E REJUNTAMENTO DE PISO CERAMICO | m2 | 2 | 5 | 120.55 | 132.93 | 145.32 | 61990.78 | 88008.19 | 604.79 | all-lago-di-garda; all-acacias-jk
Insumos ABC | mao_obra_para_colocacao_rejuntamento_porcelanato_externo | MAO DE OBRA PARA COLOCACAO E REJUNTAMENTO DE PORCELANATO EXTERNO | 45.422229244016116 | 2 | 2 | 120.55 | 120.55 | 5810.28 | 11500 | 11500 | 1.96 | all-lago-di-garda; all-acacias-jk
Insumos ABC | mao_obra_para_colocacao_rodape_ceramico_porcelanato | MAO DE OBRA PARA COLOCACAO DE RODAPE CERAMICO E PORCELANATO | 20.77831651567684 | 2 | 2 | 58.61 | 58.61 | 4744.3 | 9430 | 9430 | 1.98 | all-lago-di-garda; all-acacias-jk
Insumos ABC | mao_obra_para_colocacao_rodape_poliestireno | MAO DE OBRA PARA COLOCACAO DE RODAPE DE POLIESTIRENO | 22 | 2 | 2 | 22 | 22 | 7032.3 | 14042.6 | 14042.6 | 1.99 | all-lago-di-garda; all-acacias-jk
Insumos ABC | mao_obra_para_colocacao_soleiras_granito_m2 | MAO DE OBRA PARA COLOCACAO DE SOLEIRAS EM GRANITO - m² | 10.4 | 2 | 2 | 10.4 | 10.4 | 93.5 | 176.59 | 176.59 | 1.78 | all-lago-di-garda; all-acacias-jk
Insumos ABC | mao_obra_para_estucamento_estrutura_concreto | MAO DE OBRA PARA ESTUCAMENTO DE ESTRUTURA DE CONCRETO | m2 | 2 | 4 | 29.05 | 30.5 | 7952.42 | 15870 | 15870 | 1.99 | all-lago-di-garda; all-acacias-jk
Insumos ABC | mao_obra_para_execucao_infraestrutura | MAO DE OBRA PARA EXECUCAO DE INFRAESTRUTURA | 182850 | 2 | 2 | 942.69 | 942.69 | 91896.34 | 182850 | 182850 | 1.98 | all-lago-di-garda; all-acacias-jk
Insumos ABC | mao_obra_para_execucao_piso_cimentado | MAO DE OBRA PARA EXECUCAO DE PISO CIMENTADO | 21.975617726721353 | 2 | 2 | 25.66 | 25.66 | 345.1 | 664.54 | 664.54 | 1.85 | all-lago-di-garda; all-acacias-jk
Insumos ABC | mao_obra_para_execucao_supraestrutura_concreto_armado | MAO DE OBRA PARA EXECUCAO DE SUPRAESTRUTURA EM CONCRETO ARMADO | 328.98247759174944 | 2 | 2 | 369.88 | 369.88 | 333684.94 | 667000 | 667000 | 2 | all-lago-di-garda; all-acacias-jk
Insumos ABC | mao_obra_para_impermeabilizacao_com_argamassa_polimerica | MAO DE OBRA PARA IMPERMEABILIZACAO COM ARGAMASSA POLIMERICA | 33.74 | 2 | 2 | 30 | 30 | 13484.51 | 26939.03 | 26939.03 | 2 | all-lago-di-garda; all-acacias-jk
Insumos ABC | mao_obra_para_impermeabilizacao_com_manta_liquida | MAO DE OBRA PARA IMPERMEABILIZACAO COM MANTA LIQUIDA | m2 | 2 | 4 | 15 | 15 | 23.5 | 457.76 | 599.68 | 24.88 | all-lago-di-garda; all-acacias-jk
Insumos ABC | mao_obra_para_instalacao_cobertura_calhas_rufos | MAO DE OBRA PARA INSTALAÇÃO DE COBERTURA/CALHAS E RUFOS | 367.74783005938787 | 2 | 2 | 301.42 | 301.42 | 12225.71 | 24150 | 24150 | 1.95 | all-lago-di-garda; all-acacias-jk
Insumos ABC | mao_obra_para_instalacao_hidrossanitarias | Mão de Obra para Instalação Hidrossanitárias | 36.78549462910176 | 2 | 2 | 62.64 | 62.64 | 44306.32 | 88550 | 88550 | 2 | all-lago-di-garda; all-acacias-jk
Insumos ABC | mao_obra_para_pintura_acrilica_paredes_externas_2_demaos | MAO DE OBRA PARA PINTURA ACRILICA EM PAREDES EXTERNAS - 2 DEMAOS | 37.369143377624056 | 2 | 2 | 41.84 | 41.84 | 30380.92 | 60720 | 60720 | 2 | all-lago-di-garda; all-acacias-jk
Insumos ABC | mao_obra_para_pintura_epoxi_piso | MAO DE OBRA PARA PINTURA EPOXI EM PISO | 44.956704738697304 | 2 | 2 | 52.4 | 52.4 | 1017.04 | 1981.69 | 1981.69 | 1.9 | all-lago-di-garda; all-acacias-jk
Insumos ABC | mao_obra_para_pintura_latex_acrilica_teto_3_demaos | MAO DE OBRA PARA PINTURA LATEX ACRILICA EM TETO - 3 DEMAOS | 53.07250036855902 | 2 | 2 | 20.8 | 20.8 | 41410.4 | 82800 | 82800 | 2 | all-lago-di-garda; all-acacias-jk
Insumos ABC | mao_obra_para_regularizacao_superficie | MAO DE OBRA PARA REGULARIZACAO DE SUPERFICIE | 18 | 2 | 2 | 18 | 18 | 11512.26 | 23006.52 | 23006.52 | 2 | all-lago-di-garda; all-acacias-jk
Insumos ABC | mao_obra_para_servicos_complmentares_finais_obra | MAO DE OBRA PARA SERVIÇOS COMPLMENTARES E FINAIS DE OBRA | 23000 | 2 | 2 | 23000 | 23000 | 75558.6 | 128117.21 | 128117.21 | 1.39 | all-lago-di-garda; all-acacias-jk
Insumos ABC | mao_obra_para_tratamento_ralo | MÃO DE OBRA PARA TRATAMENTO DE RALO | 80 | 2 | 2 | 80 | 80 | 4240 | 8400 | 8400 | 1.96 | all-lago-di-garda; all-acacias-jk
Insumos ABC | massa_corrida_pva | MASSA CORRIDA PVA | 1.26 | 2 | 2 | 3.56 | 3.56 | 4476.77 | 8949.98 | 8949.98 | 2 | all-lago-di-garda; all-acacias-jk
Insumos ABC | massa_plastica_branca_bi_componente_poliester_400g | MASSA PLASTICA BRANCA BI-COMPONENTE POLIESTER 400G | 12.88 | 2 | 2 | 12.88 | 12.88 | 302.68 | 592.48 | 592.48 | 1.91 | all-lago-di-garda; all-acacias-jk
Insumos ABC | mini_grua_500kg | Mini Grua 500kg | 56000 | 2 | 2 | 56000 | 56000 | 69500 | 83000 | 83000 | 0.39 | all-lago-di-garda; all-acacias-jk
Insumos ABC | mobiliario_apoio_obra | MOBILIARIO DE APOIO A OBRA | 12200 | 2 | 2 | 12200 | 12200 | 18600 | 25000 | 25000 | 0.69 | all-lago-di-garda; all-acacias-jk
Insumos ABC | mobiliario_decoracoes_para_areas_comuns | MOBILIARIO E DECORACOES PARA AREAS COMUNS | 356636.125 | 2 | 2 | 356636.12 | 356636.12 | 808647.67 | 1260659.21 | 1260659.21 | 1.12 | all-lago-di-garda; all-acacias-jk
Insumos ABC | mobilizacao_desmobilizacao_mini_grua | Mobilização e desmobilização de Mini-grua | 9756 | 2 | 2 | 9756 | 9756 | 9756 | 9756 | 9756 | 0 | all-lago-di-garda; all-acacias-jk
Insumos ABC | montagem_desmontagem_mini_grua | Montagem e Desmontagem de Mini-grua | 7000 | 2 | 2 | 7000 | 7000 | 7000 | 7000 | 7000 | 0 | all-lago-di-garda; all-acacias-jk
Insumos ABC | neutrol_base_agua_baldrame_emulsao_asfaltica | Neutrol Base Agua Baldrame Emulsão Asfaltica | 44.68 | 2 | 2 | 22.34 | 22.34 | 33.51 | 44.68 | 44.68 | 0.67 | all-lago-di-garda; all-acacias-jk
Insumos ABC | orcamento_planejamento | ORCAMENTO E PLANEJAMENTO | 21000 | 2 | 2 | 21000 | 21000 | 26500 | 32000 | 32000 | 0.42 | all-lago-di-garda; all-acacias-jk
Insumos ABC | paisagismo | PAISAGISMO | 3420.2999999999997 | 2 | 2 | 3420.3 | 3420.3 | 48277.97 | 93135.64 | 93135.64 | 1.86 | all-lago-di-garda; all-acacias-jk
Insumos ABC | parafuso_aco_carbono_cab_castelo_arruela_bucha_s08 | PARAFUSO ACO CARBONO CAB. CASTELO ARRUELA E BUCHA S08 | 1.4 | 2 | 2 | 1.4 | 1.4 | 121.1 | 240.8 | 240.8 | 1.98 | all-lago-di-garda; all-acacias-jk
Insumos ABC | parafuso_aco_carbono_cab_sextavada_rosca_brocante_1_4_polx3_4_pol | PARAFUSO ACO CARBONO CAB. SEXTAVADA ROSCA BROCANTE 1/4"X3/4" | 0.35 | 2 | 2 | 0.35 | 0.35 | 134.42 | 268.49 | 268.49 | 1.99 | all-lago-di-garda; all-acacias-jk
Insumos ABC | pino_liso_aco_galvanizado_1_2_x_22mm_com_arruela | PINO LISO EM ACO GALVANIZADO 1/2 X 22MM COM ARRUELA | 0.3 | 2 | 2 | 0.3 | 0.3 | 367.8 | 735.3 | 735.3 | 2 | all-lago-di-garda; all-acacias-jk
Insumos ABC | pino_liso_fixacao_direta_arruela_23mm_conica_1_4_polx28mm | PINO LISO P/FIXACAO DIRETA C/ARRUELA 23MM CONICA 1/4"X28MM | 0.3 | 2 | 2 | 0.3 | 0.3 | 463.41 | 926.51 | 926.51 | 2 | all-lago-di-garda; all-acacias-jk
Insumos ABC | po_pedra_granel_m3_granulometria_1_2_4_75mm_nbr_7211 | PO PEDRA A GRANEL (M3) - GRANULOMETRIA 1,2 A 4,75MM NBR 7211 | 130 | 2 | 2 | 1.81 | 1.81 | 85.91 | 170 | 170 | 1.96 | all-lago-di-garda; all-acacias-jk
Insumos ABC | pontalete_pinus_2_5_x_10_cm | PONTALETE DE PINUS 2,5 X 10 CM | 1300 | 2 | 2 | 1266.67 | 1266.67 | 4045.93 | 6825.2 | 6825.2 | 1.37 | all-lago-di-garda; all-acacias-jk
Insumos ABC | pontos_tomada_interruptores_cobertura | PONTOS DE TOMADA E INTERRUPTORES - COBERTURA | vb | 2 | 5 | 1172.15 | 1366.3 | 2178.39 | 5697.14 | 5976.77 | 2.21 | all-lago-di-garda; all-acacias-jk
Insumos ABC | prego_17_x_21_com_cabeca | PREGO 17 x 21 COM CABECA | 13 | 2 | 2 | 13 | 13 | 3850.86 | 7688.73 | 7688.73 | 1.99 | all-lago-di-garda; all-acacias-jk
Insumos ABC | prego_aco_18_x_27_com_cabeca | PREGO DE ACO 18 X 27 COM CABECA | 12.120000000000001 | 2 | 2 | 12.12 | 12.12 | 89.95 | 167.79 | 167.79 | 1.73 | all-lago-di-garda; all-acacias-jk
Insumos ABC | prego_com_cabeca_15_x_18 | PREGO COM CABEÇA 15 X 18 | 12.8 | 2 | 2 | 12.8 | 12.8 | 36.95 | 61.11 | 61.11 | 1.31 | all-lago-di-garda; all-acacias-jk
Insumos ABC | primer_base_asfalto_modificado_diluido_solvente_aplic_frio | PRIMER A BASE DE ASFALTO MODIFICADO DILUIDO EM SOLVENTE APLIC. A FRIO | 11.9 | 2 | 2 | 27.72 | 27.72 | 1744.92 | 3462.11 | 3462.11 | 1.97 | all-lago-di-garda; all-acacias-jk
Insumos ABC | produto_quimico_veda_calha_280g_cinza | PRODUTO QUIMICO - VEDA CALHA 280G - CINZA | 15.9 | 2 | 2 | 15.9 | 15.9 | 321.69 | 627.48 | 627.48 | 1.9 | all-lago-di-garda; all-acacias-jk
Insumos ABC | projeto_arquitetonico | PROJETO ARQUITETONICO | vb | 2 | 3 | 30000 | 30000 | 31725 | 40816 | 40816 | 0.34 | all-lago-di-garda; all-acacias-jk
Insumos ABC | projeto_estrutural | PROJETO ESTRUTURAL | 29900 | 2 | 2 | 29900 | 29900 | 43950 | 58000 | 58000 | 0.64 | all-lago-di-garda; all-acacias-jk
Insumos ABC | projeto_pci_prevencao_combate_incendios | Projeto PCI (Prevenção e combate a Incêndios) | 9500 | 2 | 2 | 9500 | 9500 | 15325 | 21150 | 21150 | 0.76 | all-lago-di-garda; all-acacias-jk
Insumos ABC | projeto_seguranca_trabalho | PROJETO DE SEGURANCA DO TRABALHO | 3500 | 2 | 2 | 3500 | 3500 | 5125 | 6750 | 6750 | 0.63 | all-lago-di-garda; all-acacias-jk
Insumos ABC | quadros_disjuntores_cobertura | QUADROS E DISJUNTORES - COBERTURA | 3146.422729237628 | 2 | 2 | 1758.23 | 1758.23 | 2452.32 | 3146.42 | 3146.42 | 0.57 | all-lago-di-garda; all-acacias-jk
Insumos ABC | quadros_disjuntores_terreo | QUADROS E DISJUNTORES - TERREO | 4392.41241763494 | 2 | 2 | 4392.41 | 4392.41 | 6259.35 | 8126.29 | 8126.29 | 0.6 | all-lago-di-garda; all-acacias-jk
Insumos ABC | rejunte_flexivel_cimenticio_tipo_ii_nbr_14992 | REJUNTE FLEXIVEL CIMENTICIO TIPO II NBR 14992 | 4.2 | 2 | 2 | 4.2 | 4.2 | 1257.46 | 2510.73 | 2510.73 | 1.99 | all-lago-di-garda; all-acacias-jk
Insumos ABC | rejunte_flexivel_epoxi_bicomponente_nbr_14992 | REJUNTE FLEXIVEL EPOXI BICOMPONENTE NBR 14992 | 4.45 | 2 | 2 | 4.45 | 4.45 | 335.05 | 665.65 | 665.65 | 1.97 | all-lago-di-garda; all-acacias-jk
Insumos ABC | retroescavadeira_sobre_rodas_com_carregadeira | RETROESCAVADEIRA SOBRE RODAS COM CARREGADEIRA | 200 | 2 | 2 | 200 | 200 | 286.33 | 372.65 | 372.65 | 0.6 | all-lago-di-garda; all-acacias-jk
Insumos ABC | revestimento_hangar_chicago_60x60_nat_bold | REVESTIMENTO - HANGAR CHICAGO 60X60 NAT BOLD | 45.19 | 2 | 2 | 45.19 | 45.19 | 31537.33 | 63029.47 | 63029.47 | 2 | all-lago-di-garda; all-acacias-jk
Insumos ABC | revestimento_hit_gris_80x80_ext_ret | REVESTIMENTO - HIT GRIS 80X80 EXT RET | 60.29 | 2 | 4 | 60.29 | 60.29 | 10294.01 | 52134.14 | 62669.62 | 6.08 | all-lago-di-garda; all-acacias-jk
Insumos ABC | revestimento_pastilha_ceramica_5_x_5cm | REVESTIMENTO - PASTILHA CERAMICA 5 X 5CM | 102.4 | 2 | 2 | 102.4 | 102.4 | 4831.67 | 9560.93 | 9560.93 | 1.96 | all-lago-di-garda; all-acacias-jk
Insumos ABC | revestimento_porcelanato_20x120_ext_ret | REVESTIMENTO - PORCELANATO 20X120 EXT RET | 125.5 | 2 | 2 | 125.5 | 125.5 | 18332.85 | 36540.2 | 36540.2 | 1.99 | all-lago-di-garda; all-acacias-jk
Insumos ABC | rodape_poliestireno_pu_10cm | RODAPÉ EM POLIESTIRENO PU 10CM | m | 2 | 4 | 40.7 | 45.79 | 2679.12 | 20108.22 | 25045.23 | 9.33 | all-lago-di-garda; all-acacias-jk
Insumos ABC | rufo_aco_carbono_galvanizado_chapa_26_desenvolvimento_350mm | RUFO ACO CARBONO GALVANIZADO CHAPA 26 DESENVOLVIMENTO 350MM | 18 | 2 | 2 | 18 | 18 | 210.45 | 402.9 | 402.9 | 1.83 | all-lago-di-garda; all-acacias-jk
Insumos ABC | sarrafo_madeira_7_0_x_3_m | SARRAFO DE MADEIRA 7,0 x 3 M | 1300 | 2 | 2 | 1297.78 | 1297.78 | 5913.12 | 10528.46 | 10528.46 | 1.56 | all-lago-di-garda; all-acacias-jk
Insumos ABC | selador_acrilico | SELADOR ACRILICO | 9.44 | 2 | 2 | 6.44 | 6.44 | 1153.63 | 2300.82 | 2300.82 | 1.99 | all-lago-di-garda; all-acacias-jk
Insumos ABC | selante_pu40_base_poliuretano_branco_280ml | SELANTE PU40 BASE POLIURETANO BRANCO 280ML | 15.9 | 2 | 2 | 15.9 | 15.9 | 38.67 | 61.44 | 61.44 | 1.18 | all-lago-di-garda; all-acacias-jk
Insumos ABC | servico_elevador_social_manutencao_corretiva_avulsa | SERVICO ELEVADOR SOCIAL - MANUTENCAO CORRETIVA (AVULSA) | 780 | 2 | 2 | 780 | 780 | 4290 | 7800 | 7800 | 1.64 | all-lago-di-garda; all-acacias-jk
Insumos ABC | servico_emp_inst_forro_gesso | SERVICO EMP. - INST. FORRO GESSO | 23 | 2 | 2 | 36 | 36 | 11856.79 | 23677.58 | 23677.58 | 1.99 | all-lago-di-garda; all-acacias-jk
Insumos ABC | servico_emp_inst_forro_gesso_negativo | SERVICO EMP. - INST. FORRO GESSO NEGATIVO | 16 | 2 | 2 | 20 | 20 | 9892.82 | 19765.63 | 19765.63 | 2 | all-lago-di-garda; all-acacias-jk
Insumos ABC | servico_locacao_transporte_descarte_cacamba_5m3_residuos_classe | SERVICO LOCACAO/TRANSPORTE/DESCARTE CACAMBA 5M3 - RESIDUOS CLASSE A | un | 2 | 8 | 300 | 362.5 | 1182.5 | 3258.75 | 13860 | 11.47 | all-lago-di-garda; all-acacias-jk
Insumos ABC | sifao_pvc_flexivel_multiuso_branco_63cm | SIFAO PVC FLEXIVEL MULTIUSO BRANCO 63CM | 13.9 | 2 | 2 | 13.9 | 13.9 | 41.7 | 69.5 | 69.5 | 1.33 | all-lago-di-garda; all-acacias-jk
Insumos ABC | sisal_estuque_gesso_nbr_13207_13867 | SISAL P/ESTUQUE GESSO NBR 13207/13867 | 29.26 | 2 | 2 | 29.26 | 29.26 | 135.12 | 240.98 | 240.98 | 1.57 | all-lago-di-garda; all-acacias-jk
Insumos ABC | sistema_linha_vida_tipo_varal_seguranca_com_tubo_h_7_5_acessorios_incluindo_sapa | Sistema de linha de vida tipo varal de segurança com tubo h=7,5 e acessórios incluindo sapata de fixação e pino de travamento | 1500 | 2 | 2 | 1500 | 1500 | 2327.51 | 3155.03 | 3155.03 | 0.71 | all-lago-di-garda; all-acacias-jk
Insumos ABC | sondagem | SONDAGEM | 8900 | 2 | 2 | 4800 | 4800 | 6850 | 8900 | 8900 | 0.6 | all-lago-di-garda; all-acacias-jk
Insumos ABC | suporte_apoio_aco_carbono_pia_40cm_tubo_50x30x0_90mm_branco | SUPORTE APOIO ACO CARBONO P/PIA 40CM TUBO 50X30X0,90MM BRANCO | 22 | 2 | 2 | 22 | 22 | 33 | 44 | 44 | 0.67 | all-lago-di-garda; all-acacias-jk
Insumos ABC | suporte_para_bandeja_250cm_80cm_90_perfil_3_x_2_65_carga_250kg_n | SUPORTE PARA BANDEJA 250CM + 80CM A 90° PERFIL 3" X 2,65 CARGA 250KG N | 150 | 2 | 2 | 150 | 150 | 2010.6 | 3871.2 | 3871.2 | 1.85 | all-lago-di-garda; all-acacias-jk
Insumos ABC | tabua_pinus_20x2_5x300cm | Tabua de pinus 20x2,5x300cm | 1410 | 2 | 2 | 1349.57 | 1349.57 | 10068.19 | 18786.82 | 18786.82 | 1.73 | all-lago-di-garda; all-acacias-jk
Insumos ABC | taxa_aprovacao_ambiental_lap_lai_auc_compensatoria | Taxa Aprovação Ambiental (Lap/Lai/Auc)/Compensatória) | 905.81 | 2 | 2 | 905.81 | 905.81 | 1952.9 | 3000 | 3000 | 1.07 | all-lago-di-garda; all-acacias-jk
Insumos ABC | taxa_aprovacao_legalizacao_agua_esgoto | Taxa Aprovação e legalização água e esgoto | 293.89 | 2 | 2 | 293.89 | 293.89 | 3671.95 | 7050 | 7050 | 1.84 | all-lago-di-garda; all-acacias-jk
Insumos ABC | taxas_aprovacao_alvaras | TAXAS DE APROVACAO E ALVARAS | 2000 | 2 | 2 | 2000 | 2000 | 46000 | 90000 | 90000 | 1.91 | all-lago-di-garda; all-acacias-jk
Insumos ABC | taxas_art_rrt | Taxas de ART e RRT | 2250 | 2 | 2 | 1000 | 1000 | 1625 | 2250 | 2250 | 0.77 | all-lago-di-garda; all-acacias-jk
Insumos ABC | taxas_habite_se | Taxas de Habite-se | 2528.2336255662462 | 2 | 2 | 2528.23 | 2528.23 | 4791.98 | 7055.73 | 7055.73 | 0.94 | all-lago-di-garda; all-acacias-jk
Insumos ABC | tela_amarracao_malha_15_x_15mm_7_5_x_50cm_d_1_24mm | TELA AMARRAÇÃO MALHA 15 X 15MM - 7,5 X 50CM D= 1,24MM | 1.1 | 2 | 2 | 1.1 | 1.1 | 1348.6 | 2696.1 | 2696.1 | 2 | all-lago-di-garda; all-acacias-jk
Insumos ABC | tela_arame_galvanizado_fio_24_bwg_malha_1_2_pol | TELA ARAME GALVANIZADO FIO 24 BWG MALHA 1/2" | 12.84 | 2 | 2 | 12.84 | 12.84 | 3275.06 | 6537.29 | 6537.29 | 1.99 | all-lago-di-garda; all-acacias-jk
Insumos ABC | tela_fachadeira_mosquiteira | TELA FACHADEIRA MOSQUITEIRA | 2.4 | 2 | 2 | 2.4 | 2.4 | 2188.04 | 4373.68 | 4373.68 | 2 | all-lago-di-garda; all-acacias-jk
Insumos ABC | telha_fibrocimento_natural_amianto_08x1100x2130mm_nbr_7581_15210 | TELHA FIBROCIMENTO NATURAL S/AMIANTO 08X1100X2130MM NBR 7581/15210 | 35.18 | 2 | 2 | 35.18 | 35.18 | 1182.21 | 2329.23 | 2329.23 | 1.94 | all-lago-di-garda; all-acacias-jk
Insumos ABC | tinta_acrilica_para_piso | TINTA ACRILICA PARA PISO | 10.91 | 2 | 2 | 20.61 | 20.61 | 50.63 | 80.65 | 80.65 | 1.19 | all-lago-di-garda; all-acacias-jk
Insumos ABC | tinta_acrilico_premium_fosco | TINTA ACRILICO PREMIUM FOSCO | l | 2 | 3 | 23.5 | 23.5 | 23.5 | 86974.02 | 86974.02 | 3700.02 | all-lago-di-garda; all-acacias-jk
Insumos ABC | tinta_epoxi_para_piso | TINTA EPOXI PARA PISO | 101.92 | 2 | 2 | 101.92 | 101.92 | 1135.93 | 2169.94 | 2169.94 | 1.82 | all-lago-di-garda; all-acacias-jk
Insumos ABC | torneira_jardins | Torneira de Jardins | 75 | 2 | 2 | 75 | 75 | 75 | 75 | 75 | 0 | all-lago-di-garda; all-acacias-jk
Insumos ABC | torneira_latao_cromado_mesa_lavatorio_1_2_pol_nova_pertutti_bica_baixa | TORNEIRA LATAO CROMADO MESA P/LAVATORIO 1/2" NOVA PERTUTTI BICA BAIXA | 229.9 | 2 | 2 | 229.9 | 229.9 | 344.85 | 459.8 | 459.8 | 0.67 | all-lago-di-garda; all-acacias-jk
Insumos ABC | torneira_latao_cromado_parede_pia_1_2_pol_c33_bica_alta | TORNEIRA LATAO CROMADO PAREDE P/PIA 1/2" C33 BICA ALTA | 165 | 2 | 2 | 165 | 165 | 165 | 165 | 165 | 0 | all-lago-di-garda; all-acacias-jk
Insumos ABC | valvula_comum_pia_cozinha_aco_carbono_cromado_1 | VALVULA COMUM P/PIA COZINHA ACO CARBONO CROMADO 1" | 54.25 | 2 | 2 | 54.25 | 54.25 | 54.25 | 54.25 | 54.25 | 0 | all-lago-di-garda; all-acacias-jk
Insumos ABC | valvula_lavatorio_aco_carbono_cromado_1 | VALVULA P/LAVATORIO ACO CARBONO CROMADO 1" | 24.5 | 2 | 2 | 24.5 | 24.5 | 36.75 | 49 | 49 | 0.67 | all-lago-di-garda; all-acacias-jk
Insumos ABC | verba_para_tapume | VERBA PARA TAPUME | 1615 | 2 | 2 | 119 | 119 | 867 | 1615 | 1615 | 1.73 | all-lago-di-garda; all-acacias-jk
Loucas e Metais | acabamento_cromado_para_registro_gaveta_3_4_pol | Acabamento Cromado para Registro Gaveta - 3/4" | un | 2 | 10 | 66.92 | 75.23 | 78 | 78 | 78 | 0.14 | terrassa-dom-bosco; terrassa-amaro
Loucas e Metais | acabamento_metalico_para_registro_gaveta | Acabamento metálico para registro de gaveta | un | 8 | 171 | 1 | 1 | 6 | 12 | 33850.62 | 5641.6 | gdi-playa-negra; viva4-barra4; holze-sense-106; hacasa-brisa-da-armacao; cota-365; be-brave-meraki; by-seasons-by-seasons; xpcon-porto-cerro
Loucas e Metais | acabamento_registro | Acabamento de Registro | un | 17 | 97 | 4 | 50 | 50 | 50 | 1923.28 | 38.39 | pass-e-connect; nova-empreendimentos-malta; pass-e-passione; fonseca-empreendimentos-estoril; fg-blue-coast; neuhaus-origem; mtf-m-haus; chiquetti-e-dalvesco-esmeralda; arv-ingleses-spot; beco-castelo-chateau-de-versailes; indepy-caio-prado; caledonia-mowe-caledonia-mowe; brasin-redentor; muller-empreendimentos-elleva; xpcon-marena; cln-porto-ruby; chiquetti-e-dalvesco-bela-vida
Loucas e Metais | acabamento_registro_gaveta_3_4 | Acabamento de registro de gaveta 3/4'' | un | 2 | 6 | 48.35 | 48.35 | 48.35 | 52.99 | 66.92 | 0.38 | indepy-stella-marina; exito-oiti
Loucas e Metais | acabamento_registro_pressao | Acabamento de Registro Pressão | un | 8 | 9 | 1 | 2.5 | 5 | 56.96 | 2468.5 | 493.5 | pass-e-passione; fg-blue-coast; neuhaus-origem; indepy-stella-marina; chiquetti-e-dalvesco-esmeralda; indepy-caio-prado; caledonia-mowe-caledonia-mowe; cln-porto-ruby
Loucas e Metais | acessorios_banheiro_lavabo | Acessórios de Banheiro/Lavabo | un | 2 | 2 | 9 | 9 | 15 | 21 | 21 | 0.8 | indepy-caio-prado; pass-e-connect
Loucas e Metais | anel_vedacao_100_mm_para_saide_bacia_sanitaria | Anel de vedação, 100 mm, para saíde de bacia sanitária | un | 18 | 103 | 1 | 2 | 6 | 60 | 5080.6 | 846.6 | gdi-playa-negra; brasin-redentor; nova-empreendimentos-malta; pass-e-connect; viva4-barra4; fg-blue-coast; neuhaus-origem; holze-sense-106; chiquetti-e-dalvesco-esmeralda; indepy-caio-prado; beco-castelo-chateau-de-versailes; cota-365; hacasa-brisa-da-armacao; caledonia-mowe-caledonia-mowe; be-brave-meraki; by-seasons-by-seasons; xpcon-porto-cerro; pass-e-passione
Loucas e Metais | bacia_sanitaria_com_caixa_acoplada | Bacia Sanitária com caixa acoplada | un | 6 | 51 | 170.43 | 808.21 | 808.21 | 916.13 | 1148.21 | 1.21 | terrassa-amaro; exito-oiti; indepy-stella-marina; arv-ingleses-spot; terrassa-dom-bosco; muller-empreendimentos-elleva
Loucas e Metais | bacia_sanitaria_p_pne_com_caixa_montana | Bacia Sanitária p/ PNE com Caixa Montana | un | 2 | 9 | 808.11 | 808.11 | 808.11 | 1337.11 | 1337.11 | 0.65 | arv-ingleses-spot; muller-empreendimentos-elleva
Loucas e Metais | bancada_banheiros | Bancada Banheiros | m2 | 6 | 6 | 0.86 | 0.97 | 5.71 | 124.25 | 450 | 78.63 | pass-e-connect; nova-empreendimentos-malta; pass-e-passione; fg-blue-coast; chiquetti-e-dalvesco-esmeralda; cln-porto-ruby
Loucas e Metais | bancada_cozinha | Bancada Cozinha | m2 | 4 | 4 | 0.55 | 3.55 | 15.01 | 341.87 | 450 | 29.93 | neuhaus-origem; chiquetti-e-dalvesco-esmeralda; pass-e-connect; nova-empreendimentos-malta
Loucas e Metais | bancada_granito | Bancada em granito | m2 | 9 | 53 | 0.28 | 1.37 | 2.27 | 5.05 | 23997.9 | 10571.64 | gdi-playa-negra; viva4-barra4; santa-maria-z; hacasa-brisa-da-armacao; cota-365; caledonia-mowe-caledonia-mowe; be-brave-meraki; by-seasons-by-seasons; xpcon-porto-cerro
Loucas e Metais | bancada_granito_siena_138x55cm | Bancada em Granito Siena - 138x55cm | un | 2 | 3 | 540.73 | 540.73 | 975.5 | 2809.2 | 2809.2 | 2.33 | arv-ingleses-spot; muller-empreendimentos-elleva
Loucas e Metais | bancada_tanque | Bancada Tanque | m2 | 2 | 2 | 1.63 | 1.63 | 4.53 | 7.43 | 7.43 | 1.28 | chiquetti-e-dalvesco-esmeralda; santo-andre-belle-ville
Loucas e Metais | bancadas_atico | Bancadas - Ático | vb | 2 | 2 | 20000 | 20000 | 20750 | 21500 | 21500 | 0.07 | chiquetti-e-dalvesco-santorini; chiquetti-e-dalvesco-nautilus
Loucas e Metais | bancadas_churrasqueiras_duplex_inferior | Bancadas churrasqueiras - Duplex inferior | vb | 2 | 2 | 18000 | 18000 | 18650 | 19300 | 19300 | 0.07 | chiquetti-e-dalvesco-santorini; chiquetti-e-dalvesco-nautilus
Loucas e Metais | bancadas_churrasqueiras_tipos | Bancadas churrasqueiras - Tipos | vb | 2 | 2 | 60000 | 60000 | 62500 | 65000 | 65000 | 0.08 | chiquetti-e-dalvesco-santorini; chiquetti-e-dalvesco-nautilus
Loucas e Metais | banheiro_bacia_sanitaria_caixa_acoplada | Banheiro - Bacia Sanitária / Caixa Acoplada | un | 5 | 5 | 2 | 47 | 183 | 1336.95 | 1624.9 | 8.87 | pass-e-connect; nova-empreendimentos-malta; chiquetti-e-dalvesco-esmeralda; beco-castelo-chateau-de-versailes; cln-porto-ruby
Loucas e Metais | banheiro_bacia_sanitaria_pne | Banheiro - Bacia Sanitária PNE | un | 10 | 11 | 1 | 2 | 8 | 11 | 1624.9 | 202.99 | pass-e-connect; nova-empreendimentos-malta; pass-e-passione; fg-blue-coast; neuhaus-origem; chiquetti-e-dalvesco-esmeralda; indepy-caio-prado; beco-castelo-chateau-de-versailes; brasin-redentor; cln-porto-ruby
Loucas e Metais | banheiro_cuba | Banheiro - Cuba | un | 5 | 5 | 3 | 3.5 | 13 | 962.05 | 1574.1 | 120.85 | pass-e-connect; nova-empreendimentos-malta; chiquetti-e-dalvesco-esmeralda; indepy-caio-prado; beco-castelo-chateau-de-versailes
Loucas e Metais | banheiro_cuba_sobrepor_pne | Banheiro - Cuba de Sobrepor - PNE | un | 5 | 5 | 1 | 1.5 | 6 | 1081.3 | 1812.59 | 301.93 | nova-empreendimentos-malta; fg-blue-coast; chiquetti-e-dalvesco-esmeralda; beco-castelo-chateau-de-versailes; pass-e-passione
Loucas e Metais | banheiro_lavatorio_pne | Banheiro - Lavatorio PNE | un | 6 | 8 | 1 | 1.25 | 5.5 | 10.25 | 1574.1 | 286.02 | pass-e-connect; neuhaus-origem; indepy-caio-prado; beco-castelo-chateau-de-versailes; brasin-redentor; cln-porto-ruby
Loucas e Metais | banqueta_articulavel_para_banheiro_deficiente | Banqueta Articulavel para Banheiro Deficiente | un | 2 | 4 | 709.69 | 709.69 | 709.69 | 709.69 | 709.69 | 0 | arv-ingleses-spot; muller-empreendimentos-elleva
Loucas e Metais | barra_apoio_para_deficiente | Barra de apoio para deficiente | un | 3 | 8 | 35 | 35 | 35 | 35 | 308.9 | 7.83 | arv-ingleses-spot; muller-empreendimentos-elleva; chiquetti-e-dalvesco-bela-vida
Loucas e Metais | barra_apoio_para_pne_40cm | Barra de apoio para PNE 40cm | un | 2 | 7 | 313.23 | 313.23 | 374.9 | 737.47 | 737.47 | 1.13 | indepy-stella-marina; exito-oiti
Loucas e Metais | barra_apoio_pne | Barra de apoio PNE | un | 18 | 33 | 1 | 2 | 8 | 104.5 | 12447.84 | 1555.86 | gdi-playa-negra; brasin-redentor; nova-empreendimentos-malta; pass-e-connect; pass-e-passione; fg-blue-coast; neuhaus-origem; holze-sense-106; chiquetti-e-dalvesco-esmeralda; viva4-barra4; indepy-caio-prado; beco-castelo-chateau-de-versailes; cota-365; hacasa-brisa-da-armacao; be-brave-meraki; by-seasons-by-seasons; xpcon-porto-cerro; cln-porto-ruby
Loucas e Metais | chuveiro | Chuveiro | un | 3 | 7 | 1 | 2 | 174.58 | 357.83 | 4229.23 | 24.22 | terrassa-dom-bosco; terrassa-amaro; be-brave-meraki
Loucas e Metais | chuveiro_eletrico | Chuveiro Elétrico | un | 9 | 40 | 1 | 60 | 60 | 60 | 660 | 10.98 | nova-empreendimentos-malta; indepy-stella-marina; neuhaus-origem; chiquetti-e-dalvesco-esmeralda; arv-ingleses-spot; beco-castelo-chateau-de-versailes; indepy-caio-prado; muller-empreendimentos-elleva; xpcon-porto-cerro
Loucas e Metais | cozinha_cuba_inox | Cozinha - Cuba / Inox | un | 8 | 10 | 1 | 1 | 3 | 469.23 | 2750.38 | 916.46 | pass-e-connect; nova-empreendimentos-malta; fg-blue-coast; chiquetti-e-dalvesco-esmeralda; indepy-caio-prado; beco-castelo-chateau-de-versailes; caledonia-mowe-caledonia-mowe; cln-porto-ruby
Loucas e Metais | cuba_cozinha | Cuba de cozinha | un | 7 | 31 | 1 | 1 | 2 | 7 | 21999.24 | 10999.12 | gdi-playa-negra; viva4-barra4; holze-sense-106; hacasa-brisa-da-armacao; cota-365; be-brave-meraki; xpcon-porto-cerro
Loucas e Metais | cuba_embutir | Cuba de embutir | un | 9 | 35 | 1 | 1 | 2 | 5 | 20777.06 | 10388.03 | gdi-playa-negra; viva4-barra4; holze-sense-106; hacasa-brisa-da-armacao; cota-365; caledonia-mowe-caledonia-mowe; be-brave-meraki; by-seasons-by-seasons; xpcon-porto-cerro
Loucas e Metais | cuba_pia_cozinha_lazer | Cuba Pia Cozinha - Lazer | un | 2 | 3 | 1 | 1 | 6 | 5832.12 | 5832.12 | 971.85 | neuhaus-origem; caledonia-mowe-caledonia-mowe
Loucas e Metais | ducha | Ducha | un | 6 | 10 | 1 | 1 | 1 | 2.25 | 540 | 539 | pass-e-passione; by-seasons-by-seasons; holze-sense-106; santo-andre-belle-ville; brasin-redentor; cln-porto-ruby
Loucas e Metais | ducha_higienica | Ducha Higiênica | un | 2 | 2 | 1 | 1 | 116.75 | 232.51 | 232.51 | 1.98 | fg-blue-coast; chiquetti-e-dalvesco-bela-vida
Loucas e Metais | engate_rabicho_flexivel_inox_1_2_polx40mm | Engate/ rabicho flexível inóx 1/2"x40mm | un | 18 | 113 | 1 | 2 | 8 | 48 | 6047.5 | 755.81 | gdi-playa-negra; brasin-redentor; nova-empreendimentos-malta; pass-e-connect; viva4-barra4; fg-blue-coast; neuhaus-origem; holze-sense-106; chiquetti-e-dalvesco-esmeralda; indepy-caio-prado; beco-castelo-chateau-de-versailes; cota-365; hacasa-brisa-da-armacao; caledonia-mowe-caledonia-mowe; be-brave-meraki; by-seasons-by-seasons; xpcon-porto-cerro; pass-e-passione
Loucas e Metais | lavatorio_com_coluna | Lavatório com coluna | un | 2 | 5 | 499.8 | 499.8 | 499.8 | 499.8 | 499.8 | 0 | indepy-stella-marina; exito-oiti
Loucas e Metais | lavatorio_louca_com_coluna_incluso_valvula_sifao_engate_cromados | Lavatório de Louça com Coluna, incluso Válvula, Sifão e Engate Cromados | un | 2 | 6 | 599.9 | 599.9 | 618.38 | 618.38 | 618.38 | 0.03 | terrassa-dom-bosco; terrassa-amaro
Loucas e Metais | lavatorio_louca_suspenso_pne | Lavatório de Louça Suspenso - PNE | un | 2 | 8 | 388.49 | 388.49 | 388.49 | 755.99 | 878.49 | 1.26 | arv-ingleses-spot; muller-empreendimentos-elleva
Loucas e Metais | lavatorio_pne_canto | Lavatório PNE de canto | un | 7 | 21 | 1 | 1 | 2 | 265.9 | 3722.6 | 1860.8 | gdi-playa-negra; viva4-barra4; holze-sense-106; hacasa-brisa-da-armacao; be-brave-meraki; by-seasons-by-seasons; xpcon-porto-cerro
Loucas e Metais | loucas_metais_atico | Louças e metais - Ático | vb | 2 | 4 | 10996.71 | 12260.04 | 60539.82 | 126836.87 | 134105.97 | 2.03 | chiquetti-e-dalvesco-santorini; chiquetti-e-dalvesco-nautilus
Loucas e Metais | loucas_metais_duplex_inferior | Louças e metais - Duplex inferior | vb | 2 | 4 | 9305.84 | 13602.05 | 26517.33 | 37719.25 | 41444.33 | 1.21 | chiquetti-e-dalvesco-santorini; chiquetti-e-dalvesco-nautilus
Loucas e Metais | loucas_metais_terreo | Louças e metais - Térreo | vb | 2 | 2 | 14908.09 | 14908.09 | 28749.53 | 42590.97 | 42590.97 | 0.96 | chiquetti-e-dalvesco-santorini; chiquetti-e-dalvesco-nautilus
Loucas e Metais | mao_francesa | Mão francesa | un | 2 | 12 | 2 | 2 | 3 | 5.75 | 188.1 | 62.03 | viva4-barra4; be-brave-meraki
Loucas e Metais | mao_obra | Mão de obra | m2 | 2 | 2 | 79339.56 | 79339.56 | 107140.05 | 134940.54 | 134940.54 | 0.52 | viva4-barra4; be-brave-meraki
Loucas e Metais | mao_obra_para_instalacao_loucas_metais | Mão de obra para instalação de louças e metais | m2 | 2 | 2 | 5 | 5 | 5 | 5 | 5 | 0 | beco-castelo-chateau-de-versailes; nova-empreendimentos-malta
Loucas e Metais | mictorio_louca | Mictório Louça | un | 2 | 2 | 1 | 1 | 1 | 1 | 1 | 0 | chiquetti-e-dalvesco-esmeralda; cln-porto-ruby
Loucas e Metais | parafuso_niquelado_para_fixacao_bacia_sanitaria_tamanho_s_10 | Parafuso niquelado para fixação de bacia sanitária - tamanho S-10 | un | 18 | 99 | 1 | 4 | 16 | 60 | 10379.2 | 648.64 | gdi-playa-negra; brasin-redentor; nova-empreendimentos-malta; pass-e-connect; viva4-barra4; fg-blue-coast; neuhaus-origem; holze-sense-106; chiquetti-e-dalvesco-esmeralda; indepy-caio-prado; beco-castelo-chateau-de-versailes; cota-365; hacasa-brisa-da-armacao; caledonia-mowe-caledonia-mowe; be-brave-meraki; by-seasons-by-seasons; xpcon-porto-cerro; pass-e-passione
Loucas e Metais | ralo | Ralo | un | 2 | 10 | 9.99 | 9.99 | 9.99 | 9.99 | 569 | 55.96 | fg-blue-coast; terrassa-amaro
Loucas e Metais | ralos_comum | Ralos comum | un | 2 | 2 | 483 | 483 | 533.5 | 584 | 584 | 0.19 | brasin-redentor; fg-blue-coast
Loucas e Metais | sifao_ajustavel_multiuso | Sifão ajustável multiuso | un | 18 | 80 | 1 | 1 | 2 | 6.75 | 875.7 | 437.35 | gdi-playa-negra; brasin-redentor; nova-empreendimentos-malta; pass-e-connect; viva4-barra4; fg-blue-coast; neuhaus-origem; holze-sense-106; chiquetti-e-dalvesco-esmeralda; indepy-caio-prado; beco-castelo-chateau-de-versailes; cota-365; hacasa-brisa-da-armacao; caledonia-mowe-caledonia-mowe; be-brave-meraki; by-seasons-by-seasons; xpcon-porto-cerro; pass-e-passione
Loucas e Metais | tampo_granito_com_cuba_85_x50cm | Tampo de Granito com cuba -85 x50cm | un | 2 | 29 | 495.41 | 495.41 | 495.41 | 495.41 | 567.43 | 0.15 | arv-ingleses-spot; muller-empreendimentos-elleva
Loucas e Metais | tanque | Tanque | un | 2 | 2 | 1 | 1 | 2 | 3 | 3 | 1 | holze-sense-106; be-brave-meraki
Loucas e Metais | tanque_fibra | Tanque Fibra | un | 4 | 4 | 1 | 1 | 90.5 | 382.5 | 450 | 4.96 | beco-castelo-chateau-de-versailes; nova-empreendimentos-malta; brasin-redentor; cln-porto-ruby
Loucas e Metais | tanque_inox | Tanque Inox | un | 5 | 6 | 1 | 1 | 2.5 | 394.73 | 1008.92 | 403.17 | pass-e-connect; nova-empreendimentos-malta; chiquetti-e-dalvesco-esmeralda; indepy-caio-prado; caledonia-mowe-caledonia-mowe
Loucas e Metais | torneira_bancada_cromada_para_tanque | Torneira de Bancada cromada para Tanque | un | 2 | 4 | 33.42 | 45.07 | 80 | 80 | 80 | 0.58 | muller-empreendimentos-elleva; terrassa-amaro
Loucas e Metais | torneira_banheiro_pne | Torneira banheiro PNE | un | 8 | 35 | 1 | 1 | 2 | 120 | 3908.3 | 1953.65 | gdi-playa-negra; viva4-barra4; holze-sense-106; hacasa-brisa-da-armacao; cota-365; be-brave-meraki; by-seasons-by-seasons; xpcon-porto-cerro
Loucas e Metais | torneira_bica_alta_1_4_volta | Torneira Bica Alta 1/4 de volta | un | 2 | 35 | 196 | 196 | 196 | 196 | 196 | 0 | arv-ingleses-spot; muller-empreendimentos-elleva
Loucas e Metais | torneira_cozinha | Torneira cozinha | un | 2 | 7 | 1 | 1 | 7 | 747 | 3218.6 | 459.66 | cota-365; xpcon-porto-cerro
Loucas e Metais | torneira_cromada_para_lavatorio_banca_bica_alta | Torneira Cromada para Lavatório de Banca, Bica Alta | un | 2 | 6 | 85.42 | 85.42 | 435.82 | 435.82 | 435.82 | 0.8 | terrassa-dom-bosco; terrassa-amaro
Loucas e Metais | torneira_jardim | Torneira de jardim | un | 21 | 34 | 1 | 2 | 9 | 20.4 | 1320 | 146.56 | amalfi-tramonti; by-seasons-by-seasons; pass-e-passione; viva4-barra4; pass-e-connect; fonseca-empreendimentos-estoril; neuhaus-origem; holze-sense-106; muller-empreendimentos-elleva; chiquetti-e-dalvesco-cielo; fg-blue-coast; chiquetti-e-dalvesco-esmeralda; santo-andre-belle-ville; beco-castelo-chateau-de-versailes; caledonia-mowe-caledonia-mowe; viva4-pio4; xpcon-porto-cerro; cln-porto-ruby; chiquetti-e-dalvesco-bela-vida; nova-empreendimentos-malta …(+1)
Loucas e Metais | torneira_lavatorio_mesa | Torneira Lavatório mesa | un | 12 | 14 | 2 | 5 | 14 | 127.63 | 7384.51 | 527.32 | pass-e-connect; nova-empreendimentos-malta; pass-e-passione; fg-blue-coast; neuhaus-origem; indepy-stella-marina; chiquetti-e-dalvesco-esmeralda; indepy-caio-prado; beco-castelo-chateau-de-versailes; caledonia-mowe-caledonia-mowe; brasin-redentor; cln-porto-ruby
Loucas e Metais | torneira_misturador_pia_cozinha | Torneira misturador pia cozinha | un | 9 | 10 | 1 | 2.75 | 6.5 | 398.55 | 2109.86 | 324.44 | pass-e-connect; nova-empreendimentos-malta; fg-blue-coast; neuhaus-origem; chiquetti-e-dalvesco-esmeralda; indepy-caio-prado; beco-castelo-chateau-de-versailes; caledonia-mowe-caledonia-mowe; cln-porto-ruby
Loucas e Metais | torneira_para_lavatorio | Torneira para lavatório | un | 4 | 43 | 1 | 50 | 50 | 50 | 689.7 | 13.77 | arv-ingleses-spot; muller-empreendimentos-elleva; viva4-barra4; be-brave-meraki
Loucas e Metais | torneira_tanque | Torneira tanque | un | 10 | 11 | 1 | 1 | 1 | 124.9 | 1054.93 | 1053.93 | pass-e-connect; nova-empreendimentos-malta; indepy-stella-marina; holze-sense-106; chiquetti-e-dalvesco-esmeralda; indepy-caio-prado; beco-castelo-chateau-de-versailes; caledonia-mowe-caledonia-mowe; brasin-redentor; cln-porto-ruby
Loucas e Metais | valvula_escoamento_para_cuba | Válvula de escoamento para cuba | un | 15 | 59 | 1 | 1 | 2 | 5 | 3146.5 | 1572.75 | gdi-playa-negra; viva4-barra4; nova-empreendimentos-malta; pass-e-connect; brasin-redentor; fg-blue-coast; holze-sense-106; chiquetti-e-dalvesco-esmeralda; indepy-caio-prado; hacasa-brisa-da-armacao; cota-365; beco-castelo-chateau-de-versailes; be-brave-meraki; by-seasons-by-seasons; xpcon-porto-cerro
Loucas e Metais | valvula_escoamento_para_lavatorio | Válvula de escoamento para lavatório | un | 16 | 47 | 1 | 1 | 2 | 12 | 394.2 | 196.6 | gdi-playa-negra; brasin-redentor; nova-empreendimentos-malta; pass-e-connect; viva4-barra4; fg-blue-coast; neuhaus-origem; holze-sense-106; chiquetti-e-dalvesco-esmeralda; indepy-caio-prado; beco-castelo-chateau-de-versailes; hacasa-brisa-da-armacao; be-brave-meraki; by-seasons-by-seasons; xpcon-porto-cerro; pass-e-passione
Loucas e Metais | vaso_sanitario_deca_branco | Vaso sanitário deca branco | un | 9 | 101 | 1 | 2 | 8 | 66 | 441563.2 | 55195.28 | gdi-playa-negra; viva4-barra4; holze-sense-106; hacasa-brisa-da-armacao; cota-365; caledonia-mowe-caledonia-mowe; be-brave-meraki; by-seasons-by-seasons; xpcon-porto-cerro
Movimentacao de Terra | escavacao_mecanizada_botafora_materiais_para_execucao_subsolo | Escavação mecanizada e botafora de materiais para execução de subsolo | m3 | 2 | 2 | 27 | 27 | 28.75 | 30.5 | 30.5 | 0.12 | chiquetti-e-dalvesco-santorini; chiquetti-e-dalvesco-nautilus
Movimentacao de Terra | escavacao_mecanizada_para_blocos_baldrames | Escavação mecanizada para blocos e baldrames | m3 | 3 | 3 | 0.5 | 0.5 | 60 | 63 | 63 | 1.04 | adore-cacupe; santa-maria-unimed; chiquetti-e-dalvesco-bela-vida
Movimentacao de Terra | escavacao_mecanizada_para_blocos_fundacao_vigas_baldrame_com_previsao_forma_com_ | Escavação manual para blocos de fundação e vigas baldrames, com previsão de forma# | m3 | 8 | 11 | 12.7 | 25 | 25 | 35.7 | 69.21 | 2.26 | cambert-portal-da-brava; cgl-arbol-646; mussi-empreendimentos-soho; nm-empreendimentos; cambert-engenharia-portal-da-brava; ajr-spot-one; mussi-empreendimentos-velazquez; chiquetti-e-dalvesco-santorini
Movimentacao de Terra | lastro_concreto_magro_aplicado_blocos_fundacao_5cm | Lastro de concreto magro, aplicado em blocos de fundação, e=5cm | m3 | 4 | 4 | 160.53 | 160.53 | 207.39 | 368.66 | 406.8 | 1.19 | mussi-empreendimentos-velazquez; chiquetti-e-dalvesco-santorini; chiquetti-e-dalvesco-nautilus; mussi-empreendimentos-soho
Movimentacao de Terra | lastro_material_granular | LASTRO DE MATERIAL GRANULAR | m3 | 2 | 2 | 126.5 | 126.5 | 126.5 | 126.5 | 126.5 | 0 | cambert-portal-da-brava; cambert-engenharia-portal-da-brava
Movimentacao de Terra | movimentacao_bota_fora | Movimentação de bota-fora | m3 | 3 | 3 | 31.5 | 31.5 | 40 | 60 | 60 | 0.71 | adore-cacupe; indepy-stella-marina; chiquetti-e-dalvesco-bela-vida
Movimentacao de Terra | movimentacao_terra | Movimentação de terra | vb | 2 | 2 | 230869.63 | 230869.63 | 293421.35 | 355973.08 | 355973.08 | 0.43 | santa-maria-z; grandezza-gran-tower
Movimentacao de Terra | movimentacao_terra_estacas | Movimentação de terra das estacas | 40 | 2 | 2 | 1.3 | 1.3 | 20.65 | 40 | 40 | 1.87 | adore-cacupe; santa-maria-unimed
Movimentacao de Terra | preparacao_substrato_para_recebimento_piso_concreto_lona_brita | PREPARACAO SUBSTRATO PARA RECEBIMENTO PISO DE CONCRETO (LONA+BRITA) | m2 | 2 | 2 | 14.72 | 14.72 | 14.72 | 14.72 | 14.72 | 0 | cambert-portal-da-brava; cambert-engenharia-portal-da-brava
Movimentacao de Terra | reaterro_mecanizado_valas_para_blocos_baldrames_com_retroescavadeira | Reaterro mecanizado de valas para blocos e baldrames, com retroescavadeira | m3 | 8 | 8 | 5.62 | 6.2 | 13.09 | 51.15 | 55.2 | 3.79 | cambert-portal-da-brava; mussi-empreendimentos-soho; nm-empreendimentos; cambert-engenharia-portal-da-brava; ajr-spot-one; mussi-empreendimentos-velazquez; chiquetti-e-dalvesco-santorini; chiquetti-e-dalvesco-nautilus
Movimentacao de Terra | reaterro_para_blocos_baldrames | Reaterro para blocos e baldrames | m3 | 3 | 3 | 0.2 | 0.2 | 20 | 21 | 21 | 1.04 | adore-cacupe; santa-maria-unimed; chiquetti-e-dalvesco-bela-vida
Movimentacao de Terra | rebaixamento_lencol_freatico | Rebaixamento de lençol freático | vb | 4 | 4 | 3500 | 5125 | 17500 | 25000 | 25000 | 1.23 | indepy-stella-marina; chiquetti-e-dalvesco-santorini; mussi-empreendimentos-soho; mussi-empreendimentos-velazquez
PCI | equipamentos_acessorios_hidrantes_pci_cobertura | Equipamentos e Acessórios Hidrantes / PCI - COBERTURA | vb | 2 | 6 | 49.5 | 801.06 | 1051.58 | 17064.6 | 24092.02 | 22.86 | terrassa-dom-bosco; terrassa-amaro
PCI | extintores_pci_geral | Extintores / PCI - GERAL | vb | 2 | 2 | 272.94 | 272.94 | 2583.22 | 4893.5 | 4893.5 | 1.79 | terrassa-dom-bosco; terrassa-amaro
PCI | instalacao_medidores_gas | Instalação Medidores Gás | un | 2 | 15 | 600 | 600 | 600 | 600 | 600 | 0 | ck-rooftop; ck-smart-navegantes
PCI | instalacao_prumada_gas | Instalação Prumada de Gás | m | 3 | 27 | 152.44 | 152.44 | 152.44 | 152.44 | 152.44 | 0 | ck-rooftop; ck-smart-sao-joao; ck-smart-navegantes
PCI | instalacao_tubulacao_gas | Instalação Tubulação de Gás | pto | 3 | 21 | 200 | 275 | 350 | 430 | 430 | 0.66 | ck-rooftop; ck-smart-sao-joao; ck-smart-navegantes
PCI | instalacoes_extintores | Instalações de Extintores | un | 3 | 22 | 88.93 | 88.93 | 88.93 | 88.93 | 88.93 | 0 | ck-rooftop; ck-smart-sao-joao; ck-smart-navegantes
PCI | instalacoes_gas | Instalações de gás | vb | 11 | 13 | 148.96 | 8820.32 | 55000 | 65069.08 | 98862 | 1.79 | cambert-portal-da-brava; mussi-empreendimentos-soho; exito-oiti; mendes-empreendimentos-brava-sixteen; nm-empreendimentos; cambert-engenharia-portal-da-brava; ajr-spot-one; mussi-empreendimentos-velazquez; ck-duo-praia-brava; chiquetti-e-dalvesco-santorini; chiquetti-e-dalvesco-nautilus
PCI | instalacoes_gas_terreo | Instalações de Gás - Térreo | vb | 2 | 2 | 2023.47 | 2023.47 | 3577.53 | 5131.59 | 5131.59 | 0.87 | mz-central-park; exito-oiti
PCI | instalacoes_gas_tipo_12x | Instalações de Gás - Tipo (12x) | vb | 2 | 2 | 15015.1 | 15015.1 | 57072.23 | 99129.35 | 99129.35 | 1.47 | mz-central-park; exito-oiti
PCI | instalacoes_preventivas | INSTALAÇÕES PREVENTIVAS* | vb | 7 | 12 | 1092.52 | 3849.94 | 22586.51 | 52427.39 | 92826.64 | 4.06 | cambert-portal-da-brava; exito-oiti; mendes-empreendimentos-brava-sixteen; nm-empreendimentos; cambert-engenharia-portal-da-brava; mz-central-park; chiquetti-e-dalvesco-bela-vida
PCI | instalacoes_protecao_aterramento_spda | Instalações de Proteção e Aterramento - SPDA | vb | 11 | 13 | 11444 | 18353.42 | 33000 | 44634.16 | 49868 | 1.16 | cambert-portal-da-brava; mussi-empreendimentos-soho; nm-empreendimentos; indepy-stella-marina; cambert-engenharia-portal-da-brava; ajr-spot-one; grandezza-gran-tower; mussi-empreendimentos-velazquez; ck-duo-praia-brava; chiquetti-e-dalvesco-santorini; chiquetti-e-dalvesco-nautilus
PCI | instalacoes_rede_hidrantes_incendio | Instalações da Rede de Hidrantes de Incêndio | m2 | 3 | 15 | 2 | 2 | 4 | 4 | 17179.56 | 4294.39 | ck-rooftop; ck-smart-sao-joao; ck-unique
PCI | instalacoes_rede_iluminacao_emergencia_alarme_incendio | Instalações Rede de Iluminação de Emergência e Alarme de Incêndio | m2 | 3 | 20 | 2.5 | 2.5 | 2.5 | 4.1 | 4.1 | 0.64 | ck-rooftop; ck-smart-sao-joao; ck-smart-navegantes
PCI | instalacoes_sistema_glp | Instalações de Sistema GLP | vb | 2 | 2 | 5244.2 | 5244.2 | 9501.6 | 13759 | 13759 | 0.9 | ck-unique; ck-duo-praia-brava
PCI | instalacoes_sistema_preventivo_incendio | Instalações do sistema preventivo de incêndio | vb | 7 | 9 | 20981 | 24679 | 64500 | 129914 | 275000 | 3.94 | mussi-empreendimentos-soho; indepy-stella-marina; ajr-spot-one; mussi-empreendimentos-velazquez; ck-duo-praia-brava; chiquetti-e-dalvesco-santorini; chiquetti-e-dalvesco-nautilus
PCI | instalacoes_spda | Instalações SPDA | m2 | 3 | 22 | 4 | 4 | 4 | 5 | 5 | 0.25 | ck-rooftop; ck-smart-sao-joao; ck-smart-navegantes
PCI | mao_obra_empreitada_para_instalacoes_gas | MÃO DE OBRA EMPREITADA PARA INSTALAÇÕES DE GÁS* | vb | 2 | 6 | 25500 | 25500 | 46150 | 76500 | 76500 | 1.11 | cambert-portal-da-brava; cambert-engenharia-portal-da-brava
PCI | mao_obra_instalacao_sistema_glp | Mão de Obra Instalação Sistema GLP | vb | 2 | 2 | 3000 | 3000 | 6086 | 9172 | 9172 | 1.01 | ck-unique; ck-duo-praia-brava
PCI | mao_obra_instalacoes_preventivas | Mão de obra para instalações preventivas - CTN | m2 | 5 | 11 | 3.2 | 6.2 | 6.2 | 30956 | 83113 | 13404.81 | mussi-empreendimentos-soho; grandezza-gran-tower; homeset-homeset; mussi-empreendimentos-velazquez; ck-duo-praia-brava
PCI | mao_obra_para_instalacoes_gas | Mão de obra para instalações de gás | m2 | 6 | 21 | 4 | 4.08 | 4.15 | 5 | 55610 | 13399.04 | cgl-arbol-646; mussi-empreendimentos-soho; mendes-empreendimentos-brava-sixteen; ajr-spot-one; homeset-homeset; mussi-empreendimentos-velazquez
PCI | mao_obra_para_instalacoes_protecao_aterramento_spda | Mão de Obra para Instalações de Proteção e Aterramento - SPDA | vb | 3 | 3 | 32718 | 32718 | 35000 | 36016 | 36016 | 0.09 | mussi-empreendimentos-velazquez; ajr-spot-one; mussi-empreendimentos-soho
PCI | mao_obra_para_instalacoes_sistema_preventivo_incendio | Mão de obra para instalações de sistema preventivo de incêndio | m2 | 5 | 20 | 8 | 8.5 | 8.5 | 8.5 | 125000 | 14704.94 | mendes-empreendimentos-brava-sixteen; nm-empreendimentos; indepy-stella-marina; ajr-spot-one; mz-central-park
PCI | moe_instalacoes_preventivo_pci_spda_execucao_geral | MOE - Instalações Preventivo (PCI/SPDA) / Execução Geral | m2 | 2 | 15 | 6.2 | 6.2 | 11.45 | 11.45 | 11.45 | 0.46 | terrassa-dom-bosco; terrassa-amaro
PCI | sinalizacao_iluminacao_pci_cobertura | Sinalização e Iluminação / PCI - COBERTURA | vb | 2 | 4 | 825.98 | 1208.5 | 2903.54 | 6140.22 | 7036.62 | 2.14 | terrassa-dom-bosco; terrassa-amaro
PCI | tubos_conduites_pci_cobertura | Tubos e Conduítes / PCI - COBERTURA | vb | 2 | 2 | 2625.04 | 2625.04 | 10940.3 | 19255.56 | 19255.56 | 1.52 | terrassa-dom-bosco; terrassa-amaro
Pintura | aplicacao_lixamento_massa_acrilica_paredes_internas_2_demaos | APLICAÇÃO E LIXAMENTO DE MASSA LÁTEX ACRÍLICA EM PAREDES, 2 DEMÃOS* | m2 | 7 | 42 | 1.35 | 4.22 | 4.27 | 5.26 | 7 | 1.33 | cambert-portal-da-brava; exito-oiti; nm-empreendimentos; cambert-engenharia-portal-da-brava; ajr-spot-one; grandezza-gran-tower; mz-central-park
Pintura | aplicacao_lixamento_massa_latex_pva_teto_2_demaos | Aplicação e lixamento de massa látex PVA em teto, 2 demãos | m2 | 10 | 174 | 1.06 | 2.57 | 4.29 | 5.31 | 11.25 | 2.37 | cgl-arbol-646; cambert-portal-da-brava; mussi-empreendimentos-soho; exito-oiti; nm-empreendimentos; cambert-engenharia-portal-da-brava; ajr-spot-one; mussi-empreendimentos-velazquez; chiquetti-e-dalvesco-santorini; chiquetti-e-dalvesco-nautilus
Pintura | aplicacao_textura_interna_com_2_demaos_m | Aplicação de Textura Interna com 2 Demãos - M.O. | m2 | 5 | 43 | 6.4 | 6.4 | 6.4 | 6.4 | 6.4 | 0 | ck-rooftop; ck-smart-sao-joao; ck-smart-navegantes; ck-duo-praia-brava; ck-unique
Pintura | emassamento_paredes_2_demaos_m | Emassamento em Paredes 2 Demãos - M.O. | m2 | 3 | 28 | 4.8 | 4.8 | 4.8 | 4.8 | 4.8 | 0 | ck-smart-navegantes; ck-smart-sao-joao; ck-duo-praia-brava
Pintura | emassamento_teto_2_demaos_m | Emassamento em Teto 2 Demãos - M.O. | m2 | 5 | 48 | 4.8 | 4.8 | 4.8 | 4.8 | 4.8 | 0 | ck-rooftop; ck-smart-sao-joao; ck-smart-navegantes; ck-duo-praia-brava; ck-unique
Pintura | fundo_fosco_para_pintura_forro | Fundo Fosco para Pintura em Forro | m2 | 5 | 41 | 1.29 | 1.29 | 1.29 | 12.72 | 12.72 | 8.86 | ck-rooftop; ck-smart-sao-joao; ck-smart-navegantes; ck-duo-praia-brava; ck-unique
Pintura | fundo_preparador_superficies_aplicacao_paredes_internas_1_demao | FUNDO PREPARADOR DE SUPERFÍCIES, APLICAÇÃO EM PAREDES INTERNAS, 1 DEMÃO* | m2 | 4 | 88 | 1.14 | 1.2 | 1.24 | 1.3 | 1.42 | 0.23 | cambert-portal-da-brava; cambert-engenharia-portal-da-brava; ajr-spot-one; cgl-arbol-646
Pintura | fundo_selador_latex_acrilico_paredes_internas_1_demao | Fundo selador látex acrílico em paredes internas, 1 demão | m2 | 3 | 16 | 1.04 | 1.04 | 4.35 | 4.35 | 4.35 | 0.76 | exito-oiti; ajr-spot-one; grandezza-gran-tower
Pintura | fundo_selador_latex_pva_paredes_1_demao | Fundo Selador Látex PVA em Paredes, 1 Demão | m2 | 6 | 74 | 1.09 | 1.09 | 1.09 | 2 | 5.3 | 3.86 | mussi-empreendimentos-soho; mendes-empreendimentos-brava-sixteen; grandezza-gran-tower; mussi-empreendimentos-velazquez; chiquetti-e-dalvesco-santorini; chiquetti-e-dalvesco-nautilus
Pintura | mao_obra_empreitada_para_aplicacao_fundo_preparador_paredes_internas_1_demao | MÃO DE OBRA EMPREITADA PARA APLICAÇÃO DE FUNDO PREPARADOR EM PAREDES INTERNAS, 1 DEMÃO* | m2 | 3 | 52 | 2.35 | 2.35 | 2.35 | 2.35 | 2.5 | 0.06 | cambert-portal-da-brava; cambert-engenharia-portal-da-brava; cgl-arbol-646
Pintura | mao_obra_empreitada_para_aplicacao_lixamento_massa_paredes | MÃO DE OBRA EMPREITADA PARA APLICAÇÃO E LIXAMENTO DE MASSA EM PAREDES* | m2 | 4 | 34 | 6 | 10.15 | 11.5 | 11.5 | 11.5 | 0.48 | cambert-portal-da-brava; cambert-engenharia-portal-da-brava; cgl-arbol-646; mz-central-park
Pintura | mao_obra_empreitada_para_aplicacao_textura_acrilica_paredes | MÃO DE OBRA EMPREITADA PARA APLICAÇÃO TEXTURA ACRÍLICA EM PAREDES* | m2 | 3 | 60 | 15 | 17.75 | 17.75 | 17.75 | 18.5 | 0.2 | cambert-portal-da-brava; cambert-engenharia-portal-da-brava; exito-oiti
Pintura | mao_obra_empreitada_para_faixas_demarcacao_piso | MÃO DE OBRA EMPREITADA PARA FAIXAS DE DEMARCAÇÃO EM PISO* | m2 | 4 | 13 | 14 | 16.6 | 19.2 | 19.2 | 19.2 | 0.27 | cambert-portal-da-brava; cambert-engenharia-portal-da-brava; mz-central-park; exito-oiti
Pintura | mao_obra_empreitada_para_pintura_acrilica_parede_interna_2_demaos | MÃO DE OBRA EMPREITADA PARA PINTURA ACRÍLICA EM PAREDE INTERNA 2 DEMÃOS* | m2 | 5 | 99 | 12.65 | 12.65 | 12.65 | 20 | 45 | 2.56 | cambert-portal-da-brava; fg-scenarium; exito-oiti; cambert-engenharia-portal-da-brava; mz-central-park
Pintura | mao_obra_empreitada_para_pintura_epoxi_piso_2_demaos | MÃO DE OBRA EMPREITADA PARA PINTURA EPÓXI EM PISO, 2 DEMÃOS* | m2 | 2 | 6 | 12.8 | 12.8 | 12.8 | 12.8 | 12.8 | 0 | cambert-portal-da-brava; cambert-engenharia-portal-da-brava
Pintura | mao_obra_empreitada_para_pintura_faixas_demarcacao_garagem | Mão de Obra Empreitada para Pintura de Faixas de Demarcação Garagem* | m | 5 | 17 | 2.2 | 3.6 | 5 | 35 | 35 | 6.56 | ck-rooftop; cambert-portal-da-brava; cambert-engenharia-portal-da-brava; ck-duo-praia-brava; ck-unique
Pintura | mao_obra_empreitada_para_regularizacao_pintura_fosso_elevador | MÃO DE OBRA EMPREITADA PARA REGULARIZAÇÃO E PINTURA DO FOSSO DO ELEVADOR* | m2 | 2 | 24 | 15.5 | 15.5 | 15.5 | 15.5 | 15.5 | 0 | cambert-portal-da-brava; cambert-engenharia-portal-da-brava
Pintura | mao_obra_para_aplicacao_fundo_selador_latex_pva_paredes_1_demao | Mão de Obra para Aplicação de Fundo Selador Látex PVA em Paredes, 1 Demão | m2 | 2 | 40 | 2.26 | 2.26 | 2.26 | 2.26 | 2.26 | 0 | mussi-empreendimentos-velazquez; mussi-empreendimentos-soho
Pintura | mao_obra_para_aplicacao_lixamento_massa_latex_pva_paredes_2_demaos | Mão de Obra para Aplicação e Lixamento de Massa Látex PVA em Paredes, 2 Demãos | m2 | 3 | 37 | 10.16 | 10.16 | 10.16 | 10.65 | 10.65 | 0.05 | mussi-empreendimentos-velazquez; ajr-spot-one; mussi-empreendimentos-soho
Pintura | mao_obra_para_aplicacao_lixamento_massa_teto | Mão de obra para aplicação e lixamento de massa em teto | m2 | 2 | 9 | 6 | 6 | 10.15 | 10.15 | 10.15 | 0.41 | cgl-arbol-646; mz-central-park
Pintura | mao_obra_para_aplicacao_pintura_acrilica_paredes_internas_3_demaos | Mão de Obra para Aplicação de Textura Acrílica em Paredes Internas , 1 Demão | m2 | 8 | 79 | 12.65 | 13.5 | 15.44 | 17.5 | 31 | 1.19 | fg-scenarium; mussi-empreendimentos-soho; mendes-empreendimentos-brava-sixteen; nm-empreendimentos; ajr-spot-one; grandezza-gran-tower; mussi-empreendimentos-velazquez; mz-central-park
Pintura | mao_obra_para_aplicacao_pintura_epoxi_piso_2_demaos | Mão de Obra para Aplicação de Pintura Epóxi em Piso, 2 Demãos | m2 | 4 | 16 | 7.25 | 7.25 | 8.38 | 14 | 15.5 | 0.99 | mussi-empreendimentos-velazquez; ajr-spot-one; mussi-empreendimentos-soho; mz-central-park
Pintura | mao_obra_para_aplicacao_pintura_impermeabilizante_base_resina_acrilica | Mão de Obra para Aplicação de Pintura Impermeabilizante à Base de Resina Acrílica | m2 | 2 | 10 | 7.5 | 7.5 | 7.5 | 7.5 | 7.5 | 0 | mussi-empreendimentos-velazquez; mussi-empreendimentos-soho
Pintura | mao_obra_para_aplicacao_pintura_latex_acrilica_teto_2_demaos | Mão de Obra para Aplicação de Pintura Látex Acrílica em Teto, 2 Demãos | m2 | 4 | 68 | 8.43 | 8.43 | 12.65 | 15.44 | 20 | 0.91 | mussi-empreendimentos-velazquez; mz-central-park; mussi-empreendimentos-soho; fg-scenarium
Pintura | mao_obra_para_aplicacao_selador_paredes_internas_1_demao | Mão de obra para aplicação de selador em paredes internas, 1 demão | m2 | 2 | 28 | 2.3 | 2.3 | 2.35 | 2.35 | 2.35 | 0.02 | ajr-spot-one; mz-central-park
Pintura | mao_obra_para_aplicacao_selador_teto_1_demao | Mão de obra para aplicação de selador em teto, 1 demão | m2 | 3 | 27 | 2.3 | 2.3 | 2.65 | 2.65 | 2.65 | 0.13 | cgl-arbol-646; ajr-spot-one; mz-central-park
Pintura | mao_obra_para_aplicacao_textura_acrilica_teto | Mão de obra para aplicação de textura acrílica em teto | m2 | 2 | 9 | 11 | 11 | 15 | 15 | 15 | 0.27 | nm-empreendimentos; cgl-arbol-646
Pintura | mao_obra_para_execucao_pinturas_internas | Mão de obra para execução de pinturas internas | m2 | 2 | 5 | 28 | 28 | 28 | 29 | 30 | 0.07 | nm-empreendimentos; indepy-stella-marina
Pintura | mao_obra_para_pintura_acrilica_piso | Mão de obra para pintura acrílica em piso | m2 | 2 | 6 | 13 | 13 | 13 | 16 | 25 | 0.92 | nm-empreendimentos; indepy-stella-marina
Pintura | mao_obra_para_pintura_acrilica_teto_3_demaos | Mão de obra para pintura acrílica em teto, 3 demãos | m2 | 3 | 15 | 12.65 | 12.65 | 32 | 32 | 34 | 0.67 | mz-central-park; fg-scenarium; grandezza-gran-tower
Pintura | mao_obra_para_pintura_demarcacao_vagas | Mão de obra para pintura de demarcação de vagas *** | m | 2 | 9 | 5 | 12 | 12 | 12 | 12 | 0.58 | santa-maria-z; homeset-homeset
Pintura | mao_obra_para_pintura_faixas_demarcacao_garagem_paredes | Mão de Obra para Pintura de Faixas de Demarcação de Garagem em Paredes | m2 | 3 | 9 | 19.6 | 55.57 | 55.57 | 55.57 | 55.57 | 0.65 | mussi-empreendimentos-velazquez; mussi-empreendimentos-soho; mendes-empreendimentos-brava-sixteen
Pintura | mao_obra_para_pintura_interna | Mão de obra para pintura interna ** | m2 | 3 | 29 | 14 | 20 | 20 | 20 | 28 | 0.7 | santa-maria-z; nm-empreendimentos; homeset-homeset
Pintura | mao_obra_para_pintura_latex_acrilica_paredes_2_demaos | Mão de Obra para Pintura Látex Acrílica em Paredes, 2 Demãos | m2 | 4 | 62 | 4.22 | 4.22 | 8.43 | 12.65 | 47 | 5.07 | mussi-empreendimentos-velazquez; mz-central-park; mussi-empreendimentos-soho; fg-scenarium
Pintura | mao_obra_para_pintura_piso_com_resina_acrilica | Mão de obra para pintura de piso com resina acrílica | m2 | 3 | 10 | 13 | 13.5 | 13.5 | 13.5 | 28 | 1.11 | nm-empreendimentos; mz-central-park; grandezza-gran-tower
Pintura | mao_obra_para_pintura_poco_elevador_2_demaos | Mao De Obra Para Pintura de Poço do Elevador, 2 Demaos | m2 | 2 | 5 | 16 | 16 | 16 | 23 | 30 | 0.88 | eze-eilat; fg-scenarium
Pintura | mao_obra_para_textura_acrilica | Mão de obra para textura acrílica ** | m2 | 2 | 15 | 14 | 14 | 14 | 14 | 30 | 1.14 | santa-maria-z; indepy-stella-marina
Pintura | massa_corrida_para_pintura_forro_acrilica_2_demaos | Massa Corrida para Pintura de Forro Acrílica 2 Demãos | m2 | 5 | 62 | 1.47 | 1.47 | 2.06 | 2.48 | 2.48 | 0.49 | ck-rooftop; ck-smart-sao-joao; ck-smart-navegantes; ck-duo-praia-brava; ck-unique
Pintura | massa_corrida_para_pintura_parede_pva_2_demaos | Massa Corrida para Pintura de Parede PVA 2 Demãos | m2 | 2 | 20 | 1.47 | 1.47 | 1.47 | 1.47 | 1.47 | 0 | ck-unique; ck-duo-praia-brava
Pintura | massa_latex_pva_paredes_internas_2_demaos | Massa Latex PVA Em Paredes Internas 2 Demaos | m2 | 2 | 8 | 0.89 | 0.89 | 2.04 | 3.2 | 3.2 | 1.13 | homeset-homeset; fg-scenarium
Pintura | massa_latex_pva_teto_2_demaos | Massa Latex PVA Em Teto, 2 Demaos | m2 | 2 | 5 | 3.2 | 3.2 | 3.2 | 6.05 | 8.9 | 1.78 | fg-scenarium; mendes-empreendimentos-brava-sixteen
Pintura | moe_pinturas_externas_textura_acrilica | MOE - Pinturas / Externas (Textura Acrílica) | m2 | 2 | 26 | 7.25 | 7.25 | 16.95 | 21 | 35 | 1.64 | terrassa-dom-bosco; terrassa-amaro
Pintura | pintura_3_demaos_m | Pintura 3 Demãos - M.O. | m2 | 2 | 16 | 6.4 | 6.4 | 6.4 | 7.6 | 7.6 | 0.19 | ck-rooftop; ck-unique
Pintura | pintura_acrilica_antiderrapante | Pintura acrílica antiderrapante | 65 | 2 | 2 | 9.75 | 9.75 | 37.38 | 65 | 65 | 1.48 | adore-cacupe; chiquetti-e-dalvesco-bela-vida
Pintura | pintura_acrilica_paredes_1_demao_m | Pintura Acrílica em Paredes 2 demãos - M.O. | m2 | 6 | 126 | 0.04 | 7.3 | 15 | 15 | 15 | 1 | ck-rooftop; ck-smart-sao-joao; grandezza-gran-tower; ck-smart-navegantes; ck-duo-praia-brava; ck-unique
Pintura | pintura_acrilica_piso | Pintura Acrílica em Piso | m2 | 6 | 80 | 2.68 | 2.81 | 3.2 | 5.2 | 70 | 21.04 | ck-rooftop; ck-smart-sao-joao; ck-smart-navegantes; santa-maria-unimed; ck-duo-praia-brava; ck-unique
Pintura | pintura_acrilica_teto_3_demaos_m | Pintura Acrílica em Teto 3 demãos - M.O. | m2 | 4 | 56 | 6.4 | 6.4 | 6.4 | 15 | 15 | 1.34 | ck-smart-navegantes; ck-smart-sao-joao; ck-duo-praia-brava; ck-unique
Pintura | pintura_com_tinta_acrilica_especial_para_piso | PINTURA COM TINTA ACRÍLICA ESPECIAL PARA PISO* | m2 | 2 | 20 | 5.25 | 5.25 | 5.25 | 5.25 | 5.25 | 0 | cambert-portal-da-brava; cambert-engenharia-portal-da-brava
Pintura | pintura_com_tinta_acrilica_parede_faixas_demarcacao_garagem_2_demaos | Pintura com Tinta Acrílica em Parede - Faixas de Demarcação Garagem, 2 demãos | m2 | 3 | 13 | 1.23 | 1.23 | 1.23 | 1.3 | 2.28 | 0.86 | mussi-empreendimentos-velazquez; chiquetti-e-dalvesco-nautilus; mussi-empreendimentos-soho
Pintura | pintura_com_tinta_latex_acrilica_acabamento_fosco_paredes_internas_2_demaos | Pintura com tinta látex acrílica em paredes internas, 3 demãos | m2 | 4 | 39 | 3.55 | 4.5 | 6.12 | 6.74 | 10.62 | 1.16 | ajr-spot-one; exito-oiti; fg-scenarium; grandezza-gran-tower
Pintura | pintura_com_tinta_latex_acrilica_fosso_elevador_1_demao | PINTURA COM TINTA LÁTEX ACRÍLICA EM FOSSO DO ELEVADOR, 1 DEMÃO* | m2 | 3 | 33 | 2.25 | 2.25 | 2.25 | 2.27 | 2.27 | 0.01 | cambert-portal-da-brava; cambert-engenharia-portal-da-brava; mz-central-park
Pintura | pintura_com_tinta_latex_acrilica_para_faixas_demarcacao_paredes | PINTURA COM TINTA LÁTEX ACRÍLICA PARA FAIXAS DE DEMARCAÇÃO EM PAREDES* | m2 | 2 | 6 | 2.46 | 2.46 | 2.46 | 2.46 | 2.46 | 0 | cambert-portal-da-brava; cambert-engenharia-portal-da-brava
Pintura | pintura_com_tinta_latex_acrilica_paredes_1_demao_aplicacao_fossos_dutos | Pintura com Tinta Látex Acrílica em Paredes, 1 Demão, Aplicação em Fossos e Dutos | m2 | 2 | 20 | 0.96 | 0.96 | 0.96 | 0.96 | 0.96 | 0 | mussi-empreendimentos-velazquez; mussi-empreendimentos-soho
Pintura | pintura_com_tinta_latex_acrilica_paredes_2_demaos | Pintura com Tinta Látex Acrílica em Paredes, 2 Demãos | m2 | 5 | 99 | 1.91 | 1.91 | 2.7 | 2.7 | 8 | 2.26 | mussi-empreendimentos-soho; exito-oiti; mendes-empreendimentos-brava-sixteen; ajr-spot-one; mussi-empreendimentos-velazquez
Pintura | pintura_com_tinta_latex_acrilica_paredes_internas_acabamento_acetinado_3_demaos | PINTURA COM TINTA LÁTEX ACRÍLICA EM PAREDES INTERNAS, ACABAMENTO FOSCO, 2 DEMÃOS* | m2 | 6 | 86 | 2.35 | 3.83 | 5.4 | 5.64 | 5.88 | 0.65 | cambert-portal-da-brava; cambert-engenharia-portal-da-brava; homeset-homeset; mz-central-park; chiquetti-e-dalvesco-santorini; chiquetti-e-dalvesco-nautilus
Pintura | pintura_com_tinta_latex_acrilica_teto_acabamento_fosco_2_demaos | PINTURA COM TINTA LÁTEX ACRÍLICA EM TETO, ACABAMENTO FOSCO, 2 DEMÃOS* | m2 | 6 | 49 | 2.7 | 3.83 | 3.83 | 5.64 | 5.88 | 0.83 | cambert-portal-da-brava; cgl-arbol-646; cambert-engenharia-portal-da-brava; mz-central-park; chiquetti-e-dalvesco-santorini; chiquetti-e-dalvesco-nautilus
Pintura | pintura_epoxi_cor_branca_para_cobertura | Pintura Epóxi, cor Branca para Cobertura* | m2 | 5 | 7 | 8.52 | 8.52 | 8.52 | 8.52 | 8.52 | 0 | ck-rooftop; ck-smart-sao-joao; ck-smart-navegantes; ck-duo-praia-brava; ck-unique
Pintura | pintura_epoxi_para_faixas_demarcacao_garagem | Pintura Epóxi para Faixas de Demarcação Garagem* | m2 | 2 | 7 | 8.52 | 8.52 | 8.52 | 8.52 | 8.52 | 0 | ck-unique; ck-duo-praia-brava
Pintura | pintura_epoxi_para_faixas_demarcacao_piso_cor_amarela_aplicacao_manual_2_demaos | PINTURA EPÓXI EM PARA FAIXAS DE DEMARCAÇÃO EM PISO, COR AMARELA, APLICAÇÃO MANUAL, 2 DEMÃOS* | m2 | 2 | 6 | 2.59 | 2.59 | 2.59 | 2.59 | 2.59 | 0 | cambert-portal-da-brava; cambert-engenharia-portal-da-brava
Pintura | pintura_epoxi_piso_aplicacao_manual_2_demaos | Pintura Epóxi em Piso, Aplicação Manual, 2 Demãos | m2 | 7 | 23 | 2.7 | 2.7 | 26.17 | 42.75 | 90.14 | 3.34 | cambert-portal-da-brava; mussi-empreendimentos-soho; nm-empreendimentos; cambert-engenharia-portal-da-brava; ajr-spot-one; mussi-empreendimentos-velazquez; mz-central-park
Pintura | pintura_epoxi_piso_m | Pintura Epóxi em Piso - M.O. | m2 | 5 | 20 | 26.7 | 26.7 | 26.7 | 26.7 | 26.7 | 0 | ck-rooftop; ck-smart-sao-joao; ck-smart-navegantes; ck-duo-praia-brava; ck-unique
Pintura | pintura_epoxi_piso_polido | Pintura Epóxi em Piso Polido | m2 | 4 | 12 | 8.52 | 8.52 | 8.52 | 8.52 | 8.52 | 0 | ck-smart-navegantes; ck-smart-sao-joao; ck-duo-praia-brava; ck-unique
Pintura | pintura_externa_1a_demao_tinta_acabamento_fosco_latex_acrilica | Pintura Externa (1ª Demão Tinta Acabamento Fosco / Látex Acrílica) - Cor Patativa | m2 | 2 | 30 | 1.63 | 26.28 | 26.28 | 26.28 | 26.28 | 0.94 | terrassa-dom-bosco; terrassa-amaro
Pintura | pintura_faixas_demarcacao_garagem | Pintura Faixas de Demarcação Garagem | m | 2 | 10 | 2.2 | 2.2 | 12.01 | 21.82 | 21.82 | 1.63 | ck-smart-navegantes; ck-smart-sao-joao
Pintura | pintura_faixas_garagem_parede | Pintura de Faixas de Garagem Parede | m | 2 | 4 | 20.03 | 20.03 | 20.03 | 20.03 | 20.03 | 0 | ck-smart-navegantes; ck-smart-sao-joao
Pintura | pintura_faixas_garagem_parede_com_tinta_amarela | Pintura de Faixas de Garagem Parede com Tinta Amarela | m | 4 | 23 | 10.02 | 10.02 | 10.02 | 10.02 | 10.02 | 0 | ck-rooftop; ck-smart-sao-joao; ck-duo-praia-brava; ck-unique
Pintura | pintura_fossos_dutos | Pintura de fossos e dutos | m2 | 2 | 6 | 3.84 | 3.84 | 3.84 | 4.37 | 5.94 | 0.55 | nm-empreendimentos; santa-maria-z
Pintura | pintura_impermeabilizante_elastica_base_resina_acrilica_piso_2_demaos | Pintura Impermeabilizante Elástica à Base de Resina Acrílica em Piso, 2 Demãos | m2 | 2 | 11 | 12.45 | 12.45 | 12.45 | 12.45 | 12.45 | 0 | mussi-empreendimentos-velazquez; mussi-empreendimentos-soho
Pintura | pintura_interna_fundo_preparador | Pintura Interna (Fundo Preparador) | m2 | 2 | 15 | 1.47 | 1.47 | 1.47 | 1.6 | 1.6 | 0.09 | terrassa-dom-bosco; terrassa-amaro
Pintura | pintura_interna_massa_corrida_2_demaos | Pintura Interna (Massa Corrida 2 Demãos) | m2 | 2 | 15 | 2.19 | 2.19 | 2.19 | 2.54 | 2.54 | 0.16 | terrassa-dom-bosco; terrassa-amaro
Pintura | pintura_interna_selador_acrilico | Pintura Interna (Selador Acrílico) | m2 | 2 | 28 | 0.9 | 0.9 | 0.97 | 1.8 | 1.95 | 1.08 | terrassa-dom-bosco; terrassa-amaro
Pintura | pintura_para_demarcacao_faixa_garagem_com_resina_acrilica_base_solvente_aplicaca | Pintura para demarcação de faixa de garagem, com resina acrílica a base de solvente, aplicação manual, 3 demãos | m2 | 2 | 3 | 8.33 | 8.33 | 8.33 | 22.8 | 22.8 | 1.74 | chiquetti-e-dalvesco-santorini; grandezza-gran-tower
Pintura | pintura_piso_com_tinta_acrilica_3_demaos | Pintura de piso com tinta acrílica, 3 demãos | m2 | 4 | 15 | 9.16 | 9.16 | 9.33 | 9.62 | 11.94 | 0.3 | nm-empreendimentos; indepy-stella-marina; terrassa-dom-bosco; terrassa-amaro
Pintura | pintura_piso_garagem_com_resina_acrilica_base_solvente_aplicacao_manual_3_demaos | Pintura de piso em garagem, com resina acrílica de base solvente, aplicação manual, 3 demãos | m2 | 2 | 7 | 6.21 | 6.21 | 6.21 | 6.21 | 11.15 | 0.79 | nm-empreendimentos; exito-oiti
Pintura | selador_acrilico_aplicacao_paredes_internas_1_demao | Textura acrílica, aplicação em parede interna, 1 demão | m2 | 3 | 34 | 1.23 | 2 | 6.87 | 12 | 12 | 1.57 | nm-empreendimentos; mz-central-park; fg-scenarium
Pintura | selador_m | Selador - M.O. | m2 | 3 | 31 | 2.7 | 2.7 | 2.7 | 2.7 | 2.7 | 0 | ck-rooftop; ck-unique; ck-duo-praia-brava
Pintura | selador_para_pintura | Selador para Pintura | m2 | 5 | 53 | 0.71 | 0.71 | 0.73 | 0.73 | 0.73 | 0.03 | ck-rooftop; ck-smart-sao-joao; ck-smart-navegantes; ck-duo-praia-brava; ck-unique
Pintura | selador_paredes_m | Selador em Paredes - M.O. | m2 | 2 | 19 | 2.7 | 2.7 | 2.7 | 2.7 | 2.7 | 0 | ck-smart-navegantes; ck-smart-sao-joao
Pintura | selador_teto_m | Selador em Teto - M.O. | m2 | 4 | 40 | 2.7 | 2.7 | 2.7 | 2.7 | 2.7 | 0 | ck-smart-navegantes; ck-smart-sao-joao; ck-duo-praia-brava; ck-unique
Pintura | textura_acrilica | Textura acrílica ** | m2 | 2 | 28 | 6.25 | 6.25 | 6.25 | 6.25 | 8.21 | 0.31 | santa-maria-z; indepy-stella-marina
Pintura | textura_acrilica_aplicacao_paredes_internas_escadaria_1_demao | TEXTURA ACRÍLICA, APLICAÇÃO EM PAREDES INTERNAS DA ESCADARIA, 1 DEMÃO | m2 | 3 | 37 | 7.93 | 8.06 | 8.06 | 8.06 | 8.06 | 0.02 | cambert-portal-da-brava; cambert-engenharia-portal-da-brava; fg-scenarium
Pintura | textura_acrilica_aplicacao_teto_1_demao | TEXTURA ACRÍLICA, APLICAÇÃO EM TETO, 1 DEMÃO | m2 | 9 | 59 | 1.92 | 6.27 | 6.87 | 12.72 | 13.93 | 1.75 | cambert-portal-da-brava; fg-scenarium; mussi-empreendimentos-soho; nm-empreendimentos; cambert-engenharia-portal-da-brava; grandezza-gran-tower; mussi-empreendimentos-velazquez; mz-central-park; chiquetti-e-dalvesco-nautilus
Pintura | textura_acrilica_com_cor_aplicada_paredes_internas_acabamento_suave_1_demao | Textura acrílica, com cor, aplicada em paredes internas, acabamento suave, 1 demão | m2 | 2 | 7 | 6.23 | 6.23 | 6.23 | 6.23 | 30 | 3.82 | exito-oiti; mendes-empreendimentos-brava-sixteen
Pintura | textura_acrilica_escadaria_1_demao | Textura Acrílica, em Escadaria, 1 Demão | m2 | 2 | 19 | 1.92 | 1.92 | 7.41 | 7.41 | 7.41 | 0.74 | mussi-empreendimentos-velazquez; mussi-empreendimentos-soho
Pintura | textura_acrilica_parede_interna_1_demao | Textura Acrílica, em Parede Interna, 1 Demão | m2 | 3 | 21 | 1.92 | 1.92 | 7.41 | 7.41 | 8.21 | 0.85 | mussi-empreendimentos-velazquez; mussi-empreendimentos-soho; indepy-stella-marina
Pintura | textura_com_2_demaos_tinta_pva_aplicada_teto | Textura com 2 Demãos Tinta PVA, Aplicada em Teto* | m2 | 3 | 54 | 6.4 | 6.4 | 9.35 | 9.83 | 9.83 | 0.37 | ck-rooftop; ck-unique; ck-duo-praia-brava
Pintura | textura_interna_com_2_demaos_tinta_acrilica | Textura Interna com 2 Demãos Tinta Acrílica | m2 | 5 | 64 | 4.41 | 8.74 | 8.74 | 8.74 | 8.74 | 0.49 | ck-rooftop; ck-smart-sao-joao; ck-smart-navegantes; ck-duo-praia-brava; ck-unique
Pintura | tinta_acrilica_para_forro_3_demaos | Tinta Acrílica para Forro - 3 Demãos | m2 | 5 | 37 | 2.51 | 2.51 | 2.66 | 2.66 | 2.66 | 0.06 | ck-rooftop; ck-smart-sao-joao; ck-smart-navegantes; ck-duo-praia-brava; ck-unique
Pintura | tinta_acrilica_para_teto_1_demao | Tinta Acrílica para Teto 1 Demão | m2 | 5 | 17 | 0.04 | 0.04 | 0.04 | 0.89 | 0.98 | 20.92 | ck-rooftop; ck-smart-sao-joao; ck-smart-navegantes; ck-duo-praia-brava; ck-unique
Pintura | tinta_para_pintura_acrilica_parede_3_demaos | Tinta para Pintura Acrílica em Parede 3 Demãos | m2 | 5 | 60 | 0.04 | 0.81 | 2.42 | 2.42 | 2.42 | 0.98 | ck-rooftop; ck-smart-sao-joao; ck-smart-navegantes; ck-duo-praia-brava; ck-unique
Pisos | colocacao_piso_concregrama_m | Colocação de Piso Concregrama - M.O. | m2 | 2 | 3 | 33 | 33 | 33 | 33 | 33 | 0 | ck-unique; ck-duo-praia-brava
Pisos | colocacao_piso_tatil_mo | Colocação de Piso Tátil - MO | m2 | 2 | 2 | 14.9 | 14.9 | 14.9 | 14.9 | 14.9 | 0 | ck-unique; ck-duo-praia-brava
Pisos | colocacao_rejuntamento_piso_porcelanato_m | Colocação e Rejuntamento de Piso Porcelanato - M.O. | m2 | 2 | 20 | 30 | 45 | 45 | 45 | 45 | 0.33 | ck-unique; ck-duo-praia-brava
Pisos | colocacao_soleiras_granito_m | Colocação de Soleiras em Granito - M.O. | m2 | 2 | 20 | 35 | 35 | 35 | 35 | 35 | 0 | ck-unique; ck-duo-praia-brava
Pisos | deck_madeira_material_m | Deck de Madeira - Material e M.O | m2 | 2 | 2 | 104.62 | 104.62 | 477.31 | 850 | 850 | 1.56 | ck-duo-praia-brava; grandezza-gran-tower
Pisos | instalacao_piso_vinilico_m | Instalação de Piso Vinilico - M.O. | m2 | 2 | 11 | 21.8 | 21.8 | 21.8 | 21.8 | 21.8 | 0 | ck-unique; ck-duo-praia-brava
Pisos | perfil_para_acabamento_piso_vinilico | Perfil para Acabamento de Piso Vinílico* | m | 2 | 8 | 16.59 | 16.59 | 16.59 | 16.59 | 16.59 | 0 | ck-unique; ck-duo-praia-brava
Pisos | piso_concregrama | Piso Concregrama | m2 | 2 | 3 | 80 | 80 | 80 | 80 | 80 | 0 | ck-unique; ck-duo-praia-brava
Pisos | piso_concreto_estampado | Piso de concreto estampado | m2 | 2 | 8 | 23.36 | 23.36 | 31.68 | 40 | 40 | 0.53 | ck-unique; ck-duo-praia-brava
Pisos | piso_porcelanato_60x60cm_antiderrapante_box_banheiros | Piso Porcelanato - 60x60cm Antiderrapante - Box dos Banheiros* | m2 | 2 | 16 | 42.1 | 42.1 | 42.1 | 44.85 | 44.85 | 0.07 | ck-unique; ck-duo-praia-brava
Pisos | piso_porcelanato_60x60cm_antiderrapante_sacadas | Piso Porcelanato - 60x60cm Antiderrapante - Sacadas* | m2 | 2 | 10 | 42.1 | 42.1 | 42.1 | 42.1 | 42.1 | 0 | ck-unique; ck-duo-praia-brava
Pisos | piso_porcelanato_60x60cm_interno | Piso Porcelanato - 60x60cm Interno | m2 | 2 | 20 | 40.5 | 40.5 | 40.5 | 40.5 | 97.64 | 1.41 | ck-unique; ck-duo-praia-brava
Pisos | piso_tatil_para_sinalizacao | Piso Tátil para Sinalização | m2 | 2 | 2 | 45.48 | 45.48 | 45.48 | 45.48 | 45.48 | 0 | ck-unique; ck-duo-praia-brava
Pisos | piso_vinilico_para_areas_internas | Piso Vinílico para Áreas Internas* | m2 | 2 | 8 | 59.22 | 59.22 | 59.22 | 59.22 | 59.22 | 0 | ck-unique; ck-duo-praia-brava
Pisos | polimento_piso_garagem_mo | Polimento de Piso em Garagem - MO | m2 | 2 | 7 | 9 | 9 | 9 | 9 | 9 | 0 | ck-unique; ck-duo-praia-brava
Pisos | soleira_granito | Soleira em Granito | m2 | 2 | 20 | 269.21 | 269.21 | 269.21 | 269.21 | 269.21 | 0 | ck-unique; ck-duo-praia-brava
Revestimentos | acabamentos_elevadores_granito_polido | Acabamentos Elevadores em Granito Polido | m2 | 2 | 14 | 346.57 | 346.57 | 445.77 | 445.77 | 445.77 | 0.22 | terrassa-dom-bosco; terrassa-amaro
Revestimentos | aplicacao_lixamento_massa_acrilica_paredes_externas_2_demaos | Aplicação e lixamento de massa acrílica em paredes externas, 2 demãos | m2 | 2 | 6 | 2.37 | 9.89 | 12.4 | 12.4 | 12.4 | 0.81 | nm-empreendimentos; chiquetti-e-dalvesco-santorini
Revestimentos | assentamento_rejuntamento_revestimento_ceramico_parede_30x60_cm | Assentamento e Rejuntamento de Revestimento Cerâmico / Parede - 30x60 cm | m2 | 2 | 25 | 54.26 | 55.85 | 88.45 | 124.62 | 208.37 | 1.74 | terrassa-dom-bosco; terrassa-amaro
Revestimentos | assentamento_rejuntamento_revestimento_ceramico_rodape_80x80_cm | Assentamento e Rejuntamento de Revestimento Cerâmico / Rodapé - 80x80 cm | m | 2 | 14 | 7.1 | 7.1 | 11.8 | 11.8 | 11.8 | 0.4 | terrassa-dom-bosco; terrassa-amaro
Revestimentos | azulejo_30x60_cm_assentamento_com_ac_ii_com_junta_2mm | Azulejo 30x60 cm, assentamento com AC II, Com Junta de 2mm* | m2 | 2 | 13 | 26.56 | 26.56 | 32.59 | 32.59 | 168.24 | 4.35 | ck-unique; ck-duo-praia-brava
Revestimentos | bancadas_granito_polido | Bancadas em Granito Polido | m2 | 2 | 5 | 346.57 | 830.77 | 1314.96 | 1314.96 | 1314.96 | 0.74 | terrassa-dom-bosco; terrassa-amaro
Revestimentos | bocas_vistas_churrasqueiras_granito_polido | Bocas/Vistas Churrasqueiras em Granito Polido | m2 | 2 | 4 | 346.57 | 346.57 | 346.57 | 420.97 | 445.77 | 0.29 | terrassa-dom-bosco; terrassa-amaro
Revestimentos | chapisco_1_3_interno | Chapisco 1:3 Interno | m2 | 5 | 51 | 2.22 | 2.22 | 2.31 | 2.57 | 3.87 | 0.71 | ck-rooftop; ck-smart-sao-joao; ck-smart-navegantes; ck-duo-praia-brava; ck-unique
Revestimentos | chapisco_alvenarias_internas_com_argamassa_cimento_areia_1_3 | Chapisco em Alvenarias Internas com Argamassa Cimento e Areia (1 :3) | m2 | 3 | 37 | 1.57 | 1.57 | 1.57 | 1.57 | 2.1 | 0.34 | mussi-empreendimentos-velazquez; mz-central-park; mussi-empreendimentos-soho
Revestimentos | chapisco_aplicado_estruturas_concreto_com_desempenadeira_dentada_argamassa_indus | Chapisco aplicado em estruturas de concreto, com desempenadeira dentada, de argamassa industrializada | m2 | 2 | 14 | 5.96 | 5.96 | 5.96 | 7.39 | 7.39 | 0.24 | chiquetti-e-dalvesco-santorini; fg-scenarium
Revestimentos | chapisco_argamassa_preparada_obra_cimento_areia_1_4_aplicado_teto | Chapisco de argamassa preparada em obra de cimento e areia (1:4), aplicado em teto | m2 | 2 | 7 | 0.56 | 0.56 | 0.56 | 0.56 | 18.08 | 31.4 | nm-empreendimentos; grandezza-gran-tower
Revestimentos | chapisco_colante_argamassa_adesiva_interno | Chapisco Colante em Argamassa Adesiva (Interno) | m2 | 2 | 16 | 4.04 | 4.04 | 5.46 | 5.46 | 5.46 | 0.26 | terrassa-dom-bosco; terrassa-amaro
Revestimentos | chapisco_com_argamassa_pre_fabricada_cimento_colante | Chapisco com Argamassa Pré-fabricada de Cimento Colante | m2 | 5 | 51 | 4.39 | 6.07 | 6.07 | 10.21 | 10.21 | 0.96 | ck-rooftop; ck-smart-sao-joao; ck-smart-navegantes; ck-duo-praia-brava; ck-unique
Revestimentos | chapisco_convencional_argamassa_traco_1_4_interno | Chapisco Convencional em Argamassa Traço 1:4 (Interno) | m2 | 2 | 29 | 0.68 | 0.74 | 0.74 | 1.39 | 1.39 | 0.96 | terrassa-dom-bosco; terrassa-amaro
Revestimentos | chapisco_estruturas_concreto_com_argamassa_industrializada | Chapisco em Estruturas de Concreto com Argamassa Industrializada | m2 | 3 | 44 | 3.95 | 4.75 | 4.75 | 4.75 | 4.75 | 0.17 | mussi-empreendimentos-velazquez; chiquetti-e-dalvesco-santorini; mussi-empreendimentos-soho
Revestimentos | chapisco_externo_argamassa_pre_fabricada_adesiva_cimento_colante_aplicado_estrut | CHAPISCO INTERNO DE ARGAMASSA PRÉ-FABRICADA ADESIVA DE CIMENTO COLANTE, APLICADO EM ESTRUTURA DE CONCRETO ARMADO, COM DESEMPENADEIRA DENTADA* | m2 | 3 | 45 | 1.3 | 4.18 | 6.02 | 7.29 | 7.34 | 1 | cambert-portal-da-brava; mz-central-park; exito-oiti
Revestimentos | chapisco_interno_argamassa_cimento_areia_1_3_aplicado_alvenarias_com_colher_pedr | CHAPISCO INTERNO DE ARGAMASSA CIMENTO E AREIA (1:3), APLICADO EM ALVENARIAS, COM COLHER DE PEDREIRO* | m2 | 2 | 22 | 1.52 | 1.52 | 1.64 | 1.64 | 1.64 | 0.08 | cambert-portal-da-brava; mz-central-park
Revestimentos | chapisco_interno_argamassa_preparada_obra_cimento_areia_traco_1_3_aplicado_alven | Chapisco interno de argamassa preparada em obra de cimento e areia traço 1:3, aplicado em alvenaria, com colher de pedreiro | m2 | 2 | 9 | 2.19 | 3.13 | 4.75 | 4.75 | 4.75 | 0.54 | exito-oiti; grandezza-gran-tower
Revestimentos | chapisco_interno_m | Chapisco Interno - M.O. | m2 | 5 | 51 | 3.15 | 3.15 | 3.15 | 3.15 | 3.15 | 0 | ck-rooftop; ck-smart-sao-joao; ck-smart-navegantes; ck-duo-praia-brava; ck-unique
Revestimentos | chapisco_rolado_argamassa_pronta_industrializada_externo | Chapisco Rolado em Argamassa Pronta/Industrializada (Externo) | m2 | 2 | 13 | 1.54 | 1.54 | 1.6 | 1.6 | 1.6 | 0.04 | terrassa-dom-bosco; terrassa-amaro
Revestimentos | colocacao_azulejo_m | Colocação de Azulejo - M.O. | m2 | 2 | 14 | 42 | 42 | 42 | 42 | 42 | 0 | ck-unique; ck-duo-praia-brava
Revestimentos | colocacao_peitoris_granito_m | Colocação de Peitoris em Granito - M.O. | m2 | 2 | 17 | 35 | 35 | 35 | 35 | 35 | 0 | ck-unique; ck-duo-praia-brava
Revestimentos | colocacao_pingadeiras_granito_m | Colocação de Pingadeiras em Granito - M.O.* | m2 | 2 | 20 | 35 | 35 | 35 | 35 | 35 | 0 | ck-unique; ck-duo-praia-brava
Revestimentos | colocacao_rodape_ceramico_m | Colocação de Rodapé Cerâmico - M.O. | m | 4 | 29 | 7.5 | 7.5 | 7.5 | 7.5 | 7.5 | 0 | ck-smart-navegantes; ck-smart-sao-joao; ck-duo-praia-brava; ck-unique
Revestimentos | colocacao_rodape_poliestireno_m | Colocação de Rodapé de Poliestireno - M.O. | m | 4 | 28 | 6.2 | 6.2 | 6.2 | 6.2 | 6.2 | 0 | ck-smart-navegantes; ck-smart-sao-joao; ck-duo-praia-brava; ck-unique
Revestimentos | contrapiso | Contrapiso | m2 | 5 | 74 | 9.87 | 9.87 | 12.1 | 18 | 18 | 0.67 | ck-rooftop; ck-smart-sao-joao; ck-smart-navegantes; ck-duo-praia-brava; ck-unique
Revestimentos | contrapiso_argamassa_estabilizada_5_cm | Contrapiso em Argamassa Estabilizada - e=5 cm | m2 | 2 | 27 | 18 | 18 | 30 | 31.88 | 36 | 0.6 | terrassa-dom-bosco; terrassa-amaro
Revestimentos | contrapiso_argamassa_traco_1_4_cimento_areia_preparo_mecanico_aderido_espessura_ | Contrapiso em Argamassa Traço 1:4 (Cimento e Areia), Preparo Mecânico, Aderido, Espessura 7cm | m2 | 2 | 20 | 29.2 | 29.2 | 29.2 | 29.2 | 29.2 | 0 | mussi-empreendimentos-velazquez; mussi-empreendimentos-soho
Revestimentos | contrapiso_comum_aderido_espessura_5cm_com_argamassa_cimento_areia_1_4 | Contrapiso comum, aderido, espessura 5cm, com argamassa cimento e areia (1:4) | m2 | 2 | 9 | 31.45 | 31.45 | 31.45 | 35.28 | 35.28 | 0.12 | nm-empreendimentos; mz-central-park
Revestimentos | contrapiso_m_contrato_saes_ct_526 | Contrapiso - M.O. - Contrato SAES - CT/526 | m2 | 2 | 14 | 16 | 16 | 16 | 18 | 18 | 0.12 | ck-rooftop; ck-smart-sao-joao
Revestimentos | cortineiro_gesso | Cortineiro de Gesso | m | 2 | 6 | 22.68 | 22.68 | 22.68 | 22.68 | 22.68 | 0 | mussi-empreendimentos-velazquez; mussi-empreendimentos-soho
Revestimentos | estucagem_polimento_superficie_concreto_teto | Estucagem e polimento de Superfície de Concreto em Teto | m2 | 3 | 34 | 5.87 | 6.51 | 6.51 | 6.51 | 6.51 | 0.1 | mussi-empreendimentos-velazquez; mussi-empreendimentos-soho; exito-oiti
Revestimentos | estucamento_estrutura_concreto_pilares_vigas | ESTUCAMENTO DE ESTRUTURA DE CONCRETO EM PILARES E EM VIGAS* | m2 | 4 | 13 | 1.43 | 2.12 | 2.68 | 4.2 | 4.2 | 1.03 | cambert-portal-da-brava; nm-empreendimentos; mz-central-park; fg-scenarium
Revestimentos | estucamento_estrutura_concreto_teto | ESTUCAMENTO DE ESTRUTURA DE CONCRETO EM TETO* | m2 | 3 | 16 | 2.12 | 2.12 | 2.12 | 4.34 | 12.96 | 5.11 | cambert-portal-da-brava; fg-scenarium; grandezza-gran-tower
Revestimentos | estucamento_superficie | Estucamento de Superfície* | m2 | 4 | 59 | 0.77 | 0.77 | 0.77 | 10.9 | 19 | 23.78 | ck-rooftop; ck-smart-sao-joao; ck-duo-praia-brava; ck-smart-navegantes
Revestimentos | estucamento_tratamento_cubetas | Estucamento (tratamento) em Cubetas | m2 | 4 | 13 | 0.77 | 0.77 | 0.77 | 0.77 | 0.77 | 0 | ck-rooftop; ck-unique; ck-duo-praia-brava; ck-smart-navegantes
Revestimentos | forro_gesso_acartonado_aplicacao_areas_secas | Forro de Gesso Acartonado Aplicação em Áreas Secas | m2 | 3 | 24 | 25.81 | 25.81 | 25.81 | 33.13 | 132 | 4.11 | mussi-empreendimentos-velazquez; mussi-empreendimentos-soho; grandezza-gran-tower
Revestimentos | forro_gesso_acartonado_aplicacao_areas_secas_material_mao_obra | Forro de gesso acartonado, aplicação em áreas secas - material e mão de obra | m2 | 5 | 39 | 0.94 | 54 | 99 | 102.9 | 107.1 | 1.07 | cambert-portal-da-brava; exito-oiti; nm-empreendimentos; mz-central-park; chiquetti-e-dalvesco-santorini
Revestimentos | forro_gesso_placa | FORRO GESSO EM PLACA | m2 | 2 | 11 | 84.8 | 84.8 | 84.8 | 84.8 | 89.25 | 0.05 | mtf-m-haus; chiquetti-e-dalvesco-bela-vida
Revestimentos | forro_gesso_placas_material_mao_obra | Forro de gesso em placas - material e mão de obra | m2 | 2 | 8 | 57 | 57 | 57 | 57 | 110 | 0.93 | indepy-stella-marina; mendes-empreendimentos-brava-sixteen
Revestimentos | forro_madeira_material_mao_obra | Forro de madeira - material e mão de obra | m2 | 2 | 7 | 180 | 250 | 250 | 250 | 250 | 0.28 | cambert-portal-da-brava; mendes-empreendimentos-brava-sixteen
Revestimentos | fundo_selador_latex_acrilico_paredes_externas_1_demao | Fundo selador látex acrílico em paredes externas, 1 demão | m2 | 3 | 3 | 1.18 | 1.18 | 1.58 | 1.95 | 1.95 | 0.49 | chiquetti-e-dalvesco-santorini; exito-oiti; grandezza-gran-tower
Revestimentos | gesso_negativo | Gesso Negativo | m | 2 | 17 | 8.6 | 8.6 | 8.6 | 8.6 | 8.6 | 0 | mussi-empreendimentos-velazquez; mussi-empreendimentos-soho
Revestimentos | gesso_negativo_material_mao_obra | Gesso Negativo - material e mão de obra | m | 4 | 23 | 22.5 | 22.5 | 23 | 24.5 | 24.5 | 0.09 | cambert-portal-da-brava; chiquetti-e-dalvesco-santorini; mz-central-park; mendes-empreendimentos-brava-sixteen
Revestimentos | grama_sintetica_material_mao_obra | GRAMA SINTÉTICA - MATERIAL E MÃO DE OBRA* | m2 | 2 | 2 | 120 | 120 | 123 | 126 | 126 | 0.05 | cambert-portal-da-brava; chiquetti-e-dalvesco-santorini
Revestimentos | manta_acustica | Manta Acústica | m2 | 2 | 6 | 13.72 | 13.72 | 13.72 | 17.02 | 26.9 | 0.96 | terrassa-amaro; chiquetti-e-dalvesco-bela-vida
Revestimentos | mao_obra_empreitada_para_colocacao_peitoris | MÃO DE OBRA EMPREITADA PARA COLOCAÇÃO DE PINGADEIRA* | m | 2 | 28 | 30 | 37.5 | 37.5 | 37.5 | 37.5 | 0.2 | cambert-portal-da-brava; exito-oiti
Revestimentos | mao_obra_empreitada_para_colocacao_rejuntamento_piso_ceramico | Mão de obra empreitada para colocação e rejuntamento de piso ceramico | m2 | 3 | 18 | 25 | 25 | 25 | 29.5 | 37 | 0.48 | cambert-portal-da-brava; mz-central-park; exito-oiti
Revestimentos | mao_obra_empreitada_para_colocacao_rodape_ceramico_porcelanato | MÃO DE OBRA EMPREITADA PARA COLOCAÇÃO DE RODAPÉ CERÂMICO / PORCELANATO* | m | 2 | 8 | 25 | 25 | 25 | 30 | 30 | 0.2 | cambert-portal-da-brava; exito-oiti
Revestimentos | mao_obra_empreitada_para_estucamento_estrutura_concreto | MÃO DE OBRA EMPREITADA PARA ESTUCAMENTO DE ESTRUTURA DE CONCRETO* | m2 | 3 | 21 | 16 | 16 | 16 | 19 | 22 | 0.38 | cambert-portal-da-brava; fg-scenarium; grandezza-gran-tower
Revestimentos | mao_obra_empreitada_para_execucao_reboco_externo_incluso_chapisco | Mão de Obra Empreitada para Execução de Reboco Externo, Incluso Chapisco | m2 | 5 | 23 | 26.5 | 30 | 30 | 37.5 | 52 | 0.85 | cambert-portal-da-brava; mussi-empreendimentos-soho; nm-empreendimentos; mussi-empreendimentos-velazquez; mz-central-park
Revestimentos | mao_obra_estucamento_estrutura_concreto | Mão de obra estucamento de estrutura de concreto | m2 | 2 | 4 | 11.44 | 11.44 | 11.44 | 19.36 | 22 | 0.92 | nm-empreendimentos; mz-central-park
Revestimentos | mao_obra_para_aplicacao_textura_acrilica_paredes_externas_1_demao | Mão de Obra para Aplicação de Textura Acrílica em Paredes Externas , 1 Demão | m2 | 5 | 39 | 2.3 | 3.25 | 35 | 42 | 42 | 1.13 | exito-oiti; nm-empreendimentos; homeset-homeset; mussi-empreendimentos-velazquez; mz-central-park
Revestimentos | mao_obra_para_colocacao_cortineiro_gesso | Mão de Obra para Colocação de Cortineiro de Gesso | m | 2 | 6 | 15.12 | 15.12 | 15.12 | 15.12 | 15.12 | 0 | mussi-empreendimentos-velazquez; mussi-empreendimentos-soho
Revestimentos | mao_obra_para_colocacao_forro_gesso | Mão de Obra para Colocação de Forro de Gesso | m2 | 2 | 17 | 17.64 | 17.64 | 17.64 | 17.64 | 17.64 | 0 | mussi-empreendimentos-velazquez; mussi-empreendimentos-soho
Revestimentos | mao_obra_para_colocacao_gesso_negativo | Mão de Obra para Colocação de Gesso Negativo | m | 2 | 17 | 5.73 | 5.73 | 5.73 | 5.73 | 5.73 | 0 | mussi-empreendimentos-velazquez; mussi-empreendimentos-soho
Revestimentos | mao_obra_para_colocacao_ladrilho_hidraulico | Mão de Obra para Colocação de Ladrilho Hidráulico | m2 | 3 | 7 | 35 | 44.84 | 44.84 | 51 | 51 | 0.36 | mussi-empreendimentos-velazquez; fg-scenarium; mendes-empreendimentos-brava-sixteen
Revestimentos | mao_obra_para_colocacao_peitoris_granito | Mão de Obra para Colocação de Soleiras em Granito | m2 | 6 | 62 | 8.4 | 35.9 | 35.9 | 35.9 | 165.24 | 4.37 | mussi-empreendimentos-soho; exito-oiti; mendes-empreendimentos-brava-sixteen; nm-empreendimentos; mussi-empreendimentos-velazquez; chiquetti-e-dalvesco-bela-vida
Revestimentos | mao_obra_para_colocacao_piso_concregrama | Mão de Obra para Colocação de Piso Concregrama | m2 | 3 | 3 | 34.65 | 34.65 | 34.65 | 65 | 65 | 0.88 | nm-empreendimentos; mussi-empreendimentos-velazquez; mussi-empreendimentos-soho
Revestimentos | mao_obra_para_colocacao_rejuntamento_azulejo | Mão de Obra para Colocação e Rejuntamento de Azulejo | m2 | 3 | 13 | 28 | 28 | 28 | 28 | 60 | 1.14 | mussi-empreendimentos-velazquez; mussi-empreendimentos-soho; mendes-empreendimentos-brava-sixteen
Revestimentos | mao_obra_para_colocacao_rejuntamento_piso_ceramico_ate_60x60cm | Mão de Obra para Colocação e Rejuntamento de Piso Cerâmico até 60x60cm | m2 | 3 | 40 | 29.19 | 29.19 | 30 | 35 | 42 | 0.43 | mussi-empreendimentos-velazquez; mz-central-park; mussi-empreendimentos-soho
Revestimentos | mao_obra_para_colocacao_rejuntamento_piso_porcelanato | MÃO DE OBRA PARA COLOCAÇÃO E REJUNTAMENTO DE PISO PORCELANATO* | m2 | 3 | 37 | 28 | 30 | 35.9 | 48 | 48 | 0.56 | cambert-portal-da-brava; nm-empreendimentos; mz-central-park
Revestimentos | mao_obra_para_colocacao_rejuntamento_porcelanato_14_5x14_5cm_piso_parede_para_pi | Mão de Obra para Colocação e Rejuntamento de Porcelanato 14,5x14,5cm em Piso/Parede para Piscina | m2 | 2 | 3 | 42 | 42 | 42 | 42 | 42 | 0 | mussi-empreendimentos-velazquez; mussi-empreendimentos-soho
Revestimentos | mao_obra_para_colocacao_rejuntamento_porcelanato_parede_ate_60x60cm | Mão de obra para colocação e rejuntamento de porcelanato em parede até 60x60cm | m2 | 4 | 13 | 35 | 49 | 50 | 50 | 60 | 0.5 | nm-empreendimentos; mussi-empreendimentos-velazquez; mussi-empreendimentos-soho; mendes-empreendimentos-brava-sixteen
Revestimentos | mao_obra_para_colocacao_rejuntamento_revestimento_ceramico_porcelanato_parede_ex | Mao de obra para colocacao e rejuntamento de revestimento cerâmico/porcelanato em piso | m2 | 2 | 10 | 42 | 42 | 45 | 49 | 52 | 0.22 | fg-scenarium; grandezza-gran-tower
Revestimentos | mao_obra_para_colocacao_rodape_poliestireno | Mão de Obra para Colocação de Rodapé de Poliestireno | m | 7 | 37 | 38.5 | 42.5 | 42.5 | 42.89 | 42.89 | 0.1 | cambert-portal-da-brava; mussi-empreendimentos-soho; exito-oiti; mendes-empreendimentos-brava-sixteen; nm-empreendimentos; mussi-empreendimentos-velazquez; mz-central-park
Revestimentos | mao_obra_para_colocacao_rodape_porcelanato | Mão de Obra para Colocação de Rodapé de Porcelanato | m | 4 | 16 | 8.4 | 8.4 | 8.4 | 16.5 | 22 | 1.62 | mussi-empreendimentos-velazquez; mz-central-park; mussi-empreendimentos-soho; indepy-stella-marina
Revestimentos | mao_obra_para_estucamento_superficie_concreto | Mão de Obra para Estucamento de Superfície de Concreto | m2 | 4 | 31 | 11.44 | 11.44 | 11.44 | 11.44 | 20 | 0.75 | mussi-empreendimentos-velazquez; mussi-empreendimentos-soho; exito-oiti; mendes-empreendimentos-brava-sixteen
Revestimentos | mao_obra_para_execucao_acabamentos_granito_fachada | Mão de obra para execução de acabamentos em granito em fachada | m2 | 2 | 4 | 48 | 48 | 48 | 48 | 48 | 0 | nm-empreendimentos; homeset-homeset
Revestimentos | mao_obra_para_execucao_chapisco_reboco_interno_paredes | Mão de Obra para Execução de Chapisco e Reboco Interno em Paredes | m2 | 5 | 54 | 12 | 22.5 | 24.75 | 28.34 | 35 | 0.93 | mussi-empreendimentos-soho; mendes-empreendimentos-brava-sixteen; nm-empreendimentos; mussi-empreendimentos-velazquez; mz-central-park
Revestimentos | mao_obra_para_execucao_contrapiso_comum | Mão de Obra para Execução de Contrapiso Comum | m2 | 8 | 45 | 18 | 18 | 18 | 34 | 35 | 0.94 | cambert-portal-da-brava; mussi-empreendimentos-soho; fg-scenarium; nm-empreendimentos; indepy-stella-marina; homeset-homeset; mussi-empreendimentos-velazquez; mz-central-park
Revestimentos | mao_obra_para_execucao_piso_cimentado | Mão de obra para execução de piso cimentado | m2 | 7 | 32 | 9.5 | 10 | 21 | 23.34 | 80 | 3.36 | fg-scenarium; mendes-empreendimentos-brava-sixteen; nm-empreendimentos; indepy-stella-marina; ck-smart-navegantes; homeset-homeset; mz-central-park
Revestimentos | mao_obra_para_execucao_piso_vinilico_tipo_regua | Mão de obra para execução piso vinílico, tipo régua | m2 | 2 | 3 | 36.4 | 36.4 | 36.4 | 36.4 | 36.4 | 0 | chiquetti-e-dalvesco-santorini; mz-central-park
Revestimentos | mao_obra_para_instalacao_piso_vinilico | Mão de Obra para Instalação de Piso Vinílico | m2 | 3 | 12 | 36.38 | 36.38 | 36.38 | 42.84 | 45 | 0.24 | eze-eilat; mussi-empreendimentos-velazquez; mussi-empreendimentos-soho
Revestimentos | mao_obra_para_polimento_piso_concreto | Mão de Obra para Polimento de Piso de Concreto | m2 | 5 | 16 | 9.45 | 9.45 | 9.45 | 11.86 | 20 | 1.12 | cambert-portal-da-brava; mussi-empreendimentos-soho; mendes-empreendimentos-brava-sixteen; mussi-empreendimentos-velazquez; mz-central-park
Revestimentos | mao_obra_para_reboco_externo_inclui_chapisco | Mao de obra para reboco externo, inclui chapisco | m2 | 2 | 11 | 34 | 34 | 36 | 55 | 55 | 0.58 | fg-scenarium; grandezza-gran-tower
Revestimentos | massa_unica_para_paredes_internas_argamassa_estabilizada_aplicacao_manual_espess | Massa única para paredes internas em argamassa estabilizada, aplicação manual, espessura de 2cm, com execução de taliscas | m2 | 2 | 17 | 12.41 | 12.41 | 12.41 | 16.54 | 18.52 | 0.49 | chiquetti-e-dalvesco-santorini; exito-oiti
Revestimentos | massa_unica_para_reboco_interno_argamassa_pronta_aplicacao_manual_espessura_22mm | Massa única para reboco interno em argamassa pronta e aplicação manual, espessura de 22mm, com execução de taliscas | m2 | 2 | 37 | 8.49 | 9.34 | 9.34 | 9.5 | 9.5 | 0.11 | mussi-empreendimentos-velazquez; mussi-empreendimentos-soho
Revestimentos | massa_unica_para_teto_argamassa_estabilizada_aplicacao_manual_espessura_2cm_com_ | Massa única para teto em argamassa estabilizada, aplicação manual, espessura de 2cm, com execução de taliscas | m2 | 3 | 20 | 9.96 | 9.96 | 12.41 | 17.67 | 17.67 | 0.62 | nm-empreendimentos; chiquetti-e-dalvesco-santorini; mz-central-park
Revestimentos | moe_revestimentos_argamassa_contrapiso_com_argamassa_estabilizada | MOE - Revestimentos de Argamassa / Contrapiso com Argamassa Estabilizada | m2 | 2 | 21 | 30 | 30 | 35 | 40 | 40 | 0.29 | terrassa-dom-bosco; terrassa-amaro
Revestimentos | moe_revestimentos_argamassa_reboco_externo_com_desconto_vaos | MOE - Revestimentos de Argamassa / Reboco Interno (com Desconto de Vãos) | m2 | 2 | 39 | 22 | 22 | 32 | 55.11 | 57 | 1.09 | terrassa-dom-bosco; terrassa-amaro
Revestimentos | moe_revestimentos_ceramicos_assentamento_azulejos | MOE - Revestimentos Cerâmicos / Assentamento de Azulejos | m2 | 2 | 16 | 5 | 12.5 | 38.5 | 42 | 42 | 0.96 | terrassa-dom-bosco; terrassa-amaro
Revestimentos | moe_revestimentos_ceramicos_assentamento_pisos_porcelanatos | MOE - Revestimentos Cerâmicos / Assentamento de Pisos e Porcelanatos | m2 | 2 | 19 | 5 | 5 | 35 | 40 | 40 | 1 | terrassa-dom-bosco; terrassa-amaro
Revestimentos | moe_revestimentos_ceramicos_assentamento_rejuntamento_rodapes_ceramicos | MOE - Revestimentos Cerâmicos / Assentamento e Rejuntamento de Rodapés Cerâmicos | m | 2 | 14 | 20 | 20 | 20 | 20 | 20 | 0 | terrassa-dom-bosco; terrassa-amaro
Revestimentos | moe_revestimentos_complementares_assentamentos_acabamentos_granito_elevadores | MOE - Revestimentos Complementares / Assentamentos e Acabamentos em Granito / Soleiras, Peitoris e Pingadeiras | m2 | 2 | 39 | 7 | 7 | 32 | 120 | 120 | 3.53 | terrassa-dom-bosco; terrassa-amaro
Revestimentos | pastilha_ceramica_aplicacao_piscina | Pastilha cerâmica, aplicação em piscina | m2 | 2 | 3 | 108.25 | 108.25 | 147 | 147 | 147 | 0.26 | cambert-portal-da-brava; mz-central-park
Revestimentos | peitoril_granito | Peitoril em Granito | m2 | 2 | 17 | 281.62 | 281.62 | 281.62 | 281.62 | 281.62 | 0 | ck-unique; ck-duo-praia-brava
Revestimentos | peitoril_granito_acabamento_polido_esp_2cm | Soleira de Granito, Acabamento Polido, Esp. 2 cm | m2 | 6 | 44 | 73.62 | 241.73 | 467.02 | 670.8 | 744.92 | 1.44 | mussi-empreendimentos-soho; nm-empreendimentos; grandezza-gran-tower; mussi-empreendimentos-velazquez; mz-central-park; chiquetti-e-dalvesco-santorini
Revestimentos | peitoril_granito_largura_15cm_esp_2_0cm | Pingadeira em Granito, Largura 15cm, Esp. 2,0cm | m2 | 3 | 26 | 169.4 | 169.4 | 197.31 | 225.22 | 438.51 | 1.36 | mussi-empreendimentos-velazquez; mussi-empreendimentos-soho; mendes-empreendimentos-brava-sixteen
Revestimentos | peitoris_pingadeiras_granito_polido | Peitoris e Pingadeiras em Granito Polido | m2 | 2 | 16 | 346.57 | 346.57 | 445.77 | 445.77 | 445.77 | 0.22 | terrassa-dom-bosco; terrassa-amaro
Revestimentos | pingadeira_granito | Pingadeira em Granito* | m2 | 2 | 20 | 268.37 | 268.37 | 268.37 | 278.31 | 281.62 | 0.05 | ck-unique; ck-duo-praia-brava
Revestimentos | pintura_com_tinta_latex_acrilica_paredes_externas_acabamento_fosco_2_demaos | Pintura com tinta látex acrílica em paredes externas, acabamento fosco, 2 demãos | m2 | 2 | 6 | 5.27 | 5.27 | 5.27 | 5.54 | 6.37 | 0.21 | nm-empreendimentos; chiquetti-e-dalvesco-santorini
Revestimentos | piso_cimento_polido | Piso de cimento polido | m2 | 2 | 8 | 0.97 | 0.97 | 0.97 | 6.57 | 6.57 | 5.74 | mz-central-park; exito-oiti
Revestimentos | piso_concregrama | Piso concregrama | m2 | 4 | 4 | 55.73 | 63.3 | 89.19 | 92.4 | 92.4 | 0.41 | nm-empreendimentos; mussi-empreendimentos-velazquez; chiquetti-e-dalvesco-santorini; mussi-empreendimentos-soho
Revestimentos | piso_concreto_polido_acabamento_camurcado_espessura_2_cm | PISO DE CONCRETO POLIDO, ACABAMENTO CAMURÇADO, ESPESSURA 2 CM* | m2 | 2 | 5 | 7.15 | 7.15 | 7.15 | 14.01 | 14.01 | 0.96 | cambert-portal-da-brava; mz-central-park
Revestimentos | piso_concreto_polido_sobre_solo_espessura_10cm | Piso de concreto polido, sobre o solo, espessura 10cm | m2 | 2 | 2 | 72.03 | 72.03 | 107.2 | 142.37 | 142.37 | 0.66 | nm-empreendimentos; mz-central-park
Revestimentos | piso_granito_acabamento_polido_esp_2_cm_aplicacao_elevadores | Piso de Granito, Acabamento Polido, Esp. 2 cm, Aplicação em Elevadores | m2 | 2 | 2 | 238.36 | 238.36 | 238.36 | 238.36 | 238.36 | 0 | mussi-empreendimentos-velazquez; mussi-empreendimentos-soho
Revestimentos | piso_intertravado_com_bloco_retangular_20x10cm_paver_espessura_6cm | Piso Intertravado, com Bloco Retangular de 20x10cm - Paver, Espessura 6cm | m2 | 2 | 2 | 41.84 | 41.84 | 54.03 | 66.21 | 66.21 | 0.45 | chiquetti-e-dalvesco-santorini; mz-central-park
Revestimentos | piso_ladrilho_hidraulico_20x20cm_aplicacao_rampas | Piso em ladrilho hidráulico 20x20cm, aplicação em rampas | m2 | 2 | 3 | 74.99 | 74.99 | 74.99 | 83.7 | 83.7 | 0.12 | chiquetti-e-dalvesco-santorini; mendes-empreendimentos-brava-sixteen
Revestimentos | polimento_piso_garagens | Polimento de piso (Garagens) | m2 | 2 | 5 | 9 | 9 | 13.9 | 13.9 | 13.9 | 0.35 | ck-smart-navegantes; terrassa-amaro
Revestimentos | reboco_interno_ck | Reboco Interno CK | m2 | 5 | 83 | 7 | 7 | 7 | 24.5 | 24.5 | 2.5 | ck-rooftop; ck-smart-sao-joao; ck-smart-navegantes; ck-duo-praia-brava; ck-unique
Revestimentos | reboco_interno_com_argamassa_estabilizada_2_5_cm | Reboco Interno com Argamassa Estabilizada - e=2,5 cm | m2 | 2 | 29 | 20.31 | 20.31 | 21.01 | 25.79 | 26.57 | 0.3 | terrassa-dom-bosco; terrassa-amaro
Revestimentos | regularizacao_para_piso_vinilico | Regularização para piso vinilíco* | m2 | 2 | 10 | 5.77 | 5.77 | 5.77 | 5.77 | 5.77 | 0 | ck-unique; ck-duo-praia-brava
Revestimentos | regularizacao_superficie_para_impermeabilizacao | Regularização de Superfície para Impermeabilização | m2 | 2 | 15 | 2.95 | 2.95 | 3.25 | 3.25 | 3.27 | 0.1 | ck-smart-navegantes; ck-unique
Revestimentos | revestimento_azulejo_ceramico_parede_placa_30x58cm_ctn | Revestimento azulejo cerâmico em parede, placa 30x58cm - CTN | m2 | 2 | 9 | 35.62 | 35.62 | 52.21 | 52.21 | 52.21 | 0.32 | homeset-homeset; exito-oiti
Revestimentos | revestimento_azulejo_paredes_placa_30_x_60cm_com_junta_2mm_aplicacao_banheiros | Revestimento de Azulejo em Paredes, Placa 30 x 60cm com Junta de 2mm, Aplicação em Banheiros | m2 | 2 | 23 | 43.33 | 43.33 | 43.33 | 43.33 | 43.33 | 0 | mussi-empreendimentos-velazquez; mussi-empreendimentos-soho
Revestimentos | revestimento_externo_piso_ceramico_antiderrapante_placa_60_x_60cm_aplicacao_saca | Revestimento Externo de Piso Cerâmico Antiderrapante, Placa 60 x 60cm, Aplicação em Sacadas e Áreas Técnicas | m2 | 2 | 11 | 68.79 | 68.79 | 68.79 | 68.79 | 68.79 | 0 | mussi-empreendimentos-velazquez; mussi-empreendimentos-soho
Revestimentos | revestimento_externo_piso_porcelanato_polido_placa_60x60_aplicacao_areas_sociais | Revestimento de Piso Porcelanato Polido, Placa 60x60cm, Aplicação em Áreas Comuns | m2 | 5 | 43 | 47.14 | 72.03 | 79.25 | 93.03 | 106.69 | 0.75 | cambert-portal-da-brava; mussi-empreendimentos-soho; nm-empreendimentos; mussi-empreendimentos-velazquez; mz-central-park
Revestimentos | revestimento_fachada_chapa_acm_material_mao_obra | Revestimento de fachada em chapa de ACM - material e mão de obra | m2 | 2 | 4 | 443 | 443 | 443 | 598.25 | 650 | 0.47 | mz-central-park; mendes-empreendimentos-brava-sixteen
Revestimentos | revestimento_interno_parede_porcelanato_placa_30x60_aplicacao_banheiros_apartame | REVESTIMENTO INTERNO DE PAREDE EM PORCELANATO, PLACA 30X60, APLICAÇÃO EM BANHEIROS DOS APARTAMENTOS* | m2 | 3 | 13 | 52.15 | 52.15 | 72.03 | 79.25 | 115.13 | 0.87 | cambert-portal-da-brava; nm-empreendimentos; mendes-empreendimentos-brava-sixteen
Revestimentos | revestimento_interno_piso_ceramico_placa_60x60cm_ctn | Revestimento interno de piso cerâmico, placa 60x60cm - CTN | m2 | 2 | 14 | 49.31 | 49.31 | 52.51 | 54.47 | 54.47 | 0.1 | homeset-homeset; exito-oiti
Revestimentos | revestimento_interno_piso_porcelanato_placa_60x60_aplicacao_terracos_sacadas | REVESTIMENTO INTERNO DE PISO PORCELANATO, PLACA 60X60, APLICAÇÃO EM TERRAÇOS E SACADAS* | m2 | 2 | 4 | 79.25 | 79.25 | 79.25 | 96.91 | 102.79 | 0.3 | cambert-portal-da-brava; mendes-empreendimentos-brava-sixteen
Revestimentos | revestimento_interno_piso_vinilico_aplicacao_areas_comuns | Revestimento Interno de Piso Vinílico, Aplicação em Áreas Comuns | m2 | 4 | 11 | 79.54 | 79.54 | 94.01 | 94.01 | 147 | 0.72 | mussi-empreendimentos-velazquez; mz-central-park; mussi-empreendimentos-soho; mendes-empreendimentos-brava-sixteen
Revestimentos | revestimento_piso_ceramico_placa_60_x_60cm_aplicacao_banheiros | Revestimento de Piso Cerâmico, Placa 60 x 60cm, Aplicação em Banheiros | m2 | 4 | 28 | 41.46 | 48.19 | 48.19 | 84.69 | 87.63 | 0.96 | mussi-empreendimentos-velazquez; mz-central-park; mussi-empreendimentos-soho; mendes-empreendimentos-brava-sixteen
Revestimentos | revestimento_piso_ceramico_placa_60x60cm_aplicacao_escadas_ante_camara | Revestimento de Piso Cerâmico, Placa 60x60cm, Aplicação em Escadas/Ante-Câmara | m2 | 2 | 19 | 48.19 | 48.19 | 48.19 | 84.69 | 84.69 | 0.76 | mussi-empreendimentos-velazquez; mussi-empreendimentos-soho
Revestimentos | revestimento_piso_porcelanato_14_5_x_14_5cm_aplicacao_piscina | Revestimento de Piso Porcelanato 14,5 x 14,5cm, Aplicação em Piscina | m2 | 2 | 5 | 81.91 | 81.91 | 81.91 | 81.91 | 81.91 | 0 | mussi-empreendimentos-velazquez; mussi-empreendimentos-soho
Revestimentos | revestimento_piso_porcelanato_externo_aplicacao_deck | Revestimento de Piso Porcelanato Externo, Aplicação em Deck | m2 | 2 | 2 | 93.46 | 93.46 | 93.46 | 93.46 | 93.46 | 0 | mussi-empreendimentos-velazquez; mussi-empreendimentos-soho
Revestimentos | revestimento_piso_porcelanato_polido_placa_60x60cm_aplicacao_areas_privativas | Revestimento de Piso Porcelanato Polido, Placa 60x60cm, Aplicação em Áreas Privativas | m2 | 3 | 10 | 47.14 | 47.14 | 79.85 | 106.69 | 106.69 | 0.75 | mussi-empreendimentos-velazquez; mussi-empreendimentos-soho; indepy-stella-marina
Revestimentos | revestimento_porcelanato_externo_parede_placa_7x26cm | Revestimento porcelanato externo em parede, placa 7x26cm | m2 | 2 | 4 | 146.49 | 146.49 | 146.49 | 152.47 | 154.46 | 0.05 | nm-empreendimentos; mz-central-park
Revestimentos | revestimento_porcelanato_parede_60x60cm_aplicacao_banheiros | Revestimento porcelanato em parede 60x60cm, aplicação em banheiros | m2 | 3 | 3 | 47.14 | 47.14 | 77.76 | 115.13 | 115.13 | 0.87 | indepy-stella-marina; mussi-empreendimentos-soho; mendes-empreendimentos-brava-sixteen
Revestimentos | revestimento_porcelanato_parede_placa_60x60cm_aplicacao_areas_comuns | Revestimento de Porcelanato em Parede, Placa 60x60cm, Aplicação em Áreas Comuns | m2 | 3 | 4 | 47.14 | 47.14 | 54.36 | 81.8 | 88.54 | 0.76 | mussi-empreendimentos-velazquez; mussi-empreendimentos-soho; indepy-stella-marina
Revestimentos | revestimento_tijolo_refratario_2_5cm | REVESTIMENTO TIJOLO REFRATARIO 2,5CM | m2 | 2 | 11 | 125.12 | 125.12 | 196 | 336 | 336 | 1.08 | terrassa-dom-bosco; mtf-m-haus
Revestimentos | rodape_ceramica_45x45cm | Rodapé de Cerâmica 45x45cm* | m | 4 | 11 | 1.76 | 1.76 | 1.77 | 1.77 | 1.77 | 0 | ck-smart-navegantes; ck-smart-sao-joao; ck-duo-praia-brava; ck-unique
Revestimentos | rodape_poliestireno_10cm | Rodapé de Poliestireno 15cm | m | 11 | 69 | 4.6 | 5.82 | 10.16 | 38.56 | 48.29 | 4.3 | cambert-portal-da-brava; ck-smart-sao-joao; terrassa-amaro; exito-oiti; mendes-empreendimentos-brava-sixteen; nm-empreendimentos; ck-smart-navegantes; ck-duo-praia-brava; ck-unique; chiquetti-e-dalvesco-santorini; chiquetti-e-dalvesco-bela-vida
Revestimentos | rodape_poliestireno_10cm_aplicacao_areas_comuns | Rodapé de Poliestireno 10cm, Aplicação em Áreas Comuns | m | 2 | 23 | 11.75 | 11.75 | 21.05 | 21.05 | 21.05 | 0.44 | mussi-empreendimentos-velazquez; mussi-empreendimentos-soho
Revestimentos | rodape_poliestireno_10cm_aplicacao_areas_internas_apartamento | Rodapé de Poliestireno 10cm, Aplicação em Áreas Internas do Apartamento | m | 2 | 8 | 21.05 | 21.05 | 21.05 | 21.05 | 21.05 | 0 | mussi-empreendimentos-velazquez; mussi-empreendimentos-soho
Revestimentos | rodape_porcelanato_60x60 | Rodapé de Porcelanato 60x60 | m | 5 | 27 | 2.03 | 3.93 | 3.94 | 4.9 | 11.53 | 2.41 | ck-smart-sao-joao; exito-oiti; ck-smart-navegantes; ck-duo-praia-brava; ck-unique
Revestimentos | selador_acrilico_aplicacao_paredes_externas_1_demao | Selador acrílico, aplicação em paredes externas, 1 demão | m2 | 2 | 10 | 1.23 | 1.23 | 1.93 | 2.62 | 2.62 | 0.72 | nm-empreendimentos; mz-central-park
Revestimentos | soleira_granito_acabamento_polido_espessura_2cm | Soleira de granito - acabamento polido - espessura 2cm | m2 | 2 | 7 | 200 | 200 | 200 | 200 | 438.51 | 1.19 | exito-oiti; mendes-empreendimentos-brava-sixteen
Revestimentos | soleiras_granito_polido | Soleiras em Granito Polido | m2 | 2 | 16 | 346.57 | 346.57 | 445.77 | 445.77 | 445.77 | 0.22 | terrassa-dom-bosco; terrassa-amaro
Revestimentos | tela_soldada_para_ligacao_alvenaria_estrutura_chapisco_externo | TELA SOLDADA PARA LIGAÇÃO ALVENARIA/ESTRUTURA EM CHAPISCO EXTERNO* | m2 | 3 | 13 | 23.84 | 26.32 | 26.32 | 26.32 | 27.3 | 0.13 | cambert-portal-da-brava; chiquetti-e-dalvesco-santorini; exito-oiti
Revestimentos | tratamento_juntas_dilatacao_com_tarugo_selante_membrana | TRATAMENTO DE JUNTAS DE DILATAÇÃO COM TARUGO, SELANTE E MEMBRANA* | m | 4 | 20 | 11.07 | 15.3 | 27.98 | 29.15 | 33.24 | 0.79 | cambert-portal-da-brava; mussi-empreendimentos-velazquez; chiquetti-e-dalvesco-santorini; mz-central-park
SPDA | barra_redonda_aco_8mm_50mm2 | Barra redonda de aço, Ø8mm (50mm²) | m | 2 | 2 | 20.18 | 20.18 | 43.72 | 67.26 | 67.26 | 1.08 | grupo-duo-mosaico; grupo-duo-colin
SPDA | barras_chatas_aluminio_7_8_x_1_8_70mm2_com_furos_7_mm | BARRAS CHATAS EM ALUMÍNIO, 7/8″ X 1/8″ (70MM²), COM FUROS Ø7 MM | m | 4 | 9 | 8.84 | 10.39 | 10.39 | 11.71 | 39.1 | 2.91 | amalfi-tramonti; fonseca-empreendimentos-estoril; grupo-duo-colin; grupo-duo-mosaico
SPDA | cabo_cobre_nu_35mm2_conforme_nbr6524 | Cabo de cobre nú #35mm², conforme NBR6524 | m | 2 | 4 | 31.49 | 31.49 | 37.74 | 43.99 | 43.99 | 0.33 | grupo-duo-mosaico; grupo-duo-colin
SPDA | caixa_equalizacao_com_terminais_para_uso_interno_210_x_210_x_90mm_aco | Caixa de Equalização com Terminais para uso Interno, 210 x 210 x 90mm, em aço | un | 2 | 2 | 95.65 | 95.65 | 95.65 | 95.65 | 95.65 | 0 | grupo-duo-mosaico; grupo-duo-colin
SPDA | caixa_equipotencializacao_com_5_terminais_para_uso_interno_externo_180x150x90mm_ | Caixa de Equipotencialização com 5 Terminais para uso Interno e Externo, 180x150x90mm, em Polipropileno 180x150x90mm | un | 2 | 2 | 250 | 250 | 268.48 | 286.95 | 286.95 | 0.14 | fonseca-empreendimentos-estoril; xpcon-porto-cerro
SPDA | clip_aco_galvanizado_para_conexao_barras_8_10_mm_diametro | Clip de aço galvanizado para conexão de barras de 8 a 10 mm de diâmetro | un | 2 | 2 | 2.8 | 2.8 | 3.21 | 3.61 | 3.61 | 0.25 | fonseca-empreendimentos-estoril; grupo-duo-colin
SPDA | conector_aterrinsert_com_disco_latao_rosca_femea_m12_distancia_entre_re_bar_face | Conector ATERRINSERT com disco em latão e rosca fêmea M12 . Distância entre Re-bar e face da fôrma regulável entre 25 e 40 mm M12 | un | 2 | 2 | 68.14 | 68.14 | 68.14 | 68.14 | 68.14 | 0 | fonseca-empreendimentos-estoril; xpcon-porto-cerro
SPDA | curva_90_barra_chata_aluminio_7_8_x_1_8_x_300_mm_70mm2 | CURVA 90° DE BARRA CHATA EM ALUMÍNIO, 7/8″ X 1/8″ X 300 MM (70MM²) | un | 4 | 8 | 12.35 | 13.08 | 14.44 | 14.89 | 15.04 | 0.19 | amalfi-tramonti; fonseca-empreendimentos-estoril; grupo-duo-colin; grupo-duo-mosaico
SPDA | curva_90_horizontal_barra_chata_cobre_7_8_x_1_8_x_300mm_70mm2 | Curva 90° Horizontal de Barra Chata em Cobre, 7/8″ x 1/8″ x 300mm (70mm²) | un | 3 | 3 | 13.16 | 13.16 | 13.16 | 32.11 | 32.11 | 1.44 | amalfi-tramonti; grupo-duo-colin; grupo-duo-mosaico
SPDA | hastes_aterramento_cobreada_alta_camada_3_4_x_3_00m_ø_17_3mm_efetivo | Hastes de aterramento Cobreada Alta Camada, Ø3/4'' x 3,00m (Ø 17,3mm – Efetivo) | un | 2 | 2 | 119.99 | 119.99 | 119.99 | 119.99 | 119.99 | 0 | grupo-duo-mosaico; grupo-duo-colin
SPDA | minicaptor_barra_chata_aluminio_7_8_x_1_8_x_300_mm | Minicaptor em Barra Chata de Alumínio, 7/8″ x 1/8″ x 300 mm | un | 5 | 7 | 10.83 | 11.62 | 16.66 | 17.86 | 20.55 | 0.58 | amalfi-tramonti; fonseca-empreendimentos-estoril; grupo-duo-colin; grupo-duo-mosaico; xpcon-porto-cerro
SPDA | para_raio_tipo_franklin_montagem_tipo_porta_bandeira_fornecido_completo_com_mast | PARA-RAIO TIPO FRANKLIN, MONTAGEM TIPO PORTA BANDEIRA, FORNECIDO COMPLETO COM MASTRO DE 6MX2'', COM 1 DESCIDA, COM CAPTOR, COM SINALEIRO, COM ABRAÇADEIRAS | un | 3 | 3 | 46.63 | 46.63 | 69.95 | 726.71 | 726.71 | 9.72 | amalfi-tramonti; grupo-duo-colin; grupo-duo-mosaico
SPDA | parafuso_autoatarrachante_aco_inox_4_2_x_32mm_fornecido_com_bucha_nylon | PARAFUSO AUTOATARRACHANTE EM AÇO INOX, Ø4,2 X 32MM, FORNECIDO COM BUCHA DE NYLON | un | 4 | 9 | 0.68 | 1.29 | 1.29 | 14.59 | 27.9 | 21.1 | amalfi-tramonti; fonseca-empreendimentos-estoril; grupo-duo-colin; grupo-duo-mosaico
SPDA | parafuso_cabeca_chata_para_emenda_barras_1_4_x7_8_fornecido_com_porca_sextavada | Parafuso Cabeça Chata para Emenda de Barras, Ø1/4″ x7/8″, fornecido com porca sextavada | un | 2 | 3 | 0.45 | 0.45 | 0.45 | 0.49 | 0.49 | 0.09 | grupo-duo-mosaico; grupo-duo-colin
SPDA | parafuso_sextavado_aco_inox_m6x60mm_fornecido_com_bucha_nylon | Parafuso sextavado em Aço Inox, M6x60mm, fornecido com bucha de nylon | un | 3 | 4 | 1.08 | 1.62 | 3.99 | 4.73 | 4.73 | 0.92 | fonseca-empreendimentos-estoril; grupo-duo-colin; grupo-duo-mosaico
SPDA | parafusos_cabeca_chata_para_emenda_barras_1_4_x_5_8 | PARAFUSOS CABEÇA CHATA PARA EMENDA DE BARRAS, Ø1/4″ X 5/8″ | un | 2 | 4 | 0.49 | 0.49 | 0.49 | 0.8 | 0.91 | 0.86 | amalfi-tramonti; fonseca-empreendimentos-estoril
SPDA | presilha_latao_para_fixacao_direta_cabos_furo_ø_5mm_largura_15mm_para_cabos_cobr | Presilha em Latão para fixação direta de cabos, furo Ø 5mm, largura 15mm, para cabos de cobre ou aço 35–50mm² | un | 2 | 2 | 1.82 | 1.82 | 1.82 | 1.82 | 1.82 | 0 | grupo-duo-mosaico; grupo-duo-colin
SPDA | solda_exotermica_molde_hcl_5_8_50_5_ref_mhcl5850_05_cartucho_no115_ref_nsec0115_ | Solda Exotérmica, molde HCL 5/8.50-5 REF.: MHCL5850-05, cartucho Nº115 REF.: NSEC0115, alicate Z-201 REF.: NSEZ0201) | un | 2 | 2 | 280.3 | 280.3 | 280.3 | 280.3 | 280.3 | 0 | grupo-duo-mosaico; grupo-duo-colin
SPDA | terminal_estanhado_1_furo_1_compressao_35mm2 | TERMINAL ESTANHADO 1 FURO 1 COMPRESSÃO, 35MM² | un | 4 | 5 | 3.29 | 3.29 | 4.8 | 12.74 | 20.54 | 3.59 | amalfi-tramonti; fonseca-empreendimentos-estoril; grupo-duo-colin; viva4-pio4
Servicos Complementares | acess_point | ACESS POINT | un | 2 | 2 | 1836.05 | 1836.05 | 1836.05 | 1836.05 | 1836.05 | 0 | chiquetti-e-dalvesco-cielo; santo-andre-belle-ville
Servicos Complementares | ambientacao | Ambientação | vb | 6 | 6 | 25000 | 193750 | 424820 | 2001858.4 | 6250000 | 14.65 | cgl-arbol-646; exito-oiti; nm-empreendimentos; indepy-stella-marina; ajr-spot-one; mz-central-park
Servicos Complementares | amplificador_parede_lac | AMPLIFICADOR DE PAREDE (LAC) | un | 2 | 2 | 1499 | 1499 | 1499 | 1499 | 1499 | 0 | chiquetti-e-dalvesco-cielo; santo-andre-belle-ville
Servicos Complementares | amplificador_stereo | AMPLIFICADOR STEREO | un | 2 | 2 | 3051.5 | 3051.5 | 3051.5 | 3051.5 | 3051.5 | 0 | chiquetti-e-dalvesco-cielo; santo-andre-belle-ville
Servicos Complementares | area_comum_mobiliario_decoracoes | Área Comum (Mobiliário e decorações) | vb | 5 | 5 | 150000 | 345000 | 540000 | 559000 | 578000 | 0.79 | ck-rooftop; ck-smart-sao-joao; ck-smart-navegantes; ck-duo-praia-brava; ck-unique
Servicos Complementares | bancadas | Bancadas | vb | 2 | 2 | 36500 | 36500 | 45732 | 54964 | 54964 | 0.4 | mussi-empreendimentos-velazquez; mussi-empreendimentos-soho
Servicos Complementares | bocal_aspiracao_quadra_anti_turbilhao_anti_aprisionamento_aco_inox_316_l_cristal | BOCAL DE ASPIRAÇÃO QUADRA ANTI-TURBILHÃO E ANTI-APRISIONAMENTO AÇO INOX 316-L CRISTAL LED ENCAIXE P/ TUBO DE 50mm | un | 2 | 4 | 199 | 199 | 199 | 199 | 199 | 0 | amalfi-tramonti; santo-andre-belle-ville
Servicos Complementares | bocal_ladrao_grade_6_5x12cm_latao_c_acabamento_inox_inaqua | BOCAL LADRÃO Grade 6,5x12cm EM LATÃO C/ ACABAMENTO INOX INAQUA | un | 2 | 2 | 45.8 | 45.8 | 45.8 | 45.8 | 45.8 | 0 | amalfi-tramonti; santo-andre-belle-ville
Servicos Complementares | bomba_1_4_cv_bm_25_p_piscinas_ate_28_mil_litros_sodamar | Bomba 1/4 cv BM-25 p/ piscinas de até 28 mil litros SODAMAR | un | 2 | 4 | 1317 | 1317 | 1956 | 2871.75 | 2964 | 0.84 | amalfi-tramonti; santo-andre-belle-ville
Servicos Complementares | botoeira_para_controle_acesso | BOTOEIRA PARA CONTROLE DE ACESSO | un | 2 | 2 | 133 | 133 | 133 | 133 | 133 | 0 | chiquetti-e-dalvesco-cielo; santo-andre-belle-ville
Servicos Complementares | br_bocal_retorno_quadra_aco_inox_316_l_cristal_led_encaixe_p_tubo_50mm | BR - BOCAL DE RETORNO QUADRA AÇO INOX 316-L CRISTAL LED ENCAIXE P/ TUBO DE 50mm | un | 2 | 4 | 199 | 199 | 199 | 199 | 199 | 0 | amalfi-tramonti; santo-andre-belle-ville
Servicos Complementares | camera_dome | CÂMERA DOME | un | 2 | 2 | 679.9 | 679.9 | 679.9 | 679.9 | 679.9 | 0 | chiquetti-e-dalvesco-cielo; santo-andre-belle-ville
Servicos Complementares | coadeira_compacta_cristal_led_abs_c_acabamento_frente_inox | COADEIRA COMPACTA CRISTAL LED EM ABS C/ ACABAMENTO FRENTE EM INOX | un | 2 | 4 | 889 | 889 | 889 | 889 | 889 | 0 | amalfi-tramonti; santo-andre-belle-ville
Servicos Complementares | comunicacao_visual | Comunicação visual | vb | 19 | 19 | 35 | 17500 | 47000 | 70000 | 111607.38 | 2.37 | cambert-portal-da-brava; indepy-stella-marina; adore-cacupe; mussi-empreendimentos-velazquez; mussi-empreendimentos-soho; exito-oiti; nm-empreendimentos; mz-central-park; cgl-arbol-646; ck-smart-navegantes; homeset-homeset; ck-unique; chiquetti-e-dalvesco-bela-vida; ck-rooftop; ck-smart-sao-joao; cambert-engenharia-portal-da-brava; ajr-spot-one; santa-maria-unimed; ck-duo-praia-brava
Servicos Complementares | controle_acesso_facial | CONTROLE DE ACESSO FACIAL | un | 2 | 2 | 1599 | 1599 | 1599 | 1599 | 1599 | 0 | chiquetti-e-dalvesco-cielo; santo-andre-belle-ville
Servicos Complementares | desmobilizacao | Desmobilização | vb | 5 | 5 | 7 | 7503.5 | 15000 | 35306.12 | 35720.47 | 2.38 | cambert-portal-da-brava; cambert-engenharia-portal-da-brava; adore-cacupe; santa-maria-unimed; chiquetti-e-dalvesco-bela-vida
Servicos Complementares | desmobilizacao_pessoal_maquinas_equipamentos | Desmobilização Pessoal / Equipamentos | vb | 9 | 9 | 2500 | 9100 | 15000 | 20781.53 | 169111.08 | 11.11 | cgl-arbol-646; fg-scenarium; mussi-empreendimentos-soho; nm-empreendimentos; homeset-homeset; mussi-empreendimentos-velazquez; mz-central-park; ck-duo-praia-brava; ck-unique
Servicos Complementares | empreitada_execucao_jardinagem_paisagismo | Empreitada de Execução de Jardinagem e Paisagismo | m2 | 2 | 2 | 85 | 85 | 85 | 85 | 85 | 0 | ck-smart-navegantes; ck-smart-sao-joao
Servicos Complementares | equipamentos_lazer | Equipamentos de Lazer | vb | 9 | 9 | 20000 | 55000 | 75000 | 309893.16 | 475000 | 6.07 | cambert-portal-da-brava; ck-rooftop; ck-smart-sao-joao; mussi-empreendimentos-soho; cambert-engenharia-portal-da-brava; ck-smart-navegantes; mussi-empreendimentos-velazquez; ck-duo-praia-brava; ck-unique
Servicos Complementares | fechadura_eletica_confirmar_modelos_portas_para_definir_entre_bolt_ou_eletroima | FECHADURA ELETICA (CONFIRMAR MODELOS DAS PORTAS PARA DEFINIR ENTRE BOLT OU ELETROIMA) | un | 2 | 2 | 319.9 | 319.9 | 319.9 | 319.9 | 319.9 | 0 | chiquetti-e-dalvesco-cielo; santo-andre-belle-ville
Servicos Complementares | filtro_para_piscina_fm_25_p_ate_19_mil_litros_sodamar | Filtro para piscina FM-25 p/ até 19 mil litros SODAMAR | un | 2 | 4 | 942 | 942 | 1377.5 | 2252.5 | 2399 | 1.06 | amalfi-tramonti; santo-andre-belle-ville
Servicos Complementares | gerador_coloro_bz_20 | GERADOR DE COLORO BZ -20 | un | 2 | 4 | 3296.12 | 3296.12 | 3476.43 | 3656.75 | 3656.75 | 0.1 | amalfi-tramonti; santo-andre-belle-ville
Servicos Complementares | gerador_energia_diesel_33kva_bifasico_110_220v_silenciado_com_qta_nagano | Gerador de Energia a Diesel 33kva Bifásico 110/220v Silenciado com QTA - Nagano | un | 2 | 2 | 37800 | 37800 | 46764.28 | 55728.55 | 55728.55 | 0.38 | amalfi-tramonti; santo-andre-belle-ville
Servicos Complementares | grade_protecao_para_sauna | grade de proteção para sauna | un | 2 | 2 | 341 | 341 | 341 | 341 | 341 | 0 | chiquetti-e-dalvesco-cielo; santo-andre-belle-ville
Servicos Complementares | imprevistos_contingencias | Imprevistos e Contingências | vb | 13 | 13 | 47825 | 204213.85 | 345000 | 934134.65 | 3051396.93 | 8.71 | cambert-portal-da-brava; cgl-arbol-646; fg-scenarium; nm-empreendimentos; indepy-stella-marina; cambert-engenharia-portal-da-brava; ajr-spot-one; santa-maria-z; grandezza-gran-tower; homeset-homeset; mz-central-park; chiquetti-e-dalvesco-santorini; chiquetti-e-dalvesco-nautilus
Servicos Complementares | itens_eventuais_nao_orcados_1_5_custo_raso | Itens eventuais e não orçados - 1,5% custo raso* | vb | 6 | 6 | 80000 | 238629.12 | 356796.03 | 434111.74 | 480000 | 1.12 | ck-smart-sao-joao; mussi-empreendimentos-soho; ck-smart-navegantes; mussi-empreendimentos-velazquez; ck-duo-praia-brava; ck-unique
Servicos Complementares | ligacoes_definitivas | Ligações definitivas | vb | 4 | 4 | 10 | 1507.5 | 14013.97 | 26939.26 | 28576.37 | 2.04 | adore-cacupe; santa-maria-unimed; grandezza-gran-tower; chiquetti-e-dalvesco-bela-vida
Servicos Complementares | limpeza | Limpeza | vb | 2 | 2 | 15 | 15 | 53588.2 | 107161.4 | 107161.4 | 2 | adore-cacupe; santa-maria-unimed
Servicos Complementares | limpeza_final | Limpeza final | vb | 8 | 8 | 23200 | 50000 | 54200 | 103750 | 634166.55 | 11.27 | cambert-portal-da-brava; fg-scenarium; nm-empreendimentos; cambert-engenharia-portal-da-brava; ajr-spot-one; mz-central-park; chiquetti-e-dalvesco-santorini; chiquetti-e-dalvesco-nautilus
Servicos Complementares | limpeza_final_obra | Limpeza Final de Obra | m2 | 11 | 15 | 5 | 12 | 12 | 71638.48 | 110000 | 9166.25 | cgl-arbol-646; ck-rooftop; ck-smart-sao-joao; mussi-empreendimentos-soho; indepy-stella-marina; ck-smart-navegantes; homeset-homeset; mussi-empreendimentos-velazquez; ck-duo-praia-brava; ck-unique; chiquetti-e-dalvesco-bela-vida
Servicos Complementares | luminaria_especifica_para_sauna | Luminária específica para sauna | un | 2 | 2 | 150 | 150 | 150 | 150 | 150 | 0 | chiquetti-e-dalvesco-cielo; santo-andre-belle-ville
Servicos Complementares | mobiliario_decoracao | MOBILIARIO E DECORAÇÃO* | vb | 4 | 4 | 276021.5 | 375766.12 | 675000 | 1293750 | 1500000 | 1.81 | cambert-portal-da-brava; cambert-engenharia-portal-da-brava; grandezza-gran-tower; homeset-homeset
Servicos Complementares | mobiliario_decoracoes_para_area_comum | Mobiliário e Decorações para Área Comum | vb | 2 | 2 | 817933.8 | 817933.8 | 818966.9 | 820000 | 820000 | 0 | mussi-empreendimentos-velazquez; mussi-empreendimentos-soho
Servicos Complementares | moveis_decoracao | Móveis e decoração | m2 | 3 | 3 | 1870 | 1870 | 2700 | 533472.08 | 533472.08 | 196.89 | adore-cacupe; santa-maria-unimed; chiquetti-e-dalvesco-bela-vida
Servicos Complementares | paisagismo | Paisagismo | vb | 17 | 17 | 5.07 | 17500 | 28975.7 | 65541.91 | 1000000 | 34.51 | cambert-portal-da-brava; cgl-arbol-646; mussi-empreendimentos-soho; exito-oiti; nm-empreendimentos; indepy-stella-marina; cambert-engenharia-portal-da-brava; ajr-spot-one; mtf-m-haus; grandezza-gran-tower; adore-cacupe; mussi-empreendimentos-velazquez; santa-maria-unimed; ck-duo-praia-brava; mz-central-park; ck-unique; chiquetti-e-dalvesco-bela-vida
Servicos Complementares | quadro_automacao_80x100x15cm | QUADRO DE AUTOMAÇÃO 80x100x15cm | un | 2 | 2 | 1002.08 | 1002.08 | 1002.08 | 1002.08 | 1002.08 | 0 | chiquetti-e-dalvesco-cielo; santo-andre-belle-ville
Servicos Complementares | quadro_comando_digital_para_sauna_seca_sodramar | Quadro de Comando digital para sauna seca - sodramar | un | 2 | 2 | 1137.63 | 1137.63 | 1137.63 | 1137.63 | 1137.63 | 0 | chiquetti-e-dalvesco-cielo; santo-andre-belle-ville
Servicos Complementares | rack_eletrico_24u | RACK ELÉTRICO 24U | un | 2 | 2 | 2076.52 | 2076.52 | 2076.52 | 2076.52 | 2076.52 | 0 | chiquetti-e-dalvesco-cielo; santo-andre-belle-ville
Servicos Complementares | ralo_fundo_quadra_anti_turbilhao_16x16cm_anti_aprisionamento_com_difusor_sobrepo | RALO DE FUNDO QUADRA ANTI-TURBILHÃO (16X16cm) E ANTI-APRISIONAMENTO COM DIFUSOR DE SOBREPOR EM AÇO INOX CRISTAL LED | un | 2 | 4 | 169 | 169 | 169 | 169 | 169 | 0 | amalfi-tramonti; santo-andre-belle-ville
Servicos Complementares | receiver | RECEIVER | un | 2 | 2 | 4461.65 | 4461.65 | 4461.65 | 4461.65 | 4461.65 | 0 | chiquetti-e-dalvesco-cielo; santo-andre-belle-ville
Servicos Complementares | remocao_canteiro_obras | Remoção de canteiro de obras* | vb | 3 | 3 | 2000 | 2000 | 3000 | 10000 | 10000 | 2.67 | ck-unique; ck-smart-sao-joao; ck-duo-praia-brava
Servicos Complementares | sauna_seca_7_5kw_sodramar | Sauna seca 7,5kw - sodramar | un | 2 | 2 | 3747 | 3747 | 3747 | 3747 | 3747 | 0 | chiquetti-e-dalvesco-cielo; santo-andre-belle-ville
Servicos Complementares | sensor_alarme | SENSOR DE ALARME | un | 2 | 2 | 188.51 | 188.51 | 188.51 | 188.51 | 188.51 | 0 | chiquetti-e-dalvesco-cielo; santo-andre-belle-ville
Servicos Complementares | sensor_gas | SENSOR DE GÁS | un | 2 | 2 | 210 | 210 | 210 | 210 | 210 | 0 | chiquetti-e-dalvesco-cielo; santo-andre-belle-ville
Servicos Complementares | subwoofer_slim | SUBWOOFER SLIM | un | 2 | 2 | 1204.72 | 1204.72 | 1204.72 | 1204.72 | 1204.72 | 0 | chiquetti-e-dalvesco-cielo; santo-andre-belle-ville
Servicos Complementares | tampa_articulada_gda_110x110cm_codigo_3140 | TAMPA ARTICULADA GDA 110X110cm CÓDIGO 3140 | un | 2 | 2 | 3200 | 3200 | 3200 | 3200 | 3200 | 0 | amalfi-tramonti; santo-andre-belle-ville
Servicos Complementares | tampa_gda_rebaixada_c_grelha_80x80cm_codigo_3078 | TAMPA GDA REBAIXADA C/ GRELHA 80X80cm CÓDIGO 3078 | un | 2 | 2 | 1850 | 1850 | 1850 | 1850 | 1850 | 0 | amalfi-tramonti; santo-andre-belle-ville
Sistemas Especiais | assentamento_tijolos_refratarios_6_3x11_4x22_9cm_com_argamassa_refrataria | ASSENTAMENTO DE TIJOLOS REFRATÁRIOS DE 6,3X11,4X22,9CM COM ARGAMASSA REFRATÁRIA* | m2 | 3 | 5 | 125.12 | 222.12 | 319.11 | 319.11 | 319.11 | 0.61 | cambert-portal-da-brava; mz-central-park; exito-oiti
Sistemas Especiais | automacao_sistemas_logicos | Automação e Sistemas Lógicos - | vb | 3 | 6 | 8532.11 | 13069.83 | 14582.41 | 50936.81 | 160000 | 10.39 | nm-empreendimentos; chiquetti-e-dalvesco-santorini; mendes-empreendimentos-brava-sixteen
Sistemas Especiais | automacao_telecomunicacao_sistemas_seguranca | Automação, telecomunicação e sistemas de segurança | r$ / ac | 2 | 2 | 15 | 15 | 3579.55 | 7144.09 | 7144.09 | 1.99 | adore-cacupe; santa-maria-unimed
Sistemas Especiais | bombas | Bombas | 8000 | 2 | 2 | 8000 | 8000 | 8400 | 8800 | 8800 | 0.1 | adore-cacupe; chiquetti-e-dalvesco-bela-vida
Sistemas Especiais | cftv | CFTV | r$ / ac | 2 | 2 | 3 | 3 | 3573.55 | 7144.09 | 7144.09 | 2 | adore-cacupe; santa-maria-unimed
Sistemas Especiais | elevador_servico | Elevador de serviço | un | 4 | 4 | 155400 | 187956.82 | 345313.65 | 405000 | 405000 | 0.72 | mussi-empreendimentos-velazquez; chiquetti-e-dalvesco-santorini; mussi-empreendimentos-soho; exito-oiti
Sistemas Especiais | elevador_social | Elevador social | un | 7 | 8 | 140000 | 143850 | 200792.29 | 375156.82 | 405000 | 1.32 | cambert-portal-da-brava; mussi-empreendimentos-soho; exito-oiti; nm-empreendimentos; mussi-empreendimentos-velazquez; mz-central-park; chiquetti-e-dalvesco-santorini
Sistemas Especiais | elevadores | Elevadores | 326782.5 | 3 | 3 | 326782.5 | 326782.5 | 359460.75 | 1737485.29 | 1737485.29 | 3.92 | adore-cacupe; fg-scenarium; chiquetti-e-dalvesco-bela-vida
Sistemas Especiais | equipamentos_para_piscina_aquecida | Equipamentos para piscina aquecida | vb | 2 | 2 | 150000 | 150000 | 150000 | 150000 | 150000 | 0 | mussi-empreendimentos-velazquez; mussi-empreendimentos-soho
Sistemas Especiais | estimativa_para_aromatizador | Estimativa para aromatizador | vb | 2 | 12 | 1349 | 1849.38 | 2834.82 | 4907.46 | 21101.5 | 6.97 | pass-e-connect; pass-e-passione
Sistemas Especiais | estimativa_para_cabeamento_internet | Estimativa para cabeamento de internet | vb | 2 | 12 | 944.3 | 1294.56 | 1984.38 | 3435.22 | 14771.05 | 6.97 | pass-e-connect; pass-e-passione
Sistemas Especiais | estimativa_para_sistema_cftv | Estimativa para sistema CFTV | vb | 2 | 19 | 3237.6 | 3674.28 | 6537.6 | 7127.16 | 50643.6 | 7.25 | pass-e-connect; pass-e-passione
Sistemas Especiais | estimativa_para_som_ambiente | Estimativa para som de ambiente | vb | 2 | 12 | 1349 | 1849.38 | 2834.82 | 4907.46 | 21101.5 | 6.97 | pass-e-connect; pass-e-passione
Sistemas Especiais | estimativa_para_video_porteiro | Estimativa para video porteiro | vb | 2 | 2 | 7183.65 | 7183.65 | 11921.93 | 16660.2 | 16660.2 | 0.79 | pass-e-connect; pass-e-passione
Sistemas Especiais | exaustao_churrasqueiras | Exaustão das churrasqueiras | un | 5 | 6 | 1500 | 1875 | 7456.8 | 106875 | 120000 | 15.89 | fg-scenarium; exito-oiti; nm-empreendimentos; mz-central-park; chiquetti-e-dalvesco-santorini
Sistemas Especiais | grupo_geradores | Grupo de geradores | 18000 | 2 | 2 | 18000 | 18000 | 259000 | 500000 | 500000 | 1.86 | adore-cacupe; santa-maria-unimed
Sistemas Especiais | infraestrutura_climatizacao | Infraestrutura de Climatização | vb | 2 | 2 | 600 | 600 | 290940 | 581280 | 581280 | 2 | indepy-stella-marina; fg-scenarium
Sistemas Especiais | infraestrutura_para_instalacao_ar_condicionado | Infraestrutura para Instalação de Ar Condicionado | un | 5 | 5 | 300 | 750 | 1500 | 340400 | 480800 | 320.33 | exito-oiti; adore-cacupe; santa-maria-unimed; mz-central-park; chiquetti-e-dalvesco-santorini
Sistemas Especiais | instalacoes_telefonia_interfonia | Instalações de Telefonia e Interfonia* | vb | 2 | 4 | 450 | 5962.5 | 22500 | 24375 | 25000 | 1.09 | ck-unique; ck-duo-praia-brava
Sistemas Especiais | interfone | Interfone | r$ / ac | 2 | 2 | 10 | 10 | 3577.05 | 7144.09 | 7144.09 | 1.99 | adore-cacupe; santa-maria-unimed
Sistemas Especiais | mao_orba_empreitada_para_assentamento_tijolos_refratarios | MÃO DE ORBA EMPREITADA PARA ASSENTAMENTO DE TIJOLOS REFRATÁRIOS* | m2 | 2 | 4 | 28 | 28 | 28 | 28 | 28 | 0 | cambert-portal-da-brava; mz-central-park
Sistemas Especiais | outros_sistemas | Outros sistemas | vb | 3 | 3 | 20 | 20 | 7144.09 | 110139.7 | 110139.7 | 15.41 | adore-cacupe; santa-maria-unimed; chiquetti-e-dalvesco-bela-vida
Sistemas Especiais | sistema_escada_pressurizada | Sistema de Escada Pressurizada | vb | 2 | 2 | 150000 | 150000 | 150000 | 150000 | 150000 | 0 | mussi-empreendimentos-velazquez; mussi-empreendimentos-soho
Sistemas Especiais | telecomunicacao | Telecomunicação | vb | 3 | 10 | 668.46 | 4930.75 | 7523 | 16115.29 | 45000 | 5.89 | nm-empreendimentos; mz-central-park; mendes-empreendimentos-brava-sixteen
Sistemas Especiais | tv_internet | TV e internet | r$ / ac | 2 | 2 | 12 | 12 | 3578.05 | 7144.09 | 7144.09 | 1.99 | adore-cacupe; santa-maria-unimed
Sistemas Especiais | ventokit | Ventokit | un | 6 | 8 | 200 | 200 | 200 | 728.75 | 1000 | 4 | cambert-portal-da-brava; exito-oiti; adore-cacupe; santa-maria-unimed; mz-central-park; chiquetti-e-dalvesco-santorini
Supraestrutura | 100 | 100 | 346 | 2 | 2 | 150 | 150 | 162.5 | 175 | 175 | 0.15 | fg-blue-coast; xpcon-marena
Supraestrutura | 114 | 114 | 502 | 2 | 3 | 249 | 249 | 308 | 2403 | 2403 | 6.99 | fg-blue-coast; cln-porto-ruby
Supraestrutura | 377 | 377 | 2195 | 2 | 2 | 345 | 345 | 939.5 | 1534 | 1534 | 1.27 | fg-blue-coast; xpcon-marena
Supraestrutura | 403 | 403 | 714 | 2 | 2 | 166 | 166 | 744.5 | 1323 | 1323 | 1.55 | fg-blue-coast; chiquetti-e-dalvesco-esmeralda
Supraestrutura | 407 | 407 | 1020 | 2 | 2 | 323 | 323 | 1365.5 | 2408 | 2408 | 1.53 | fg-blue-coast; hacasa-brisa-da-armacao
Supraestrutura | 418 | 418 | 1279 | 2 | 2 | 1397 | 1397 | 2425.5 | 3454 | 3454 | 0.85 | cln-porto-ruby; be-brave-meraki
Supraestrutura | 485 | 485 | 2713 | 2 | 2 | 1840 | 1840 | 1892.5 | 1945 | 1945 | 0.06 | hacasa-brisa-da-armacao; pass-e-connect
Supraestrutura | 508 | 508 | 19 | 2 | 4 | 1812 | 1818.25 | 1935.5 | 2074.5 | 2088 | 0.14 | pass-e-connect; be-brave-meraki
Supraestrutura | 5_0 | 5.0 | 10.0 | 2 | 4 | 12.5 | 12.5 | 1893.75 | 3823.75 | 3840 | 2.02 | cln-porto-ruby; colline-de-france-colline-de-france
Supraestrutura | 627 | 627 | 92 | 2 | 3 | 528 | 528 | 528 | 5596 | 5596 | 9.6 | chiquetti-e-dalvesco-cielo; be-brave-meraki
Supraestrutura | aco_cp_190_rb_12_7mm_para_protensao | Aço CP 190 RB 12,7mm, para protensão | kg | 3 | 3 | 13.71 | 13.71 | 15.86 | 17.48 | 17.48 | 0.24 | chiquetti-e-dalvesco-santorini; ajr-spot-one; chiquetti-e-dalvesco-nautilus
Supraestrutura | armacao_aco_ca_50_diametro_10_0mm_para_supraestrutura_corte_dobra_obra | Armação Aço CA-50, Diâmetro de 10,0mm para Supraestrutura, Corte e Dobra em Obra | kg | 12 | 513 | 4.29 | 8.17 | 8.87 | 9.63 | 12.6 | 0.94 | cgl-arbol-646; cambert-portal-da-brava; mussi-empreendimentos-soho; nm-empreendimentos; cambert-engenharia-portal-da-brava; ajr-spot-one; grandezza-gran-tower; mussi-empreendimentos-velazquez; mz-central-park; ck-unique; chiquetti-e-dalvesco-santorini; chiquetti-e-dalvesco-nautilus
Supraestrutura | armadura_aco_incluso_corte_dobra_supraestrutura_ø_10_0_mm | Armadura de Aço, incluso Corte e Dobra, (SUPRAESTRUTURA) - ø 10,0 mm | kg | 2 | 79 | 7.12 | 7.16 | 7.44 | 8.21 | 9.31 | 0.29 | terrassa-dom-bosco; terrassa-amaro
Supraestrutura | armadura_convencional_para_estrutura | Armadura Convencional para Estrutura | 7.62 | 4 | 6 | 7.07 | 7.48 | 7.62 | 26 | 80 | 9.57 | adore-cacupe; grupo-duo-colin; santa-maria-unimed; chiquetti-e-dalvesco-bela-vida
Supraestrutura | barrilete | Barrilete | 3 | 2 | 2 | 2.37 | 2.37 | 20.19 | 38 | 38 | 1.77 | fg-blue-coast; xpcon-porto-cerro
Supraestrutura | blocos_eps_para_forma_laje_nervurada_com_eps | Blocos EPS para Fôrma de Laje Nervurada com EPS | un | 2 | 10 | 6.83 | 6.83 | 7.06 | 7.3 | 7.3 | 0.07 | mussi-empreendimentos-velazquez; mussi-empreendimentos-soho
Supraestrutura | cobertura | COBERTURA | 10.4 | 2 | 3 | 5.4 | 5.4 | 19.9 | 33 | 33 | 1.39 | arv-ingleses-spot; muller-empreendimentos-elleva
Supraestrutura | concreto | Concreto | 580 | 4 | 6 | 0.25 | 417.62 | 580 | 616.54 | 636.01 | 1.1 | adore-cacupe; grupo-duo-colin; santa-maria-unimed; chiquetti-e-dalvesco-bela-vida
Supraestrutura | concreto_usinado_35mpa_slump_10_2_bombeado | Concreto Usinado 35Mpa Slump 15+-3 Bombeado | m3 | 2 | 22 | 337.01 | 337.01 | 370.71 | 374.92 | 387.56 | 0.14 | ck-unique; ck-duo-praia-brava
Supraestrutura | concreto_usinado_bombeavel_fck_30mpa_slump_12_3_b1_incluindo_servico_bombeamento | Concreto usinado bombeável, fck 30MPa, slump = 12 +/- 3, B1, incluindo serviço de bombeamento - CTN | m3 | 2 | 6 | 564.9 | 601.91 | 627.9 | 627.9 | 627.9 | 0.1 | homeset-homeset; indepy-stella-marina
Supraestrutura | concreto_usinado_bombeavel_para_supraestrutura_embasamento_fck_40mpa_slump_14_2_ | Concreto Usinado Bombeável, para Supraestrutura do Embasamento , FCK 40MPa, SLUMP = 14 +/- 2 B01, Incluindo Serviço de Bombeamento | m3 | 3 | 22 | 371.7 | 371.7 | 371.7 | 371.7 | 536.55 | 0.44 | mussi-empreendimentos-velazquez; chiquetti-e-dalvesco-nautilus; mussi-empreendimentos-soho
Supraestrutura | concreto_usinado_bombeavel_para_supraestrutura_fck_30mpa_com_brita_1_slump_14_2_ | Concreto usinado bombeável, para supraestrutura, FCK 30MPa, com Brita 1, SLUMP = 14 +/- 2 Incluindo Serviço de Bombeamento* | m3 | 6 | 19 | 401.1 | 425.25 | 514.5 | 588 | 750.53 | 0.68 | cgl-arbol-646; exito-oiti; nm-empreendimentos; grandezza-gran-tower; mz-central-park; chiquetti-e-dalvesco-santorini
Supraestrutura | concreto_usinado_bombeavel_para_supraestrutura_fck_35mpa_slump_10_2_incluindo_se | CONCRETO USINADO BOMBEÁVEL, PARA SUPRAESTRUTURA, FCK 35MPA, SLUMP 10+/- 2, INCLUINDO SERVIÇO DE BOMBEAMENTO* | m3 | 5 | 32 | 441 | 444.15 | 444.15 | 444.15 | 551.25 | 0.25 | cambert-portal-da-brava; mendes-empreendimentos-brava-sixteen; cambert-engenharia-portal-da-brava; ajr-spot-one; mz-central-park
Supraestrutura | concreto_usinado_supraestrutura_fck_40_mpa_brita_0_1_slump_10_2 | Concreto Usinado (SUPRAESTRUTURA) - fck 40 MPa / Brita 0+1, slump 10+-2 | m3 | 2 | 16 | 599.15 | 599.15 | 605.85 | 605.85 | 605.85 | 0.01 | terrassa-dom-bosco; terrassa-amaro
Supraestrutura | controle_tecnologico_concreto | Controle tecnológico do concreto | un | 2 | 11 | 12.5 | 12.5 | 12.5 | 12.5 | 24347.5 | 1946.8 | eze-eilat; chiquetti-e-dalvesco-bela-vida
Supraestrutura | cubetas | Cubetas | 44748 | 2 | 2 | 12663 | 12663 | 28705.5 | 44748 | 44748 | 1.12 | adore-cacupe; grupo-duo-colin
Supraestrutura | escada | Escada | 63 | 2 | 4 | 0.08 | 0.08 | 0.11 | 234.79 | 313 | 2733.47 | fg-blue-coast; hacasa-brisa-da-armacao
Supraestrutura | escoramento | Escoramento | m2 | 4 | 8 | 12 | 17 | 28.49 | 28.98 | 34.55 | 0.79 | adore-cacupe; ck-duo-praia-brava; grupo-duo-colin; chiquetti-e-dalvesco-bela-vida
Supraestrutura | escoramento_formas | Escoramento de Formas | m2 | 2 | 11 | 20.58 | 20.58 | 20.58 | 20.58 | 74058.75 | 3597.58 | ck-unique; ck-duo-praia-brava
Supraestrutura | escoramento_metalico | Escoramento metálico | vb | 3 | 3 | 7762.8 | 7762.8 | 155000 | 750000 | 750000 | 4.79 | chiquetti-e-dalvesco-santorini; ajr-spot-one; chiquetti-e-dalvesco-nautilus
Supraestrutura | escoramento_para_lajes_vigas_locacao | Escoramento para Lajes e Vigas (Locação) | m2 | 2 | 14 | 57.28 | 57.28 | 60.93 | 60.93 | 60.93 | 0.06 | terrassa-dom-bosco; terrassa-amaro
Supraestrutura | estrutura_concreto_armado_mo | Estrutura de Concreto Armado - MO | m2 | 2 | 19 | 135 | 135 | 135 | 145 | 145 | 0.07 | ck-unique; ck-duo-praia-brava
Supraestrutura | fabricacao_forma | Fabricação forma | 110 | 4 | 6 | 25 | 74.72 | 110 | 133.41 | 203.65 | 1.62 | adore-cacupe; grupo-duo-colin; santa-maria-unimed; chiquetti-e-dalvesco-bela-vida
Supraestrutura | fabricacao_forma_para_laje_chapa_madeira_compensada_plastificada_18_mm | FABRICAÇÃO DE FÔRMA PARA LAJES, EM CHAPAS DE MADEIRA COMPENSADA PLASTIFICADA, E=18MM* | m2 | 17 | 79 | 20.31 | 60.83 | 77.33 | 100.53 | 126.44 | 1.37 | cambert-portal-da-brava; cgl-arbol-646; terrassa-amaro; exito-oiti; fg-scenarium; mussi-empreendimentos-soho; nm-empreendimentos; cambert-engenharia-portal-da-brava; mtf-m-haus; ajr-spot-one; terrassa-dom-bosco; mussi-empreendimentos-velazquez; ck-duo-praia-brava; mz-central-park; ck-unique; chiquetti-e-dalvesco-santorini; chiquetti-e-dalvesco-nautilus
Supraestrutura | fabricacao_forma_para_pilares_estruturas_similares_chapa_madeira_compensada_supe | Fabricação de Fôrma Para Pilares e Estruturas Similares, Em Chapa de Madeira Compensada Super Resinada, E=17mm* | m2 | 3 | 14 | 37.98 | 37.98 | 50.15 | 100.96 | 125.4 | 1.74 | ck-unique; ck-duo-praia-brava; fg-scenarium
Supraestrutura | lajes | Lajes | 100.33442616033756 | 5 | 17 | 2.37 | 171.72 | 2098 | 7217 | 61729 | 29.42 | fg-blue-coast; wf-aquarius; hacasa-brisa-da-armacao; xpcon-porto-cerro; cln-porto-ruby
Supraestrutura | lastro_com_material_granular_aplicacao_pisos_5cm | Lastro com Material Granular, aplicação em Pisos, e=5cm | m2 | 2 | 2 | 3.67 | 3.67 | 3.67 | 3.67 | 3.67 | 0 | mussi-empreendimentos-velazquez; mussi-empreendimentos-soho
Supraestrutura | locacao_cubetas_para_laje_nervurada | Locação cubetas para laje nervurada | vb | 2 | 2 | 3156.84 | 3156.84 | 21578.42 | 40000 | 40000 | 1.71 | chiquetti-e-dalvesco-santorini; chiquetti-e-dalvesco-nautilus
Supraestrutura | locacao_escoramento_metalico | Locação de escoramento metálico | m2 | 8 | 18 | 25 | 50 | 57 | 15684.85 | 104000 | 1824.12 | cambert-portal-da-brava; exito-oiti; nm-empreendimentos; indepy-stella-marina; santa-maria-z; mtf-m-haus; cambert-engenharia-portal-da-brava; homeset-homeset
Supraestrutura | locacao_escoramento_metalico_casa_maquinas_torre | LOCAÇÃO DE ESCORAMENTO METÁLICO - CASA DE MÁQUINAS - TORRE A* | vb | 2 | 4 | 8239.16 | 8239.16 | 8338.61 | 8438.07 | 8438.07 | 0.02 | cambert-portal-da-brava; cambert-engenharia-portal-da-brava
Supraestrutura | locacao_escoramento_metalico_garagem_2 | LOCAÇÃO DE ESCORAMENTO METÁLICO - GARAGEM 2* | vb | 4 | 6 | 37309.72 | 37309.72 | 45642.34 | 46015.89 | 46015.89 | 0.19 | cambert-portal-da-brava; mussi-empreendimentos-velazquez; cambert-engenharia-portal-da-brava; mussi-empreendimentos-soho
Supraestrutura | locacao_escoramento_metalico_para_lajes_cobertura_inferior | Locação de Escoramento Metálico para Lajes - COBERTURA INFERIOR | vb | 2 | 4 | 5881.56 | 5881.56 | 6253.75 | 6625.94 | 6625.94 | 0.12 | mussi-empreendimentos-velazquez; mussi-empreendimentos-soho
Supraestrutura | locacao_escoramento_metalico_para_lajes_g3 | Locação de Escoramento Metálico para Lajes - G3 | vb | 2 | 10 | 5813.44 | 29107.01 | 36871.54 | 66915.64 | 155718.6 | 4.07 | mussi-empreendimentos-velazquez; mussi-empreendimentos-soho
Supraestrutura | locacao_escoramento_metalico_para_lajes_tipo_diferenciado | Locação de Escoramento Metálico para Lajes - TIPO DIFERENCIADO | vb | 2 | 2 | 13231.09 | 13231.09 | 13231.09 | 13231.09 | 13231.09 | 0 | mussi-empreendimentos-velazquez; mussi-empreendimentos-soho
Supraestrutura | locacao_escoramento_metalico_pav_tipo_4x_torre | LOCAÇÃO DE ESCORAMENTO METÁLICO - PAV. TIPO (4X) - TORRE A* | vb | 2 | 4 | 46591.68 | 46591.68 | 46694.41 | 46797.14 | 46797.14 | 0 | cambert-portal-da-brava; cambert-engenharia-portal-da-brava
Supraestrutura | locacao_escoramento_metalico_reservatorio_torre | LOCAÇÃO DE ESCORAMENTO METÁLICO - RESERVATÓRIO - TORRE A* | vb | 2 | 4 | 893.17 | 893.17 | 895.14 | 897.11 | 897.11 | 0 | cambert-portal-da-brava; cambert-engenharia-portal-da-brava
Supraestrutura | locacao_escoramento_metalico_tipo_diferenciado_torre | LOCAÇÃO DE ESCORAMENTO METÁLICO - TIPO DIFERENCIADO - TORRE A* | vb | 2 | 2 | 20281.65 | 20281.65 | 20281.65 | 20281.65 | 20281.65 | 0 | cambert-portal-da-brava; cambert-engenharia-portal-da-brava
Supraestrutura | mao_obra_empreitada_para_execucao_piso_concreto_sobre_solo | MÃO DE OBRA EMPREITADA PARA EXECUÇÃO DE PISO DE CONCRETO SOBRE O SOLO* | m2 | 2 | 2 | 35 | 35 | 35 | 35 | 35 | 0 | cambert-portal-da-brava; cambert-engenharia-portal-da-brava
Supraestrutura | mao_obra_estrutura_concreto_armado | Mão de obra - estrutura em concreto armado | 290 | 2 | 3 | 240 | 240 | 290 | 290 | 290 | 0.17 | adore-cacupe; grupo-duo-colin
Supraestrutura | mao_obra_para_execucao_estrutura_concreto_armado_supraestrutura | MÃO DE OBRA EMPREITADA PARA EXECUÇÃO DE ESTRUTURA DE CONCRETO ARMADO EM SUPRAESTRUTURA* | m2 | 15 | 109 | 1 | 170 | 180 | 190 | 320 | 1.77 | cgl-arbol-646; cambert-portal-da-brava; mussi-empreendimentos-soho; exito-oiti; fg-scenarium; mendes-empreendimentos-brava-sixteen; nm-empreendimentos; eze-eilat; cambert-engenharia-portal-da-brava; ajr-spot-one; santa-maria-z; grandezza-gran-tower; homeset-homeset; mussi-empreendimentos-velazquez; mz-central-park
Supraestrutura | mao_obra_para_execucao_estrutura_concreto_protendido | Mão de obra para execução estrutura de concreto protendido | vb | 3 | 3 | 18548.69 | 18548.69 | 74940.83 | 365000 | 365000 | 4.62 | chiquetti-e-dalvesco-santorini; ajr-spot-one; chiquetti-e-dalvesco-nautilus
Supraestrutura | materiais_para_protensao | Materiais para protensão | vb | 3 | 3 | 27953.76 | 27953.76 | 128681.25 | 650000 | 650000 | 4.83 | chiquetti-e-dalvesco-santorini; ajr-spot-one; chiquetti-e-dalvesco-nautilus
Supraestrutura | moe_supraestrutura_execucao_geral | MOE - Supraestrutura / Execução Geral | m2 | 2 | 13 | 165 | 165 | 165 | 250 | 250 | 0.52 | terrassa-dom-bosco; terrassa-amaro
Supraestrutura | montagem_desmontagem_forma_laje_pe_direito_simples_chapa_madeira_super_resinada | Montagem e Desmontagem de Fôrma de Laje , Pé-direito Simples, em Chapa de Madeira Super Resinada* | m2 | 2 | 16 | 0.02 | 0.02 | 0.02 | 0.02 | 0.02 | 0 | ck-unique; ck-duo-praia-brava
Supraestrutura | montagem_desmontagem_forma_pilares_chapa_madeira_compensada_plastificada | MONTAGEM E DESMONTAGEM DE FÔRMA DE PILARES, EM CHAPA DE MADEIRA COMPENSADA PLASTIFICADA* | m2 | 15 | 244 | 0.1 | 2.02 | 3.41 | 4.91 | 89.97 | 26.37 | cambert-portal-da-brava; cgl-arbol-646; mussi-empreendimentos-soho; exito-oiti; terrassa-amaro; fg-scenarium; nm-empreendimentos; cambert-engenharia-portal-da-brava; ajr-spot-one; mtf-m-haus; terrassa-dom-bosco; mussi-empreendimentos-velazquez; mz-central-park; chiquetti-e-dalvesco-santorini; chiquetti-e-dalvesco-nautilus
Supraestrutura | montagem_desmontagem_forma_pilares_retangulares_estruturas_similares_pe_direito_ | Montagem e Desmontagem de Fôrma de Pilares Retangulares e Estruturas Similares Pé-direito Simples em Chapa de Madeira Compensada Super Resinada* | m2 | 2 | 16 | 1.88 | 1.88 | 1.88 | 1.88 | 1.88 | 0 | ck-unique; ck-duo-praia-brava
Supraestrutura | montagem_desmontagem_forma_viga_escoramento_metalico_pe_direito_simples_chapa_ma | Montagem e Desmontagem de Fôrma de Viga, Escoramento Metálico, Pé-direito Simples, em Chapa de Madeira Super Resinada* | m2 | 2 | 15 | 1.78 | 1.78 | 1.78 | 1.78 | 1.78 | 0 | ck-unique; ck-duo-praia-brava
Supraestrutura | montagem_forma | Montagem de forma | 2.5 | 4 | 6 | 2.5 | 2.5 | 2.5 | 2.96 | 3.61 | 0.44 | adore-cacupe; grupo-duo-colin; santa-maria-unimed; chiquetti-e-dalvesco-bela-vida
Supraestrutura | perfuracao_vigas | Perfuração de vigas | 121900 | 3 | 4 | 42400 | 48495 | 94340 | 121900 | 121900 | 0.84 | adore-cacupe; grupo-duo-colin; chiquetti-e-dalvesco-bela-vida
Supraestrutura | peso_kg_m | PESO kg/m | 1.05 | 2 | 2 | 1.05 | 1.05 | 1.05 | 1.05 | 1.05 | 0 | arv-ingleses-spot; muller-empreendimentos-elleva
Supraestrutura | pilares | PILARES | 29.71872000000001 | 2 | 14 | 38 | 246.64 | 246.64 | 394.1 | 2219.72 | 8.85 | kirchner-kirchner; fg-blue-coast
Supraestrutura | piso_concreto_sobre_solo_espessura_15_cm | PISO DE CONCRETO SOBRE SOLO, ESPESSURA 15 CM | m2 | 2 | 2 | 178.9 | 178.9 | 178.9 | 178.9 | 178.9 | 0 | cambert-portal-da-brava; cambert-engenharia-portal-da-brava
Supraestrutura | terreo | Térreo | 79.98 | 2 | 2 | 69.6 | 69.6 | 120.2 | 170.8 | 170.8 | 0.84 | brasin-redentor; muller-empreendimentos-elleva
Supraestrutura | total_kg | TOTAL - kg | 1058.453514739229 | 2 | 2 | 1054.38 | 1054.38 | 2003.93 | 2953.48 | 2953.48 | 0.95 | arv-ingleses-spot; muller-empreendimentos-elleva
Supraestrutura | total_m | TOTAL - M | 1111.3761904761905 | 2 | 2 | 1107.1 | 1107.1 | 2104.13 | 3101.16 | 3101.16 | 0.95 | arv-ingleses-spot; muller-empreendimentos-elleva
Supraestrutura | vigas | Vigas | 8 | 5 | 25 | 0.23 | 53 | 224 | 641.54 | 5124.5 | 22.88 | fonseca-empreendimentos-estoril; fg-blue-coast; chiquetti-e-dalvesco-esmeralda; kirchner-kirchner; cln-porto-ruby

## PUS_CROSS_V2
PUs CROSS-PROJETO V2 — 4.210 clusters (fase 10 v2)
Fase 10 v2 com hash-based clustering semântico. MAIS clusters que V1 (melhor cobertura), SEM lista de projetos.
cluster_id | key (tokens) | descricao | unidades | n_proj | n_obs | pu_min | pu_p10 | pu_p25 | pu_mediana | pu_p75 | pu_p90 | pu_max | pu_media | cv
94 | infraestrutura | TOTAL INFRAESTRUTURA | 12425.024779411766,1 | 116 | 115 | 51.6 | 106.83 | 153.66 | 220.24 | 312.3 | 438.99 | 145436.43 | 1505.52 | 8.994
43 | supraestrutura | TOTAL SUPRAESTRUTURA | 1610782.05,16234649. | 115 | 120 | 41.1 | 392.99 | 544.67 | 671.69 | 776.14 | 1185.59 | 2066.11 | 711.64 | 0.452
22 | complementares¦servicos | Serviços complementares | 36475.84404476575,40 | 107 | 119 | 1.21 | 60.23 | 106.28 | 162.42 | 229.66 | 324.15 | 23000 | 372.12 | 5.63
89 | equipamentos¦especiais¦sistemas | EQUIPAMENTOS E SISTEMAS ESPECIAIS | 7811765.829526644,30 | 106 | 117 | 61.07 | 110.06 | 133.75 | 177.07 | 240.18 | 356.38 | 1080.19 | 216.86 | 0.7
102 | acabamentos¦fachada¦revestimentos | REVESTIMENTOS E ACABAMENTOS DE FACHADA | 13134.376666666667,4 | 102 | 110 | 18.63 | 78.02 | 101.22 | 134.47 | 204.32 | 318.17 | 19329.35 | 334.96 | 5.464
58 | esquadrias¦ferragens¦vidros | ESQUADRIAS, VIDROS E FERRAGENS - G1 | 23875.944782608694,3 | 100 | 103 | 154.87 | 219.76 | 253.13 | 334.1 | 480.89 | 641.35 | 1681.23 | 407.68 | 0.598
77 | movimentacao¦terra | MOVIMENTAÇÃO DE TERRA | 759.2126470588236,14 | 100 | 112 | 0.97 | 6.14 | 12.41 | 24.02 | 72.15 | 96.25 | 104655.77 | 974.16 | 10.147
73 | cobertura | NA 09 - COBERTURA | 1282.648405,2624.810 | 97 | 86 | 0.6 | 3.62 | 9.07 | 14.99 | 24.84 | 54.16 | 1150 | 41.86 | 3.133
86 | contingencias¦imprevistos | IMPREVISTOS E CONTINGÊNCIAS* | 206379.93969780713,7 | 96 | 64 | 18.73 | 33.91 | 39.87 | 48.91 | 93.76 | 115.74 | 190.23 | 68.79 | 0.57
175 | interna¦pintura | PINTURA INTERNA - A.T. | 16623.55325,15789.98 | 92 | 114 | 35.9 | 73.44 | 97.35 | 128.45 | 162.06 | 222.61 | 389677.8 | 3859.47 | 9.483
100 | impermeabilizacao | TOTAL IMPERMEABILIZAÇÃO | 12064.471428571429,8 | 88 | 111 | 14.67 | 34.46 | 47.92 | 61.39 | 87.54 | 128.04 | 42633.75 | 456.88 | 8.842
116 | acabamentos¦internos¦revestimentos¦teto | REVESTIMENTOS E ACABAMENTOS INTERNOS EM TETO - 3º PAV. TIPO 1 (4X) | 9795.599857142857,42 | 88 | 104 | 15.91 | 38.39 | 46.59 | 62.44 | 83.04 | 114.4 | 25144.77 | 310.49 | 7.92
219 | administrativo¦gerenciamento¦tecnico | GERENCIAMENTO TÉCNICO E ADMINISTRATIVO | 86925.39034433331,10 | 88 | 108 | 52.7 | 228.58 | 305.56 | 412.99 | 667.81 | 930 | 3195.81 | 538.89 | 0.73
320 | paisagismo | PAISAGISMO* | m2,49994.4 | 83 | 4 | 5.07 | 5.07 | 10.35 | 1715.32 | 93135.64 | 93135.64 | 93135.64 | 24142.84 | 1.906
0 | mao¦obra | Mão de obra - G2 | m2,22603060.03419199 | 77 | 79 | 35 | 2131.58 | 18473.45 | 34341.03 | 63000.67 | 76049.26 | 288967.74 | 52859.81 | 1.227
26 | aluminio¦esquadrias | ESQUADRIAS DE ALUMÍNIO - G2 | m2 | 77 | 40 | 707.47 | 824 | 824 | 939.74 | 1049.07 | 1049.07 | 1049.07 | 925.93 | 0.116
293 | eletricas¦hidraulicas¦instalacoes¦preventivas | INSTALAÇÕES ELÉTRICAS, HIDRÁULICAS, GLP E PREVENTIVAS | 9285767.191785755,58 | 77 | 97 | 132.26 | 253.24 | 299.73 | 341.35 | 444.09 | 679.74 | 6276 | 462.85 | 1.347
46 | esquadrias¦madeira | ESQUADRIAS DE MADEIRA - G2 | un | 76 | 4 | 1090 | 1090 | 1296.17 | 1370.47 | 1444.76 | 1444.76 | 1444.76 | 1318.92 | 0.127
84 | impermeabilizacao¦tratamentos | IMPERMEABILIZAÇÃO E TRATAMENTOS - G1 | 674300.8037014998,23 | 75 | 12 | 29.35 | 29.35 | 40.1 | 55.02 | 87.17 | 97.1 | 103.69 | 61.64 | 0.434
196 | acabamentos¦parede¦piso | ACABAMENTOS EM PISO E PAREDE - G1 | 7627276.057536916,15 | 74 | 84 | 48.29 | 127.61 | 157.65 | 198.65 | 268.94 | 357.8 | 679.91 | 234.27 | 0.511
229 | alvenaria | TOTAL ALVENARIA | 995637.4749726102,30 | 72 | 67 | 11.95 | 67.87 | 102.27 | 134.98 | 154.79 | 183.36 | 1318.46 | 150.99 | 1.01
11 | alvenaria¦estrutura¦ligacao¦soldada | Tela soldada para ligacao alvenaria/estrutura - para blocos de 9 a 14 cm * | m2,m,un | 71 | 349 | 0.35 | 1.34 | 2.11 | 3.1 | 3.6 | 10 | 80.26 | 8.02 | 2.089
24 | concreto | total m³ de concreto |  | 70 | 10 | 575 | 575 | 580 | 580 | 580 | 636.01 | 636.01 | 587.61 | 0.034
212 | internos¦parede¦piso¦revestimentos | REVESTIMENTOS INTERNOS EM PISO E PAREDE - 6° AO 10° PVTO. TIPO (5X) | 21503.589333333333,2 | 69 | 79 | 61.51 | 91.74 | 114.62 | 150.05 | 175.88 | 254.34 | 506.66 | 161.18 | 0.459
226 | complementares¦finais¦servicos | SERVIÇOS COMPLEMENTARES E FINAIS | 3691646.913238379,46 | 69 | 8 | 5.9 | 5.9 | 74.32 | 86.08 | 138.05 | 177.98 | 177.98 | 84.17 | 0.678
31 | alvenaria¦argamassa¦encunhamento¦expansiva | Execução de encunhamento de alvenaria de vedação com argamassa expansiva | M3,m,KG | 68 | 221 | 0.58 | 2.35 | 2.35 | 2.37 | 3.62 | 8.19 | 16.61 | 3.97 | 0.921
132 | loucas¦metais | LOUÇAS E METAIS - G2 | 146159.94110000003,3 | 68 | 29 | 17.63 | 17.98 | 23.89 | 30.2 | 40.85 | 208.92 | 187905.23 | 8264.9 | 4.332
475 | cub | CUB/SC | CUB,CUBs | 68 | 71 | 0.39 | 0.92 | 1.07 | 1.15 | 1.43 | 1.72 | 2.38 | 1.23 | 0.295
18 | concreto¦contraverga¦moldada¦verga | Verga/contraverga de concreto, pré-moldada em obra | M2,KG,M3 | 66 | 154 | 29.33 | 29.33 | 30.3 | 33.33 | 41.9 | 56.87 | 59.57 | 37.78 | 0.246
48 | impermeabilizacao¦regularizacao¦superficie | Regularização de Superfície para Impermeabilização - M.O.* | m2,M3,M2 | 66 | 176 | 2.95 | 3.25 | 3.27 | 5.57 | 6.12 | 8.05 | 26.05 | 5.9 | 0.658
95 | drenagem¦hidrossanitarias¦instalacoes¦sistemas | SISTEMAS E INSTALAÇÕES HIDROSSANITÁRIAS E DRENAGEM - TERRAÇO LAZER / DUPLEX SUPERIOR | 5884241.673159255,22 | 65 | 3 | 63.37 | 63.37 | 63.37 | 119.12 | 189.66 | 189.66 | 189.66 | 124.05 | 0.51
359 | bandeja¦primaria¦protecao | BANDEJA DE PROTEÇÃO PRIMÁRIA* | M2,KG,M3 | 63 | 24 | 92.4 | 251.96 | 315.3 | 403.01 | 403.3 | 524.66 | 1891.39 | 488.31 | 0.902
133 | instalacoes¦preventivas | INSTALAÇÕES PREVENTIVAS - G1 | 715119.6185650235 | 62 | 41 | 13.06 | 3225.45 | 3636.89 | 8460.73 | 17084.53 | 17415.06 | 66172.77 | 11592.79 | 1.212
33 | alvenaria¦blocos¦ceramicos¦vedacao | Mão de obra para alvenaria de vedação com blocos cerâmicos ** | m2 | 61 | 14 | 24.8 | 24.8 | 24.8 | 24.8 | 24.8 | 24.8 | 24.8 | 24.8 | 0
120 | gas¦instalacoes | Instalações de gás | m2,331508.3300011327 | 61 | 40 | 5.44 | 24.65 | 2849.42 | 3515.18 | 5527.15 | 24089.76 | 39274.38 | 6671.7 | 1.525
261 | energia¦entrada | Entrada de Energia |  | 59 | 36 | 126.56 | 550.71 | 820.06 | 1663.76 | 2679.03 | 2730.86 | 15495.1 | 2519.08 | 1.239
129 | bombeamento¦bombeavel¦concreto¦usinado | Concreto usinado bombeável, para estacas e blocos, Fck 30MPa, com Brita 1, SLUMP = 24+/-2 incluindo serviço de bombeamen | M3,m³,KG | 58 | 51 | 390.77 | 408.75 | 456.75 | 564.9 | 627.9 | 681.6 | 764.1 | 553.83 | 0.18
148 | interna¦pintura¦sistemas | SISTEMAS DE PINTURA INTERNA - G1 | 700768.2178818,20049 | 58 | 6 | 47 | 47 | 116.62 | 120.83 | 124.49 | 195.08 | 195.08 | 120.81 | 0.389
85 | agua¦fria¦instalacoes | Instalações de água fria - G2 |  | 57 | 39 | 221.63 | 377.25 | 4937.34 | 9874.68 | 12055.66 | 24783.15 | 77231.49 | 14273.1 | 1.286
118 | disjuntores¦eletricos¦quadros | Quadros elétricos e disjuntores - G2 |  | 57 | 36 | 811.5 | 4866.15 | 7246.22 | 12903.63 | 23672.47 | 24130.45 | 99356 | 20504.97 | 1.156
38 | contrapiso | Contrapiso - M.O. | m2 | 56 | 80 | 9.87 | 9.87 | 9.87 | 12.1 | 18 | 18 | 35 | 13.79 | 0.314
108 | acessorios¦lampadas¦luminarias | Luminárias, lâmpadas e acessórios - G2 |  | 54 | 36 | 179.36 | 1234.13 | 1837.75 | 3272.55 | 6003.7 | 6119.85 | 23253.85 | 5049.16 | 1.137
119 | cabos¦eletricos¦fios | Fios e cabos elétricos - G2 |  | 54 | 36 | 1029.25 | 7305.21 | 10878.24 | 19371.31 | 35537.82 | 36225.35 | 137647.08 | 29702.03 | 1.134
162 | instalacao¦madeira¦obra¦portas | Mão de obra para instalação de portas de madeira ** | M2,un,UN | 52 | 98 | 58 | 58 | 75 | 100 | 120 | 300 | 350 | 123.96 | 0.615
412 | fachadeira¦tela | Tela fachadeira * | M2,m2,KG | 51 | 4 | 3.9 | 3.9 | 6.68 | 7.62 | 8.57 | 8.57 | 8.57 | 6.93 | 0.318
743 | almoxarife | ALMOXARIFE* | mês,MES,mes | 50 | 23 | 1500 | 2000 | 2500 | 4000 | 4750 | 5127 | 6000 | 3595.94 | 0.374
68 | acrilica¦aplicacao¦internas¦textura | Mão de obra para aplicação de textura acrílica em paredes internas e pintura, 2 demão | M2,m2,KG | 49 | 90 | 3.84 | 5.67 | 8.06 | 15.44 | 17.5 | 31 | 36 | 14.99 | 0.556
141 | mao¦obra¦regularizacao¦superficie | Mão de obra para regularização de superfície ** | m2,M2 | 49 | 108 | 11.18 | 11.18 | 18 | 19.5 | 20 | 22 | 43.3 | 18.1 | 0.229
163 | agua¦instalacoes¦quente | Instalações de água quente - G2 |  | 49 | 34 | 287.08 | 2161.41 | 3218.56 | 4991.47 | 7859.06 | 21302.34 | 40725.9 | 8556.8 | 1.236
425 | bandeja¦protecao¦secundaria | Bandeja de protecao Secundária | M2,m2,KG | 49 | 12 | 92.4 | 171.14 | 200.67 | 250.72 | 279.13 | 364.06 | 385.39 | 245 | 0.329
99 | impermeabilizacao¦liquida¦manta¦peitoris | Mão de obra para impermeabilização de peitoris com manta líquida * | m2,KG,M2 | 48 | 135 | 9.34 | 11.7 | 20.8 | 25 | 29.5 | 32 | 40.17 | 24.74 | 0.302
221 | argamassa¦impermeabilizacao¦obra¦polimerica | Mão de obra para impermeabilização com argamassa polimérica * | m2,M2,un | 48 | 72 | 15.75 | 16.5 | 22 | 26.57 | 30 | 30 | 45.48 | 25.85 | 0.245
55 | interno¦reboco | Reboco Interno CK - M.O. | m2 | 47 | 83 | 7 | 7 | 7 | 7 | 24.5 | 24.5 | 24.5 | 13.74 | 0.624
691 | elevador¦fechamento¦madeira¦removivel | Fechamento removível de vãos de porta de elevador em madeira e de porta de entrada dos aptos. em madeira | M2,un,m2 | 47 | 20 | 15.22 | 26.11 | 32.57 | 45.45 | 71.15 | 90 | 128.58 | 53.68 | 0.525
612 | guarda¦madeira¦madeira¦polipropileno | Guarda-corpo de vãos - fixado em forma de madeira - em trama de madeira com tela de polipropileno | m2,KG,M3 | 45 | 17 | 1.66 | 8.63 | 14.36 | 16.09 | 23.8 | 35.51 | 39.96 | 19.07 | 0.48
786 | iniciais¦servicos | SERVIÇOS INICIAIS | 3350.07875 | 45 | 3 | 24.31 | 24.31 | 24.31 | 24.31 | 794.6 | 794.6 | 794.6 | 281.07 | 1.582
243 | aterramento¦instalacoes¦protecao¦spda | INSTALAÇÕES DE PROTEÇÃO E ATERRAMENTO - SPDA* |  | 43 | 38 | 330.35 | 2123.33 | 3161.86 | 5630.46 | 10329.41 | 31045.21 | 40447.01 | 9420.44 | 1.11
337 | climatizacao¦exaustao¦mecanica¦pressurizacao | CLIMATIZAÇÃO, EXAUSTÃO MECÂNICA E PRESSURIZAÇÃO - DUPLEX INFERIOR | 964750.2660000001,19 | 43 | 7 | 34.05 | 34.05 | 34.05 | 55.76 | 70.02 | 122.45 | 122.45 | 59.2 | 0.52
465 | elevadores | Elevadores | un,#DIV/0! | 43 | 10 | 103.23 | 197190 | 197190 | 261192.12 | 326782.5 | 1081743.06 | 1081743.06 | 325340.21 | 0.872
709 | escavacao¦fundacao¦mecanizada¦retroescavadeira | Escavação mecanizada para blocos de fundação e vigas baldrame, com previsão de forma, com retroescavadeira * | M3,m³,m3 | 43 | 12 | 12.7 | 12.7 | 28.53 | 34.84 | 37.44 | 39 | 78.98 | 33.81 | 0.499
88 | acabamentos¦especiais | Acabamentos especiais | m2 | 42 | 75 | 50 | 225 | 350 | 450 | 450 | 450 | 600 | 385.67 | 0.298
155 | eletrocalhas¦eletrodutos | Eletrodutos e Eletrocalhas |  | 42 | 36 | 243.74 | 1677.07 | 2497.34 | 4447.11 | 8158.49 | 8316.33 | 31599.92 | 6861.36 | 1.137
180 | interruptores¦pontos¦tomadas | Pontos de tomadas e interruptores - G2 |  | 42 | 36 | 261.46 | 1799 | 2678.9 | 4770.42 | 8751.63 | 8920.94 | 33897.3 | 7360.2 | 1.137
807 | banheiro¦locacao¦quimico | Locação de banheiro químico ** | mês,MES,un | 42 | 20 | 550 | 600 | 800 | 925 | 1800 | 2992.5 | 2992.5 | 1330.38 | 0.623
149 | aluminio¦argamassa¦contramarco¦fixacao | Contramarco de alumínio para portas corta fogo, fixação com argamassa | Un,M2,un | 41 | 110 | 0.88 | 17.03 | 17.56 | 19.01 | 19.05 | 91.49 | 91.49 | 32.44 | 0.93
405 | pele¦vidro | PELE DE VIDRO, 116.75 x 316 cm | m2,M2 | 41 | 26 | 800 | 800 | 800 | 1100 | 1533.99 | 1550 | 1969.48 | 1186.91 | 0.315
8 | argamassa¦contrapiso¦espessura¦estabilizada | Contrapiso comum em argamassa estabilizada, nao aderido, espessura 8cm Acústico | M2,m2,M3 | 40 | 88 | 15.12 | 15.12 | 16.1 | 21.45 | 44.04 | 59.44 | 118.88 | 32.8 | 0.789
123 | acabamentos¦piso | Acabamentos em piso |  | 40 | 3 | 103.54 | 103.54 | 103.54 | 103.54 | 189.47 | 189.47 | 189.47 | 132.18 | 0.375
406 | linha¦vida | Linha de Vida | m,UN,M | 40 | 5 | 45.61 | 45.61 | 108.43 | 115.9 | 115.9 | 244 | 244 | 125.97 | 0.574
928 | estagiario | ESTAGIÁRIO 01 | mês,MES,mes | 40 | 25 | 700 | 700 | 1045 | 1350 | 1599.72 | 1960 | 2181.82 | 1334.06 | 0.34
944 | civil¦engenheiro | Engenheiro Civil * | mes,mês,MES | 40 | 23 | 2500 | 5000 | 5650 | 6900 | 12000 | 19000 | 21818.19 | 9168.71 | 0.603
127 | compensada¦fabricacao¦madeira¦plastificada | FABRICAÇÃO DE FÔRMA PARA VIGAS, EM CHAPA DE MADEIRA COMPENSADA PLASTIFICADA, E = 18 MM - 2 JOGOS | M2,m2,KG | 39 | 67 | 54.23 | 61.5 | 65.08 | 80.27 | 95.07 | 100.63 | 346.65 | 86.97 | 0.554
146 | externo¦reboco | Reboco Externo CK - M.O. | m2 | 39 | 75 | 12.92 | 12.92 | 13.99 | 15.25 | 29 | 29 | 29 | 20.49 | 0.362
151 | concreto¦estrutura¦estucamento¦pilares | Estucamento de estrutura de concreto em pilares e vigas, com frisos | M2,m2,KG | 39 | 26 | 1.43 | 2.12 | 2.12 | 2.36 | 4.06 | 4.2 | 4.2 | 2.81 | 0.33
200 | aluminio¦esquadrias¦fornecimento¦instalacao | Fornecimento e instalação de esquadrias de alumínio - incluso portas, janelas e portões | m2,M2 | 39 | 29 | 615.18 | 843.84 | 1050 | 1088.02 | 1250 | 1350 | 2140 | 1170.12 | 0.281
290 | compensada¦fabricacao¦pilares¦plastificada | FABRICAÇÃO DE FÔRMA PARA PILARES, EM CHAPA DE MADEIRA COMPENSADA PLASTIFICADA, E = 18 MM - 2 JOGOS | M2,m2,KG | 39 | 42 | 93.65 | 103.79 | 107.21 | 125.07 | 126.44 | 132.87 | 406.49 | 131.55 | 0.483
1199 | area¦privativa | VALOR POR ÁREA PRIVATIVA (R$/m²) | M2,M² | 39 | 3 | 1049.9 | 1049.9 | 1049.9 | 6457.78 | 7658.16 | 7658.16 | 7658.16 | 5055.28 | 0.696
14 | encunhamento | Encunhamento - M.O. | m | 38 | 52 | 2 | 2 | 2 | 2 | 2 | 2 | 2 | 2 | 0
181 | 10cm¦poliestireno¦rodape | Rodape Em Poliestireno, H = 10cm | KG,m,M | 38 | 74 | 4.6 | 4.6 | 10.16 | 21.53 | 46.63 | 68.25 | 68.25 | 28.24 | 0.814
504 | locacao¦obra | Locação da Obra * | M2,m2,KG | 38 | 23 | 1.24 | 4.73 | 11.01 | 14.99 | 25.8 | 36.71 | 119.41 | 22.53 | 1.075
694 | apoio¦barra¦pne | Barra de apoio para PNE | un,UN | 38 | 10 | 44 | 84.8 | 84.8 | 247.95 | 518.66 | 519.66 | 519.66 | 272.72 | 0.758
128 | chapisco¦interno | Chapisco Interno - M.O. | m2 | 37 | 104 | 2.03 | 2.22 | 2.31 | 3.15 | 3.15 | 3.15 | 3.87 | 2.87 | 0.183
134 | bombeamento¦bombeavel¦concreto¦supraestrutura | Concreto usinado bombeável, para supraestrutura, fck 40MPa, slump= 12 +/- 2 B01, incluindo serviço de bombeamento de laj | M3,m³,KG | 37 | 136 | 371.7 | 401.1 | 444.15 | 477.75 | 551.25 | 613.35 | 750.53 | 496.05 | 0.162
404 | chapisco¦externo¦inclui¦reboco | Mao de obra para reboco externo - inclui chapisco | m2,M2,UN | 37 | 26 | 52 | 55 | 58 | 58 | 58 | 80.1 | 80.1 | 61.88 | 0.154
168 | acabamentos¦parede | Acabamentos em parede |  | 36 | 3 | 45.16 | 45.16 | 45.16 | 45.39 | 83.06 | 83.06 | 83.06 | 57.87 | 0.377
185 | climatizacao | Climatização | unid.,m,un | 36 | 56 | 0.1 | 1.5 | 11.45 | 35.66 | 586.85 | 3180 | 85000 | 2713.76 | 4.31
275 | chapisco¦externo | Chapisco Externo - M.O. | m2 | 36 | 44 | 1.26 | 1.26 | 1.26 | 1.26 | 1.26 | 1.26 | 2.03 | 1.28 | 0.091
308 | aplicacao¦demaos¦manual¦pintura | Pintura com tinta látex, aplicação manual em teto, 3 demãos | M2,m2,m | 36 | 43 | 2.7 | 2.7 | 13.83 | 25.36 | 42.75 | 87.94 | 90.14 | 32.2 | 0.925
274 | argamassa¦mecanica¦protecao¦superficie | Proteção mecânica de superfície com argamassa de cimento e areia, traço 1:3 E=5cm - Material e Mão de obra | m2,M3,M2 | 35 | 7 | 28.43 | 28.43 | 40.04 | 40.04 | 42.3 | 42.3 | 42.3 | 39.03 | 0.123
307 | armado¦concreto¦execucao¦supraestrutura | MAO DE OBRA PARA EXECUCAO DE SUPRAESTRUTURA EM CONCRETO ARMADO | m2,M2,m² | 35 | 21 | 200 | 240 | 280 | 290 | 369.88 | 782.28 | 782.28 | 405.66 | 0.54
2 | armacao¦corte¦diametro¦supraestrutura | Armação aço CA - 50, diâmetro de 10,0mm para supraestrutura, corte e dobra em obra# | KG,UN,kg | 34 | 630 | 4.29 | 6.61 | 8.02 | 8.96 | 9.87 | 10.96 | 13.44 | 8.82 | 0.198
54 | aluminio¦corpo¦guarda¦vidro | Mão de Obra Guarda Corpo de vidro e aluminio h=110cm | m2,m | 34 | 42 | 405 | 655 | 821.76 | 990 | 1900.8 | 44550 | 342790 | 23020.64 | 3.167
205 | internos¦parede¦revestimentos | REVESTIMENTOS INTERNOS EM PAREDE - G2 | 27334.750736100003,1 | 34 | 25 | 86.76 | 119.29 | 133.87 | 168.51 | 226.91 | 424.79 | 19821.88 | 983.22 | 3.993
256 | mao¦mecanica¦obra¦protecao | Mão de obra para proteção mecânica | m2,M2,UN | 34 | 19 | 12 | 35 | 35 | 35 | 45 | 45 | 52.8 | 37.88 | 0.223
484 | aplicado¦concreto¦fundacao¦lastro | Lastro de Concreto Magro, Aplicado em Blocos de Fundação, e= 5cm* | m2,M3,KG | 34 | 12 | 9.4 | 9.4 | 160.53 | 262.7 | 495.25 | 495.25 | 495.25 | 281.61 | 0.623
1132 | mestre¦obras | MESTRE DE OBRAS* | mes,un,mês | 34 | 13 | 6000 | 6125 | 9500 | 10000 | 12000 | 13000 | 15000 | 10201.92 | 0.27
1356 | agua¦consumo¦despesas | Despesas com consumo de água | mes,MES | 34 | 30 | 145 | 350 | 504 | 836.98 | 1200 | 1550 | 2150 | 912.63 | 0.532
1449 | canteiro¦manutencao¦provisoria | MANUTENÇÃO PROVISÓRIA DO CANTEIRO* | mes,mês | 34 | 15 | 246.79 | 300 | 350 | 500 | 550 | 750 | 850 | 489.45 | 0.331
36 | estucamento | - .ESTUCAMENTO | m2 | 33 | 8 | 1.68 | 1.68 | 5.5 | 26.3 | 28.6 | 28.6 | 28.6 | 18.88 | 0.651
234 | alvenaria¦divisorias¦vedacoes | ALVENARIA, VEDAÇÕES E DIVISÓRIAS - G1 |  | 33 | 12 | 90.6 | 99.56 | 108.79 | 138.02 | 224.52 | 306.12 | 320.49 | 164.94 | 0.475
244 | eletricas¦instalacoes¦mao¦obra | Mão de obra para instalações elétricas - CTN | m2,M2,m² | 33 | 74 | 24.4 | 45 | 49 | 58.7 | 65 | 70 | 260 | 65.14 | 0.523
313 | 80x210cm¦completo¦expansiva¦madeira | Porta de madeira- correr - folha leve/média - 80x210cm (kit completo) - fixação com espuma expansiva | M2,un | 33 | 7 | 960.21 | 960.21 | 1042.71 | 1711 | 1711 | 2421.42 | 2421.42 | 1537.36 | 0.332
847 | concreto¦controle¦tecnologico | CONTROLE TECNOLÓGICO DE CONCRETO* | Un,cj,un | 33 | 34 | 5.25 | 7.5 | 12.5 | 12.5 | 12.5 | 23.07 | 1700 | 79.65 | 3.775
1505 | bota¦fora¦movimentacao | Movimentação de bota - fora | m3 | 33 | 3 | 40 | 40 | 40 | 60 | 60 | 60 | 60 | 53.33 | 0.217
51 | acrilica¦internas¦paredes¦pintura | Pintura Com Tinta Latex Acrilica em Paredes Internas, 1 demão de selador, 1 demão de massa e 2 Demaos de tinta | M2,m2,KG | 32 | 37 | 3.55 | 3.55 | 6.12 | 6.12 | 11.23 | 34 | 40 | 11.33 | 0.924
270 | acustico¦comum¦contrapiso¦execucao | Mao de obra para execucao de contrapiso comum e acústico | m2,M2,UN | 32 | 21 | 18 | 28.5 | 32 | 37 | 40 | 40 | 40 | 34.98 | 0.19
413 | manta¦poliester¦ralo¦tratamento | Tratamento de ralo com manta de poliester | M2,un,m2 | 32 | 11 | 7.91 | 7.91 | 7.91 | 7.91 | 10.25 | 10.25 | 28.28 | 10.32 | 0.585
1108 | seguranca¦servico¦terceirizado¦trabalho | Serviço terceirizado de segurança do trabalho - Valor/mês (R$) | mês,MES,mes | 32 | 10 | 250 | 300 | 300 | 825 | 1500 | 2260 | 2260 | 976 | 0.739
145 | argamassa¦espessura¦estabilizada¦execucao | Massa unica para reboco interno em argamassa estabilizada - espessura de 25mm - com execucao de taliscas | m2,M3,M2 | 31 | 13 | 15.9 | 15.95 | 17.86 | 18.05 | 18.05 | 18.05 | 18.05 | 17.69 | 0.045
194 | pavimentacoes¦pisos | PISOS E PAVIMENTAÇÕES - G2 | 5002163.910683959,27 | 31 | 27 | 133.47 | 142.22 | 164 | 211.93 | 340.66 | 534.14 | 10343.49 | 614.04 | 3.172
253 | engate¦flexivel¦rabicho¦x40mm | Engate/ rabicho flexível inóx 1/2"x40mm | un | 31 | 3 | 14.75 | 14.75 | 14.75 | 16.4 | 26.9 | 26.9 | 26.9 | 19.35 | 0.341
298 | bacia¦saide¦sanitaria¦vedacao | Anel de vedação, 100 mm, para saíde de bacia sanitária | un | 31 | 3 | 5 | 5 | 5 | 5 | 13.3 | 13.3 | 13.3 | 7.77 | 0.617
393 | ajustavel¦multiuso¦sifao | Sifão ajustável multiuso | un | 31 | 3 | 8.9 | 8.9 | 8.9 | 13.9 | 16.4 | 16.4 | 16.4 | 13.07 | 0.292
394 | 70x210cm¦completo¦expansiva¦madeira | Porta de madeira- correr (trilho lateral) - folha leve/média - 70x210cm (kit completo) - fixação com espuma expansiva | M2,un | 31 | 8 | 960.21 | 960.21 | 1122.03 | 1711 | 2421.42 | 2575.52 | 2575.52 | 1656.86 | 0.367
839 | escada¦marinheiro | Escada de Marinheiro 10:12' 6" | um,M2,un | 31 | 15 | 486 | 486 | 2405 | 2722.91 | 2722.91 | 4300 | 5278.33 | 2615.38 | 0.448
83 | compensada¦desmontagem¦montagem¦plastificada | MONTAGEM E DESMONTAGEM DE FÔRMAS DE PILARES, VIGAS E LAJES, EM CHAPA DE MADEIRA COMPENSADA PLASTIFICADA | M2,m2,KG | 30 | 234 | 0.3 | 0.79 | 3.12 | 4.57 | 7.33 | 8.83 | 15.97 | 4.76 | 0.575
117 | mao¦obra¦poliestireno¦rodape | MÃO DE OBRA - RODAPE EM POLIESTIRENO | m,M2,UN | 30 | 15 | 22 | 22 | 22 | 22 | 22 | 22 | 30 | 22.53 | 0.092
204 | acrilica¦demaos¦pintura¦tinta | Pintura com tinta látex acrílica em teto, 3 demãos - (Fundo, Massa e Tinta) | m2,KG,L | 30 | 102 | 1.91 | 1.91 | 2.7 | 4.59 | 6.53 | 9.33 | 16.72 | 5.25 | 0.625
269 | alvenaria¦assentamento¦horizontal¦industrializada | Alvenaria de vedação de blocos cerâmicos furados na horizontal de 11,5x19x29 cm (espessura 11,5cm) com argamassa industr | M2,un,m2 | 30 | 18 | 28.89 | 28.89 | 32.91 | 33.13 | 47.04 | 68.81 | 123.8 | 44.24 | 0.52
317 | fixacao¦niquelado¦parafuso¦sanitaria | Parafuso niquelado para fixação de bacia sanitária - tamanho S-10 | un | 30 | 3 | 1.24 | 1.24 | 1.24 | 5.95 | 24.95 | 24.95 | 24.95 | 10.71 | 1.172
455 | 90x210cm¦completo¦expansiva¦madeira | Porta de madeira de abrir - 90x210cm (kit completo) com painel ripado - fixação com espuma expansiva | M2,un | 30 | 6 | 960.21 | 960.21 | 1042.71 | 1528.8 | 1811 | 1811 | 1811 | 1447.09 | 0.283
626 | corrimao¦madeira | Corrimão de madeira | m,M | 30 | 26 | 26 | 41.65 | 41.65 | 60.5 | 61.94 | 61.94 | 85 | 55.48 | 0.218
1031 | lavatorio¦mesa¦torneira | Torneira mesa para lavatório | un,UN | 30 | 5 | 89.9 | 89.9 | 120 | 350 | 1054.93 | 1054.93 | 1054.93 | 533.95 | 0.91
1176 | cremalheira¦elevador¦locacao | Locação de Elevador cremalheira | un,mês,MES | 30 | 21 | 3500 | 5500 | 7500 | 9000 | 15000 | 22000 | 22000 | 11000.43 | 0.57
1684 | consumo¦despesas¦luz | Despesas de Consumo - Luz * | mes,un,MES | 30 | 27 | 190 | 450 | 860 | 1350 | 2200 | 2615.55 | 3500 | 1534.71 | 0.566
6 | aluminio¦correr¦folhas¦janela | CORRER 2 FOLHAS - ALUMÍNIO; VIDRO - 1,70×0,70 - Janela de Correr 2-Folhas 25 | un | 29 | 7 | 869.43 | 869.43 | 900 | 1200 | 1440 | 1480.19 | 1480.19 | 1177.25 | 0.224
9 | area | Área: |  | 29 | 93 | 30.91 | 117.88 | 436.36 | 1462.17 | 2664.68 | 3456.77 | 4568.97 | 1604.44 | 0.794
300 | ceramico¦obra¦piso¦porcenato | Mão de Obra Piso Porcenato/ Cerâmico | m2,M2,UN | 29 | 14 | 45 | 48 | 60 | 75 | 75 | 75 | 75 | 67.21 | 0.177
535 | aplicacao¦externas¦paredes¦textura | Mão de obra para aplicação de textura em paredes externas - 1 demão de textura + 3 de tinta | m2,M2,UN | 29 | 16 | 30 | 30 | 30 | 45 | 58 | 58 | 58 | 43.94 | 0.274
564 | eletronica¦fechadura | Fechadura eletrônica | M2,un | 29 | 8 | 850 | 850 | 1675 | 1675 | 1675 | 1675 | 1675 | 1468.75 | 0.26
630 | asfaltica¦impermeabilizacao¦manta¦superficie | Mão de obra impermeabilização de superfície com manta asfáltica | m2,M2,UN | 29 | 15 | 45 | 45 | 45 | 45 | 48 | 48 | 89 | 48.73 | 0.23
946 | acrilico¦externas¦paredes¦selador | Mão de Obra Fundo selador látex acrílico em paredes externas - 1 demão | m2,M2,L | 29 | 21 | 0.75 | 0.75 | 0.75 | 1.02 | 1.51 | 1.58 | 5.8 | 1.38 | 0.782
1293 | mestre | Mestre 1 | mês,MÊS,mes | 29 | 36 | 4000 | 4000 | 4550 | 6500 | 6500 | 12166.2 | 12880 | 6391.84 | 0.411
1479 | esgotamento¦sanitario¦sistema¦temporario | ESGOTAMENTO DE SISTEMA SANITÁRIO TEMPORÁRIO* | mes,mês | 29 | 14 | 135 | 175 | 175 | 250 | 450 | 1500 | 1500 | 443.5 | 1.041
1512 | consumo¦despesas¦internet | Despesas de consumo - Internet * | mes,MES | 29 | 24 | 120 | 150 | 200 | 235 | 296.63 | 373 | 754 | 258.62 | 0.49
306 | 15cm¦poliestireno¦rodape | Rodape Em Poliestireno, H = 15cm | KG,m,un | 28 | 75 | 5.82 | 5.82 | 11.38 | 28.95 | 43.38 | 47.96 | 70.8 | 29.15 | 0.628
333 | 10cm¦porcelanato¦rodape | Rodape Em Porcelanato, H = 10cm | M2,KG,m | 28 | 8 | 11.53 | 11.53 | 11.53 | 26.77 | 35.56 | 35.56 | 35.56 | 24.35 | 0.5
362 | cimentado¦execucao¦obra¦piso | Mão de obra para execução de piso cimentado - CTN | m2,M2,un | 28 | 54 | 9.5 | 15 | 21 | 23.67 | 24 | 40 | 49 | 23.66 | 0.361
426 | assentamento¦ceramico¦parede¦revestimento | Mão de obra para assentamento de revestimento cerâmico em parede | m2,M2,UN | 28 | 19 | 45 | 54.26 | 54.26 | 75 | 85 | 85 | 85 | 67.44 | 0.212
486 | manta¦obra¦poliester¦tratamento | Mão de obra tratamento de ralo com manta de poliéster | M2,un,UN | 28 | 19 | 50 | 50 | 50 | 50 | 50 | 50 | 80 | 51.58 | 0.133
611 | paineis¦paredes | PAREDES E PAINÉIS | 1500671.6494199997,4 | 28 | 33 | 63.84 | 117.11 | 134.55 | 198.73 | 260.94 | 412.64 | 533.06 | 223.77 | 0.546
725 | escoamento¦lavatorio¦valvula | Válvula de escoamento para lavatório | un | 28 | 3 | 4.99 | 4.99 | 4.99 | 21.9 | 65 | 65 | 65 | 30.63 | 1.01
1571 | guincheiro | Guincheiro ** | mes,mês,MES | 28 | 8 | 3200 | 3200 | 3500 | 3590 | 4672 | 9600 | 9600 | 4444 | 0.482
34 | aluminio¦contramarco | Contramarco de aluminio: | m,M | 27 | 62 | 7.39 | 7.39 | 12.5 | 17.25 | 18.5 | 180 | 180 | 44 | 1.45
59 | iluminacao | Iluminação | Unidade,un | 27 | 314 | 1 | 250 | 400 | 400 | 500 | 1500 | 3600 | 569.27 | 0.856
305 | colocacao¦obra¦peitoril¦pingadeira | Mão de obra para colocação de peitoril e pingadeira | m2,m,M2 | 27 | 14 | 32 | 37 | 37 | 50 | 50 | 50 | 50 | 45 | 0.157
322 | estucamento¦execucao¦obra¦teto | Mão de obra execução de estucamento em teto | m2,M2,UN | 27 | 15 | 25 | 25 | 25 | 25 | 25 | 28 | 28 | 25.4 | 0.042
627 | forro¦gesso | Forro de gesso - G2 | m2 | 27 | 14 | 50 | 50 | 50 | 50 | 50 | 50 | 80 | 52.14 | 0.154
835 | esquadrias | TOTAL ESQUADRIAS | COMPRIMENTO (M),und, | 27 | 20 | 133.08 | 161.23 | 192.98 | 257.06 | 446.99 | 499.25 | 512.11 | 294.96 | 0.437
903 | metalica¦tapume¦telha¦trapezoidal | Tapume de telha metálica trapezoidal - Hotel | M2,m2,KG | 27 | 6 | 43.39 | 43.39 | 98.48 | 99.78 | 105.03 | 178.7 | 178.7 | 104.19 | 0.414
1224 | limpeza¦obra | LIMPEZA DE OBRA* | 116419.55,mês,220745 | 27 | 10 | 15 | 25 | 29.4 | 3000 | 3500 | 12800 | 12800 | 3210.21 | 1.156
1437 | cozinha¦misturador¦pia¦torneira | Torneira misturador pia cozinha | un,UN | 27 | 5 | 179.75 | 179.75 | 250 | 250 | 1054.93 | 1054.93 | 1054.93 | 557.92 | 0.815
1876 | consumo¦despesas¦limpeza¦material | Despesas de Consumo - Material de Limpeza * | mes | 27 | 25 | 65 | 200 | 209.24 | 373.27 | 536 | 600 | 650 | 380.21 | 0.42
1958 | consumo¦despesas¦expediente¦material | Despesas de Consumo - Material de Expediente * | mes | 27 | 24 | 75 | 125 | 236.46 | 388.5 | 500 | 712 | 1100 | 394.79 | 0.593
1959 | elevador¦social | ELEVADOR SOCIAL* | un,UN | 27 | 9 | 101200 | 101200 | 107927.75 | 220000 | 405000 | 486310.44 | 486310.44 | 251793.13 | 0.581
179 | mao¦obra¦porcelanato¦rodape | MÃO DE OBRA - RODAPE EM PORCELANATO | m2,m,M2 | 26 | 14 | 22 | 22 | 22 | 22 | 22 | 22 | 30 | 22.57 | 0.095
235 | argamassa¦impermeabilizacao¦polimerica¦superficie | Impermeabilização De Superfície Com Argamassa Polimérica / Membrana Acrílica, 4 Demãos, Reforçada Com Véu De Poliéster Á | M2,m2,KG | 26 | 7 | 39.22 | 39.22 | 39.22 | 68 | 75 | 75 | 75 | 57.67 | 0.303
279 | chapisco¦execucao¦interna¦paredes | Mão de obra execução de massa única em paredes interna, incluindo chapisco | m2,M2,UN | 26 | 13 | 36 | 36 | 36 | 36 | 36 | 36 | 36 | 36 | 0
382 | cozinha¦cuba¦inox | Cozinha - Cuba / Inox | un,UN,M | 26 | 5 | 250 | 250 | 250 | 432.69 | 809.26 | 2750.38 | 2750.38 | 898.47 | 1.18
461 | banheiro¦cuba | Banheiro - Cuba | un,UN | 26 | 3 | 350 | 350 | 350 | 415.79 | 1574.1 | 1574.1 | 1574.1 | 779.96 | 0.883
497 | corta¦instalacao¦obra¦portas | Mão de obra para instalação de portas corta-fogo | M2,un | 26 | 16 | 300 | 300 | 300 | 300 | 500 | 500 | 500 | 362.5 | 0.264
531 | acoplada¦bacia¦banheiro¦sanitaria | Banheiro - Bacia Sanitária / Caixa Acoplada | un,UN,M | 26 | 5 | 708.21 | 708.21 | 952.6 | 1049 | 1624.9 | 1683.11 | 1683.11 | 1203.56 | 0.357
533 | bacia¦banheiro¦pne¦sanitaria | Banheiro - Bacia Sanitária PNE | un,UN | 26 | 4 | 708.11 | 708.11 | 790 | 978.28 | 1624.9 | 1624.9 | 1624.9 | 1072.39 | 0.391
1016 | contencoes | CONTENÇÕES | 8702.713939393938,15 | 26 | 18 | 25.96 | 68.75 | 102.07 | 118.66 | 202.86 | 220.34 | 231.8 | 135.84 | 0.428
1514 | jardins¦torneira | Torneira de Jardins | un,UN | 26 | 6 | 24.61 | 24.61 | 24.61 | 50.2 | 75 | 75 | 75 | 49.94 | 0.529
1515 | auxiliar¦engenharia | Auxiliar de engenharia - PJ | mês,MES,mes | 26 | 10 | 1200 | 2600 | 3000 | 4000 | 5000 | 12000 | 12000 | 4600 | 0.626
82 | abrir¦aluminio¦porta¦veneziana | PJ24 - PORTA VENEZIANA DE ABRIR PARA FORA, 1 FOLHA, ALUMINIO, 88 x 216 cm | un | 25 | 11 | 515.87 | 767.86 | 833.33 | 1111.11 | 1303.03 | 1465.91 | 1984.13 | 1158.83 | 0.334
249 | esgoto¦instalacoes | INSTALAÇÕES ESGOTO - G1 |  | 25 | 39 | 259.26 | 3502.6 | 4313.04 | 8438.26 | 9287.88 | 26710.65 | 65997.05 | 11530.46 | 1.261
304 | assentamento¦blocos¦ceramicos¦obra | Mão de obra para assentamento de blocos cerâmicos | m2,M2 | 25 | 13 | 35 | 35 | 40 | 40 | 48 | 48 | 71.35 | 43.18 | 0.223
321 | compensada¦fabricacao¦madeira¦resinada | Fabricação de Fôrma para Vigas, em Chapa de Madeira Compensada Resinada, E=17mm - 6 USOS | M2,m2,KG | 25 | 39 | 27.5 | 27.77 | 27.88 | 32.54 | 60.04 | 60.04 | 94.44 | 41.58 | 0.401
378 | gesso¦material¦negativo¦obra | Gesso negativo - material e mão de obra * | m2,m,M2 | 25 | 90 | 19 | 19 | 22 | 22.8 | 23 | 25 | 25.16 | 22.42 | 0.078
445 | 60x210cm¦completo¦expansiva¦madeira | Porta de madeira- abrir - folha leve/média - 60x210cm (kit completo) - fixação com espuma expansiva | M2,un | 25 | 4 | 960.21 | 960.21 | 1099.12 | 1405.06 | 1711 | 1711 | 1711 | 1370.33 | 0.29
488 | estucamento¦mao¦obra¦paredes | Mão de obra estucamento de paredes | m2,M2,UN | 25 | 13 | 25 | 25 | 25 | 25 | 25 | 25 | 25 | 25 | 0
530 | 80x210cm¦expansiva¦fixacao¦madeira | Porta de madeira de abrir (kit porta pronta), folha leve/média, 80x210cm, fixação com espuma expansiva | M2,un,UN | 25 | 69 | 690.71 | 753.9 | 963.46 | 1146.75 | 1412.53 | 1523.21 | 1771.69 | 1199.5 | 0.25
583 | acartonado¦forro¦gesso¦material | Forro de gesso acartonado - áreas secas - Material e Mão de Obra - Lazer | m2,M2 | 25 | 21 | 100 | 100 | 120 | 143.43 | 147 | 210.57 | 461.98 | 163.13 | 0.628
586 | aplicacao¦externas¦paredes¦pintura | Pintura com tinta efeito aço corten em paredes externas com aplicação de fundo selador e massa PVA | m2,M2,UN | 25 | 20 | 19.33 | 24.33 | 36.5 | 36.5 | 58 | 58 | 58 | 41.22 | 0.302
828 | chuveiro¦eletrico | Chuveiro Elétrico | pc,un,UN | 25 | 39 | 60 | 60 | 60 | 60 | 60 | 186.6 | 660 | 87.75 | 1.19
1112 | bota¦estacas¦movimentacao¦terra | Movimentação de terra para bota-fora - Estacas | M3,m3 | 25 | 14 | 68.18 | 68.18 | 68.18 | 68.18 | 68.18 | 68.18 | 68.18 | 68.18 | 0
1305 | tanque¦torneira | Torneira para tanque | pc,un,UN | 25 | 7 | 38.9 | 38.9 | 52 | 89.9 | 270.56 | 270.56 | 270.56 | 129.83 | 0.771
1398 | cremalheira¦desmontagem¦elevador¦montagem | Montagem e desmontagem de elevador cremalheira | un,uni,UN | 25 | 4 | 9500 | 9500 | 9500 | 9500 | 16300 | 16300 | 16300 | 11200 | 0.304
16 | aluminio¦correr¦folhas¦porta | PJ02 - PORTA DE CORRER, 4 FOLHAS, ALUMINIO E VIDRO, 354 x 553.3 cm | un | 24 | 18 | 2990.44 | 3226.07 | 4370 | 7590 | 10626 | 13662 | 18165.4 | 7992.84 | 0.536
40 | aluminio¦folha¦janela¦maxim | J04 - JANELA MAXIM-AIR, 1 FOLHA, ALUMÍNIO E VIDRO, 98.7 x 238 cm | un | 24 | 6 | 274.15 | 274.15 | 333.89 | 445.5 | 594 | 1188 | 1188 | 546.84 | 0.611
208 | acabamento¦acrilica¦internas¦pintura | Pintura com tinta latex acrilica, acabamento fosco em paredes internas, 3 demaos Áreas Comuns | m2,M2 | 24 | 130 | 2.35 | 2.51 | 3.83 | 4.99 | 5.64 | 6.74 | 14.44 | 5.26 | 0.504
310 | acabamento¦acrilica¦demaos¦pintura | Pintura com tinta látex acrílica - acabamento fosco em teto - 3 demãos | m2,M2 | 24 | 84 | 3.83 | 3.83 | 3.83 | 5.64 | 6.01 | 8.64 | 16.44 | 5.93 | 0.514
433 | acrilica¦demaos¦obra¦pintura | Mao de obra para pintura acrílica em teto - 3 demaos | m2,M2,UN | 24 | 23 | 12.65 | 12.65 | 28 | 32 | 32 | 32 | 40 | 27.88 | 0.304
1200 | alvenarias¦vedacoes | Alvenarias e Vedações | 3717189.522169696,31 | 24 | 3 | 84.08 | 84.08 | 84.08 | 121.14 | 262.64 | 262.64 | 262.64 | 155.96 | 0.604
7 | abrir¦folha¦madeira¦porta | P35 - PORTA DE ABRIR, 1 FOLHA, CORTA FOGO, MADEIRA, 100 x 220 cm |  | 23 | 10 | 758.99 | 807.27 | 807.27 | 807.85 | 837.78 | 1087.59 | 1087.59 | 841.77 | 0.109
250 | marcenaria | MARCENARIA - - | 600,Unidade,un | 23 | 85 | 200 | 1200 | 1600 | 2800 | 3500 | 5000 | 28500 | 3185.25 | 1.084
508 | granito¦peitoril | Peitoril em Granito | m2,m | 23 | 44 | 95.58 | 281.62 | 281.62 | 281.62 | 281.62 | 281.62 | 485.4 | 282.02 | 0.149
556 | alvenaria¦chapisco¦estrutura¦soldada | Tela soldada para ligação alvenaria/estrutura em chapisco externo 7,5x5,0cm * | un,m2,m | 23 | 56 | 2.35 | 2.35 | 22.5 | 25.07 | 26.32 | 26.32 | 27.3 | 19.88 | 0.491
905 | ceramico¦revestimento | MO Revestimento cerâmico | m2,547665.9 | 23 | 3 | 42 | 42 | 42 | 52 | 220.79 | 220.79 | 220.79 | 104.93 | 0.957
969 | condicionado¦infraestrutura¦instalacao | Infraestrutura para instalação de ar condicionado* | Unidade,un,pto | 23 | 27 | 300 | 300 | 300 | 300 | 470 | 1260 | 1260 | 477.78 | 0.698
1004 | forro¦madeira¦material¦obra | Forro de madeira de lei - material mão de obra | m2,M2 | 23 | 11 | 210 | 210 | 210 | 250 | 250 | 390 | 579 | 281.73 | 0.391
1138 | deck¦madeira¦material¦obra | DECK DE MADEIRA - MATERIAL E MÃO DE OBRA* | m2,M2 | 23 | 7 | 180 | 180 | 180 | 180 | 180 | 850 | 850 | 275.71 | 0.918
1173 | assentamento¦naturais¦obra¦pedras | Mão de obra para assentamento de Pedras Naturais em piso | m2,m,M2 | 23 | 11 | 55 | 55 | 55 | 55 | 55 | 55 | 55 | 55 | 0
1625 | cremalheira¦elevador¦manutencao¦periodica | Manutenção periódica para elevador cremalheira* | mês,Un.,mes | 23 | 4 | 1100 | 1100 | 1100 | 1425 | 2500 | 2500 | 2500 | 1612.5 | 0.413
1909 | carro¦eletrico¦infraestrutura | Infraestrutura para Carro Elétrico | um,un,UN | 23 | 5 | 547.95 | 547.95 | 548.95 | 548.95 | 590 | 600 | 600 | 567.17 | 0.045
2021 | baldrames¦mecanizado¦reaterro¦retroescavadeira | Reaterro mecanizado de valas para blocos, baldrames e cisterna, com retroescavadeira | M3,m3 | 23 | 20 | 5.62 | 7.92 | 8.16 | 10.74 | 21.6 | 55.2 | 55.2 | 17.25 | 0.853
2165 | coleta¦consumo¦despesas¦lixo | Despesas de consumo - Coleta de Lixo (CO (+) | mes,MES | 23 | 17 | 35 | 35 | 45 | 60 | 63.99 | 70 | 70 | 53.47 | 0.25
2315 | engenheiro | Engenheiro - PJ | mês,mes | 23 | 12 | 5000 | 5000 | 5000 | 8750 | 12000 | 12000 | 12000 | 8583.33 | 0.348
45 | abrir¦corta¦folha¦porta | P6 - PORTA DE ABRIR, 1 FOLHA, CORTA FOGO, 90 x 210 cm PCF 60 | un | 22 | 3 | 1099.6 | 1099.6 | 1099.6 | 1251.62 | 1433 | 1433 | 1433 | 1261.41 | 0.132
76 | poliestireno¦rodape | Rodapé de poliestireno, h=10 cm ** | m | 22 | 16 | 29.06 | 29.06 | 29.06 | 36.31 | 38.74 | 95.57 | 95.57 | 41.67 | 0.52
258 | acrilica¦aplicacao¦demao¦textura | Mao de obra para aplicacao de textura acrilica em teto - 1 demão | m2,KG,M2 | 22 | 135 | 3.84 | 6.27 | 6.87 | 12.72 | 15.44 | 20 | 34.03 | 12.4 | 0.518
420 | interna¦mao¦obra¦pintura | Mão de obra para pintura interna - CTN | m2 | 22 | 19 | 14 | 14 | 14 | 20 | 20 | 20 | 20 | 18.42 | 0.147
669 | colocacao¦granito¦obra¦soleira | Mão de obra de colocação de soleira em granito | m2,m,M2 | 22 | 14 | 22 | 22 | 22 | 22 | 50 | 63 | 63 | 34.57 | 0.518
838 | corrimao¦escadas¦madeira | Corrimão de madeira para escadas | m,un | 22 | 21 | 60.5 | 120 | 120 | 120 | 127.98 | 130 | 130 | 121.45 | 0.121
961 | asfaltica¦emulsao¦impermeabilizacao¦obra | Mão de obra impermeabilização com emulsão Asfaltica | m2,M2 | 22 | 13 | 28 | 28 | 28 | 28 | 38.3 | 38.3 | 38.3 | 31.17 | 0.159
1405 | ducha | Ducha | pc,un,UN | 22 | 4 | 150 | 150 | 179.9 | 249.95 | 320 | 320 | 320 | 242.47 | 0.373
1685 | baldrames¦bombeamento¦bombeavel¦concreto | Concreto usinado bombeável, para blocos e baldrames, Fck 30 MPa, com brita 1, SLUMP = 10+/-2, incluindo serviço de bombe | M3,KG,m3 | 22 | 23 | 371.7 | 425.25 | 434.05 | 444.15 | 519.75 | 588 | 680.33 | 479.06 | 0.159
130 | churrasqueiras | Churrasqueiras | un,UN | 21 | 5 | 2600 | 2600 | 2730 | 2730 | 2730 | 2800 | 2800 | 2718 | 0.027
273 | aplicacao¦demaos¦lixamento¦massa | Mão de obra para aplicação e lixamento de massa látex PVA em teto, 2 demãos | m2 | 21 | 145 | 0.99 | 1.38 | 2.57 | 4.29 | 10 | 10.17 | 11.25 | 5.53 | 0.619
347 | hidrossanitarias¦instalacoes¦mao¦obra | Mão de obra para instalações hidrossanitárias ** | m2,pto | 21 | 53 | 37.2 | 40 | 40 | 46.52 | 60 | 110 | 110 | 58.26 | 0.451
712 | compensada¦fabricacao¦pilares¦resinada | Fabricação de Fôrma para Pilares, em Chapa de Madeira Compensada Resinada, E=17mm - 6 USOS | M2,m2,KG | 21 | 7 | 6.42 | 6.42 | 60.83 | 66.43 | 87.87 | 143 | 143 | 73.32 | 0.56
1082 | aplicacao¦externas¦paredes¦porcelanato | Mão de obra para aplicação de Porcelanato em paredes externas | m2,M2,UN | 21 | 13 | 50 | 50 | 50 | 50 | 150 | 190 | 190 | 86.92 | 0.676
1202 | alcapao¦aluminio | ALÇAPAO EM ALUMINIO, 100 x 100 cm | m2,und,un | 21 | 12 | 220 | 396.24 | 1014 | 1014 | 1014 | 1014 | 1014 | 896.35 | 0.309
1337 | bucha¦nylon | Bucha de Nylon n° 8 | pç,un,UN | 21 | 39 | 0.04 | 0.13 | 0.34 | 0.34 | 0.34 | 0.34 | 0.4 | 0.31 | 0.287
1624 | portaria¦vigilancia | VIGILÂNCIA / PORTARIA* | mês,mes | 21 | 6 | 2500 | 2500 | 2500 | 3000 | 3050 | 5086.84 | 5086.84 | 3189.47 | 0.302
231 | corpo¦guarda¦vidro | Guarda corpo de vidro - h=110 cm | m | 20 | 7 | 1480 | 1480 | 2366.09 | 2366.09 | 2732.83 | 2732.83 | 2732.83 | 2396.68 | 0.185
266 | ceramicas¦pastilhas¦piscinas¦revestimento | Revestimento em Pastilhas Cerâmicas Para Piscinas , 14,5 x 14,5cm com Junta de 3mm | m2,KG,M2 | 20 | 8 | 191.95 | 191.95 | 191.95 | 192.01 | 192.07 | 192.07 | 192.07 | 192.01 | 0
502 | banheiro¦cuba¦pne¦sobrepor | Banheiro - Cuba de Sobrepor - PNE | un,UN | 20 | 3 | 350 | 350 | 350 | 492.89 | 1812.59 | 1812.59 | 1812.59 | 885.16 | 0.911
659 | concreto¦estrutura¦estucamento¦teto | Estucamento de estrutura de concreto em teto * | m2,M2 | 20 | 38 | 2.12 | 2.12 | 2.12 | 2.12 | 4.06 | 4.34 | 12.96 | 3.28 | 0.602
992 | fita¦rosca¦veda | Fita Veda Rosca - 18 mm x 10 m | m,un,M | 20 | 53 | 0.24 | 0.24 | 0.24 | 0.24 | 0.35 | 4.02 | 12.58 | 1.39 | 1.877
1136 | mao¦obra¦piso¦polimento | Mão de obra para polimento de piso | m2 | 20 | 13 | 16.9 | 22 | 25 | 25 | 25 | 25 | 25 | 24.15 | 0.096
1894 | acabamento¦pressao¦registro | Acabamento de Registro Pressão | un,UN | 20 | 3 | 110 | 110 | 110 | 110 | 240 | 240 | 240 | 153.33 | 0.489
2166 | churrasqueiras¦exaustao | Exaustao das churrasqueiras | Unidade,un,UN | 20 | 4 | 900 | 900 | 1500 | 1750 | 2050 | 2050 | 2050 | 1612.5 | 0.332
2251 | imprevistos | IMPREVISTOS | 26653.869807027662,7 | 20 | 9 | 22 | 22 | 41.51 | 56.78 | 57.08 | 80.87 | 80.87 | 51.45 | 0.348
2788 | consumo¦internet | Consumo de Internet | mes,mês | 20 | 3 | 129.9 | 129.9 | 129.9 | 150 | 500 | 500 | 500 | 259.97 | 0.801
3041 | aco¦cabo¦seguranca¦varal | Varal de segurança com cabo de aço * | m,ml,M | 20 | 7 | 55.37 | 55.37 | 84.9 | 111.43 | 135.94 | 153.94 | 153.94 | 107.98 | 0.311
10 | armacao¦diametro¦industria¦supraestrutura | Armação aço CA-50, diâmetro de 10,0mm para supraestrutura - cortado e dobrado em indústria | KG,UN,kg | 19 | 375 | 7.39 | 8.06 | 8.18 | 8.74 | 8.87 | 10.49 | 11.43 | 8.86 | 0.1
137 | acabamento¦acrilica¦aplicacao¦granulado | Textura acrílica, acabamento granulado aplicação em paredes externas - 1 demão - (Incluso fundo e textura) | m2,KG,L | 19 | 15 | 6.74 | 11.01 | 11.01 | 11.01 | 11.01 | 25.15 | 42.81 | 13.79 | 0.647
172 | continua¦estaca¦execucao¦helice | Execução Estaca tipo Hélice Contínua Ø400 mm | m,M | 19 | 103 | 28 | 48 | 64 | 105 | 144 | 160 | 180 | 104.59 | 0.406
176 | alvenaria¦assentamento¦estabilizada¦horizontal | Alvenaria de vedação de blocos cerâmicos furados na horizontal de 9,0x19x19cm deitado (espessura 19,0cm) com argamassa e | m2 | 19 | 83 | 27.65 | 28.08 | 28.21 | 34.05 | 45.24 | 45.24 | 52.73 | 34.54 | 0.205
220 | aplicacao¦argamassa¦espessura¦estabilizada | Massa única para paredes externas em argamassa estabilizada, aplicação manual, espessura de 3,5cm, com execução de talis | m2 | 19 | 162 | 9.59 | 9.59 | 9.96 | 10.63 | 11.28 | 16.54 | 24.42 | 11.36 | 0.23
476 | assentamento¦blocos¦obra¦refratario | Mão de obra para assentamento de blocos de Refratário | m2,M2,UN | 19 | 14 | 40 | 40 | 40 | 40 | 48 | 50 | 71.35 | 45.38 | 0.19
513 | aluminio¦fornecimento¦guarda¦instalacao | Guarda Corpo de aluminio (gradil) - fornecimento e instalação- h: 110cm | m2,m,M2 | 19 | 26 | 599.91 | 599.91 | 599.91 | 768.5 | 935.99 | 935.99 | 2150.99 | 824.54 | 0.38
519 | assentamento¦blocos¦concreto¦obra | Mão de obra para assentamento de blocos de concreto | m2,M2,UN | 19 | 13 | 40 | 40 | 40 | 40 | 40 | 48 | 48 | 41.85 | 0.084
527 | aplicacao¦argamassa¦chapisco¦preparada | Chapisco externo de argamassa preparada em obra de cimento e areia - traço 1:3 - aplicação em paredes externas - LATERAL | m2,M3,KG | 19 | 6 | 2.54 | 2.54 | 2.54 | 2.84 | 3.13 | 12.75 | 12.75 | 4.44 | 0.919
728 | 7cm¦poliestireno¦rodape | Rodape Em Poliestireno, H = 7cm | KG,m,UN | 19 | 19 | 8.95 | 8.95 | 8.95 | 17.09 | 17.09 | 27.93 | 27.93 | 16.09 | 0.343
932 | refratario¦tijolo | TIJOLO REFRATÁRIO 2,5 X 11,5 X 23 CM | m²,un,UN | 19 | 25 | 1.85 | 1.85 | 1.85 | 5.95 | 7 | 7 | 7 | 4.77 | 0.502
1030 | 60x210cm¦expansiva¦fixacao¦madeira | Porta de madeira, folha leve/média de abrir 60x210cm, fixação com espuma expansiva | un,UN | 19 | 46 | 677.07 | 690.71 | 960.23 | 1184.87 | 1523.21 | 1523.21 | 1523.21 | 1162.79 | 0.255
1259 | coberturas¦mao¦obra | Mão de obra coberturas | m2,m,M2 | 19 | 13 | 220 | 220 | 220 | 220 | 220 | 320.58 | 320.58 | 243.21 | 0.181
1430 | ventokit | Ventokit * | pç,un | 19 | 25 | 200 | 200 | 200 | 577.5 | 577.5 | 945 | 945 | 511.9 | 0.562
1576 | instalacao¦piso¦vinilico | Instalação de Piso Vinilico - M.O. | m2,M2,m² | 19 | 35 | 21.8 | 21.8 | 21.8 | 21.8 | 25.5 | 25.5 | 40 | 23.48 | 0.143
2025 | areia¦media | AREIA MEDIA | M3,m3 | 19 | 22 | 105 | 105 | 108 | 145 | 145 | 170 | 200 | 139.41 | 0.196
2416 | eletromagnetica¦fechadura | Fechadura eletromagnetica | Unidade,pç,un | 19 | 23 | 179 | 179 | 179 | 179 | 230 | 230 | 465 | 202.7 | 0.301
2497 | metalica¦tapume¦telha | Tapume com Telha Metálica* | m2,M2,m² | 19 | 14 | 46.63 | 60.44 | 72.57 | 89.06 | 189.42 | 189.42 | 189.42 | 111.75 | 0.484
2644 | aparelho¦interfone | Aparelho de interfone | Unidade,pç,un | 19 | 20 | 72 | 72 | 72 | 72 | 72 | 82 | 92 | 74 | 0.071
2645 | alimentacao¦fonte | Fonte de alimentação 4A | Unidade,pç,un | 19 | 20 | 188 | 188 | 188 | 188 | 192 | 269 | 269 | 200.55 | 0.147
2646 | tag | Tag id | Unidade,pç,un | 19 | 20 | 2.2 | 2.2 | 2.2 | 2.2 | 2.2 | 2.25 | 3.5 | 2.27 | 0.128
2903 | coleta¦lixo | Coleta de lixo | mes,mês | 19 | 3 | 90 | 90 | 90 | 132.23 | 2300 | 2300 | 2300 | 840.74 | 1.503
285 | acrilica¦externas¦paredes¦pintura | Pintura Com Tinta Latex Acrilica em Paredes Externas, 3 Demaos (Incluso fundo e massa) - Cor preto | M2,m2,KG | 18 | 17 | 6.11 | 6.11 | 7.14 | 41.84 | 45 | 45 | 49 | 29.57 | 0.624
388 | amadeirado¦cimenticio¦porcelanato¦revestimento | Revestimento em Porcelanato amadeirado 19x117cm para Parede, rejunte cimentício, aplicação em áreas comuns internas | M2,m2,KG | 18 | 4 | 124.48 | 124.48 | 132.56 | 138.83 | 145.1 | 145.1 | 145.1 | 136.81 | 0.074
756 | execucao¦obra¦piso¦regularizacao | Mão de obra execução regularização de Piso | m2,M2 | 18 | 12 | 12 | 20 | 20 | 20 | 40 | 40 | 40 | 26 | 0.407
809 | concreto¦execucao¦obra¦piso | Mão de obra para execução de piso de concreto * | m2,M2 | 18 | 23 | 9.5 | 9.5 | 15 | 25 | 25 | 40 | 80 | 25.04 | 0.605
1010 | bucha | Bucha S-10 | un,UN | 18 | 53 | 0.3 | 0.34 | 0.34 | 0.6 | 0.6 | 0.6 | 0.6 | 0.5 | 0.256
1052 | assentamento¦obra¦pastilhas¦piscina | Mão de obra para assentamento de Pastilhas em Piscina | m2,M2,UN | 18 | 12 | 48 | 55 | 55 | 55 | 65 | 65 | 75 | 57.75 | 0.123
1134 | internos¦revestimentos¦teto | REVESTIMENTOS INTERNOS DE TETO - G2 | 1832607.8163019994,6 | 18 | 3 | 63.15 | 63.15 | 63.15 | 63.15 | 84 | 84 | 84 | 70.1 | 0.172
1332 | hidrossanitarias¦instalacoes | INSTALAÇÕES HIDROSSANITÁRIAS - G2 | 409988.96311666665,1 | 18 | 6 | 62.64 | 62.64 | 98.57 | 144.35 | 186.76 | 251.08 | 251.08 | 147.96 | 0.447
2401 | epi¦equipamentos¦individual¦protecao | Equipamentos De Proteção Individual (Epi) | mês,mes | 18 | 7 | 250 | 250 | 500 | 1530.3 | 4420 | 12176 | 12176 | 3196.61 | 1.328
2763 | corpo¦desforma¦guarda¦laje | Guarda corpo em laje pós - desforma (cabo de aço e tela) | m2,m,M | 18 | 11 | 13.68 | 14.36 | 14.36 | 21.49 | 37.83 | 84.33 | 495.26 | 70.16 | 2.03
2877 | bancada¦banheiros | Bancada Banheiros | m2 | 18 | 3 | 1 | 1 | 1 | 450 | 1267.43 | 1267.43 | 1267.43 | 572.81 | 1.121
2898 | externo¦porteiro | Porteiro externo | pç,un | 18 | 20 | 492 | 492 | 492 | 492 | 492 | 504 | 504 | 493.2 | 0.007
3040 | iptu | IPTU* | mes,ano | 18 | 3 | 350.15 | 350.15 | 350.15 | 1569.33 | 1650 | 1650 | 1650 | 1189.83 | 0.612
3058 | acesso¦centro¦digital | Centro de acesso digital | Unidade,pç,un | 18 | 18 | 1310 | 1310 | 1310 | 1310 | 1310 | 1830 | 1830 | 1367.78 | 0.123
3059 | fechadura¦solenoide | Fechadura solenoide | Unidade,pç,un | 18 | 18 | 169 | 169 | 169 | 169 | 169 | 472 | 472 | 202.67 | 0.483
3060 | break | no Break | Unidade,pç,un | 18 | 18 | 520 | 520 | 520 | 520 | 520 | 550 | 620 | 528.89 | 0.047
3061 | bateria | Bateria | Unidade,pç,un | 18 | 18 | 95 | 95 | 95 | 95 | 95 | 115 | 115 | 97.22 | 0.067
3062 | botao¦saida | Botão de saida | Unidade,pç,un | 18 | 18 | 65 | 65 | 65 | 65 | 65 | 68 | 68 | 65.33 | 0.015
166 | compensada¦desmontagem¦montagem¦resinada | Montagem e Desmontagem de Fôrma de Escadas e Rampas, em Chapa de Madeira Compensada Resinada | M2,un,m2 | 17 | 93 | 0.1 | 0.1 | 1.31 | 2.46 | 6.36 | 7.82 | 15.99 | 3.71 | 1.004
339 | 15cm¦porcelanato¦rodape | Rodape Em Porcelanato, H = 15cm | M2,KG,m | 17 | 4 | 53.33 | 53.33 | 53.33 | 53.33 | 53.33 | 53.33 | 53.33 | 53.33 | 0
628 | forro¦gesso¦material¦mineral | Forro de gesso mineral áreas secas - Material e Mão de Obra | m2,M2 | 17 | 6 | 55 | 55 | 55 | 55 | 66 | 75 | 75 | 60.17 | 0.141
797 | colocacao¦obra¦porcelanato¦rejuntamento | MÃO DE OBRA PARA COLOCAÇÃO E REJUNTAMENTO DE PISO PORCELANATO* | m2,M2 | 17 | 40 | 26.4 | 26.4 | 42 | 48 | 48 | 48 | 145.32 | 46.71 | 0.406
993 | engate¦flexivel¦trancado | Engate Flexível Trançado 1/2" | pc,un,UN | 17 | 51 | 9.97 | 26.9 | 26.9 | 26.9 | 26.9 | 40 | 40 | 27.9 | 0.189
1104 | continua¦diametro¦estaca¦perfuracao | Perfuração de Estaca Hélice Contínua, Diâmetro 40 cm p=20,0 m | m | 17 | 36 | 29 | 31 | 48 | 75.5 | 100 | 127.98 | 149.31 | 76.84 | 0.464
1231 | assentamento¦blocos¦calcarios¦silico | Mão de obra para assentamento de blocos de silico calcarios | m2,M2,UN | 17 | 12 | 40 | 40 | 40 | 40 | 48 | 48 | 48 | 42.67 | 0.092
1289 | contencao | CONTENÇÃO | 1381816.585635,14497 | 17 | 11 | 4.48 | 10.95 | 78.14 | 97.4 | 98.3 | 119.18 | 187.25 | 87.36 | 0.564
1687 | argamassa¦assentamento¦refrataria¦refratarios | Assentamento de tijolos refratários de 22,9 x 11,4 x 6,3cm cm com argamassa refratária | m2 | 17 | 25 | 125.12 | 153.19 | 172.54 | 193.85 | 319.11 | 319.11 | 479.44 | 231.41 | 0.368
1695 | aplicacao¦externas¦natural¦paredes | Mão de obra para aplicação de Pedra Natural em paredes externas | m2,M2 | 17 | 15 | 50 | 50 | 50 | 50 | 150 | 150 | 150 | 77.07 | 0.591
1758 | colocacao¦natural¦pedra¦soleira | Mão de obra de colocação de soleira em pedra natural | m2,m,M2 | 17 | 12 | 22 | 22 | 22 | 22 | 50 | 50 | 50 | 29 | 0.437
1815 | 75x75mm¦madeira¦pontalete¦similar | MADEIRA PINUS/SIMILAR - PONTALETE 75X75MM NBR 11700/15696 | M | 17 | 16 | 6.17 | 6.19 | 7 | 7 | 7 | 7 | 8.14 | 6.92 | 0.067
1816 | gradil¦metalico | GRADIL METALICO, 200 cm | m2,m,M2 | 17 | 13 | 506.02 | 525 | 568.93 | 568.93 | 568.93 | 568.93 | 685.9 | 569.71 | 0.071
1879 | 150x150mm¦245x600cm¦carbono¦tela | TELA ACO CARBONO CA60 M.150X150MM F.03,4MM 245X600CM Q61 (14,26KG/UN) | KG | 17 | 29 | 4.88 | 4.88 | 4.88 | 6.1 | 6.1 | 6.1 | 10.76 | 5.74 | 0.202
1956 | acabamentos¦internos¦parede | ACABAMENTOS INTERNOS EM PAREDE | 2326498.121,257755.5 | 17 | 6 | 37.5 | 37.5 | 47.17 | 85.56 | 179.34 | 179.34 | 179.34 | 102.41 | 0.612
1963 | apoio¦barra¦deficiente | Barra de apoio para deficiente | un,UN | 17 | 30 | 35 | 35 | 35 | 35 | 84.8 | 84.8 | 84.8 | 56.88 | 0.438
2101 | anel¦borracha¦tubo | Anel de Borracha p/ Tubo 100 mm | un,UN | 17 | 27 | 2.8 | 5 | 5 | 5 | 5 | 5 | 5 | 4.92 | 0.086
2177 | fixacao¦parafuso¦sanitario¦vaso | Parafuso p/ Fixação de Vaso Sanitário | un,UN | 17 | 26 | 5.95 | 5.95 | 5.95 | 5.95 | 5.95 | 5.95 | 5.95 | 5.95 | 0
2259 | metalica¦valvula | Valvula Metálica 1" | un,UN | 17 | 25 | 10.8 | 65 | 65 | 65 | 65 | 65 | 65 | 62.83 | 0.173
2260 | copo¦flexivel¦lavatorio¦sifao | Sifão flexível com copo para Lavatório | un,UN | 17 | 25 | 8.9 | 8.9 | 8.9 | 8.9 | 8.9 | 8.9 | 8.9 | 8.9 | 0
2397 | concreto¦lastro¦magro | CONCRETO MAGRO PARA LASTRO | m2,M3,m³ | 17 | 18 | 273 | 273 | 312.6 | 430.94 | 430.94 | 430.94 | 430.94 | 391.47 | 0.169
2407 | fixacao¦lavatorio¦parafuso¦tanque | Parafuso p/ Fixação de Tanque e Lavatório | un,UN | 17 | 23 | 5.95 | 5.95 | 5.95 | 5.95 | 5.95 | 5.95 | 5.95 | 5.95 | 0
2515 | estabilizador¦lavatorios | Estabilizador p/ Lavatórios | un,UN | 17 | 22 | 22 | 32 | 32 | 32 | 32 | 32 | 32 | 31.55 | 0.068
2532 | balancim¦locacao | Locação de balancim | mês,mes | 17 | 5 | 2500 | 2500 | 2500 | 3700 | 6500 | 7475 | 7475 | 4535 | 0.511
2617 | levantamento¦topografico | LEVANTAMENTO TOPOGRÁFICO* | m2 | 17 | 5 | 1.49 | 1.49 | 1.49 | 1.49 | 5000 | 7800 | 7800 | 2560.9 | 1.422
2649 | escoamento¦tanque¦valvula | Válvula de escoamento para tanque | un | 17 | 3 | 1.59 | 1.59 | 1.59 | 4.99 | 5 | 5 | 5 | 3.86 | 0.509
2762 | camada¦limpeza¦mecanizada¦vegetal | Limpeza mecanizada de camada vegetal (CO (+) | m2,mes,m² | 17 | 11 | 2.5 | 4 | 5.5 | 9.11 | 11.03 | 12.5 | 3000 | 279.88 | 3.223
2875 | 16x16cm¦aprisionamento¦sobrepor¦turbilhao | RALO DE FUNDO QUADRA ANTI-TURBILHÃO (16X16cm) E ANTI-APRISIONAMENTO COM DIFUSOR DE SOBREPOR EM AÇO INOX CRISTAL LED | un | 17 | 21 | 169 | 169 | 169 | 169 | 169 | 169 | 379 | 189 | 0.334
3043 | bancada¦cozinha | Bancada Cozinha | m2 | 17 | 3 | 1 | 1 | 1 | 450 | 823.69 | 823.69 | 823.69 | 424.9 | 0.969
3071 | eletrica¦manutencao¦provisoria | Manutenção provisória elétrica | mes,mês | 17 | 5 | 176.28 | 176.28 | 200 | 200 | 250 | 3052.11 | 3052.11 | 775.68 | 1.641
3229 | natural¦pedra¦revestimento | Pedra Natural para Revestimento | m2,M2 | 17 | 16 | 177.35 | 177.35 | 234.96 | 550 | 650 | 750 | 750 | 450.91 | 0.49
71 | isolamento¦montante¦sistema¦standart | Parede Com Sistema Em Chapas De Gesso Para Drywall, Uso Interno, Montante 70mm, Com Duas Face Simples Standart e isolam | M2,un,m2 | 16 | 14 | 77.55 | 77.55 | 154.53 | 166.38 | 181.26 | 186.56 | 309.89 | 159.03 | 0.37
473 | comum¦contrapiso¦execucao¦obra | Mão de obra para execução de contrapiso comum - CTN | m2,M2 | 16 | 68 | 18 | 18 | 18 | 22.99 | 32 | 34 | 34 | 25.33 | 0.271
827 | 80x210¦corta¦folha¦porta | Porta corta-fogo, 1 folha, 80x210 cm | un | 16 | 11 | 955.8 | 955.8 | 1100 | 1100 | 1100 | 1100 | 1100 | 1073.78 | 0.054
837 | externa¦pintura | Pintura externa | m2,17999.34681818181 | 16 | 5 | 9.88 | 9.88 | 41.38 | 41.38 | 58.21 | 58.21 | 58.21 | 41.81 | 0.472
858 | demarcacao¦pintura¦resina¦vagas | Pintura em Resina para demarcação de vagas em piso, 1 demão | m2,M2,L | 16 | 3 | 6.04 | 6.04 | 6.04 | 6.04 | 6.04 | 6.04 | 6.04 | 6.04 | 0
1049 | bombeavel¦concreto¦estacas¦usinado | CONCRETO USINADO BOMBEÁVEL FCK 40 MPA BRITA 0 SLUMP 22 +- 2 - (Estacas) | M3,m3 | 16 | 51 | 440 | 502 | 502 | 517.65 | 565 | 590 | 595 | 531.18 | 0.068
1106 | asfaltica¦impermeabilizacao¦manta¦obra | Mão de obra para impermeabilização de manta asfáltica * | m2,M2 | 16 | 48 | 48 | 48 | 52.54 | 70 | 88.4 | 88.4 | 94.28 | 69.51 | 0.235
1130 | glp¦instalacoes | Instalações de GLP | 2865.645,#DIV/0! | 16 | 3 | 4.24 | 4.24 | 4.24 | 9.27 | 9.27 | 9.27 | 9.27 | 7.59 | 0.383
1513 | arame¦bwg¦recozido | Arame recozido 12 BWG | KG,kg | 16 | 35 | 7.9 | 13.39 | 13.39 | 13.39 | 16.71 | 16.71 | 16.71 | 14.11 | 0.135
1520 | execucao¦fundacao¦mao¦obra | Mão de obra para execução de fundação | m2,M2 | 16 | 12 | 210.98 | 217.41 | 280 | 310 | 435 | 435 | 435 | 325.81 | 0.248
1574 | argamassa¦impermeabilizacao¦impermeabilizante¦polimerica | Impermeabilização em Concreto Aditivo Impermeabilizante + Argamassa Polimérica - CORTINAS | m2,M2 | 16 | 12 | 8.22 | 8.22 | 8.22 | 36.26 | 36.26 | 36.26 | 104 | 32.56 | 0.806
1577 | escavacao¦movimentacao¦terra¦valas | Movimentação de terra para bota-fora - Escavação de Valas | M3,m3 | 16 | 13 | 45.45 | 45.45 | 45.45 | 45.45 | 45.45 | 45.45 | 45.45 | 45.45 | 0
1693 | galvanizado¦parafuso | Parafuso Galvanizado | un,UN | 16 | 33 | 0.98 | 0.98 | 24.95 | 24.95 | 24.95 | 24.95 | 24.95 | 20.59 | 0.456
1751 | acrilica¦adesivo¦cimento¦compativel | ADESIVO DE BASE ACRILICA COMPATIVEL COM CIMENTO | KG | 16 | 16 | 17.99 | 17.99 | 22.96 | 22.96 | 22.96 | 22.96 | 22.96 | 22.34 | 0.076
1814 | final¦limpeza¦obra | Limpeza Final de Obra * | m2,un,117444.0902191 | 16 | 15 | 5 | 5 | 5.71 | 12 | 16.3 | 29148.45 | 116419.55 | 9714.03 | 3.135
1882 | aprisionamento¦aspiracao¦cristal¦turbilhao | BOCAL DE ASPIRAÇÃO QUADRA ANTI-TURBILHÃO E ANTI-APRISIONAMENTO AÇO INOX 316-L CRISTAL LED ENCAIXE P/ TUBO DE 50mm | un | 16 | 32 | 199 | 199 | 199 | 199 | 199 | 199 | 199 | 199 | 0
1883 | cristal¦encaixe¦quadra¦retorno | BR - BOCAL DE RETORNO QUADRA AÇO INOX 316-L CRISTAL LED ENCAIXE P/ TUBO DE 50mm | un | 16 | 32 | 199 | 199 | 199 | 199 | 199 | 199 | 199 | 199 | 0
1884 | acabamento¦coadeira¦compacta¦cristal | COADEIRA COMPACTA CRISTAL LED EM ABS C/ ACABAMENTO FRENTE EM INOX | un | 16 | 32 | 889 | 889 | 889 | 889 | 889 | 889 | 889 | 889 | 0
2252 | asfaltica¦baldrames¦impermeabilizacao¦tinta | Mão de obra para impermeabilização com tinta asfáltica em baldrames | m2 | 16 | 14 | 1.3 | 1.3 | 2.2 | 9.07 | 25.72 | 38.3 | 59.19 | 16.46 | 1.063
2253 | 50x10mm¦madeira¦sarrafo¦similar | MADEIRA PINUS/SIMILAR - SARRAFO PINUS 50X10MM NBR 11700 | M | 16 | 15 | 2 | 2 | 2 | 2 | 2 | 7.39 | 7.39 | 2.8 | 0.675
2318 | 200x20mm¦madeira¦pinus¦similar | MADEIRA PINUS/SIMILAR - TABUA PINUS 200X20MM NBR 11700 | M2 | 16 | 15 | 33.74 | 46.5 | 46.5 | 46.5 | 46.5 | 46.5 | 46.5 | 45.65 | 0.072
2339 | granito¦tampo | Tampo em Granito | m2,m,m² | 16 | 11 | 318.75 | 455.4 | 455.4 | 472.5 | 907.5 | 907.5 | 907.5 | 614.6 | 0.386
2650 | bota¦fora¦movimentacao¦terra | Movimentação de terra para bota-fora | M3,m3 | 16 | 3 | 40 | 40 | 40 | 40 | 60.77 | 60.77 | 60.77 | 46.92 | 0.256
2864 | acabamentos¦internos¦teto | ACABAMENTOS INTERNOS EM TETO | 577813.7588214438,82 | 16 | 3 | 41.88 | 41.88 | 41.88 | 151.99 | 151.99 | 151.99 | 151.99 | 115.29 | 0.551
2884 | alvenaria¦galvanizada¦soldada¦zincada | TELA DE ACO SOLDADA GALVANIZADA/ZINCADA PARA ALVENARIA, FIO D = *1,20 A 1,70* MM, MALHA 15 X 15 MM, (C X L) *50 X 17,5* | m2,m,UN | 16 | 14 | 2.5 | 2.5 | 2.5 | 2.5 | 2.5 | 2.5 | 2.5 | 2.5 | 0
2887 | crepe¦fita¦rolo | Fita Crepe Rolo De 25 Mm X 50 M | un,UN | 16 | 17 | 11.26 | 11.26 | 11.26 | 11.26 | 11.26 | 12.59 | 12.59 | 11.49 | 0.045
2891 | diluente¦epoxi | Diluente Epoxi | L,l | 16 | 18 | 50.12 | 50.12 | 50.12 | 50.12 | 50.12 | 85.55 | 85.55 | 57.99 | 0.261
3039 | estrutural¦projeto | PROJETO ESTRUTURAL | m2 | 16 | 7 | 8.35 | 8.35 | 9.5 | 11.51 | 29900 | 58000 | 58000 | 12564.63 | 1.824
3042 | 225x275mm¦dagua¦gr100¦lixa | LIXA DAGUA 225X275MM GR100 | UN | 16 | 15 | 1.89 | 1.89 | 1.89 | 1.89 | 1.89 | 1.89 | 1.89 | 1.89 | 0
3073 | consumo¦energia¦luz | Consumo de luz e energia | mes,mês | 16 | 5 | 1200 | 1200 | 1200 | 1400 | 1400 | 10500 | 10500 | 3140 | 1.311
3236 | hidrossanitaria¦manutencao¦provisoria | Manutenção provisória hidrossanitária | mes,mês | 16 | 4 | 84.61 | 84.61 | 100 | 100 | 120 | 120 | 120 | 101.15 | 0.143
3239 | entulhos¦ordinaria¦remocao¦transporte | Remoção ordinária de entulhos, com transporte para bota-fora * | mes,m³ | 16 | 10 | 350 | 1200 | 2026.68 | 2500 | 2650 | 3600 | 3600 | 2337.27 | 0.412
3327 | argamassa¦assentamento¦estabilizada | ARGAMASSA ESTABILIZADA PARA ASSENTAMENTO | M3 | 16 | 16 | 407.5 | 425 | 425 | 425 | 425 | 425 | 435 | 424.53 | 0.012
3328 | branca¦impermeabilizante¦liquida¦manta | IMPERMEABILIZANTE MANTA LIQUIDA BRANCA | KG | 16 | 15 | 25.75 | 25.75 | 25.75 | 25.75 | 25.75 | 25.75 | 25.75 | 25.75 | 0
3477 | arame¦galvanizada¦hexagonal¦malha | Tela de arame galvanizada, hexagonal, fio 0,56 mm (24 bwg), malha 1/2", h = 1 m | m2,KG,M2 | 16 | 15 | 4.8 | 14.27 | 14.27 | 14.27 | 14.27 | 14.27 | 14.27 | 13.64 | 0.179
227 | aluminio¦calha | Calha em alumínio - 23,5 cm | m2,KG,m | 15 | 5 | 72.99 | 72.99 | 72.99 | 72.99 | 72.99 | 72.99 | 72.99 | 72.99 | 0
358 | aco¦cabeca¦polido¦prego | PREGO DE ACO POLIDO COM CABECA 15 X 15 (1 1/4 X 13) | KG,kg | 15 | 106 | 9.78 | 13.08 | 15.65 | 15.97 | 18.13 | 18.8 | 20.66 | 16.32 | 0.124
482 | demaos¦internas¦paredes¦pintura | Mão de obra para pintura epoxi em paredes internas, 2 demãos | m2,M2,UN | 15 | 13 | 9.5 | 14 | 40 | 40 | 42 | 42 | 45 | 35.73 | 0.319
510 | argamassa¦impermeabilizacao¦polimerica | Impermeabilização com Argamassa Polimérica - MO | m2,KG | 15 | 73 | 5.75 | 5.75 | 5.75 | 8.5 | 8.5 | 20 | 39.81 | 10.31 | 0.899
597 | 30x90cm¦parede¦porcelanato¦revestimento | Revestimento de parede em porcelanato, placa 30x90cm | m2,KG,M2 | 15 | 12 | 112.23 | 112.23 | 112.23 | 112.23 | 112.23 | 112.23 | 112.23 | 112.23 | 0
668 | bombeavel¦concreto¦convencional¦usinado | Concreto Usinado bombeável 15MPa Convencional | M3,m3 | 15 | 76 | 350 | 490 | 510 | 565 | 589.79 | 595.47 | 630 | 546.1 | 0.095
679 | assentamento¦ceramicos¦empreitada¦vedacoes | Mão de obra empreitada vedações internas e externas - assentamento blocos cerâmicos * | m2,M2 | 15 | 60 | 20 | 28 | 28 | 28 | 34.5 | 34.5 | 34.5 | 30.15 | 0.151
826 | acartonado¦aplicacao¦forro¦material | FORRO DE GESSO ACARTONADO, APLICAÇÃO EM ÁREAS SECAS - MATERIAL E MÃO DE OBRA* | m2 | 15 | 61 | 0.94 | 0.94 | 52.5 | 96.6 | 99 | 102.9 | 102.9 | 72.19 | 0.534
843 | 14x19x29cm¦assentamento¦horizontal¦industrializada | Alvenaria de vedacao de blocos ceramicos furados na horizontal de 14x19x29cm (espessura 14cm) com argamassa industrializ | m2,M3,M2 | 15 | 7 | 42.27 | 42.27 | 42.62 | 42.62 | 42.62 | 42.62 | 42.62 | 42.57 | 0.003
945 | aplicacao¦asfaltica¦espessura¦impermeabilizacao | Impermeabilização de terraços com manta asfáltica espessura 4mm - uma camada - aplicação com primer asfáltico | m2,M2,L | 15 | 30 | 48.81 | 49.75 | 49.75 | 93.41 | 93.93 | 180 | 180 | 96.09 | 0.487
991 | aco¦ca50 | Aço CA50 10,0 mm | KG | 15 | 56 | 3.31 | 4.9 | 5.59 | 5.89 | 6.05 | 6.33 | 7.31 | 5.76 | 0.116
1103 | argamassa¦espessura¦polietileno¦separadora | Proteção mecânica com argamassa de cimento e areia, traço 1:3, espessura 4cm, com camada separadora de polietileno * | m2 | 15 | 44 | 13.2 | 22.63 | 27.16 | 29.6 | 32.94 | 38.93 | 38.93 | 29 | 0.211
1105 | armacao¦diametro¦estacas¦industria | ARMAÇÃO AÇO CA-50, DIÂMETRO 12,5MM PARA ESTACAS - CORTADO E DOBRADO EM INDÚSTRIA* | kg | 15 | 25 | 7.89 | 8 | 8.58 | 9.12 | 9.66 | 10.82 | 11.41 | 9.33 | 0.107
1258 | 0mm¦aco¦ca50 | Aço CA50 16,0mm | KG | 15 | 43 | 2.74 | 4.9 | 5.59 | 5.59 | 5.83 | 6.05 | 7.3 | 5.52 | 0.148
1331 | argamassa¦colante | ARGAMASSA COLANTE AC II | KG,kg | 15 | 14 | 0.84 | 0.84 | 1.36 | 1.36 | 1.36 | 1.36 | 1.36 | 1.29 | 0.147
1436 | jardim¦torneira | Torneira Para Jardim | m2,un | 15 | 6 | 2.06 | 2.06 | 24.61 | 24.61 | 55 | 144.25 | 144.25 | 45.86 | 1.114
1483 | corrimao¦fornecimento¦instalacao¦madeira | Corrimão de Madeira - fornecimento e instalação | m,M | 15 | 12 | 80 | 80 | 80 | 80 | 80 | 80 | 85.5 | 80.46 | 0.02
1627 | compensada¦madeira¦painel¦plastificada | CHAPA/PAINEL DE MADEIRA COMPENSADA PLASTIFICADA, DE 2200 X 1100 MM, E = 14 MM | m2,M2 | 15 | 29 | 46.12 | 46.12 | 46.12 | 59.3 | 59.3 | 67.5 | 92.85 | 56.98 | 0.21
1694 | natural¦obra¦pedra¦rodape | Mão de obra de rodapé de pedra natural | m,UN | 15 | 11 | 22 | 22 | 22 | 22 | 22 | 22 | 22 | 22 | 0
1755 | cobrimento¦distanciador¦espacador¦vergalhao | ESPACADOR / DISTANCIADOR CIRCULAR COM ENTRADA LATERAL, EM PLASTICO, PARA VERGALHAO *4,2 A 12,5* MM, COBRIMENTO 40 MM | M2,un,UN | 15 | 14 | 0.43 | 0.43 | 0.43 | 0.43 | 0.43 | 0.43 | 0.43 | 0.43 | 0
1756 | equivalente¦pinus¦regiao¦tabua | TABUA *2,5 X 30 CM EM PINUS, MISTA OU EQUIVALENTE DA REGIAO - BRUTA (M3) | M3,m3,M | 15 | 29 | 12.79 | 12.9 | 21.23 | 21.23 | 42.46 | 1310 | 1720 | 184.15 | 2.539
1818 | assentamento¦naturais¦parede¦pedras | Mão de obra para assentamento de Pedras Naturais em parede | m2,un,UN | 15 | 11 | 55 | 55 | 55 | 55 | 55 | 55 | 55 | 55 | 0
1891 | cobertura¦estrutura¦madeira¦trama | Estrutura e trama para cobertura em madeira | m2,M2 | 15 | 13 | 119.77 | 119.77 | 119.77 | 119.77 | 119.77 | 119.77 | 119.77 | 119.77 | 0
2029 | execucao¦intertravado¦obra¦piso | Mão de obra para execução de piso intertravado# | m2,UN | 15 | 20 | 24 | 25 | 25 | 25 | 40 | 80 | 80 | 34.2 | 0.497
2173 | aluminio¦churrasqueiras¦fornecimento¦instalacao | Moldura em alumínio para churrasqueiras - fornecimento e instalação | m,M | 15 | 13 | 85.9 | 530 | 530 | 530 | 530 | 530 | 530 | 495.84 | 0.248
2175 | compensada¦madeira¦painel¦resinada | CHAPA/PAINEL DE MADEIRA COMPENSADA RESINADA, DE 2200 X 1100 MM, E = 14 MM | M2 | 15 | 27 | 35.78 | 35.78 | 35.78 | 37.96 | 46 | 46 | 55.81 | 41.2 | 0.139
2176 | cimento¦composto¦portland | Cimento Portland Composto CP II-32 | KG,kg | 15 | 14 | 0.74 | 0.76 | 0.76 | 0.76 | 0.76 | 0.76 | 0.76 | 0.76 | 0.007
2400 | argamassa¦chapisco¦estabilizada | ARGAMASSA ESTABILIZADA PARA CHAPISCO | M3 | 15 | 15 | 407.5 | 420 | 480 | 480 | 480 | 480 | 480 | 471.17 | 0.05
2493 | cubetas¦locacao | LOCAÇÃO DE CUBETAS | un,m2,mês | 15 | 3 | 75.38 | 75.38 | 75.38 | 75.38 | 298.88 | 298.88 | 298.88 | 149.88 | 0.861
2516 | equivalente¦pinus¦pontalete¦regiao | PONTALETE *7,5 X 7,5* CM EM PINUS, MISTA OU EQUIVALENTE DA REGIAO - BRUTA | m2,M3,m3 | 15 | 16 | 7.23 | 1100 | 1100 | 1100 | 1100 | 1100 | 1100 | 1031.7 | 0.265
2632 | aciii¦argamassa | Argamassa ACIII | m2,KG | 15 | 14 | 1.06 | 1.06 | 1.44 | 2.55 | 2.55 | 2.55 | 2.55 | 2.07 | 0.325
2636 | equivalente¦pinus¦regiao¦sarrafo | SARRAFO *2,5 X 7,5* CM EM PINUS, MISTA OU EQUIVALENTE DA REGIAO - BRUTA (M) | M3,m3,M | 15 | 16 | 2.53 | 2.7 | 1050 | 1050 | 1350 | 1350 | 1350 | 1012.83 | 0.413
2776 | cimenticio¦rejunte | Rejunte Cimentício | m2,KG | 15 | 14 | 11.15 | 11.15 | 11.15 | 11.15 | 11.15 | 11.15 | 11.15 | 11.15 | 0
2863 | acabamentos¦pavimentacoes¦pisos | ACABAMENTOS EM PISOS E PAVIMENTAÇÕES | 839121.2976567,15220 | 15 | 3 | 177.54 | 177.54 | 177.54 | 372.4 | 372.4 | 372.4 | 372.4 | 307.45 | 0.366
2890 | bombeamento¦servico | serviço de bombeamento | M3,m3 | 15 | 14 | 40 | 40 | 40 | 40 | 40 | 40 | 60 | 41.43 | 0.129
2919 | acesso¦controle | CONTROLE DE ACESSO* | mes,un | 15 | 12 | 506.73 | 506.73 | 506.73 | 650 | 2626.5 | 2626.5 | 5540 | 1334.99 | 1.156
3045 | desmoldante¦emulsionada¦madeira¦protetor | DESMOLDANTE PROTETOR PARA FORMAS DE MADEIRA, DE BASE OLEOSA EMULSIONADA EM AGUA | L,l | 15 | 14 | 15.55 | 15.55 | 15.55 | 15.55 | 15.55 | 15.55 | 15.55 | 15.55 | 0
3046 | 2mm¦especador¦junta¦piso | Espeçador junta piso 2mm | m2,un,UN | 15 | 14 | 0.08 | 0.08 | 0.08 | 0.08 | 0.08 | 0.08 | 0.08 | 0.08 | 0
3223 | administrativo¦assistente | ASSISTENTE ADMINISTRATIVO | mes,mês | 15 | 7 | 1640 | 1640 | 1800 | 4000 | 4000 | 4000 | 4000 | 3112.86 | 0.362
3339 | acrilico¦adesivo¦aquosa¦contato | Adesivo Acrilico De Base Aquosa / Cola De Contato | KG | 15 | 14 | 25.11 | 25.11 | 25.11 | 25.11 | 25.11 | 25.11 | 25.11 | 25.11 | 0
3341 | pedra | PO DE PEDRA | M3,m3 | 15 | 15 | 88 | 88 | 105.71 | 105.71 | 105.71 | 105.71 | 182 | 108.43 | 0.196
3469 | base¦solvente¦thinner¦tinta | SOLVENTE BASE THINNER P/TINTA NBR 14725 | L | 15 | 14 | 16 | 16 | 16 | 16 | 16 | 16 | 16 | 16 | 0
3471 | acetinado¦branco¦esmalte¦solvente | TINTA ESMALTE ACETINADO BASE SOLVENTE BRANCO NBR 15299 | KG,L | 15 | 14 | 10 | 10 | 10 | 40.5 | 40.5 | 40.5 | 40.5 | 31.79 | 0.45
3482 | acoplada¦detalhe¦direito¦living | Bacia com caixa acoplada / Detalhe: Linha Living, branco, saída lado direito, Deca | un,UN | 15 | 15 | 523.17 | 523.17 | 650 | 1624.9 | 1624.9 | 1624.9 | 1624.9 | 1319.02 | 0.358
3483 | branca¦detalhe¦lavatorio¦suspenso | Lavatório suspenso \ Detalhe: Cuba viggo 54cm branca | un,UN | 15 | 15 | 450 | 450 | 1574.1 | 1574.1 | 1574.1 | 1574.1 | 1574.1 | 1424.22 | 0.278
3484 | aditivo¦argamassas¦cimenticios¦revestimentos | Aditivo Adesivo Liquido Para Argamassas De Revestimentos Cimenticios | L | 15 | 14 | 19.34 | 19.34 | 19.34 | 19.34 | 19.34 | 19.34 | 19.34 | 19.34 | 0
3498 | bateria¦cabo¦externa | CABO PARA BATERIA EXTERNA | pç,un | 15 | 16 | 115 | 115 | 115 | 115 | 115 | 115 | 121 | 115.38 | 0.013
3590 | fachada¦poliester¦tela | Tela Poliester para Fachada* | m2 | 15 | 15 | 3.27 | 3.27 | 4.65 | 5 | 9.09 | 10.11 | 11.64 | 6.66 | 0.404
3615 | argamassa¦refrataria | Argamassa refratária | m2,M3,kg | 15 | 14 | 1.75 | 1.75 | 1.75 | 1.75 | 1.75 | 1.75 | 1.75 | 1.75 | 0
3622 | bicomponente¦impermeabilizante¦polimerica¦semiflexivel | Argamassa polimerica impermeabilizante semiflexivel, bicomponente, a base de cimento e aditivos | KG | 15 | 14 | 11.33 | 11.33 | 11.33 | 11.33 | 11.33 | 11.33 | 11.33 | 11.33 | 0
3624 | armadura¦espacador | Espaçador para armadura | un,UN | 15 | 14 | 0.27 | 0.27 | 0.27 | 0.43 | 0.43 | 0.43 | 0.43 | 0.37 | 0.213
3626 | ambientes¦corrida¦internos¦superficies | Massa corrida para superfícies de ambientes internos | KG,kg | 15 | 14 | 4.8 | 4.8 | 6.47 | 6.47 | 6.47 | 6.47 | 6.47 | 6.11 | 0.116
3627 | 400g¦massa¦plastica | Massa Plastica 400g | un,UN | 15 | 14 | 17.33 | 17.33 | 17.33 | 17.33 | 17.33 | 17.33 | 17.33 | 17.33 | 0
3628 | acrilica¦massa¦premium¦textura | MASSA PREMIUM PARA TEXTURA LISA DE BASE ACRILICA | KG,kg | 15 | 14 | 6.09 | 6.09 | 6.09 | 6.09 | 6.09 | 9.09 | 9.09 | 6.73 | 0.19
3629 | epoxi¦epoxidico¦primer | Primer Epoxi / Epoxidico | L,l | 15 | 14 | 125.81 | 125.81 | 125.81 | 125.81 | 137.24 | 137.24 | 137.24 | 129.89 | 0.044
3631 | acrilica¦premium¦tinta | TINTA ACRILICA PREMIUM | L,l | 15 | 14 | 24.5 | 24.5 | 24.5 | 24.5 | 27.51 | 27.51 | 37.88 | 26.1 | 0.139
3632 | base¦epoxi¦premium¦tinta | Tinta Epoxi Base Agua Premium | L,l | 15 | 14 | 81.94 | 81.94 | 101.92 | 101.92 | 101.92 | 101.92 | 101.92 | 97.64 | 0.087
3823 | brise¦marrom¦painel | PAINEL EM BRISE MARROM | M2 | 15 | 14 | 1415.03 | 1415.03 | 1415.03 | 1415.03 | 1415.03 | 1415.03 | 1415.03 | 1415.03 | 0
3824 | asfaltica¦emulsao¦quimica¦resistencia | emulsão asfáltica de alta resistência química | L,l | 15 | 14 | 16.6 | 16.6 | 16.6 | 16.6 | 19.44 | 19.44 | 19.44 | 17.61 | 0.08
3825 | impermeabilizacao¦poliester¦veu | Veu de poliester para impermeabilizacao | m2,M2 | 15 | 14 | 1.1 | 1.1 | 1.1 | 1.1 | 1.1 | 1.1 | 1.1 | 1.1 | 0
3827 | cromado¦detalhe¦gancho¦vercci | Gancho\ Detalhe: Cromado Vercci | un,UN | 15 | 14 | 146.5 | 240 | 293 | 293 | 293 | 293 | 293 | 278.75 | 0.146
3828 | cromado¦detalhe¦higienico¦vercci | Porta papel higienico \ Detalhe: Cromado Vercci | un,UN | 15 | 14 | 198.34 | 396.67 | 396.67 | 396.67 | 396.67 | 396.67 | 396.67 | 382.5 | 0.139
3829 | cromado¦detalhe¦toalheiro¦vercci | Toalheiro rosto \ Detalhe: Cromado Vercci | un,UN | 15 | 14 | 246.92 | 350 | 493.84 | 493.84 | 493.84 | 493.84 | 493.84 | 465.93 | 0.158
3830 | bancada¦detalhe¦tanque¦torneira | Torneira de bancada para tanque \ Detalhe: Parede inox | un,UN | 15 | 14 | 52 | 124.9 | 1054.93 | 1054.93 | 1054.93 | 1054.93 | 1054.93 | 870.08 | 0.43
3831 | inox¦jardim¦torneira | Torneira de jardim inox | un,UN | 15 | 14 | 24.61 | 24.61 | 1054.93 | 1054.93 | 1054.93 | 1054.93 | 1054.93 | 835.96 | 0.521
3832 | cromado¦detalhe¦lavatorio¦torneira | Torneira para Lavatório\ Detalhe: Cromado Vercci | un,UN | 15 | 14 | 120 | 1054.93 | 1054.93 | 1054.93 | 1054.93 | 1054.93 | 1054.93 | 988.15 | 0.253
3834 | ferro¦folha¦lixa¦numero | LIXA EM FOLHA PARA FERRO, NÚMERO 100 | un,UN | 15 | 14 | 3.13 | 3.13 | 3.13 | 3.13 | 3.13 | 3.13 | 3.13 | 3.13 | 0
3838 | 30x60¦polido¦porcelanato | Porcelanato A 30x60 Polido | m2,M2 | 15 | 14 | 40 | 57.23 | 75.8 | 75.8 | 75.8 | 75.8 | 75.8 | 71.92 | 0.145
105 | abertura¦aluminio¦churrasqueira | ABERTURA PARA CHURRASQUEIRA, ALUMÍNIO, 50.25 x 60 cm | m | 14 | 12 | 255.72 | 583.67 | 594.29 | 597.31 | 650 | 902.04 | 955.1 | 628.59 | 0.275
143 | acrilica¦demaos¦paredes¦pintura | Pintura com Tinta Látex Acrílica em Paredes, 3 Demãos, Cor Branco | m2,M2 | 14 | 181 | 1.91 | 1.91 | 5.4 | 8.43 | 15 | 15 | 34 | 10.74 | 0.785
257 | escoramento¦locacao¦metalico | Locação de escoramento metálico | m2,M2 | 14 | 21 | 45 | 50 | 50 | 57 | 79.9 | 79.9 | 85.68 | 64.28 | 0.232
410 | acabamento¦registro | Acabamento para Registro * | pc,un,UN | 14 | 90 | 40.55 | 50 | 50 | 50 | 50 | 50 | 493.7 | 57.74 | 0.883
416 | alvenaria¦assentamento¦ceramicos¦industrializada | Alvenaria de vedacao de blocos ceramicos maciço de 5,5 cm x 11,5 cm x 24 cm (espessura 5cm) com argamassa industrializad | m2,M3,M2 | 14 | 43 | 24.49 | 29.34 | 29.34 | 49.32 | 49.87 | 53.03 | 57.19 | 43.95 | 0.24
598 | demao¦fundo¦latex¦selador | Mão de obra para fundo selador látex PVA em teto, 1 demão | m2,M2 | 14 | 75 | 0.67 | 0.67 | 0.96 | 1.09 | 2 | 2.13 | 22 | 1.73 | 1.409
667 | colocacao¦obra¦poliestireno¦rodape | Mão de obra para colocação de rodapé em poliestireno* | m2,m,M | 14 | 65 | 22 | 22 | 42.5 | 42.89 | 42.9 | 46.5 | 46.5 | 40.27 | 0.197
832 | argamassa¦poliester¦polimerica¦tratamento | Tratamento de ralo com argamassa polimérica com fibras e véu de poliéster * | un | 14 | 61 | 3.17 | 3.36 | 3.69 | 4.47 | 8.24 | 60 | 60 | 13.22 | 1.513
1047 | acrilica¦aplicacao¦externas¦textura | Textura acrílica com pintura, aplicação em paredes externas - 1 demão - nanquim | m2 | 14 | 32 | 5.5 | 12.5 | 30 | 35 | 42 | 42 | 46.5 | 30.72 | 0.409
1233 | 5cm¦porcelanato¦rodape | Rodape Em Porcelanato, H = 16,5cm | M2,KG,m | 14 | 5 | 7.19 | 7.19 | 58.67 | 58.67 | 58.67 | 58.67 | 58.67 | 48.37 | 0.476
1276 | aplicacao¦banheiros¦porcelanato¦revestimento | Revestimento interno de parede em porcelanato, placa 30x60cm, aplicação em banheiros, boxes de banheiros e cozinhas * | m2,KG,M2 | 14 | 32 | 51.6 | 51.6 | 77.76 | 87.67 | 98.67 | 104.52 | 115.13 | 85.04 | 0.207
1306 | cobertura¦fribrocimento¦telhamento | Telhamento para cobertura em Fribrocimento | m2,M2,CJ | 14 | 3 | 95 | 95 | 95 | 95 | 95 | 95 | 95 | 95 | 0
1481 | aluminio¦basculante¦folha¦portao | P10 - PORTÃO BASCULANTE, 1 FOLHA, ALUMINIO / VIDRO, 517 x 240 cm | un | 14 | 5 | 6333.07 | 6333.07 | 7542.89 | 9765 | 18000 | 19312.5 | 19312.5 | 12190.69 | 0.496
2327 | acabamento¦asfaltica¦elastomerica¦poliester | MANTA ASFALTICA ELASTOMERICA EM POLIESTER 3 MM, TIPO III, CLASSE B, ACABAMENTO PP (NBR 9952) | M2 | 14 | 25 | 57.02 | 57.02 | 57.02 | 70.02 | 70.02 | 70.02 | 70.02 | 63.78 | 0.104
2328 | 17x21¦cabeca¦galvanizado¦prego | PREGO GALVANIZADO LISO S/CABECA 17X21 NBR 6627 | KG | 14 | 13 | 10.03 | 10.03 | 10.03 | 10.03 | 10.03 | 10.03 | 10.03 | 10.03 | 0
2395 | baldrames¦desmontagem¦fabricacao¦montagem | Fabricação montagem e desmontagem de fôrma para blocos e baldrames em chapa de madeira resinada - e= 17mm | M2,m2,KG | 14 | 10 | 12.98 | 12.98 | 21.78 | 56.05 | 67.78 | 135.49 | 135.49 | 51.89 | 0.725
2618 | condicionado¦equipamento | Equipamento de ar-condicionado | Unidade,un,UN | 14 | 4 | 3000 | 3000 | 8500 | 8500 | 8718.35 | 8718.35 | 8718.35 | 7179.59 | 0.388
2633 | completo¦extintor¦incendio¦quimico | EXTINTOR INCENDIO PO QUIMICO 06KG CLASSE ABC (COMPLETO) NBR 15808 | UN | 14 | 13 | 185.37 | 185.37 | 185.37 | 185.37 | 185.37 | 185.37 | 185.37 | 185.37 | 0
2634 | 2440x1220x10mm¦compensado¦fenolica¦resinado | COMPENSADO MADEIRA TIPO RESINADO COLA FENOLICA 2440X1220X10MM | UN | 14 | 13 | 58.46 | 58.46 | 58.46 | 58.46 | 58.46 | 58.46 | 58.46 | 58.46 | 0
2635 | 50x20mm¦madeira¦sarrafo¦similar | MADEIRA PINUS/SIMILAR - SARRAFO PINUS 50X20MM NBR 11700/15696 | M2 | 14 | 13 | 46.5 | 46.5 | 46.5 | 46.5 | 46.5 | 46.5 | 46.5 | 46.5 | 0
2638 | almoxarifado¦barracao¦instalacao¦servico | SERVICO INSTALAÇÃO BARRACAO ALMOXARIFADO | M2 | 14 | 13 | 50 | 50 | 50 | 50 | 50 | 50 | 50 | 50 | 0
3337 | 0mm¦aco¦ca60 | Aço CA60 32,0mm | KG | 14 | 18 | 2.45 | 6.22 | 6.54 | 6.54 | 6.77 | 7.46 | 7.46 | 6.44 | 0.163
3458 | grua¦locacao¦mini | Locação de mini grua | mês,mes | 14 | 8 | 2740.1 | 2740.1 | 7500 | 7750 | 12000 | 12000 | 12000 | 8061.26 | 0.477
3461 | acessos¦manutencao¦provisoria¦vigilancia | Manutenção provisória de vigilância e acessos# | mes,mês | 14 | 5 | 150 | 150 | 150 | 240 | 450 | 1100 | 1100 | 418 | 0.958
3464 | 75mm¦granel¦granulometria¦pedra | PO PEDRA A GRANEL (M3) - GRANULOMETRIA 1,2 A 4,75MM NBR 7211 | M3 | 14 | 14 | 130 | 170 | 300 | 300 | 300 | 300 | 300 | 278.57 | 0.198
3465 | despesas¦vizinhos | DESPESAS COM VIZINHOS* | mes,312.5 | 14 | 6 | 2.27 | 2.27 | 2.27 | 150 | 4006.19 | 14567.21 | 14567.21 | 3146.32 | 1.847
3478 | 14x19x39cm¦bloco¦concreto¦estrutural | BLOCO CONCRETO ESTRUTURAL 03MPA 14X19X39CM NBR 6136 | UN | 14 | 14 | 2.95 | 2.95 | 2.95 | 2.95 | 2.95 | 2.95 | 3.7 | 3 | 0.067
3480 | argamassa¦contrapiso¦usninada | Argamassa usninada para contrapiso | M3,m3 | 14 | 13 | 425 | 441.08 | 550 | 550 | 550 | 550 | 550 | 532.01 | 0.083
3481 | argila¦expandida | SD - ARGILA EXPANDIDA | m2,KG,m3 | 14 | 16 | 2.94 | 2.94 | 2.94 | 2.94 | 5.72 | 5.72 | 227.08 | 17.47 | 3.199
3591 | edificacoes¦tecnico | TÉCNICO DE EDIFICAÇÕES* | mes,mês | 14 | 5 | 3500 | 3500 | 4000 | 4000 | 6400 | 9500 | 9500 | 5480 | 0.459
3618 | argamassa¦assentamento¦bloco¦ensacada | ARGAMASSA ENSACADA P/ASSENTAMENTO BLOCO 04MPA NBR 13281 | KG | 14 | 13 | 0.46 | 0.46 | 0.46 | 0.46 | 0.46 | 0.46 | 0.46 | 0.46 | 0
3619 | galvanizada¦metalica¦telha¦trapezoidal | TELHA METALICA GALVANIZADA TRAPEZOIDAL 0,43MM NBR 14514 | M2 | 14 | 13 | 31 | 31 | 31 | 31 | 31 | 31 | 31 | 31 | 0
3623 | 4x100m¦micras¦plastica¦preta | LONA PLASTICA 120 MICRAS 4X100M PRETA | M2 | 14 | 13 | 1.25 | 1.25 | 1.25 | 1.25 | 1.25 | 1.25 | 1.25 | 1.25 | 0
3625 | confeccao¦material¦provisoria¦servico | SERVICO EMP. - INST. PROVISORIA - CONFECCAO BAIA P/MATERIAL | M2 | 14 | 13 | 10.5 | 10.5 | 10.5 | 10.5 | 10.5 | 10.5 | 10.5 | 10.5 | 0
3630 | diversas¦elastico¦monocomponente¦poliuretano | SELANTE ELASTICO MONOCOMPONENTE A BASE DE POLIURETANO (PU) PARA JUNTAS DIVERSAS | UN | 14 | 14 | 20.7 | 20.7 | 21.2 | 31.7 | 31.7 | 31.7 | 42.68 | 29.38 | 0.215
3653 | alimentacao¦consumo¦despesas | DESPESAS DE CONSUMO - ALIMENTAÇÃO* | mes | 14 | 8 | 200 | 200 | 410 | 600 | 1000 | 2983 | 2983 | 900.38 | 0.989
3818 | arame¦galvanizado | Arame Galvanizado | KG,kg | 14 | 13 | 12.4 | 13.69 | 13.69 | 27.55 | 27.55 | 27.55 | 34.15 | 22.63 | 0.344
3819 | 06x1100x1530mm¦amianto¦fibrocimento¦natural | TELHA FIBROCIMENTO NATURAL S/AMIANTO 06X1100X1530MM NBR 7581/15210 | M2 | 14 | 13 | 21.31 | 21.31 | 21.31 | 21.31 | 21.31 | 21.31 | 21.31 | 21.31 | 0
3821 | bandeja¦metalico¦perfil¦primaria | PERFIL METALICO BANDEJA PRIMARIA 2,50M | UN | 14 | 13 | 19 | 19 | 45 | 45 | 45 | 45 | 45 | 39 | 0.292
3822 | listrada¦monofilado¦plastica¦polietileno | TELA PLASTICA TECIDA LISTRADA BRANCA E LARANJA, EM POLIETILENO MONOFILADO | m,M | 14 | 13 | 2.73 | 2.73 | 2.73 | 2.73 | 2.73 | 2.73 | 2.73 | 2.73 | 0
3826 | acabamento¦detalhe¦pressao¦registro | Acabamento de Registro pressão \ Detalhe: Cromado Vercci | un,UN | 14 | 13 | 240 | 493.7 | 493.7 | 493.7 | 493.7 | 493.7 | 493.7 | 474.18 | 0.148
3833 | carbono¦chumbador¦parabolt¦x75mm | CHUMBADOR PARABOLT ACO CARBONO CBA 1/2"X75MM | UN | 14 | 13 | 5.3 | 5.3 | 5.3 | 5.3 | 5.3 | 5.3 | 5.3 | 5.3 | 0
3837 | 3mm¦especador¦junta¦piso | Espeçador junta piso 3mm | m2,un,UN | 14 | 13 | 0.05 | 0.05 | 0.05 | 0.05 | 0.05 | 0.05 | 0.05 | 0.05 | 0
3839 | 90x90¦polido¦porcelanato | Porcelanato A 90x90 Polido | m2,M2 | 14 | 13 | 67.85 | 67.85 | 67.85 | 67.85 | 82 | 82 | 82 | 72.2 | 0.094
3840 | 5cm¦5x14¦pastilha¦revestimento | Revestimento Pastilha 14,5x14,5cm | m2,M2 | 14 | 13 | 127.9 | 127.9 | 127.9 | 127.9 | 127.9 | 127.9 | 127.9 | 127.9 | 0
3842 | acrilico¦branco¦premium¦tinta | TINTA LATEX ACRILICO FOSCO INT./EXT. PREMIUM PLUS BRANCO NBR 14942 | L | 14 | 13 | 8.5 | 8.5 | 8.5 | 8.5 | 8.5 | 8.5 | 8.5 | 8.5 | 0
4050 | acii¦argamassa | Argamassa ACII | KG | 14 | 13 | 0.95 | 0.95 | 0.98 | 0.98 | 0.98 | 0.98 | 0.98 | 0.97 | 0.011
4051 | argamassa¦emboco¦massa¦usinada | Argamassa Usinada para emboço/massa única | M3 | 14 | 14 | 482.97 | 605.66 | 605.66 | 605.66 | 605.66 | 605.66 | 605.66 | 596.9 | 0.055
4052 | argamassa¦assentamento¦industrializada¦revestimento | ARGAMASSA INDUSTRIALIZADA MULTIUSO, PARA REVESTIMENTO INTERNO E EXTERNO E ASSENTAMENTO DE BLOCOS DIVERSOS | M3 | 14 | 14 | 425 | 425 | 425 | 425 | 425 | 425 | 425 | 425 | 0
4053 | espessura¦telha¦trapezoidal¦zincado | TELHA TRAPEZOIDAL EM ACO ZINCADO, ESPESSURA DE 0,50 MM | M2 | 14 | 13 | 97 | 97 | 97 | 97 | 97 | 97 | 97 | 97 | 0
4054 | brita¦concreto¦magro¦usinado | CONCRETO MAGRO USINADO, COM BRITA 1 | M3,m3 | 14 | 13 | 352 | 352 | 352 | 352 | 352 | 352 | 445.9 | 359.22 | 0.072
4056 | direta¦furo¦haste¦pino | PINO DE ACO COM FURO, HASTE = 27 MM (ACAO DIRETA) | UN | 14 | 14 | 0.43 | 0.43 | 0.43 | 0.43 | 0.43 | 0.43 | 0.43 | 0.43 | 0
4057 | adesivo¦placa¦pvc¦sinalizacao | PLACA SINALIZACAO PVC C/ADESIVO | UN | 14 | 13 | 536.53 | 536.53 | 536.53 | 536.53 | 536.53 | 536.53 | 536.53 | 536.53 | 0
4058 | 160x250cm¦cantoneira¦carbono¦suporte | SUPORTE ACO CARBONO P/PLACA - REQ. CANTONEIRA 1.1/4"X1/8" 160X250CM | UN | 14 | 13 | 520.85 | 520.85 | 520.85 | 520.85 | 520.85 | 520.85 | 520.85 | 520.85 | 0
4059 | galv¦linha¦ruptura¦tubo | TUBO GALV. 3" X 2,65MM - 8M C/ RUPTURA: 40 MPA (LINHA DE VIDA) | UN | 14 | 13 | 33.81 | 33.81 | 50 | 50 | 50 | 50 | 70 | 49.05 | 0.178
4060 | aco¦cabo¦galvanizado | CABO DE AÇO GALVANIZADO 3/8 | M | 14 | 13 | 5.2 | 5.2 | 5.2 | 5.2 | 5.2 | 11.5 | 19.5 | 6.78 | 0.619
4061 | fachadeira¦malha¦polietileno¦tela | TELA FACHADEIRA POLIETILENO MALHA 1,5X1,5MM | M2 | 14 | 13 | 2.89 | 3.5 | 3.5 | 3.5 | 3.5 | 5.5 | 7.5 | 3.91 | 0.314
4062 | expandido¦manta¦pebd¦polietileno | Manta De Polietileno Expandido (Pebd), E = 2 Mm | m2,L | 14 | 13 | 7.16 | 7.16 | 7.16 | 7.16 | 7.16 | 7.16 | 7.16 | 7.16 | 0
4063 | aplicacao¦asfaltica¦modificado¦solvente | PRIMER PARA MANTA ASFALTICA A BASE DE ASFALTO MODIFICADO DILUIDO EM SOLVENTE, APLICACAO A FRIO | L | 14 | 13 | 18.52 | 18.52 | 18.52 | 18.52 | 23.52 | 23.52 | 23.52 | 20.44 | 0.124
4064 | detalhe¦ducha¦lorenzetti¦ultra | Ducha / Detalhe: Aqua Ultra - Lorenzetti | un,UN | 14 | 13 | 400 | 660 | 660 | 660 | 660 | 660 | 660 | 640 | 0.113
4065 | cromado¦detalhe¦parede¦vercci | Ducha \ Detalhe: Parede Cromado Vercci | un,UN | 14 | 13 | 1196.32 | 1196.32 | 1196.32 | 1196.32 | 1196.32 | 1196.32 | 1196.32 | 1196.32 | 0
4066 | cromado¦detalhe¦higienica¦vercci | Ducha higiênica\ Detalhe: Cromado Vercci | un,UN | 14 | 13 | 250 | 688.68 | 688.68 | 688.68 | 688.68 | 688.68 | 688.68 | 654.94 | 0.186
4069 | acabamento¦cromado¦detalhe¦registro | Acabamento de Registro\ Detalhe: Cromado Vercci | un,UN | 14 | 13 | 202 | 240.41 | 240.41 | 240.41 | 240.41 | 240.41 | 240.41 | 237.46 | 0.045
4071 | aditivo¦expansor | ADITIVO EXPANSOR EM PÓ | KG | 14 | 14 | 190 | 190 | 190 | 190 | 190 | 190 | 190 | 190 | 0
4072 | banner¦lona¦vinilica | BANNER LONA VINILICA | UN | 14 | 13 | 1052.11 | 1052.11 | 1052.11 | 1052.11 | 1052.11 | 1052.11 | 1052.11 | 1052.11 | 0
4073 | cartucho¦fincapino¦municao | CARTUCHO/MUNIÇÃO FINCAPINO 22 | UN | 14 | 14 | 0.37 | 0.37 | 0.37 | 0.37 | 0.37 | 0.37 | 0.37 | 0.37 | 0
4074 | aco¦cabo¦clips | CLIPS PARA CABO DE AÇO 5/16 | UN | 14 | 13 | 1.7 | 1.7 | 1.7 | 1.7 | 1.7 | 1.7 | 3 | 1.8 | 0.2
4075 | agroplastic¦metros¦plastica¦tamanho | Lona Preta Plástica 4x100 Metros 25kg - Agroplastic, Tamanho: 120 Micras | m2,M2 | 14 | 13 | 2.3 | 2.3 | 2.3 | 2.3 | 2.3 | 2.3 | 2.3 | 2.3 | 0
4077 | brita¦nº2 | BRITA Nº2 | M3 | 14 | 13 | 112.5 | 112.5 | 151.2 | 151.2 | 151.2 | 151.2 | 151.2 | 145.25 | 0.1
4078 | branco¦cimento¦estrutural¦nao | CIMENTO BRANCO NÃO ESTRUTURAL | KG | 14 | 14 | 3.49 | 3.49 | 3.49 | 3.49 | 3.49 | 3.49 | 3.49 | 3.49 | 0
4079 | cimenticia¦concreto¦endurecedor¦mineral | ENDURECEDOR MINERAL DE BASE CIMENTICIA PARA PISO DE CONCRETO | KG,kg | 14 | 13 | 9.35 | 9.35 | 9.35 | 9.35 | 9.35 | 9.35 | 9.35 | 9.35 | 0
4081 | 19x117cm¦acetinado¦amadeirado¦porcelanato | Porcelanato Amadeirado Acetinado 19x117cm | m2,M2 | 14 | 13 | 109.89 | 109.89 | 109.89 | 109.89 | 109.89 | 109.89 | 109.89 | 109.89 | 0
4082 | 07x24cm¦pastilha¦revestimento | Revestimento Pastilha 07x24cm | m2,M2 | 14 | 13 | 83.95 | 83.95 | 83.95 | 83.95 | 83.95 | 83.95 | 83.95 | 83.95 | 0
4084 | mecanizado¦reaterro¦retroescavadeira | Reaterro mecanizado com retroescavadeira | M3 | 14 | 14 | 14.55 | 14.55 | 14.55 | 14.55 | 14.55 | 14.55 | 14.55 | 14.55 | 0
4085 | 2kg¦ibratin¦primer¦selador | Selador Primer Ibratin - 4,2kg - 3,6L | L | 14 | 14 | 10.56 | 10.56 | 16.67 | 16.67 | 16.67 | 16.67 | 16.67 | 15.36 | 0.169
4086 | acrilica¦base¦solvente¦tinta | TINTA ACRILICA A BASE DE SOLVENTE | L,l | 14 | 13 | 23.01 | 23.01 | 23.01 | 23.01 | 31.36 | 33.33 | 33.33 | 26.03 | 0.182
4098 | break¦portao | No break portão | pç | 14 | 14 | 890 | 890 | 890 | 890 | 890 | 890 | 910 | 891.43 | 0.006
4099 | 12mn45¦bateria¦estacionaria¦moura | BATERIA MOURA 12MN45 ESTACIONARIA | pç | 14 | 14 | 250 | 399 | 399 | 399 | 399 | 399 | 580 | 401.29 | 0.162
4124 | impermeabilizacao¦projeto | PROJETO DE IMPERMEABILIZAÇÃO* | m2,cj | 14 | 5 | 1.2 | 1.2 | 1.2 | 1.2 | 1.35 | 1.35 | 1.35 | 1.26 | 0.067
39 | aluminio¦folha¦janela¦veneziana | J5 - JANELA FIXA, 1 FOLHA, ALUMÍNIO E VENEZIANA, 100 x 100 cm |  | 13 | 3 | 411.77 | 411.77 | 411.77 | 562.92 | 804.17 | 804.17 | 804.17 | 592.95 | 0.334
224 | alvenarias¦aplicado¦argamassa¦chapisco | Chapisco interno argamassa cimento e areia (1:3), aplicado em alvenarias internas, com colher de pedreiro * | m2 | 13 | 65 | 1 | 1.06 | 1.52 | 1.64 | 1.64 | 1.72 | 2.32 | 1.53 | 0.182
311 | isolamento¦montante¦resistente¦sistema | Parede Com Sistema Em Chapas De Gesso Para Drywall, Uso Interno, Montante 70mm, Com Duas Face Simples Resistente à umida | M2,un,m2 | 13 | 18 | 184.45 | 190.53 | 222.34 | 222.53 | 257.46 | 284.06 | 284.06 | 234.53 | 0.149
381 | assentamento¦ceramicos¦internas¦vedacoes | Mão de obra para vedações internas e externas - assentamento de blocos cerâmicos# | m2 | 13 | 81 | 24 | 24 | 26 | 34 | 36.5 | 36.5 | 40 | 31.51 | 0.177
423 | argamassa¦desempenadeira¦estrutura¦fabricada | CHAPISCO INTERNO DE ARGAMASSA PRÉ-FABRICADA ADESIVA DE CIMENTO COLANTE, APLICADO EM ESTRUTURA DE CONCRETO ARMADO, COM DE | m2 | 13 | 97 | 1.3 | 4.18 | 4.18 | 6.02 | 6.34 | 6.34 | 8.43 | 5.55 | 0.245
440 | desmontagem¦madeira¦montagem¦plastificada | MONTAGEM E DESMONTAGEM DE FÔRMA DE LAJE, EM CHAPA DE MADEIRA PLASTIFICADA* | m2 | 13 | 96 | 0.61 | 0.79 | 0.79 | 3.13 | 5.01 | 5.01 | 12.16 | 3.41 | 0.792
451 | concreto¦estrutura¦estucamento¦obra | MAO DE OBRA PARA ESTUCAMENTO DE ESTRUTURA DE CONCRETO EM TETO | m2,M2 | 13 | 29 | 11.44 | 11.44 | 22 | 22 | 22 | 34.85 | 50.89 | 23.58 | 0.37
621 | demaos¦obra¦pintura¦pisos | Mão de obra para pintura em pisos , 2 demãos | m2,M2 | 13 | 10 | 40 | 40 | 41 | 41.5 | 42 | 55 | 55 | 42.6 | 0.104
715 | incendio¦instalacoes¦preventivo¦sistema | Mão de obra para instalações de sistema preventivo de incêndio e gás | m2 | 13 | 33 | 7.5 | 8 | 8 | 8.5 | 8.5 | 8.5 | 14 | 8.58 | 0.14
729 | colocacao¦obra¦porcelanato¦soleira | Mão de obra de colocação de soleira em porcelanato | m2,m,M2 | 13 | 12 | 22 | 22 | 50 | 50 | 50 | 50 | 50 | 45.33 | 0.24
844 | execucao¦impermeabilizada¦protecao¦superficie | Mão de obra para execução de proteção mecânica em superfície impermeabilizada# | m2,M2 | 13 | 62 | 4.5 | 15 | 31.75 | 31.77 | 35 | 45 | 45 | 31.9 | 0.305
887 | 94x94¦aluminio¦calha | Calha em alumínio - 94x94 | KG,m,UN | 13 | 12 | 59.97 | 59.97 | 59.97 | 59.97 | 59.97 | 59.97 | 59.97 | 59.97 | 0
989 | apartamentos¦aplicacao¦porcelanato¦revestimento | REVESTIMENTO INTERNO DE PAREDE EM PORCELANATO, PLACA 30X60, APLICAÇÃO EM COZINHA/ÁREA DE SERVIÇO DOS APARTAMENTOS* | m2,M2 | 13 | 36 | 52.15 | 52.15 | 52.15 | 89.98 | 194.61 | 194.61 | 194.61 | 109.24 | 0.549
1111 | aluminio¦beiral¦calha¦tampas | Calha Beiral Alumínio Com 2 Tampas Corte 13 | M | 13 | 50 | 18.71 | 18.71 | 23.03 | 35.99 | 46.67 | 46.67 | 78.6 | 33 | 0.436
1298 | unidade | VALOR POR UNIDADE 01 E 02 |  | 13 | 9 | 86.29 | 86.29 | 102.55 | 116.13 | 414224.16 | 952985.12 | 952985.12 | 204485.02 | 1.664
1396 | acartonado¦aplicacao¦material¦molhadas | Forro de gesso acartonado, aplicação em áreas molhadas - material e mão de obra | m2,M2 | 13 | 30 | 86.1 | 86.1 | 103.55 | 103.55 | 105.94 | 107.1 | 107.1 | 101.25 | 0.077
1439 | aparelhada¦equivalente¦macaranduba¦massaranduba | TABUA NAO APARELHADA *2,5 X 20* CM, EM MACARANDUBA/MASSARANDUBA, ANGELIM OU EQUIVALENTE DA REGIAO - BRUTA | M | 13 | 36 | 5.62 | 5.62 | 5.62 | 42.46 | 62.4 | 62.4 | 62.4 | 36.83 | 0.648
1518 | drywall¦estrutura¦formato¦zincado | PERFIL GUIA, FORMATO U, EM ACO ZINCADO, PARA ESTRUTURA PAREDE DRYWALL, E = 0,5 MM, 120 X 3000 MM (L X C) | M | 13 | 38 | 6.13 | 7.03 | 7.03 | 7.03 | 16.8 | 16.8 | 22 | 10.95 | 0.465
1519 | estrutura¦formato¦montante¦zincado | PERFIL MONTANTE, FORMATO C, EM ACO ZINCADO, PARA ESTRUTURA PAREDE DRYWALL, E = 0,5 MM, 120 X 3000 MM (L X C) | M | 13 | 38 | 7.98 | 7.98 | 7.98 | 7.98 | 18.09 | 18.09 | 25 | 12.49 | 0.422
2095 | argamassados¦revestimentos¦teto | Revestimentos argamassados em teto | 73914.38165189131,17 | 13 | 3 | 1.16 | 1.16 | 1.16 | 1.16 | 18.07 | 18.07 | 18.07 | 6.79 | 1.438
2258 | corrimao¦fornecimento¦inox¦instalacao | Corrimão de inox - fornecimento e instalação | m,M | 13 | 12 | 150 | 253 | 650 | 650 | 650 | 650 | 650 | 542.17 | 0.363
2261 | drenantes¦execucao¦obra¦piso | Mão de obra execução Piso drenantes | m2,UN | 13 | 11 | 25 | 25 | 25 | 25 | 25 | 25 | 25 | 25 | 0
2262 | aplicacao¦externas¦paredes¦pastilhas | Mão de obra para aplicação de Pastilhas em paredes externas | m2,UN | 13 | 12 | 50 | 50 | 50 | 50 | 150 | 150 | 150 | 83.33 | 0.591
2326 | claraboia¦laminado¦vidro | Claraboia em vidro laminado | m2,M2,un | 13 | 12 | 1014 | 1014 | 1014 | 1014 | 1014 | 1014 | 1014 | 1014 | 0
2637 | divisoria¦entre¦filete¦metalico | Filete metálico - divisória entre pisos | m,M | 13 | 12 | 77.78 | 77.78 | 77.78 | 77.78 | 133.33 | 133.33 | 133.33 | 96.3 | 0.284
2779 | enchimento¦mao¦obra¦piso | Mão de obra para enchimento de EPS em piso | m2,M2,UN | 13 | 16 | 16.75 | 16.75 | 16.75 | 16.75 | 60 | 60 | 60 | 27.56 | 0.702
2862 | brise | Brise | m2 | 13 | 7 | 674.86 | 674.86 | 690 | 800 | 800 | 1303.63 | 1303.63 | 822.64 | 0.267
3340 | ac6000¦cola¦extra¦forte | Cola Extra Forte AC6000-400G | un,UN | 13 | 12 | 75 | 75 | 75 | 75 | 75 | 75 | 75 | 75 | 0
3460 | balancim¦desmontagem¦montagem | Montagem e desmontagem de balancim | un,uni,Unidade | 13 | 9 | 450 | 450 | 450 | 450 | 750 | 1000 | 1000 | 605.56 | 0.403
3599 | hidrossanitario¦projeto | PROJETO HIDROSSANITARIO | m2 | 13 | 4 | 1.88 | 1.88 | 2.1 | 4751.05 | 9500 | 9500 | 9500 | 4751 | 1.154
3621 | 80x210cm¦completo¦madeira¦porta | Porta de madeira de abrir - 80x210cm (kit completo) | M2,un | 13 | 16 | 1235 | 1235 | 1235 | 1445 | 2251.36 | 2251.36 | 2657 | 1739.38 | 0.306
3656 | concreto¦estampado¦passeio | Passeio em de concreto estampado | m2,M2 | 13 | 8 | 43.61 | 43.61 | 45.5 | 48.53 | 76.33 | 76.33 | 76.33 | 55.86 | 0.249
3808 | 30x30x06cm¦concreto¦intertravado¦sextavado | PISO INTERTRAVADO CONCRETO SEXTAVADO 35MPA 30X30X06CM NATURAL | M2 | 13 | 13 | 63.03 | 75.9 | 75.9 | 75.9 | 75.9 | 75.9 | 75.9 | 74.91 | 0.048
3820 | acartonado¦branca¦placa¦standard | PLACA / CHAPA DE GESSO ACARTONADO, STANDARD (ST), COR BRANCA, E = 12,5 MM, 1200 X 2400 MM (L X C) | M2 | 13 | 15 | 14.73 | 14.73 | 16.89 | 19.8 | 19.8 | 19.8 | 19.8 | 18.55 | 0.101
3835 | 250gr¦acetico¦silicone | Silicone acético 250gr | un,UN | 13 | 12 | 35.6 | 35.6 | 35.6 | 35.6 | 35.6 | 35.6 | 35.6 | 35.6 | 0
4067 | cromada¦escoamento¦valvula | Valvula de Escoamento cromada | un,UN | 13 | 12 | 50 | 196.76 | 196.76 | 196.76 | 196.76 | 196.76 | 196.76 | 184.53 | 0.23
4068 | cuba¦detalhe¦escovado¦retangular | Cuba / Detalhe: Cuba retangular aço escovado | un,UN | 13 | 12 | 628 | 2750.38 | 2750.38 | 2750.38 | 2750.38 | 2750.38 | 2750.38 | 2573.52 | 0.238
4070 | cromado¦sifao | Sifão Cromado | un,UN | 13 | 12 | 256.9 | 256.9 | 256.9 | 256.9 | 256.9 | 256.9 | 256.9 | 256.9 | 0
4076 | barra¦chumbo¦estanho¦solda | SOLDA EM BARRA DE ESTANHO-CHUMBO 50/50 | KG | 13 | 12 | 163.07 | 163.07 | 163.07 | 163.07 | 163.07 | 163.07 | 163.07 | 163.07 | 0
4080 | aluminio¦comprimento¦diametro¦unidades | REBITE DE REPUXO EM ALUMINIO VAZADO, DIAMETRO 3,2 X 8 MM DE COMPRIMENTO (1KG = 1025 UNIDADES) | KG | 13 | 12 | 71.51 | 71.51 | 71.51 | 71.51 | 71.51 | 71.51 | 71.51 | 71.51 | 0
4083 | corrido¦forro¦gesso¦material | Forro de gesso corrido - Material e Mão de Obra | m2,M2 | 13 | 12 | 60 | 60 | 60 | 60 | 60 | 60 | 60 | 60 | 0
4323 | 14x19x39cm¦bloco¦ceramico | BLOCO CERÂMICO - 14X19X39cm | UN | 13 | 13 | 1.4 | 1.4 | 1.4 | 1.4 | 1.4 | 1.4 | 1.4 | 1.4 | 0
4324 | 9x19x39cm¦bloco¦ceramico | BLOCO CERÂMICO - 9X19X39cm | UN | 13 | 13 | 0.99 | 0.99 | 0.99 | 0.99 | 0.99 | 0.99 | 0.99 | 0.99 | 0
4325 | 9x19x19cm¦bloco¦ceramico | BLOCO CERÂMICO - 9X19X19cm | UN | 13 | 13 | 0.82 | 0.99 | 0.99 | 0.99 | 0.99 | 0.99 | 0.99 | 0.98 | 0.048
4326 | 09x19x39¦bloco¦concreto¦vedacao | BLOCO DE VEDACAO CONCRETO 09X19X39 CM | UN | 13 | 13 | 2.7 | 2.7 | 2.7 | 2.7 | 2.7 | 2.7 | 2.7 | 2.7 | 0
4327 | ceramico¦elemento¦quadrado¦vazado | ELEMENTO VAZADO CERAMICO QUADRADO | UN | 13 | 13 | 11.99 | 11.99 | 11.99 | 11.99 | 11.99 | 11.99 | 11.99 | 11.99 | 0
4328 | argamassa¦chapisco¦colante¦industrializada | Argamassa industrializada para Para Chapisco Colante | KG,kg | 13 | 12 | 0.8 | 0.8 | 2.29 | 2.29 | 2.29 | 2.29 | 2.29 | 2.05 | 0.284
4329 | 10x20x08¦intertravado¦piso¦retangular | Piso Intertravado Retangular 10x20x08 | m2,M2 | 13 | 12 | 65.9 | 65.9 | 65.9 | 65.9 | 65.9 | 65.9 | 65.9 | 65.9 | 0
4330 | 20x20cm¦amarelo¦cimartex¦podotatil | Piso Podotátil Alerta Amarelo 20x20cm Cimartex | m2,M2 | 13 | 12 | 102.9 | 102.9 | 102.9 | 102.9 | 102.9 | 102.9 | 102.9 | 102.9 | 0
4331 | granito¦lavatorio¦rodamao¦tampo | Tampo de Granito, para Lavatório com saia e rodamão | M²,m² | 13 | 12 | 750 | 750 | 750 | 750 | 750 | 750 | 750 | 750 | 0
4332 | granito¦rodamao¦saia¦tampo | Tampo de Granito, para pia com saia e rodamão | M²,m² | 13 | 12 | 750 | 750 | 750 | 750 | 750 | 750 | 750 | 750 | 0
4333 | granito¦rodamao¦tampo¦tanque | Tampo de Granito, para tanque com saia e rodamão | M²,m² | 13 | 12 | 750 | 750 | 750 | 750 | 750 | 750 | 750 | 750 | 0
4334 | aluminio¦corte¦externo¦rufo | Rufo Externo Corte 20cm Aluminio | KG,M | 13 | 12 | 25 | 25 | 25 | 25 | 25 | 28 | 28 | 25.5 | 0.046
4335 | chapa¦externo¦galvanizada¦interno | RUFO INTERNO/EXTERNO DE CHAPA DE ACO GALVANIZADA NUM 24, CORTE 25 CM | M | 13 | 12 | 25.5 | 25.5 | 28 | 28 | 28 | 28 | 28 | 27.58 | 0.035
4336 | compacto¦policarbonato | Policarbonato Compacto | UN | 13 | 13 | 30657 | 30657 | 30657 | 30657 | 30657 | 30657 | 30657 | 30657 | 0
4337 | amianto¦fibrocimento¦ondulada¦telha | TELHA DE FIBROCIMENTO ONDULADA E = 6 MM, DE 2,44 X 1,10 M (SEM AMIANTO) | M2 | 13 | 12 | 25.26 | 25.26 | 66.05 | 66.05 | 66.05 | 66.05 | 66.05 | 55.85 | 0.33
4338 | drywall¦juntas¦microperfurado¦tratamento | FITA DE PAPEL MICROPERFURADO, 50 X 150 MM, PARA TRATAMENTO DE JUNTAS DE CHAPA DE GESSO PARA DRYWALL | M | 13 | 13 | 0.31 | 0.31 | 0.31 | 0.31 | 0.31 | 0.31 | 0.31 | 0.31 | 0
4339 | drywall¦lamina¦reforcada¦reforco | FITA DE PAPEL REFORCADA COM LAMINA DE METAL PARA REFORCO DE CANTOS DE CHAPA DE GESSO PARA DRYWALL | M | 13 | 13 | 2.74 | 2.74 | 2.74 | 2.74 | 2.74 | 2.74 | 2.74 | 2.74 | 0
4340 | drywall¦necessita¦rejunte¦tratamento | MASSA DE REJUNTE EM PO PARA DRYWALL, A BASE DE GESSO, SECAGEM RAPIDA, PARA TRATAMENTO DE JUNTAS DE CHAPA DE GESSO (NECES | KG | 13 | 13 | 3.43 | 3.43 | 3.43 | 3.43 | 3.43 | 3.43 | 3.43 | 3.43 | 0
4341 | 50mm¦isolamento¦vidro | LÂ DE VIDRO PARA ISOLAMENTO 50mm | M2 | 13 | 13 | 12.83 | 12.83 | 12.83 | 12.83 | 12.83 | 112.13 | 112.13 | 35.74 | 1.218
4342 | comprimento¦fosfatizado¦parafuso¦trombeta | PARAFUSO DRY WALL, EM ACO FOSFATIZADO, CABECA TROMBETA E PONTA AGULHA (TA), COMPRIMENTO 25 MM | UN | 13 | 13 | 0.09 | 0.09 | 0.09 | 0.09 | 0.09 | 0.09 | 0.09 | 0.09 | 0
4343 | comprimento¦lentilha¦parafuso¦zincado | PARAFUSO DRY WALL, EM ACO ZINCADO, CABECA LENTILHA E PONTA BROCA (LB), LARGURA 4,2 MM, COMPRIMENTO 13 MM | UN | 13 | 13 | 0.2 | 0.2 | 0.2 | 0.2 | 0.2 | 0.2 | 0.2 | 0.2 | 0
4344 | arruela¦arruela¦diametro¦indireta | PINO DE ACO COM ARRUELA CONICA, DIAMETRO ARRUELA = *23* MM E COMP HASTE = *27* MM (ACAO INDIRETA) | UN | 13 | 13 | 0.5 | 0.5 | 0.5 | 0.5 | 0.5 | 0.5 | 0.5 | 0.5 | 0
4345 | estrutura¦metalica¦pesdestres¦protecao | Locação estrutura metálica para proteção de pesdestres | m2 | 13 | 13 | 880 | 880 | 880 | 880 | 880 | 880 | 880 | 880 | 0
4346 | incluso¦metalica¦regulavel¦telescopica | ESCORA METALICA TELESCOPICA, COM ALTURA REGULAVEL DE *1,80* A *3,20* M, INCLUSO TRIPE E FORCADO | UN | 13 | 12 | 24.85 | 32.9 | 32.9 | 32.9 | 32.9 | 39 | 39 | 33.25 | 0.106
4347 | 60x210cm¦completo¦madeira¦porta | Porta de madeira de abrir - 60x210cm (kit completo) | M2,un | 13 | 13 | 1235 | 1235 | 1235 | 1300 | 2251.36 | 2251.36 | 2657 | 1621.24 | 0.322
4349 | cromado¦detergente¦dispenser | Dispenser detergente cromado | un,UN | 13 | 12 | 150 | 225.38 | 225.38 | 225.38 | 225.38 | 225.38 | 225.38 | 219.1 | 0.099
4350 | aramada¦cuba¦grade | Grade aramada para cuba | un,UN | 13 | 12 | 71.55 | 71.55 | 71.55 | 71.55 | 71.55 | 71.55 | 177 | 80.34 | 0.379
4351 | detalhe¦escovado¦misturador¦monocomando | Misturador monocomando \ Detalhe: aço escovado | un,UN | 13 | 12 | 517 | 2117.89 | 2117.89 | 2117.89 | 2117.89 | 2117.89 | 2117.89 | 1984.48 | 0.233
4352 | inox¦pia¦torneira | Torneira para pia inox | un,UN | 13 | 12 | 1054.93 | 1054.93 | 1054.93 | 1054.93 | 1054.93 | 1054.93 | 1054.93 | 1054.93 | 0
4353 | aparelhado¦equivalente¦macaranduba¦massaranduba | CAIBRO NAO APARELHADO *5 X 6* CM, EM MACARANDUBA/MASSARANDUBA, ANGELIM OU EQUIVALENTE DA REGIAO - BRUTA | M | 13 | 12 | 29.5 | 29.5 | 29.5 | 29.5 | 29.5 | 29.5 | 29.5 | 29.5 | 0
4354 | acabamento¦amescla¦madeira | Madeira Amescla para acabamento | M2 | 13 | 13 | 90 | 90 | 90 | 90 | 90 | 90 | 494 | 121.08 | 0.925
4355 | 5x10¦pinus¦sarrafo | SARRAFO 2,5X10 CM PINUS* | M3 | 13 | 13 | 1050 | 1050 | 1050 | 1050 | 1050 | 1050 | 1050 | 1050 | 0
4356 | madeira¦pergolado¦sustentacao¦viga | Viga de Sustentação para pergolado em madeira | UN | 13 | 13 | 3300 | 3300 | 3300 | 3300 | 3300 | 3300 | 3300 | 3300 | 0
4357 | ajudante | Ajudante 1 | mês,MÊS | 13 | 12 | 2400 | 2400 | 2400 | 2400 | 2400 | 2400 | 2400 | 2400 | 0
4358 | adesivo¦aditivo¦argamassa¦chapisco | Aditivo Bianco Adesivo Argamassa Chapisco | KG | 13 | 13 | 11.23 | 11.23 | 11.23 | 11.23 | 11.23 | 11.23 | 11.23 | 11.23 | 0
4359 | espuma¦expansiva¦gramas | Espuma Expansiva de PU 740 gramas | un | 13 | 13 | 55 | 55 | 55 | 55 | 55 | 55 | 55 | 55 | 0
4360 | madeira¦pergolado¦pilar¦sustentacao | Pilar de Sustentação para pergolado em madeira | UN | 13 | 13 | 382 | 382 | 382 | 382 | 382 | 382 | 382 | 382 | 0
4361 | arruelas¦conjunto¦fibrocimento¦metalica | CONJUNTO ARRUELAS DE VEDACAO 5/16" PARA TELHA FIBROCIMENTO (UMA ARRUELA METALICA E UMA ARRUELA PVC - CONICAS) | CJ | 13 | 12 | 0.26 | 0.26 | 0.26 | 0.26 | 0.26 | 0.26 | 0.26 | 0.26 | 0
4362 | parafuso¦sextavada¦soberba¦zincado | PARAFUSO ZINCADO ROSCA SOBERBA, CABECA SEXTAVADA, 5/16" X 250 MM, PARA FIXACAO DE TELHA EM MADEIRA | UN | 13 | 12 | 4 | 4 | 4 | 4 | 4 | 4 | 4 | 4 | 0
4364 | borracha¦botao¦piso¦preto | Piso de borracha Daud botão preto 3 x 500 x 500 mm | m2,M2 | 13 | 12 | 56.68 | 56.68 | 56.68 | 56.68 | 56.68 | 56.68 | 56.68 | 56.68 | 0
4365 | pisos¦placa¦semiflexivel¦vinilica | PLACA VINILICA SEMIFLEXIVEL PARA PISOS | m2,M2 | 13 | 12 | 98 | 123.38 | 123.38 | 123.38 | 123.38 | 123.38 | 123.38 | 121.27 | 0.06
4366 | arena¦eliane¦externo¦porcelanato | Porcelanato Arena Cinza Bold Externo 60x60 Eliane | M2 | 13 | 13 | 113.22 | 113.22 | 113.22 | 113.22 | 113.22 | 113.22 | 113.22 | 113.22 | 0
4367 | 58x58¦ceramico¦interno¦revestimento | Revestimento Cerâmico de Piso Interno 58x58 | m2,M2 | 13 | 12 | 39.64 | 39.64 | 39.64 | 39.64 | 39.64 | 39.64 | 39.64 | 39.64 | 0
4368 | ceramico¦revestimento¦tijolinho | REVESTIMENTO CERÂMICO DE TIJOLINHO | m2,M2 | 13 | 12 | 112.71 | 112.71 | 112.71 | 112.71 | 112.71 | 112.71 | 112.71 | 112.71 | 0
4369 | 20x20¦pacific¦portinari¦revestimento | Revestimento Portinari Pacific Bl Lux Bold 20x20 | M2 | 13 | 13 | 182.45 | 182.45 | 182.45 | 182.45 | 182.45 | 182.45 | 182.45 | 182.45 | 0
4370 | escavacao¦mecanizada¦retroescavadeira | Escavação mecanizada com retroescavadeira | M3 | 13 | 13 | 36.36 | 36.36 | 36.36 | 36.36 | 36.36 | 36.36 | 36.36 | 36.36 | 0
4371 | emborrachado¦instalacao¦piso | Instalação de piso emborrachado | m2,M2 | 13 | 12 | 25.5 | 25.5 | 25.5 | 25.5 | 25.5 | 25.5 | 25.5 | 25.5 | 0
4372 | forro¦instalacao¦madeira¦obra | Mão de obra instalação de forro de madeira | M2 | 13 | 13 | 150 | 150 | 150 | 150 | 150 | 150 | 150 | 150 | 0
4373 | confeccao¦gesso¦servico¦shaft | SERVICO - CONFECCAO SHAFT GESSO | M2 | 13 | 13 | 40 | 40 | 40 | 40 | 40 | 70 | 85 | 48.08 | 0.328
4374 | arrasamentode¦estacas¦servico | Serviço de Arrasamentode Estacas | UN | 13 | 12 | 300 | 300 | 300 | 300 | 300 | 300 | 450 | 312.5 | 0.139
4375 | aguarras¦diluente | DILUENTE AGUARRAS | L | 13 | 13 | 21.99 | 21.99 | 21.99 | 21.99 | 21.99 | 21.99 | 21.99 | 21.99 | 0
4376 | acrilica¦branca¦coral¦textura | Textura acrilica branca - Coral | KG | 13 | 13 | 8.4 | 8.4 | 8.4 | 8.4 | 8.4 | 8.4 | 9.64 | 8.49 | 0.041
4390 | basculante¦calha¦custon¦motor | MOTOR BASCULANTE BV HOME CUSTON CALHA 1,4 M | pç | 13 | 13 | 900 | 900 | 900 | 900 | 900 | 900 | 2450 | 1019.23 | 0.422
4391 | anti¦esmagamento¦sensor | SENSOR ANTI ESMAGAMENTO | pç | 13 | 13 | 220 | 220 | 220 | 220 | 220 | 220 | 242 | 221.69 | 0.028
4392 | controladora¦placa¦portas | PLACA CONTROLADORA IP 01 PORTAS - C3-200 | pç | 13 | 13 | 1134 | 1134 | 1134 | 1134 | 1134 | 1134 | 1356 | 1151.08 | 0.053
401 | aluminio¦corpo¦guarda | Guarda corpo de alumínio - h=110 cm | m2,m | 12 | 9 | 627.17 | 627.17 | 633.5 | 633.5 | 850 | 1480 | 1480 | 804.7 | 0.346
466 | concreto¦estrutura¦execucao¦supraestrutura | Mão de Obra para Execução de Estrutura de Concreto Armado em Supraestrutura (LAJE) | m2 | 12 | 88 | 106.86 | 170 | 180 | 200 | 205 | 220 | 230 | 193.7 | 0.121
536 | demaos¦obra¦pintura¦teto | Mão de obra para pintura em teto, 3 demãos | m2,M2,UN | 12 | 11 | 14 | 40 | 40 | 40 | 42 | 42 | 45 | 38.82 | 0.216
682 | decoracao | Decoração | 36662.5,8750,m2 | 12 | 54 | 50 | 50 | 50 | 125 | 250 | 1500 | 1500 | 274.07 | 1.62
714 | empreitada¦estrutura¦execucao¦supraestrutura | MÃO DE OBRA EMPREITADA PARA EXECUÇÃO DE ESTRUTURA DE CONCRETO ARMADO EM SUPRAESTRUTURA* | m2 | 12 | 62 | 165 | 165 | 165 | 180 | 180 | 180 | 180 | 174.68 | 0.039
744 | ceramica¦interno¦parede¦revestimento | REVESTIMENTO INTERNO, PAREDE - CERAMICA, WC PNE (HALL TERREO) | m2 | 12 | 11 | 81.81 | 81.81 | 81.81 | 81.81 | 81.81 | 81.81 | 215.35 | 93.95 | 0.429
889 | direito¦escoramento¦locacao¦metalico | Locação de escoramento metálico pe direito simples | m2,m²,M2 | 12 | 3 | 87.33 | 87.33 | 87.33 | 87.33 | 87.33 | 87.33 | 87.33 | 87.33 | 0
948 | maquina¦operador | Operador de máquina 1 | MÊS | 12 | 60 | 2400 | 2400 | 3000 | 3450 | 4000 | 5000 | 5000 | 3570 | 0.251
951 | acrilica¦elevador¦pintura¦tinta | Pintura com tinta látex acrílica em fosso do elevador, 1 demão * | m2 | 12 | 52 | 2.15 | 2.15 | 2.15 | 2.25 | 2.25 | 2.27 | 4.8 | 2.27 | 0.159
990 | 30x60cm¦parede¦porcelanato¦revestimento | Revestimento de parede em porcelanato, placa 30x60cm | m2,KG,M2 | 12 | 4 | 57.35 | 57.35 | 57.35 | 57.35 | 57.35 | 57.35 | 57.35 | 57.35 | 0
1071 | instalacoes¦mao¦obra¦preventivas | Mão de obra para instalações preventivas - CTN | m2 | 12 | 8 | 3.2 | 3.2 | 6.2 | 6.2 | 6.2 | 8.2 | 8.2 | 5.83 | 0.259
1146 | colocacao¦empreitada¦poliestireno¦rodape | MÃO DE OBRA EMPREITADA PARA COLOCAÇÃO DE RODAPÉ DE POLIESTIRENO* | m2,m,UN | 12 | 30 | 42.5 | 42.5 | 42.5 | 42.5 | 42.5 | 42.5 | 42.5 | 42.5 | 0
1208 | aplicacao¦condominio¦porcelanato¦revestimento | Revestimento interno de piso porcelanato, polido, placa 120x120, aplicação em áreas sociais do condomínio | m2,M2 | 12 | 40 | 34.23 | 72.03 | 79.25 | 79.61 | 93.03 | 109.62 | 120.75 | 84.49 | 0.201
1228 | grout¦mpa | Grout 15 Mpa | M3,m3 | 12 | 24 | 468.86 | 468.86 | 468.86 | 481.18 | 493.5 | 493.5 | 493.5 | 481.18 | 0.026
1257 | 70x210cm¦expansiva¦fixacao¦madeira | Porta de madeira, folha leve/média de abrir duas folhas 70x210cm, fixação com espuma expansiva | un | 12 | 38 | 690.71 | 745.1 | 963.46 | 1146.75 | 1256.75 | 1771.69 | 2938.17 | 1191.47 | 0.369
1301 | elevado¦piso | PISO ELEVADO, 0 | M2 | 12 | 12 | 146.7 | 146.7 | 146.7 | 146.7 | 146.7 | 146.7 | 146.7 | 146.7 | 0
1334 | 14x19x19cm¦assentamento¦horizontal¦industrializada | Alvenaria de vedacao de blocos de concreto furados na horizontal de 14x19x19cm (espessura 14cm) com argamassa industrial | m2,M3,M2 | 12 | 3 | 9.78 | 9.78 | 9.78 | 9.78 | 9.78 | 9.78 | 9.78 | 9.78 | 0
1335 | acartonado¦forro¦material¦umidas | Forro de gesso acartonado - áreas úmidas - Material e Mão de Obra - Lazer | m2,M2 | 12 | 12 | 120 | 120 | 143.43 | 143.43 | 150 | 461.98 | 461.98 | 192.31 | 0.658
1365 | ceramicos¦revestimentos | REVESTIMENTOS CERÂMICOS | 393463.581538,#DIV/0 | 12 | 5 | 61.79 | 61.79 | 91.27 | 138.87 | 156.47 | 200.61 | 200.61 | 129.8 | 0.421
1394 | escoramento | Escoramento - G2 | m2,un | 12 | 11 | 12 | 17 | 17 | 17 | 28.98 | 28.98 | 28.98 | 20.81 | 0.31
1413 | argamassa¦empreitada¦impermeabilizacao¦polimerica | Mão de obra empreitada para execução de Impermeabilização Cisterna com Argamassa Polimérica | m2,UN | 12 | 15 | 16.5 | 16.5 | 16.5 | 16.5 | 16.5 | 16.5 | 45.48 | 18.43 | 0.406
1587 | colocacao¦empreitada¦rejuntamento¦revestimento | Mão de obra empreitada para colocação e rejuntamento de revestimento cerâmico em paredes internas | m2,UN | 12 | 17 | 25 | 25 | 25 | 29.5 | 29.5 | 29.5 | 29.5 | 28.18 | 0.075
1757 | 5cm¦mdf¦rodape | Rodapé de MDF h=5cm | m,KG,M2 | 12 | 12 | 17.95 | 17.95 | 17.95 | 17.95 | 17.95 | 19.25 | 19.25 | 18.17 | 0.028
1817 | eps¦moldura | Moldura EPS e=10 | M3,M2 | 12 | 33 | 100.25 | 100.25 | 100.25 | 156.11 | 313.09 | 1377.41 | 1377.41 | 343.47 | 1.225
2024 | ceramico¦colocacao¦obra¦rejuntamento | MÃO DE OBRA PARA COLOCAÇÃO E REJUNTAMENTO DE PISO CERÂMICO* | m2,M2 | 12 | 8 | 28 | 28 | 30 | 37 | 73.51 | 145.32 | 145.32 | 53.35 | 0.749
2174 | churrasqueiras¦gourmet¦inox¦medio | Churrasqueiras kit Gourmet Médio Inox 304 | un,UN | 12 | 10 | 3489 | 6200 | 6200 | 6200 | 6200 | 6200 | 6200 | 5928.9 | 0.145
2409 | horizontal¦microesferas¦sinalizacao¦viaria | MICROESFERAS DE VIDRO PARA SINALIZACAO HORIZONTAL VIARIA, TIPO II-A (DROP-ON) - NBR 16184 | KG,L | 12 | 25 | 14.99 | 14.99 | 14.99 | 14.99 | 23.2 | 40.25 | 40.25 | 21.36 | 0.473
2510 | 14x19x04cm¦bloco¦concreto¦estrutural | BLOCO CONCRETO ESTRUTURAL 04MPA 14X19X04CM NBR 6136 | UN | 12 | 24 | 4.19 | 4.19 | 4.19 | 4.19 | 4.19 | 4.19 | 4.19 | 4.19 | 0
2511 | 14x19x09cm¦bloco¦concreto¦estrutural | BLOCO CONCRETO ESTRUTURAL 04MPA 14X19X09CM NBR 6136 | UN | 12 | 24 | 3.99 | 3.99 | 3.99 | 3.99 | 3.99 | 3.99 | 3.99 | 3.99 | 0
2512 | 14x19x14cm¦bloco¦concreto¦estrutural | BLOCO CONCRETO ESTRUTURAL 04MPA 14X19X14CM NBR 6136 | UN | 12 | 24 | 1.38 | 1.38 | 1.38 | 1.41 | 1.44 | 1.44 | 1.44 | 1.41 | 0.022
2513 | 14x19x29cm¦bloco¦concreto¦estrutural | BLOCO CONCRETO ESTRUTURAL 04MPA 14X19X29CM NBR 6136 | UN | 12 | 24 | 2 | 2 | 2 | 2.05 | 2.1 | 2.1 | 2.1 | 2.05 | 0.025
2514 | 14x19x44cm¦bloco¦concreto¦estrutural | BLOCO CONCRETO ESTRUTURAL 04MPA 14X19X44CM NBR 6136 | UN | 12 | 24 | 4.02 | 4.02 | 4.02 | 4.1 | 4.19 | 4.19 | 4.19 | 4.1 | 0.021
2517 | oficial | Oficial 1 | MÊS | 12 | 24 | 3000 | 3000 | 3000 | 3600 | 4200 | 4200 | 4200 | 3600 | 0.17
2766 | 100x100mm¦245x600cm¦carbono¦tela | TELA ACO CARBONO CA60 M.100X100MM F.05,0MM 245X600CM Q196 (45,72KG/UN) | KG | 12 | 17 | 6.1 | 6.61 | 8.54 | 9.14 | 9.14 | 9.14 | 10.4 | 8.53 | 0.14
2775 | 85x280¦portao¦vidro | Portão de vidro - 85x280 cm | M2 | 12 | 12 | 3893.28 | 3893.28 | 3893.28 | 3893.28 | 3893.28 | 3893.28 | 3893.28 | 3893.28 | 0
2777 | carga¦desaterro¦escavacao¦mecanizada | Escavação e Carga Mecanizada em Corte - Desaterro Rocha | M3,m³ | 12 | 20 | 2.71 | 2.71 | 2.71 | 4.5 | 4.5 | 6.75 | 31.5 | 5.16 | 1.222
2778 | concreto¦contencao¦cortina¦execucao | Mão de obra para execução de cortina de contenção em concreto armado | m2,M2 | 12 | 10 | 166.34 | 166.34 | 166.34 | 166.34 | 170 | 340 | 340 | 200.74 | 0.357
2780 | faixas¦obra¦pedestres¦pinturas | Mão de Obra Pinturas das faixas de Pedestres | M2 | 12 | 12 | 20 | 20 | 20 | 20 | 20 | 20 | 20 | 20 | 0
2781 | mao¦obra¦pinturas¦vias | Mão de Obra Pinturas das vias | M | 12 | 12 | 5 | 5 | 5 | 5 | 5 | 5 | 5 | 5 | 0
2871 | desmobilizacao¦grua¦mini¦mobilizacao | Mobilização e desmobilização de Mini-grua | uni,un,UN | 12 | 4 | 3500 | 3500 | 3500 | 6628 | 9756 | 9756 | 9756 | 6628 | 0.545
2885 | 500x235¦folha¦portao | Portão, 1 folha, 500x235 cm | un | 12 | 11 | 6684.89 | 6684.89 | 6684.89 | 6684.89 | 13011.73 | 13011.73 | 13011.73 | 8985.56 | 0.355
2886 | 152x126¦corta¦folha¦porta | Porta corta-fogo, 2 folha, 152x126 cm | un | 12 | 11 | 1089.61 | 1089.61 | 1089.61 | 1089.61 | 1089.61 | 1089.61 | 1089.61 | 1089.61 | 0
2888 | aluminio¦divisoria¦escovado¦metalico | Filete metálico - divisória entre pisos - aluminio escovado | m2,M2 | 12 | 11 | 1111.11 | 1111.11 | 1111.11 | 1111.11 | 1904.76 | 1904.76 | 1904.76 | 1399.71 | 0.286
3228 | forma¦locacao¦nervurada¦plastica | LOCACAO DE FORMA PLASTICA PARA LAJE NERVURADA, *60* X *60* X *16* CM | mes,Mês,UN | 12 | 11 | 5.31 | 5.31 | 5.31 | 5.31 | 5.31 | 13.44 | 13.44 | 6.79 | 0.485
3323 | consultoria¦seguranca¦trabalho | Consultoria em Segurança do Trabalho | mes,mês | 12 | 15 | 1012.52 | 1200 | 1200 | 2500 | 2500 | 3496 | 7200 | 2305.89 | 0.669
3358 | abertura¦elevador¦fechamento¦removivel | FECHAMENTO REMOVÍVEL DE ABERTURA NO PISO DO ELEVADOR EM MADEIRA* | m2,KG,M2 | 12 | 7 | 56.77 | 56.77 | 86.15 | 88.62 | 88.81 | 3829.2 | 3829.2 | 617.76 | 2.292
3479 | argamassa¦chapisco¦cimento¦convencional | ARGAMASSA TRAÇO 1:4 (EM VOLUME DE CIMENTO E AREIA GROSSA ÚMIDA) PARA CHAPISCO CONVENCIONAL, PREPARO MANUAL. | M3 | 12 | 17 | 398.16 | 633.27 | 633.27 | 633.27 | 657.89 | 657.89 | 657.89 | 626.68 | 0.096
3494 | andaime¦locacao¦torre¦tubular | Locação de Andaime tubular tipo torre | mês,mes | 12 | 3 | 420 | 420 | 420 | 1200 | 1200 | 1200 | 1200 | 940 | 0.479
3635 | cortineiro¦gesso | Cortineiro em gesso | m | 12 | 6 | 22.68 | 22.68 | 22.68 | 22.68 | 22.68 | 22.68 | 22.68 | 22.68 | 0
3809 | arquiteto | Arquiteto# | mês,mes | 12 | 5 | 3500 | 3500 | 4000 | 5719.32 | 7300 | 7820 | 7820 | 5667.86 | 0.339
3815 | meio¦oficial | Meio Oficial 1 | mês,MÊS | 12 | 12 | 3400 | 3400 | 3400 | 3400 | 3400 | 3400 | 3400 | 3400 | 0
3836 | esmeralda¦grama | Grama esmeralda | M2 | 12 | 13 | 11.1 | 11.1 | 11.1 | 11.1 | 11.1 | 11.1 | 30 | 12.55 | 0.418
3841 | aluminio¦contramarco¦fixacao¦servico | Serviço de fixação de contramarco de aluminio pequeno | Un,M2 | 12 | 15 | 15 | 15 | 15 | 15 | 36 | 36 | 54 | 21.8 | 0.569
4041 | 5x12cm¦acabamento¦inaqua¦ladrao | BOCAL LADRÃO Grade 6,5x12cm EM LATÃO C/ ACABAMENTO INOX INAQUA | un | 12 | 14 | 45.8 | 45.8 | 45.8 | 45.8 | 45.8 | 45.8 | 45.8 | 45.8 | 0
4055 | acartonado¦placa¦resistente¦umidade | PLACA / CHAPA DE GESSO ACARTONADO, RESISTENTE A UMIDADE (RU), COR VERDE, E = 12,5 MM, 1200 X 2400 MM (L X C) | M2 | 12 | 14 | 23.35 | 23.35 | 26.12 | 26.12 | 29.19 | 33.97 | 33.97 | 27.7 | 0.125
4090 | andaime¦locacao¦tubular | Locação de andaime tubular* | mês,mes | 12 | 6 | 246 | 246 | 800 | 1100 | 1500 | 5000 | 5000 | 1624.33 | 1.05
4302 | 21x21cm¦aprisionamento¦sobrepor¦turbilhao | RALO DE FUNDO QUADRA ANTI-TURBILHÃO (21X21cm) E ANTI-APRISIONAMENTO COM DIFUSOR DE SOBREPOR EM AÇO INOX CRISTAL LED. | un | 12 | 13 | 169 | 169 | 169 | 169 | 169 | 169 | 169 | 169 | 0
4348 | 90x210cm¦completo¦madeira¦porta | Porta de madeira de abrir Corta fogo - 90x210cm (kit completo) | M2,un | 12 | 13 | 1111.11 | 1235 | 1235 | 1300 | 2598.86 | 2598.86 | 3004.57 | 1718.64 | 0.404
4363 | colocacao¦convencional¦sobrecarga¦unidirecional | LAJE PRE-MOLDADA CONVENCIONAL (LAJOTAS + VIGOTAS) PARA PISO, UNIDIRECIONAL, SOBRECARGA DE 200 KG/M2, VAO ATE 3,50 M (SEM | M2 | 12 | 13 | 59.4 | 59.4 | 59.4 | 59.4 | 59.4 | 59.4 | 69.28 | 60.16 | 0.046
4588 | 19x19x39cm¦bloco¦concreto¦estrutural | BLOCO CONCRETO ESTRUTURAL 08MPA 19X19X39CM NBR 6136 | UN | 12 | 12 | 3.22 | 3.22 | 3.22 | 3.22 | 3.22 | 3.22 | 3.22 | 3.22 | 0
4589 | 14x19x29cm¦canaleta¦concreto¦estrutural | CANALETA CONCRETO ESTRUTURAL "U" 06MPA 14X19X29CM NBR 6136 | UN | 12 | 12 | 3.31 | 3.31 | 3.31 | 3.31 | 3.31 | 3.31 | 3.31 | 3.31 | 0
4590 | 19x19x39cm¦canaleta¦concreto¦estrutural | CANALETA CONCRETO ESTRUTURAL "U" 08MPA 19X19X39CM NBR 6136 | UN | 12 | 12 | 4.09 | 4.09 | 4.09 | 4.09 | 4.09 | 4.09 | 4.09 | 4.09 | 0
4592 | isotelha¦sanduiche¦termica¦trapezoidal | Isotelha Trapezoidal Térmica Sanduiche branco neve | M2 | 12 | 12 | 198.19 | 198.19 | 198.19 | 198.19 | 198.19 | 198.19 | 198.19 | 198.19 | 0
4593 | 25mpa¦bombeavel¦concreto¦usinado | Concreto Usinado bombeável 25MPa | M3 | 12 | 12 | 493 | 493 | 493 | 493 | 493 | 493 | 493 | 493 | 0
4594 | espacofix¦fixacao¦painel¦presilha | Presilha de fixação Painel Wall EspaçoFix | UN | 12 | 12 | 5.17 | 5.17 | 5.17 | 5.17 | 5.17 | 5.17 | 5.17 | 5.17 | 0
4595 | estrutura¦locacao¦protecao¦slqa | Locação estrutura para proteção SLQA | m,M2 | 12 | 12 | 44.68 | 88 | 88 | 88 | 400 | 1267.74 | 1968.75 | 365.43 | 1.672
4596 | caminhao¦ford¦pipa | Caminhao pipa ford f.14.000 1997 | MÊS | 12 | 12 | 1500 | 1500 | 1500 | 1500 | 1500 | 1500 | 1500 | 1500 | 0
4597 | banynn¦belt¦escavadeira¦link | Escavadeira 8T link belt 80SA BANYNN | MÊS | 12 | 12 | 3200 | 3200 | 3200 | 3200 | 3200 | 3200 | 3200 | 3200 | 0
4598 | doosan¦dx225¦escavadeira¦terceirizado | Escavadeira DOOSAN DX225 (terceirizado) | MÊS | 12 | 12 | 33660 | 33660 | 33660 | 33660 | 33660 | 33660 | 33660 | 33660 | 0
4599 | cat¦escaveideira | Escaveideira 320 CAT 2019 | MÊS | 12 | 12 | 15000 | 15000 | 15000 | 15000 | 15000 | 15000 | 15000 | 15000 | 0
4600 | fio¦imb¦maquina¦meio | Maquina meio fio Imb 2020 | MÊS | 12 | 12 | 1000 | 1000 | 1000 | 1000 | 1000 | 1000 | 1000 | 1000 | 0
4601 | 170g¦holland¦new¦patrola | Patrola New holland 170g 2011 | MÊS | 12 | 12 | 4000 | 4000 | 4000 | 4000 | 4000 | 4000 | 4000 | 4000 | 0
4602 | case¦retro¦tracada | Retro case 580 traçada 2009 | MÊS | 12 | 12 | 1500 | 1500 | 1500 | 1500 | 1500 | 1500 | 1500 | 1500 | 0
4603 | holland¦new¦retro¦simples | Retro New holland lb 90 simples 2010 | MÊS | 12 | 12 | 1500 | 1500 | 1500 | 1500 | 1500 | 1500 | 1500 | 1500 | 0
4604 | rolo¦sany | Rolo Sany 2009 | MÊS | 12 | 12 | 2000 | 2000 | 2000 | 2000 | 2000 | 2000 | 2000 | 2000 | 0
4605 | dree¦esteira¦john¦trator | Trator esteira 700 j john dree 2016 | MÊS | 12 | 12 | 7000 | 7000 | 7000 | 7000 | 7000 | 7000 | 7000 | 7000 | 0
4606 | cat¦esteira¦terceirizado¦trator | Trator esteira CAT D51 (terceirizado) | MÊS | 12 | 12 | 32270 | 32270 | 32270 | 32270 | 32270 | 32270 | 32270 | 32270 | 0
4607 | 105x215cm¦completo¦madeira¦porta | Porta de madeira de abrir - 105x215cm (kit completo) | M2,un | 12 | 12 | 1235 | 1235 | 1235 | 1235 | 3032 | 3032 | 3547 | 1738 | 0.514
4608 | 60x215cm¦completo¦madeira¦porta | Porta de madeira de abrir - 60x215cm (kit completo) | M2,un | 12 | 12 | 1235 | 1235 | 1235 | 1300 | 2209.52 | 2209.52 | 2657 | 1561.75 | 0.319
4609 | 76x210cm¦completo¦madeira¦porta | Porta de madeira de abrir - 76x210cm (kit completo) | M2,un | 12 | 12 | 1235 | 1235 | 1235 | 1300 | 2209.52 | 2209.52 | 2657 | 1561.75 | 0.319
4610 | 80x215cm¦completo¦madeira¦porta | Porta de madeira de abrir - 80x215cm (kit completo) | M2,un | 12 | 12 | 1235 | 1235 | 1235 | 1300 | 2209.52 | 2209.52 | 3155.56 | 1603.3 | 0.379
4611 | 90x215cm¦completo¦madeira¦porta | Porta de madeira de abrir - 90x215cm (kit completo) | M2,un | 12 | 12 | 1235 | 1235 | 1235 | 1300 | 2660.74 | 2660.74 | 3550 | 1711.37 | 0.459
4612 | digital¦eletronica¦fechadura¦inteligente | Fechadura Inteligente Eletrônica Facial Digital D22 Cor Preto | un | 12 | 12 | 900 | 900 | 1100 | 1291.64 | 1386 | 1386 | 1850 | 1247.29 | 0.207
4613 | asfaltica¦drykomanta¦manta¦polialum | Manta Asfáltica Drykomanta Polialum 4mm Tipo ll 10m Dryko | M2 | 12 | 12 | 37.99 | 37.99 | 37.99 | 37.99 | 37.99 | 37.99 | 37.99 | 37.99 | 0
4615 | chuveiro¦cromado¦docol¦docolheaven | Chuveiro Teto DocolHeaven Q150 Cromado Docol | UN | 12 | 12 | 680 | 970 | 970 | 970 | 970 | 970 | 970 | 945.83 | 0.089
4616 | cromado¦escoamento¦lavanderia¦valvula | Válvula Pia Tanque Lavanderia Escoamento 1.1/4'' Metal Cromado | UN | 12 | 12 | 20 | 35.9 | 35.9 | 35.9 | 35.9 | 35.9 | 35.9 | 34.57 | 0.133
4617 | exaustor¦silencioso¦silent¦ultra | Exaustor Td Silent 350 Ultra Silencioso | UN | 12 | 12 | 836 | 900 | 900 | 900 | 900 | 900 | 900 | 894.67 | 0.021
4618 | acoplada¦bacia¦branco¦caixa | Bacia Com Caixa Acoplada Lift Branco - Docol | UN | 12 | 12 | 1299 | 1999 | 1999 | 1999 | 1999 | 1999 | 1999 | 1940.67 | 0.104
4619 | 32cmx13cm¦apoio¦branco¦redonda | Cuba de Apoio Redonda 32cmx13cm Luxo Docol Branco | UN | 12 | 12 | 272.9 | 272.9 | 272.9 | 272.9 | 272.9 | 272.9 | 272.9 | 272.9 | 0
4620 | 46x42¦docol¦invicta¦polido | Cuba Docol Invicta 46x42 01696504 Inox Polido | UN | 12 | 12 | 300 | 460 | 460 | 460 | 460 | 460 | 460 | 446.67 | 0.103
4621 | acionamento¦mictorio¦valvula | Mictório com Válvula de Acionamento | UN | 12 | 12 | 1010.4 | 1010.4 | 1010.4 | 1010.4 | 1010.4 | 1010.4 | 1010.4 | 1010.4 | 0
4622 | branco¦litros¦louca¦tanque | Tanque De Louça Hervy Com 18 Litros Branco | UN | 12 | 12 | 301 | 396.87 | 396.87 | 396.87 | 396.87 | 396.87 | 396.87 | 388.88 | 0.071
4623 | 55x45x23¦monobloco¦polido¦tanque | Tanque Monobloco Polido Docol 32L 55x45x23 cm | UN | 12 | 12 | 325 | 342 | 342 | 342 | 760 | 760 | 760 | 445.08 | 0.427
4624 | flexivel¦multiuso¦sifao¦universal | Sifão Universal Flexível Multiuso | UN | 12 | 12 | 35 | 35 | 35 | 35 | 35 | 35 | 35 | 35 | 0
4625 | compostos¦ecologica¦exteriores¦madeira | DECKS COMPOSTOS DE MADEIRA ECOLÓGICA PARA EXTERIORES | M2 | 12 | 12 | 557 | 557 | 557 | 557 | 557 | 557 | 557 | 557 | 0
4626 | base¦branca¦cola¦pva | Cola Branca base PVA | KG,M2 | 12 | 12 | 29.13 | 29.13 | 29.13 | 29.13 | 29.13 | 29.13 | 29.13 | 29.13 | 0
4627 | areia¦fina | AREIA FINA | M3 | 12 | 12 | 134 | 134 | 134 | 134 | 134 | 200 | 200 | 145 | 0.177
4628 | bica¦corrida | Bica corrida | M3 | 12 | 12 | 143 | 143 | 143 | 143 | 143 | 300 | 300 | 169.17 | 0.361
4629 | autonivelante¦cimento¦contrapiso | Cimento Autonivelante para Contrapiso | KG | 12 | 12 | 4.25 | 4.25 | 4.25 | 4.25 | 4.25 | 4.25 | 4.25 | 4.25 | 0
4630 | cimento¦elegance¦queimado¦tubarao | Cimento Queimado 4,2kg Elegance - Cor: Tubarão | KG | 12 | 12 | 18.02 | 18.02 | 18.02 | 33 | 52.38 | 52.38 | 52.38 | 31.6 | 0.45
4631 | gesso¦revestimentos | GESSO EM PÓ PARA REVESTIMENTOS | KG | 12 | 12 | 0.45 | 0.45 | 0.45 | 0.45 | 0.45 | 0.45 | 0.45 | 0.45 | 0
4632 | terra¦vegetal | Terra vegetal | M3 | 12 | 12 | 143.57 | 143.57 | 143.57 | 143.57 | 143.57 | 143.57 | 143.57 | 143.57 | 0
4633 | marmore¦preto | Marmore Preto | M2 | 12 | 12 | 195 | 195 | 195 | 195 | 195 | 550 | 650 | 262.5 | 0.606
4634 | branco¦granito¦siena | Granito siena branco | M2 | 12 | 12 | 220 | 550 | 650 | 650 | 750 | 750 | 850 | 639.17 | 0.238
4635 | fachadas¦mosaico¦paredes¦tome | Mosaico São Tomé Para Paredes e Fachadas | M2 | 12 | 12 | 222.22 | 222.22 | 650 | 650 | 750 | 750 | 750 | 603.7 | 0.304
4636 | black¦brick¦hitam¦lava | Black Lava Brick (Hitam) | M2 | 12 | 12 | 503 | 503 | 503 | 503 | 503 | 503 | 503 | 503 | 0
4637 | 60x60¦artisan¦cer¦karina | Cer. Karina Artisan 60305 Act. 60x60 Ret | M2 | 12 | 12 | 47.23 | 47.23 | 47.23 | 47.23 | 47.23 | 47.23 | 47.23 | 47.23 | 0
4638 | dourada¦natural¦porcelanato¦retificado | Porcelanato Canela Dourada Retificado Natural 20x120 | M2 | 12 | 12 | 165 | 165 | 165 | 165 | 165 | 165 | 165 | 165 | 0
4639 | 45x45cm¦cargo¦eliane¦white | Piso Cargo Plus 45x45cm White Eliane | M2 | 12 | 12 | 44.9 | 44.9 | 44.9 | 44.9 | 44.9 | 44.9 | 44.9 | 44.9 | 0
4640 | concreto¦revestimento¦ripado | Revestimento Ripado de Concreto | M2 | 12 | 12 | 280 | 280 | 280 | 280 | 280 | 280 | 280 | 280 | 0
4641 | categoria¦compactacao¦espalhamento¦umedecimento | Espalhamento / Umedecimento / Compactação em Material de 1ª Categoria - 95% PN - Aterro | M3,m³ | 12 | 10 | 9.27 | 9.27 | 9.27 | 9.27 | 9.27 | 9.27 | 9.27 | 9.27 | 0
4642 | diaria¦topografo | Diária de topógrafo | DIA | 12 | 12 | 1300 | 1300 | 1300 | 1300 | 1300 | 1300 | 1400 | 1308.33 | 0.022
4643 | 025cm¦escavada¦estaca¦execucao | Execucao Estaca Escavada 025Cm | M | 12 | 12 | 33 | 33 | 33 | 33 | 33 | 33 | 33 | 33 | 0
4644 | 030cm¦escavada¦estaca¦execucao | Execucao Estaca Escavada 030Cm | M | 12 | 12 | 39 | 39 | 39 | 39 | 39 | 39 | 39 | 39 | 0
4645 | aplicacao¦gesso¦liso¦obra | Mão de obra aplicação de gesso liso em teto | M2 | 12 | 12 | 25 | 25 | 25 | 25 | 25 | 25 | 25 | 25 | 0
4646 | deck¦instalacao¦madeira¦obra | Mão de obra de instalação de deck de madeira | M2 | 12 | 12 | 210 | 210 | 210 | 210 | 210 | 210 | 210 | 210 | 0
4647 | elevado¦execucao¦obra¦piso | Mão de obra execução de piso elevado | M2 | 12 | 12 | 150 | 150 | 150 | 150 | 150 | 150 | 150 | 150 | 0
4648 | instalacao¦obra¦porcelanato¦teto | Mão de obra instalação de Porcelanato no teto | M2 | 12 | 12 | 150 | 150 | 150 | 150 | 150 | 150 | 150 | 150 | 0
4649 | instalacao¦lajes¦moldadas¦servico | Serviço de Instalação de Lajes pré-moldadas | M2 | 12 | 12 | 30 | 30 | 30 | 30 | 30 | 30 | 50 | 31.67 | 0.182
4650 | aco¦contramarco¦fixacao¦servico | Serviço de fixação de contramarco de aço | Un,M2 | 12 | 12 | 30 | 30 | 30 | 30 | 30 | 30 | 54 | 32 | 0.217
4651 | completa¦execucao¦intertravado¦pavimentacao | SERVICO PAVIMENTACAO INTERNA C/INTERTRAVADO - EXECUCAO COMPLETA | M2 | 12 | 12 | 50 | 50 | 50 | 50 | 50 | 50 | 50 | 50 | 0
4652 | brilho¦coralit¦imensidao¦resistencia | Coralit Ultra Resistência Alto Brilho Imensidão Cinza | L | 12 | 12 | 34.72 | 34.72 | 34.72 | 34.72 | 34.72 | 34.72 | 34.72 | 34.72 | 0
4653 | coralit¦fosco¦resistencia¦ultra | Coralit Ultra Resistência Fosco Preto - Coral | L | 12 | 12 | 49.97 | 49.97 | 49.97 | 49.97 | 49.97 | 49.97 | 49.97 | 49.97 | 0
4654 | cinza¦geada¦muito¦rende | Rende Muito Cinza Geada - Tinta Coral | L | 12 | 12 | 40.62 | 40.62 | 40.62 | 40.62 | 40.62 | 40.62 | 40.62 | 40.62 | 0
4655 | efeito¦estrelado¦palha¦textura | Textura Efeito Estrelado - Cor: Palha - 4,2kg | KG | 12 | 12 | 21.19 | 21.19 | 21.19 | 21.19 | 21.19 | 21.19 | 21.19 | 21.19 | 0
4656 | branco¦effetti¦ibratin¦textura | Textura Ibratin: Effetti Branco | KG | 12 | 12 | 18.02 | 18.02 | 18.02 | 28 | 53.55 | 53.55 | 53.55 | 30.23 | 0.488
4657 | acrilica¦horizontal¦sinalizacao¦solvente | TINTA ACRILICA A BASE DE SOLVENTE, PARA SINALIZACAO HORIZONTAL VIARIA (NBR 11862) | L | 12 | 12 | 35.42 | 35.42 | 35.42 | 35.42 | 35.42 | 35.42 | 35.42 | 35.42 | 0
4658 | esmalte¦tinta | Tinta Esmalte | L | 12 | 12 | 40.25 | 40.25 | 40.25 | 40.25 | 40.25 | 40.25 | 40.25 | 40.25 | 0
4693 | automacao¦projeto | PROJETO DE AUTOMAÇÃO* | m2 | 12 | 5 | 0.31 | 0.31 | 0.31 | 0.31 | 0.45 | 0.45 | 0.45 | 0.37 | 0.202
169 | alvenaria¦encunhamento¦vedacao | Encunhamento de alvenaria de vedação com (+) | m | 11 | 4 | 0.63 | 0.63 | 0.63 | 1.23 | 4.34 | 4.34 | 4.34 | 1.86 | 0.944
186 | bombeavel¦concreto¦supraestrutura¦usinado | CONCRETO USINADO BOMBEÁVEL - 35MPA (5% PERDA) - SUPRAESTRUTURA | M3,KG,m3 | 11 | 3 | 493.5 | 493.5 | 493.5 | 526.23 | 546 | 546 | 546 | 521.91 | 0.051
286 | aluminio¦correr¦janela¦peitoril | J7MAX - JANELA DE CORRER, 2 FOLHAS + PEITORIL FIXO, ALUMÍNIO E VIDRO, 150 x 200 cm |  | 11 | 4 | 1812.13 | 1812.13 | 2570.52 | 2905.26 | 3349.95 | 3349.95 | 3349.95 | 2743.15 | 0.259
343 | argamassa¦desempenadeira¦estruturas¦industrializada | Chapisco aplicado em estruturas de concreto, em fachadas com desempenadeira dentada, de argamassa industrializada | m2,M2 | 11 | 78 | 1.6 | 1.6 | 5.04 | 5.38 | 6.66 | 6.66 | 7.39 | 5.14 | 0.367
361 | aplicacao¦demaos¦lixamento¦paredes | Mão de Obra para Aplicação e Lixamento de Massa Látex PVA em Paredes, 2 Demãos | m2 | 11 | 127 | 1.38 | 2.57 | 3.85 | 4.4 | 10.16 | 10.65 | 10.65 | 5.97 | 0.555
437 | acrilica¦demaos¦pintura¦selador | Pintura com tinta látex acrílica com selador e massa em tetos, 3 demãos | M2,m2,KG | 11 | 4 | 21.95 | 21.95 | 21.95 | 21.95 | 21.95 | 21.95 | 21.95 | 21.95 | 0
581 | disjuntores¦quadros | QUADROS E DISJUNTORES - G1 | un | 11 | 26 | 250 | 250 | 250 | 400 | 400 | 9041.75 | 9041.75 | 1327.89 | 2.14
693 | chapisco¦interno¦obra¦reboco | Mão de obra para reboco interno em teto - incluindo chapisco | m2,M2 | 11 | 18 | 34 | 34 | 34 | 34 | 35 | 52 | 69.46 | 37.19 | 0.244
710 | alvenarias¦argamassa¦chapisco¦estabilizada | Chapisco aplicado em alvenarias internas, com colher de pedreiro, de argamassa estabilizada | m2,M2 | 11 | 29 | 1.16 | 1.16 | 1.76 | 1.76 | 5.96 | 5.96 | 7.5 | 3.18 | 0.688
796 | mao¦obra¦ralo¦tratamento | Mão de obra para tratamento de ralo * | un,UN | 11 | 68 | 36 | 40 | 40 | 45 | 47.25 | 50 | 80 | 45.01 | 0.162
888 | demaos¦internas¦paredes¦textura | Mão de obra para Textura em paredes internas, 1 demãos | m2,M2 | 11 | 9 | 25 | 25 | 40 | 40 | 42 | 45 | 45 | 39.56 | 0.144
894 | assentamento¦empreitada¦internas¦vedacoes | Mão de obra empreitada vedações internas e externas - assentamento blocos de concreto celular* | m2 | 11 | 48 | 25 | 25 | 29 | 29 | 35.5 | 35.5 | 35.5 | 30.94 | 0.123
935 | climatizacao¦exaustao¦instalacoes¦mecanica | INSTALAÇÕES CLIMATIZAÇÃO E EXAUSTÃO MECÂNICA - CASA DE MAQUINAS | 648665.2354 | 11 | 3 | 30.58 | 30.58 | 30.58 | 30.58 | 30.58 | 30.58 | 30.58 | 30.58 | 0
1085 | demaos¦demarcacao¦obra¦vagas | Mão de obra para demarcação de vagas em piso, 2 demãos | m2,M2 | 11 | 13 | 20 | 20 | 23 | 23 | 23 | 40 | 40 | 24.92 | 0.273
1087 | argamassa¦revestimentos | REVESTIMENTOS DE ARGAMASSA | 762054.8981202999,82 | 11 | 3 | 122.87 | 122.87 | 122.87 | 215.32 | 463.75 | 463.75 | 463.75 | 267.31 | 0.659
1110 | 90x210¦corta¦folha¦porta | PORTA CORTA FOGO - 1 FOLHA:90x210 - 7 | M2,un | 11 | 6 | 1146.96 | 1146.96 | 1237.5 | 1237.5 | 1508.22 | 1614.51 | 1614.51 | 1330.36 | 0.139
1260 | demao¦obra¦teto¦textura | Mão de obra para textura em teto, 1 demão | m2,M2 | 11 | 9 | 12 | 12 | 40 | 40 | 42 | 45 | 45 | 38.11 | 0.261
1266 | argamassa¦contramarco¦fixacao¦galvanizado | Contramarco de aço galvanizado para portas corta fogo, fixação com argamassa | m | 11 | 37 | 21.06 | 21.06 | 21.06 | 21.1 | 21.1 | 21.1 | 25.96 | 21.21 | 0.038
1269 | espessura¦granito¦largura¦peitoril | Peitoril em granito - largura 15cm - espessura 2cm | m2,m | 11 | 8 | 438.51 | 438.51 | 591.52 | 591.52 | 591.52 | 591.52 | 591.52 | 572.39 | 0.095
1277 | gas¦instalacoes¦mao¦obra | Mão de obra para instalações de gás- CTN | m2,M2 | 11 | 37 | 3.5 | 3.5 | 4 | 4.15 | 5 | 5 | 7.17 | 4.38 | 0.175
1302 | execucao¦gesso¦massa¦paredes | Mão de obra execução de massa de gesso em paredes | m2,UN | 11 | 11 | 15 | 15 | 15 | 15 | 15 | 15 | 15 | 15 | 0
1308 | contramarco¦fixacao¦mao¦obra | Mão de obra para fixação de contramarco - CTN | m,un,M2 | 11 | 35 | 18.5 | 60 | 120 | 180 | 180 | 200 | 200 | 149.67 | 0.364
1349 | revestimentos¦teto | REVESTIMENTOS DE TETO - G2 | 10377.155,13755.0005 | 11 | 3 | 38.14 | 38.14 | 38.14 | 70.16 | 70.65 | 70.65 | 70.65 | 59.65 | 0.312
1442 | acabamento¦concreto¦desempenado¦espessura | Piso de concreto, acabamento desempenado, espessura 6 cm | m2,M3,KG | 11 | 3 | 152.01 | 152.01 | 152.01 | 152.01 | 152.01 | 152.01 | 152.01 | 152.01 | 0
1750 | mao¦obra¦supraestrutura | Mão de Obra para Supraestrutura | m2 | 11 | 3 | 220 | 220 | 220 | 294 | 294 | 294 | 294 | 269.33 | 0.159
1767 | empreitada¦execucao¦impermeabilizada¦superficie | Mão de obra empreitada para execução de proteção mecânica em superfície impermeabilizada * | m2 | 11 | 22 | 31.75 | 31.75 | 31.75 | 31.75 | 31.75 | 31.75 | 37.5 | 32.01 | 0.038
2193 | argamassa¦impermeabilizacao¦poliester¦polimerica | Material de impermeabilização com argamassa polimérica, 4 demãos com véu de poliéster - Aplicação em banheiros e areas e | m2 | 11 | 21 | 14 | 16.59 | 21.44 | 21.44 | 24.98 | 24.98 | 29.18 | 21.71 | 0.177
2194 | empreitada¦global | EMPREITADA GLOBAL - 42,5% | 111119,73478.9952083 | 11 | 4 | 712.84 | 712.84 | 713.3 | 896.88 | 1210.08 | 1210.08 | 1210.08 | 929.17 | 0.275
2319 | cortina | Cortina | Unidade | 11 | 21 | 500 | 2000 | 2500 | 2900 | 2900 | 2900 | 2900 | 2604.76 | 0.216
2889 | escavacao¦movimentacao¦terraplenagem¦vertical | Movimentação de terra para bota-fora - Escavação Vertical Terraplenagem | M3,m3 | 11 | 10 | 45.45 | 45.45 | 45.45 | 45.45 | 45.45 | 45.45 | 45.45 | 45.45 | 0
3048 | execucao¦fachada¦obra¦ventilada | Mão de obra para execução de fachada ventilada | m2 | 11 | 11 | 75 | 175 | 175 | 175 | 175 | 175 | 175 | 165.91 | 0.182
3049 | assentamento¦blocos¦concreto¦estrutural | Mão de obra para assentamento de blocos concreto Estrutural | UN | 11 | 11 | 40 | 40 | 40 | 40 | 48 | 48 | 48 | 42.91 | 0.094
3235 | forros | FORROS | 175483.49999999994,# | 11 | 3 | 43.28 | 43.28 | 43.28 | 43.28 | 92.41 | 92.41 | 92.41 | 59.66 | 0.476
3497 | agua¦consumo | Consumo de Água | mês,mes | 11 | 10 | 600 | 775.61 | 1000 | 1050 | 1100 | 4000 | 4000 | 1337.56 | 0.73
3501 | eletricas¦hidrossanitarias¦instalacoes¦preventivas | INSTALAÇÕES ELÉTRICAS, HIDROSSANITÁRIAS, PREVENTIVAS E GLP | 39398.35625 | 11 | 15 | 208.77 | 217.23 | 275 | 321.44 | 416.2 | 508.69 | 839.08 | 368.4 | 0.419
3882 | aplicacao¦ceramico¦interno¦revestimento | Revestimento interno de piso cerâmico, placa 30x30cm, aplicação em área de serviço | m2 | 11 | 8 | 41.46 | 41.46 | 41.46 | 62.82 | 66.94 | 87.63 | 87.63 | 58.71 | 0.278
4109 | grama¦material¦obra¦sintetica | GRAMA SINTÉTICA - MATERIAL E MÃO DE OBRA* | m2 | 11 | 6 | 120 | 120 | 120 | 126 | 126 | 134.38 | 134.38 | 125.4 | 0.042
4292 | arrasamento¦estacas¦mecanizado | Arrasamento para Estacas - Mecanizado | Unidade,un,UN | 11 | 10 | 50 | 55 | 55 | 75 | 100 | 150 | 150 | 84.5 | 0.447
4298 | eletrico¦projeto | PROJETO ELETRICO | m2 | 11 | 4 | 1.57 | 1.57 | 2.25 | 2969.12 | 5936 | 5936 | 5936 | 2968.95 | 1.154
4410 | concregrama¦piso | Piso concregrama * | m2 | 11 | 13 | 55.73 | 80 | 80 | 83.79 | 88.43 | 92.4 | 92.4 | 82.74 | 0.112
4561 | ancoragem¦base¦ehx | Ancoragem base 1/2" - EHX 0063 | UN | 11 | 11 | 12.5 | 12.5 | 12.5 | 12.5 | 12.5 | 12.57 | 12.57 | 12.51 | 0.002
4562 | cunha¦ehx¦partida | Cunha 1/2" BI Partida - EHX 0036 | PAR | 11 | 11 | 9.13 | 9.13 | 9.13 | 9.13 | 9.13 | 9.18 | 9.18 | 9.14 | 0.002
4563 | ehx¦former¦pocket | Pocket Former 1/2 - EHX 0009 | UN | 11 | 11 | 2.85 | 2.85 | 2.85 | 2.85 | 2.85 | 2.86 | 2.86 | 2.85 | 0.001
4564 | adaptador¦ancor¦ap2¦chupeta | Adaptador Ancor. (AP2)B Chupeta-EHX 0027 | UN | 11 | 11 | 1.42 | 1.42 | 1.42 | 1.42 | 1.42 | 1.43 | 1.43 | 1.42 | 0.003
4565 | 8cm¦plug¦ø12 | Pt-Plug Ø12,7 - 3,8cm | UN | 11 | 11 | 5.17 | 5.17 | 5.68 | 5.68 | 5.68 | 5.68 | 5.68 | 5.59 | 0.037
4566 | ehx¦plast¦tirante | Tirante Plast - EHX 0621 | PAR | 11 | 11 | 2.3 | 2.3 | 2.3 | 2.3 | 2.3 | 2.31 | 2.31 | 2.3 | 0.002
4567 | controle¦protensao¦tecnologico | Controle tecnológico da Protensão | UN | 11 | 11 | 0.5 | 0.5 | 0.5 | 0.5 | 0.5 | 7.54 | 7.54 | 1.78 | 1.6
4591 | 14x19x29cm¦bloco¦ceramico¦estrutural | BLOCO CERÂMICO ESTRUTURAL 04MPA 14X19X29CM NBR 6136 | UN | 11 | 12 | 2.2 | 2.35 | 2.76 | 2.76 | 2.76 | 2.76 | 2.76 | 2.68 | 0.071
4614 | acustico¦isolamento¦manta¦passo | Manta Isolamento Acústico Laje Piso Passo 8mm | m2,L | 11 | 12 | 26.56 | 26.56 | 26.56 | 26.56 | 26.56 | 44.85 | 71.76 | 31.85 | 0.428
4666 | adidas¦adidas¦esteira¦profissional | Esteira Profissional Adidas T-23 (T-23) - Adidas | Unidade | 11 | 10 | 20137.6 | 20137.6 | 20137.6 | 20137.6 | 25172 | 25172 | 25172 | 22084.16 | 0.114
4918 | acoplada¦bacia¦caixa | Bacia com Caixa Acoplada | UN | 11 | 9 | 310 | 310 | 550 | 736.5 | 736.5 | 736.5 | 736.5 | 642.08 | 0.23
4938 | 5x19x29cm¦bloco¦concreto¦estrutural | BLOCO CONCRETO ESTRUTURAL 04MPA 11,5X19X29CM NBR 6136 | UN | 11 | 11 | 2 | 2 | 2 | 2 | 2 | 2 | 2 | 2 | 0
4939 | 5x19x29cm¦bloco¦ceramico¦estrutural | BLOCO CERÂMICO ESTRUTURAL 04MPA 11,5X19X29CM NBR 6136 | UN | 11 | 11 | 1.69 | 1.69 | 1.69 | 1.69 | 1.69 | 1.69 | 1.69 | 1.69 | 0
4940 | bloco¦ceramico¦macico¦vedacao | BLOCO DE VEDACAO CERAMICO MACIÇO 5,5X11,5X24 CM | UN | 11 | 11 | 1.05 | 1.05 | 1.05 | 1.05 | 1.05 | 1.05 | 1.05 | 1.05 | 0
4941 | 09x19x29¦bloco¦ceramico¦vedacao | BLOCO DE VEDACAO CERAMICO 09X19X29 CM | UN | 11 | 11 | 1.18 | 1.18 | 1.18 | 1.18 | 1.18 | 1.18 | 1.18 | 1.18 | 0
4942 | 5x19x29¦bloco¦ceramico¦vedacao | BLOCO DE VEDACAO CERAMICO 11,5X19X29 CM | UN | 11 | 11 | 1.43 | 1.43 | 1.53 | 1.53 | 1.53 | 1.53 | 1.53 | 1.51 | 0.027
4943 | 14x19x29¦bloco¦ceramico¦vedacao | BLOCO DE VEDACAO CERAMICO 14X19X29 CM | UN | 11 | 11 | 1.72 | 1.72 | 2.69 | 2.69 | 2.69 | 2.69 | 2.69 | 2.51 | 0.156
4944 | locacao¦metalica¦regulavel¦telescopica | LOCACAO DE ESCORA METALICA TELESCOPICA, COM ALTURA REGULAVEL DE *1,80* A *3,20* M | UN | 11 | 11 | 15 | 21.65 | 21.65 | 24.5 | 53.9 | 87.33 | 87.33 | 40.33 | 0.655
4945 | 70x210cm¦completo¦madeira¦porta | Porta de madeira de abrir - 70x210cm (kit completo) | M2,un | 11 | 11 | 1235 | 1235 | 1235 | 1300 | 2251.36 | 2251.36 | 2657 | 1599.07 | 0.327
4946 | 30x50m¦impermeavel¦membrana¦respiravel | Membrana Impermeável Respirável - 1,30x50m | M2 | 11 | 11 | 11.09 | 11.09 | 11.09 | 11.09 | 11.09 | 11.09 | 11.09 | 11.09 | 0
4947 | branco¦cartucho¦fix¦gramas | PU Fix Branco Cartucho 387 Gramas/280 ML | UN | 11 | 11 | 19.9 | 19.9 | 19.9 | 19.9 | 19.9 | 19.9 | 19.9 | 19.9 | 0
4948 | armstrong¦ceilings¦forro¦mineral | Forro De Fibra Mineral Armstrong Ceilings Scala Lay-in 1250 X 625 X 16mm | M2 | 11 | 11 | 75.6 | 75.6 | 75.6 | 75.6 | 75.6 | 75.6 | 75.6 | 75.6 | 0
4949 | branco¦cortina¦cortineiro¦isopor | Cortineiro Isopor Cortina Sanca 1 Metro 15cm L X 10cm A - Branco, , COLOR Branco | m | 11 | 11 | 29.99 | 29.99 | 29.99 | 29.99 | 29.99 | 29.99 | 42 | 31.08 | 0.117
4950 | 65x35cm¦carrara¦cristal¦porcelanato | Nicho Em Porcelanato 65x35cm Carrara Cristal Borda Dupla | UN | 11 | 11 | 409 | 409 | 409 | 409 | 409 | 409 | 409 | 409 | 0
4951 | cinza¦marmore | Marmore Cinza | M2 | 11 | 11 | 480 | 480 | 480 | 480 | 480 | 550 | 650 | 501.82 | 0.107
4952 | granel¦m16112¦pastilha¦porcelana | PASTILHA DE PORCELANA ATLAS 15x15 GRANEL ISLA M16112 | M2 | 11 | 11 | 251.36 | 251.36 | 251.36 | 251.36 | 251.36 | 251.36 | 251.36 | 251.36 | 0
4953 | astm¦grade¦padrao¦piso | GRADE PISO ACO ASTM A36 LISO ACB. DES. PADRAO GALV A FOGO - 2,2x1,34 | M2 | 11 | 11 | 1036.95 | 1036.95 | 1036.95 | 1036.95 | 1036.95 | 1036.95 | 1036.95 | 1036.95 | 0
4954 | 60x60¦eliane¦polido¦porcelanato | Porcelanato "A" 60x60 Place Polido 8058873 Eliane | M2 | 11 | 11 | 57 | 57 | 89.9 | 89.9 | 89.9 | 89.9 | 89.9 | 83.92 | 0.159
4955 | 120x120¦eliane¦polido¦porcelanato | Porcelanato Polido Eliane Place "A" 120x120 | M2 | 11 | 11 | 136.89 | 136.89 | 136.89 | 136.89 | 136.89 | 136.89 | 136.89 | 136.89 | 0
4956 | branco¦pedra¦petit¦portuguesa | Petit Pavé Branco Pedra Portuguesa | M2 | 11 | 11 | 55.01 | 79 | 79 | 79 | 79 | 79 | 79 | 76.82 | 0.094
4957 | 45x45x5¦drenante¦piso | Piso drenante - 45x45x5 | M2 | 11 | 11 | 122.96 | 122.96 | 122.96 | 122.96 | 122.96 | 122.96 | 122.96 | 122.96 | 0
4958 | academia¦crossfit¦emborrachado¦pisos | Pisos Para Academia e Crossfit Emborrachado - 50 x 50 cm | M2 | 11 | 11 | 138.4 | 138.4 | 138.4 | 138.4 | 138.4 | 138.4 | 138.4 | 138.4 | 0
4959 | churrasqueiras¦instalacao | Instalação de Churrasqueiras | un,UN | 11 | 10 | 400 | 400 | 400 | 400 | 400 | 400 | 400 | 400 | 0
5006 | preventivo¦projeto | PROJETO PREVENTIVO* | m2 | 11 | 3 | 1.99 | 1.99 | 1.99 | 2.1 | 2.1 | 2.1 | 2.1 | 2.06 | 0.03
5021 | bandejas¦primarias | Bandejas Primárias* | m | 11 | 8 | 169.06 | 169.06 | 210.51 | 211.69 | 224.16 | 350 | 350 | 221.64 | 0.253
5022 | bandejas¦secundarias | Bandejas Secundárias* | m | 11 | 9 | 137.48 | 137.48 | 176.23 | 210.73 | 294.53 | 300 | 300 | 215.98 | 0.303
144 | armacao¦corte¦industria¦supraestrutura | Armacao aco CA-50 ø 20.0mm para supraestrutura, (corte e dobra em indústria) | KG,UN,kg | 10 | 85 | 7.13 | 7.17 | 7.24 | 7.56 | 8.6 | 9.74 | 9.74 | 7.93 | 0.111
415 | chapisco¦execucao¦interno¦paredes | Mão de obra para execução de reboco interno em paredes, incluso chapisco# | m2 | 10 | 76 | 11.53 | 11.53 | 22.5 | 24.75 | 35.2 | 35.2 | 42 | 28.18 | 0.315
727 | gaveta¦registro | REGISTRO DE GAVETA Ø2 1/2" | un,und,UND | 10 | 75 | 29.9 | 29.9 | 36.42 | 39.59 | 92.9 | 434.38 | 1399.9 | 161.31 | 1.602
845 | acabamento¦granito¦polido¦soleira | Soleira de Granito, Acabamento Polido, Esp. 2 cm | m2 | 10 | 66 | 241.73 | 241.73 | 382.7 | 452.53 | 565.5 | 749.69 | 749.69 | 480.89 | 0.375
846 | acabamento¦granito¦peitoril¦polido | Peitoril em granito, acabamento polido, esp. 2cm | m2,m | 10 | 66 | 92.2 | 92.2 | 429.37 | 484.63 | 533.68 | 749.69 | 749.69 | 483.31 | 0.37
1230 | demaos¦obra¦pintura¦rodapes | Mão de obra para pintura em rodapés, 3 demãos | m2,M2 | 10 | 9 | 40 | 40 | 42 | 42 | 55 | 55 | 55 | 47.33 | 0.155
1296 | acrilica¦aplicacao¦demaos¦lixamento | APLICAÇÃO E LIXAMENTO DE MASSA LÁTEX ACRÍLICA EM TETO, 2 DEMÃOS* | m2 | 10 | 28 | 4.22 | 4.22 | 4.22 | 4.27 | 5.15 | 5.15 | 5.15 | 4.59 | 0.1
1336 | diamantadas¦lapidacao¦lixas¦piso | Lapidação de piso com lixas diamantadas | m2,M2 | 10 | 10 | 70 | 75 | 75 | 75 | 75 | 80 | 80 | 75.5 | 0.038
1357 | 90x210cm¦expansiva¦fixacao¦madeira | Porta de madeira, folha leve/média de correr 90x210cm, fixação com espuma expansiva | un | 10 | 36 | 935.1 | 935.1 | 1063.46 | 1196.75 | 1582.23 | 2072.56 | 2072.56 | 1340.46 | 0.29
1401 | impermeabilizacao¦membrana¦obra¦polimero | Mão de obra impermeabilização com membrana de polimero | m2,M2,UN | 10 | 9 | 30 | 30 | 30 | 30 | 30 | 30 | 30 | 30 | 0
1764 | altura¦poliestireno¦rodape | RODAPÉ EM POLIESTIRENO, ALTURA 10 CM* | m | 10 | 17 | 20.96 | 38.56 | 38.56 | 38.56 | 38.56 | 38.56 | 38.56 | 37.52 | 0.114
2052 | concreto¦estampado¦piso | Piso de concreto estampado - M.O. | M2,m2,M3 | 10 | 16 | 22.2 | 23.36 | 23.36 | 40 | 62.53 | 62.53 | 62.53 | 38.95 | 0.404
2620 | argamassados¦revestimentos | REVESTIMENTOS ARGAMASSADOS | 349988.1038099082,12 | 10 | 5 | 130.41 | 130.41 | 203.06 | 203.06 | 371.58 | 425.61 | 425.61 | 266.74 | 0.47
2917 | aplicacao¦porcelanato¦revestimento¦terracos | Revestimento interno de piso porcelanato placa 90x90cm - aplicacao em sacadas e terracos | m2,M2 | 10 | 14 | 79.25 | 79.25 | 79.25 | 89.53 | 111.88 | 111.88 | 111.88 | 94.05 | 0.162
3047 | acabamento¦fachadas¦material¦obra | Acabamento em ACM para Fachadas - Material e mão de obra | m2,M2 | 10 | 9 | 720 | 720 | 1200 | 1810 | 1810 | 1810 | 1810 | 1432.22 | 0.334
3470 | andaime¦locacao¦motorizado¦suspenso | Locação de Andaime Suspenso Motorizado | mês,mes | 10 | 3 | 2500 | 2500 | 2500 | 10000 | 15000 | 15000 | 15000 | 9166.67 | 0.686
3472 | cristal¦espumante¦linha¦sommelier | Linha Taças em Cristal Sommelier para Água, Vinho e Espumante (18 Taças) |  | 10 | 17 | 450 | 450 | 950 | 950 | 950 | 950 | 950 | 891.18 | 0.186
3597 | madeira¦pergolado | Pergolado de madeira | m2,M2,un | 10 | 5 | 700.88 | 700.88 | 700.88 | 700.88 | 890 | 19400 | 19400 | 4478.53 | 1.863
4294 | concreto¦espessura¦piso¦sobre | Piso de concreto fck 25 MPa, sobre o solo espessura 7 cm | m2 | 10 | 6 | 0.98 | 0.98 | 46.29 | 47.83 | 178.9 | 178.9 | 178.9 | 83.46 | 0.912
4551 | higiene¦limpeza¦material | MATERIAL DE HIGIENE E LIMPEZA | mes,mês | 10 | 5 | 200 | 200 | 217.5 | 295.17 | 300 | 1700 | 1700 | 542.53 | 1.195
4573 | seguranca¦tecnico¦trabalho | Técnico de segurança do trabalho ** | mês,mes | 10 | 3 | 1212.12 | 1212.12 | 1212.12 | 3200 | 7958.1 | 7958.1 | 7958.1 | 4123.41 | 0.841
4912 | escritorio¦expediente¦material | Material de expediente/ escritório | mes,mês | 10 | 5 | 100 | 100 | 387.59 | 400 | 800 | 1561.87 | 1561.87 | 649.89 | 0.873
5199 | esquadrias¦instalacao¦mecanizacao¦ventilada | Sistema e Instalação de Fachada Ventilada. Mecanização das peças, arremate das esquadrias e Fretes | UN | 10 | 10 | 321.3 | 321.3 | 702.08 | 702.08 | 702.08 | 702.08 | 702.08 | 625.92 | 0.256
5200 | argamassa¦contrapiso¦ensacada | ARGAMASSA ENSACADA PARA CONTRAPISO | KG | 10 | 10 | 4 | 4 | 4 | 4 | 4 | 4 | 4 | 4 | 0
5201 | 1200mm¦3000mm¦chapa¦galvanizada | Chapa de Aço Galvanizada 1,55mm (Chapa 16) x 1200mm x 3000mm | M2 | 10 | 10 | 135.36 | 135.36 | 135.36 | 135.36 | 135.36 | 135.36 | 135.36 | 135.36 | 0
5203 | acoplada¦bacia¦caixa¦pne | Bacia com caixa acoplada PNE | un,UN | 10 | 9 | 686.2 | 686.2 | 722.53 | 722.53 | 2000 | 2556.62 | 2556.62 | 1409.95 | 0.601
5204 | 40x30cm¦branco¦lavatorio¦suspenso | Lavatório Suspenso Eco 40x30cm Branco Celite | UN | 10 | 10 | 203.9 | 203.9 | 203.9 | 203.9 | 203.9 | 203.9 | 203.9 | 203.9 | 0
5205 | cleantec¦tecnologia | TECNOLOGIA CLEANTEC EV | m2 | 10 | 10 | 85.55 | 85.55 | 85.55 | 85.55 | 85.55 | 85.55 | 85.55 | 85.55 | 0
5206 | material¦ruffino¦sofisticato¦vinilico | PISO VINILICO RUFFINO SOFISTICATO 2MM - MATERIAL E MÃO DE OBRA | M2 | 10 | 10 | 125 | 125 | 125 | 137.5 | 150 | 150 | 150 | 137.5 | 0.096
5207 | 90x90cm¦acetinado¦porcelanato | Porcelanato A 90x90cm acetinado | M2 | 10 | 10 | 65.8 | 67.85 | 67.85 | 75.8 | 75.8 | 75.8 | 75.8 | 73.21 | 0.057
5208 | aplicacao¦calcario¦materia¦porcelanato | PAINEL PORCELANATO MATERIA CALCARIO AC 60X120 CM, com aplicação de Tela de Fibra de Vidro. | M2 | 10 | 10 | 246.84 | 246.84 | 246.84 | 246.84 | 246.84 | 246.84 | 246.84 | 246.84 | 0
338 | concreto¦estucagem¦polimento¦superficie | Mão de obra para estucagem e polimento de superfície de concreto | m2 | 9 | 135 | 4.03 | 4.03 | 4.76 | 5.95 | 6.51 | 11.45 | 12.21 | 6.68 | 0.399
346 | esgoto¦juncao¦normal¦simples | Junção Simples 100 x 100mm, Esgoto Série Normal - TIGRE | pc,un,m | 9 | 133 | 1.85 | 7.59 | 9.72 | 18.4 | 40.53 | 60 | 420.08 | 29.73 | 1.385
499 | armacao¦baldrames¦blocos¦diametro | Armação aço CA-50, diâmetro de 10,0mm para blocos e baldrames, corte e dobra em obra * | kg | 9 | 97 | 4.29 | 6.71 | 8.02 | 8.64 | 9.12 | 10.79 | 13.44 | 8.59 | 0.187
620 | armacao¦baldrames¦diametro¦industria | Armação aço CA-50, diâmetro de 12,5mm para blocos e baldrames - cortado e dobrado em indústria | kg | 9 | 28 | 7.95 | 8 | 8.18 | 8.77 | 8.87 | 10.49 | 11.43 | 8.91 | 0.101
670 | 90x90cm¦acetinado¦porcelanato¦revestimento | Revestimento de Parede Porcelanato Acetinado Mirage, Placa 90x90cm | m2,KG,M2 | 9 | 11 | 26.15 | 26.15 | 26.15 | 26.15 | 26.15 | 26.15 | 161.77 | 38.48 | 1.063
771 | equipamentos¦iluminacao | Equipamentos e Iluminação | un | 9 | 22 | 100 | 100 | 100 | 100 | 100 | 100 | 100 | 100 | 0
794 | fundo¦latex¦paredes¦selador | Fundo selador latex PVA em paredes inter (+) | m2 | 9 | 62 | 0.67 | 0.67 | 1.09 | 2 | 2 | 2.13 | 5.3 | 1.59 | 0.455
904 | lavatorio¦torneira | Torneira para lavatório | pc,un | 9 | 50 | 50 | 50 | 50 | 50 | 50 | 50 | 299.48 | 64.52 | 0.809
926 | impermeabilizacao¦peitoril | Impermeabilização de Peitoril - MO | m2 | 9 | 58 | 8.17 | 8.17 | 8.58 | 15.3 | 16.15 | 16.16 | 3896.78 | 79.7 | 6.4
1005 | argamassa¦contramarco¦fixacao | Fixação de contramarco com argamassa | m | 9 | 55 | 0.55 | 0.55 | 0.55 | 0.57 | 0.9 | 6.4 | 63.75 | 2.52 | 3.421
1029 | aplicacao¦internas¦preparador¦superficies | FUNDO PREPARADOR DE SUPERFÍCIES, APLICAÇÃO EM PAREDES INTERNAS, 1 DEMÃO* | m2 | 9 | 48 | 1.14 | 1.14 | 1.14 | 1.2 | 1.2 | 1.31 | 1.31 | 1.19 | 0.045
1048 | colocacao¦granito¦obra¦soleiras | MAO DE OBRA PARA COLOCACAO DE SOLEIRAS EM GRANITO - m² | m,m2,M2 | 9 | 40 | 10.4 | 10.4 | 35 | 35.9 | 42.9 | 49.8 | 63 | 32.63 | 0.432
1164 | instalacoes¦spda | INSTALAÇÕES DE SPDA | m2,81892.518 | 9 | 16 | 4 | 4 | 4 | 4 | 4 | 4 | 4 | 4 | 0
1209 | aplicacao¦empreitada¦fundo¦preparador | MÃO DE OBRA EMPREITADA PARA APLICAÇÃO DE FUNDO PREPARADOR EM TETO, 1 DEMÃO* | m2 | 9 | 40 | 2.35 | 2.35 | 2.35 | 2.35 | 2.35 | 2.35 | 2.35 | 2.35 | 0
1238 | granito¦soleira | Soleira em granito | m2,KG,M2 | 9 | 38 | 269.21 | 269.21 | 269.21 | 269.21 | 269.21 | 269.21 | 517.3 | 275.74 | 0.146
1414 | chapisco¦empreitada¦execucao¦externo | Mão de Obra Empreitada para Execução de Reboco Externo, Incluso Chapisco | m2 | 9 | 34 | 3.5 | 3.5 | 3.5 | 3.5 | 30 | 30 | 30 | 12.85 | 1
1459 | comum¦contrapiso¦empreitada¦execucao | Mão de obra empreitada para execução de contrapiso comum * | m2,M2 | 9 | 9 | 18 | 18 | 18 | 18 | 18 | 19.5 | 19.5 | 18.17 | 0.028
1486 | impermeabilizacao¦liquida¦manta¦superficie | Mão de obra impermeabilização de superfície com manta líquida | m2,M2,UN | 9 | 9 | 30 | 30 | 30 | 30 | 30 | 30 | 30 | 30 | 0
1689 | acabamento¦espessura¦granito¦soleira | Soleira de granito - acabamento polido - espessura 2cm | m,M2,M | 9 | 25 | 130.41 | 130.41 | 130.41 | 200 | 622.62 | 622.62 | 622.62 | 320.22 | 0.655
1920 | demarcacao¦empreitada¦garagem¦pintura | Mão de obra empreitada para pintura de faixas de demarcação de garagem em paredes | m2,m | 9 | 26 | 2.2 | 2.2 | 5 | 14 | 19.2 | 19.2 | 35 | 12.56 | 0.765
1964 | churrasqueiras¦moldadas¦pre | Churrasqueiras Pré-Moldadas | un,UN | 9 | 9 | 1177 | 1177 | 1400 | 1400 | 1400 | 2747.06 | 2747.06 | 1674.57 | 0.366
2100 | faixas¦garagem¦parede¦pintura | Mão de obra pintura de Faixas de Garagem Parede - 2 demãos | m2,m | 9 | 16 | 8.04 | 10.02 | 10.02 | 10.02 | 20.03 | 20.03 | 20.03 | 12.4 | 0.369
2102 | drywall¦execucao¦massa¦paredes | Mão de obra execução de massa para Drywall em paredes | m2,UN | 9 | 9 | 15 | 15 | 15 | 15 | 15 | 15 | 15 | 15 | 0
2131 | instalacao¦obra¦piso¦vinilico | Mao de obra para instalacao de piso vinilico | m2,M2 | 9 | 24 | 36.38 | 36.38 | 36.38 | 41 | 45 | 45 | 45 | 40.64 | 0.092
2163 | ceramico¦colocacao¦rejuntamento¦revestimento | Mão de obra para colocação e rejuntamento de revestimento cerâmico em parede externa | m2,M2 | 9 | 27 | 26.4 | 26.4 | 28 | 47.5 | 47.5 | 48 | 75 | 42.54 | 0.259
2254 | retencao¦valvula¦vertical | VÁLVULA DE RETENÇÃO VERTICAL - Ø1.1/4" | UND,pç,un | 9 | 25 | 52.27 | 73.27 | 118.84 | 250.34 | 398.27 | 487.21 | 801.17 | 278.92 | 0.736
2396 | epoxi¦pintura¦piso | Pintura Epóxi em Piso - M.O. | m2 | 9 | 24 | 15.72 | 26.7 | 26.7 | 26.7 | 26.7 | 26.7 | 110.04 | 32.73 | 0.733
2408 | 20cm¦poliestireno¦rodape | Rodape Em Poliestireno, H = 20cm | KG,m,M | 9 | 9 | 50.25 | 50.25 | 50.25 | 50.25 | 50.25 | 50.25 | 50.25 | 50.25 | 0
2496 | concreto¦obra¦piso¦polimento | Mão de obra para polimento de piso de concreto * | m2 | 9 | 19 | 9.45 | 9.45 | 9.45 | 9.5 | 12.65 | 20 | 20 | 11.82 | 0.318
2671 | concreto¦empreitada¦obra¦polimento | MÃO DE OBRA EMPREITADA PARA POLIMENTO DE PISO DE CONCRETO* | m2 | 9 | 16 | 12.65 | 12.65 | 12.65 | 12.65 | 12.65 | 12.65 | 12.65 | 12.65 | 0
2880 | horizontal¦retencao¦valvula | VALVULA DE RETENCAO HORIZONTAL - 2 1/2" | UND,un,unid | 9 | 18 | 37.21 | 37.21 | 46.04 | 199.41 | 335.22 | 524.94 | 535.5 | 208.69 | 0.811
2911 | empreitada¦impermeabilizacao¦liquida¦peitoris | MÃO DE OBRA EMPREITADA PARA IMPERMEABILIZAÇÃO DE PEITORIS COM MANTA LÍQUIDA* | m2 | 9 | 14 | 22.85 | 22.85 | 22.85 | 22.85 | 22.85 | 22.85 | 22.85 | 22.85 | 0
3254 | acrilica¦demarcacao¦paredes¦pintura | PINTURA COM TINTA LÁTEX ACRÍLICA PARA FAIXAS DE DEMARCAÇÃO EM PAREDES* | m2,L,UN | 9 | 6 | 2.46 | 2.46 | 2.46 | 2.46 | 2.46 | 2.46 | 2.46 | 2.46 | 0
3331 | churrasqueira¦jogo | Jogo churrasqueira |  | 9 | 18 | 400 | 400 | 980 | 980 | 980 | 980 | 980 | 851.11 | 0.292
3338 | 5x30x60¦bloco¦celular¦concreto | Bloco Concreto Celular 12,5x30x60 | M3 | 9 | 18 | 10.71 | 10.71 | 10.71 | 14.31 | 17.91 | 17.91 | 17.91 | 14.31 | 0.259
3342 | forro¦material¦obra¦removivel | Forro Removível - Material e Mão de Obra | m2,M2 | 9 | 9 | 143.43 | 143.43 | 143.43 | 143.43 | 219.2 | 219.2 | 219.2 | 177.11 | 0.225
3476 | armacao¦corte¦estaca¦media | Armação aço Média para estaca (Corte e Dobra em Obra) | KG,kg | 9 | 9 | 7.69 | 7.69 | 7.69 | 7.69 | 7.69 | 7.69 | 7.69 | 7.69 | 0
3620 | drywall¦paredes¦reforcos | Reforços Para Paredes em Drywall | M2,UN | 9 | 9 | 58.99 | 58.99 | 58.99 | 58.99 | 58.99 | 58.99 | 58.99 | 58.99 | 0
3655 | acabamento¦camurcado¦concreto¦espessura | PISO DE CONCRETO POLIDO, ACABAMENTO CAMURÇADO, ESPESSURA 2 CM* | m2 | 9 | 9 | 7.15 | 7.15 | 7.15 | 7.15 | 14.01 | 128.7 | 128.7 | 22.18 | 1.806
3799 | grua¦operador | Operador de Grua | mês,mes | 9 | 4 | 6500 | 6500 | 15600 | 15600 | 15600 | 15600 | 15600 | 13325 | 0.341
3806 | arquitetonico¦projeto | PROJETO ARQUITETONICO | m2 | 9 | 7 | 9.96 | 9.96 | 9.96 | 10.5 | 30000 | 40816 | 40816 | 10124.52 | 1.734
4401 | aplicacao¦comerciais¦porcelanato¦revestimento | Revestimento interno de piso porcelanato, placa 60x60cm, aplicação em salas comerciais/lojas | m2 | 9 | 6 | 79.25 | 79.25 | 79.25 | 79.25 | 104.52 | 104.52 | 104.52 | 87.67 | 0.149
4408 | entulhos¦remocao | Remoção de entulhos | mes | 9 | 6 | 500 | 500 | 2500 | 3500 | 3500 | 3732.68 | 3732.68 | 2872.11 | 0.432
4552 | cartorio¦certidoes¦despesas¦juridicas | Despesas de cartório, licenças, certidões e jurídicas |  | 9 | 3 | 5252.03 | 5252.03 | 5252.03 | 5252.03 | 6916.85 | 6916.85 | 6916.85 | 5806.97 | 0.166
4994 | concreto¦empreitada¦execucao¦sobre | MÃO DE OBRA EMPREITADA PARA EXECUÇÃO DE PISO DE CONCRETO SOBRE O SOLO* | m2 | 9 | 4 | 35 | 35 | 35 | 35 | 35 | 35 | 35 | 35 | 0
4996 | concreto¦empreitada¦estampado¦execucao | MÃO DE OBRA EMPREITADA PARA EXECUÇÃO DE PASSEIO EM CONCRETO ESTAMPADO* | m2 | 9 | 4 | 25.5 | 25.5 | 25.5 | 25.5 | 25.5 | 25.5 | 25.5 | 25.5 | 0
5176 | servico¦vigilancia | Serviço de vigilância * | mes | 9 | 8 | 250 | 250 | 1000 | 2250 | 3500 | 3732.68 | 3732.68 | 2091.58 | 0.763
5202 | impermeabilizacao¦poliester¦reforco¦tela | Tela Poliéster De Reforço Para Impermeabilização - 50m X 1m | M2 | 9 | 10 | 4.6 | 4.6 | 4.6 | 4.6 | 4.6 | 4.6 | 4.6 | 4.6 | 0
5539 | ameixa¦asana¦ecologico¦tapete | Tapete de yoga Asana - 4.5mm PVC ecológico - Ameixa |  | 9 | 9 | 150 | 150 | 150 | 150 | 150 | 150 | 150 | 150 | 0
5554 | acompanhamento¦fiscalizacao¦hidraulico¦protensao | Acompanhamento e fiscalização na montagem da Protensão, locação de macaco hidráulico e maçarico | KG | 9 | 9 | 4.44 | 4.44 | 4.44 | 4.44 | 4.44 | 4.44 | 4.44 | 4.44 | 0
5555 | cabos¦corte¦final | Corte Final dos Cabos | KG | 9 | 9 | 0.4 | 0.4 | 0.4 | 0.4 | 0.4 | 0.4 | 0.4 | 0.4 | 0
5556 | fechamento¦nichos¦protensao | Fechamento dos nichos de Protensão | KG | 9 | 9 | 0.4 | 0.4 | 0.4 | 0.4 | 0.4 | 0.4 | 0.4 | 0.4 | 0
5557 | compatibilizacao¦elaboracao¦execucao¦materiais | Compatibilização e elaboração do plano de execução dos materiais EVEHX | KG | 9 | 9 | 0.2 | 0.2 | 0.2 | 0.2 | 0.2 | 0.2 | 0.2 | 0.2 | 0
5558 | apoio¦ehx¦metalico | Apoio Metálico EHX 0072 | PAR | 9 | 9 | 3.4 | 3.4 | 3.4 | 3.4 | 3.4 | 3.4 | 3.4 | 3.4 | 0
5559 | blocagem¦enrolacao¦identificacao¦industrializacao | Industrialização dos cabos (Corte, enrolação, pré-blocagem e identificação por cores) | PAR | 9 | 9 | 1.1 | 1.1 | 1.1 | 1.1 | 1.1 | 1.1 | 1.1 | 1.1 | 0
5560 | drywall¦drywall¦estrutura¦fechamento | Estrutura e fechamento em drywall Parede Drywall | UN | 9 | 9 | 377.84 | 377.84 | 377.84 | 377.84 | 377.84 | 377.84 | 377.84 | 377.84 | 0
5561 | 140x210cm¦completo¦madeira¦porta | Porta de madeira de abrir - 140x210cm (kit completo) | M2,un | 9 | 9 | 1235 | 1235 | 1300 | 1458.5 | 1458.5 | 4042.67 | 4042.67 | 1947.87 | 0.612
5562 | 60x210cm¦completo¦correr¦madeira | Porta de madeira de Correr - 60x210cm (kit completo) | M2,un | 9 | 9 | 1358.5 | 1358.5 | 1358.5 | 1358.5 | 1358.5 | 2209.52 | 2209.52 | 1547.62 | 0.242
5563 | acrilicos¦cimento¦membrana¦polimeros | Membrana de polímeros acrílicos com cimento e com fibras | KG | 9 | 9 | 11.06 | 11.06 | 11.06 | 11.06 | 11.06 | 11.06 | 11.06 | 11.06 | 0
5564 | consumo¦igolflex¦liquida¦manta | Manta Líquida - Igolflex Pu (consumo = 400g/m2) | KG | 9 | 9 | 29.28 | 29.28 | 29.28 | 29.28 | 29.28 | 29.28 | 29.28 | 29.28 | 0
5565 | adesivo¦aditivo¦impermeabilizacao¦liquido | Aditivo Adesivo Liquido Para Impermeabilização | L | 9 | 9 | 66.67 | 66.67 | 66.67 | 66.67 | 66.67 | 66.67 | 66.67 | 66.67 | 0
5566 | 25kg¦drywall¦massa | Massa para Drywall 25kg | KG | 9 | 9 | 5.92 | 5.92 | 5.92 | 5.92 | 5.92 | 5.92 | 5.92 | 5.92 | 0
5567 | comercial¦granito | Granito Comercial | M2 | 9 | 9 | 650 | 650 | 650 | 650 | 750 | 750 | 750 | 683.33 | 0.073
5569 | estrutura¦metalica¦portico | Estrutura Metálica para Portico | M2 | 9 | 9 | 880 | 880 | 880 | 880 | 880 | 880 | 880 | 880 | 0
5570 | 60x60cm¦acetinado¦porcelanato | Porcelanato A 60x60cm acetinado | M2 | 9 | 9 | 49.8 | 49.8 | 49.8 | 67.88 | 67.88 | 67.88 | 67.88 | 61.85 | 0.146
5571 | 120x120cm¦acetinado¦porcelanato | Porcelanato Acetinado 120x120cm | M2 | 9 | 9 | 140 | 140 | 140 | 140 | 140 | 140 | 140 | 140 | 0
207 | aluminio¦folhas¦janela¦peitoril | J02 - JANELA MAXIM-AIR, 2 FOLHAS + PEITORIL FIXO, ALUMINIO E VIDRO, 150 x 210 cm | un | 8 | 9 | 730.62 | 730.62 | 885.78 | 1104.5 | 3450 | 4100 | 4100 | 1929.77 | 0.695
325 | contramarco¦corta¦fogo¦porta | Contramarco para porta corta fogo | m | 8 | 12 | 18.5 | 18.5 | 18.5 | 19.52 | 20.55 | 20.55 | 20.55 | 19.52 | 0.055
329 | esgoto¦joelho¦normal¦serie | Joelho de 90° , Esgoto Série Normal 100Ø - 100Ø | pc,pç,un | 8 | 139 | 0.81 | 1.7 | 2.65 | 3.12 | 4.52 | 6.9 | 23.69 | 4.13 | 0.749
596 | assentamento¦externas¦internas¦vedacoes | Mão de obra vedações internas e externas - assentamento blocos de concreto celular | m2 | 8 | 54 | 25 | 25 | 25 | 28.5 | 37.5 | 37.5 | 50 | 31.83 | 0.211
661 | 100mm¦esgoto¦joelho¦normal | Joelho 45º 100mm, Esgoto Série Normal - TIGRE | pc,un,m | 8 | 80 | 3.37 | 4.54 | 5.44 | 6.9 | 7.94 | 11.1 | 14.29 | 7.17 | 0.314
787 | aplicacao¦internas¦paredes¦selador | Mão de obra para aplicação de fundo selador paredes internas, 1 demão | m2 | 8 | 68 | 1.18 | 1.18 | 2.3 | 2.35 | 2.35 | 3.5 | 3.5 | 2.28 | 0.287
813 | acrilica¦aplicacao¦empreitada¦textura | Mão de obra empreitada para aplicação de textura acrílica em teto, 1 demão * | m2 | 8 | 54 | 15.5 | 15.5 | 17.75 | 17.75 | 17.75 | 17.75 | 17.75 | 17.5 | 0.041
859 | acrilica¦internas¦pintura¦selador | Pintura Com Tinta Latex Acrilica com selador e massa em Paredes Internas, 3 Demaos (Incluso fundo e massa) | m2,KG,L | 8 | 4 | 21.95 | 21.95 | 21.95 | 21.95 | 21.95 | 21.95 | 21.95 | 21.95 | 0
875 | acrilica¦demaos¦empreitada¦pintura | Mão de obra empreitada para pintura com tinta látex acrílica em teto, 2 demãos * | m2 | 8 | 50 | 12.65 | 12.65 | 12.65 | 13.5 | 28.5 | 28.5 | 28.5 | 19.1 | 0.406
900 | instalacoes¦sanitarias | Instalações Sanitárias | pto | 8 | 6 | 158.86 | 158.86 | 158.86 | 158.86 | 158.86 | 158.86 | 158.86 | 158.86 | 0
964 | acabamentos¦teto | ACABAMENTOS EM TETO | 911914.2599999999 | 8 | 3 | 46.46 | 46.46 | 46.46 | 46.46 | 85.01 | 85.01 | 85.01 | 59.31 | 0.375
1036 | francesa¦mao | Mão Francesa | pc,un | 8 | 22 | 9.97 | 9.97 | 9.97 | 9.97 | 9.97 | 9.97 | 26.9 | 10.74 | 0.336
1068 | armacao¦corte¦estaca¦industria | Armação aço CA-50 ø 16,0mm para estaca (corte e dobra em indústria) | KG,UN,kg | 8 | 7 | 7.64 | 7.64 | 7.68 | 8.29 | 9.18 | 9.77 | 9.77 | 8.5 | 0.102
1178 | 10x30x60cm¦alvenaria¦assentamento¦industrializada | Alvenaria de Vedação com Blocos Concreto Celular de 10x30x60cm (espessura 10cm) e argamassa industrializada de assentame | m2,M3,UN | 8 | 19 | 68.22 | 68.22 | 68.22 | 71.09 | 71.09 | 71.09 | 71.09 | 69.88 | 0.021
1203 | cabide¦cromado¦deca¦versa | Cabide Versa Cromado Deca |  | 8 | 47 | 115.9 | 115.9 | 115.9 | 115.9 | 115.9 | 115.9 | 115.9 | 115.9 | 0
1207 | concreto¦empreitada¦estrutura¦estucamento | MÃO DE OBRA EMPREITADA PARA ESTUCAMENTO DE ESTRUTURA DE CONCRETO* | m2 | 8 | 32 | 16 | 16 | 16 | 16 | 16 | 16 | 16 | 16 | 0
1223 | colocacao¦mao¦obra¦peitoril | Mao de obra para colocacao de peitoril | m2,m,M2 | 8 | 24 | 10.5 | 10.5 | 10.5 | 15 | 30 | 30 | 50 | 17.52 | 0.585
1229 | corrimao¦fornecimento¦instalacao¦metalico | Corrimão Metálico Duplo - fornecimento e instalação | m,un,M | 8 | 6 | 98.79 | 98.79 | 98.79 | 189.4 | 280 | 280 | 280 | 189.4 | 0.524
1263 | cromado¦deca¦papeleira¦versa | Papeleira Versa Cromado Deca |  | 8 | 45 | 209.9 | 209.9 | 209.9 | 209.9 | 209.9 | 209.9 | 209.9 | 209.9 | 0
1317 | demaos¦internas¦massa¦paredes | Massa Latex PVA Em Paredes Internas, 2 Demaos | m2,KG,M2 | 8 | 11 | 1.39 | 1.39 | 1.39 | 1.39 | 3.2 | 3.2 | 3.2 | 2.05 | 0.446
1318 | alvenaria¦argamassa¦chapisco¦industrializada | Chapisco interno de argamassa industrializada, aplicado em alvenaria, com rolo | m2 | 8 | 37 | 2.82 | 2.82 | 2.82 | 2.82 | 2.97 | 3.95 | 3.95 | 3.12 | 0.154
1358 | argamassa¦cimentado¦cimento¦espessura | Piso cimentado com argamassa de cimento e areia traço 1:3, espessura 1,5cm | m2,M2 | 8 | 19 | 6.98 | 6.98 | 6.98 | 41.62 | 60.11 | 60.11 | 60.11 | 34.82 | 0.725
1364 | espelho¦organico¦piedra¦preto | Espelho Orgânico Piedra 68 cm x 79 cm Preto |  | 8 | 42 | 466.28 | 466.28 | 466.28 | 466.28 | 700 | 700 | 932.56 | 588.59 | 0.266
1460 | 100mm¦esgoto¦normal¦serie | Cap 100mm, Esgoto Série Normal - TIGRE - ø100 | pc,m,un | 8 | 40 | 4.65 | 4.65 | 6.03 | 9.3 | 18.49 | 19.9 | 194.9 | 16.73 | 1.799
1480 | acrilico¦internas¦paredes¦selador | Fundo selador látex acrílico em paredes internas, 1 demão | m2,L | 8 | 33 | 0.52 | 0.52 | 0.52 | 0.52 | 4.35 | 4.35 | 4.35 | 1.66 | 1.013
1834 | argamassa¦espessura¦industrializada¦regularizacao | REGULARIZAÇÃO DE PISO EM ARGAMASSA INDUSTRIALIZADA, ESPESSURA 2 CM* | m2 | 8 | 26 | 5.61 | 5.61 | 5.61 | 5.61 | 5.61 | 5.98 | 5.98 | 5.7 | 0.028
1898 | brise¦madeira | Brise de Madeira - 165 x 277 cm | m2,m,M | 8 | 3 | 819.66 | 819.66 | 819.66 | 819.66 | 819.66 | 819.66 | 819.66 | 819.66 | 0
1915 | elevador¦empreitada¦pintura¦regularizacao | Mão de obra empreitada para regularização e pintura do fosso do elevador * | m2 | 8 | 25 | 15.5 | 15.5 | 15.5 | 15.5 | 15.5 | 15.5 | 20 | 15.68 | 0.057
1916 | aplicacao¦externas¦preparador¦superficies | FUNDO PREPARADOR DE SUPERFÍCIES, APLICAÇÃO EM PAREDES EXTERNAS, 1 DEMÃO* | m2 | 8 | 25 | 1.75 | 1.75 | 1.75 | 2.16 | 2.16 | 2.16 | 2.16 | 2.04 | 0.092
1974 | aplicacao¦internas¦lixamento¦paredes | Aplicação de lixamento de massa látex PVA em paredes internas - 2 demãos | m2 | 8 | 15 | 0.99 | 0.99 | 0.99 | 0.99 | 1.35 | 1.35 | 3.8 | 1.32 | 0.537
1984 | aplicacao¦ceramica¦pastilha¦tijoleta | PASTILHA CERÂMICA TIPO TIJOLETA, APLICAÇÃO EM PAREDES EXTERNAS* | m2 | 8 | 24 | 66.48 | 66.48 | 108.25 | 108.25 | 108.25 | 108.25 | 108.25 | 101.29 | 0.157
2023 | acabamento¦espessura¦granito¦peitoril | Peitoril em granito, acabamento polido, largura 20 cm, espessura 2 cm * | m2,m,M | 8 | 18 | 73.62 | 73.96 | 97.25 | 97.25 | 477.06 | 477.06 | 477.06 | 197.56 | 0.904
2048 | aplicacao¦empreitada¦externas¦selador | Mão de obra empreitada para aplicação de fundo selador em paredes externas, 1 demão * | m2 | 8 | 23 | 2.65 | 2.65 | 2.65 | 2.65 | 2.65 | 2.65 | 9 | 2.93 | 0.453
2097 | luminarias | LUMINÁRIAS - G1 | m,Unidade,pç | 8 | 22 | 129 | 129 | 129 | 129 | 400 | 6027.83 | 6027.83 | 1037.2 | 1.973
2127 | eletricas¦empreitada¦instalacoes¦obra | MÃO DE OBRA EMPREITADA PARA INSTALAÇÕES ELÉTRICAS* | m2 | 8 | 6 | 45 | 45 | 45 | 45 | 45 | 45 | 45 | 45 | 0
2337 | bucha¦joelho¦marrom¦soldavel | Joelho 90º Soldável com Bucha de Latão 25 x 3/4'', PVC Marrom, Água Fria - TIGRE | m,un,pç | 8 | 26 | 2.88 | 5.8 | 6.09 | 6.52 | 12.38 | 13.9 | 16.91 | 8.47 | 0.463
2425 | acrilica¦aplicacao¦lixamento¦paredes | APLICAÇÃO E LIXAMENTO DE MASSA LÁTEX ACRÍLICA EM PAREDES, 2 DEMÃOS* | m2 | 8 | 18 | 4.22 | 4.22 | 4.22 | 4.22 | 4.27 | 4.27 | 4.27 | 4.23 | 0.006
2426 | aplicacao¦empreitada¦lixamento¦paredes | Mão de obra empreitada para aplicação e lixamento de massa em paredes, 2 demãos * | m2 | 8 | 18 | 11.5 | 11.5 | 11.5 | 11.5 | 11.5 | 11.5 | 22 | 12.08 | 0.205
2427 | banheiro¦cilindro¦embutir¦fechadura | FECHADURA DE EMBUTIR COM CILINDRO, BANHEIRO* | un | 8 | 18 | 122.45 | 122.45 | 122.45 | 125 | 125 | 125 | 125 | 124.15 | 0.01
2670 | asfaltica¦empreitada¦impermeabilizacao¦manta | MÃO DE OBRA EMPREITADA PARA IMPERMEABILIZAÇÃO DE MANTA ASFÁLTICA* | m2,UN | 8 | 8 | 68 | 68 | 68 | 68 | 68 | 68 | 68 | 68 | 0
2672 | colocacao¦empreitada¦obra¦vinilico | MÃO DE OBRA EMPREITADA PARA COLOCAÇÃO DE PISO VINÍLICO* | m2,M2 | 8 | 8 | 36.4 | 36.4 | 36.4 | 36.4 | 36.4 | 36.4 | 36.4 | 36.4 | 0
2867 | cilindro¦embutir¦fechadura¦internas | Fechadura de embutir com cilindro, para portas internas | un | 8 | 14 | 125 | 125 | 125 | 150 | 150 | 150 | 150 | 139.29 | 0.092
3211 | acustica¦manta | Manta acústica | m2 | 8 | 8 | 10.66 | 10.66 | 13.72 | 13.72 | 13.72 | 25 | 25 | 14.75 | 0.29
3251 | aplicacao¦condominio¦porcelanato¦sociais | Rodapé em porcelanato, altura 10 cm, com placa 60x60, aplicação em áreas sociais do condomínio# | m | 8 | 12 | 8.27 | 8.27 | 8.27 | 8.27 | 8.27 | 10.73 | 10.73 | 8.68 | 0.11
3346 | deck¦madeira | DECK DE MADEIRA - - | m2 | 8 | 4 | 104.62 | 104.62 | 104.62 | 267.31 | 460.06 | 460.06 | 460.06 | 274.83 | 0.717
3360 | asfaltica¦dilatacao¦junta¦tratamento | TRATAMENTO DE JUNTA DE DILATAÇÃO COM MANTA ASFÁLTICA* | m | 8 | 11 | 24.93 | 25.42 | 25.42 | 25.42 | 25.42 | 25.42 | 25.42 | 25.37 | 0.006
3600 | compensada¦escadas¦fabricacao¦plastificada | FABRICAÇÃO DE FÔRMA PARA ESCADAS, EM CHAPA DE MADEIRA COMPENSADA PLASTIFICADA, E=18 MM - 2 JOGOS | M2,m2,KG | 8 | 5 | 108.98 | 108.98 | 115.39 | 115.39 | 115.39 | 128.82 | 128.82 | 116.8 | 0.062
3601 | argamassa¦espessura¦estabilizada¦externo | Massa unica para reboco externo em argamassa estabilizada, espessura de 35mm | m2,M2 | 8 | 7 | 20.05 | 20.05 | 20.24 | 20.24 | 20.24 | 20.24 | 20.24 | 20.21 | 0.004
3657 | apartamento¦aplicacao¦porcelanato¦revestimento | Revestimento interno de piso porcelanato, polido, placa 80x80, aplicação em áreas íntimas do apartamento | m2 | 8 | 9 | 79.25 | 79.25 | 79.25 | 79.25 | 82.46 | 83 | 83 | 80.38 | 0.021
4040 | auto¦escorvante¦motobomba¦syllent | MOTOBOMBA SYLLENT AUTO ESCORVANTE BM-50 1/2 CV Mono | un | 8 | 14 | 1166 | 1166 | 1166 | 1499 | 1699 | 1699 | 1699 | 1442 | 0.186
4664 | alvenaria¦refratario¦tijolo¦vedacao | Mão de obra para alvenaria de vedação com tijolo refratário ** | un | 8 | 5 | 250 | 250 | 250 | 250 | 250 | 250 | 250 | 250 | 0
4667 | aluminio¦barra¦chata¦curva | CURVA 90° DE BARRA CHATA EM ALUMÍNIO, 7/8″ X 1/8″ X 300 MM (70MM²) | pç,Unid.,un | 8 | 12 | 3.92 | 12.63 | 14.44 | 14.63 | 15.04 | 15.04 | 20 | 14.09 | 0.257
4913 | eletronico¦gerenciamento | GERENCIAMENTO ELETRÔNICO | mes,mês | 8 | 4 | 130 | 130 | 367.64 | 533.82 | 700 | 700 | 700 | 474.41 | 0.586
4992 | espessura¦execucao¦intertravado¦retangular | EXECUÇÃO DE PASSEIO EM PISO INTERTRAVADO, COM PAVER RETANGULAR COR NATURAL DE 20 x 10 CM, ESPESSURA 6 CM | m2 | 8 | 4 | 87.07 | 87.07 | 87.07 | 88.21 | 89.34 | 89.34 | 89.34 | 88.21 | 0.015
5260 | aplicacao¦condominio¦revestimento¦vinilico | Revestimento interno de piso vinílico, aplicação em áreas sociais do condomínio | m2 | 8 | 3 | 141.43 | 141.43 | 141.43 | 147.11 | 147.11 | 147.11 | 147.11 | 145.22 | 0.023
5606 | consumo¦energia | Consumo de energia | mes,mês | 8 | 5 | 700 | 700 | 1200 | 1290.74 | 1400 | 2200 | 2200 | 1358.15 | 0.399
5910 | 84x84cm¦acetinado¦porcelanato | Porcelanato A 84x84cm acetinado | M2 | 8 | 8 | 80 | 80 | 80 | 80 | 80 | 80 | 80 | 80 | 0
5921 | bola¦estouro¦suica¦vibranium | Bola Suíça -Anti Estouro- 65cm (G125) - Vibranium | Unidade | 8 | 6 | 135.07 | 135.07 | 135.07 | 168.84 | 168.84 | 280 | 280 | 176.11 | 0.304
5955 | barra¦cromada¦macica¦presilha | Barra Reta Cromada 1,80mt (maciça/presilha) (O-B180M) - FIT4 | Unidade | 8 | 6 | 566.72 | 566.72 | 566.72 | 637.56 | 708.4 | 708.4 | 708.4 | 637.56 | 0.122
5977 | motor¦stark | MOTOR DZ STARK 400 | pç | 8 | 8 | 800 | 800 | 800 | 800 | 800 | 800 | 800 | 800 | 0
6027 | 19x19x29¦bloco¦ceramico¦vedacao | BLOCO DE VEDACAO CERAMICO 19X19X29 CM | un,UN | 8 | 8 | 2 | 2 | 2.33 | 2.42 | 2.69 | 4.59 | 4.59 | 2.64 | 0.315
6042 | almoxarife¦apontador | Apontador / Almoxarife | mes | 8 | 7 | 2400 | 2400 | 2400 | 2400 | 3434 | 3434 | 3434 | 2832.57 | 0.191
345 | antichamas¦corrugado¦eletroduto¦reforcado | Eletroduto flexível corrugado Reforçado, em PVC na cor laranja antichamas, conforme NBR15465. Diâmetro Ø25 mm (interno). | m,un,pç | 7 | 121 | 1.52 | 2.54 | 2.54 | 2.54 | 3.24 | 4.22 | 126.3 | 4.13 | 2.729
639 | conjunto¦interruptor¦montado¦simples | Conjunto montado com interruptor de 2 teclas simples, com placa, suporte e caixa 4x2'' | pç,un,cj | 7 | 78 | 4.55 | 4.55 | 10.67 | 18.44 | 21.13 | 22 | 38.78 | 16.18 | 0.481
751 | 90x210¦corta¦fogo¦porta | Porta Corta-Fogo / P90 / 90x210 cm | M2,un | 7 | 24 | 800 | 910 | 910 | 1185 | 1185 | 2450 | 2450 | 1288.75 | 0.439
857 | argamassa¦estabilizada¦interno¦reboco | Reboco interno em tetos, com argamassa estabilizada, e=2,0 cm | m2 | 7 | 28 | 16.8 | 18.1 | 18.1 | 20.31 | 21.01 | 21.01 | 52.5 | 22.11 | 0.392
1023 | impermeabilizada¦mecanica¦protecao¦superficie | MÃO DE OBRA PARA PROTEÇÃO MECÂNICA EM SUPERFÍCIE IMPERMEABILIZADA | m2 | 7 | 54 | 13.66 | 14.16 | 14.16 | 21.83 | 29.5 | 29.5 | 29.5 | 21.79 | 0.357
1147 | acrilica¦empreitada¦interna¦pintura | MÃO DE OBRA EMPREITADA PARA PINTURA ACRÍLICA EM PAREDE INTERNA 2 DEMÃOS* | m2 | 7 | 36 | 12.65 | 12.65 | 12.65 | 12.65 | 12.65 | 12.65 | 12.65 | 12.65 | 0
1205 | granito¦pingadeira | Pingadeira em Granito* | m2,m | 7 | 25 | 268.37 | 268.37 | 268.37 | 268.37 | 281.62 | 913.37 | 958.87 | 401.84 | 0.662
1410 | assentamento¦elevador¦portas¦requadros | Mão de obra para assentamento de requadros em portas de elevador | m2,m,M2 | 7 | 5 | 50 | 50 | 50 | 50 | 50 | 50 | 50 | 50 | 0
1412 | empreitada¦obra¦regularizacao¦superficie | MÃO DE OBRA EMPREITADA PARA REGULARIZAÇÃO DE SUPERFÍCIE* | m2 | 7 | 34 | 18 | 18 | 18 | 18 | 18 | 18 | 18 | 18 | 0
1573 | acrilica¦aplicacao¦externas¦pintura | APLICAÇÃO MANUAL DE PINTURA COM TINTA ACRÍLICA PVA EM PAREDES EXTERNAS, TRÊS DEMÃOS - COR CINZA ESCURO | m2 | 7 | 8 | 5.53 | 5.53 | 11.5 | 11.5 | 11.5 | 20.35 | 20.35 | 11.86 | 0.339
1623 | plantas | Plantas |  | 7 | 36 | 150 | 250 | 450 | 1000 | 1000 | 1000 | 2000 | 809.72 | 0.457
1657 | argamassa¦estabilizada¦externo¦reboco | Reboco externo, massa única, com argamassa estabilizada, e=3,5 cm ** | m2 | 7 | 23 | 20.87 | 20.87 | 23.12 | 25.79 | 26.57 | 26.57 | 26.57 | 24.67 | 0.087
1768 | armacao¦corte¦diametro¦estacas | Armação aço CA-50, diâmetro de 12,5mm para estacas, corte e dobra em obra * | kg | 7 | 34 | 4.86 | 6.61 | 7.06 | 7.83 | 9.02 | 9.02 | 10.86 | 7.8 | 0.169
1812 | interfone | 60 x 60 x 20 cm (INTERFONE) | un | 7 | 27 | 130.08 | 130.08 | 130.08 | 130.08 | 352.1 | 536 | 536 | 241.46 | 0.693
1833 | empreitada¦hidraulicas¦instalacoes¦sanitarias | MÃO DE OBRA EMPREITADA PARA INSTALAÇÕES HIDRÁULICAS E SANITÁRIAS* | m2 | 7 | 24 | 45 | 45 | 45 | 45 | 45 | 45 | 45 | 45 | 0
1844 | dobradicas¦fornecimento¦galvanizado¦instalacao | Porta corta fogo em aço galvanizado, 90 x 210cm - fornecimento e instalação, incluindo pintura, dobradiças e maçaneta | un,UN | 7 | 18 | 900 | 900 | 900 | 1359.85 | 1569.69 | 1569.69 | 1569.69 | 1271.51 | 0.249
1979 | 9x19x39cm¦alvenaria¦assentamento¦estabilizada | ALVENARIA DE VEDAÇÃO DE BLOCOS DE CONCRETO 9X19X39CM (ESPESSURA 9CM) COM ARGAMASSA ESTABILIZADA DE ASSENTAMENTO* | m2 | 7 | 24 | 52.56 | 52.56 | 52.56 | 52.56 | 52.56 | 52.56 | 52.56 | 52.56 | 0
1980 | chapisco¦incluso¦interno¦paredes | MÃO DE OBRA MISTA PARA REBOCO INTERNO EM PAREDES, INCLUSO CHAPISCO* | m2 | 7 | 24 | 24.5 | 24.5 | 24.5 | 24.5 | 24.5 | 24.5 | 24.5 | 24.5 | 0
1981 | acrilica¦aplicacao¦escadaria¦internas | TEXTURA ACRÍLICA, APLICAÇÃO EM PAREDES INTERNAS DA ESCADARIA, 1 DEMÃO | m2 | 7 | 24 | 8.06 | 8.06 | 8.06 | 8.06 | 8.06 | 8.06 | 8.06 | 8.06 | 0
1982 | aplicacao¦paredes¦preparador¦superficies | FUNDO PREPARADOR DE SUPERFÍCIES, APLICAÇÃO EM PAREDES TETO, 1 DEMÃO* | m2 | 7 | 24 | 1.3 | 1.3 | 1.3 | 1.3 | 1.3 | 1.3 | 1.3 | 1.3 | 0
1983 | aplicacao¦empreitada¦internas¦preparador | MÃO DE OBRA EMPREITADA PARA APLICAÇÃO DE FUNDO PREPARADOR EM PAREDES INTERNAS, 1 DEMÃO* | m2 | 7 | 24 | 2.35 | 2.35 | 2.35 | 2.35 | 2.35 | 2.35 | 2.35 | 2.35 | 0
2026 | 32x25mm¦marrom¦reducao¦soldavel | Bucha de Redução Soldável Curta 32x25mm, PVC Marrom, Água Fria - TIGRE | pç,un | 7 | 30 | 0.67 | 0.67 | 0.67 | 1.67 | 6.11 | 10.71 | 12.13 | 3.83 | 0.995
2128 | argamassa¦espessura¦estabilizada¦externas | MASSA ÚNICA PARA EMBOÇO E REBOCO EM PAREDES EXTERNAS EM ARGAMASSA ESTABILIZADA, ESPESSURA 3CM* | m2 | 7 | 22 | 10.74 | 10.74 | 10.74 | 10.74 | 10.74 | 10.74 | 10.74 | 10.74 | 0
2129 | empreitada¦execucao¦externo¦reboco | MÃO DE OBRA EMPREITADA PARA EXECUÇÃO DE REBOCO EXTERNO* | m2 | 7 | 22 | 30 | 30 | 30 | 30 | 30 | 30 | 30 | 30 | 0
2272 | 09x19x19cm¦assentamento¦estabilizada¦horizontal | ALVENARIA DE VEDAÇÃO DE BLOCOS CERÂMICOS FURADOS NA HORIZONTAL DE 09X19X19CM (ESPESSURA 09CM) COM ARGAMASSA ESTABILIZADA | m2 | 7 | 20 | 32.95 | 32.95 | 32.95 | 32.95 | 32.95 | 32.95 | 32.95 | 32.95 | 0
2273 | natural¦pedra¦pingadeira¦sintetica | PINGADEIRA EM PEDRA NATURAL E/OU SINTÉTICA | m | 7 | 20 | 184.02 | 184.02 | 184.02 | 184.02 | 184.02 | 184.02 | 184.02 | 184.02 | 0
2274 | colocacao¦empreitada¦obra¦pingadeira | MÃO DE OBRA EMPREITADA PARA COLOCAÇÃO DE PINGADEIRA* | m | 7 | 20 | 37.5 | 37.5 | 37.5 | 37.5 | 37.5 | 37.5 | 37.5 | 37.5 | 0
2275 | acrilica¦especial¦pintura¦tinta | PINTURA COM TINTA ACRÍLICA ESPECIAL PARA PISO* | m2 | 7 | 20 | 5.25 | 5.25 | 5.25 | 5.25 | 5.25 | 5.25 | 5.25 | 5.25 | 0
2276 | aco¦corrimao¦galvanizado¦simples | CORRIMÃO DE AÇO GALVANIZADO SIMPLES* | m | 7 | 20 | 190 | 190 | 190 | 190 | 190 | 190 | 190 | 190 | 0
2277 | contramarco¦empreitada¦fixacao¦obra | MÃO DE OBRA EMPREITADA PARA FIXAÇÃO DE CONTRAMARCO* | un | 7 | 20 | 180 | 180 | 180 | 180 | 180 | 180 | 180 | 180 | 0
2278 | ceramica¦colocacao¦empreitada¦pastilha | MÃO DE OBRA EMPREITADA PARA COLOCAÇÃO DE PASTILHA CERÂMICA EM PAREDES EXTERNAS* | m2 | 7 | 20 | 42 | 42 | 42 | 42 | 42 | 42 | 42 | 42 | 0
2424 | assentamento¦blocos¦concreto¦criterio | MÃO DE OBRA CRITÉRIO DE VÃOS - ASSENTAMENTO DE BLOCOS DE CONCRETO* | m2 | 7 | 18 | 29 | 29 | 29 | 29 | 29 | 29 | 29 | 29 | 0
2428 | cinza¦claro¦projetada¦textura | TEXTURA PROJETADA, COR CINZA CLARO* | m2 | 7 | 18 | 55.3 | 55.3 | 55.3 | 55.3 | 55.3 | 55.3 | 55.3 | 55.3 | 0
2429 | branca¦cor¦projetada¦textura | TEXTURA PROJETADA, COR BRANCA* | m2 | 7 | 18 | 55.3 | 55.3 | 55.3 | 55.3 | 55.3 | 55.3 | 55.3 | 55.3 | 0
2430 | dilatacao¦membrana¦selante¦tratamento | TRATAMENTO DE JUNTAS DE DILATAÇÃO COM TARUGO, SELANTE E MEMBRANA* | m | 7 | 18 | 27.98 | 27.98 | 27.98 | 27.98 | 27.98 | 27.98 | 27.98 | 27.98 | 0
2431 | empreitada¦juntas¦reboco¦tratamento | MÃO DE OBRA EMPREITADA PARA TRATAMENTO DE JUNTAS EM REBOCO* | m | 7 | 18 | 12.5 | 12.5 | 12.5 | 12.5 | 12.5 | 12.5 | 12.5 | 12.5 | 0
2432 | aplicacao¦empreitada¦externas¦projetada | MÃO DE OBRA EMPREITADA PARA APLICAÇÃO DE TEXTURA PROJETADA EM PAREDES EXTERNAS* | m2 | 7 | 18 | 35.5 | 35.5 | 35.5 | 35.5 | 35.5 | 35.5 | 35.5 | 35.5 | 0
2619 | impermeabilizacao¦liquida¦manta¦obra | MAO DE OBRA PARA IMPERMEABILIZACAO COM MANTA LIQUIDA | m2 | 7 | 19 | 22.84 | 22.84 | 22.84 | 22.84 | 28 | 32 | 32 | 25.71 | 0.129
2669 | assentamento¦blocos¦ceramicos¦criterio | MÃO DE OBRA CRITÉRIO DE VÃOS - ASSENTAMENTO BLOCOS CERÂMICOS* | m2 | 7 | 16 | 28 | 28 | 28 | 28 | 28 | 28 | 28 | 28 | 0
2673 | cinza¦escuro¦projetada¦textura | TEXTURA PROJETADA, COR CINZA ESCURO* | m2 | 7 | 16 | 55.3 | 55.3 | 55.3 | 55.3 | 55.3 | 55.3 | 55.3 | 55.3 | 0
2765 | acrilica¦aplicacao¦externa¦textura | Textura acrílica, aplicação em parede externa, 1 demão, cor branco frisado * | m2 | 7 | 21 | 10.27 | 10.66 | 10.66 | 10.66 | 10.66 | 14.54 | 14.85 | 11.52 | 0.142
2787 | complementares¦revestimentos | REVESTIMENTOS COMPLEMENTARES | 243250.89801,90203.7 | 7 | 5 | 31.9 | 31.9 | 49.91 | 51.8 | 67.37 | 141.81 | 141.81 | 68.56 | 0.625
2872 | acoplada¦bacia¦louca¦sanitaria | Bacia Sanitária de Louça, com Caixa Acoplada / linha Comum | pc,un | 7 | 11 | 92.8 | 285 | 285 | 806.15 | 806.15 | 806.15 | 829.9 | 604.95 | 0.469
2910 | empreitada¦obra¦ralo¦tratamento | MÃO DE OBRA EMPREITADA PARA TRATAMENTO DE RALO* | un | 7 | 14 | 45 | 45 | 45 | 45 | 45 | 45 | 45 | 45 | 0
2912 | natural¦pedra¦peitoril¦sintetica | PEITORIL EM PEDRA NATURAL E/OU SINTÉTICA* | m | 7 | 14 | 123.75 | 123.75 | 123.75 | 123.75 | 123.75 | 123.75 | 123.75 | 123.75 | 0
2913 | colocacao¦empreitada¦obra¦peitoris | MÃO DE OBRA EMPREITADA PARA COLOCAÇÃO DE PEITORIS* | m | 7 | 14 | 37.5 | 37.5 | 37.5 | 37.5 | 37.5 | 37.5 | 37.5 | 37.5 | 0
2914 | 100x210cm¦dobradicas¦fornecimento¦instalacao | PORTA CORTA FOGO P60, 100X210CM, PINTURA PRONTA, COM DOBRADIÇAS E MAÇANETA - FORNECIMENTO E INSTALAÇÃO* | un | 7 | 14 | 1250 | 1250 | 1250 | 1250 | 1250 | 1250 | 1250 | 1250 | 0
2915 | extracao¦fumaca¦grade¦tela | TELA TIPO GRADE PARA EXTRAÇÃO DE FUMAÇA 1,20X0,70 CM* | un | 7 | 14 | 350 | 350 | 350 | 350 | 350 | 350 | 350 | 350 | 0
3221 | impermeabilizacao¦mao¦obra¦peitoris | Mão de obra para impermeabilização de peitoris# | m2,M2 | 7 | 15 | 22 | 22 | 22 | 32 | 32 | 32 | 60 | 29.87 | 0.325
3249 | argamassa¦comum¦contrapiso¦espessura | CONTRAPISO COMUM EM ARGAMASSA TRACO 1:4 ESPESSURA 5CM | m2 | 7 | 12 | 27.9 | 27.9 | 27.9 | 27.9 | 27.9 | 27.9 | 27.9 | 27.9 | 0
3252 | natural¦pedra¦sintetica¦soleira | SOLEIRA EM PEDRA NATURAL E/OU SINTÉTICA* | m | 7 | 12 | 123.75 | 123.75 | 123.75 | 123.75 | 123.75 | 123.75 | 123.75 | 123.75 | 0
3253 | colocacao¦empreitada¦obra¦soleiras | MÃO DE OBRA EMPREITADA PARA COLOCAÇÃO DE SOLEIRAS* | m | 7 | 12 | 37.5 | 37.5 | 37.5 | 37.5 | 37.5 | 37.5 | 37.5 | 37.5 | 0
3255 | aplicacao¦empreitada¦lixamento¦massa | MÃO DE OBRA EMPREITADA PARA APLICAÇÃO E LIXAMENTO DE MASSA EM TETO* | m2 | 7 | 12 | 11.5 | 11.5 | 11.5 | 11.5 | 11.5 | 11.5 | 11.5 | 11.5 | 0
3256 | empreitada¦instalacao¦madeira¦porta | MÃO DE OBRA EMPREITADA PARA INSTALAÇÃO DE PORTA DE MADEIRA* | un | 7 | 12 | 100 | 100 | 100 | 100 | 100 | 100 | 100 | 100 | 0
3383 | alvenaria¦vedacoes | ALVENARIA E VEDAÇÕES | #DIV/0!,2427735.2668 | 7 | 3 | 76.97 | 76.97 | 76.97 | 176.5 | 188.35 | 188.35 | 188.35 | 147.27 | 0.415
3505 | asfatilca¦dilatacao¦empreitada¦tratamento | MÃO DE OBRA EMPREITADA PARA TRATAMENTO DE JUNTA DE DILATAÇÃO COM MANTA ASFÁTILCA* | m | 7 | 10 | 15 | 15 | 15 | 15 | 15 | 15 | 15 | 15 | 0
3506 | ceramico¦colocacao¦empreitada¦porcelanato | MÃO DE OBRA EMPREITADA PARA COLOCAÇÃO DE RODAPÉ CERÂMICO / PORCELANATO* | m | 7 | 10 | 25 | 25 | 25 | 25 | 25 | 25 | 25 | 25 | 0
3614 | acabamentos¦fachada | ACABAMENTOS EM FACHADA | 3922535.38655 | 7 | 5 | 32.15 | 32.15 | 54.94 | 181.17 | 304.36 | 304.36 | 304.36 | 175.4 | 0.745
3800 | elevador¦impermeabilizacao¦poco | Impermeabilização de Poço de Elevador * | m2 | 7 | 4 | 18.7 | 18.7 | 18.7 | 18.7 | 32.52 | 32.52 | 32.52 | 22.16 | 0.312
3877 | 19x19x19cm¦assentamento¦estabilizada¦horizontal | ALVENARIA DE VEDAÇÃO DE BLOCOS CERÂMICOS FURADOS NA HORIZONTAL DE 19X19X19CM (ESPESSURA 19CM) COM ARGAMASSA ESTABILIZADA | m2 | 7 | 8 | 111.72 | 111.72 | 111.72 | 111.72 | 111.72 | 111.72 | 111.72 | 111.72 | 0
3878 | cimenticia¦fechamento¦placa¦shafts | FECHAMENTO DOS SHAFTS EM PLACA CIMENTÍCIA | m2 | 7 | 8 | 20.56 | 20.56 | 20.56 | 20.56 | 20.56 | 20.56 | 20.56 | 20.56 | 0
3879 | empreitada¦fechamento¦obra¦shafts | MÃO DE OBRA EMPREITADA PARA FECHAMENTO DE SHAFTS* | un | 7 | 8 | 450 | 450 | 450 | 450 | 450 | 450 | 450 | 450 | 0
3880 | acabamento¦aplicacao¦asfaltica¦espessura | MANTA ASFÁLTICA ESPESSURA 5MM, ACABAMENTO PP, TIPO II, CLASSE C, UMA CAMADA, APLICAÇÃO COM PRIMER ASFÁLTICO* | m2 | 7 | 8 | 88.02 | 88.02 | 88.02 | 88.02 | 88.02 | 88.02 | 88.02 | 88.02 | 0
3881 | argamassa¦colocacao¦industrializada¦regularizacao | REGULARIZAÇÃO DE PISO PARA COLOCAÇÃO DE PISO VINILICO/LAMINADO EM ARGAMASSA INDUSTRIALIZADA, ESPESSURA 2 CM* | m2 | 7 | 8 | 5.61 | 5.61 | 5.61 | 5.61 | 5.61 | 5.61 | 5.61 | 5.61 | 0
3883 | porta¦puxador | PUXADOR PARA PORTA* | un | 7 | 8 | 150 | 150 | 150 | 150 | 150 | 150 | 150 | 150 | 0
3884 | adesivo¦aluminio¦fixacao¦laminado | GUARDA-CORPO DE ALUMÍNIO COM VIDRO LAMINADO, FIXAÇÃO COM ADESIVO EPÓXI* | m2 | 7 | 8 | 974.86 | 974.86 | 974.86 | 974.86 | 974.86 | 974.86 | 974.86 | 974.86 | 0
3885 | acustico¦contrapiso¦empreitada¦execucao | Mão de obra empreitada para execução de contrapiso acústico * | m2 | 7 | 8 | 25 | 25 | 25 | 26.25 | 27.5 | 27.5 | 27.5 | 26.25 | 0.051
4105 | concreto¦estampado¦execucao¦obra | Mao de obra para execucao de piso de concreto estampado | m2,M2,un | 7 | 5 | 12.6 | 12.6 | 45 | 45 | 45 | 45 | 45 | 38.52 | 0.376
4136 | acrilica¦demarcacao¦garagem¦pintura | Tinta látex acrílica para pintura em parede - faixas de demarcação garagem, 2 demãos | m2,m | 7 | 14 | 1.23 | 1.23 | 1.23 | 1.23 | 2.43 | 3.75 | 8.04 | 2.25 | 0.822
4385 | completa¦linha¦sommelier¦tacas | Linha Completa Sommelier (18 Taças + 12 Copos) |  | 7 | 13 | 830.42 | 830.42 | 830.42 | 830.42 | 830.42 | 830.42 | 830.42 | 830.42 | 0
4400 | assentamento¦empreitada¦refratarios¦tijolos | MÃO DE ORBA EMPREITADA PARA ASSENTAMENTO DE TIJOLOS REFRATÁRIOS* | m2 | 7 | 6 | 28 | 28 | 28 | 28 | 28 | 28 | 28 | 28 | 0
4402 | amarela¦aplicacao¦demarcacao¦pintura | PINTURA EPÓXI EM PARA FAIXAS DE DEMARCAÇÃO EM PISO, COR AMARELA, APLICAÇÃO MANUAL, 2 DEMÃOS* | m2 | 7 | 6 | 2.59 | 2.59 | 2.59 | 2.59 | 2.59 | 2.59 | 2.59 | 2.59 | 0
4403 | demaos¦empreitada¦epoxi¦pintura | MÃO DE OBRA EMPREITADA PARA PINTURA EPÓXI EM PISO, 2 DEMÃOS* | m2 | 7 | 6 | 12.8 | 12.8 | 12.8 | 12.8 | 12.8 | 12.8 | 12.8 | 12.8 | 0
4404 | demarcacao¦empreitada¦faixas¦obra | MÃO DE OBRA EMPREITADA PARA FAIXAS DE DEMARCAÇÃO EM PISO* | m2 | 7 | 6 | 19.2 | 19.2 | 19.2 | 19.2 | 19.2 | 19.2 | 19.2 | 19.2 | 0
4405 | demarcacao¦empreitada¦faixas¦paredes | MÃO DE OBRA EMPREITADA PARA FAIXAS DE DEMARCAÇÃO EM PAREDES* | m | 7 | 6 | 35 | 35 | 35 | 35 | 35 | 35 | 35 | 35 | 0
4406 | aplicacao¦dormitorios¦revestimento¦vinilico | REVESTIMENTO INTERNO DE VINÍLICO, APLICAÇÃO EM DORMITÓRIOS* | m2 | 7 | 6 | 134.61 | 134.61 | 134.61 | 134.61 | 134.61 | 134.61 | 134.61 | 134.61 | 0
4407 | eletronica¦fechadura¦material¦obra | FECHADURA ELETRÔNICA - MATERIAL E MÃO DE OBRA* | un | 7 | 6 | 850 | 850 | 850 | 850 | 850 | 850 | 850 | 850 | 0
4669 | aluminio¦barra¦chata¦minicaptor | MINICAPTOR EM BARRA CHATA DE ALUMÍNIO, 7/8″ X 1/8″ X 600 MM | pç,Unid. | 7 | 12 | 10.83 | 10.83 | 11.62 | 15.84 | 17.86 | 17.86 | 20.55 | 14.75 | 0.233
4692 | aplicacao¦ceramica¦interno¦revestimento | Revestimento interno de parede em cerâmica, placa 30x60cm, aplicação em áreas comuns * | m2 | 7 | 5 | 51.6 | 51.6 | 52.15 | 52.15 | 52.15 | 52.15 | 52.15 | 52.04 | 0.005
4926 | alcapao | ALCAPÃO, 80 x 80 cm | un | 7 | 4 | 594.48 | 594.48 | 800 | 924 | 2500 | 2500 | 2500 | 1235.62 | 0.698
4977 | filtro | Filtro Y - 1.1/2" | Unidade,un,pç | 7 | 10 | 37.03 | 80 | 110 | 146.77 | 350.33 | 2922.5 | 2922.5 | 450.5 | 1.942
4997 | condominio¦descobertas¦porcelanato¦revestimento | REVESTIMENTO INTERNO DE PISO PORCELANATO, PLACA 60X60, APLICAÇÃO EM ÁREAS DESCOBERTAS DO CONDOMÍNIO* | m2 | 7 | 4 | 106.75 | 106.75 | 106.75 | 106.75 | 106.75 | 106.75 | 106.75 | 106.75 | 0
4998 | cobertura¦eps¦isolamento¦termico | ISOLAMENTO TÉRMICO DE COBERTURA COM EPS* | m2 | 7 | 4 | 62.09 | 62.09 | 62.09 | 62.09 | 62.09 | 62.09 | 62.09 | 62.09 | 0
4999 | cobertura¦empreitada¦isolamento¦termico | MÃO DE OBRA EMPREITADA PARA ISOLAMENTO TÉRMICO EM COBERTURA* | m2 | 7 | 4 | 6.5 | 6.5 | 6.5 | 6.5 | 6.5 | 6.5 | 6.5 | 6.5 | 0
5003 | brise¦gradil¦tipo | GRADIL TIPO BRISE | m2 | 7 | 4 | 350 | 350 | 350 | 350 | 350 | 350 | 350 | 350 | 0
5004 | aexecucao¦cobertura¦empreitada¦fibrocimento | MÃO DE OBRA EMPREITADA PARA AEXECUÇÃO DE COBERTURA COM ESTRUTURA METÁLICA E TELHAS DE FIBROCIMENTO* | m2 | 7 | 4 | 15.5 | 15.5 | 15.5 | 15.5 | 15.5 | 15.5 | 15.5 | 15.5 | 0
5192 | tapete | Tapete | Unidade | 7 | 3 | 1000 | 1000 | 1000 | 1000 | 1000 | 1000 | 1000 | 1000 | 0
5258 | granular¦lastro¦material | Lastro de material granular, e=5 cm * | m3 | 7 | 3 | 126.5 | 126.5 | 126.5 | 126.5 | 129.95 | 129.95 | 129.95 | 127.65 | 0.016
5524 | argamassa¦encunhamento | ARGAMASSA PARA ENCUNHAMENTO | KG,kg | 7 | 7 | 2.26 | 2.26 | 2.26 | 2.56 | 2.56 | 2.56 | 2.56 | 2.48 | 0.059
5568 | acrilico¦rejunte | Rejunte Acrilico | m2,KG,M2 | 7 | 6 | 43.8 | 43.8 | 43.8 | 43.8 | 43.8 | 43.8 | 43.8 | 43.8 | 0
5653 | baldrame¦desmontagem¦fabricacao¦montagem | Fabricação, Montagem e Desmontagem de Fôrma para Bloco e Baldrame, em Tábua de Madeira* | m2 | 7 | 7 | 29.18 | 29.18 | 29.18 | 40.04 | 43.95 | 71.11 | 71.11 | 41.22 | 0.357
5876 | elevador¦servico | Elevador de serviço | un | 7 | 3 | 96000 | 96000 | 96000 | 210000 | 220000 | 220000 | 220000 | 175333.33 | 0.393
5911 | acrilico¦interno¦premium¦selador | Selador acrilico opaco premium interno/externo | L,l | 7 | 6 | 6.47 | 6.47 | 6.47 | 6.47 | 6.47 | 6.47 | 6.47 | 6.47 | 0
5920 | adidas¦adidas¦profissional¦spinning | Spinning Profissional Adidas (C-21X) - Adidas | Unidade | 7 | 6 | 11480 | 11480 | 11480 | 11480 | 11480 | 14500 | 14500 | 11983.33 | 0.103
6384 | coloro¦gerador | GERADOR DE COLORO BZ -20 | un | 7 | 7 | 3296.12 | 3296.12 | 3296.12 | 3296.12 | 3296.12 | 3656.75 | 3656.75 | 3347.64 | 0.041
6385 | athletic¦ergometrica¦esteira¦extreme | ESTEIRA ERGOMÉTRICA ATHLETIC NEW EXTREME 18 KM/H | Unidade | 7 | 6 | 9000 | 9000 | 9000 | 9000 | 9000 | 9000 | 9000 | 9000 | 0
6386 | barras¦fitness¦presilhas¦rosca | Kit Fitness 20kg + 2 Barras 40cm Rosca + 1 Barra 120cm Presilhas |  | 7 | 7 | 339.8 | 339.8 | 339.8 | 1200 | 1200 | 1200 | 1200 | 954.23 | 0.44
6387 | 20kg¦ajustaveis¦halteres¦rosca | Kit Halteres Ajustáveis Com Rosca 20kg - Top! |  | 7 | 7 | 319 | 319 | 319 | 450 | 450 | 450 | 450 | 412.57 | 0.155
6405 | acabamento¦estampado¦superficial¦tratamento | SELANTE ACRILICO PARA TRATAMENTO / ACABAMENTO SUPERFICIAL DE CONCRETO ESTAMPADO, APARENTE, PEDRAS E OUTROS | L | 7 | 7 | 4.6 | 4.6 | 25.26 | 25.26 | 25.26 | 25.26 | 25.26 | 22.31 | 0.35
6436 | condutor¦entulho¦vertical | Condutor de entulho vertical ** | uni,mes,m | 7 | 5 | 200 | 200 | 629.44 | 800 | 3000 | 3000 | 3000 | 1525.89 | 0.893
6465 | espelho | Espelho ** | m2,Unidade,un | 7 | 5 | 240 | 240 | 400 | 823 | 829 | 5000 | 5000 | 1458.4 | 1.369
6571 | vigilancia | Vigilância ** | mes | 7 | 7 | 600 | 600 | 4500 | 4500 | 4770 | 28901.71 | 28901.71 | 7505.96 | 1.273
447 | conjunto¦interruptor¦montado¦paralelo | Conjunto montado com interruptor de 1 tecla simples e 1 tecla paralelo, com placa, suporte e caixa 4x2'' | pç,un,cj | 6 | 103 | 2.49 | 13.1 | 16.05 | 22.78 | 26.18 | 36.68 | 36.68 | 22.52 | 0.382
507 | condicionado¦instalacao | Instalação de Ar Condicionado | un | 6 | 4 | 5000 | 5000 | 8400 | 8400 | 8400 | 8400 | 8400 | 7550 | 0.225
615 | acartonado¦forro¦gesso¦negativo | Negativo de forro de gesso acartonado - área umida | m,M2 | 6 | 8 | 36 | 36 | 36 | 36 | 36 | 36 | 36 | 36 | 0
654 | acrilica¦pintura¦piso | Pintura Acrílica em Piso - M.O. | m2 | 6 | 80 | 2.68 | 2.68 | 2.81 | 3.2 | 3.2 | 57.74 | 57.74 | 12.12 | 1.67
892 | acoplada¦bacia¦caixa¦sanitaria | Bacia sanitária com caixa acoplada - Linha Comum | un | 6 | 63 | 170.43 | 808.21 | 808.21 | 808.21 | 984.49 | 1148.21 | 1279 | 856.54 | 0.288
1006 | argamassa¦contrapiso¦estabilizada | Contrapiso em Argamassa Estabilizada - e=7 cm | m2,M3,m3 | 6 | 38 | 18 | 18 | 18 | 30 | 31.88 | 435 | 470 | 101.73 | 1.579
1024 | esgoto¦normal¦serie¦simples | Luva Simples 50mm, Esgoto Série Normal - TIGRE | m,pç,un | 6 | 56 | 0.64 | 2 | 2.13 | 4.37 | 4.9 | 25.9 | 25.9 | 6.21 | 1.179
1046 | 60x60cm¦colocacao¦porcelanato¦rejuntamento | Mão de Obra para Colocação e Rejuntamento de Porcelanato em Parede, até 60x60cm | m2 | 6 | 54 | 28 | 28 | 35 | 42 | 53.35 | 53.35 | 54.9 | 42.31 | 0.229
1093 | acrilica¦demaos¦parede¦pintura | Pintura com tinta látex acrílica em parede, 1 demãos | m2 | 6 | 52 | 2.42 | 2.42 | 2.42 | 2.42 | 2.42 | 2.72 | 2.72 | 2.47 | 0.044
1125 | aderido¦argamassa¦contrapiso¦espessura | Contrapiso comum, aderido, espessura 3,5cm, com argamassa cimento e areia (1:4) | m2,m3 | 6 | 26 | 11.84 | 16.92 | 16.92 | 20.3 | 31.45 | 35.28 | 63.12 | 24.99 | 0.438
1286 | 14x19x29cm¦alvenaria¦ceramicos¦horizontal | Alvenaria de vedação interna de blocos cerâmicos furados na horizontal de 14x19x29cm (espessura 14cm) com argamassa prep | m2,M3,M2 | 6 | 24 | 35.56 | 35.56 | 35.56 | 37.02 | 39.43 | 39.43 | 58.09 | 38.07 | 0.118
1400 | externo¦porcelanato¦portobello¦revestimento | REVESTIMENTO EXTERNO - PORCELANATO PARA FACHADA, CINZA ESCURO - Portobello, linha Ipanema, Posto 07, natural, 120 x 120 | m2,KG,M2 | 6 | 12 | 96.77 | 96.77 | 105.27 | 113.49 | 131.68 | 131.68 | 131.68 | 113.88 | 0.109
1492 | argamassa¦emergente¦polimerica¦tratamento | TRATAMENTO DE RALO OU PONTO EMERGENTE COM ARGAMASSA POLIMÉRICA / MEMBRANA ACRÍLICA REFORÇADO COM VÉU DE POLIÉSTER (MAV) | KG,M2,un | 6 | 4 | 10.99 | 10.99 | 10.99 | 10.99 | 10.99 | 10.99 | 10.99 | 10.99 | 0
1493 | colocacao¦poliestireno¦rodape | Colocação de Rodapé de Poliestireno - M.O. | m | 6 | 38 | 6.2 | 6.2 | 6.2 | 6.2 | 6.2 | 6.2 | 6.2 | 6.2 | 0
1516 | adaptador¦marrom¦registro¦soldavel | Adaptador Soldável Curto com Bolsa e Rosca para Registro 25 x 3/4'', PVC Marrom, Água Fria - TIGRE | pç,un | 6 | 38 | 0.45 | 0.66 | 1.08 | 1.08 | 3.98 | 26.87 | 33.36 | 5.16 | 1.702
1531 | demaos¦emassamento¦teto | Emassamento em Teto 2 Demãos - M.O. | m2,KG,UN | 6 | 32 | 4.8 | 4.8 | 4.8 | 4.8 | 4.8 | 4.8 | 4.8 | 4.8 | 0
1701 | chapisco¦execucao¦massa¦unica | Mão de obra execução de massa única em Tetos, incluindo chapisco | m2,UN | 6 | 4 | 36 | 36 | 36 | 36 | 40 | 40 | 40 | 37 | 0.054
1811 | armacao | Armação | kg | 6 | 6 | 7.62 | 7.62 | 8.07 | 8.07 | 8.27 | 8.42 | 8.42 | 8.09 | 0.033
1887 | asfaltica¦impermeabilizacao¦manta¦material | Mão de obra e material para impermeabilização com manta asfáltica | m2 | 6 | 30 | 82.11 | 82.11 | 82.11 | 82.11 | 82.15 | 94.47 | 94.47 | 83.35 | 0.045
1969 | piso¦vinilico | Piso vinílico ** | m2 | 6 | 9 | 78 | 78 | 86.99 | 86.99 | 86.99 | 171.35 | 171.35 | 97.65 | 0.306
1978 | aplicacao¦porcelanato¦privativas¦revestimento | Revestimento em Porcelanato Piso, rejunte acrílico, aplicação em áreas privativas internas - 90x90cm | m2 | 6 | 10 | 47.14 | 47.14 | 47.14 | 76.58 | 106.69 | 106.69 | 106.69 | 76.85 | 0.365
2060 | aplicacao¦banheiros¦ceramico¦revestimento | Revestimento azulejo cerâmico em parede, placa 30x60cm - aplicação em boxes de banheiros | m2,KG,M2 | 6 | 20 | 44.65 | 48.19 | 48.19 | 66.44 | 84.69 | 88.92 | 88.92 | 66.51 | 0.295
2344 | aplicado¦argamassa¦chapisco¦preparada | Chapisco de argamassa preparada em obra de cimento e areia, traço 1:4, aplicado em teto, com rolo * | m2 | 6 | 26 | 0.24 | 0.24 | 0.53 | 0.56 | 4.23 | 4.23 | 18.08 | 2.23 | 1.674
2467 | concreto¦piso¦polido | Piso de Concreto Polido, E=10 cm | m2,M3,m3 | 6 | 5 | 65.04 | 65.04 | 65.04 | 65.04 | 65.04 | 65.04 | 65.04 | 65.04 | 0
2518 | aco¦contramarco | CONTRAMARCO DE AÇO | M | 6 | 6 | 28.35 | 28.35 | 36 | 36 | 36 | 36 | 36 | 34.73 | 0.09
2717 | aplicacao¦argamassa¦espessura¦externas | Massa única para paredes externas em argamassa cal e areia (1:4), com adição de cimento em obra, aplicação manual, espes | m2 | 6 | 18 | 15.16 | 15.16 | 15.16 | 17.26 | 21.64 | 21.64 | 27 | 18.53 | 0.186
2815 | acrilica¦aplicacao¦empreitada¦externas | Mão de obra empreitada para aplicação de textura acrílica em paredes externas, 1 demão * | m2 | 6 | 18 | 17.75 | 17.75 | 17.75 | 17.75 | 35 | 35.5 | 35.5 | 23.22 | 0.35
2822 | alavanca¦esfera¦valvula¦vermelha | Válvula de esfera com alavanca vermelha ø40 mmxø40 mm | UND,pç,un | 6 | 22 | 52.03 | 52.03 | 66.85 | 125.65 | 180 | 237.42 | 1350 | 225.23 | 1.602
2954 | aluminio¦baixa¦caixa¦piso | Caixa de Piso Baixa 4"x4" em alumínio, 3/4'' | pç,un | 6 | 20 | 1.54 | 7.95 | 13.87 | 20.04 | 27.28 | 27.28 | 27.28 | 18.31 | 0.464
3084 | externo¦mao¦obra¦reboco | Mão de obra para reboco externo ** | m2 | 6 | 4 | 35.08 | 35.08 | 35.08 | 35.08 | 35.08 | 35.08 | 35.08 | 35.08 | 0
3154 | cobertura¦mao¦obra | Mão de obra para cobertura | m2 | 6 | 3 | 48.5 | 48.5 | 48.5 | 80 | 80 | 80 | 80 | 69.5 | 0.262
3214 | asfaltica¦impermeabilizacao¦manta | Impermeabilização com manta asfáltica ** | m2 | 6 | 15 | 47.77 | 79.2 | 79.2 | 150 | 150 | 150 | 150 | 129.02 | 0.285
3224 | almofadas | Almofadas | Unidade | 6 | 14 | 80 | 80 | 80 | 98 | 170 | 170 | 170 | 119.71 | 0.359
3226 | aplicacao¦aplicado¦chapisco¦estruturas | Chapisco rolado aplicado em estruturas de concreto - aplicação em paredes internas | m2,M3 | 6 | 4 | 5.46 | 5.46 | 5.46 | 11 | 16.55 | 16.55 | 16.55 | 11 | 0.582
3241 | ceramico¦obra¦porcelanato¦rodape | Mão de obra de rodapé Porcelanato/ Cerâmico | m | 6 | 5 | 22 | 22 | 22 | 22 | 22 | 22 | 22 | 22 | 0
3277 | gaveta¦industrial¦registro | REGISTRO DE GAVETA INDUSTRIAL - 2 1/2" | pç,un | 6 | 16 | 36.9 | 36.9 | 184.5 | 269.5 | 445.46 | 557.1 | 658.92 | 292.19 | 0.594
3329 | desmontagem¦fabricacao¦fundacao¦montagem | Fabricação, Montagem e Desmontagem de Fôrma para Lajes da fundação em Tábua de Madeira* | M2,m2,KG | 6 | 7 | 64.7 | 64.7 | 64.7 | 64.7 | 64.7 | 67.78 | 67.78 | 65.14 | 0.018
3496 | chuveiro | Chuveiro | un | 6 | 9 | 174.5 | 174.5 | 174.58 | 174.58 | 357.57 | 357.83 | 357.83 | 238.44 | 0.377
3681 | aplicacao¦demarcacao¦garagem¦pintura | Pintura epóxi em piso ou parede para demarcação de faixa de garagem, aplicação manual, 3 demãos | m2,m | 6 | 16 | 12.57 | 12.57 | 32.27 | 39.46 | 39.46 | 60.25 | 60.25 | 37.87 | 0.385
3703 | conjunto¦montado¦tampa¦tomada | Conjunto Montado, 1 Tomada de Piso 2P+T 10A / 250V com Tampa tipo Unha - 4x2" | pç,un | 6 | 14 | 25.97 | 26.74 | 26.74 | 28.86 | 32.64 | 58 | 58 | 34.82 | 0.366
3811 | abstrata¦decorativo¦moderna¦sofisticada | Quadro Decorativo 1 Tela: Obra Abstrata Moderna e Sofisticada, |  | 6 | 15 | 697 | 697 | 697 | 697 | 697 | 1200 | 1217 | 765.2 | 0.235
3891 | 100mm¦esgoto¦normal¦simples | Luva Simples 100mm, Esgoto Série Normal - TIGRE | unid.,m,un | 6 | 15 | 4.1 | 4.1 | 4.9 | 4.9 | 4.9 | 12.87 | 25.1 | 6.75 | 0.814
3931 | escada¦marinheiro¦tipo | Escada tipo marinheiro h=7,3m | m,un | 6 | 6 | 500 | 500 | 500 | 500 | 3000 | 4500 | 4500 | 1583.33 | 1.101
4032 | assentamento¦obra¦refratarios¦tijolos | Mão de obra para assentamento de tijolos refratários | m2 | 6 | 3 | 28 | 28 | 28 | 28.5 | 36 | 36 | 36 | 30.83 | 0.145
4322 | gas¦medidor | Medidor de Gás - G 4,0 | m,pç,un | 6 | 13 | 339.2 | 417 | 493.21 | 556.28 | 588 | 588 | 627 | 522.05 | 0.159
4382 | pinturas | PINTURAS | 396310.69657499995,4 | 6 | 3 | 50.61 | 50.61 | 50.61 | 153.52 | 167.7 | 167.7 | 167.7 | 123.94 | 0.516
4409 | compensada¦desmontagem¦fabricacao¦plastificada | Fabricação, montagem e desmontagem de fôrma para cortina de contenção, em chapa de madeira compensada plastificada, e = | M2,m2,KG | 6 | 6 | 9.82 | 9.82 | 16.17 | 16.7 | 88.72 | 234.3 | 234.3 | 63.74 | 1.391
4537 | corrimao¦inox | Corrimão de inox * | m | 6 | 8 | 170 | 170 | 170 | 175 | 180 | 180 | 180 | 175 | 0.031
4581 | estrutura | ESTRUTURA |  | 6 | 4 | 746.69 | 746.69 | 759.55 | 968.2 | 1176.85 | 1176.85 | 1176.85 | 964.98 | 0.254
4668 | 70mm²¦aluminio¦barras¦chatas | BARRAS CHATAS EM ALUMÍNIO, 7/8″ X 1/8″ (70MM²), COM FUROS Ø7 MM | m,un | 6 | 12 | 8.46 | 8.84 | 10.39 | 10.39 | 13.03 | 39.1 | 39.1 | 15.32 | 0.73
4679 | tanque | Tanque | pc,un,UN | 6 | 6 | 68 | 68 | 152 | 230 | 230 | 230 | 230 | 190 | 0.355
4981 | aluminio¦gradil | GRADIL DE ALUMINIO, 220 cm | m2,M2 | 6 | 5 | 599.91 | 599.91 | 599.91 | 599.91 | 850 | 850 | 850 | 699.95 | 0.196
4984 | carpet¦material¦piso¦revestimento | Revestimento de piso carpet - Material e Mão de Obra | m2,M2 | 6 | 6 | 188.02 | 188.02 | 188.02 | 342.64 | 342.64 | 342.64 | 342.64 | 291.1 | 0.274
5035 | container¦locacao | Locação de container | mes,mês | 6 | 4 | 900 | 900 | 900 | 1350 | 1800 | 1800 | 1800 | 1350 | 0.385
5179 | execucao¦infraestrutura¦mao¦obra | Mao de obra - para execucao de infraestrutura | m2,M2 | 6 | 5 | 250 | 250 | 360 | 480 | 942.69 | 182850 | 182850 | 36976.54 | 2.205
5209 | acrilica¦branco¦premium¦tinta | TINTA ACRILICA PREMIUM COR BRANCO NEVE | L | 6 | 10 | 22.05 | 22.05 | 22.05 | 27.78 | 35 | 37.88 | 37.88 | 28.23 | 0.232
5225 | filtro¦litros¦piscina¦sodamar | Filtro para piscina FM-25 p/ até 19 mil litros SODAMAR | un | 6 | 10 | 714 | 714 | 714 | 807 | 942 | 978 | 978 | 831 | 0.151
5508 | aluminio¦portao | Portão de aluminio - 400 x 230 | m2,M2,UN | 6 | 4 | 960.09 | 960.09 | 1470 | 1978.35 | 8832.81 | 8832.81 | 8832.81 | 3437.4 | 1.063
5510 | despesas¦indiretas | DESPESAS INDIRETAS | 66037.4912,45528.797 | 6 | 4 | 271.7 | 271.7 | 307.8 | 323.5 | 497.81 | 497.81 | 497.81 | 354.13 | 0.281
5511 | balancim¦locacao¦motorizado | Locação de balancim motorizado | mês,mes | 6 | 4 | 3595.22 | 3595.22 | 5700 | 5700 | 5700 | 5700 | 5700 | 5173.81 | 0.203
5670 | ceramica¦colocacao¦pastilha¦rejuntamento | Mão de obra para colocação e rejuntamento de pastilha cerâmica em piso | m2,M2 | 6 | 9 | 38 | 38 | 38 | 40 | 40 | 48 | 48 | 41.11 | 0.098
5918 | conteiner¦gruplast¦litros¦plastico | Contêiner de Lixo Gruplast em Plástico 240 Litros Preto Com Pedal |  | 6 | 8 | 399.89 | 399.89 | 399.89 | 399.89 | 399.89 | 399.89 | 399.89 | 399.89 | 0
5919 | carro¦cinza¦coletor¦litros | Carro Coletor 120 Litros Cinza com Pedal |  | 6 | 8 | 333.11 | 333.11 | 333.11 | 333.11 | 333.11 | 333.11 | 333.11 | 333.11 | 0
6361 | bandeja¦primaria | Bandeja primária ** | m | 6 | 7 | 287.24 | 287.24 | 335.03 | 502.29 | 570.54 | 608.47 | 608.47 | 462.43 | 0.283
6362 | bandeja¦secundaria | Bandeja secundária ** | m | 6 | 7 | 262.53 | 262.53 | 265.18 | 384.85 | 407.35 | 434.43 | 434.43 | 356.27 | 0.198
6380 | colocacao¦concregrama¦obra¦piso | MAO DE OBRA PARA COLOCACAO DE PISO CONCREGRAMA | m2,M2 | 6 | 6 | 34.65 | 34.65 | 34.65 | 40.5 | 41 | 41 | 41 | 38.72 | 0.082
6457 | cadeira¦escritorio¦giratoria¦sistema | Cadeira de Escritório Flexy Way Plus Preta Tela Mesh Preta, Base Giratória e Sistema Relax |  | 6 | 7 | 466.31 | 466.31 | 466.31 | 659.91 | 659.91 | 659.91 | 659.91 | 604.6 | 0.156
6542 | concreto¦fabricado¦piso¦podotatil | Piso podotátil pré-fabricado de concreto, 6 cm * | m2 | 6 | 7 | 53.32 | 53.32 | 53.32 | 56.87 | 59.86 | 59.86 | 59.86 | 56.62 | 0.049
6926 | consumo¦despesas¦telefone | Despesas de Consumo - Telefone* | mes | 6 | 6 | 220 | 220 | 250 | 250 | 250 | 260 | 260 | 246.67 | 0.055
6961 | 40kg¦areia¦filtro¦sodramar | FILTRO SODRAMAR FM-36 – COM 40kg areia | un | 6 | 6 | 714 | 714 | 714 | 714 | 714 | 714 | 714 | 714 | 0
6962 | 80x80cm¦codigo¦grelha¦rebaixada | TAMPA GDA REBAIXADA C/ GRELHA 80X80cm CÓDIGO 3078 | un | 6 | 6 | 1850 | 1850 | 1850 | 1850 | 1850 | 1850 | 1850 | 1850 | 0
6963 | estacao¦gallant¦gbs1h03a¦musculacao | Estação de Musculação e Banco Supino Gallant GBS1H03A-PT |  | 6 | 6 | 859 | 859 | 859 | 859 | 859 | 859 | 859 | 859 | 0
6985 | 5x19x19cm¦bloco¦ceramico | BLOCO CERÂMICO - 11,5X19X19cm | UN | 6 | 6 | 0.85 | 0.85 | 1.24 | 1.24 | 1.24 | 1.24 | 1.24 | 1.18 | 0.136
6986 | 14x19x19cm¦bloco¦ceramico | BLOCO CERÂMICO - 14X19X19cm | UN | 6 | 6 | 1.08 | 1.08 | 2.6 | 2.6 | 2.6 | 2.6 | 2.6 | 2.35 | 0.264
6987 | estampagem¦flexivel¦flexivel¦poliuretano | MOLDE DE POLIURETANO, FLEXIVEL OU SEMI-FLEXIVEL, PARA ESTAMPAGEM DE PISO / PASSEIO DE CONCRETO | M2,UN | 6 | 6 | 140 | 140 | 357.76 | 650 | 650 | 650 | 650 | 516.29 | 0.423
6992 | cbe¦colchonete¦emborrachado¦fit4 | Colchonete Emborrachado 95 X 50 (CBE) - FIT4 | Unidade | 6 | 4 | 169.9 | 169.9 | 169.9 | 191.14 | 250 | 250 | 250 | 200.55 | 0.192
7036 | anilhas¦fit4¦kita¦pares | Kit 5 pares de Anilhas 1 a 5 KG (KitA) - FIT4 | Unidade | 6 | 4 | 712.32 | 712.32 | 890.4 | 890.4 | 890.4 | 890.4 | 890.4 | 845.88 | 0.105
7077 | 80x210cm¦completo¦correr¦madeira | Porta de madeira de Correr - 80x210cm (kit completo) | M2,un | 6 | 6 | 1350 | 1350 | 1358.5 | 1804.93 | 2251.36 | 3166.16 | 3166.16 | 1955.98 | 0.377
7111 | cremalheira¦elevador | Elevador cremalheira* | mes,cj | 6 | 4 | 7500 | 7500 | 7500 | 8092.55 | 20000 | 20000 | 20000 | 10921.27 | 0.557
7159 | equipamento¦individual¦protecao | Equipamento de Proteção Individual | mes,mês | 6 | 5 | 313.87 | 313.87 | 313.87 | 313.87 | 315 | 1500 | 1500 | 551.32 | 0.962
7346 | apoio¦civil¦mao¦obra | Mão de obra para apoio civil* | mes,MES | 6 | 6 | 2626.5 | 2626.5 | 2750 | 3775 | 4500 | 10500 | 10500 | 4654.42 | 0.641
7351 | canteiro¦limpeza¦manutencao¦obra | Limpeza e manutenção de canteiro de obra * | mes | 6 | 5 | 1237.5 | 1237.5 | 1500 | 3050 | 3050 | 5253 | 5253 | 2818.1 | 0.569
153 | 0mm¦aco¦diametro | Aco CA-50 Diametro 16,0mm | kg | 5 | 228 | 4.29 | 4.29 | 4.95 | 4.95 | 5.07 | 5.09 | 5.09 | 4.86 | 0.064
222 | selador¦teto | Selador em Teto - M.O. | m2 | 5 | 40 | 2.7 | 2.7 | 2.7 | 2.7 | 2.7 | 2.7 | 2.7 | 2.7 | 0
429 | 19x19x29cm¦assentamento¦estabilizada¦horizontal | Alvenaria de vedação de blocos cerâmicos furados na horizontal de 19x19x29cm (espessura 19cm) com argamassa estabilizada | m2 | 5 | 27 | 48.05 | 48.05 | 55.42 | 55.42 | 59.11 | 59.11 | 59.11 | 54.74 | 0.072
485 | 60x60cm¦interno¦porcelanato¦revestimento | Revestimento de Piso Interno de Porcelanato Polido, Placa 60x60cm | m2,KG,M2 | 5 | 5 | 54.47 | 54.47 | 54.47 | 54.47 | 54.47 | 54.47 | 54.47 | 54.47 | 0
524 | argamassa¦chapisco¦cimento¦fabricada | Chapisco com Argamassa Pré-fabricada de Cimento Colante | m2 | 5 | 93 | 4.39 | 4.39 | 6.07 | 6.07 | 10.21 | 10.21 | 10.21 | 7.53 | 0.313
741 | corrugado¦eletroduto¦flexivel¦nbr15715 | Eletroduto flexível corrugado PEAD, conforme NBR15715. Diâmetro Ø40 mm (interno). | m,cj,pç | 5 | 75 | 1.61 | 2.68 | 4.8 | 5.31 | 6.47 | 186.62 | 186.62 | 27.44 | 2.16
782 | conjunto¦horizontal¦montado¦tomada | Conjunto montado de 1 Tomada 2P+T, 10A, de teto, posto horizontal, 4"x2" | pç,un,cj | 5 | 72 | 7.1 | 7.1 | 7.1 | 7.1 | 9.49 | 9.49 | 10.19 | 8.03 | 0.151
862 | marrom¦soldavel¦tubo | Tubo Soldável Marrom - 25,00 mm | pc,m,un | 5 | 65 | 2.55 | 2.57 | 5.07 | 7.8 | 12.83 | 33.31 | 297.47 | 15.7 | 2.375
876 | acrilica¦demaos¦interna¦textura | Textura Interna com 2 Demãos Tinta Acrílica | m2 | 5 | 64 | 8.74 | 8.74 | 8.74 | 8.74 | 8.74 | 8.74 | 8.74 | 8.74 | 0
882 | acessorios | Acessórios |  | 5 | 36 | 227.56 | 1367.59 | 2309.74 | 4070.47 | 5911.29 | 14830.89 | 31835.83 | 6406.06 | 1.252
1025 | pintura¦selador | Selador para Pintura | m2 | 5 | 56 | 0.71 | 0.71 | 0.71 | 0.73 | 0.73 | 0.73 | 0.73 | 0.72 | 0.014
1073 | aco¦diametro | Aco CA-50 Diametro 12,5 mm | kg | 5 | 53 | 4.86 | 4.86 | 4.86 | 4.86 | 4.86 | 4.86 | 4.86 | 4.86 | 0
1117 | compensada¦desmontagem¦estruturas¦retangulares | Montagem e Desmontagem de Fôrma de Pilares Retangulares e Estruturas Similares Pé-direito Simples em Chapa de Madeira Co | m2 | 5 | 51 | 1.88 | 1.88 | 1.88 | 2.22 | 3.01 | 3.01 | 3.01 | 2.35 | 0.219
1118 | encunhamento¦paredes | Encunhamento de paredes | m | 5 | 51 | 0.48 | 0.48 | 0.48 | 0.48 | 0.48 | 0.48 | 0.48 | 0.48 | 0.001
1148 | desmontagem¦escoramento¦metalico¦montagem | Montagem e Desmontagem de Fôrma de Viga, Escoramento Metálico, Pé-direito Simples, em Chapa de Madeira Super Resinada* | m2 | 5 | 50 | 1.78 | 1.78 | 1.78 | 2.66 | 2.67 | 2.67 | 2.67 | 2.28 | 0.196
1182 | desmontagem¦direito¦montagem¦resinada | Montagem e Desmontagem de Fôrma de Laje , Pé-direito Simples, em Chapa de Madeira Super Resinada* | m2 | 5 | 48 | 0.02 | 0.02 | 0.02 | 0.21 | 0.21 | 3.16 | 3.16 | 0.73 | 1.716
1183 | 14x19x29¦alvenaria¦ceramico¦tijolo | Alvenaria com Tijolo Cerâmico 14x19x29 cm | m2 | 5 | 48 | 19.02 | 19.02 | 19.02 | 19.02 | 20.49 | 20.49 | 20.49 | 19.69 | 0.037
1184 | agua¦fria¦hidraulicas¦instalacoes | Instalações Hidráulicas de Água Fria | pto | 5 | 6 | 40 | 40 | 40 | 40 | 40 | 40 | 40 | 40 | 0
1211 | fixa¦janela¦modulo¦tela | Janela Fixa, Módulo com Tela - 1,20x0,60 m* | un | 5 | 47 | 336.38 | 336.38 | 340.6 | 342.08 | 412.3 | 412.3 | 1090 | 403.34 | 0.456
1212 | acrilica¦demaos¦externa¦textura | Textura Externa com 2 Demãos de Tinta Acrílica | m2 | 5 | 47 | 4.41 | 4.41 | 4.41 | 6.18 | 6.84 | 16.02 | 16.02 | 6.82 | 0.55
1280 | 10cm¦branco¦poliestireno¦rodape | RODAPÉ 10cm, POLIESTIRENO (PVC) BRANCO | m | 5 | 18 | 38.56 | 38.56 | 38.56 | 38.56 | 38.56 | 46.22 | 46.22 | 39.41 | 0.063
1350 | 5x19x29¦alvenaria¦ceramico¦tijolo | Alvenaria com Tijolo Cerâmico 11,5x19x29 cm | m2 | 5 | 43 | 16.41 | 16.41 | 16.41 | 16.42 | 17.86 | 17.86 | 17.86 | 16.89 | 0.041
1351 | aplicacao¦externa¦textura | Aplicação de Textura Externa - M.O. | m2 | 5 | 43 | 14.7 | 14.7 | 14.7 | 14.7 | 14.7 | 15.4 | 15.4 | 14.78 | 0.015
1370 | esgoto¦normal¦serie¦tigre | Cap 40mm, Esgoto Série Normal - TIGRE - ø40 | pç,un | 5 | 42 | 1.44 | 1.44 | 3.59 | 5.35 | 12.33 | 25.9 | 85.77 | 12.51 | 1.329
1374 | churrasqueira¦fabricacao¦padrao | Fabricação Churrasqueira Padrão - M.O. | un | 5 | 42 | 193.36 | 193.36 | 202.95 | 260.06 | 680 | 850 | 850 | 462.67 | 0.592
1378 | alvenaria¦argamassa¦chapisco¦preparada | Chapisco externo de argamassa preparada em obra de cimento e areia traço 1:3, aplicado em alvenaria, com colher de pedre | m2 | 5 | 42 | 1.84 | 1.84 | 1.84 | 1.84 | 4.27 | 4.75 | 6.37 | 2.71 | 0.47
1415 | contramarcos¦fixacao¦mao¦obra | Mao de obra para fixacao de contramarcos | m,M2,M | 5 | 9 | 20 | 20 | 20 | 20 | 20 | 20 | 20 | 20 | 0
1416 | 9x19x29¦alvenaria¦ceramico¦tijolo | Alvenaria com Tijolo Cerâmico 9x19x29 cm | m2 | 5 | 41 | 14.53 | 14.53 | 14.53 | 14.54 | 15.59 | 15.59 | 15.59 | 14.94 | 0.035
1417 | colocacao¦forro¦gesso¦material | Colocação de Forro de Gesso Liso - Material e M.O. | m2 | 5 | 41 | 24.9 | 24.9 | 24.9 | 24.9 | 24.9 | 24.9 | 24.9 | 24.9 | 0
1418 | colocacao¦gesso¦material¦negativo | Colocação de Gesso Negativo - Material e M.O. | m | 5 | 41 | 8.9 | 8.9 | 8.9 | 8.9 | 8.9 | 8.9 | 8.9 | 8.9 | 0
1419 | forro¦fosco¦fundo¦pintura | Fundo Fosco para Pintura em Forro | m2 | 5 | 41 | 1.29 | 1.29 | 1.29 | 1.29 | 12.72 | 12.72 | 12.72 | 6.59 | 0.876
1462 | ceramico¦colocacao¦rodape | Colocação de Rodapé Cerâmico - M.O. | m | 5 | 40 | 7.5 | 7.5 | 7.5 | 7.5 | 7.5 | 7.5 | 7.5 | 7.5 | 0
1529 | agua¦hidraulicas¦instalacoes¦quente | Instalações Hidráulicas de Água Quente | pto | 5 | 4 | 190 | 190 | 190 | 190 | 190 | 190 | 190 | 190 | 0
1591 | acrilica¦demaos¦forro¦tinta | Tinta Acrílica para Forro - 3 Demãos | m2 | 5 | 37 | 2.51 | 2.51 | 2.51 | 2.66 | 2.66 | 2.66 | 2.66 | 2.6 | 0.029
1703 | acabamento¦acetinado¦acrilica¦internas | Pintura com tinta látex acrílica em paredes internas, acabamento acetinado, 3 demãos | m2 | 5 | 35 | 5.16 | 5.16 | 5.64 | 5.64 | 5.88 | 6.01 | 6.01 | 5.69 | 0.05
1704 | ralo | Ralo: | pc,un,und | 5 | 11 | 9.99 | 9.99 | 9.99 | 9.99 | 9.99 | 9.99 | 36.56 | 12.41 | 0.646
1774 | selador | Selador - M.O. | m2 | 5 | 32 | 2.7 | 2.7 | 2.7 | 2.7 | 2.7 | 2.7 | 27.3 | 3.47 | 1.254
1780 | conjunto¦montado¦presenca¦sensor | Conjunto montado com 1 Sensor de presença de teto, 10A 250V~ - Sem caixa | m,pç,cj | 5 | 30 | 29.63 | 30.12 | 38.54 | 52.59 | 62.43 | 62.43 | 62.43 | 49.42 | 0.28
1838 | acabamento¦gaveta¦registro | Acabamento p/ registro de gaveta - 3/4" | pc,un | 5 | 6 | 23.98 | 23.98 | 48.35 | 48.35 | 48.35 | 48.35 | 48.35 | 44.29 | 0.225
1840 | concreto¦estucamento¦obra¦superficie | Mão de obra para estucamento de superfície de concreto em teto | m2 | 5 | 33 | 11.44 | 11.44 | 11.44 | 11.44 | 11.44 | 16 | 22 | 12.62 | 0.24
1841 | acabamento¦acrilica¦aplicada¦internas | Textura acrílica, com cor, aplicada em paredes internas, acabamento suave, 1 demão | m2 | 5 | 33 | 6.23 | 6.23 | 7.04 | 7.04 | 8.55 | 8.55 | 30 | 7.95 | 0.508
1847 | aplicacao¦argamassa¦espessura¦internas | Massa única para paredes internas em argamassa cal e areia (1:4), com adição de cimento em obra, aplicação manual, espes | m2 | 5 | 33 | 10.31 | 10.31 | 10.31 | 16.61 | 16.92 | 16.92 | 27 | 14.81 | 0.243
1877 | argamassa¦demaos¦impermeabilizacao¦polimerica | Impermeabilização com argamassa polimérica, 3 demãos# | m2 | 5 | 28 | 9.6 | 9.6 | 9.6 | 11.26 | 11.26 | 50 | 50 | 16.16 | 0.872
1985 | 80x2¦interna¦madeira¦porta | Porta Interna de Madeira - 0,80x2,10 m | un | 5 | 31 | 515.44 | 515.44 | 515.44 | 515.44 | 526.7 | 526.7 | 526.7 | 520.52 | 0.011
1988 | acrilica¦aplicacao¦empreitada¦internas | Mão de obra empreitada para aplicação de textura acrílica em paredes internas, 1 demão * | m2 | 5 | 30 | 15 | 15 | 15.5 | 17.75 | 17.75 | 17.75 | 17.75 | 16.75 | 0.075
2053 | 60x2¦interna¦madeira¦porta | Porta Interna de Madeira - 0,60x2,10 m | un | 5 | 30 | 580.96 | 580.96 | 580.96 | 580.96 | 591.7 | 591.7 | 1284.95 | 609.08 | 0.21
2133 | compensada¦estruturas¦fabricacao¦similares | Fabricação de Fôrma Para Pilares e Estruturas Similares, Em Chapa de Madeira Compensada Super Resinada, E=17mm* | m2 | 5 | 29 | 37.98 | 37.98 | 38.33 | 43.62 | 50.15 | 51.67 | 71.84 | 45.79 | 0.203
2145 | cilindro¦fechadura¦fornecimento¦instalacao | Fechadura de embutir com cilindro, para banheiro - fornecimento e instalacao | un,UN | 5 | 25 | 180.76 | 180.76 | 180.76 | 180.76 | 281.64 | 320.64 | 320.64 | 226.79 | 0.273
2216 | conjunto¦interruptores¦montado¦simples | Conjunto Montado, 2 Interruptores Simples 10A + 1 Tomada 2P+T 10A / 250V - 4x2" | pç,cj,un | 5 | 27 | 14.25 | 14.25 | 14.25 | 14.25 | 15.13 | 22.8 | 28.33 | 16.15 | 0.254
2399 | argamassa¦impermeabilizante¦polimerica | IMPERMEABILIZANTE - ARGAMASSA POLIMÉRICA | m2 | 5 | 13 | 11.33 | 15.1 | 15.1 | 15.1 | 15.1 | 15.1 | 18 | 15.04 | 0.091
2460 | conjunto¦montado¦placa¦saida | Conjunto montado de 1 Placa para Saída de Fio Ø11mm, 4''x2'' | pç,cj,un | 5 | 24 | 6.09 | 6.09 | 6.09 | 6.09 | 6.09 | 6.5 | 7.34 | 6.25 | 0.058
2465 | chapisco¦execucao¦interno¦reboco | Mão de Obra para Execução de Chapisco e Reboco Interno em Teto | m2 | 5 | 24 | 12 | 12 | 28.34 | 35 | 35 | 35 | 35 | 27.86 | 0.349
2468 | 5x19x29cm¦alvenaria¦ceramicos¦horizontal | Alvenaria de vedação de blocos cerâmicos furados na horizontal de 11,5x19x29cm (espessura 11,5cm) com argamassa produzid | m2,M3,M2 | 5 | 16 | 27.86 | 27.86 | 27.86 | 33.52 | 34.03 | 34.03 | 34.03 | 31.2 | 0.098
2492 | fabricacao¦forma | Fabricação de fôrma |  | 5 | 10 | 85 | 85 | 85 | 110 | 110 | 110 | 110 | 100.63 | 0.122
2531 | aluminio¦contramarcos | CONTRAMARCOS DE ALUMINIO | m,un | 5 | 22 | 77.63 | 77.63 | 77.63 | 77.63 | 130.13 | 130.13 | 130.13 | 96.72 | 0.267
2545 | 19x19x29¦alvenaria¦ceramico¦tijolo | Alvenaria com Tijolo Cerâmico 19x19x29 cm* | m2 | 5 | 24 | 4.05 | 21.88 | 21.88 | 22.59 | 22.59 | 22.59 | 22.59 | 20.78 | 0.249
2588 | 100mm¦esgoto¦reforcada¦serie | Cap 100mm, Esgoto Série Reforçada - TIGRE - ø100 | pc,pç,un | 5 | 24 | 8.88 | 8.88 | 12.9 | 18.26 | 31.9 | 33.92 | 56.96 | 21.67 | 0.56
2615 | aplicacao¦interno¦porcelanato¦revestimento | Revestimento interno de piso porcelanato, placa 60x60cm, aplicação em salão de festas e sala de jogos | m2 | 5 | 23 | 95.54 | 95.54 | 104.52 | 194.61 | 194.61 | 194.61 | 329.24 | 171.87 | 0.324
2764 | 7mm¦aco¦protensao | Aço CP 190 RN 12,7mm, para protensão* | kg | 5 | 5 | 13.71 | 13.71 | 15.86 | 15.86 | 16.92 | 17.48 | 17.48 | 15.97 | 0.09
2768 | impermeabilizacao¦obra¦regularizacao¦superficie | Mão de obra para regularização de superfície para impermeabilização - CTN | m2 | 5 | 19 | 5 | 5 | 5 | 12 | 24 | 24 | 24 | 11.84 | 0.678
2785 | bucha¦latao¦marrom¦soldavel | Luva Soldável com Bucha de Latão 25 x 3/4'', PVC Marrom, Água Fria - TIGRE | pç,un | 5 | 22 | 3.5 | 3.5 | 3.9 | 4.69 | 5.16 | 9.29 | 15 | 5.68 | 0.571
2796 | aplicacao¦forro¦material¦molhadas | Forro de gesso liso, aplicação em áreas secas e molhadas - material e mão de obra * | m2 | 5 | 22 | 36 | 36 | 36 | 38.39 | 54 | 54 | 54.55 | 43.17 | 0.179
2814 | ceramico¦colocacao¦empreitada¦rejuntamento | Mão de obra empreitada para colocação e rejuntamento de piso cerâmico até 60x60 cm | m2,UN | 5 | 15 | 25 | 25 | 25 | 37 | 37 | 37 | 37 | 33 | 0.177
2829 | curva¦dn25mm¦eletroduto¦rigido | Curva 45° para eletroduto rígido de PVC, DN25mm, rosca Ø3/4'' BSP conforme ABNT NBR 15465 | pç,un | 5 | 20 | 0.95 | 1.31 | 1.39 | 2.09 | 2.09 | 2.09 | 2.39 | 1.84 | 0.238
2839 | membrana¦movimentacao¦polietileno¦tratamento | Tratamento em juntas de movimentação com tarugo de polietileno, selante e membrana | m | 5 | 22 | 9.99 | 9.99 | 40.72 | 40.72 | 41.26 | 41.26 | 43.91 | 35.4 | 0.347
2921 | asfaltica¦derretido¦impermeabilizacao¦superficie | IMPERMEABILIZAÇÃO DE SUPERFÍCIE COM MANTA ASFÁLTICA COLADA COM ASFALTO DERRETIDO, UMA CAMADA, INCLUSIVE APLICAÇÃO DE PRI | m2 | 5 | 15 | 97.1 | 97.1 | 97.1 | 97.1 | 103.56 | 142.71 | 142.71 | 107.95 | 0.169
2924 | acusticos¦elementos¦helicocentrifugo¦ventilador | VENTILADOR HELICOCENTRÍFUGO, BAIXO NÍVEL DE RUÍDO, COM ELEMENTOS ACÚSTICOS, JUNTA DE BORRACHA NA SUCÇÃO E DESCARGA. REF. | unid.,un | 5 | 21 | 330.3 | 330.3 | 330.3 | 330.3 | 367 | 367 | 1108 | 383.06 | 0.436
3085 | 40x25mm¦marrom¦reducao¦soldavel | Bucha de Redução Soldável Longa 40x25mm, PVC Marrom, Água Fria | un | 5 | 20 | 3.11 | 3.11 | 4.07 | 8.69 | 10.37 | 16.72 | 16.72 | 8.28 | 0.488
3093 | areas¦internas¦piso¦vinilico | Piso Vinílico para Áreas Internas* | m2 | 5 | 20 | 59.2 | 59.2 | 59.2 | 59.2 | 59.22 | 59.22 | 59.22 | 59.21 | 0
3097 | acrilica¦empreitada¦internas¦pintura | Mão de obra empreitada para pintura com tinta látex acrílica em paredes internas, 2 demãos * | m2 | 5 | 19 | 12.65 | 12.65 | 12.65 | 12.65 | 20 | 20 | 20 | 14.97 | 0.234
3099 | acabamento¦acrilica¦aplicada¦externas | Textura acrílica, com cor, aplicada em paredes externas, acabamento suave, 1 demão | m2 | 5 | 20 | 8.12 | 8.12 | 8.12 | 8.12 | 8.55 | 9.14 | 30 | 9.39 | 0.517
3210 | textura | Textura - M.O. | m2,m² | 5 | 10 | 12 | 12 | 12 | 12 | 12 | 45 | 45 | 15.3 | 0.682
3264 | demarcacao¦faixas¦garagem¦pintura | Mão de obra para pintura de faixas de demarcação de garagem em piso | m2,m | 5 | 19 | 2.2 | 2.2 | 2.2 | 8.52 | 21.82 | 35 | 35 | 13.14 | 0.818
3283 | antichamas¦condulete¦entradas¦multiplo | Condulete de PVC multiplo antichamas na cor cinza, Ø1'', sem tampa, com 5 entradas | pç,un | 5 | 19 | 4.5 | 4.5 | 4.5 | 4.5 | 8 | 8 | 20.99 | 6.47 | 0.6
3325 | aplicacao¦demaos¦epoxi¦pintura | Mão de obra para aplicação de pintura epóxi em piso, 3 demãos | m2 | 5 | 18 | 7.25 | 7.25 | 7.25 | 9.5 | 15.5 | 18.5 | 18.5 | 10.83 | 0.397
3361 | alvenaria¦estrutural | ALVENARIA ESTRUTURAL | 30682.29092857143,18 | 5 | 7 | 116.48 | 116.48 | 180.14 | 276.71 | 331.16 | 331.46 | 331.46 | 257.05 | 0.329
3474 | colocacao¦obra¦porcelanato¦rodape | Mão de obra para colocação de rodapé em porcelanato | m | 5 | 16 | 8.4 | 8.4 | 8.4 | 8.4 | 22 | 22 | 22 | 13.5 | 0.504
3512 | acrilica¦demao¦teto¦tinta | Tinta Acrílica para Teto 1 Demão | m2 | 5 | 17 | 0.04 | 0.04 | 0.04 | 0.04 | 0.81 | 0.98 | 0.98 | 0.4 | 1.103
3536 | condulete¦montagem¦placa¦tomada | 1 Tomada 2P+T 10A, sem placa, para montagem em Condulete de PVC | pç,cj,un | 5 | 16 | 5.61 | 5.61 | 6.42 | 7.23 | 7.23 | 17.42 | 17.42 | 8.23 | 0.449
3661 | linear¦ralo | Ralo linear 50 cm - - | pc,pç,un | 5 | 14 | 105.9 | 105.9 | 105.9 | 149.93 | 259.9 | 259.9 | 259.9 | 164.39 | 0.397
3737 | antichama¦condulete¦hexagonal¦horizontal | Tampa para Tomada Hexagonal Horizontal para Condulete de PVC antichama na cor cinza | pç,un | 5 | 15 | 1.77 | 1.77 | 1.77 | 7.74 | 7.74 | 8.8 | 8.8 | 5.52 | 0.568
3802 | aplicacao¦externas¦porcelanato¦revestimento | Revestimento interno de piso porcelanato, placa 120x20 cm, aplicação em áreas comuns externas | m2 | 5 | 9 | 83.12 | 83.12 | 194.61 | 194.61 | 194.61 | 194.61 | 194.61 | 169.83 | 0.289
3807 | esquadrias¦fornecimento¦instalacao¦metalicas | Esquadrias Metálicas - Porta Corta Fogo P90 80x210 - fornecimento e instalacao | un | 5 | 5 | 973.28 | 973.28 | 1433 | 1433 | 1433 | 1433 | 1433 | 1341.06 | 0.153
3812 | abrir¦aluminio¦portao¦veneziana | P05 - PORTAO DE ABRIR, 1 FOLHA (BOX), ALUMÍNIO VENEZIANA, 60 x 95 cm |  | 5 | 3 | 631.33 | 631.33 | 631.33 | 1599.07 | 2315.9 | 2315.9 | 2315.9 | 1515.43 | 0.558
3889 | bucha¦central¦marrom¦soldavel | Tê Soldável com Bucha de Latão na Bolsa Central 25 x 1/2'', PVC Marrom, Água Fria - TIGRE | m,un,pç | 5 | 15 | 6.38 | 6.53 | 8.75 | 8.8 | 11.9 | 12.04 | 16.52 | 10.25 | 0.258
3890 | curta¦curva¦esgoto¦normal | Curva 90º Curta 100mm, Esgoto Série Normal - TIGRE | pç,un | 5 | 15 | 11.05 | 11.05 | 23 | 24.9 | 24.9 | 24.99 | 34.26 | 22.9 | 0.25
3932 | execucao¦mao¦obra¦supraestrutura | Mão de obra para execução de supraestrutura | m2 | 5 | 3 | 150 | 150 | 150 | 188 | 240 | 240 | 240 | 192.67 | 0.235
3940 | demarcacao¦garagem¦paredes¦pintura | Pintura para demarcação de faixa de garagem, com tinta epóxi em paredes, 2 demãos | m2,m | 5 | 10 | 19.6 | 33 | 55.57 | 55.57 | 55.57 | 55.57 | 55.57 | 49.72 | 0.256
3941 | aplicacao¦demaos¦empreitada¦lixamento | Mão de obra empreitada para aplicação e lixamento de massa látex em teto, 2 demãos | m2 | 5 | 14 | 11.5 | 11.5 | 11.5 | 11.5 | 12.25 | 12.25 | 20 | 12.38 | 0.18
4038 | acabamento¦acrilica¦externas¦pintura | Pintura com tinta latex acrilica branca acabamento fosco em paredes externas 2 demaos | m2,M2 | 5 | 12 | 5.27 | 5.27 | 5.27 | 6.49 | 7 | 7 | 7 | 6.19 | 0.14
4039 | alvenaria¦assentamento¦calcarios¦industrializada | Alvenaria com blocos silico calcarios de 12,5x30x60cm (espessura 12x5cm) com argamassa industrializada de assentamento | m2,M2 | 5 | 8 | 67.13 | 67.13 | 67.13 | 67.13 | 67.13 | 68.61 | 68.61 | 67.31 | 0.008
4049 | acabamento¦acrilica¦paredes¦pintura | Pintura com tinta latex acrílica - acabamento fosco em paredes - 3 demãos - Cor: Algodão egipcio | m2,L | 5 | 3 | 10.62 | 10.62 | 10.62 | 10.62 | 16.44 | 16.44 | 16.44 | 12.56 | 0.268
4101 | forro¦gesso¦mineral¦negativo | Negativo de forro de gesso mineral | m,M2 | 5 | 4 | 35 | 35 | 35 | 35 | 35 | 35 | 35 | 35 | 0
4200 | dn25mm¦eletroduto¦rigido¦rosca | Luva para eletroduto de PVC rígido, DN25mm, rosca Ø3/4'' BSP conforme ABNT NBR 15465 | pç,un | 5 | 13 | 0.55 | 0.57 | 0.62 | 0.72 | 0.72 | 0.72 | 0.72 | 0.67 | 0.105
4288 | chapisco¦reboco | CHAPISCO + REBOCO, | m2 | 5 | 5 | 29.5 | 29.5 | 100.22 | 100.22 | 107.96 | 107.96 | 107.96 | 89.17 | 0.377
4299 | argamassa¦contramarcos¦fixacao | Fixacao de de contramarcos com argamassa | m,M | 5 | 9 | 0.85 | 0.85 | 0.85 | 0.85 | 0.85 | 0.85 | 0.85 | 0.85 | 0
4386 | fundo¦internas¦paredes¦selador | Fundo selador látex PVA em paredes internas - 1 demão | m2,M2 | 5 | 11 | 0.96 | 0.96 | 0.96 | 0.96 | 0.96 | 2.44 | 2.59 | 1.24 | 0.507
4541 | dilatacao¦polietileno¦selante¦tratamento | Tratamento em juntas de dilatação com tarugo de polietileno e selante PU | m | 5 | 6 | 28.03 | 28.03 | 32.13 | 32.13 | 32.13 | 32.13 | 32.13 | 31.45 | 0.053
4686 | concreto¦execucao¦obra¦polido | Mão de obra execução Piso de concreto polido | m2,M2 | 5 | 4 | 20 | 20 | 20 | 30 | 40 | 40 | 40 | 30 | 0.385
4687 | 80x150¦folha¦metalica¦porta | Porta metálica, 1 folha, 80x150 cm | un | 5 | 4 | 2968 | 2968 | 2968 | 2968 | 2968 | 2968 | 2968 | 2968 | 0
4704 | 150mm¦esgoto¦joelho¦normal | Joelho 45º 150mm, Esgoto Série Normal - TIGRE | pc,pç,un | 5 | 12 | 37.34 | 37.34 | 42.1 | 47.9 | 68.9 | 91.86 | 108.3 | 57.52 | 0.398
4705 | esgoto¦normal¦terminal¦ventilacao | Terminal de Ventilação 100mm, Esgoto Série Normal - TIGRE | pc,m,un | 5 | 12 | 7.9 | 7.9 | 10.65 | 13.41 | 21.53 | 24.01 | 47.3 | 17.34 | 0.632
4720 | colocacao¦hidraulico¦ladrilho¦obra | Mão de obra para colocação de ladrilho hidráulico | m2 | 5 | 9 | 35 | 35 | 44.84 | 44.84 | 48 | 51 | 51 | 45.82 | 0.105
4792 | aplicacao¦interno¦revestimento¦vinilico | Revestimento interno de piso vinílico - aplicação em áreas comuns | m2,M2 | 5 | 12 | 79.54 | 79.54 | 94.01 | 94.01 | 172.64 | 172.64 | 172.64 | 122.11 | 0.336
4853 | 150mm¦esgoto¦reforcada¦serie | Cap 150mm, Esgoto Série Reforçada - TIGRE - ø150 | pc,pç,un | 5 | 12 | 8.56 | 46.66 | 63.9 | 66.94 | 69.99 | 80.9 | 80.9 | 62.59 | 0.307
4965 | manometro | MANÔMETRO - Ø1/2" | pç,un | 5 | 9 | 80.91 | 80.91 | 174.8 | 180.97 | 317.95 | 394 | 394 | 244.36 | 0.456
4966 | autoatarrachante¦bucha¦fornecido¦parafuso | PARAFUSO AUTOATARRACHANTE EM AÇO INOX, Ø4,2 X 32MM, FORNECIDO COM BUCHA DE NYLON | pç,Unid. | 5 | 11 | 0.64 | 0.68 | 1.29 | 1.29 | 27.9 | 27.9 | 27.9 | 8.43 | 1.483
4985 | folha¦metalica¦porta¦venezianada | Porta venezianada metálica, 1 folha, 60x80 cm | un | 5 | 4 | 975 | 975 | 975 | 975 | 975 | 975 | 975 | 975 | 0
5010 | bombeamento¦bombeavel¦cristalizante¦impermeabilizante | Concreto usinado bombeável, para laje subsolo e cortina, fck 40MPa, slump 16+/- 3 , B01, com aditivo cristalizante imper | m3 | 5 | 11 | 511.5 | 536.55 | 536.55 | 572.22 | 572.25 | 621.5 | 621.5 | 562.69 | 0.063
5078 | conjunto¦montado¦tampa¦tomadas | Conjunto montado de 2 Tomadas de piso 2P+T, 10A, com tampa tipo unha dupla, 4''x4'' | pç,cj,un | 5 | 10 | 32.35 | 32.35 | 32.35 | 42.84 | 42.84 | 68.41 | 68.41 | 44.81 | 0.297
5191 | fundacoes | Fundações | 2182516.991845201 | 5 | 5 | 169.55 | 169.55 | 169.55 | 211.99 | 281.16 | 942.69 | 942.69 | 354.99 | 0.934
5248 | brise¦decoracao¦fachada¦madeira | Brise de Madeira - Decoração Fachada | m2,M2,un | 5 | 4 | 1031.75 | 1031.75 | 1031.75 | 1031.75 | 1031.75 | 1031.75 | 1031.75 | 1031.75 | 0
5269 | bombeamento¦cristalizante¦impermeabilizante¦supraestrutura | Concreto usinado bombeável, para supraestrutura, fck 45MPa, slump = 12 +/- 2 B01, com aditivo cristalizante impermeabili | m3 | 5 | 9 | 536.55 | 536.55 | 572.22 | 572.25 | 572.25 | 572.25 | 572.25 | 564.31 | 0.028
5270 | alvenaria¦argamassa¦refrataria¦refratario | Alvenaria em tijolo refratário de 6,3x11,4x22,9 com argamassa refratária | m2 | 5 | 10 | 169.68 | 220.3 | 220.3 | 227.62 | 319.11 | 332.74 | 332.74 | 250.54 | 0.226
5279 | 100x75mm¦esgoto¦excentrica¦reducao | Redução Excêntrica 100x75mm, Esgoto Série Normal - TIGRE | pç,un | 5 | 10 | 7.55 | 7.65 | 7.65 | 8.83 | 8.88 | 19.45 | 19.45 | 9.54 | 0.37
5286 | 100x50mm¦esgoto¦excentrica¦reducao | Redução Excêntrica 100x50mm, Esgoto Série Normal - TIGRE | pç,un | 5 | 10 | 5.4 | 5.4 | 6 | 9.55 | 10.2 | 13.98 | 13.98 | 8.94 | 0.302
5527 | aluminio¦corpos¦guarda¦vidro | Guarda-Corpos Alumínio e Vidro h=110cm | m,M3,M2 | 5 | 3 | 935.99 | 935.99 | 935.99 | 935.99 | 935.99 | 935.99 | 935.99 | 935.99 | 0
5529 | aplicado¦concreto¦espessura¦lastro | Lastro de concreto magro, aplicado em valas, espessura de 5 cm | m2,M3 | 5 | 3 | 15.55 | 15.55 | 15.55 | 15.55 | 369.6 | 369.6 | 369.6 | 133.57 | 1.53
5540 | completa¦exclusivo¦promocional¦sommelier | Kit Promocional Exclusivo: Linha Completa Sommelier (18 Taças + 12 Copos) |  | 5 | 9 | 830.42 | 830.42 | 830.42 | 830.42 | 830.42 | 830.42 | 830.42 | 830.42 | 0
5541 | contigencias¦imprevistos | IMPREVISTOS E CONTIGÊNCIAS |  | 5 | 4 | 41.51 | 41.51 | 43.22 | 49.09 | 59.48 | 59.48 | 59.48 | 49.79 | 0.177
5547 | escada¦gaiola¦marinheiro¦protecao | Escada marinheiro com gaiola de proteção, h=6 m | un | 5 | 5 | 6500 | 6500 | 6500 | 6500 | 6500 | 6500 | 6500 | 6500 | 0
5582 | 19x19x39¦bloco¦concreto¦vedacao | MAT - Bloco de vedação de concreto 19x19x39 | m2,UN | 5 | 4 | 3.98 | 3.98 | 5.49 | 5.6 | 5.7 | 5.7 | 5.7 | 5.22 | 0.159
5603 | fibra¦tanque | Tanque Fibra | un | 5 | 4 | 50.72 | 50.72 | 50.72 | 115.36 | 450 | 450 | 450 | 182.86 | 1.029
5787 | aco¦galvanizado | Tê Aço Galvanizado Ø2 1/2'' | m,und,un | 5 | 8 | 69.55 | 69.55 | 87.74 | 91.1 | 116 | 176.87 | 176.87 | 102.93 | 0.333
5866 | andaime¦locacao | Locação de Andaime | mês,mes | 5 | 3 | 550 | 550 | 550 | 550 | 550 | 550 | 550 | 550 | 0
5888 | coifa¦depurador¦eco40ir¦redonda | Coifa e Depurador de Ilha EOS 35cm Redonda Inox ECO40IR 220V |  | 5 | 8 | 3098 | 3098 | 3098 | 3098 | 3098 | 3500 | 3500 | 3148.25 | 0.045
5927 | barras¦cabeca¦emenda¦parafusos | PARAFUSOS CABEÇA CHATA PARA EMENDA DE BARRAS, Ø1/4″ X 5/8″ | pç,Unid.,un | 5 | 8 | 0.22 | 0.22 | 0.22 | 0.49 | 0.91 | 1.44 | 1.44 | 0.56 | 0.757
5981 | cimenticia¦forro¦material¦placa | Forro de placa cimenticia - Material e Mão de Obra | m2,M2 | 5 | 4 | 275 | 275 | 275 | 275 | 275 | 275 | 275 | 275 | 0
5985 | execucao¦externas¦natural¦pedra | Mão de obra para execução de pedra natural em piso áreas externas | m2,M2 | 5 | 4 | 40 | 40 | 40 | 95 | 150 | 150 | 150 | 95 | 0.669
5986 | aplicacao¦fachada¦material¦metalico | Painel metálico, aplicação em Fachada - Material e Mão de Obra | m2,M2 | 5 | 4 | 720 | 720 | 720 | 960 | 1200 | 1200 | 1200 | 960 | 0.289
5987 | aplicacao¦fachada¦metalico¦perfurado | Painel metálico perfurado, aplicação em Fachada | m2,M2 | 5 | 4 | 720 | 720 | 720 | 960 | 1200 | 1200 | 1200 | 960 | 0.289
6008 | infraestrutura¦movimentacao¦terra | INFRAESTRUTURA E MOVIMENTAÇÃO DE TERRA | 15572.66094,26875.84 | 5 | 3 | 112.99 | 112.99 | 112.99 | 112.99 | 187.59 | 187.59 | 187.59 | 137.86 | 0.312
6025 | 50x40mm¦esgoto¦normal¦reducao | Bucha de Redução Longa 50x40mm, Esgoto Série Normal - TIGRE | pc,pç,un | 5 | 8 | 1.63 | 1.63 | 1.95 | 1.95 | 3.29 | 4.76 | 4.76 | 2.44 | 0.441
6039 | 150mm¦esgoto¦normal¦serie | Cap 150mm, Esgoto Série Normal - TIGRE - ø150 | pc,pç,un | 5 | 8 | 30.73 | 30.73 | 30.73 | 43.24 | 55.59 | 159.45 | 159.45 | 56.16 | 0.767
6057 | condicionado¦equipamentos | Equipamentos de ar condicionado | un,pto | 5 | 3 | 3000 | 3000 | 3000 | 3000 | 3000 | 3000 | 3000 | 3000 | 0
6076 | angular¦globo¦registro | REGISTRO DE GLOBO ANGULAR 45° ∅2.1/2" | pç,un,unid | 5 | 8 | 87.12 | 87.12 | 96 | 96 | 140.41 | 149.9 | 149.9 | 111.17 | 0.219
6351 | lajes¦materiais¦protensao | Protensão - lajes - materiais | m2,m² | 5 | 4 | 9.84 | 9.84 | 12.3 | 12.3 | 12.3 | 12.3 | 12.3 | 11.69 | 0.105
6352 | cabos¦lajes¦protensao | Protensão - lajes - cabos 12,7 | kg | 5 | 4 | 12.3 | 12.3 | 12.3 | 12.3 | 12.3 | 12.3 | 12.3 | 12.3 | 0
6353 | lajes¦protensao¦servicos | Protensão - lajes - serviços | m2,pav | 5 | 4 | 9000 | 9000 | 9000 | 9000 | 9000 | 9000 | 9000 | 9000 | 0
6363 | cremalheira¦elevador¦manutencao¦preventiva | Manutenção preventiva de elevador cremalheira + ascensão | mes,un,mês | 5 | 6 | 1000 | 1000 | 1040 | 3000 | 3000 | 3000 | 3000 | 2340 | 0.437
6391 | pressao¦registro | REGISTRO DE PRESSÃO Ø1/2" | UND,pç,un | 5 | 7 | 32.68 | 32.68 | 33.99 | 36.93 | 44.12 | 44.12 | 44.12 | 38.95 | 0.128
6541 | 20x20cm¦aplicacao¦hidraulico¦ladrilho | Piso em ladrilho hidráulico 20x20cm - aplicação em rampas | m2 | 5 | 7 | 65.77 | 65.77 | 65.77 | 74.99 | 79.32 | 83.7 | 83.7 | 73.53 | 0.092
6579 | branca¦cobertura¦epoxi¦pintura | Pintura Epóxi, cor Branca para Cobertura* | m2 | 5 | 7 | 8.52 | 8.52 | 8.52 | 8.52 | 8.52 | 8.52 | 8.52 | 8.52 | 0
6927 | botafora¦escavacao¦materiais¦mecanizada | Escavação mecanizada e botafora de materiais para execução de subsolo | m3 | 5 | 6 | 27 | 27 | 28.5 | 30.5 | 32.53 | 35.5 | 35.5 | 30.75 | 0.098
6943 | coluna¦guincho¦manutencao¦periodica | Manutenção Periódica para Guincho de Coluna | mês,mes | 5 | 3 | 200 | 200 | 200 | 200 | 1000 | 1000 | 1000 | 466.67 | 0.99
6973 | pressao¦redutora¦valvula | VÁLVULA REDUTORA DE PRESSÃO 420 Ø1 1/4" | pc,Unidade,un | 5 | 3 | 380 | 380 | 380 | 380 | 540.14 | 540.14 | 540.14 | 433.38 | 0.213
7000 | barra¦chata¦curva¦horizontal | CURVA 90° HORIZONTAL DE BARRA CHATA EM COBRE, 7/8″ X 1/8″ X 300MM (70MM²) | pç,un | 5 | 6 | 13.16 | 13.16 | 13.16 | 13.63 | 15.04 | 32.11 | 32.11 | 16.79 | 0.449
7027 | obra¦pos | PÓS OBRA | 6250 | 5 | 5 | 32.68 | 32.68 | 45.35 | 45.35 | 48.79 | 48.79 | 48.79 | 44.19 | 0.151
7035 | fit4¦halteres¦kit¦pares | Kit 10 pares de halteres emb. De 1 a 10 KG (Kit H 10) - FIT4 | Unidade | 5 | 4 | 2611.84 | 2611.84 | 3264.8 | 3938.32 | 4611.84 | 4611.84 | 4611.84 | 3775.08 | 0.266
7340 | poltronas | Poltronas | Unidade | 5 | 3 | 9990 | 9990 | 9990 | 9990 | 9990 | 9990 | 9990 | 9990 | 0
7347 | baldrames¦escavacao¦mecanizada¦previsao | Escavacao mecanizada para blocos e baldrames, com previsao de forma | M3,m3 | 5 | 6 | 36.36 | 36.36 | 41.6 | 58.58 | 91.75 | 91.75 | 91.75 | 63.1 | 0.379
7605 | conteiner¦locacao | Locação de conteiner# | mes,mês | 5 | 4 | 600 | 600 | 750 | 875 | 1269.18 | 1269.18 | 1269.18 | 904.8 | 0.325
7650 | concreto¦elemento¦quadrado¦vazado | ELEMENTO VAZADO CONCRETO QUADRADO | UN | 5 | 5 | 15 | 15 | 15 | 15 | 15 | 15 | 15 | 15 | 0
7651 | 10x30x60¦bloco¦celular¦concreto | Bloco Concreto Celular 10x30x60 | M3 | 5 | 5 | 9.97 | 9.97 | 12.41 | 12.41 | 12.9 | 12.9 | 12.9 | 12.12 | 0.101
7652 | 70x210cm¦completo¦correr¦madeira | Porta de madeira de Correr - 70x210cm (kit completo) | M2,un | 5 | 5 | 1258.19 | 1258.19 | 1358.5 | 1358.5 | 1358.5 | 3166.16 | 3166.16 | 1699.97 | 0.483
7653 | arouca¦fechadura¦porta¦quarto | Fechadura Arouca para Porta do Quarto Preto 55mm | un | 5 | 5 | 232.46 | 232.46 | 232.46 | 232.46 | 232.46 | 232.46 | 232.46 | 232.46 | 0
7654 | concreto¦desmoldante¦estampado | DESMOLDANTE PARA CONCRETO ESTAMPADO | KG | 5 | 5 | 21.67 | 21.67 | 21.67 | 21.67 | 21.67 | 34.38 | 34.38 | 24.21 | 0.235
7655 | 10x10¦hitman¦palimanam¦pedra | PEDRA LISA HITMAN 10X10 PALIMANAM | M2 | 5 | 5 | 276 | 276 | 276 | 276 | 276 | 276 | 276 | 276 | 0
7656 | antiderrapante¦modular¦polipropileno¦tratamento | Piso modular polipropileno (PP) antiderrapante, UV, encaixe macho-fêmea, com tratamento anti-impacto | M2 | 5 | 5 | 250 | 250 | 250 | 250 | 250 | 250 | 250 | 250 | 0
7657 | 20x20¦hijau¦pedra¦revestimento | Revestimento Pedra Hijau Lisa 20x20 cm | M2 | 5 | 5 | 332.1 | 332.1 | 332.1 | 332.1 | 332.1 | 332.1 | 332.1 | 332.1 | 0
7658 | olivier¦parquet¦porcelanato¦portobello | Porcelanato Portobello Deck Parquet D Olivier Externo "A" 81x81cm | M2 | 5 | 5 | 84.9 | 84.9 | 84.9 | 84.9 | 84.9 | 84.9 | 84.9 | 84.9 | 0
7659 | acetinado¦delta¦porcelanato¦retificado | PORCELANATO DELTA 73X73 RETIFICADO ACETINADO JUA CLARO 2280-A | M2 | 5 | 5 | 68.9 | 68.9 | 68.9 | 68.9 | 68.9 | 68.9 | 68.9 | 68.9 | 0
7660 | embramaco¦porcelanato¦retificado¦retificado | Porcelanato Piso Retificado Embramaco 76x76cm Acetinado Nevada Mate Plus Retificado | M2 | 5 | 5 | 34.9 | 34.9 | 34.9 | 34.9 | 34.9 | 34.9 | 34.9 | 34.9 | 0
7661 | 5x89¦concrete¦porcelanato¦pro | Porcelanato Pro Concrete Abs 89,5X89,5cm | M2 | 5 | 5 | 144.9 | 144.9 | 144.9 | 144.9 | 144.9 | 144.9 | 144.9 | 144.9 | 0
7662 | acetinado¦porcelanato¦retificado¦villagres | PORCELANATO VILLAGRES 71X71 RETIFICADO ACETINADO MONTREAL FENDI | M2 | 5 | 5 | 76.3 | 76.3 | 76.3 | 76.3 | 76.3 | 76.3 | 76.3 | 76.3 | 0
7663 | acetinado¦biancogres¦porcelanato¦sense | Porcelanato Biancogres Ripa Sense 45x90 Acetinado | M2 | 5 | 5 | 85.9 | 85.9 | 85.9 | 85.9 | 85.9 | 85.9 | 85.9 | 85.9 | 0
7664 | interno¦marmorizado¦porcelanato¦portobello | Porcelanato Marmorizado Polido Borda Reta Interno 90x90cm Avorio di Brescia Portobello | M2 | 5 | 5 | 202.01 | 202.01 | 202.01 | 202.01 | 202.01 | 202.01 | 202.01 | 202.01 | 0
7665 | branco¦brilhante¦realce¦revestimento | Revestimento Realce 32X56 32001 Branco Brilhante | M2 | 5 | 5 | 47.8 | 47.8 | 47.8 | 47.8 | 47.8 | 47.8 | 47.8 | 47.8 | 0
7666 | 74x74¦egeu¦elizabeth¦porcelanato | PORCELANATO ELIZABETH EGEU SAND 74x74 A | M2 | 5 | 5 | 89.9 | 89.9 | 89.9 | 89.9 | 89.9 | 89.9 | 89.9 | 89.9 | 0
7667 | 120x120cm¦acetinado¦cimenticio¦porcelanato | Porcelanato Cimentício Acetinado Borda Reta Interno 120x120cm Munari Branco Eliane | M2 | 5 | 5 | 183.21 | 183.21 | 183.21 | 183.21 | 183.21 | 183.21 | 183.21 | 183.21 | 0
7668 | 20x120¦biancogres¦porcelanato¦scala | Porcelanato Biancogres 20x120 Scala Beige-a Ret | M2 | 5 | 5 | 99.7 | 99.7 | 99.7 | 99.7 | 99.7 | 99.7 | 99.7 | 99.7 | 0
7669 | 75x75cm¦cedasa¦evidence¦retificado | Piso 75x75cm Cedasa Retificado Evidence Polido | M2 | 5 | 5 | 143.55 | 143.55 | 143.55 | 143.55 | 143.55 | 143.55 | 143.55 | 143.55 | 0
7670 | 120x20¦argila¦porcelanato¦portobello | Porcelanato Tipo Argila ¦ Portobello - 120x20 cm | M2 | 5 | 5 | 160 | 160 | 160 | 160 | 160 | 160 | 160 | 160 | 0
7671 | 60x60¦acetinado¦eliane¦porcelanato | Porcelanato ELIANE 60X60 BOLD ACETINADO BLEND PLUS GREY | M2 | 5 | 5 | 107.9 | 107.9 | 107.9 | 107.9 | 107.9 | 107.9 | 107.9 | 107.9 | 0
7672 | acessorios¦cantos¦terminais | Acessórios (cantos, terminais) | M | 5 | 5 | 7 | 7 | 7 | 7 | 7 | 7 | 7 | 7 | 0
7673 | branco¦pvc¦rodape | Rodapé de PVC branco 10 cm | M | 5 | 5 | 14 | 14 | 14 | 14 | 14 | 14 | 14 | 14 | 0
7674 | coral¦decora¦efeitos¦especiais | Decora Efeitos Especiais Coral 2,1L - 2,1 L | L | 5 | 5 | 231.57 | 231.57 | 231.57 | 231.57 | 231.57 | 231.57 | 231.57 | 231.57 | 0
7675 | cimento¦queimado¦suvinil¦textura | Textura Cimento Queimado 5KG Suvinil | KG | 5 | 5 | 57.6 | 57.6 | 57.6 | 57.6 | 57.6 | 57.6 | 57.6 | 57.6 | 0
7676 | acrilica¦elefante¦premium¦tinta | TINTA ACRILICA PREMIUM COR ELEFANTE | L | 5 | 5 | 36.11 | 36.11 | 36.11 | 36.11 | 36.11 | 36.11 | 36.11 | 36.11 | 0
7677 | acrilica¦porcelana¦premium¦tinta | TINTA ACRILICA PREMIUM COR PORCELANA | L | 5 | 5 | 32.23 | 32.23 | 32.23 | 32.23 | 32.23 | 32.23 | 32.23 | 32.23 | 0
7678 | acrilica¦premium¦salmao¦tinta | TINTA ACRILICA PREMIUM COR SALMÃO | L | 5 | 5 | 58.9 | 58.9 | 58.9 | 58.9 | 58.9 | 58.9 | 58.9 | 58.9 | 0
7679 | acrilica¦esfumacada¦madeira¦premium | TINTA ACRILICA PREMIUM COR MADEIRA ESFUMAÇADA | L | 5 | 5 | 70.48 | 70.48 | 70.48 | 70.48 | 70.48 | 70.48 | 70.48 | 70.48 | 0
7680 | acrilica¦babosa¦premium¦tinta | TINTA ACRILICA PREMIUM COR BABOSA | L | 5 | 5 | 72.08 | 72.08 | 72.08 | 72.08 | 72.08 | 72.08 | 72.08 | 72.08 | 0
7681 | acrilica¦areia¦premium¦tinta | TINTA ACRILICA PREMIUM COR AREIA | L | 5 | 5 | 25.83 | 25.83 | 25.83 | 25.83 | 25.83 | 25.83 | 25.83 | 25.83 | 0
7682 | acrilica¦expresso¦premium¦tinta | TINTA ACRILICA PREMIUM COR CAFÉ EXPRESSO | L | 5 | 5 | 88.26 | 88.26 | 88.26 | 88.26 | 88.26 | 88.26 | 88.26 | 88.26 | 0
7683 | acrilica¦algodao¦egipcio¦premium | TINTA ACRILICA PREMIUM COR ALGODÃO EGIPCIO | L | 5 | 5 | 28.83 | 28.83 | 28.83 | 28.83 | 28.83 | 28.83 | 28.83 | 28.83 | 0
7684 | acrilica¦patativa¦premium¦tinta | TINTA ACRILICA PREMIUM COR PATATIVA | L | 5 | 5 | 62.43 | 62.43 | 62.43 | 62.43 | 62.43 | 62.43 | 62.43 | 62.43 | 0
7685 | acrilica¦asfalto¦premium¦tinta | TINTA ACRILICA PREMIUM COR CINZA ASFALTO | L | 5 | 5 | 38.28 | 38.28 | 38.28 | 38.28 | 38.28 | 38.28 | 38.28 | 38.28 | 0
7751 | reebok¦reebok¦step¦stprbk | Step Reebok (STPRBK) - Reebok | Unidade | 5 | 3 | 1769.6 | 1769.6 | 1769.6 | 2212 | 2212 | 2212 | 2212 | 2064.53 | 0.124
7770 | engenharia¦estagiario | Estagiário de Engenharia | mes | 5 | 3 | 1000 | 1000 | 1000 | 2070 | 2224 | 2224 | 2224 | 1764.67 | 0.378
7816 | disposicao¦equipamento¦operacao¦rebaixamento | Locação 30 dias de cada equipamento de rebaixamento com 22,5 HP, vazão máxima = 100 m³/h, em operação ou a disposição. | MÊS | 5 | 5 | 6500 | 6500 | 6500 | 6500 | 6500 | 6500 | 6500 | 6500 | 0
7817 | descarga¦locacao¦mangote¦metros | Locação 30 dias de cada mangote de descarga CDF-A com lance de 50,00 metros cada. | MÊS | 5 | 5 | 900 | 900 | 900 | 900 | 900 | 900 | 900 | 900 | 0
7818 | 100x210cm¦completo¦madeira¦porta | Porta de madeira de abrir - 100x210cm (kit completo) | M2,un | 5 | 5 | 1300 | 1300 | 1300 | 2887.62 | 2887.62 | 2887.62 | 2887.62 | 2252.57 | 0.386
7819 | barlavento¦caribbean¦portobello¦revestimento | Revestimento em Pastilha Para Piscinas , Barlavento Caribbean 14,5x14,5 cm, bold externo portobello com Junta de 2mm | m2,M2 | 5 | 4 | 154.89 | 154.89 | 154.89 | 154.89 | 154.89 | 154.89 | 154.89 | 154.89 | 0
7873 | b120w¦barra¦macica¦presilha | Barra W (maciça/presilha) (O-B120W) - FIT4 | Unidade | 5 | 4 | 465.02 | 465.02 | 581.28 | 581.28 | 581.28 | 581.28 | 581.28 | 552.21 | 0.105
7896 | coletiva¦equipamento¦protecao | Equipamento de Proteção Coletiva | mes | 5 | 5 | 1046.22 | 1046.22 | 1046.22 | 1046.22 | 1050 | 5200 | 5200 | 1877.73 | 0.989
7897 | assistencia¦orientacao¦seguranca¦trabalho | Assistência e Orientação Técnica Segurança do Trabalho* - Contrato SPS - CT/642 | mes | 5 | 5 | 650 | 650 | 760 | 760 | 760 | 2500 | 2500 | 1086 | 0.729
7899 | diaria¦limpeza¦obra | Limpeza Diária da Obra - M.O* | mes | 5 | 5 | 2200 | 2200 | 2200 | 2200 | 2200 | 4400 | 4400 | 2640 | 0.373
7907 | equipamentos¦maquinas | Máquinas e Equipamentos* | mes | 5 | 5 | 1000 | 1000 | 1000 | 4000 | 8000 | 12000 | 12000 | 5200 | 0.916
7908 | ferramentas¦utensilios | Ferramentas e Utensílios* | mes | 5 | 5 | 500 | 500 | 500 | 1000 | 2000 | 3000 | 3000 | 1400 | 0.774
7909 | aluguel¦balancim | Aluguel de Balancim | mes,dia | 5 | 5 | 12.24 | 12.24 | 12.24 | 12.24 | 750 | 3500 | 3500 | 857.34 | 1.763
8160 | protecao¦rede¦slqa¦tipo | Rede de proteção tipo SLQA * | m2,m | 5 | 5 | 47.25 | 47.25 | 47.25 | 47.25 | 53.1 | 235.99 | 235.99 | 86.17 | 0.972
50 | aco¦armadura¦geral¦supraestrutura | Armadura de aço, supraestrutura (geral), CA-50, ø 10,0 mm ** | kg | 4 | 175 | 5.72 | 5.83 | 5.99 | 7.5 | 7.55 | 8.25 | 8.43 | 7.19 | 0.123
156 | sanitario | SANITÁRIO | m,un | 4 | 219 | 0.36 | 1.9 | 3.82 | 9.9 | 24.78 | 66.9 | 3988.55 | 70.01 | 5.294
399 | 14x19x29cm¦assentamento¦estabilizada¦horizontal | Alvenaria de vedação de blocos cerâmicos furados na horizontal de 14x19x29cm (espessura 14cm) com argamassa estabilizad | m2 | 4 | 32 | 32.33 | 32.33 | 40.86 | 40.86 | 43.58 | 43.58 | 43.58 | 39.41 | 0.109
529 | normal¦serie¦tubo | Tubo Série Normal - 100,00 mm | pc,m,pç | 4 | 92 | 5.65 | 7.9 | 9.65 | 11.63 | 18.15 | 33.16 | 96.3 | 18.75 | 1.024
551 | aplicacao¦internas¦paredes¦pintura | Pintura com tinta látex PVA em paredes internas, aplicação manual 2 demãos, incluindo 1 demão de selador e massa corrida | m2 | 4 | 12 | 5.73 | 13.83 | 13.83 | 13.83 | 13.83 | 13.83 | 13.83 | 13.16 | 0.178
640 | amarelo¦corrugado¦eletroduto¦embutir | Caixa de Luz 4''x2'', de embutir, em PVC na cor amarelo para eletroduto corrugado | pç,un | 4 | 83 | 1.54 | 1.71 | 1.71 | 1.71 | 1.71 | 3.99 | 3.99 | 2.21 | 0.43
861 | 4x2¦caixa | CAIXA 4x2'' | pc,m,un | 4 | 65 | 1.71 | 1.71 | 1.71 | 1.95 | 1.95 | 1.95 | 2.89 | 1.89 | 0.113
877 | esgoto¦joelho¦reforcada¦serie | Joelho de 45° , Esgoto Série Reforçada 100Ø - 100Ø | pc,pç,un | 4 | 64 | 3.79 | 3.93 | 4.71 | 5.83 | 13.45 | 15.9 | 57.65 | 8.74 | 0.876
895 | estucamento¦superficie | Estucamento de Superfície - M.O.* | m2 | 4 | 63 | 0.77 | 0.77 | 0.77 | 0.77 | 10.9 | 19 | 19 | 6.56 | 1.072
898 | ppr¦tubo | TUBO PPR PN 20 DN 75 mm | UND,m,M | 4 | 63 | 6.68 | 6.68 | 6.68 | 13.71 | 30.16 | 40.43 | 86.67 | 21.96 | 0.812
942 | argamassa¦estabilizada¦interno¦paredes | Reboco interno em paredes, massa única, com argamassa estabilizada, e=2,5 cm ** | m2 | 4 | 25 | 14.69 | 14.69 | 14.69 | 14.69 | 17.44 | 17.44 | 17.44 | 15.9 | 0.088
952 | esgoto¦juncao¦reforcada¦simples | Junção Simples, Esgoto Série Reforçada 100Ø - 100Ø | m,pc,pç | 4 | 60 | 9.46 | 30.96 | 32.9 | 59.93 | 78.5 | 136.38 | 219.41 | 67.11 | 0.645
970 | acrilica¦aplicacao¦demaos¦pintura | Mão de obra para aplicação de pintura látex acrílica em teto, 3 demãos | m2 | 4 | 58 | 8.43 | 8.43 | 8.43 | 12.65 | 12.65 | 13.5 | 13.5 | 11.45 | 0.189
999 | acrilica¦demaos¦pintura¦teto | Pintura Acrílica em Teto 2 demãos - M.O. | m2 | 4 | 57 | 6.4 | 6.4 | 6.4 | 6.4 | 15 | 15 | 15 | 10.32 | 0.419
1001 | assentamento¦ceramico¦rejuntamento¦revestimento | Assentamento e Rejuntamento de Revestimento Cerâmico/Rodapé (Áreas Técnicas/Escadas Comuns) | m2,m | 4 | 54 | 3.61 | 3.61 | 7.1 | 55.85 | 124.62 | 144.63 | 208.37 | 63.09 | 1.021
1057 | 90x210¦macica¦madeira¦porta | Porta corta-fogo, madeira maciça, 1 folha, 90x210 cm | un | 4 | 4 | 899.91 | 899.91 | 899.91 | 899.91 | 1347 | 1347 | 1347 | 1011.68 | 0.221
1092 | 30mm¦aco¦diametro | Aco CA-50 Diametro 6,30mm | kg | 4 | 52 | 5.31 | 5.31 | 5.31 | 5.31 | 5.32 | 5.32 | 5.32 | 5.32 | 0.001
1116 | 00mm¦aco¦diametro | Aco CA-50 Diametro 8,00mm | kg | 4 | 51 | 5.31 | 5.31 | 5.31 | 5.31 | 5.32 | 5.32 | 5.32 | 5.31 | 0.001
1141 | cola¦especial | Cola Especial | kg | 4 | 50 | 85 | 85 | 85 | 85 | 338.79 | 338.79 | 338.79 | 166.21 | 0.719
1150 | pvc¦rodape | Rodapé de PVC h=10 cm | m2,m | 4 | 5 | 38.75 | 38.75 | 38.75 | 38.75 | 38.75 | 38.75 | 38.75 | 38.75 | 0
1236 | acrilica¦pintura | MO Pintura acrilica | m2 | 4 | 3 | 28 | 28 | 28 | 47.6 | 67.2 | 67.2 | 67.2 | 47.6 | 0.412
1278 | 35mpa¦bombeado¦concreto¦usinado | Concreto Usinado 35Mpa Slump 12+-2 Bombeado | m3 | 4 | 45 | 316.43 | 316.43 | 337.01 | 340.68 | 370.71 | 387.56 | 387.56 | 351.13 | 0.066
1319 | aluminio¦eletrostatica¦janela¦pintura | Janela, 3 Folhas, Tipo Maxim-ar em Alumínio com Pintura Eletrostática na Cor Branca - 2,15x0,80m* | un | 4 | 44 | 191.79 | 278 | 320.58 | 429 | 2000 | 2200 | 2761.8 | 904.49 | 0.921
1359 | fixa¦folha¦janela¦vidro | J08 - JANELA FIXA, 1 FOLHA, VIDRO, 104,5 x 240 cm |  | 4 | 7 | 1010.74 | 1010.74 | 1012.48 | 1087.32 | 1808.4 | 3143.75 | 3143.75 | 1468.01 | 0.539
1372 | cinta¦loco¦moldada¦verga | Verga - Cinta moldada in loco | m | 4 | 42 | 9.19 | 9.19 | 10.72 | 11.62 | 11.62 | 11.72 | 11.72 | 11.03 | 0.084
1373 | assentamento¦blocos¦celular¦concreto | Assentamento de Blocos de Concreto Celular - M.O. | m2 | 4 | 42 | 23 | 23 | 23.5 | 23.5 | 23.5 | 23.5 | 23.5 | 23.38 | 0.009
1382 | 14x19x19cm¦alvenaria¦assentamento¦industrializada | Alvenaria de vedação de blocos cerâmicos de 14x19x19cm (espessura 14cm) e argamassa industrializada de assentamento | m2,M3,M2 | 4 | 14 | 35.1 | 35.1 | 61.41 | 61.41 | 61.41 | 61.41 | 61.41 | 55.77 | 0.201
1532 | demao¦fundo¦preparador¦solvente | Fundo preparador a base de solvente em teto, 1 demão | m2,L | 4 | 22 | 3.52 | 3.52 | 3.52 | 3.52 | 4.84 | 4.84 | 4.84 | 3.88 | 0.155
1550 | conjunto¦horizontais¦montado¦tomadas | Conjunto montado de 2 Tomadas 2P+T, 10A, postos horizontais, 4''x2'' | pç,cj,un | 4 | 38 | 14.75 | 14.75 | 14.75 | 14.75 | 14.79 | 24.24 | 24.24 | 16.12 | 0.195
1586 | ceramica¦fornecimento¦lajes¦trelicadas | Fornecimento de Lajes Treliçadas TR12 com cerâmica H12 - Tipo 1 | m2 | 4 | 12 | 53.18 | 53.18 | 53.18 | 53.18 | 53.18 | 53.18 | 53.18 | 53.18 | 0
1590 | 5x30x60¦alvenaria¦celular¦concreto | Alvenaria Bloco de Concreto Celular 12,5x30x60* | m2 | 4 | 37 | 42.73 | 42.73 | 42.73 | 45.21 | 45.21 | 45.21 | 45.21 | 44.28 | 0.027
1642 | colocacao¦externas¦pastilhas¦rejuntamento | Colocação e Rejuntamento de Pastilhas Externas - M.O. - Contrato SAES - CT/526 | m2 | 4 | 36 | 35 | 35 | 35 | 35 | 40 | 40 | 40 | 37.22 | 0.068
1753 | isolamento¦montante¦resistente¦standart | Parede Com Sistema Em Chapas De Gesso Para Drywall, Uso Interno, Montante 90mm, Com Uma Face Dupla Resistente à umidade+ | M2,un,m2 | 4 | 10 | 159.14 | 159.14 | 159.32 | 225.08 | 279.45 | 304.15 | 304.15 | 222.96 | 0.293
1770 | 19x19x29cm¦alvenaria¦ceramicos¦horizontal | Alvenaria de vedação de blocos cerâmicos furados na horizontal de 19x19x29cm (espessura 19cm) com argamassa produzida em | m2,M3,UN | 4 | 13 | 48.92 | 48.92 | 48.92 | 48.92 | 57.92 | 57.92 | 57.92 | 53.08 | 0.088
1773 | colocacao¦granito¦peitoris | Colocação de Peitoris em Granito - M.O. | m2 | 4 | 34 | 25 | 25 | 25 | 35 | 35 | 175 | 175 | 65.29 | 0.948
1835 | colocacao¦contramarcos | Colocação de Contramarcos - M.O. | m,un | 4 | 32 | 30 | 30 | 30 | 30 | 70 | 70 | 70 | 42.5 | 0.443
1837 | acrilica¦demao¦paredes¦pintura | Mao de obra para pintura acrilica em paredes, 1 demao | m2,M2 | 4 | 33 | 15 | 15 | 15 | 15 | 28 | 28 | 28 | 18.55 | 0.317
1839 | chapisco¦empreitada¦execucao¦internas | Mão de obra empreitada para execução de chapisco e massa única em paredes internas | m2 | 4 | 24 | 4.5 | 4.5 | 4.5 | 4.5 | 20 | 20 | 20 | 8.38 | 0.819
1880 | cimento¦portland | CIMENTO PORTLAND CP II 32 - Z | KG,kg | 4 | 10 | 0.48 | 0.6 | 0.6 | 0.64 | 0.64 | 0.74 | 0.74 | 0.64 | 0.116
1918 | colocacao¦granito¦soleiras | Colocação de Soleiras em Granito - M.O. | m2 | 4 | 32 | 25 | 25 | 35 | 35 | 175 | 175 | 175 | 68.75 | 0.908
1921 | empreitada¦execucao¦hidrossanitarias¦instalacoes | Mão de obra empreitada para execução de instalações hidrossanitárias e drenagem | m2 | 4 | 24 | 35 | 35 | 45 | 45 | 45 | 45 | 45 | 42.5 | 0.104
1922 | acrilica¦aplicacao¦empreitada¦resina | Mão de obra empreitada para aplicação de resina acrílica em piso* | m2 | 4 | 24 | 18.5 | 18.5 | 18.5 | 18.5 | 18.5 | 18.5 | 18.5 | 18.5 | 0
1960 | ceramico¦colocacao¦porcelanato¦rodape | Mão de obra para colocação de rodapé cerâmico / porcelanato# | m,M | 4 | 9 | 11.25 | 11.25 | 11.25 | 11.25 | 20.78 | 58.61 | 58.61 | 18.76 | 0.83
1986 | elemento¦fabricado¦instalacao¦mocheta | Instalação de elemento pré-fabricado (mocheta) | un | 4 | 31 | 130 | 130 | 130 | 130 | 130 | 130 | 130 | 130 | 0
1992 | classe¦contra¦dispositivo¦protecao | Dispositivo de proteção contra surto - Classe 1 DPS CLASSE 1 - Uc: 275 V - Up: 2,5 kV - Iimp: 12,5 kA | m,un,pç | 4 | 31 | 47.27 | 65.9 | 65.9 | 65.9 | 74.95 | 74.95 | 166 | 75.63 | 0.34
2042 | silicone | Silicone | kg | 4 | 30 | 20 | 20 | 20 | 398 | 398 | 398 | 398 | 221.6 | 0.866
2055 | aluminio¦folhas¦janela¦moveis | Janela de 2 Folhas Móveis em Alumínio Branco - 1,50x1,20 m | un | 4 | 30 | 379 | 379 | 380 | 585.5 | 889.2 | 1693.69 | 2500 | 735.97 | 0.676
2063 | externo¦parede¦porcelanato¦revestimento | MÃO DE OBRA - PORCELANATO PAREDE - REVESTIMENTO EXTERNO | m2 | 4 | 4 | 146.49 | 146.49 | 146.49 | 146.49 | 154.46 | 154.46 | 154.46 | 148.49 | 0.027
2096 | epoxi¦obra¦pintura¦piso | MAO DE OBRA PARA PINTURA EPOXI EM PISO | m2 | 4 | 3 | 43.91 | 43.91 | 43.91 | 44.96 | 52.4 | 52.4 | 52.4 | 47.09 | 0.098
2108 | acrilica¦externa¦pintura¦textura | REBOCO E PINTURA ACRÍLICA EXTERNA FOSCA COM TEXTURA ROLADA - INVERNO GELADO SUVINIL (CINZA CLARO) | m2 | 4 | 15 | 7.25 | 7.25 | 7.25 | 7.25 | 12.9 | 12.9 | 12.9 | 9.51 | 0.302
2126 | aplicacao¦nervurada¦soldada¦tela | Tela Soldada nervurada Q-92, aplicação em capa de laje | m2,KG,UN | 4 | 9 | 15.84 | 15.84 | 15.84 | 15.84 | 15.84 | 15.84 | 15.84 | 15.84 | 0
2162 | colocacao¦granito¦rejuntamento¦soleira | Mão de obra para colocação e rejuntamento de soleira em granito* | m2,m | 4 | 28 | 30 | 30 | 35.9 | 38.5 | 48 | 48 | 48 | 38.89 | 0.158
2198 | aluminio¦bronzeado¦flexivel¦poliester | DUTO FLEXÍVEL COM DUPLA PAREDE DE ALUMÍNIO, POLIÉSTER E ESPIRAL DE ARAME BRONZEADO, DIÂMETRO NOMINAL Ø100 MM. REF.: MULT | m | 4 | 28 | 19.98 | 32.24 | 32.24 | 32.24 | 35.99 | 63 | 63 | 37.57 | 0.332
2203 | colocacao¦piso¦porcelanato¦rejuntamento | Colocação e Rejuntamento de Piso Porcelanato - M.O. | m2 | 4 | 27 | 35 | 35 | 35 | 45 | 45 | 45 | 45 | 42.04 | 0.111
2280 | 80x2¦corta¦fogo¦porta | Porta Corta Fogo 0,80x2,10 m | un | 4 | 27 | 438.32 | 438.32 | 438.32 | 438.32 | 440 | 440 | 440 | 438.88 | 0.002
2317 | aplicacao¦externas¦paredes¦selador | Mão de obra para aplicação de Selador em paredes externas - 1 demãos | m2,L,UN | 4 | 14 | 2.3 | 2.3 | 2.3 | 2.5 | 2.5 | 4 | 15 | 3.43 | 0.98
2352 | eletricas¦empreitada¦execucao¦instalacoes | Mão de obra empreitada para execução de instalações elétricas | m2 | 4 | 24 | 45 | 45 | 45 | 45 | 45 | 45 | 45 | 45 | 0
2353 | empreitada¦execucao¦instalacoes¦preventivas | Mão de obra empreitada para execução de instalações preventivas e de gás | m2 | 4 | 24 | 8.5 | 8.5 | 8.5 | 8.5 | 20 | 20 | 20 | 11.38 | 0.447
2354 | colocacao¦empreitada¦granito¦peitoril | Mão de obra empreitada para colocação de peitoril de granito | m | 4 | 23 | 30 | 30 | 37.5 | 37.5 | 37.5 | 37.5 | 37.5 | 35.87 | 0.088
2364 | algodao¦imperiale¦toalha¦trussardi | Toalha de Rosto Trussardi 100% Algodão Imperiale Branco |  | 4 | 26 | 74.9 | 74.9 | 74.9 | 74.9 | 74.9 | 74.9 | 139.9 | 77.4 | 0.165
2442 | alavanca¦azul¦esfera¦valvula | VÁLVULA DE ESFERA COM ALAVANCA AZUL 1 1/2" | UND,und,un | 4 | 25 | 27.4 | 47.06 | 117.53 | 117.53 | 234.56 | 597.45 | 597.45 | 208.81 | 0.834
2443 | colocacao¦empreitada¦porcelanato¦rejuntamento | Mão de obra empreitada para colocação e rejuntamento de piso porcelanato acima de 60x60 cm | m2,UN | 4 | 8 | 42 | 42 | 42 | 42 | 42 | 42 | 42 | 42 | 0
2526 | asfaltica¦execucao¦impermeabilizacao¦manta | MOE - Execução de impermeabilização com manta asfáltica | m2 | 4 | 9 | 12.89 | 12.89 | 12.89 | 12.89 | 12.89 | 12.89 | 12.89 | 12.89 | 0
2546 | 60x60cm¦interno¦piso¦porcelanato | Piso Porcelanato - 60x60cm Interno | m2 | 4 | 24 | 37.02 | 37.02 | 40.5 | 40.5 | 40.5 | 40.5 | 40.5 | 39.77 | 0.036
2569 | corrugado¦eletroduto¦flexivel¦pead | Eletroduto Flexível Corrugado PEAD - 50 mm / 1.1/2" | m,pç | 4 | 20 | 1.35 | 1.5 | 2.94 | 4.84 | 9.68 | 16.22 | 16.22 | 6.63 | 0.755
2631 | antichamas¦barramento¦disjuntores¦distribuicao | QUADRO DE DISTRIBUIÇÃO 27/36 DISJUNTORES, DE EMBUTIR, FABRICADO EM PVC ANTICHAMAS, COM BARRAMENTO DE TERRA E NEUTRO, POR | pç,un | 4 | 17 | 67 | 67 | 84.59 | 145.9 | 191.27 | 191.27 | 191.27 | 132.99 | 0.385
2687 | acrilica¦aplicacao¦empreitada¦pintura | Mão de obra empreitada para aplicação de pintura látex acrílica em teto, 2 demãos | m2 | 4 | 22 | 12.65 | 12.65 | 12.65 | 12.65 | 20 | 20 | 20 | 14.65 | 0.229
2733 | 50mm¦esgoto¦normal¦serie | Tê 100 x 50mm, Esgoto Série Normal | pc,pç,un | 4 | 23 | 4.99 | 4.99 | 4.99 | 6.3 | 13.84 | 16.5 | 16.5 | 8.49 | 0.531
2770 | acetinado¦interno¦porcelanato¦revestimento | Revestimento em Porcelanato Piso Interno,ELIANE 60X60 BOLD ACETINADO BLEND PLUS GREY, com Junta de 3mm | m2,KG,M2 | 4 | 9 | 72.57 | 72.57 | 72.57 | 113.94 | 113.94 | 113.94 | 113.94 | 100.15 | 0.207
2800 | diametro¦nominal¦plastico¦regulador | BOCA COM REGULADOR DE VAZÃO, EM PLÁSTICO ABS, DIÂMETRO NOMINAL DE Ø100MM. MODELO RVA 100. REF:. SICFLUX. | unid.,un | 4 | 22 | 47.53 | 47.53 | 51.42 | 51.42 | 51.42 | 51.42 | 79 | 51.79 | 0.122
2806 | elemento¦fabricado¦mocheta¦pre | Elemento pré-fabricado (mocheta) | m2,un | 4 | 22 | 47.53 | 47.53 | 142.58 | 142.65 | 142.65 | 142.65 | 142.65 | 125.34 | 0.3
2866 | aplicacao¦regularizacao¦superficie¦vinilico | Regularização superfície para aplicação de piso vinílico | m2 | 4 | 21 | 4.7 | 4.7 | 4.7 | 34.6 | 34.6 | 36.9 | 36.9 | 22.12 | 0.7
2870 | instalacao¦madeira¦portas | M.O. INSTALAÇÃO DE PORTAS DE MADEIRA | un | 4 | 20 | 61.5 | 61.5 | 61.5 | 61.5 | 61.5 | 61.5 | 130 | 64.92 | 0.236
2922 | cilindro¦embutir¦fechadura¦interna | Fechadura de embutir com cilindro, interna | un | 4 | 21 | 110.68 | 122.97 | 122.97 | 135 | 135 | 143.97 | 143.97 | 132.53 | 0.076
3038 | azulejo¦colocacao¦obra¦rejuntamento | MAO DE OBRA PARA COLOCACAO E REJUNTAMENTO DE AZULEJO | m2,M2 | 4 | 14 | 28 | 28 | 28 | 28 | 28 | 73.51 | 141.77 | 39.38 | 0.809
3094 | 60x60¦porcelanato¦rodape | Rodapé de Porcelanato 60x60 | m | 4 | 20 | 2.03 | 2.03 | 2.03 | 3.94 | 3.94 | 3.94 | 3.94 | 3.37 | 0.267
3142 | contrapiso¦execucao¦mao¦obra | Mão de obra para execução de contrapiso ** | m2 | 4 | 20 | 18 | 22 | 22 | 22 | 23.4 | 23.4 | 32 | 22.45 | 0.12
3153 | escoramento¦eucalipto¦madeira¦pontalete | Escoramento com pontalete de madeira de eucalipto * | m2 | 4 | 20 | 5.33 | 13.32 | 13.32 | 20.75 | 42.48 | 42.48 | 42.48 | 24.64 | 0.55
3259 | 40mpa¦bombeado¦concreto¦usinado | Concreto Usinado 40Mpa Slump 12+-2 Bombeado | m³,m3 | 4 | 18 | 328.08 | 328.08 | 328.08 | 328.08 | 328.08 | 328.08 | 358.08 | 329.75 | 0.021
3295 | administrativas¦canteiro¦despesas¦obras | MÃO DE OBRA - CANTEIRO DE OBRAS [DESPESAS ADMINISTRATIVAS - OBRA] | 915006.0112489006 | 4 | 5 | 122.9 | 122.9 | 134.18 | 136.87 | 136.87 | 156.16 | 156.16 | 137.39 | 0.087
3356 | continua¦estaca¦execucao¦monitorada | Execucao Estaca Helice Continua Monitorada 050Cm | m,M | 4 | 8 | 150 | 150 | 150 | 165 | 180 | 180 | 180 | 165 | 0.097
3371 | armado¦concreto¦estrutura¦execucao | Mão de obra para execução de estrutura em concreto armado - CTN | m2,m3 | 4 | 11 | 65 | 65 | 65 | 980 | 980 | 980 | 980 | 564.09 | 0.847
3375 | chapisco¦empreitada¦execucao¦externas | Mão de obra para empreitada para execução de chapisco e massa única em paredes externas | m2 | 4 | 13 | 3.5 | 3.5 | 3.5 | 3.5 | 3.5 | 3.5 | 55 | 7.46 | 1.914
3379 | carbono¦eletrocalha¦galvanizada¦horizontal | Curva Horizontal 90°, para eletrocalha, chapa de aço carbono galvanizada, largura 150 mm e altura da aba 100 mm | pç,un | 4 | 18 | 14.8 | 14.8 | 14.8 | 22.65 | 35.98 | 41.28 | 56 | 26.61 | 0.44
3389 | adaptador¦condulete¦pvc¦reducao | Adaptador de Redução para Condulete de PVC, Ø1''x3/4'' | pç,un | 4 | 18 | 1.69 | 1.69 | 1.7 | 2.45 | 2.45 | 2.45 | 9.99 | 2.64 | 0.707
3426 | aco¦galvanizado¦tubo | Tubo Aço Galvanizado Ø2 1/2'' | m,Barra | 4 | 15 | 24.33 | 29 | 39 | 61.5 | 144.47 | 166.67 | 532.04 | 109.45 | 1.169
3467 | acrilica¦obra¦pintura¦piso | Mao de obra - para pintura acrilica em piso | m2,M2 | 4 | 15 | 13 | 13 | 13 | 28 | 28 | 44.96 | 52.4 | 25.76 | 0.456
3491 | luminaria¦pendente¦teto¦trilho | Pendente Luminaria de trilho para teto |  | 4 | 17 | 980 | 980 | 980 | 980 | 980 | 980 | 980 | 980 | 0
3551 | acrilico¦aplicacao¦externas¦selador | Mão de Obra para Aplicação de Fundo Selador Acrílico em Paredes Externas, 1 Demão | m2 | 4 | 17 | 1.18 | 1.23 | 1.23 | 2.62 | 3.25 | 3.25 | 3.25 | 2.35 | 0.381
3652 | armado¦corte¦dobra¦estaca | CORTE E DOBRA ARMADO ESTACA Ø50CM 5F 16,0 4MTS ESP75 PS20 | KG | 4 | 16 | 302.92 | 302.92 | 466.34 | 701.99 | 1609.67 | 1609.67 | 1609.67 | 829.14 | 0.632
3702 | curva¦dn32mm¦eletroduto¦rigido | Curva 45° para eletroduto rígido de PVC, DN32mm, rosca Ø1'' BSP conforme ABNT NBR 15465 | m,pç,un | 4 | 15 | 1.08 | 1.08 | 1.29 | 2.71 | 2.71 | 2.9 | 2.92 | 2.28 | 0.315
3810 | eletricas¦instalacoes¦spda¦telefonicas | INSTALAÇÕES ELÉTRICAS, TELEFÔNICAS E SPDA - TIPO 1 | 859807.3003508667 | 4 | 3 | 62.64 | 62.64 | 62.64 | 166.62 | 230.94 | 230.94 | 230.94 | 153.4 | 0.554
3886 | acabamento¦cimenticio¦porcelanato¦revestimento | Revestimento de parede em porcelanato, acabamento externo, placa 20x20cm, com rejunte cimentício, aplicação em áreas ext | m2 | 4 | 15 | 67.02 | 67.02 | 67.02 | 101.51 | 108.26 | 178.89 | 190.79 | 107.29 | 0.393
3902 | cilindro¦completa¦embutir¦fechadura | Fechadura de embutir com cilindro para porta interna, completa* | un,cj | 4 | 10 | 125 | 125 | 180.76 | 180.76 | 180.76 | 201.76 | 201.76 | 171.71 | 0.148
3913 | aplicacao¦ceramica¦pastilha¦piscina | Pastilha cerâmica, aplicação em piscina | M2,m2,KG | 4 | 5 | 130.2 | 130.2 | 147 | 147 | 217.41 | 217.41 | 217.41 | 171.8 | 0.246
3933 | corrimao¦escadas¦metalico | Corrimão metálico para escadas | m | 4 | 15 | 160 | 170 | 170 | 170 | 218.18 | 218.18 | 287.97 | 193.26 | 0.183
3957 | fundo¦reserva | FUNDO DE RESERVA | 280512.91 | 4 | 5 | 35.66 | 35.66 | 35.66 | 36.5 | 36.5 | 36.5 | 36.5 | 36.16 | 0.013
4028 | armadura¦convencional¦estrutura | Armadura Convencional para Estrutura | kg | 4 | 13 | 7.07 | 7.25 | 7.62 | 7.62 | 7.62 | 8.01 | 8.01 | 7.61 | 0.039
4097 | cega¦placa | Placa cega, 4''x2'' | pç,un,cj | 4 | 14 | 2.21 | 3.87 | 3.87 | 3.87 | 8.09 | 8.09 | 8.69 | 5 | 0.435
4138 | curva¦marrom¦soldavel¦transposicao | Curva de Transposição Soldável 25mm, PVC Marrom, Água Fria - TIGRE | pç,un | 4 | 14 | 6.01 | 6.01 | 9.9 | 11.49 | 16.02 | 18.17 | 44.82 | 13.59 | 0.715
4143 | cubetas¦estucamento¦tratamento | Estucamento (tratamento) em Cubetas | m2 | 4 | 14 | 0.77 | 0.77 | 0.77 | 0.77 | 0.77 | 0.77 | 0.77 | 0.77 | 0
4144 | acrilica¦demao¦pintura¦teto | Pintura Acrílica em Teto 1 demão - M.O. | m2 | 4 | 14 | 15 | 15 | 15 | 15 | 15 | 15 | 15 | 15 | 0
4180 | obra¦vigilancia | Vigilância da obra | mês | 4 | 7 | 150 | 150 | 150 | 150 | 5500 | 5500 | 5500 | 2442.86 | 1.171
4199 | curva¦dn40mm¦eletroduto¦rigido | Curva 90° para eletroduto rígido de PVC, DN40mm, rosca Ø1.1/4'' BSP conforme ABNT NBR 15465 | pç,un | 4 | 12 | 1.98 | 1.98 | 2.78 | 3.27 | 3.45 | 4.51 | 4.51 | 3.17 | 0.253
4201 | conjunto¦intermediario¦interruptor¦montado | Conjunto montado com interruptor de 1 tecla intermediário, com placa, suporte e caixa 4x2'' | pç,un,cj | 4 | 14 | 9.25 | 9.25 | 9.25 | 15.24 | 18.5 | 26.56 | 26.56 | 15.4 | 0.425
4417 | capacidade¦climatizacao¦condensadora¦evaporadora | SISTEMA DE CLIMATIZAÇÃO INVERTER COM CAPACIDADE DE 24.000 BTU/H, CONTENDO UMA UNIDADE EVAPORADORA INTERNA NO MODELO CASS | unid.,m,un | 4 | 13 | 3199 | 3199 | 3576.74 | 4105.16 | 10889.1 | 11190 | 13957.54 | 6740.89 | 0.567
4423 | demaos¦latex¦massa¦teto | Massa látex PVA em teto, 2 demãos | m2,M2 | 4 | 12 | 1.39 | 1.39 | 1.39 | 1.39 | 3.2 | 3.2 | 8.9 | 2.62 | 0.825
4448 | campainha¦conjunto¦equivalente¦montado | Conjunto montado com 1 Campainha tipo cigarra ou equivalente, 10A 250V~, 4''x2'' | pç,un,cj | 4 | 13 | 34.4 | 34.4 | 36.95 | 36.95 | 36.95 | 36.95 | 41 | 36.67 | 0.047
4574 | luminaria¦madeira¦pendente¦ø38cm | Pendente Luminaria De Teto Em Madeira Ø38cm |  | 4 | 12 | 350 | 350 | 350 | 980 | 980 | 980 | 980 | 770 | 0.403
4697 | execucao¦obra¦regua¦vinilico | Mão de obra para execução piso vinílico, tipo régua | m2 | 4 | 12 | 36.4 | 36.4 | 36.4 | 36.4 | 38.82 | 38.82 | 38.82 | 37 | 0.03
4712 | epoxi¦pintura¦piso¦polido | Pintura Epóxi em Piso Polido | m2 | 4 | 12 | 8.52 | 8.52 | 8.52 | 8.52 | 8.52 | 8.52 | 8.52 | 8.52 | 0
4713 | amarela¦faixas¦garagem¦pintura | Pintura de Faixas de Garagem Parede com Tinta Amarela | m | 4 | 12 | 10.02 | 10.02 | 10.02 | 10.02 | 10.02 | 10.02 | 10.02 | 10.02 | 0
4716 | 45x45¦ceramica¦rodape | Rodapé de Cerâmica 45x45 | m | 4 | 12 | 1.76 | 1.76 | 1.76 | 1.76 | 1.76 | 1.76 | 1.77 | 1.76 | 0
4791 | ceramico¦colocacao¦obra¦rodape | Mao de obra para colocacao de rodape ceramico | m2,m,M | 4 | 12 | 22 | 22 | 22 | 40.7 | 42.9 | 42.9 | 42.9 | 33.83 | 0.311
4901 | forma¦montagem | Montagem de forma |  | 4 | 10 | 1.5 | 1.5 | 1.5 | 2.5 | 2.5 | 3.61 | 3.61 | 2.31 | 0.284
4921 | acrilica¦antecamara¦aplicacao¦escadaria | Pintura acrilica em piso e rodapé de 7cm, 2 demaos, aplicacao em antecamara e escadaria | m2,M2 | 4 | 8 | 6.2 | 6.2 | 6.2 | 6.2 | 6.2 | 6.2 | 6.2 | 6.2 | 0
4973 | madeira¦mao¦obra¦rodape | Mão de obra de rodapé Madeira/MDF | m,M2,UN | 4 | 3 | 22 | 22 | 22 | 24.5 | 24.5 | 24.5 | 24.5 | 23.67 | 0.061
4978 | interruptor¦simples | Interruptor simples | pc,un | 4 | 11 | 4.89 | 9.38 | 13.2 | 13.2 | 13.2 | 13.2 | 14.27 | 12.19 | 0.223
5132 | aplicacao¦demaos¦empreitada¦pintura | Mão de obra empreitada para aplicação de pintura epóxi em piso, 2 demãos * | m2 | 4 | 11 | 12.8 | 12.8 | 12.8 | 12.8 | 12.8 | 12.8 | 20.01 | 13.46 | 0.162
5240 | madeira¦rodape | Rodapé de madeira, h=10 cm ** | m2,m | 4 | 8 | 11.26 | 11.26 | 11.26 | 22.69 | 22.69 | 59.81 | 59.81 | 23.04 | 0.69
5360 | dn32mm¦eletroduto¦rigido¦rosca | Luva para eletroduto de PVC rígido, DN32mm, rosca Ø1'' BSP conforme ABNT NBR 15465 | m,pç,un | 4 | 9 | 0.66 | 0.66 | 0.9 | 0.9 | 1.14 | 1.81 | 1.81 | 1.03 | 0.317
5509 | biometrica¦fechadura | Fechadura Biometrica | un | 4 | 7 | 750 | 750 | 750 | 750 | 750 | 1500 | 1500 | 857.14 | 0.331
5533 | fiacao | FIAÇÃO - G1 |  | 4 | 3 | 18083.5 | 18083.5 | 18083.5 | 18083.5 | 18083.5 | 18083.5 | 18083.5 | 18083.5 | 0
5651 | pavimentacao | Pavimentação |  | 4 | 3 | 94.18 | 94.18 | 94.18 | 161.18 | 161.18 | 161.18 | 161.18 | 138.84 | 0.279
5878 | 20x10cm¦espessura¦intertravado¦retangular | Piso intertravado, com bloco retangular de 20x10cm - paver, espessura 6cm | m2 | 4 | 8 | 41.84 | 41.84 | 72.64 | 72.64 | 72.64 | 95.18 | 95.18 | 69.92 | 0.215
5885 | aplicacao¦demarcatorias¦garagens¦pintura | Pintura Epoxi Em Piso 2 Demaos - Aplicacao Em Garagens - Incluindo Faixas Demarcatorias | m2,M2 | 4 | 5 | 40.16 | 40.16 | 40.16 | 74.9 | 74.9 | 74.9 | 74.9 | 61 | 0.312
5887 | enxoval | Enxoval | 3875821.6100000003 | 4 | 4 | 890 | 890 | 890 | 890 | 1162.88 | 1162.88 | 1162.88 | 958.22 | 0.142
6010 | galvanizado¦material¦obra¦rufos | Rufos em aço galvanizado - material e mão de obra * | m | 4 | 8 | 36.84 | 36.84 | 65 | 65 | 309.36 | 335.8 | 335.8 | 125.87 | 0.969
6122 | dn40mm¦eletroduto¦rigido¦rosca | Luva para eletroduto de PVC rígido, DN40mm, rosca Ø1.1/4'' BSP conforme ABNT NBR 15465 | pç,un | 4 | 7 | 1 | 1 | 1.35 | 1.78 | 3.92 | 3.92 | 3.92 | 2.16 | 0.572
6160 | apartamentos¦aplicacao¦revestimento¦vinilico | Revestimento interno de piso vinílico - aplicação em áreas internas dos apartamentos | m2,M2 | 4 | 8 | 92.67 | 92.67 | 147.11 | 148.87 | 150.64 | 150.64 | 150.64 | 135.27 | 0.195
6350 | cubetas | Cubetas |  | 4 | 5 | 25 | 25 | 25 | 12663 | 44748 | 328606.75 | 328606.75 | 77213.55 | 1.835
6360 | granito | MO Granito | m2,M | 4 | 4 | 100 | 100 | 591.09 | 616.29 | 641.49 | 641.49 | 641.49 | 493.52 | 0.534
6941 | certidao¦inss | Certidão INSS | mes | 4 | 3 | 2111.27 | 2111.27 | 2111.27 | 7055.73 | 25000 | 25000 | 25000 | 11389 | 1.058
6945 | madeira¦sarrafo | SARRAFO DE MADEIRA 7,0 x 3 M | m3 | 4 | 3 | 1050 | 1050 | 1050 | 1297.78 | 1300 | 1300 | 1300 | 1215.93 | 0.118
6951 | asfaltica¦impermeabilizacao¦obra¦tinta | MAO DE OBRA PARA IMPERMEABILIZACAO COM TINTA ASFALTICA | m2 | 4 | 4 | 15 | 15 | 15 | 21.66 | 28.31 | 28.31 | 28.31 | 21.66 | 0.355
6959 | pavimento¦terreo | 1º Pavimento - Térreo G1 - 1 X | M² | 4 | 3 | 25.66 | 25.66 | 25.66 | 52.4 | 145.32 | 145.32 | 145.32 | 74.46 | 0.843
6960 | externa¦interna¦pintura | Pintura (interna e externa) | 515450.25,3898011.17 | 4 | 3 | 88.79 | 88.79 | 88.79 | 120.55 | 249.83 | 249.83 | 249.83 | 153.06 | 0.557
7073 | detonacao¦rochas | Detonação de rochas | M3 | 4 | 4 | 320 | 320 | 320 | 320 | 320 | 320 | 320 | 320 | 0
7076 | 350x240¦folha¦portao | Portão, 1 folha, 350x240 cm | un | 4 | 4 | 9302 | 9302 | 9302 | 9302 | 9302 | 9302 | 9302 | 9302 | 0
7131 | areia¦caixa¦grelha¦pluvial | Caixa de areia pluvial sem grelha CA- 80x80 cm | un | 4 | 4 | 117.8 | 117.8 | 117.8 | 333.4 | 1326.97 | 1326.97 | 1326.97 | 527.89 | 1.08
7140 | bivolt¦cooktop¦electrolux¦tripla | Cooktop 4 Bocas Electrolux a Gás Inox com Tripla Chama (GT60X) - Bivolt | Unidade | 4 | 4 | 769 | 769 | 769 | 784 | 799 | 799 | 799 | 784 | 0.022
7167 | baldrame¦impermeabilizacao¦isol | Impermeabilização de Baldrame com Isol - M.O. | m2 | 4 | 6 | 0.01 | 0.01 | 0.01 | 0.04 | 4.5 | 4.5 | 4.5 | 1.52 | 1.524
7299 | compensada¦escadarias¦fabricacao¦plastificada | Fabricação e montagem de fôrma para escadarias em chapa de madeira compensada plastificada e=14 mm - 2 jogos | m2,M2 | 4 | 5 | 135.23 | 135.23 | 135.23 | 135.23 | 135.23 | 197.72 | 197.72 | 147.73 | 0.189
7310 | instlacao¦interfonia¦mao¦obra | Mão de obra para instlação de interfonia | m²,M³ | 4 | 6 | 0.47 | 0.47 | 0.53 | 0.79 | 3.8 | 3.8 | 3.8 | 1.7 | 0.964
7350 | cub¦estado | CUB/ESTADO |  | 4 | 6 | 0.94 | 0.94 | 1.08 | 1.15 | 1.2 | 2.4 | 2.4 | 1.32 | 0.408
7466 | 75mm¦esgoto¦normal¦serie | Tê 100 x 75mm, Esgoto Série Normal | pc,pç,un | 4 | 6 | 11.59 | 11.59 | 12.6 | 14.99 | 16.8 | 16.8 | 16.8 | 14.63 | 0.147
7613 | aspiracao¦dispositivo | Dispositivo de Aspiração / 1.1/2" | pc,un | 4 | 4 | 43.2 | 43.2 | 45 | 45 | 50 | 50 | 50 | 45.8 | 0.064
7696 | adidas¦adidas¦banco¦regulavel | Banco Regulável Adidas (ADBE-10225) - Adidas | Unidade | 4 | 4 | 1590 | 1590 | 1590 | 1590.2 | 1590.4 | 1590.4 | 1590.4 | 1590.2 | 0
7703 | caixa¦gordura | Caixa de Gordura - 60 x 45 x 80 cm | un | 4 | 5 | 225 | 225 | 225 | 259.9 | 297 | 825 | 825 | 366.38 | 0.704
7752 | camada¦limpeza¦manual¦vegetal | Limpeza manual de camada vegetal | m2,m² | 4 | 4 | 4 | 4 | 5.2 | 9.6 | 14 | 14 | 14 | 9.3 | 0.586
7801 | aluminio¦barra¦chata | BARRA CHATA ALUMINIO 7/8 X 1/8 X 6M | m,un | 4 | 5 | 6.48 | 6.48 | 6.48 | 11.5 | 11.5 | 92.33 | 92.33 | 25.66 | 1.456
7826 | locacao¦minicarregadeira | Minicarregadeira - locação | mes | 4 | 5 | 3500 | 3500 | 3500 | 3732.68 | 3750 | 4500 | 4500 | 3796.54 | 0.108
7827 | fita¦hidroexpansiva | Fita hidroexpansiva | m | 4 | 4 | 37.8 | 37.8 | 37.8 | 39.06 | 43.35 | 43.35 | 43.35 | 39.82 | 0.066
7837 | 40x40cm¦espessura¦intertravado¦retangular | Piso intertravado, com bloco retangular de 40x40cm - paver, espessura 6cm * | m2 | 4 | 5 | 59.24 | 59.24 | 59.24 | 61.22 | 63.18 | 66.21 | 66.21 | 61.82 | 0.048
7865 | 150x100mm¦esgoto¦excentrica¦reducao | Redução Excêntrica 150x100mm, Esgoto Série Normal - TIGRE | un | 4 | 5 | 20.31 | 20.31 | 24.15 | 24.15 | 38.57 | 45.9 | 45.9 | 30.62 | 0.36
7868 | retencao¦valvula | Válvula de retenção (VA 407-W de 2 1/2") | pç,un | 4 | 5 | 123.18 | 123.18 | 250 | 410 | 410 | 1502.86 | 1502.86 | 539.21 | 1.024
7905 | interiores¦projeto | Projeto de Interiores | m2 | 4 | 4 | 2.79 | 2.79 | 2.79 | 2.84 | 2.9 | 2.9 | 2.9 | 2.84 | 0.022
7912 | 100x100¦interno¦piso¦porcelanato | Piso Porcelanato - 100x100 interno | m2 | 4 | 5 | 97.54 | 97.54 | 97.54 | 97.54 | 97.64 | 97.64 | 97.64 | 97.58 | 0.001
7922 | brita¦isolamento¦leve¦termico | Isolamento Térmico com Brita Leve | m2 | 4 | 5 | 3.28 | 3.28 | 3.28 | 3.28 | 3.28 | 3.28 | 3.28 | 3.28 | 0
7945 | asfaltica¦baldrames¦elevador¦impermeabilizacao | Mao de obra para impermeabilizacao de baldrames e poco do elevador com tinta asfaltica | m2,M2 | 4 | 4 | 2.92 | 2.92 | 24.9 | 31.6 | 100.1 | 100.1 | 100.1 | 41.56 | 1.003
7963 | aluminio¦material¦obra¦rufos | Rufos em alumínio - material e mão de obra | m | 4 | 3 | 42 | 42 | 42 | 42 | 75 | 75 | 75 | 53 | 0.359
8008 | electrolux¦gelada¦natural¦purificador | Purificador Electrolux Água Gelada, Fria e Natural com Painel Easy Touch Cinza (PE11X) - Bivolt | Unidade | 4 | 4 | 649.9 | 649.9 | 649.9 | 649.9 | 659 | 659 | 659 | 652.17 | 0.007
8125 | fornecido¦m6x60mm¦parafuso¦sextavado | Parafuso sextavado em Aço Inox, M6x60mm, fornecido com bucha de nylon | pç,Unid. | 4 | 5 | 1.08 | 1.08 | 2.81 | 4.73 | 4.73 | 4.73 | 4.73 | 3.62 | 0.454
8593 | baldrames¦blocos¦execucao¦infraestrutura | Mão de obra para execução de infraestrutura - blocos e baldrames | m2 | 4 | 4 | 180 | 180 | 230 | 245 | 307.5 | 307.5 | 307.5 | 244.38 | 0.219
8722 | bilhar¦tacos | 5 Tacos De Bilhar |  | 4 | 4 | 1000 | 1000 | 1000 | 1000 | 1000 | 1000 | 1000 | 1000 | 0
8723 | bolas¦branco¦numeradas¦sinuca | Jogo de Bolas Numeradas 54mm para Sinuca + Bolão Branco |  | 4 | 4 | 400 | 400 | 400 | 400 | 400 | 400 | 400 | 400 | 0
8757 | marmore | Marmore | 10954.5 | 4 | 3 | 1550 | 1550 | 1550 | 3000 | 3920 | 3920 | 3920 | 2823.33 | 0.423
8769 | 19x19x19cm¦bloco¦ceramico | BLOCO CERÂMICO - 19X19X19cm | UN | 4 | 4 | 1.58 | 1.58 | 1.59 | 1.59 | 1.59 | 1.59 | 1.59 | 1.59 | 0.003
8780 | poliesportiva¦quadra | Quadra Poliesportiva | un | 4 | 3 | 1168.35 | 1168.35 | 1168.35 | 1168.35 | 7848.29 | 7848.29 | 7848.29 | 3395 | 1.136
8793 | camera¦dome | CÂMERA DOME | un | 4 | 4 | 679.9 | 679.9 | 679.9 | 679.9 | 679.9 | 679.9 | 679.9 | 679.9 | 0
8794 | acesso¦controle¦facial | CONTROLE DE ACESSO FACIAL | un | 4 | 4 | 1599 | 1599 | 1599 | 1599 | 1599 | 1599 | 1599 | 1599 | 0
8795 | alarme¦sensor | SENSOR DE ALARME | un | 4 | 4 | 188.51 | 188.51 | 188.51 | 188.51 | 188.51 | 188.51 | 188.51 | 188.51 | 0
8796 | acesso¦botoeira¦controle | BOTOEIRA PARA CONTROLE DE ACESSO | un | 4 | 4 | 133 | 133 | 133 | 133 | 133 | 133 | 133 | 133 | 0
8797 | acess¦point | ACESS POINT | un | 4 | 4 | 1836.05 | 1836.05 | 1836.05 | 1836.05 | 1836.05 | 1836.05 | 1836.05 | 1836.05 | 0
8934 | alarme¦avisador¦incendio¦sonoro | PLACA AVISADOR SONORO ALARME DE INCENDIO E1 15X15 | pç,un | 4 | 4 | 7.52 | 7.52 | 72.9 | 72.9 | 142.9 | 142.9 | 142.9 | 74.06 | 0.747
8956 | 5mm¦barras¦lisa¦transferencia | Barras de transferencia lisa 12,5mm 50 cm | pc | 4 | 4 | 3.82 | 3.82 | 3.82 | 3.82 | 3.82 | 3.82 | 3.82 | 3.82 | 0
8957 | armacao¦estaca¦industria¦media | Armação aço Média para estaca (Corte e Dobra em Indústria) | KG | 4 | 4 | 8.29 | 8.29 | 8.29 | 8.29 | 8.29 | 8.29 | 8.29 | 8.29 | 0
8958 | assentamento¦blocos¦dundun¦tijolos | Massa Dundun Para Assentamento De Tijolos E Blocos | KG | 4 | 4 | 19.12 | 19.12 | 19.12 | 19.12 | 19.12 | 19.12 | 19.12 | 19.12 | 0
8959 | 60x150cm¦completo¦madeira¦porta | Porta de madeira de abrir - 60x150cm (kit completo) | M2 | 4 | 4 | 1000 | 1000 | 1000 | 1000 | 1250 | 1250 | 1250 | 1062.5 | 0.118
8960 | manta¦polipropileno | Manta De Polipropileno, E = 10 Mm | M2 | 4 | 4 | 30.56 | 30.56 | 30.56 | 30.56 | 30.56 | 30.56 | 30.56 | 30.56 | 0
8961 | concreto¦endurecedor¦endurecedor¦estampado | PO ENDURECEDOR PARA CONCRETO ESTAMPADO - PIGMENTO ENDURECEDOR | KG | 4 | 4 | 15.78 | 15.78 | 15.78 | 15.78 | 15.78 | 15.78 | 15.78 | 15.78 | 0
8962 | 1000x330x110mm¦contra¦isopor¦nivelamento | Isopor Eps Nivelamento Laje Contra Piso 1000x330x110mm | M2 | 4 | 4 | 151.52 | 151.52 | 151.52 | 151.52 | 151.52 | 151.52 | 151.52 | 151.52 | 0
8963 | delimitador¦espuma¦profundidade¦tarucel | Espuma Tarugo Corpo de Apoio Tarucel 15mm (delimitador de profundidade) | m | 4 | 4 | 1.72 | 1.72 | 1.72 | 1.72 | 1.72 | 1.72 | 1.72 | 1.72 | 0
8964 | moledo¦natural¦pedra | Pedra Natural moledo | M2 | 4 | 4 | 650 | 650 | 650 | 650 | 650 | 650 | 650 | 650 | 0
8965 | fachada¦porcelanato | Porcelanato fachada | M2 | 4 | 4 | 165 | 165 | 165 | 165 | 165 | 165 | 165 | 165 | 0
8966 | 100x100cm¦natural¦porcelanato¦portinari | Porcelanato Natural Portinari Neutral OFW "A" 100x100cm | M2 | 4 | 4 | 372.9 | 372.9 | 372.9 | 372.9 | 372.9 | 372.9 | 372.9 | 372.9 | 0
8967 | 30x30¦porcelanato | Porcelanato A 30x30 | M2 | 4 | 4 | 75.8 | 75.8 | 75.8 | 75.8 | 75.8 | 75.8 | 75.8 | 75.8 | 0
8968 | cimento¦eliane¦minimum¦porcelanato | Porcelanato Minimum cimento eliane A 90x90 ext | M2 | 4 | 4 | 178.8 | 178.8 | 178.8 | 178.8 | 178.8 | 178.8 | 178.8 | 178.8 | 0
8969 | branco¦granitinho¦mosaico¦piso | Piso de mosaico granitinho branco | M2 | 4 | 4 | 116.1 | 116.1 | 116.1 | 116.1 | 116.1 | 116.1 | 116.1 | 116.1 | 0
8970 | cinza¦granitinho¦mosaico¦piso | Piso de mosaico granitinho cinza | M2 | 4 | 4 | 36.96 | 36.96 | 36.96 | 36.96 | 36.96 | 36.96 | 36.96 | 36.96 | 0
8971 | 30x39¦georgian¦portobello¦revestimento | Revestimento Mate Portobello Georgian Red Tel "A" 7x26 (30x39) | M2 | 4 | 4 | 136.89 | 136.89 | 136.89 | 136.89 | 136.89 | 136.89 | 136.89 | 136.89 | 0
8972 | classe¦externa¦firenze¦texas | Piso Firenze Texas Gray Área Externa Classe A 60 x 60 Cm | M2 | 4 | 4 | 17 | 17 | 17 | 17 | 17 | 17 | 17 | 17 | 0
8974 | acrilica¦granulado¦textura¦texturatto | Textura Acrílica Texturatto Premium Efeito Granulado | KG | 4 | 4 | 12.78 | 12.78 | 12.78 | 12.78 | 12.78 | 12.78 | 12.78 | 12.78 | 0
8975 | brilhante¦esmalte¦sintetico¦solvente | Tinta Esmalte Sintético Base Solvente Brilhante Pronta para Uso Amarelo 3,6L Luxens | L | 4 | 4 | 43.03 | 43.03 | 43.03 | 43.03 | 43.03 | 43.03 | 43.03 | 43.03 | 0
8976 | piso¦tinta | Tinta Piso | L | 4 | 4 | 20 | 20 | 20 | 20 | 20 | 20 | 20 | 20 | 0
8977 | acrilica¦premium¦preta¦tinta | TINTA ACRILICA PREMIUM COR PRETA | L | 4 | 4 | 69.44 | 69.44 | 69.44 | 69.44 | 69.44 | 69.44 | 69.44 | 69.44 | 0
8978 | efeito¦suvinil¦textura¦texturatto | Suvinil Texturatto Efeito Suave Textura 21kg | KG | 4 | 4 | 6.67 | 6.67 | 6.67 | 6.67 | 6.67 | 6.67 | 6.67 | 6.67 | 0
8979 | acrilica¦brasil¦escura¦textura | Textura acrilica Cinza escura - Sto Brasil | KG | 4 | 4 | 69.44 | 69.44 | 69.44 | 104.72 | 140 | 140 | 140 | 104.72 | 0.389
9080 | elastica¦faixa¦pecas¦vibranium | Faixa Elástica-Kit - cj com 3 peças (G246) - Vibranium | Unidade | 4 | 3 | 155.4 | 155.4 | 155.4 | 155.4 | 155.4 | 155.4 | 155.4 | 155.4 | 0
9083 | 5x19x39¦bloco¦concreto¦vedacao | BLOCO DE VEDACAO CONCRETO 11,5X19X39 CM | UN | 4 | 4 | 2.42 | 2.42 | 3.45 | 3.45 | 3.45 | 3.45 | 3.45 | 3.19 | 0.161
9120 | compensada¦desmontagem¦fabricacao¦montagem | Fabricação, montagem e desmontagem de fôrma para mureta guia, em chapa de madeira compensada resinada, e=17 mm | m2,m | 4 | 4 | 53.11 | 53.11 | 54.31 | 60.63 | 195.09 | 195.09 | 195.09 | 92.37 | 0.745
9122 | carvao¦churrasqueiras¦projeto | Projeto para Churrasqueiras à Carvão | m2 | 4 | 4 | 0.7 | 0.7 | 0.7 | 0.7 | 0.7 | 0.7 | 0.7 | 0.7 | 0.002
9129 | piso¦sinalizacao¦tatil | Piso Tátil para Sinalização | m2 | 4 | 4 | 43.08 | 43.08 | 45.48 | 45.48 | 45.49 | 45.49 | 45.49 | 44.88 | 0.027
9131 | colocacao¦piso¦tatil | Colocação de Piso Tátil - MO | m2 | 4 | 4 | 12 | 12 | 14.9 | 14.9 | 14.9 | 14.9 | 14.9 | 14.18 | 0.102
9148 | metalica¦obra¦tapume¦telha | Tapume de Obra com Telha Metálica | m2,m | 4 | 3 | 148.84 | 148.84 | 148.84 | 149.7 | 156.9 | 156.9 | 156.9 | 151.81 | 0.029
9223 | 120x210cm¦completo¦madeira¦porta | Porta de madeira de abrir - 120x210cm (kit completo) | M2 | 4 | 4 | 1358.5 | 1358.5 | 1445 | 1445 | 3004.57 | 3004.57 | 3004.57 | 1813.27 | 0.439
9224 | 25kg¦elastomerica¦emendas¦massa | Massa elastomerica p/ emendas 25kg | UN | 4 | 4 | 563 | 563 | 563 | 563 | 563 | 563 | 563 | 563 | 0
9225 | acrilica¦impermeabilizacao¦membrana¦obra | Mão de obra impermeabilização com membrana acrilica | m2,M2 | 4 | 3 | 30 | 30 | 30 | 30 | 30 | 30 | 30 | 30 | 0
9268 | aluminio¦calhas¦material¦obra | Calhas em alumínio - material e mão de obra | m | 4 | 3 | 59 | 59 | 59 | 112.88 | 252.35 | 252.35 | 252.35 | 141.41 | 0.706
9400 | 50mm²¦compressao¦estanhado¦terminal | Terminal Estanhado 1 Furo 1 Compressão, 50mm² | pç,Unid.,un | 4 | 4 | 0.82 | 0.82 | 4.8 | 4.87 | 16.5 | 16.5 | 16.5 | 6.76 | 1
9449 | cremalheira¦elevador¦manutencao | Manutenção de elevador cremalheira | mes | 4 | 3 | 1000 | 1000 | 1000 | 1000 | 1600 | 1600 | 1600 | 1200 | 0.289
9534 | coluna¦guincho | Guincho de Coluna * | mes,un | 4 | 4 | 750 | 750 | 750 | 1975 | 3800 | 3800 | 3800 | 2125 | 0.756
9545 | equipamentos¦manutencao¦proprios | Manutenção para equipamentos próprios | mes,MES | 4 | 4 | 300 | 300 | 500 | 500 | 500 | 500 | 500 | 450 | 0.222
9553 | minicarregadeira | Minicarregadeira | mes,dia | 4 | 3 | 37.5 | 37.5 | 37.5 | 9000 | 9000 | 9000 | 9000 | 6012.5 | 0.861
9588 | cobertura¦madeira¦trama | Trama de madeira para cobertura | m2 | 4 | 4 | 16.45 | 16.45 | 16.86 | 17.72 | 25.44 | 25.44 | 25.44 | 19.33 | 0.216
9685 | boia¦mangueira | Boia Mangueira - 25 mm | pç,un | 4 | 4 | 341 | 341 | 341 | 499.99 | 658.97 | 658.97 | 658.97 | 499.99 | 0.367
79 | estruturada¦membrana¦poliester¦polimero | E3 - Membrana de polímero acrílico com cimento e fibras, estruturada com tela de poliéster nos pontos críticos (3,0 kg/m | m2,KG | 3 | 4 | 22 | 22 | 22 | 23 | 24 | 24 | 24 | 23 | 0.05
188 | acrilica¦interna¦paredes¦pintura | Pintura interna em paredes e tetos, selador + massa corrida PVA 2 demãos + 3ª demão Tinta Acrílica Fosca Cromio Suvinil | m2 | 3 | 26 | 3.65 | 3.65 | 3.65 | 3.65 | 15.2 | 15.2 | 15.2 | 7.86 | 0.698
192 | curva¦disjuntor¦monopolar¦norma | DISJUNTOR MONOPOLAR, NORMA IEC, CURVA C, 20A, (4,5 kA) | m,un | 3 | 195 | 8.74 | 9.39 | 16.06 | 24.8 | 26.39 | 29.99 | 38.34 | 22.47 | 0.304
263 | hidraulico | HIDRÁULICO | m,un | 3 | 150 | 0.36 | 1.09 | 2.61 | 7.44 | 19.05 | 129.25 | 4871.51 | 141.67 | 4.474
268 | eletroduto¦flexivel¦leve¦tipo | ELETRODUTO FLEXÍVEL TIPO LEVE - Cabo PP - 2,5mm² | m,un | 3 | 157 | 0.78 | 1.01 | 1.6 | 2.72 | 3.4 | 3.69 | 6.61 | 2.68 | 0.481
348 | condicionado¦instalacoes¦inverter¦tubulacao | TUBULAÇÃO DE COBRE PARA INSTALAÇÕES DE AR CONDICIONADO TIPO SPLIT INVERTER DE Ø12,7MM. | m | 3 | 132 | 12.51 | 12.51 | 16 | 20.56 | 36 | 49.87 | 49.87 | 27.26 | 0.488
386 | hidrossanitario | HIDROSSANITÁRIO | m,un | 3 | 119 | 0.59 | 3.16 | 7 | 19.11 | 69.28 | 218.77 | 712.73 | 70.98 | 1.759
398 | eletroduto¦flexivel¦medio¦tipo | ELETRODUTO FLEXÍVEL TIPO MÉDIO 1.1/4" | m,un | 3 | 119 | 0.78 | 0.78 | 1.65 | 2.27 | 3.41 | 3.44 | 3.44 | 2.5 | 0.383
400 | pvc¦soldavel¦tubo | TUBO PVC SOLDÁVEL DN 25 mm | UND,m,M | 3 | 113 | 0.7 | 0.7 | 2.57 | 9.7 | 12.83 | 15.32 | 60.53 | 9.55 | 0.952
498 | marrom¦pvc¦soldavel¦tubo | Tubo - PVC Soldável - Marrom - 25 | m,un | 3 | 97 | 2.57 | 2.57 | 4.28 | 10.47 | 12.83 | 24.25 | 53.79 | 12.21 | 0.981
500 | dn100¦esg¦joelho | JOELHO 45 ESG SR DN100 CB | m,UND,und | 3 | 97 | 4.91 | 4.91 | 7.11 | 9.46 | 18.36 | 18.9 | 18.9 | 11.12 | 0.482
550 | aplicado¦argamassa¦chapisco¦estruturas | Chapisco interno argamassa cimento e areia (1:3) aplicado em estruturas de concreto, com colher de pedreiro | m2 | 3 | 3 | 2.19 | 2.19 | 2.19 | 7.5 | 7.5 | 7.5 | 7.5 | 5.73 | 0.535
559 | dn75¦esg¦joelho | JOELHO 45 ESG SR DN75 CB | m,UND,und | 3 | 89 | 4.1 | 4.1 | 6.58 | 6.9 | 15.9 | 25.72 | 25.72 | 12.33 | 0.617
561 | reforcada¦serie¦tubo | Tubo Série Reforçada - 100,00 mm | pc,m,un | 3 | 89 | 8.72 | 11.24 | 19.13 | 28.39 | 55.77 | 55.77 | 64 | 31.52 | 0.561
591 | execucao¦forro¦gesso¦mineral | Execução de forro de gesso mineral | m2 | 3 | 3 | 48 | 48 | 48 | 53 | 53 | 53 | 53 | 51.33 | 0.056
592 | amarelo¦ecoplus¦flexivel¦pirastic | Isol.PVC - 450/750V (ref. Pirastic Ecoplus BWF Flexível) - 1.5 mm² - Verde-amarelo | m | 3 | 87 | 1.06 | 1.68 | 2.49 | 2.49 | 4.09 | 4.51 | 13.49 | 3.12 | 0.622
643 | acrilica¦interna¦parede¦pintura | Pintura com tinta látex acrílica em parede interna, 2 demãos, cor folha de mate | m2,L | 3 | 6 | 12.65 | 12.65 | 12.65 | 12.65 | 12.65 | 12.65 | 12.65 | 12.65 | 0
688 | dn50¦esg¦joelho | JOELHO 45 ESG SR DN50 CB | m,UND,und | 3 | 78 | 1.98 | 1.98 | 2.32 | 2.65 | 5.72 | 6.02 | 7.2 | 3.59 | 0.461
747 | fixo¦vidro | VIDRO FIXO - 187.54 x 274 cm | m2 | 3 | 26 | 1150 | 2772 | 6148.56 | 10329.02 | 18635.4 | 24847.2 | 39564 | 13364.38 | 0.759
774 | curva¦disjuntor¦norma¦tripolar | DISJUNTOR TRIPOLAR, NORMA IEC, CURVA C, 16A, (4,5 kA) | m,un | 3 | 72 | 37.9 | 86.61 | 139.08 | 177 | 458.09 | 614.74 | 848.69 | 274.23 | 0.754
880 | esgoto¦normal¦serie¦tubo | Tubo - PVC Esgoto - Série Normal - 100 | m | 3 | 64 | 6.63 | 12.88 | 14.15 | 19.77 | 33.98 | 45.06 | 45.06 | 24.03 | 0.497
896 | argamassa¦execucao¦impermeabilizacao¦polimerica | Execução de impermeabilização com argamassa polimérica semi flexível - POÇO ELEVADOR | m2 | 3 | 15 | 3.55 | 20.72 | 20.72 | 20.72 | 74.13 | 74.13 | 74.13 | 37.38 | 0.729
937 | branco¦ecoplus¦flexivel¦pirastic | Isol.PVC - 450/750V (ref. Pirastic Ecoplus BWF Flexível) - 1.5 mm² - Branco | m | 3 | 61 | 1.06 | 1.68 | 1.68 | 2.49 | 4.09 | 4.19 | 13.49 | 3.16 | 0.703
938 | normal¦pvc¦serie¦tubo | Tubo PVC, Série Normal - 100 mm | m | 3 | 55 | 1.03 | 1.03 | 1.75 | 2.55 | 6.32 | 15.32 | 85.49 | 5.8 | 2.041
953 | ecoplus¦flexivel¦pirastic¦preto | Isol.PVC - 450/750V (ref. Pirastic Ecoplus BWF Flexível) - 2.5 mm² - Preto | m | 3 | 60 | 1.06 | 1.68 | 1.68 | 2.57 | 4.09 | 4.51 | 13.49 | 3.24 | 0.675
958 | mao¦obra¦preventivas | Mão de Obra preventivas |  | 3 | 36 | 170.04 | 2348.97 | 2829.5 | 6228.78 | 11427.07 | 11648.15 | 44259.98 | 8630.51 | 1.141
972 | diferencial¦interruptor¦polos¦residual | INTERRUPTOR DIFERENCIAL RESIDUAL, 4 PÓLOS, 30 mA, 40A | m,un | 3 | 58 | 97.99 | 129.9 | 219.9 | 492.11 | 492.11 | 492.11 | 492.11 | 353.89 | 0.444
975 | dn100¦esg¦luva¦simp | LUVA SIMP ESG SR DN100 CB | UND,und,un | 3 | 58 | 3.91 | 3.91 | 3.91 | 5.12 | 7.98 | 12.01 | 12.01 | 6.74 | 0.457
982 | drenagem¦instalacoes | Instalações de Drenagem |  | 3 | 36 | 457.17 | 1501.11 | 2052.09 | 3980.52 | 7605.34 | 28284.45 | 55973.02 | 8429.9 | 1.394
983 | glp¦mao¦obra | Mão de Obra glp |  | 3 | 34 | 240.48 | 3195.85 | 3950.75 | 4474.32 | 7035.26 | 13156.3 | 49990.58 | 8474.42 | 1.372
1027 | dn75¦esg¦luva¦simp | LUVA SIMP ESG SR DN75 CB | UND,und,un | 3 | 56 | 4.18 | 4.18 | 4.18 | 5.89 | 6.65 | 10.01 | 10.01 | 6.27 | 0.336
1028 | asfaltica¦manta¦ralo¦tratamento | Tratamento de Ralo com Manta Asfáltica - M.O* | un | 3 | 55 | 17.68 | 17.68 | 17.68 | 31.17 | 45 | 45 | 45 | 31.3 | 0.385
1058 | aplicada¦demaos¦textura¦tinta | Textura com 2 Demãos Tinta PVA, Aplicada em Teto - M.O* | m2 | 3 | 54 | 6.4 | 6.4 | 6.4 | 9.35 | 9.83 | 9.83 | 9.83 | 8.28 | 0.192
1074 | aproveitamentos¦compensada¦forma¦resinada | Fôrma para Lajes, com Chapa Compensada Super Resinada, e=12mm, 8 Aproveitamentos | m2 | 3 | 53 | 2.86 | 2.86 | 2.86 | 4.5 | 13.38 | 15.81 | 15.81 | 7.97 | 0.685
1080 | alvenaria¦blocos¦ceramicos¦execucao | MOE - Execução de alvenaria em blocos cerâmicos (geral) | m2 | 3 | 9 | 70.32 | 70.32 | 70.32 | 70.32 | 70.32 | 70.32 | 70.32 | 70.32 | 0
1091 | joelho¦marrom¦soldavel¦tigre | Joelho 45º Soldável 25mm, PVC Marrom, Água Fria - TIGRE | un | 3 | 52 | 0.5 | 0.65 | 1.26 | 4.02 | 9.09 | 14.57 | 45.21 | 6.88 | 1.328
1151 | claro¦ecoplus¦flexivel¦pirastic | Isol.PVC - 450/750V (ref. Pirastic Ecoplus BWF Flexível) - 1.5 mm² - Azul claro | m | 3 | 50 | 1.06 | 2.49 | 2.49 | 4.09 | 4.09 | 4.51 | 13.49 | 3.81 | 0.602
1152 | 25mm¦joelho¦sold | JOELHO 45 SOLD 25MM CB | UND,und,un | 3 | 50 | 0.47 | 0.58 | 0.58 | 0.64 | 0.7 | 1.34 | 1.34 | 0.76 | 0.387
1158 | assentamento¦ceramicos¦porcelanatos¦rejuntamento | MOE - Assentamento e rejuntamento de pisos, azulejos e porcelanatos cerâmicos | m2 | 3 | 9 | 97.15 | 97.15 | 97.15 | 97.15 | 97.15 | 97.15 | 97.15 | 97.15 | 0
1210 | condensadora¦externas¦passagem¦unidades | CAIXA DE PASSAGEM PARA CONDENSADORA, ATENDE ATÉ 2 UNIDADES EXTERNAS. REF.: POLAR - CPP008 | unid.,un | 3 | 47 | 24.95 | 24.95 | 24.95 | 33.72 | 49.99 | 49.99 | 49.99 | 36.65 | 0.296
1217 | encunhamento¦execucao¦moe | MOE - Execução de encunhamento | m | 3 | 9 | 6.42 | 6.42 | 6.42 | 6.42 | 6.42 | 6.42 | 6.42 | 6.42 | 0
1218 | contraverga¦execucao¦moe | MOE - Execução de contraverga | m | 3 | 9 | 63.98 | 63.98 | 63.98 | 63.98 | 63.98 | 63.98 | 63.98 | 63.98 | 0
1219 | final¦limpeza¦moe¦obra | MOE - Limpeza final da obra | m2 | 3 | 9 | 4.4 | 4.4 | 4.4 | 4.4 | 4.4 | 4.4 | 4.4 | 4.4 | 0
1245 | chapisco¦execucao¦interno¦tetos | MOE - Execução de chapisco interno - tetos | m2 | 3 | 9 | 19.77 | 19.77 | 19.77 | 19.77 | 19.77 | 19.77 | 19.77 | 19.77 | 0
1246 | execucao¦interno¦paredes¦reboco | MOE - Execução de reboco interno - paredes | m2 | 3 | 9 | 43.43 | 43.43 | 43.43 | 43.43 | 43.43 | 43.43 | 43.43 | 43.43 | 0
1247 | execucao¦interno¦reboco¦tetos | MOE - Execução de reboco interno - tetos | m2 | 3 | 9 | 44.39 | 44.39 | 44.39 | 44.39 | 44.39 | 44.39 | 44.39 | 44.39 | 0
1279 | armado¦concreto¦contrato¦estrutura | Estrutura de Concreto Armado - MO - Contrato SAES - CT/526 | m2 | 3 | 45 | 123 | 123 | 123 | 123 | 123 | 185 | 185 | 136.78 | 0.191
1285 | 4x2¦placa¦suporte¦suporte | SUPORTE P/ PLACA 4x2" e 4x4" - Suporte 4x2" | m,un,pç | 3 | 41 | 1.39 | 1.39 | 2.33 | 2.33 | 3.35 | 3.93 | 3.93 | 2.71 | 0.322
1322 | dn50¦esg¦luva¦simp | LUVA SIMP ESG SR DN50 CB | UND,und,un | 3 | 44 | 2.05 | 2.05 | 2.05 | 2.51 | 2.83 | 8.6 | 8.6 | 3.8 | 0.696
1326 | assentamento¦azulejos¦ceramicos¦rejuntamento | MOE - Assentamento e rejuntamento de azulejos cerâmicos | m2 | 3 | 7 | 78.47 | 78.47 | 78.47 | 78.47 | 78.47 | 78.47 | 78.47 | 78.47 | 0
1353 | escoramento¦lajes¦metalico¦vigas | Escoramento metálico para vigas e lajes | m2 | 3 | 9 | 37.31 | 37.31 | 37.31 | 37.31 | 37.31 | 37.31 | 37.31 | 37.31 | 0
1408 | barramentos¦barramentos¦identificacao¦independentes | QUADRO DE EMBUTIR EM PVC, 32 MÓDULOS, PROTEÇÃO IP40, PORTA OPACA, COM BARRAMENTOS FASE TIPO PENTE E BARRAMENTOS DE TE | m,cj,un | 3 | 41 | 131.42 | 195.39 | 195.39 | 195.39 | 195.39 | 720.9 | 834.9 | 288.61 | 0.732
1420 | ecoplus¦flexivel¦pirastic¦vermelho | Isol.PVC - 450/750V (ref. Pirastic Ecoplus BWF Flexível) - 2.5 mm² - Vermelho | m | 3 | 41 | 1.06 | 2.49 | 2.49 | 2.64 | 4.09 | 4.51 | 13.49 | 3.67 | 0.669
1424 | argamassa¦cimento¦pisos¦regularizacao | Regularização para Pisos Argamassa Cimento e Areia | m2 | 3 | 10 | 14.29 | 14.29 | 14.29 | 14.29 | 14.29 | 14.29 | 14.29 | 14.29 | 0
1425 | contramarcos¦esquadrias¦instalacao¦metalicas | MOE - Instalação de contramarcos em esquadrias metálicas | un | 3 | 4 | 255.56 | 255.56 | 255.56 | 255.56 | 255.56 | 255.56 | 255.56 | 255.56 | 0
1426 | assentamento¦granito¦pingadeiras¦soleiras | MOE - Assentamento de soleiras e pingadeiras em granito | m2 | 3 | 5 | 139.17 | 139.17 | 139.17 | 139.17 | 139.17 | 139.17 | 139.17 | 139.17 | 0
1428 | 25mm¦joelho¦marrom¦soldavel | Joelho 90º Soldável 25mm, PVC Marrom, Água Fria | pç,un | 3 | 41 | 0.47 | 0.47 | 0.47 | 0.93 | 1.34 | 1.34 | 1.5 | 0.93 | 0.381
1499 | aplicacao¦argamassa¦espessura¦execucao | Massa única para reboco interno em argamassa pronta e aplicação manual, espessura de 22mm, com execução de taliscas | m2 | 3 | 39 | 9.34 | 9.34 | 9.34 | 9.34 | 9.5 | 16.61 | 16.61 | 10.69 | 0.262
1502 | 80x210¦macica¦madeira¦porta | P5 - Porta Madeira Abrir / Maciça / 80x210 cm | un | 3 | 7 | 864.76 | 864.76 | 864.76 | 864.76 | 864.76 | 864.76 | 864.76 | 864.76 | 0
1556 | formas¦pilares¦reaproveitamento¦reguas | Formas para pilares em réguas e pernas de serra [Térreo - reaproveitamento 2x] | m2 | 3 | 7 | 32.36 | 32.36 | 32.36 | 32.36 | 32.36 | 44.15 | 44.15 | 34.04 | 0.131
1557 | formas¦pernas¦reaproveitamento¦reguas | Formas para VIGAS em réguas e pernas de serra [Tipos - 2x reaproveitamento] | m2 | 3 | 7 | 29.64 | 29.64 | 29.64 | 29.64 | 29.64 | 38.07 | 38.07 | 30.85 | 0.103
1582 | led¦metros | Led - 10 metros |  | 3 | 37 | 200 | 200 | 200 | 200 | 200 | 200 | 300 | 204.32 | 0.093
1598 | 30ma¦interruptor¦tetrapolar | INTERRUPTOR TETRAPOLAR DR - 40 A - 10 kA - 30mA | pç,un | 3 | 37 | 87.03 | 136.71 | 136.71 | 138.9 | 214.9 | 376 | 376 | 191.84 | 0.5
1599 | anel¦dn75¦dur40¦oring | ANEL ORING ESG SBR DN75 DUR40 | UND,und,un | 3 | 37 | 1.57 | 1.57 | 1.57 | 1.57 | 1.57 | 1.57 | 2.42 | 1.59 | 0.088
1601 | dn100¦esg¦juncao¦simp | JUNCAO SIMP ESG SN DN100 CB | UND,und,un | 3 | 37 | 16.14 | 16.14 | 16.14 | 31.94 | 45.55 | 52.05 | 59.93 | 30.07 | 0.501
1659 | comum¦execucao¦forro¦gesso | Execução de forro gesso liso comum | m2 | 3 | 8 | 83.4 | 83.4 | 83.4 | 83.4 | 83.4 | 83.4 | 83.4 | 83.4 | 0
1660 | 80x210¦abrir¦madeira¦porta | Porta Madeira Abrir PCD / Semi-Oca / 80x210 cm | un | 3 | 5 | 609.25 | 609.25 | 609.25 | 609.25 | 609.25 | 609.25 | 609.25 | 609.25 | 0
1674 | 100mm¦esgoto¦joelho¦reforcada | Joelho 45º 100mm, Esgoto Série Reforçada | pc,un | 3 | 36 | 9.46 | 9.46 | 9.46 | 14.89 | 18.9 | 18.9 | 19.47 | 14.48 | 0.254
1675 | 150mm¦esgoto¦joelho¦reforcada | Joelho 45º 150mm, Esgoto Série Reforçada | pc,m,un | 3 | 36 | 45.56 | 45.56 | 59.07 | 61.56 | 69.83 | 69.83 | 75.74 | 62.63 | 0.127
1702 | acabamento¦assentamento¦porcelanato¦revestimento | Revestimento de piso, tipo porcelanato, placa 120x120cm, acabamento externo, padrão médio/alto, assentamento com ACIII e | m2 | 3 | 35 | 66.52 | 75.72 | 82.51 | 83.52 | 89.08 | 111.24 | 167.83 | 90.9 | 0.252
1705 | corrugado¦eletroduto¦flexivel | ELETRODUTO CORRUGADO FLEXÍVEL Ø3/4" | m | 3 | 35 | 0.78 | 0.78 | 0.78 | 1.38 | 1.38 | 1.38 | 1.38 | 1.14 | 0.26
1706 | aluminio¦argamassa¦contramarcos¦fixacao | Contramarcos de alumínio para portas corta fogo, fixação com argamassa* | M3,m,un | 3 | 22 | 80.54 | 80.54 | 80.54 | 80.54 | 80.54 | 80.54 | 80.54 | 80.54 | 0
1716 | anel¦dn50¦dur40¦oring | ANEL ORING ESG SBR DN50 DUR40 | UND,und,un | 3 | 35 | 1.32 | 1.32 | 1.32 | 1.32 | 1.32 | 1.32 | 1.93 | 1.34 | 0.077
1736 | acustica¦contrapiso¦execucao¦manta | Mão de obra para execução de contrapiso e manta acustica | m2 | 3 | 7 | 13 | 13 | 13 | 13 | 13 | 13 | 13 | 13 | 0
1776 | 4x2¦funcoes¦placa¦placa | PLACA 4x2"e 4x4" - Placa p/ 2 funções | pç,un | 3 | 34 | 2.09 | 2.09 | 4.04 | 8.63 | 9.3 | 11.99 | 11.99 | 7.16 | 0.452
1801 | branco¦granito¦polido¦soleiras | Soleiras em Granito Polido Branco Dallas | m2 | 3 | 4 | 462.92 | 462.92 | 462.92 | 462.92 | 462.92 | 462.92 | 462.92 | 462.92 | 0
1827 | fundo¦interna¦pintura¦preparador | MAT - Pintura Interna, Fundo Preparador | m2 | 3 | 17 | 1.47 | 1.47 | 1.47 | 1.47 | 1.6 | 1.6 | 1.6 | 1.52 | 0.043
1828 | corrida¦demaos¦interna¦pintura | MAT - Pintura Interna, Massa Corrida 2 Demãos | m2 | 3 | 17 | 2.19 | 2.19 | 2.19 | 2.19 | 2.54 | 2.54 | 2.54 | 2.31 | 0.075
1829 | protetor¦vergalhao | Protetor de Vergalhão / PP | un | 3 | 15 | 0.71 | 0.71 | 0.71 | 0.71 | 0.71 | 0.88 | 0.88 | 0.74 | 0.084
1843 | dn100x75¦juncao¦red¦simp | JUNCAO SIMP RED ESG SN DN100X75 CB | UND,und,un | 3 | 33 | 15.96 | 15.96 | 15.96 | 15.96 | 18.42 | 56.2 | 56.2 | 25.27 | 0.647
1858 | argamassa¦banheiros¦impermeabilizacao¦polimerica | Impermeabilização com argamassa polimérica flexível + reforço com tela ralos/box - Banheiros | m2 | 3 | 7 | 74.13 | 74.13 | 74.13 | 74.13 | 74.13 | 74.13 | 74.13 | 74.13 | 0
1881 | caixas¦eletrocalhas¦eletrodutos | ELETRODUTOS, CAIXAS E ELETROCALHAS - G1 |  | 3 | 3 | 6027.83 | 6027.83 | 6027.83 | 6027.83 | 6027.83 | 6027.83 | 6027.83 | 6027.83 | 0
1889 | caixa¦condulete¦entradas¦sobrepor | CONDULETE TOP, PVC (CAIXA DE SOBREPOR) 5 ENTRADAS) – Ø1 1/2” | un | 3 | 4 | 6.26 | 6.26 | 6.26 | 6.26 | 18.64 | 18.64 | 18.64 | 9.36 | 0.662
1917 | assentamento¦ceramicos¦tijolos | Assentamento de Tijolos Cerâmicos (em pé) - M.O. | m2 | 3 | 32 | 23 | 23 | 23 | 23 | 23 | 23 | 23 | 23 | 0
1919 | aplicacao¦demaos¦interna¦textura | Aplicação de Textura Interna com 2 Demãos - M.O. | m2 | 3 | 32 | 6.4 | 6.4 | 6.4 | 6.4 | 6.4 | 6.4 | 6.4 | 6.4 | 0
1934 | adaptador¦curto¦registro¦soldavel | Adaptador PVC Soldável Curto com Bolsa e Rosca para Registro - 75x2.1/2" | un | 3 | 27 | 0.76 | 0.76 | 0.76 | 2.05 | 19.43 | 22.44 | 27.49 | 7.14 | 1.256
1941 | argamassa¦chapisco¦estruturas¦industrializada | Chapisco aplicado em estruturas de concreto, com espátula, de argamassa industrializada | m2 | 3 | 32 | 4.75 | 4.75 | 4.75 | 4.75 | 4.75 | 4.75 | 12.75 | 5 | 0.283
1948 | branco¦granito¦pingadeiras¦polido | Pingadeiras em Granito Polido Branco Dallas | m2 | 3 | 5 | 462.92 | 462.92 | 462.92 | 462.92 | 462.92 | 462.92 | 462.92 | 462.92 | 0
1961 | argamassa¦colante¦iii | ARGAMASSA COLANTE AC III | KG,kg | 3 | 17 | 0.93 | 0.93 | 2.3 | 2.3 | 2.3 | 2.3 | 2.3 | 2.14 | 0.214
1993 | dn150¦esg¦luva¦simp | LUVA SIMP ESG SR DN150 | UND,un | 3 | 31 | 25.01 | 25.01 | 27.77 | 30.33 | 38.04 | 38.04 | 38.9 | 31.5 | 0.168
1994 | dn150¦esg¦joelho | JOELHO 45 ESG SR DN150 CB | UND,un | 3 | 31 | 35 | 35 | 37.96 | 45.56 | 66.9 | 67.38 | 71.27 | 48.75 | 0.264
2027 | amarela¦corrugado¦eletroduto¦octogonal | Caixa octogonal 4''x4'' com fundo móvel, em PVC na cor amarela para eletroduto corrugado | pç,un | 3 | 17 | 2.99 | 2.99 | 2.99 | 2.99 | 2.99 | 2.99 | 4.19 | 3.06 | 0.095
2041 | branco¦poliestireno¦reto¦rodape | MAT - Rodapé Poliestireno Reto Liso Branco, h=7 cm | m | 3 | 14 | 31.63 | 31.63 | 31.63 | 33.44 | 33.44 | 33.44 | 33.44 | 32.66 | 0.028
2051 | caixa¦cpp010¦evaporadora¦passagem | CAIXA DE PASSAGEM PARA EVAPORADORA COM SAÍDA PARA DRENO. REF.: POLAR - CPP010 | unid.,m,un | 3 | 30 | 22.4 | 22.4 | 22.4 | 24.9 | 24.9 | 24.9 | 24.9 | 23.98 | 0.051
2058 | dn100x50¦juncao¦red¦simp | JUNCAO SIMP RED ESG SN DN100X50 CB | UND,und,un | 3 | 30 | 9.97 | 9.97 | 12.27 | 17.85 | 36.02 | 36.02 | 36.02 | 20.47 | 0.512
2072 | assentamento¦circulacoes¦porcelanato¦rejuntamento | Assentamento e Rejuntamento de Piso/Porcelanato (Circulações/Hall/Áreas Internas Aptos) | m2 | 3 | 8 | 64.97 | 64.97 | 64.97 | 64.97 | 64.97 | 64.97 | 64.97 | 64.97 | 0
2094 | porcelanato | MO Porcelanato | m2 | 3 | 3 | 94.01 | 94.01 | 94.01 | 144.41 | 144.41 | 144.41 | 144.41 | 127.61 | 0.228
2107 | execucao¦gesso¦liso¦negativo | Execução de Negativo em Gesso Liso | m | 3 | 23 | 22 | 22 | 22 | 25 | 25 | 25 | 25 | 24.09 | 0.059
2125 | chapisco¦execucao¦internas¦paredes | Mão de obra execução de massa única em paredes internas, incluindo chapisco | m2 | 3 | 18 | 34 | 34 | 34 | 34 | 34 | 34 | 34 | 34 | 0
2135 | demaos¦emassamento¦paredes | Emassamento em Paredes 2 Demãos - M.O. | m2 | 3 | 29 | 4.8 | 4.8 | 4.8 | 4.8 | 4.8 | 4.8 | 4.8 | 4.8 | 0
2136 | gas¦instalacao¦prumada | Instalação Prumada de Gás | m | 3 | 29 | 152.44 | 152.44 | 152.44 | 152.44 | 152.44 | 152.44 | 152.44 | 152.44 | 0
2138 | 10a¦modulo¦tomada | Módulo Tomada (2P+T - 10A) | pç,un | 3 | 29 | 5.61 | 5.61 | 5.61 | 5.61 | 5.66 | 5.66 | 15.04 | 5.96 | 0.293
2140 | 40mm¦joelho¦sold | JOELHO 90 SOLD 40MM CB | UND,und,un | 3 | 29 | 1.9 | 1.9 | 1.9 | 4.52 | 4.52 | 4.95 | 6.07 | 3.58 | 0.41
2188 | alvenaria¦assentamento¦autoclavado¦estabilizada | Alvenaria de Vedação com Blocos de Concreto Celular Autoclavado de 12,5x30x60cm (Espessura 12,5cm) com Argamassa Estabil | m2 | 3 | 20 | 53.64 | 53.64 | 53.64 | 53.64 | 53.64 | 53.64 | 53.64 | 53.64 | 0
2190 | classe¦contra¦protetor¦surtos | PROTETOR CONTRA SURTOS, VCL SLIM 275V, 20KA (CLASSE 1/2) | un | 3 | 28 | 35.9 | 42.81 | 49.5 | 49.5 | 49.5 | 49.5 | 103.69 | 50.03 | 0.225
2195 | piso¦salva | Salva piso | m2 | 3 | 28 | 2.75 | 2.75 | 2.75 | 2.75 | 2.93 | 2.93 | 2.93 | 2.8 | 0.029
2197 | 4x4¦caixa | CAIXA 4x4'' | pç,un | 3 | 28 | 2.55 | 2.55 | 2.55 | 2.55 | 2.55 | 3.6 | 6.29 | 2.93 | 0.343
2204 | aproveitamentos¦compensada¦pilares¦resinada | Forma para Pilares com Chapa Compensada Super Resinada e=17mm, 8 Aproveitamentos | m2 | 3 | 28 | 5.88 | 5.88 | 5.88 | 6.25 | 17.02 | 17.02 | 17.02 | 10.73 | 0.517
2208 | esgoto¦reforcada¦serie¦simples | Luva Simples, Esgoto Série Reforçada 100Ø - 100Ø | pc,pç,un | 3 | 28 | 2.83 | 2.83 | 2.83 | 6.99 | 6.99 | 10.02 | 30.76 | 6.82 | 0.774
2219 | assentamento¦ceramicos¦criterio¦janelas | Mao de obra para vaos de janelas e portas, criterio de medicao para assentamento de blocos ceramicos | m2,M2 | 3 | 28 | 24 | 24 | 24 | 24 | 50 | 50 | 50 | 32.36 | 0.382
2225 | acabamento¦chuveiro¦monocomando | Acabamento monocomando para chuveiro | un | 3 | 3 | 175.9 | 175.9 | 175.9 | 175.9 | 175.9 | 175.9 | 175.9 | 175.9 | 0
2282 | 25mm¦sold | TE SOLD 25MM CB | UND,und,un | 3 | 27 | 0.97 | 0.97 | 0.97 | 0.99 | 0.99 | 0.99 | 0.99 | 0.98 | 0.01
2288 | elevador¦fosso¦pintura¦regularizacao | Mão de obra regularização e pintura do fosso do elevador | m2 | 3 | 27 | 12.5 | 12.5 | 12.5 | 12.5 | 12.5 | 12.5 | 12.5 | 12.5 | 0
2299 | argamassa¦chapisco¦convencional¦interno | * Chapisco Convencional em Argamassa Traço 1:3 (Interno) | m2 | 3 | 27 | 0.68 | 0.68 | 0.68 | 0.74 | 3.48 | 3.48 | 3.48 | 1.64 | 0.809
2347 | cinta¦contraverga¦loco¦moldada | Contraverga - Cinta moldada in loco* | m | 3 | 26 | 9.19 | 9.19 | 10.72 | 11.62 | 11.62 | 11.62 | 11.62 | 10.89 | 0.093
2348 | 90x2¦corta¦fogo¦porta | Porta corta-fogo - 0,90x2,10 m | un | 3 | 26 | 430 | 430 | 430 | 430 | 1196.6 | 1196.6 | 1196.6 | 733.32 | 0.496
2350 | assentamento¦autoclavado¦estabilizada¦horizontais | Alvenaria de vedação de bloco de concreto celular autoclavado 12,5x30x60cm (espessura média das juntas horizontais 15mm) | m2 | 3 | 26 | 57.24 | 57.24 | 57.24 | 57.24 | 61.38 | 76.34 | 76.34 | 61.97 | 0.131
2358 | claro¦ecolene¦prysmian¦voltalene | Isol. XLPE - 0,6/1kV (ref. Prysmian Voltalene Ecolene) - 1.5 mm² - Azul claro | m | 3 | 26 | 1.24 | 1.39 | 3.53 | 7.79 | 18.08 | 72.93 | 170.99 | 20.65 | 1.79
2377 | acabamento¦batentes¦incluso¦madeira | Porta de Madeira, Correr, incluso Batentes, Vistas e Acabamento - 92x210 cm (Padrão Médio) | un | 3 | 19 | 600 | 600 | 620.76 | 620.76 | 920.76 | 1200 | 1300 | 776.27 | 0.305
2420 | adesiva¦argamassa¦chapisco¦colante | MAT - Chapisco Colante em Argamassa Adesiva (teto) | m2 | 3 | 18 | 4.04 | 4.04 | 4.04 | 5.46 | 5.46 | 5.46 | 5.46 | 4.91 | 0.145
2435 | colocacao¦granito¦pingadeiras | Colocação de Pingadeiras em Granito - M.O.* | m2 | 3 | 25 | 35 | 35 | 35 | 35 | 35 | 50.4 | 50.4 | 38.08 | 0.165
2436 | corrimao¦fixo¦madeira¦parede | Corrimão de Madeira Fixo em Parede | m | 3 | 25 | 49.62 | 49.62 | 50 | 50 | 50 | 50 | 50 | 49.91 | 0.003
2437 | gas¦instalacao¦tubulacao | Instalação Tubulação de Gás | pto | 3 | 25 | 200 | 200 | 350 | 350 | 430 | 430 | 430 | 349.2 | 0.265
2441 | branco¦ecolene¦prysmian¦voltalene | Isol. XLPE - 0,6/1kV (ref. Prysmian Voltalene Ecolene) - 2.5 mm² - Branco | m | 3 | 25 | 1.24 | 1.39 | 4.56 | 8.36 | 18.08 | 72.93 | 170.99 | 21.42 | 1.752
2488 | grelha¦linear¦ralo | Ralo Linear com Grelha - 80 cm | pç,un | 3 | 21 | 129.8 | 198.08 | 215 | 237.86 | 269.68 | 269.68 | 304.9 | 235.4 | 0.188
2508 | adaptador¦condulete¦reducao¦top | ADAPTADOR DE REDUÇÃO CONDULETE TOP Ø1''XØ3/4'', PVC | un | 3 | 4 | 0.64 | 0.64 | 0.64 | 0.64 | 1.48 | 1.48 | 1.48 | 0.85 | 0.494
2543 | corta¦ferragens¦fogo¦porta | Ferragens para porta corta-fogo | un | 3 | 24 | 250 | 250 | 250 | 250 | 266.62 | 266.62 | 266.62 | 254.15 | 0.029
2548 | acabamentos¦condutores¦eletricas¦instalacoes | Execução instalações elétricas - Tubulação de laje, dutos e conexões, fios, cabos e condutores e acabamentos - Contrato | pto | 3 | 24 | 40 | 40 | 40 | 40 | 60 | 60 | 60 | 45 | 0.197
2549 | extintores¦instalacoes | Instalações de Extintores | un | 3 | 24 | 88.93 | 88.93 | 88.93 | 88.93 | 88.93 | 88.93 | 88.93 | 88.93 | 0
2551 | acrilica¦corrida¦parede¦pintura | Massa Corrida para Pintura de Parede Acrílica 2 Demãos | m2 | 3 | 24 | 1.47 | 1.47 | 1.47 | 1.47 | 1.47 | 1.47 | 1.47 | 1.47 | 0
2562 | dn40¦esg¦joelho | JOELHO 45 ESG SN DN40 CB | UND,und,un | 3 | 24 | 1.43 | 1.69 | 1.69 | 1.78 | 2.9 | 3.79 | 3.93 | 2.17 | 0.38
2575 | corrimao¦madeira¦simples | Corrimão simples de madeira | m | 3 | 24 | 75 | 75 | 75 | 160 | 160 | 160 | 160 | 131.67 | 0.311
2589 | 32mm¦joelho¦marrom¦soldavel | Joelho 45º Soldável 32mm, PVC Marrom, Água Fria | pç,un | 3 | 24 | 2.25 | 2.25 | 3.14 | 3.63 | 5.86 | 6.56 | 6.56 | 4.08 | 0.39
2600 | disjuntor¦norma¦termomagnetico¦tripolar | Disjuntor Tripolar Termomagnético - norma DIN (Curva C) - 250 A - 10 kA | pç | 3 | 24 | 41.99 | 54.69 | 156.99 | 213.58 | 730.23 | 1628.99 | 1754.99 | 495.97 | 1.149
2643 | bucha¦joelho¦latao¦soldavel | Joelho 90° PVC Soldável com Bucha de Latão - 25x3/4" | un | 3 | 21 | 5 | 5 | 5 | 5.81 | 6.87 | 6.87 | 8.06 | 6.01 | 0.168
2674 | aplicacao¦forro¦gesso¦material | Forro de gesso liso, aplicação em áreas secas - material e mão de obra | m2 | 3 | 23 | 36 | 36 | 36 | 36 | 38.39 | 54 | 54 | 40.54 | 0.181
2675 | aplicacao¦elevador¦granito¦moldura | Moldura em granito, aplicação elevador | m2 | 3 | 23 | 453.79 | 453.79 | 453.79 | 453.79 | 483.96 | 567.4 | 567.4 | 486.36 | 0.094
2678 | conexoes¦dutos¦luz¦pontos | Dutos e conexões - Pontos de luz | pto | 3 | 23 | 10 | 10 | 10 | 10 | 10 | 10 | 30 | 11.74 | 0.491
2679 | conexoes¦dutos¦pontos¦tomada | Dutos e conexões - Pontos de tomada | pto | 3 | 23 | 11.25 | 11.25 | 11.25 | 11.25 | 11.25 | 11.25 | 30 | 12.88 | 0.419
2680 | conexoes¦dutos¦interruptor¦pontos | Dutos e conexões - Pontos de interruptor | pto | 3 | 23 | 21.25 | 21.25 | 21.25 | 21.25 | 21.25 | 21.25 | 41.25 | 22.99 | 0.251
2681 | cabos¦condutores¦fios¦pontos | Fios, cabos e condutores - Pontos de luz | pto | 3 | 23 | 22 | 22 | 22 | 22 | 45 | 45 | 45 | 28 | 0.369
2682 | cabos¦condutores¦pontos¦tomada | Fios, cabos e condutores - Pontos de tomada | pto | 3 | 23 | 42 | 42 | 42 | 42 | 70 | 70 | 70 | 49.3 | 0.255
2683 | cabos¦condutores¦interruptor¦pontos | Fios, cabos e condutores - Pontos de interruptor | pto | 3 | 23 | 44 | 44 | 44 | 44 | 60 | 60 | 60 | 48.17 | 0.149
2684 | eletrica¦prumadas | Prumadas elétrica | m | 3 | 23 | 400 | 400 | 400 | 1138.5 | 1138.5 | 1138.5 | 1138.5 | 817.41 | 0.458
2689 | ecolene¦prysmian¦vermelho¦voltalene | Isol. XLPE - 0,6/1kV (ref. Prysmian Voltalene Ecolene) - 10 mm² - Vermelho | m | 3 | 23 | 1.24 | 1.39 | 4.56 | 8.36 | 18.08 | 72.93 | 170.99 | 23.04 | 1.682
2693 | compensada¦desmontagem¦escadarias¦plastificada | Montagem e desmontagem de fôrma para escadarias em chapa de madeira compensada plastificada | m2 | 3 | 16 | 8.83 | 8.83 | 8.83 | 8.83 | 8.83 | 8.83 | 8.83 | 8.83 | 0
2714 | chama¦eletroduto¦rigido¦roscavel | Eletroduto de PVC Rígido Roscável, anti chama, na cor preta, conforme NBR 15465 - Ø110 | m,pç | 3 | 23 | 3.28 | 3.28 | 7.46 | 8.85 | 17.39 | 22.89 | 77.7 | 13.99 | 1.103
2792 | 30x60cm¦aplicacao¦ceramico¦revestimento | Revestimento cerâmico em parede, placa 30x60cm, aplicação em cozinha/área de serviço | m2,KG,M2 | 3 | 3 | 88.92 | 88.92 | 88.92 | 88.92 | 88.92 | 88.92 | 88.92 | 88.92 | 0
2793 | acrilico¦aplicacao¦internas¦selador | Fundo selador latex acrílico, aplicação em paredes internas, 1 demão | m2 | 3 | 9 | 2 | 2 | 2 | 2 | 2 | 2 | 2 | 2 | 0
2807 | pontos¦tomada | Pontos de tomada | pto | 3 | 22 | 33 | 33 | 33 | 33 | 33 | 33 | 33 | 33 | 0
2808 | interruptor¦pontos | Pontos de interruptor | pto | 3 | 22 | 10 | 10 | 10 | 10 | 10 | 10 | 10 | 10 | 0
2809 | acrilica¦corrida¦demaos¦pintura | Massa Corrida para Pintura de Forro Acrílica 2 Demãos | m2 | 3 | 22 | 2.06 | 2.06 | 2.06 | 2.06 | 2.06 | 2.06 | 2.06 | 2.06 | 0
2818 | ecolene¦preto¦prysmian¦voltalene | Isol. XLPE - 0,6/1kV (ref. Prysmian Voltalene Ecolene) - 10 mm² - Preto | m | 3 | 22 | 1.24 | 2.16 | 5.09 | 9.98 | 18.08 | 72.93 | 170.99 | 24.02 | 1.639
2819 | dn75x50¦esg¦exc¦red | RED EXC ESG SR DN75X50 CB | UND,und,un | 3 | 22 | 4.04 | 4.13 | 4.13 | 4.81 | 8.42 | 8.42 | 8.42 | 5.99 | 0.347
2820 | anel¦dn150¦dur40¦oring | ANEL ORING ESG SBR DN150 DUR40 | UND,un | 3 | 22 | 7 | 7 | 7 | 7 | 7 | 7 | 7 | 7 | 0
2821 | dn50¦esg¦juncao¦simp | JUNCAO SIMP ESG SN DN50 CB | UND,und,un | 3 | 22 | 5.81 | 5.81 | 5.81 | 7.28 | 7.28 | 18.82 | 18.82 | 8.89 | 0.548
2824 | bolsa¦cobre¦conector¦rosca | Conector Cobre Bolsa x Rosca Macho - 66mm x 2.1/2" | pc,m,pç | 3 | 22 | 12.35 | 71.67 | 153.51 | 182.15 | 182.15 | 182.15 | 182.15 | 153.61 | 0.356
2838 | acrilica¦interna¦parede¦textura | Textura Acrílica, em Parede Interna, 1 Demão | m2 | 3 | 22 | 1.92 | 1.92 | 1.92 | 7.41 | 7.41 | 7.41 | 8.21 | 4.98 | 0.577
2850 | cimento¦piso | Piso de cimento * | m2 | 3 | 22 | 7.75 | 7.75 | 7.75 | 7.75 | 7.75 | 7.76 | 7.76 | 7.76 | 0
2923 | alvenaria¦bloco¦concreto¦vedacao | Mão de obra para alvenaria de vedação com bloco de concreto ** | m2,m² | 3 | 19 | 24.8 | 24.8 | 24.8 | 24.8 | 36 | 36 | 36 | 27.75 | 0.183
2926 | 80x210cm¦fornecimento¦instalacao¦porta | Porta Corta-Fogo 80x210cm - Fornecimento e Instalação | un | 3 | 21 | 1200 | 1950 | 1950 | 1950 | 1950 | 1950 | 1950 | 1914.29 | 0.085
2927 | armado¦concreto¦estrutura | Estrutura de Concreto Armado - MO | m2,220060.6338636363 | 3 | 21 | 135 | 135 | 135 | 135 | 145 | 145 | 711.62 | 193.25 | 0.892
2928 | acrilica¦parede¦pintura¦tinta | Pintura de parede com tinta acrílica, massa PVA | m2 | 3 | 21 | 0.04 | 0.04 | 0.04 | 0.81 | 0.81 | 0.81 | 17.22 | 2.15 | 2.333
2930 | alvogeo¦contrato¦servicos¦topograficos | Meia Diária para Serviços Topográficos - Contrato Alvogeo - CT/465 | dia | 3 | 21 | 800 | 800 | 800 | 1300 | 1300 | 1300 | 1300 | 1085.71 | 0.234
2933 | isolamento¦material¦montante¦standart | Parede Com Sistema Em Chapas De Gesso Para Drywall, Uso Interno, Montante 70mm, Com Duas Face Simples Standart e isolame | m2,M2 | 3 | 9 | 150 | 150 | 150 | 150 | 150 | 150 | 150 | 150 | 0
2934 | corrugado¦eletroduto | Eletroduto Corrugado 25 mm | m | 3 | 21 | 1.18 | 1.18 | 1.5 | 1.5 | 3 | 3 | 3 | 2 | 0.406
2935 | cimento¦empreitada¦execucao¦polido | Mão de obra empreitada para execução de piso de cimento polido | m2 | 3 | 21 | 15 | 15 | 18 | 18 | 18 | 18 | 18 | 17.57 | 0.061
2938 | 4x2¦funcao¦placa¦placa | PLACA 4x2"e 4x4" - Placa p/ 1 função | pç,un | 3 | 21 | 1.98 | 1.98 | 3.74 | 4.9 | 4.9 | 4.9 | 4.9 | 3.98 | 0.309
2940 | dn100x75¦esg¦exc¦red | RED EXC ESG SR DN100X75 CB | UND,und,un | 3 | 21 | 5.82 | 5.94 | 5.94 | 5.94 | 5.94 | 14.88 | 14.88 | 7.64 | 0.471
2941 | dn50¦esg | TE ESG SR DN50 CB | UND,und,un | 3 | 21 | 4.6 | 4.69 | 4.69 | 6.07 | 6.07 | 17.52 | 17.52 | 7.67 | 0.644
2942 | 32mm¦joelho¦sold | JOELHO 45 SOLD 32MM CB | UND,und,un | 3 | 21 | 2.05 | 2.05 | 2.05 | 2.25 | 2.25 | 2.25 | 4.47 | 2.33 | 0.258
2943 | 25mmx3¦adapt¦cto¦sold | ADAPT SOLD CTO 25MMX3/4 CB | UND,und,un | 3 | 21 | 0.59 | 0.99 | 0.99 | 1.1 | 1.1 | 1.1 | 1.1 | 1.03 | 0.111
2944 | bucha¦latao¦luva¦soldavel | Luva PVC Soldável com Bucha de Latão - 25x1/2" | un | 3 | 18 | 4.81 | 6.24 | 6.24 | 6.24 | 9.9 | 14.9 | 14.9 | 8.19 | 0.365
2955 | cega¦conjunto¦montado¦placa | Conjunto montado com placa cega para TAG 4''x2'' | un | 3 | 18 | 2.99 | 3.59 | 5.68 | 11.55 | 11.64 | 14.56 | 14.56 | 9.28 | 0.393
2977 | acrilica¦latex¦paredes¦pintura | Mão de Obra para Pintura Látex Acrílica em Paredes, 1 Demão | m2 | 3 | 20 | 4.22 | 4.22 | 4.22 | 4.22 | 4.22 | 4.22 | 4.22 | 4.22 | 0
2978 | acrilica¦aplicacao¦paredes¦pintura | Pintura com Tinta Látex Acrílica em Paredes, 1 Demão, Aplicação em Fossos e Dutos | m2 | 3 | 20 | 0.96 | 0.96 | 0.96 | 0.96 | 0.96 | 0.96 | 0.96 | 0.96 | 0
2979 | acrilica¦aplicacao¦interna¦textura | Textura acrílica, aplicação em parede interna, 1 demão * | m2 | 3 | 21 | 7.6 | 7.6 | 7.6 | 8.06 | 12 | 12 | 12 | 9.62 | 0.221
3034 | cortineiro¦gesso¦material¦obra | Cortineiro de Gesso - material e mão de obra | m | 3 | 20 | 45 | 45 | 45 | 45 | 60 | 60 | 60 | 51.75 | 0.148
3072 | acrilico¦externa¦pintura¦selador | MAT - Pintura Externa, Selador Acrílico | m2 | 3 | 15 | 1.8 | 1.8 | 1.8 | 1.8 | 1.95 | 1.95 | 1.95 | 1.86 | 0.041
3077 | acrilica¦aplicacao¦obra¦resina | Mão de obra para aplicação de resina acrílica em piso | m2 | 3 | 8 | 13.5 | 13.5 | 13.5 | 13.5 | 13.5 | 13.5 | 13.5 | 13.5 | 0
3083 | inox¦piso¦podotatil | Piso podotátil em inox | m | 3 | 20 | 137.5 | 137.5 | 137.5 | 140.25 | 146.64 | 146.64 | 146.64 | 141.16 | 0.028
3091 | azulejo¦colocacao | Colocação de Azulejo - M.O. | m2 | 3 | 20 | 28 | 28 | 28 | 42 | 42 | 42 | 42 | 37.8 | 0.174
3098 | corta¦fogo¦inox¦porta | Porta corta-fogo em aço inox - 0,90x2,10 | un | 3 | 20 | 1200 | 1200 | 1200 | 1750 | 1750 | 1750 | 1750 | 1585 | 0.163
3143 | acrilica¦demao¦escadaria¦textura | Textura Acrílica, em Escadaria, 1 Demão | m2 | 3 | 19 | 1.92 | 1.92 | 1.92 | 7.41 | 7.41 | 7.41 | 7.41 | 4.81 | 0.586
3169 | fundo¦preparador | FUNDO PREPARADOR | l | 3 | 3 | 18.36 | 18.36 | 18.36 | 18.36 | 20 | 20 | 20 | 18.91 | 0.05
3179 | arruela¦galvan¦lisa | Arruela lisa galvan. - 1/4" | pç,un | 3 | 20 | 0.15 | 0.25 | 0.25 | 0.25 | 0.27 | 2.39 | 2.39 | 0.64 | 1.275
3180 | galvan¦porca¦sextavada | Porca sextavada galvan. - 1/4" | pç,un | 3 | 20 | 0.17 | 0.23 | 0.25 | 0.25 | 0.25 | 0.4 | 0.4 | 0.26 | 0.21
3244 | dimensoes¦equivalente¦fabricacao¦metalicas | Caixa de PVC rígido, dimensões 4”x 4”, cor amarela com orelhas metálicas, com tampa cega, IP-55, fabricação Tigre, We | un | 3 | 19 | 2.63 | 2.63 | 2.89 | 6.29 | 9.89 | 10.49 | 19.04 | 6.82 | 0.625
3257 | argamassa¦flexivel¦impermeabilizacao¦membrana | Mão de obra para impermeabilização com argamassa flexível e membrana | m2 | 3 | 19 | 28 | 28 | 28 | 28 | 29.86 | 29.86 | 29.86 | 28.59 | 0.031
3258 | acabamento¦cimenticio¦revestimento¦sanitarios | Revestimento de parede em cerâmica, acabamento externo, placa 33x100cm, com rejunte cimentício, aplicação paredes dos sa | m2 | 3 | 19 | 70.98 | 70.98 | 70.98 | 70.98 | 75.7 | 147.54 | 147.54 | 88.34 | 0.356
3261 | forro¦gesso¦material¦placas | Forro de gesso placas ST - Material e Mão de Obra | m2,M2 | 3 | 15 | 54 | 54 | 54 | 57 | 57 | 57 | 100 | 58.47 | 0.198
3274 | 4x2¦furo¦placa¦placa | PLACA 4x2"e 4x4" - Placa c/ Furo | pç,un | 3 | 19 | 3.87 | 3.87 | 4.59 | 4.99 | 4.99 | 4.99 | 4.99 | 4.67 | 0.098
3275 | bolsa¦dn40¦joelho¦lga | JOELHO 90 BOLSA LGA ESG SN DN40 CB | UND,m,un | 3 | 19 | 1.29 | 1.29 | 1.29 | 1.9 | 1.9 | 1.9 | 2.49 | 1.64 | 0.224
3301 | argamassa¦chapisco¦convencional¦externo | Chapisco Convencional em Argamassa Traço 1:3 (Externo) | m2 | 3 | 19 | 1.15 | 1.15 | 1.15 | 1.39 | 1.39 | 3.48 | 3.48 | 1.76 | 0.524
3364 | argamassa¦estabilizada¦impermeabilizada¦superficie | Proteção mecânica em superfície impermeabilizada com argamassa estabilizada, espessura 4cm | m2 | 3 | 18 | 14.09 | 14.09 | 14.09 | 14.09 | 15.03 | 15.03 | 15.03 | 14.4 | 0.029
3369 | dilatacao¦junta¦pastilha¦tratamento | Tratamento de junta de dilatação aonde há pastilha* | m | 3 | 18 | 9.18 | 9.18 | 9.18 | 9.18 | 9.18 | 9.18 | 9.18 | 9.18 | 0
3373 | interruptor¦modulo¦simples | Módulo - Interruptor Simples | pç,un | 3 | 18 | 4.8 | 4.8 | 4.8 | 5.19 | 5.19 | 5.19 | 10.83 | 5.4 | 0.254
3380 | dn75¦esg¦juncao¦simp | JUNCAO SIMP ESG SR DN75 CB | UND,und,un | 3 | 18 | 14.05 | 14.35 | 14.35 | 17.94 | 17.94 | 32.21 | 32.21 | 18.71 | 0.344
3381 | bucha¦dn50x40¦esg¦red | BUCHA RED ESG SR DN50X40 | UND,und,un | 3 | 18 | 1.58 | 2.83 | 2.83 | 2.83 | 5.39 | 5.39 | 5.39 | 3.9 | 0.36
3382 | bucha¦longa¦reducao¦soldavel | Bucha de Redução PVC Soldável Longa - 50x25 mm | un | 3 | 16 | 3.6 | 4.25 | 7 | 7 | 16.88 | 24.9 | 24.9 | 11.74 | 0.665
3385 | aplicacao¦empreitada¦internas¦lixamento | Mão de obra empreitada para aplicação e lixamento de massa látex em paredes internas, 2 demãos | m2,UN | 3 | 9 | 11.5 | 11.5 | 11.5 | 11.5 | 11.5 | 18 | 18 | 12.22 | 0.177
3393 | acartonado¦aplicacao¦forro¦gesso | Forro de gesso acartonado, aplicação em áreas secas | m2 | 3 | 18 | 25.81 | 25.81 | 25.81 | 25.81 | 25.81 | 25.81 | 90.2 | 29.39 | 0.516
3414 | colocacao¦granito¦obra¦peitoris | Mão de obra para colocação de peitoris em granito | m2,m | 3 | 18 | 35 | 35 | 35 | 37.95 | 42.9 | 42.9 | 42.9 | 38.83 | 0.094
3509 | instalacao¦madeira¦obra¦porta | Mão de obra para instalação de porta de madeira - CTN | un | 3 | 17 | 69 | 69 | 69 | 80 | 110 | 110 | 110 | 88.47 | 0.215
3513 | 60x60cm¦antiderrapante¦banheiros¦porcelanato | Piso Porcelanato - 60x60cm Antiderrapante - Box dos Banheiros* | m2 | 3 | 17 | 40.48 | 40.48 | 42.1 | 42.1 | 44.85 | 44.85 | 44.85 | 42.79 | 0.039
3514 | bacia¦sanitaria | Bacia sanitária | un | 3 | 17 | 517.32 | 517.32 | 517.32 | 517.32 | 517.32 | 517.32 | 517.32 | 517.32 | 0
3515 | instalacao¦interfonia¦interna | Instalação de Interfonia Interna | pto | 3 | 17 | 200 | 200 | 200 | 200 | 200 | 200 | 400 | 211.76 | 0.229
3517 | glazing¦laminado¦painel¦vidro | Painel de Vidro Fixo Laminado (Glazing) - 3,725x1,98 m* | un | 3 | 17 | 780 | 780 | 2900 | 6639.73 | 8645.3 | 12900 | 16820.3 | 6585.69 | 0.684
3520 | 4x2¦cega¦placa¦placa | PLACA 4x2"e 4x4" - Placa Cega 4x2" | pç,un | 3 | 17 | 3.87 | 3.87 | 8.9 | 8.9 | 9.99 | 9.99 | 9.99 | 8.55 | 0.26
3521 | bucha¦curta¦reducao¦soldavel | Bucha de Redução PVC Soldável Curta - 32x25 mm | un | 3 | 16 | 0.61 | 0.97 | 1.99 | 1.99 | 7.38 | 7.38 | 16.03 | 4.07 | 0.999
3537 | exaustao¦sanitarios | EXAUSTÃO DE SANITÁRIOS | m,unid.,vb. | 3 | 16 | 3.03 | 3.37 | 17.91 | 31.39 | 216.86 | 350 | 800.99 | 124.01 | 1.737
3545 | armacao¦baldrame¦bloco¦diametro | Armação Aço CA-50, Diâmetro de 25,0mm para Bloco e Baldrame, Corte e Dobra em Obra | kg | 3 | 15 | 9.39 | 9.39 | 9.4 | 9.63 | 10.25 | 11.94 | 11.94 | 10.03 | 0.083
3550 | alvenarias¦argamassa¦chapisco¦externas | Chapisco em Alvenarias Externas com Argamassa Cimento e Areia ( 1:3) | m2 | 3 | 17 | 1.57 | 1.57 | 1.57 | 1.57 | 2.1 | 2.1 | 2.1 | 1.73 | 0.145
3565 | galvan¦lentilha¦maquina¦parafuso | Parafuso galvan. cabeça lentilha - 1/4"x5/8" máquina rosca total | pç,un | 3 | 17 | 0.32 | 0.32 | 0.6 | 0.6 | 0.6 | 0.6 | 0.6 | 0.56 | 0.169
3658 | acustico¦aplicacao¦isolamento¦manta | Isolamento acústico, com aplicação de manta | m2 | 3 | 16 | 16.27 | 16.27 | 16.27 | 16.82 | 26.07 | 26.07 | 26.07 | 18.99 | 0.223
3680 | 20a¦modulo¦tomada | Módulo Tomada (2P+T - 20A) | pç,un | 3 | 16 | 5.79 | 5.79 | 5.79 | 5.79 | 6.42 | 6.42 | 16.69 | 6.63 | 0.407
3687 | amarelo¦ecolene¦prysmian¦voltalene | Isol. XLPE - 0,6/1kV (ref. Prysmian Voltalene Ecolene) - 1.5 mm² - Verde-amarelo | m | 3 | 16 | 1.24 | 1.24 | 1.39 | 4.04 | 11.6 | 13.49 | 36.7 | 7.39 | 1.218
3708 | aparente¦concreto¦fachada¦tratamento | Tratamento de Concreto Aparente para Fachada | m2,KG,UN | 3 | 5 | 25.16 | 25.16 | 25.16 | 25.16 | 25.16 | 25.16 | 25.16 | 25.16 | 0
3746 | 60x60cm¦aplicacao¦porcelanato¦revestimento | Revestimento de Piso Porcelanato Polido, Placa 60x60cm, Aplicação em Áreas Comuns | m2 | 3 | 16 | 47.14 | 47.14 | 47.14 | 47.14 | 106.69 | 106.69 | 106.69 | 71.98 | 0.409
3753 | execucao¦externas¦pinturas¦selador | MOE - Execução de pinturas externas (selador + textura + 3 demãos tinta) | m2 | 3 | 4 | 20.11 | 20.11 | 20.11 | 20.11 | 20.11 | 20.11 | 20.11 | 20.11 | 0
3767 | 40mm¦joelho¦marrom¦soldavel | Joelho 45º Soldável 40mm, PVC Marrom, Água Fria | pç,un | 3 | 16 | 1.9 | 1.9 | 4.09 | 4.29 | 4.52 | 5.67 | 5.67 | 4.09 | 0.258
3817 | antichamas¦corrugado¦eletroduto¦flexivel | ELETRODUTO FLEXÍVEL CORRUGADO, EM PVC NA COR AMARELO ANTICHAMAS, CONFORME NBR15465 – 32MM | m | 3 | 5 | 2.68 | 2.68 | 4.85 | 8.67 | 18 | 54.58 | 54.58 | 17.75 | 1.206
3860 | acessorios¦eletrocalha¦galvanizada¦instalacao | Eletrocalha lisa, com tampa e acessórios para instalação, galvanizada à fogo, dimensões 30x10 cm | m | 3 | 15 | 12.12 | 14.77 | 22.71 | 78 | 123.5 | 166.06 | 166.06 | 78.74 | 0.667
3893 | aco¦cotovelo¦galvanizado | Cotovelo 90° Aço Galvanizado - 2.1/2" | un | 3 | 11 | 9.71 | 9.71 | 27.56 | 52.31 | 71.5 | 71.5 | 176.87 | 54.21 | 0.859
3895 | instalacoes¦ventokit | Instalações de Ventokit | un | 3 | 15 | 166.35 | 166.35 | 166.35 | 166.35 | 166.35 | 166.35 | 166.35 | 166.35 | 0
3897 | dilatacao¦junta¦textura¦tratamento | Tratamento de junta de dilatação aonde há textura* | m | 3 | 15 | 0.87 | 0.87 | 0.87 | 0.87 | 0.87 | 0.87 | 0.87 | 0.87 | 0
3949 | drywall¦material¦simples¦simples | Parede drywall 90mm, com duas faces simples e guia simples - material e mão de obra* | m2 | 3 | 15 | 125 | 125 | 125 | 130 | 130 | 130 | 130 | 127.67 | 0.02
3951 | banheiro¦cilindro¦completa¦fechadura | Fechadura de embutir com cilindro para porta de banheiro, completa* | cj,un | 3 | 15 | 125 | 125 | 125 | 125 | 157.66 | 157.66 | 157.66 | 140.24 | 0.12
3955 | colocacao¦parede¦porcelanato¦rejuntamento | Mão de obra para colocação e rejuntamento porcelanato em parede* | m2 | 3 | 15 | 28 | 28 | 28 | 48 | 48 | 48 | 48 | 42.67 | 0.215
4094 | argamassa¦espessura¦execucao¦industrializada | Massa unica para reboco interno em argamassa industrializada - espessura de 25mm - com execução de taliscas | m2 | 3 | 4 | 27.13 | 27.13 | 27.13 | 27.13 | 27.13 | 27.13 | 27.13 | 27.13 | 0
4141 | argamassa¦chapisco¦industrializada¦teto | Chapisco em teto com argamassa industrializada | m2 | 3 | 13 | 3.95 | 3.95 | 3.95 | 3.95 | 4.75 | 4.75 | 4.75 | 4.25 | 0.095
4146 | churrasqueira¦exaustao¦fornecimento¦materiais | Fornecimento de Materiais para Exaustão da Churrasqueira* | un | 3 | 14 | 836.98 | 836.98 | 836.98 | 864.68 | 1000 | 1000 | 1000 | 914.76 | 0.085
4149 | aplicacao¦azulejo¦banheiros¦revestimento | Revestimento de Azulejo 30x60cm em Parede, Junta de 5mm, Aplicação em Cozinha/Área de Serviço e Banheiros* | m2 | 3 | 14 | 23.83 | 23.83 | 23.83 | 43.33 | 43.33 | 43.33 | 43.33 | 36.37 | 0.267
4156 | demaos¦garagem¦internas¦paredes | Mão de obra para faixa de garagem em paredes internas, 1 demãos | m2,M2,UN | 3 | 3 | 20 | 20 | 20 | 20 | 20 | 20 | 20 | 20 | 0
4161 | 10a¦modulo¦tomada¦tomada | TOMADA - Módulo - Tomada 2P+T 10A | pç,un | 3 | 14 | 4.09 | 5.61 | 8.19 | 8.19 | 8.19 | 8.19 | 8.19 | 7.53 | 0.18
4162 | 32x25mm¦red¦sold | TE RED SOLD 32X25MM CB | UND,und,un | 3 | 14 | 6.9 | 6.9 | 6.9 | 7.4 | 7.4 | 7.4 | 7.9 | 7.26 | 0.042
4202 | caixa¦disjuntor¦moldada¦tripolar | Disjuntor Caixa Moldada Tripolar 90A, Curva C, 250/440V 6kA | pç,un | 3 | 14 | 173.25 | 173.25 | 374.4 | 405.4 | 415.34 | 533.99 | 2429.92 | 516.37 | 1.083
4213 | 15cm¦granito¦largura¦peitoril | Peitoril em Granito, Largura 15cm, Esp. 2,0cm | m2,m | 3 | 14 | 74.87 | 74.87 | 225.22 | 225.22 | 225.22 | 225.22 | 225.22 | 203.74 | 0.268
4215 | alvenarias¦argamassa¦chapisco¦preparada | Chapisco interno com argamassa preparada em obra, 1:4, aplicado em alvenarias internas, com colher de pedreiro | m2 | 3 | 13 | 0.53 | 0.53 | 0.53 | 0.53 | 0.56 | 0.56 | 0.56 | 0.54 | 0.031
4378 | iluminacao¦parede | Iluminação Parede |  | 3 | 13 | 350 | 350 | 350 | 350 | 350 | 350 | 580 | 367.69 | 0.173
4388 | acessorios¦galvanizado¦instalacao¦perfilado | Junção reta para Perfilado perfurado,galvanizado à fogo, dimensões 3,8x3,8cm , com acessórios para instalação | m,un | 3 | 13 | 3.01 | 5.81 | 6.02 | 7.4 | 14.86 | 18.6 | 44.47 | 11.74 | 0.922
4415 | esfera¦registro¦soldavel¦tigre | Registro Esfera VS - Agua Fria - Tigre: Soldável - 25 mm | un | 3 | 13 | 4.57 | 4.57 | 9.78 | 23.21 | 35.79 | 52.9 | 88.8 | 28.79 | 0.818
4426 | empreitada¦juntas¦movimentacao¦tratamento | Mão de obra empreitada para tratamento de juntas de movimentação | m2,m | 3 | 13 | 12 | 15 | 15 | 15 | 15 | 15 | 15 | 14.77 | 0.056
4429 | 25mmx1¦bucha¦joelho¦latao | JOELHO 90 SOLD BUCHA LATAO 25MMX1/2 CB | UND,und,un | 3 | 13 | 3.21 | 3.21 | 3.21 | 3.21 | 3.21 | 6.45 | 6.45 | 3.96 | 0.359
4431 | 32mm¦sold | TE SOLD 32MM CB | UND,un | 3 | 13 | 2.52 | 2.52 | 2.52 | 2.52 | 3.27 | 3.27 | 3.27 | 2.87 | 0.136
4433 | dn150x100¦juncao¦red¦simp | JUNCAO SIMP RED ESG SR DN150X100 | UND,un | 3 | 13 | 72.9 | 72.9 | 135.17 | 135.17 | 135.17 | 135.17 | 181.07 | 124.33 | 0.257
4434 | 40x25mm¦red¦sold | TE RED SOLD 40X25MM CB | UND,und,un | 3 | 13 | 8.69 | 8.96 | 8.96 | 13 | 13 | 13 | 13 | 11.43 | 0.182
4443 | academia¦aubicon¦emborrachado¦pisos | Pisos Para Academia Emborrachado Aubicon Placa 25 mm, 70x70 | m2,M2 | 3 | 8 | 160 | 160 | 200 | 225 | 320 | 320 | 320 | 232.5 | 0.275
4461 | assentamento¦azulejo¦ceramico¦rejuntamento | Mão de obra para assentamento e rejuntamento de azulejo cerâmico - CTN | m2 | 3 | 12 | 48 | 48 | 48 | 51.22 | 51.22 | 51.22 | 51.22 | 49.88 | 0.033
4466 | chapisco¦execucao¦externas¦paredes | Mão de obra para execução de chapisco e reboco em paredes externas | m2 | 3 | 12 | 44 | 44 | 44 | 44 | 44 | 44 | 44 | 44 | 0
4542 | chapisco¦execucao¦externo¦paredes | Mão de obra para execução de reboco externo em paredes, incluso chapisco# | m2 | 3 | 8 | 50 | 50 | 52 | 52 | 52 | 52 | 52 | 51.75 | 0.014
4680 | flexivel¦pia¦sifao | Sifão Flexível p/ Pia | un | 3 | 12 | 8.9 | 8.9 | 8.9 | 15.54 | 22.17 | 22.17 | 22.17 | 15.54 | 0.446
4681 | 1x1¦metalica¦valvula | Valvula Metálica 1x1.1/4" | un | 3 | 12 | 60 | 60 | 60 | 60 | 60 | 60 | 60 | 60 | 0
4689 | colocacao¦porcelanato¦rejuntamento¦revestimento | Mao de obra para Colocacao e Rejuntamento de Revestimento Ceramico/Porcelanato em Parede Externa | m2 | 3 | 9 | 42 | 42 | 42 | 45 | 45 | 52 | 52 | 45.22 | 0.09
4696 | placa¦regua¦revestimento¦vinilico | Revestimento de piso em piso vinílico, tipo régua, placa 121,9x17,78cm | m2 | 3 | 12 | 89.68 | 89.68 | 89.68 | 92.66 | 97.5 | 97.5 | 97.5 | 93.12 | 0.039
4703 | 40x32mm¦marrom¦reducao¦soldavel | Bucha de Redução Soldável Curta 40x32mm, PVC Marrom, Água Fria - TIGRE | pç,un | 3 | 12 | 2 | 2 | 2.49 | 3.75 | 8.99 | 10.45 | 10.45 | 5.57 | 0.655
4711 | 30x60¦assentamento¦azulejo¦junta | Azulejo 30x60 cm, assentamento com AC II, Com Junta de 2mm* | m2 | 3 | 12 | 20.31 | 26.56 | 26.56 | 32.59 | 32.59 | 32.59 | 32.59 | 29.56 | 0.139
4737 | disjuntor¦norma¦termomagnetico¦unipolar | Disjuntor Unipolar Termomagnético - norma DIN (Curva C) 16 A - 4,5 kA | pç,un | 3 | 12 | 9.89 | 10 | 10.37 | 11.23 | 15 | 15.29 | 20 | 12.18 | 0.252
4739 | interruptor¦interruptor¦modulo¦simples | INTERRUPTOR - Módulo - Interruptor Simples | pç,un | 3 | 12 | 4.8 | 4.8 | 9.59 | 9.59 | 9.59 | 9.59 | 9.59 | 8.45 | 0.246
4740 | presenca¦sensor¦sensor¦teto | SENSOR - Sensor de Presença - Teto | pç,un | 3 | 12 | 27.12 | 37.97 | 37.97 | 37.97 | 37.97 | 39.7 | 39.7 | 37.35 | 0.088
4742 | dn75x50¦juncao¦red¦simp | JUNCAO SIMP RED ESG SN DN75X50 CB | UND,und,un | 3 | 12 | 9.26 | 9.26 | 9.26 | 9.26 | 9.72 | 9.72 | 30.96 | 11.22 | 0.554
4743 | 40mm¦luva¦sold | LUVA SOLD 40MM CB | UND,und,un | 3 | 12 | 3.36 | 3.41 | 3.41 | 3.41 | 4.43 | 4.43 | 4.43 | 3.75 | 0.135
4744 | dn75x50¦esg¦red | TE RED ESG SN DN75X50 CB | UND,m,un | 3 | 12 | 10.52 | 15.16 | 15.16 | 20.9 | 20.9 | 20.9 | 20.9 | 18.12 | 0.202
4777 | corrugado¦eletroduto¦octogonal¦reforcado | Caixa octogonal 4''x4'' com fundo móvel reforçado, em PVC na cor laranja para eletroduto corrugado | pç,un | 3 | 12 | 4.71 | 4.71 | 8.63 | 8.63 | 8.63 | 8.63 | 8.63 | 7.65 | 0.232
4778 | campainha¦conjunto¦equivalente¦pulsador | Conjunto montado com 1 Pulsador para campainha, ou equivalente, 10A 250V~, 4''x2'' | pç,cj | 3 | 12 | 8.84 | 8.84 | 27.17 | 27.17 | 27.17 | 27.17 | 27.17 | 22.59 | 0.367
4779 | conjunto¦horizontais¦montado¦tomada | Conjunto montado de 2 Tomada 2P+T, 10A + 1 Módulo USB fêmea, postos horizontais, 4''x2'' | pç,un | 3 | 9 | 16.07 | 16.07 | 16.07 | 25.81 | 70.58 | 79.62 | 79.62 | 44.47 | 0.663
4783 | concreto¦empreitada¦execucao¦obra | Mão de obra empreitada para execução de piso de concreto | m2 | 3 | 10 | 22 | 22 | 22 | 22 | 22 | 22 | 22 | 22 | 0
4800 | bombeamento¦bombeavel¦embasamento¦supraestrutura | Concreto Usinado Bombeável, para Supraestrutura do Embasamento , FCK 30MPa, SLUMP = 14 +/- 2 B01, Incluindo Serviço de B | m3 | 3 | 11 | 371.7 | 371.7 | 371.7 | 371.7 | 371.7 | 371.7 | 389.33 | 373.3 | 0.014
4824 | refratarios¦revestimento¦tijolos | Revestimento em tijolos refratários | m2 | 3 | 12 | 122.39 | 122.39 | 125.12 | 215.94 | 306.75 | 306.75 | 306.75 | 215.48 | 0.442
4903 | hidraulicas¦instalacoes¦mao¦obra | Mão de Obra para Instalações Hidráulicas | M2 | 3 | 9 | 65 | 65 | 65 | 65 | 65 | 65 | 65 | 65 | 0
4919 | concreto¦estrutura¦execucacao¦supraestrutura | Mao de obra - para execucacao de estrutura de concreto armado em supraestrutura | M2 | 3 | 9 | 250 | 250 | 250 | 250 | 250 | 250 | 250 | 250 | 0
4975 | autosense¦efficient¦electrolux¦geladeira | Geladeira Electrolux Side by Side Frost Free 435L Efficient AutoSense Inverter Inox Look IS4S - 127V | Unidade | 3 | 3 | 5899 | 5899 | 5899 | 5949 | 5949 | 5949 | 5949 | 5932.33 | 0.005
4988 | 90x90cm¦placa¦porcelanato¦rodape | Rodapé em porcelanato, h=10cm, placa 90x90cm | m,M | 3 | 4 | 10.06 | 10.06 | 10.06 | 10.06 | 10.06 | 10.06 | 10.06 | 10.06 | 0
5026 | 60x60cm¦antiderrapante¦porcelanato¦sacadas | Piso Porcelanato - 60x60cm Antiderrapante - Sacadas* | m2 | 3 | 11 | 40.48 | 42.1 | 42.1 | 42.1 | 42.1 | 42.1 | 42.1 | 41.95 | 0.012
5040 | dobradica¦fechadura¦ferragens¦macaneta | Ferragens para Portas - Maçaneta, fechadura, dobradiça. | M2,un | 3 | 3 | 912.26 | 912.26 | 912.26 | 912.26 | 912.26 | 912.26 | 912.26 | 912.26 | 0
5053 | 20a¦modulo¦tomada¦tomada | TOMADA - Módulo - Tomada 2P+T 20A | pç,un | 3 | 11 | 4.09 | 6.42 | 6.42 | 10.79 | 10.79 | 10.79 | 10.79 | 9.39 | 0.264
5054 | 25mm¦curva¦sold¦transp | CURVA TRANSP SOLD 25MM CB | UND,und,un | 3 | 11 | 5.46 | 5.46 | 5.46 | 5.46 | 6.52 | 6.52 | 6.52 | 5.75 | 0.086
5072 | conjunto¦montado¦telebras¦telefone | Conjunto montado de 1 Tomadas para Telefone RJ45, Tipo Telebrás, 4''x2'' | un,cj | 3 | 9 | 10.13 | 10.13 | 10.13 | 20.66 | 22.82 | 23.51 | 23.51 | 17.09 | 0.389
5091 | chapisco¦execucao¦externo¦incluso | Mão de obra para execução de reboco externo, incluso chapisco | m2 | 3 | 11 | 37.5 | 37.5 | 37.5 | 52 | 52 | 52 | 52 | 45.41 | 0.167
5103 | argamassa¦contrapiso¦execucao¦regularizacao | MOE - Execução de regularização de contrapiso com argamassa de cimento e areia | m2 | 3 | 9 | 35.59 | 35.59 | 35.59 | 35.59 | 35.59 | 35.59 | 35.59 | 35.59 | 0
5131 | argamassa¦chapisco¦estrutura¦fabricada | Chapisco interno de argamassa pré-fabricada adesiva de cimento colante, aplicado em estrutura de concreto armado, com ro | m2 | 3 | 11 | 6.34 | 6.34 | 6.34 | 6.34 | 6.34 | 6.34 | 15.31 | 7.16 | 0.378
5182 | compensada¦escadarias¦montagem¦plastificada | Montagem de fôrma para escadarias em chapa de madeira compensada plastificada e=14 mm - 2 jogos | M2 | 3 | 8 | 1.14 | 1.14 | 1.65 | 1.65 | 1.65 | 1.65 | 1.65 | 1.59 | 0.113
5183 | 90x210cm¦expansiva¦fornecimento¦instalacao | Porta de madeira de abrir folha pesada/super pesada 90x210cm fixação com espuma expansiva - fornecimento e instalação | UN | 3 | 4 | 1586.21 | 1586.21 | 1586.21 | 1586.21 | 1586.21 | 1586.21 | 1586.21 | 1586.21 | 0
5241 | acrilica¦demaos¦pintura¦resina | Pintura com de resina acrílica em piso, 2 demãos | m2 | 3 | 9 | 4.45 | 4.45 | 4.45 | 4.45 | 4.45 | 113.92 | 113.92 | 16.61 | 2.196
5242 | faixa¦garagem¦parede¦pintura | Mão de obra para pintura da faixa de garagem parede | m2,m | 3 | 9 | 2.88 | 2.88 | 2.88 | 2.88 | 2.88 | 6 | 6 | 3.22 | 0.323
5278 | 25mm¦marrom¦soldavel¦tigre | Cap Soldável 25mm, PVC Marrom, Água Fria - TIGRE | un | 3 | 10 | 0.95 | 0.95 | 1.56 | 2.05 | 2.55 | 3.68 | 3.68 | 2.09 | 0.434
5306 | interruptor¦modulo¦paralelo | Módulo - Interruptor Paralelo | pç,un | 3 | 10 | 6.97 | 6.97 | 6.97 | 10.73 | 10.73 | 15.82 | 15.82 | 10.11 | 0.265
5308 | pia¦torneira | Torneira para pia | pc,un | 3 | 3 | 266.09 | 266.09 | 266.09 | 274.99 | 274.99 | 274.99 | 274.99 | 272.02 | 0.019
5321 | interruptor¦interruptor¦modulo¦paralelo | INTERRUPTOR - Módulo - Interruptor Paralelo | pç,un | 3 | 10 | 6.97 | 6.97 | 10.62 | 10.62 | 10.62 | 10.73 | 10.73 | 9.9 | 0.156
5323 | 50mm¦joelho¦sold | JOELHO 90 SOLD 50MM CB | UND,und,un | 3 | 10 | 3.12 | 3.7 | 3.7 | 3.7 | 4.83 | 6.83 | 6.83 | 4.18 | 0.257
5324 | 32x25mm¦bucha¦red¦sold | BUCHA RED SOLD CTA 32X25MM CB | UND,und,un | 3 | 10 | 0.67 | 0.67 | 0.67 | 1.05 | 1.05 | 1.05 | 1.05 | 0.9 | 0.219
5325 | dn150x100¦esg¦juncao¦simp | JUNCAO SIMP ESG SN DN150X100 | UND,un | 3 | 10 | 49.61 | 57.59 | 57.59 | 57.59 | 60 | 60 | 60 | 57.76 | 0.054
5326 | dn100x50¦esg¦exc¦red | RED EXC ESG SN DN100X50 CB | UND,un | 3 | 10 | 4.21 | 5.97 | 5.97 | 5.97 | 34.62 | 34.62 | 34.62 | 17.25 | 0.867
5387 | cortinas¦impermeabilizacao | Impermeabilização de cortinas | m2 | 3 | 3 | 35 | 35 | 35 | 35 | 35 | 35 | 35 | 35 | 0
5504 | armado¦concreto¦estrutura¦obra | Mão de obra - estrutura em concreto armado |  | 3 | 9 | 240 | 240 | 240 | 240 | 240 | 290 | 290 | 251.11 | 0.088
5505 | perfuracao¦vigas | Perfuração de vigas |  | 3 | 6 | 42400 | 42400 | 42400 | 106000 | 121900 | 121900 | 121900 | 90100 | 0.418
5652 | aplicacao¦asfaltica¦asfaltico¦espessura | Manta asfáltica, espessura 4mm, uma camada, aplicação com primer asfáltico# | m2 | 3 | 9 | 48.44 | 48.44 | 48.44 | 48.44 | 48.44 | 86.34 | 86.34 | 56.86 | 0.294
5654 | argamassa¦cimento¦mecanica¦protecao | Proteção mecânica com argamassa de cimento e areia 1:3 - CTN | m2,m² | 3 | 7 | 15 | 15 | 15 | 23.56 | 23.56 | 23.56 | 23.56 | 21.12 | 0.198
5668 | garagem¦piso¦polimento | Polimento de Piso em Garagem - MO | m2 | 3 | 9 | 9 | 9 | 9 | 9 | 9 | 9 | 9 | 9 | 0
5689 | aspersao¦impermeabilizacao¦mao¦obra | Mão de obra impermeabilização de aspersão de CWS | m2,M2,UN | 3 | 3 | 27.4 | 27.4 | 27.4 | 27.4 | 27.4 | 27.4 | 27.4 | 27.4 | 0
5694 | arandela¦parede | PAREDE - Arandela | pç,un | 3 | 9 | 39.81 | 39.81 | 43.6 | 57.9 | 57.9 | 57.9 | 57.9 | 52.29 | 0.162
5703 | normal¦serie¦terminal¦ventilacao | Terminal de Ventilação PVC, Série Normal - 100 mm | un | 3 | 7 | 6.61 | 6.61 | 6.61 | 14.9 | 17.14 | 17.14 | 17.14 | 13.35 | 0.352
5735 | condulete¦conectores¦eletroduto¦instalacao | Condulete Multiplo Tipo L, para instalação com conectores CPX, em liga de alumínio, parafusos aço zincado, com tampa ceg | pç | 3 | 9 | 4.5 | 4.5 | 11.99 | 25.63 | 27.99 | 27.99 | 27.99 | 18.69 | 0.551
5736 | condulete¦conector¦eletroduto¦multiplo | Conector para condulete multiplo de alumínio, sem rosca, para eletroduto rígido de diâmetro nominal Ø3/4" | pç | 3 | 9 | 1.41 | 1.41 | 1.41 | 1.41 | 3.59 | 4.29 | 4.29 | 2.53 | 0.535
5743 | hidraulico¦ladrilho | Ladrilho Hidráulico | m2 | 3 | 4 | 10.71 | 10.71 | 10.71 | 10.71 | 10.71 | 10.71 | 10.71 | 10.71 | 0
5745 | acrilica¦demao¦teto¦textura | Textura Acrílica, em Teto, 1 Demão | m2 | 3 | 8 | 1.92 | 1.92 | 1.92 | 4.66 | 7.41 | 7.41 | 7.41 | 4.66 | 0.63
5748 | argamassa¦estabilizada¦protecao¦superficie | Protecao mecanica de superficie com argamassa estabilizada E=5cm | m2,M2 | 3 | 9 | 30.79 | 30.79 | 30.79 | 30.79 | 30.79 | 40.04 | 40.04 | 31.82 | 0.097
5781 | aluminio¦esquadrias¦janelas¦portas | Esquadrias de Alumínio e Vidro - Portas e Janelas / ref. Amalfi | m2 | 3 | 6 | 958.37 | 958.37 | 958.37 | 958.37 | 958.37 | 958.37 | 958.37 | 958.37 | 0
5788 | condulete¦interruptor¦montagem¦paralelo | 1 Interruptor Paralelo+ 1 Tomada 2P+T 10A, sem placa, para montagem em Condulete de PVC | cj,un | 3 | 8 | 7.9 | 7.9 | 7.9 | 10.16 | 14.68 | 14.68 | 14.68 | 10.73 | 0.293
5810 | consumo¦fotocopias¦impressoes¦plotagens | Consumo de Fotocópias, Impressões e Plotagens | mes,mês | 3 | 7 | 140 | 140 | 140 | 300 | 300 | 300 | 300 | 231.43 | 0.37
5818 | base¦gaveta¦registro | Base Registro de gaveta - 3/4" | pc,un | 3 | 9 | 31.72 | 31.72 | 31.72 | 31.72 | 36.42 | 96.71 | 96.71 | 40.4 | 0.528
5819 | hexagonal¦nbr¦placa¦tomada | S/ placa - Tomada hexagonal (NBR 14136) (2) 2P+T 10A | pç,un | 3 | 9 | 5.61 | 5.61 | 6.19 | 7.5 | 7.9 | 8.93 | 8.93 | 7.29 | 0.169
5864 | baldrames¦blocos¦escavacao¦mecanizada | Escavação mecanizada para blocos e baldrames | m3 | 3 | 5 | 60 | 60 | 63 | 63 | 63 | 69.21 | 69.21 | 63.64 | 0.053
5867 | natural¦pedra¦peitoril | Peitoril de pedra natural | m2,m | 3 | 3 | 112.76 | 112.76 | 112.76 | 112.76 | 112.76 | 112.76 | 112.76 | 112.76 | 0
5896 | 50x32mm¦marrom¦reducao¦soldavel | Bucha de Redução Soldável Curta 50x32mm, PVC Marrom, Água Fria - TIGRE | pç,un | 3 | 8 | 4.48 | 4.48 | 7.56 | 7.59 | 10.3 | 10.3 | 10.3 | 7.83 | 0.309
5971 | acessorios¦concentrica¦eletrocalha¦galvanizada | Redução Concêntrica para eletrocalha lisa, com tampa e acessórios para instalação, galvanizada à fogo, dimensões 20x10c | m,un | 3 | 8 | 24.16 | 24.16 | 40.35 | 95.91 | 106.13 | 123.35 | 123.35 | 76.71 | 0.528
6011 | 120x120cm¦acabamento¦cimenticio¦porcelanato | Rodapé em porcelanato h=10cm, com placa 120x120cm, acabamento externo, com rejunte cimentício, padrão médio/alto | m | 3 | 8 | 8.9 | 8.9 | 8.9 | 9.2 | 15.93 | 15.93 | 15.93 | 10.81 | 0.294
6026 | aco¦carbono | Aço, Carbono 2 1/2"ø | m,un | 3 | 8 | 8.5 | 8.5 | 17.17 | 31.85 | 88.68 | 225.24 | 225.24 | 57.37 | 1.273
6048 | 90x90cm¦interno¦piso¦porcelanato | Piso Porcelanato - 90x90cm Interno* | m2 | 3 | 8 | 93.54 | 93.54 | 93.54 | 93.54 | 93.54 | 93.54 | 93.54 | 93.54 | 0
6049 | janela¦modulo¦veneziana¦ventilacao | Janela Fixa, Módulo com Veneziana de Alta Ventilação - 0,52x0,22 m* | un | 3 | 8 | 293.2 | 293.2 | 353.4 | 353.4 | 460 | 463.84 | 463.84 | 377.09 | 0.155
6074 | eletroduto¦luva¦pvc¦rigido | Luva para eletroduto de PVC rígido, de 1" | pç | 3 | 8 | 0.78 | 0.78 | 2.4 | 2.48 | 6.83 | 11.23 | 11.23 | 3.83 | 0.906
6075 | apoio¦barra | Barra de Apoio 80 cm * | pc,un | 3 | 6 | 52 | 52 | 350 | 350 | 350 | 350 | 350 | 300.33 | 0.405
6095 | 32mm¦luva¦sold | LUVA SOLD 32MM CB | UND,un | 3 | 8 | 1.41 | 1.41 | 1.77 | 2.15 | 2.15 | 2.15 | 2.15 | 1.96 | 0.143
6097 | 40x25mm¦bucha¦red¦sold | BUCHA RED SOLD LGA 40X25MM CB | UND,und,un | 3 | 8 | 3.38 | 3.38 | 3.38 | 3.38 | 3.8 | 5.73 | 5.73 | 3.73 | 0.221
6100 | dn150x100¦esg¦exc¦red | RED EXC ESG SR DN150X100 | UND,un | 3 | 8 | 44.9 | 44.9 | 45.55 | 45.55 | 46.9 | 46.9 | 46.9 | 45.97 | 0.017
6117 | mdf¦parede¦revestimento | Revestimento de Mdf em parede | M2 | 3 | 7 | 220 | 220 | 220 | 223 | 223 | 223 | 223 | 222.14 | 0.007
6154 | alvenarias¦argamassa¦chapisco¦estruturas | Chapisco externo argamassa cal e areia (1:4), aplicado em alvenarias e estruturas de concreto, com colher de pedreiro | m2 | 3 | 8 | 1.59 | 1.59 | 5.6 | 5.6 | 5.6 | 5.63 | 5.63 | 4.6 | 0.403
6174 | caixa¦esgoto¦inspecao¦simples | Caixa de Inspeção de Esgoto Simples (CE) - Ø80 cm | un | 3 | 5 | 130 | 130 | 130 | 400 | 1941.77 | 1941.77 | 1941.77 | 908.71 | 1.045
6245 | antiderrapante¦aplicacao¦porcelanato¦revestimento | Revestimento interno de piso porcelanato antiderrapante, placa 80x80cm, aplicação em hall do pavimento * | m2 | 3 | 8 | 95.54 | 95.54 | 95.54 | 97.28 | 99.02 | 99.02 | 99.02 | 97.28 | 0.019
6276 | 4x2¦caixa¦pvc | Caixa PVC - 4x2" | pç | 3 | 8 | 1.47 | 1.47 | 5.18 | 5.18 | 12.59 | 12.59 | 12.59 | 6.57 | 0.598
6372 | consumo¦despesas¦energia | Despesas de consumo - Energia# | mes | 3 | 3 | 400 | 400 | 400 | 900 | 1411.68 | 1411.68 | 1411.68 | 903.89 | 0.56
6378 | agua¦instalacoes¦provisorias¦rede | Instalacoes provisorias de rede de água | mes | 3 | 3 | 132.23 | 132.23 | 132.23 | 2332.56 | 6750 | 6750 | 6750 | 3071.6 | 1.097
6379 | eletrica¦instalacoes¦provisorias¦rede | Instalacoes provisorias de rede elétrica | mes | 3 | 3 | 396.7 | 396.7 | 396.7 | 2043.15 | 6750 | 6750 | 6750 | 3063.28 | 1.076
6382 | brita | Brita 1 | m3 | 3 | 5 | 88 | 88 | 88 | 88 | 129 | 170 | 170 | 112.6 | 0.326
6392 | bucha¦marrom¦reducao¦soldavel | Bucha de Redução Longa, DN50 x 32mm, PVC Marrom Soldável, conforme NBR 5648 | pç,un | 3 | 7 | 0.99 | 0.99 | 1.8 | 3.01 | 5.74 | 23.9 | 23.9 | 5.98 | 1.346
6433 | dutos¦fossos¦pintura | Pintura de fossos e dutos ** | m2 | 3 | 6 | 3.84 | 3.84 | 3.84 | 3.84 | 3.84 | 5.94 | 5.94 | 4.19 | 0.204
6464 | bicicletario | Bicicletário | Unidade,un | 3 | 5 | 900 | 900 | 900 | 900 | 900 | 1355.95 | 1355.95 | 991.19 | 0.206
6537 | porcelanato¦soleira | Soleira em porcelanato# | m | 3 | 7 | 94.96 | 94.96 | 94.96 | 94.96 | 104.52 | 104.52 | 104.52 | 97.69 | 0.048
6538 | cobertura¦fibrocimento¦madeira¦telhas | Trama de madeira para cobertura em telhas de fibrocimento * | m2 | 3 | 6 | 14.41 | 14.41 | 14.41 | 14.41 | 14.41 | 16.44 | 16.44 | 14.75 | 0.056
6539 | 6mm¦fibrocimento¦ondulada¦telha | Telha de fibrocimento ondulada 6mm | m2 | 3 | 7 | 21.94 | 21.94 | 21.94 | 21.94 | 38.74 | 85.5 | 85.5 | 33.42 | 0.712
6540 | calhas¦galvanizado¦material¦obra | Calhas em aço galvanizado - material e mão de obra * | m | 3 | 7 | 59.54 | 59.54 | 59.54 | 59.54 | 80 | 127.62 | 127.62 | 72.19 | 0.355
6557 | 60x50mm¦marrom¦reducao¦soldavel | Bucha de Redução Soldável Curta 60x50mm, PVC Marrom, Água Fria - TIGRE | un | 3 | 7 | 6.5 | 6.5 | 7.77 | 12.67 | 15.4 | 72.12 | 72.12 | 19.27 | 1.221
6558 | 40mm¦marrom¦soldavel¦tigre | Cap Soldável 40mm, PVC Marrom, Água Fria - TIGRE | un | 3 | 7 | 4.2 | 4.2 | 4.2 | 7.72 | 15.69 | 15.69 | 15.69 | 9.13 | 0.527
6559 | 200mm¦esgoto¦joelho¦normal | Joelho 45º 200mm, Esgoto Série Normal - TIGRE | un | 3 | 7 | 157.15 | 157.15 | 157.15 | 157.15 | 159.4 | 209 | 209 | 165.2 | 0.117
6560 | interruptor¦paralelo | Interruptor paralelo | pc,un | 3 | 7 | 14.9 | 14.9 | 15.25 | 15.25 | 15.25 | 20.99 | 20.99 | 16.02 | 0.137
6569 | dilatacao¦membrana¦polietileno¦tratamento | Tratamento em juntas de dilatação com tarugo de polietileno, selante e membrana | m | 3 | 7 | 29.15 | 29.15 | 29.15 | 29.15 | 33.24 | 33.39 | 33.39 | 30.34 | 0.067
6573 | aplicacao¦bombeado¦concreto¦fundacao | Concreto Usinado 35Mpa Slump 22+-3cm Bombeado, Aplicação em Fundação | m3 | 3 | 7 | 341.25 | 341.25 | 341.25 | 464.02 | 489.52 | 489.52 | 489.52 | 434.46 | 0.156
6583 | 60x60cm¦externo¦piso¦porcelanato | Piso Porcelanato - 60x60cm Externo | m2 | 3 | 7 | 34.97 | 34.97 | 39.24 | 39.24 | 39.24 | 74.29 | 74.29 | 43.64 | 0.312
6589 | ceramico¦colocacao¦piso¦rejuntamento | Colocação e Rejuntamento de Piso Cerâmico - M.O. | m2 | 3 | 7 | 28 | 28 | 28 | 28 | 28 | 30 | 30 | 28.29 | 0.027
6596 | detalhe¦granito¦tampo | Tampo de Granito / Detalhe: 2,34 x 0,60 | m² | 3 | 7 | 318.75 | 318.75 | 648 | 842.4 | 1575 | 1863 | 1863 | 1050.45 | 0.516
6599 | emborrachado¦externas¦material¦revestimento | Revestimento emborrachado áreas externas- Material e Mão de Obra | m2,M2 | 3 | 3 | 210 | 210 | 210 | 210 | 210 | 210 | 210 | 210 | 0
6601 | cobertura¦estrutura¦metalico¦trama | Estrutura e trama para cobertura metálico | m2,M2 | 3 | 3 | 119.77 | 119.77 | 119.77 | 208.45 | 208.45 | 208.45 | 208.45 | 178.89 | 0.286
6606 | 5cm¦concreto¦lastro | Lastro de concreto 5cm | m2,m3 | 3 | 6 | 345.27 | 345.27 | 345.27 | 345.27 | 345.27 | 525 | 525 | 375.22 | 0.196
6608 | aluminio¦corpo¦gradil¦guarda | Guarda-corpo em Alumínio / Gradil h=90cm | m2,m | 3 | 5 | 570.15 | 570.15 | 570.15 | 570.15 | 570.15 | 570.15 | 570.15 | 570.15 | 0
6650 | eletrocalha¦galvanizada¦interna¦vertical | Curva Vertical Interna 90°, para eletrocalha, chapa de aço carbono galvanizada, largura 150 mm e altura da aba 100 mm | pç,un | 3 | 7 | 0.38 | 0.38 | 0.38 | 9.38 | 25.1 | 29.45 | 29.45 | 11.92 | 0.948
6652 | 32mmx1¦adapt¦cto¦sold | ADAPT SOLD CTO 32MMX1 CB | UND,un | 3 | 7 | 1.42 | 1.42 | 1.42 | 1.42 | 1.96 | 1.96 | 1.96 | 1.57 | 0.167
6656 | 50x32mm¦red¦sold | TE RED SOLD 50X32MM CB | UND,und,un | 3 | 7 | 11.5 | 11.5 | 11.5 | 11.5 | 12.25 | 13.9 | 13.9 | 11.95 | 0.076
6680 | azulejo¦estudio¦mosaico¦revestimento | Revestimento em Parede de Azulejo JK Solid ¦ Estúdio Mosaico | KG,M2,UN | 3 | 3 | 630 | 630 | 630 | 630 | 708.13 | 708.13 | 708.13 | 656.04 | 0.069
6703 | aterramento¦cobreada¦efetivo¦hastes | Hastes de aterramento Cobreada Alta Camada, Ø5/8'' x 2,40m (Ø 14,3mm – Efetivo) | pç,un | 3 | 7 | 32.88 | 32.88 | 32.88 | 119.99 | 119.99 | 137.46 | 137.46 | 85.15 | 0.579
6704 | 7cm¦porcelanato¦rodape | Rodapé de Porcelanato h=7cm | m | 3 | 5 | 7.28 | 7.28 | 7.28 | 7.28 | 7.28 | 9.17 | 9.17 | 7.66 | 0.111
6734 | chapa¦fachada¦material¦revestimento | Revestimento de fachada em chapa de ACM - material e mão de obra | m2 | 3 | 7 | 443 | 443 | 650 | 650 | 650 | 650 | 650 | 620.43 | 0.126
6808 | areia¦grossa | AREIA GROSSA | M3,m3 | 3 | 6 | 105 | 105 | 105 | 105 | 120 | 176.68 | 176.68 | 119.45 | 0.24
6842 | base¦pressao¦registro | Base Registro de pressão - 3/4" | pc,un | 3 | 6 | 36.88 | 36.88 | 36.88 | 36.88 | 40.03 | 41.4 | 41.4 | 38.16 | 0.053
6965 | folhagem | Folhagem |  | 3 | 6 | 550 | 550 | 550 | 550 | 550 | 550 | 550 | 550 | 0
6981 | lotacao¦maxima¦placa | Placa - Lotação máxima - | un | 3 | 5 | 30 | 30 | 30 | 47.5 | 56.86 | 56.86 | 56.86 | 44.24 | 0.306
7032 | aluminio¦mao¦obra¦rodape | Mão de obra de rodapé alumínio e PVC | m | 3 | 3 | 22 | 22 | 22 | 22 | 22 | 22 | 22 | 22 | 0
7052 | drywall¦empreitada¦instalacao¦parede | Mao de Obra Empreitada - Instalação de Parede de Drywall | m2 | 3 | 4 | 40 | 40 | 40 | 40 | 40 | 40 | 40 | 40 | 0
7112 | cromado¦engate¦flexivel | Engate Flexível Cromado - 40 cm | pç,un | 3 | 3 | 14.79 | 14.79 | 14.79 | 14.79 | 22.87 | 22.87 | 22.87 | 17.48 | 0.267
7128 | 32mm¦marrom¦soldavel¦tigre | Tê Soldável 32mm, PVC Marrom, Água Fria - TIGRE | un | 3 | 6 | 3.01 | 3.01 | 3.01 | 3.36 | 5.53 | 5.53 | 5.53 | 3.97 | 0.308
7129 | 50mm¦marrom¦soldavel¦tigre | Tê Soldável 50mm, PVC Marrom, Água Fria - TIGRE | un | 3 | 6 | 6.89 | 6.89 | 6.89 | 17.02 | 25.42 | 25.42 | 25.42 | 16.44 | 0.505
7153 | docolbasicos¦retencao¦valvula¦vertical | Válvula de retenção vertical 2 1/2" - DocolBásicos | pc,un | 3 | 6 | 68.19 | 68.19 | 70.69 | 244.9 | 244.9 | 766 | 766 | 273.26 | 0.938
7179 | colocacao¦grama¦material¦sintetica | Colocação de Grama Sintética - Material e M.O | m2 | 3 | 6 | 91.53 | 91.53 | 91.53 | 91.53 | 91.53 | 91.53 | 91.53 | 91.53 | 0
7202 | aluminio¦fornecimento¦instalacao¦portao | Portão de Aluminio - fornecimento e instalação | UN | 3 | 3 | 18000 | 18000 | 18000 | 18000 | 18000 | 18000 | 18000 | 18000 | 0
7212 | esfera¦fecho¦rapido¦valvula | Válvula de esfera tipo fecho rápido 2" | unid.,un | 3 | 5 | 29.17 | 29.17 | 29.17 | 99.9 | 99.9 | 165 | 165 | 84.63 | 0.676
7252 | arruela¦carbono¦galvanizado¦lisa | Arruela lisa Ø3/8'', de aço carbono galvanizado | pç,un | 3 | 6 | 0.3 | 0.3 | 0.3 | 3.06 | 306 | 306 | 306 | 103.12 | 1.524
7253 | carbono¦chumbador¦expansao¦galvanizado | Chumbador de Expansão, rosca Ø3/8'', de aço carbono galvanizado, tipo CB | pç,un | 3 | 6 | 2.75 | 2.75 | 3.47 | 5 | 5 | 5 | 5 | 4.37 | 0.229
7254 | carbono¦galvanizado¦porca¦sextavada | Porca sextavada, rosca Ø3/8'', de aço carbono galvanizado | pç,un | 3 | 6 | 0.23 | 0.23 | 0.28 | 0.39 | 3 | 3 | 3 | 1.22 | 1.139
7255 | 50mm¦luva¦sold | LUVA SOLD 50MM CB | UND,un | 3 | 6 | 2.76 | 2.76 | 3.29 | 5.5 | 5.5 | 5.5 | 5.5 | 4.67 | 0.276
7257 | cap¦dn100¦esg | CAP ESG SN DN100 CB | UND,un | 3 | 6 | 4.96 | 4.96 | 5.7 | 5.7 | 6.54 | 8.9 | 8.9 | 6.25 | 0.223
7297 | eletrocalha¦externa¦galvanizada¦vertical | Curva Vertical Externa 90°, para eletrocalha, chapa de aço carbono galvanizada, largura 150 mm e altura da aba 150 mm | pç,un | 3 | 6 | 11.47 | 11.47 | 11.47 | 11.47 | 11.47 | 37.9 | 37.9 | 15.88 | 0.68
7355 | aplicacao¦piso¦regularizacao¦vinilico | Regularização para aplicação de piso vinílico | m2 | 3 | 6 | 6.05 | 6.05 | 6.05 | 11.23 | 11.23 | 11.23 | 11.23 | 9.5 | 0.281
7383 | asfaltica¦manta | Manta Asfáltica - 3 mm | m2 | 3 | 4 | 19.99 | 19.99 | 38 | 38 | 82.24 | 82.24 | 82.24 | 44.56 | 0.595
7599 | seguranca¦servico¦terceirizados¦trabalho | Serviço de segurança do trabalho terceirizados | mês | 3 | 3 | 2625 | 2625 | 2625 | 2625 | 2625 | 2625 | 2625 | 2625 | 0
7600 | instalado¦junto¦seguranca¦varal | Varal de seguranca com cabo de aco com cabo de aço instalado junto ao piso | m | 3 | 3 | 95.03 | 95.03 | 95.03 | 95.03 | 95.03 | 95.03 | 95.03 | 95.03 | 0
7601 | compensado¦madeira¦metalico¦trapezoidal | Tapume Metálico Trapezoidal com compensado em madeira | m² | 3 | 3 | 376.14 | 376.14 | 376.14 | 376.14 | 376.14 | 376.14 | 376.14 | 376.14 | 0
7614 | canteiro¦instalacoes¦provisorias | INSTALACOES PROVISORIAS DE CANTEIRO | mes | 3 | 3 | 528.93 | 528.93 | 528.93 | 26970 | 26970 | 26970 | 26970 | 18156.31 | 0.841
7623 | atemporal¦ingrid¦jantar¦redonda | Mesa de Jantar Ingrid Redonda Design Atemporal |  | 3 | 5 | 2507.5 | 2507.5 | 2507.5 | 2507.5 | 2507.5 | 4300 | 4300 | 2866 | 0.28
7633 | hidrometro | HIDRÔMETRO Ø3/4" | un | 3 | 4 | 129.8 | 129.8 | 129.8 | 129.8 | 129.8 | 129.8 | 129.8 | 129.8 | 0
7635 | duplo¦niple | Niple duplo Ø 2 1/2” | pç,un | 3 | 5 | 16.51 | 16.51 | 28.68 | 29.68 | 67.9 | 67.9 | 67.9 | 42.13 | 0.572
7765 | concreto¦dimensoes¦metalicas¦octogonal | Caixa octogonal, de pvc rígido com orelhas metálicas, dimensões de 4”x 4”x 2”, na cor amarela, própria para o conc | un | 3 | 5 | 5.39 | 5.39 | 5.39 | 6.1 | 9.9 | 9.9 | 9.9 | 7.34 | 0.321
7766 | diametro¦eletroduto¦galvanizado¦nominal | ELETRODUTO DE FERRO GALVANIZADO, EM BARRAS DE 6,00 METROS, COM DIÂMETRO NOMINAL: Ø 4” | m,un | 3 | 5 | 48.08 | 48.08 | 165.15 | 990.88 | 1382.12 | 1382.12 | 1382.12 | 793.67 | 0.817
7797 | basic¦capacidade¦dosador¦pastilhas | Dosador de pastilhas Basic capacidade máx 2kg | un | 3 | 5 | 288 | 288 | 288 | 288 | 288 | 288 | 288 | 288 | 0
7798 | portinhola¦pvc¦retencao¦valvula | Válvula de retenção PVC-U Portinhola | un | 3 | 5 | 343.32 | 343.32 | 343.32 | 343.32 | 343.32 | 343.32 | 343.32 | 343.32 | 0
7800 | emergencia¦leds¦lumens¦luminaria | Luminária de Emergência 30 leds/100 lumens - IP 20 | un | 3 | 4 | 13.9 | 13.9 | 15.5 | 15.5 | 20.06 | 20.06 | 20.06 | 16.24 | 0.164
7810 | concregrama¦execucao¦obra¦piso | Mão de obra para execução de piso de concregrama | m2,M2 | 3 | 3 | 40 | 40 | 40 | 60 | 65 | 65 | 65 | 55 | 0.241
7814 | 96x210¦corta¦folha¦porta | Porta corta-fogo, 1 folha, 96x210 cm | un | 3 | 3 | 2530 | 2530 | 2530 | 2530 | 2530 | 2530 | 2530 | 2530 | 0
7815 | 320x295¦folha¦portao | Portão, 1 folha, 320x295 cm | un | 3 | 3 | 10453.68 | 10453.68 | 10453.68 | 10453.68 | 10453.68 | 10453.68 | 10453.68 | 10453.68 | 0
7835 | 60x60cm¦acabamento¦cimenticio¦porcelanato | Rodapé em porcelanato h=10cm, com placa 60x60cm, acabamento externo, com rejunte cimentício, padrão alto | m | 3 | 5 | 7.17 | 7.17 | 7.17 | 8.07 | 8.07 | 8.61 | 8.61 | 7.82 | 0.081
7842 | correr¦madeira¦porta¦puxador | Puxador para porta de correr em madeira | un | 3 | 5 | 45.5 | 45.5 | 45.5 | 45.5 | 45.5 | 48.52 | 48.52 | 46.1 | 0.029
7864 | curva¦marrom¦soldavel¦tigre | Curva 45º/90º Soldável, PVC Marrom, Água Fria - TIGRE Ø 50mm | un | 3 | 5 | 2.33 | 2.33 | 2.33 | 3.69 | 6.12 | 14 | 14 | 5.69 | 0.86
7871 | bsp¦reducao¦shp | SHP AG Tê de redução: BSP 2 1/2"ø-2 1/2"ø-2 1/2"ø | pç,un | 3 | 5 | 40.53 | 40.53 | 123.17 | 126.32 | 130.07 | 159.82 | 159.82 | 115.98 | 0.385
7875 | 30x60¦ceramico¦revestimento | Revestimento Cerâmico - 30x60 cm | m2,M2 | 3 | 4 | 38.95 | 38.95 | 38.95 | 41.22 | 49.75 | 49.75 | 49.75 | 42.78 | 0.119
7924 | hidraulico¦ladrilho¦rampas | Ladrilho Hidráulico para Rampas* | m2 | 3 | 5 | 29.24 | 29.24 | 29.24 | 29.24 | 29.24 | 51.29 | 51.29 | 33.65 | 0.293
7925 | colocacao¦hidraulico¦ladrilho¦rampas | Colocação de Ladrilho Hidráulico em Rampas | m2 | 3 | 5 | 15.6 | 15.6 | 15.6 | 47 | 47 | 47 | 47 | 34.44 | 0.499
7988 | 50mm¦sold | TE SOLD 50MM CB | UND,un | 3 | 5 | 7.12 | 7.12 | 7.12 | 7.12 | 7.12 | 7.93 | 7.93 | 7.28 | 0.05
7989 | cap¦dn75¦esg | CAP ESG SN DN75 CB | UND,un | 3 | 5 | 5.9 | 5.9 | 6.9 | 7.07 | 7.07 | 7.07 | 7.07 | 6.8 | 0.075
7990 | 40x32mm¦bucha¦red¦sold | BUCHA RED SOLD CTA 40X32MM CB | UND,un | 3 | 5 | 2.04 | 2.04 | 2.19 | 2.19 | 2.19 | 5.9 | 5.9 | 2.9 | 0.578
7995 | dn150¦esg¦juncao¦simp | JUNCAO SIMP ESG SR DN150 | UND,un | 3 | 5 | 68.9 | 68.9 | 68.9 | 71.96 | 162.7 | 162.7 | 162.7 | 107.03 | 0.475
8121 | direta¦pressao¦redutora¦valvula | Válvula Redutora de Pressão Ação Direta, Modelo 42LP DN 1 1/2" | un | 3 | 5 | 842.44 | 842.44 | 1658.84 | 1658.84 | 7252.7 | 7252.7 | 7252.7 | 3733.1 | 0.865
8170 | europa¦gaveta¦registro | Registro de Gaveta Europa 1 1/2" | un | 3 | 5 | 30.18 | 30.18 | 30.18 | 70.48 | 70.48 | 92.92 | 92.92 | 58.85 | 0.471
8262 | 75x2¦conector¦macho¦ppr | Conector Macho 75x2.1/2", PPR PN 20 | pc,un | 3 | 5 | 176.41 | 176.41 | 200.2 | 266.12 | 266.12 | 266.12 | 266.12 | 234.99 | 0.185
8346 | plantas¦vasos | Vasos e plantas |  | 3 | 5 | 400 | 400 | 400 | 400 | 900 | 900 | 900 | 600 | 0.456
8407 | 95mm²¦cabo¦cobre¦fios | Cabo de cobre nú - 7 fios - 95mm² | m | 3 | 5 | 46.04 | 46.04 | 54.45 | 54.45 | 61.19 | 61.19 | 61.19 | 55.46 | 0.113
8416 | chave¦fluxo | CHAVE DE FLUXO ∅2.1/2" | pç,un | 3 | 4 | 164.79 | 164.79 | 173.77 | 452.28 | 730.8 | 730.8 | 730.8 | 450.04 | 0.72
8417 | bipolar¦fase¦interruptor¦neutro | Interruptor bipolar DR (fase/neutro - In 30mA) - DIN - 40 A | pç | 3 | 5 | 85.4 | 85.4 | 107.9 | 168.99 | 179.9 | 185.99 | 185.99 | 145.64 | 0.315
8418 | fases¦interruptor¦neutro¦tetrapolar | Interruptor tetrapolar DR (3 fases/neutro - 40 A In 30mA) - DIN - | pç | 3 | 5 | 177.62 | 177.62 | 192.59 | 194.9 | 252.89 | 352.79 | 352.79 | 234.16 | 0.309
8420 | 4x4¦caixa¦pvc | Caixa PVC - 4x4" | pç | 3 | 5 | 2.47 | 2.47 | 2.47 | 2.87 | 3.29 | 3.29 | 3.29 | 2.88 | 0.142
8421 | interruptor¦paralelo¦placa¦teclas | Placa 2x4" - Interruptor paralelo - 2 teclas | pç,un | 3 | 5 | 4.04 | 4.04 | 6.55 | 6.55 | 10.9 | 14 | 14 | 8.41 | 0.474
8422 | interruptor¦placa¦simples¦teclas | Placa 2x4" - Interruptor simples - 2 teclas | pç,un | 3 | 5 | 6.55 | 6.55 | 6.55 | 13.74 | 16.7 | 29.69 | 29.69 | 14.65 | 0.65
8423 | 100x100mm¦curva¦interna¦vertical | Curva vertical interna 45° 100x100mm chapa 20 | pç | 3 | 5 | 20.59 | 20.59 | 20.59 | 24.56 | 25.9 | 25.9 | 25.9 | 23.51 | 0.116
8599 | colocacao¦intertravado¦obra¦paver | Mão de obra para colocação de piso tipo intertravado (paver) | m2 | 3 | 4 | 21.5 | 21.5 | 35 | 35 | 37.33 | 37.33 | 37.33 | 32.21 | 0.224
8651 | alimentacao¦vale | VALE ALIMENTACAO | mes | 3 | 3 | 340.91 | 340.91 | 340.91 | 350 | 1810 | 1810 | 1810 | 833.64 | 1.014
8652 | skimmer | Skimmer - 50 mm | un | 3 | 3 | 260 | 260 | 260 | 889 | 889 | 889 | 889 | 679.33 | 0.535
8653 | 125kg¦areia¦filtro¦sodramar | Filtro mod. FM 50 125kg areia - bomba BM de 3/4 cv - Sodramar | un | 3 | 3 | 602 | 602 | 602 | 2187 | 2187 | 2187 | 2187 | 1658.67 | 0.552
8654 | dispositivo¦retorno | Dispositivo de Retorno / 1.1/2" | pc | 3 | 3 | 35 | 35 | 35 | 35 | 43.2 | 43.2 | 43.2 | 37.73 | 0.125
8660 | balancim¦locacao¦manual | Balancim manual - locação | mes | 3 | 3 | 2500 | 2500 | 2500 | 2500 | 2895 | 2895 | 2895 | 2631.67 | 0.087
8724 | cadeira¦fixa¦oliveira | Cadeira Oliveira Fixa |  | 3 | 4 | 1569.37 | 1569.37 | 1569.37 | 1569.37 | 1569.37 | 1569.37 | 1569.37 | 1569.37 | 0
8739 | 25x20mm¦marrom¦reducao¦soldavel | Bucha de Redução Soldável Curta 25x20mm, PVC Marrom, Água Fria - TIGRE | un | 3 | 4 | 0.58 | 0.58 | 0.6 | 0.92 | 11.65 | 11.65 | 11.65 | 3.52 | 1.544
8789 | pilotada¦pressao¦redutora¦valvula | Válvula redutora de pressão pilotada BERMAD - ver ESV HID ø50 mmxø50 mm | un | 3 | 4 | 268 | 268 | 5067.52 | 5067.52 | 5330 | 5330 | 5330 | 3933.26 | 0.622
8798 | 50mm²¦cabo¦cobre¦nbr6524 | CABO DE COBRE NU 50MM² – 7 FIOS X Ø 3,00 MM (NBR6524) | m | 3 | 4 | 43.99 | 43.99 | 43.99 | 43.99 | 58.19 | 58.19 | 58.19 | 47.54 | 0.149
8799 | abracadeiras¦fornecido¦franklin¦sinaleiro | Para-Raio Tipo Franklin, montagem tipo porta bandeira, fornecido completo com mastro de 4mx2'', com 2 descidas, com capt | pç | 3 | 4 | 46.63 | 46.63 | 69.95 | 69.95 | 726.71 | 726.71 | 726.71 | 228.31 | 1.456
8898 | 10a¦tomadas | 02 tomadas 2P+T (10A) | un | 3 | 4 | 10.99 | 10.99 | 11.51 | 17 | 27.45 | 27.45 | 27.45 | 18.11 | 0.452
8899 | 20a¦tomadas | 02 tomadas 2P+T (20A) | un | 3 | 4 | 12.9 | 12.9 | 29.61 | 31.26 | 42.51 | 42.51 | 42.51 | 29.48 | 0.418
8973 | aluminio¦contramarco¦ficacao¦grande | Mão de obra de ficação de contramarco de aluminio grande | Un | 3 | 3 | 72 | 72 | 72 | 72 | 72 | 72 | 72 | 72 | 0
9014 | seguranca¦servico¦trabalho | Serviço de segurança do trabalho# | mes | 3 | 3 | 1500 | 1500 | 1500 | 3500 | 3500 | 3500 | 3500 | 2833.33 | 0.408
9017 | custos¦engenheiro¦suprimentos | Engenheiro suprimentos/custos | mes | 3 | 4 | 4000 | 4000 | 4000 | 4100 | 4265.92 | 4265.92 | 4265.92 | 4116.48 | 0.033
9018 | bombas¦hidraulicas¦locacao | Bombas hidráulicas - locação | mes | 3 | 4 | 2500 | 2500 | 2500 | 2583.1 | 5500 | 5500 | 5500 | 3291.55 | 0.448
9023 | biometrico¦entrada¦identificacao¦sistema | Sistema biométrico de identificação entrada | un | 3 | 4 | 1250 | 1250 | 1250 | 1291.55 | 1350 | 1350 | 1350 | 1295.77 | 0.041
9032 | aplicacao¦elevador¦granito¦piso | Piso em granito, aplicação elevador | m2 | 3 | 4 | 452.53 | 452.53 | 452.53 | 467.57 | 565.5 | 565.5 | 565.5 | 488.29 | 0.109
9063 | 75x50mm¦esgoto¦excentrica¦reducao | Redução Excêntrica 75x50mm, Esgoto Série Normal - TIGRE | un | 3 | 4 | 5.75 | 5.75 | 5.75 | 6.42 | 9.94 | 9.94 | 9.94 | 7.13 | 0.277
9074 | bsp¦cotovelo¦rosc¦shp | SHP AG Cotovelo rosc.: BSP 2 1/2"ø-2 1/2"ø | pç,un | 3 | 4 | 53.48 | 53.48 | 67 | 102.89 | 318.74 | 318.74 | 318.74 | 144.5 | 0.845
9081 | cortina¦retratil | Cortina Retrátil 350 X 270 |  | 3 | 4 | 650 | 650 | 650 | 650 | 650 | 650 | 650 | 650 | 0
9123 | diaria¦locacao¦nervurada¦plastica | Locação Diária de Fôrma Plástica para Laje Nervurada (R$0,15) | dia | 3 | 4 | 0.12 | 0.12 | 0.12 | 0.14 | 0.2 | 0.2 | 0.2 | 0.15 | 0.256
9130 | colocacao¦concregrama¦piso | Colocação de Piso Concregrama - M.O. | m2 | 3 | 3 | 33 | 33 | 33 | 33 | 33 | 33 | 33 | 33 | 0
9132 | 5x5cm¦ceramica¦pastilha¦piscina | Pastilha cerâmica 5x5cm para Piscina | m2 | 3 | 4 | 44.22 | 44.22 | 44.22 | 44.22 | 44.22 | 44.22 | 44.22 | 44.22 | 0
9250 | aluminio¦cabecote¦eletroduto | CABEÇOTE EM ALUMINIO P/ ELETRODUTO 4" | pç | 3 | 4 | 7.86 | 7.86 | 15.03 | 19.3 | 56.05 | 56.05 | 56.05 | 25.63 | 0.83
9267 | empreitada¦instalacao¦laminado¦obra | Mão de obra empreitada para instalação de piso laminado | m2 | 3 | 4 | 36.4 | 36.4 | 36.4 | 36.4 | 36.4 | 36.4 | 36.4 | 36.4 | 0
9303 | pequena¦piso | PISO - Pequena | pç,un | 3 | 4 | 20 | 20 | 50 | 50 | 78.9 | 78.9 | 78.9 | 49.73 | 0.484
9306 | 50mmx1¦adapt¦cto¦sold | ADAPT SOLD CTO 50MMX1 1/4 | UND,un | 3 | 4 | 3.32 | 3.32 | 3.32 | 6.14 | 8.99 | 8.99 | 8.99 | 6.15 | 0.531
9315 | dn100¦esg¦term¦vent | TERM VENT ESG SN DN100 | UND,un | 3 | 4 | 20.32 | 20.32 | 20.74 | 20.74 | 23.36 | 23.36 | 23.36 | 21.29 | 0.065
9370 | emborrachado¦imitando¦madeira¦revestimento | Revestimento de Piso emborrachado imitando madeira | M2 | 3 | 3 | 279.65 | 279.65 | 279.65 | 481.5 | 481.5 | 481.5 | 481.5 | 414.22 | 0.281
9371 | acustico¦cleaneo¦forro¦perfurado | Teto Forro Knauf Cleaneo A1 (gesso acústico perfurado) | M2 | 3 | 3 | 51.38 | 51.38 | 51.38 | 180 | 180 | 180 | 180 | 137.13 | 0.542
9399 | aterrinsert¦conector¦distancia¦regulavel | Conector ATERRINSERT com disco em latão e rosca fêmea M12 . Distância entre Re-bar e face da fôrma regulável entre 25 e | pç,Unid.,un | 3 | 4 | 68.14 | 68.14 | 68.14 | 68.14 | 69.82 | 69.82 | 69.82 | 68.56 | 0.012
9469 | 35mm²¦cabo¦cobre¦nbr6524 | Cabo de cobre nú #35mm², conforme NBR6524 | m | 3 | 4 | 31.49 | 31.49 | 31.49 | 31.49 | 32.72 | 32.72 | 32.72 | 31.8 | 0.019
9486 | banqueta¦macica¦madeira¦natural | Banqueta Viena Baixa Madeira Maciça Pinhão Tela Natural Linho Palha |  | 3 | 4 | 889.9 | 889.9 | 889.9 | 889.9 | 889.9 | 889.9 | 889.9 | 889.9 | 0
9488 | aluminio¦espreguicadeira¦nautica¦piscina | Espreguiçadeira Alumínio Em Corda Náutica Piscina |  | 3 | 4 | 1790 | 1790 | 2700 | 2700 | 3500 | 3500 | 3500 | 2672.5 | 0.261
9552 | mesa¦redonda | Mesa redonda |  | 3 | 4 | 579.51 | 579.51 | 579.51 | 1189.76 | 1800 | 1800 | 1800 | 1189.76 | 0.592
9787 | caixa¦octogonal¦pvc | Caixa PVC octogonal - 4"x 4" | pç | 3 | 4 | 3.06 | 3.06 | 6 | 7.95 | 9.9 | 9.9 | 9.9 | 7.21 | 0.461
9788 | interruptor¦placa¦simples¦tecla | Placa 2x4" - Interruptor simples - 1 tecla | pç,un | 3 | 4 | 3.74 | 3.74 | 6.55 | 7.28 | 10.99 | 10.99 | 10.99 | 7.32 | 0.412
467 | acrilica¦aplicacao¦internas¦pintura | Pintura com tinta látex acrílica branco fosco em paredes internas com aplicação de fundo selado e massa PVA | m2 | 2 | 18 | 12.65 | 12.65 | 12.65 | 12.65 | 12.65 | 12.65 | 12.65 | 12.65 | 0
470 | espessura¦expandido¦isolamento¦polietileno | ISOLAMENTO TÉRMICO EM POLIETILENO EXPANDIDO FLEXÍVEL, ESPESSURA DE 10MM, DIÂMETRO INTERNO DE Ø1/2" (Ø12,7MM). REF.: ARMA | m | 2 | 103 | 1.44 | 1.44 | 1.62 | 1.84 | 2.21 | 2.21 | 3 | 1.84 | 0.178
509 | joelho¦normal¦pvc¦serie | Joelho 45° PVC, Série Normal - 100 mm | un | 2 | 85 | 1.62 | 3.23 | 3.79 | 5.92 | 7.69 | 12.99 | 76.99 | 10.73 | 1.541
516 | dobradicas¦galvanizado¦macaneta¦pintura | Porta corta-fogo em aço galvanizado P90 1 folha com pintura pronta incluso dobradiças e maçaneta | un | 2 | 5 | 999.6 | 999.6 | 999.6 | 999.6 | 999.6 | 999.6 | 999.6 | 999.6 | 0
554 | bipolar¦diferencial¦interruptor¦residual | IDR Interruptor Diferencial Residual In=63A Bipolar, 30 mmA, conforme ABNT NBR NM 60898 | un | 2 | 90 | 89.99 | 159.58 | 159.58 | 159.58 | 159.58 | 159.58 | 159.58 | 155.69 | 0.098
579 | armadura¦corte¦incluso¦supraestrutura | Armadura de Aço, incluso Corte e Dobra, (SUPRAESTRUTURA) - ø 10,0 mm | kg | 2 | 88 | 7.12 | 7.12 | 7.16 | 7.44 | 8.21 | 9.31 | 9.31 | 7.82 | 0.102
580 | joelho¦pvc¦soldavel | Joelho 90° PVC Soldável - 25 mm | un | 2 | 79 | 0.75 | 0.84 | 0.84 | 3 | 5.98 | 75.02 | 103.27 | 15.21 | 2.043
648 | interno¦piso¦revestimento¦vinilico | Revestimento interno de piso vinílico | m2 | 2 | 4 | 121.61 | 121.61 | 121.61 | 121.61 | 121.61 | 121.61 | 121.61 | 121.61 | 0
881 | anel¦conexao¦serie¦vedacao | Anel de vedação para conexão Série N, 40mm | un | 2 | 64 | 0.51 | 1.93 | 1.93 | 2.42 | 3 | 3 | 3 | 2.3 | 0.293
884 | joelho¦pvc¦reforcada¦serie | Joelho 45° PVC, Série Reforçada - 100 mm | un | 2 | 54 | 3.69 | 6.07 | 9.2 | 17.07 | 29.9 | 51.28 | 92.85 | 23.2 | 0.98
1060 | caixa¦octogonal | Caixa Octogonal 24 mm | m,un,pç | 2 | 54 | 1.9 | 2.13 | 2.13 | 5.1 | 5.1 | 5.1 | 5.1 | 4.22 | 0.326
1081 | acabamentos¦assentamentos¦complementares¦revestimentos | MOE - Revestimentos Complementares / Assentamentos e Acabamentos em Granito / Soleiras, Peitoris e Pingadeiras | m2 | 2 | 50 | 7 | 7 | 7 | 32 | 120 | 120 | 120 | 64.06 | 0.772
1126 | pn20¦ppr¦tubo | Tubo PPR PN20 - 32 mm | m | 2 | 51 | 6.68 | 6.68 | 13.71 | 21.86 | 26.33 | 78.65 | 179.91 | 30.96 | 1.104
1128 | caixa¦embutido¦parede¦passagem | CAIXA DE PASSAGEM - PAREDE - 2x4" - Embutido - PVC - Tigre | pç | 2 | 51 | 1.54 | 1.54 | 2.64 | 2.64 | 2.64 | 5.25 | 5.25 | 3.11 | 0.401
1221 | eletroduto¦pvc¦rigido | ELETRODUTO PVC RÍGIDO - 3/4" | m | 2 | 47 | 2.27 | 3.54 | 6.66 | 7.03 | 14.94 | 16.66 | 16.66 | 8.96 | 0.535
1249 | eps¦moldura¦molduras | Molduras EPS - Moldura 10 | m,un | 2 | 46 | 15.12 | 17.1 | 44.28 | 121.02 | 159.59 | 159.59 | 1218.53 | 178.39 | 1.592
1254 | alvenaria¦alvenarias¦ceramicos¦contravergas | MOE - Alvenarias e Vedações / Alvenaria de Vedação em Blocos Cerâmicos / incluso Vergas, Contravergas e Pilaretes (com V | m2 | 2 | 45 | 34 | 34 | 34 | 34 | 34 | 34 | 34 | 34 | 0
1328 | btu¦climatizador¦frio¦wall | EV-03/CD-03 - Climatizador Hi-Wall Frio 18.000 BTU | un | 2 | 8 | 3260.95 | 3260.95 | 3776.67 | 3776.67 | 4665.56 | 4665.56 | 4665.56 | 3869.96 | 0.14
1390 | luva¦normal¦serie¦simples | Luva Simples PVC, Série Normal - 100 mm | un | 2 | 38 | 2.4 | 2.4 | 2.4 | 4.83 | 4.86 | 21.43 | 21.43 | 6.32 | 0.959
1391 | pvc¦soldavel | Tê PVC Soldável - 25 mm | un | 2 | 37 | 1.22 | 4.02 | 4.02 | 4.22 | 9.62 | 32.9 | 86.29 | 11.44 | 1.501
1487 | alta¦bica¦torneira¦volta | Torneira Bica Alta 1/4 de volta | un | 2 | 39 | 196 | 196 | 196 | 196 | 196 | 196 | 196 | 196 | 0
1504 | ferro¦galvanizado¦tubo | Tubo - Ferro Galvanizado - 40 | m | 2 | 39 | 13.54 | 22.22 | 31.17 | 61.1 | 107.3 | 107.3 | 107.3 | 62.58 | 0.534
1566 | pvc¦reforcada¦serie¦tubo | Tubo PVC, Série Reforçada - 100 mm | m | 2 | 33 | 8.59 | 10.86 | 10.86 | 19.92 | 28.48 | 53.82 | 79.78 | 26.48 | 0.74
1635 | cuba¦granito¦tampo¦x50cm | Tampo de Granito com cuba -120 x50cm | un,m² | 2 | 36 | 360 | 360 | 495.41 | 495.41 | 495.41 | 495.41 | 567.43 | 486.36 | 0.102
1718 | assentamento¦ceramico¦obra¦rodape | Mão de obra para assentamento de rodapé cerâmico ** | m2,m | 2 | 13 | 40 | 40 | 40 | 40 | 40 | 40 | 40 | 40 | 0
1743 | aco¦corte¦dobra¦incluso | Aço CA-50 - 25,0 mm / incluso Corte e Dobra | kg | 2 | 27 | 6.63 | 6.63 | 6.75 | 6.93 | 7.23 | 7.91 | 7.91 | 7.01 | 0.056
1775 | curva¦disjuntor¦termomagnetico¦tripolar | DISJUNTOR TRIPOLAR TERMOMAGNÉTICO (380 V/220 V) - DIN (Curva C) 20 A - 4.5 kA | m,un,pç | 2 | 34 | 48.59 | 48.59 | 107.99 | 108.41 | 120.91 | 155.46 | 826.69 | 141.47 | 1.084
1777 | anel¦dn100¦esg¦oring | ANEL ORING ESG SBR DN100 DUR 40 | UND,und,un | 2 | 34 | 1.62 | 1.62 | 1.62 | 1.62 | 1.9 | 1.9 | 1.9 | 1.72 | 0.079
1808 | acabamento¦acrilica¦externa¦pintura | Pintura Externa (1ª Demão Tinta Acabamento Fosco / Látex Acrílica) - Cor Névoa do amanhã | m2 | 2 | 33 | 1.63 | 1.63 | 26.28 | 26.28 | 26.28 | 26.28 | 26.28 | 21.79 | 0.443
1836 | contra¦protetor¦slim¦surtos | PROTETOR CONTRA SURTOS, VCL SLIM 275V, 20KA | m,un | 2 | 33 | 35.9 | 35.9 | 35.9 | 35.9 | 35.9 | 56.61 | 56.61 | 38.41 | 0.179
1865 | argamassa¦contrapiso¦estabilizada¦revestimentos | MOE - Revestimentos de Argamassa / Contrapiso com Argamassa Estabilizada Incluindo Manta Acústica | m2 | 2 | 31 | 30 | 30 | 30 | 35 | 40 | 40 | 40 | 34.52 | 0.126
1936 | comprimento¦galvanizado¦rosca¦vergalhao | Vergalhão com rosca total de aço, galvanizado, rosca Ø3/8'' e 1400 mm de comprimento | pç,un | 2 | 32 | 6.67 | 12.01 | 16.01 | 34.7 | 51.38 | 69.36 | 84.78 | 35.09 | 0.648
1987 | branca¦ceramica¦externa¦pastilha | Pastilha Cerâmica Externa 10x10 cm Branca* | m2 | 2 | 31 | 28.39 | 28.39 | 28.39 | 31.31 | 31.31 | 43.36 | 43.36 | 31.93 | 0.165
2016 | luva¦reforcada¦serie¦simples | Luva Simples PVC, Série Reforçada - 100 mm | un | 2 | 27 | 8.7 | 8.7 | 8.7 | 10.13 | 12.33 | 35.53 | 35.53 | 14.15 | 0.651
2084 | alvenarias¦mochetas¦shafts¦vedacoes | MOE - Alvenarias e Vedações / Mochetas/Shafts (Áreas Comuns) | un | 2 | 28 | 250 | 250 | 250 | 340 | 340 | 340 | 340 | 314.29 | 0.132
2090 | acessorios¦eletroduto¦fixador¦walsywa | ACESSÓRIOS - Fixador para Eletroduto - 1/4x24mm - Pino de Aço com Fita de Nylon - Walsywa | pç | 2 | 30 | 0.5 | 0.5 | 0.5 | 0.5 | 0.5 | 0.88 | 10 | 0.87 | 1.994
2130 | aplicado¦argamassa¦chapisco¦estrutura | Chapisco interno argamassa cimento e areia (1:4), aplicado em estrutura de concreto armado, aplicado com rolo# | m2 | 2 | 13 | 0.24 | 0.24 | 0.24 | 0.26 | 0.26 | 0.26 | 0.26 | 0.25 | 0.037
2153 | armacao¦baldrames¦diametro¦sapatas | Armação aço CA-50, diâmetro de 10,0mm para blocos, sapatas e baldrames, corte e dobra em obra * | kg | 2 | 29 | 7.06 | 7.06 | 7.06 | 7.6 | 7.73 | 7.99 | 8.69 | 7.52 | 0.056
2161 | caixa¦embutido¦octogonal¦passagem | CAIXA DE PASSAGEM - TETO - 4x4" - Octogonal - Embutido - PVC - Tigre | pç | 2 | 29 | 3.06 | 3.06 | 3.06 | 7.1 | 7.1 | 7.1 | 7.1 | 5.99 | 0.307
2164 | 50a¦aco | ACO CA-50A 8,00 MM (5/16) |  | 2 | 14 | 5.2 | 5.2 | 5.36 | 6.44 | 6.56 | 6.56 | 6.56 | 6.02 | 0.1
2218 | antiderrapante¦lixeira¦removivel¦transporte | Lixeira de Aço Inox 5 Litros com Pedal Antiderrapante Balde Removível Alça para Transporte |  | 2 | 28 | 56 | 56 | 56 | 56 | 56 | 56 | 150 | 59.36 | 0.299
2250 | esgoto¦reforcada¦serie¦tubo | Tubo - PVC Esgoto - Série Reforçada - 100 | m | 2 | 28 | 8.99 | 8.99 | 8.99 | 9.29 | 29.99 | 29.99 | 59.33 | 17.16 | 0.729
2269 | telefone | Telefone | m,un | 2 | 24 | 0.9 | 1.54 | 2.71 | 5.04 | 11.3 | 195.29 | 964.89 | 68.88 | 2.994
2283 | cabo¦cobre¦isolado¦preta | Cabo isolado de cobre em PVC, 750 V - 2.5 mm² - Cor preta | m | 2 | 27 | 1.68 | 1.68 | 4.19 | 12.71 | 31.64 | 98.44 | 161.1 | 31.88 | 1.418
2284 | cabo¦cobre¦isolado¦vermelha | Cabo isolado de cobre em PVC, 750 V - 2.5 mm² - Cor vermelha | m | 2 | 27 | 1.68 | 1.68 | 4.19 | 12.71 | 31.64 | 98.44 | 161.1 | 31.88 | 1.418
2285 | cabo¦claro¦cobre¦isolado | Cabo isolado de cobre em PVC, 750 V - 2.5 mm² - Cor azul claro | m | 2 | 27 | 1.68 | 1.68 | 4.19 | 12.71 | 30.63 | 98.44 | 161.1 | 31.81 | 1.422
2287 | 60x60cm¦aplicacao¦ceramico¦revestimento | Revestimento de Piso Cerâmico, Placa 60x60cm, Aplicação em Escadas/Ante-Câmara | m2 | 2 | 27 | 48.19 | 48.19 | 48.19 | 48.19 | 84.69 | 84.69 | 84.69 | 64.41 | 0.287
2305 | alvenaria¦alvenarias¦contravergas¦vedacoes | MOE - Alvenarias e Vedações / Alvenaria de Vedação em Blocos de Concreto / incluso Vergas e Contravergas (com Desconto d | m2 | 2 | 26 | 36 | 36 | 36 | 36 | 36 | 36 | 36 | 36 | 0
2306 | juncao¦normal¦serie¦simples | Junção Simples PVC, Série Normal - 50x50 mm | un | 2 | 23 | 4.41 | 4.41 | 4.41 | 13.82 | 16.99 | 28.3 | 28.3 | 13.89 | 0.554
2345 | eletroduto¦flexivel | ELETRODUTO FLEXÍVEL DE Ø1'' | m | 2 | 26 | 5.67 | 5.67 | 5.72 | 8.9 | 18.9 | 19.9 | 19.9 | 10.96 | 0.528
2346 | eletrica¦interligacao¦split¦unidades | CABO PP 4 x1,5 MM² PARA INTERLIGAÇÃO ELÉTRICA DE UNIDADES SPLIT | m | 2 | 26 | 7.21 | 7.21 | 7.69 | 7.69 | 7.69 | 7.69 | 7.69 | 7.6 | 0.025
2355 | acrilica¦materiais¦pintura¦preparador | Materiais para pintura de paredes (1 demão de selador, 3 demãos de massa corrida, 1 demão de fundo preparador e 2 demãos | m2 | 2 | 26 | 7.58 | 7.58 | 7.58 | 8.33 | 9.43 | 9.43 | 12.5 | 8.54 | 0.146
2378 | concreto¦empreitada¦estucamento¦superficie | Mão de obra empreitada para estucamento de superfície de concreto | m2 | 2 | 26 | 16 | 16 | 16 | 16 | 16 | 16 | 16 | 16 | 0
2382 | adesiva¦fita¦transparente | Fita Adesiva Transparente | un | 2 | 25 | 6.6 | 6.6 | 6.6 | 6.6 | 6.6 | 6.6 | 8.6 | 6.68 | 0.06
2402 | 80x80¦gris¦hit¦revestimento | REVESTIMENTO - HIT GRIS 80X80 EXT RET | M2 | 2 | 4 | 60.29 | 60.29 | 60.29 | 60.29 | 60.29 | 60.29 | 60.29 | 60.29 | 0
2487 | assentamento¦ceramicos¦rejuntamento¦revestimentos | MOE - Revestimentos Cerâmicos / Assentamento e Rejuntamento de Pastilhas Cerâmicas | m2,m | 2 | 23 | 20 | 20 | 20 | 20 | 20 | 60 | 60 | 26.96 | 0.575
2489 | cap¦normal¦pvc¦serie | Cap PVC, Série Normal - 100 mm | un | 2 | 21 | 5.09 | 5.09 | 5.09 | 9.85 | 9.85 | 52.72 | 52.72 | 15.34 | 1.086
2491 | biometria¦digital¦eletronica¦fechadura | Fechadura Eletrônica Digital Biometria | pç | 2 | 25 | 800 | 800 | 800 | 1386.6 | 1386.6 | 1386.6 | 1386.6 | 1105.03 | 0.271
2509 | acionador¦enderecavel¦incendio¦manual | ACIONADOR MANUAL ENDEREÇAVEL DO ALARME DE INCÊNDIO | pç,un | 2 | 14 | 50.26 | 50.26 | 50.26 | 50.26 | 50.26 | 50.26 | 50.26 | 50.26 | 0
2552 | 4x2¦modulos¦placa | Placa 4x2" ¦ 03 Módulos | pç | 2 | 24 | 4.04 | 4.04 | 4.04 | 4.04 | 4.04 | 4.04 | 5.39 | 4.15 | 0.091
2553 | 4x2¦modulos¦modulos¦suporte | Suporte para Módulos 4x2" ¦ 03 Módulos | pç,un | 2 | 24 | 1.7 | 2.49 | 2.49 | 2.49 | 2.49 | 2.49 | 2.49 | 2.42 | 0.092
2599 | plug¦pvc¦roscavel | Plug Roscável - 1/2" PVC | pc,un | 2 | 22 | 0.62 | 1.11 | 1.11 | 1.42 | 1.72 | 1.72 | 1.72 | 1.37 | 0.279
2616 | aplicacao¦demao¦obra¦selador | Mão de obra para aplicação de selador em teto, 1 demão | m2 | 2 | 23 | 2.3 | 2.3 | 2.3 | 2.65 | 2.65 | 2.65 | 2.65 | 2.51 | 0.069
2686 | 4x2¦amarela¦caixa¦embutir | Caixa 4x2" de Embutir PVC (Amarela) | pç | 2 | 23 | 1.04 | 1.04 | 1.04 | 1.04 | 1.04 | 1.04 | 1.16 | 1.05 | 0.032
2690 | branca¦caixa¦dn150x185x75¦sif | CAIXA SIF QD G. BRANCA DN150X185X75 | UND,und,un | 2 | 23 | 27.52 | 27.52 | 103.6 | 103.6 | 103.6 | 103.6 | 103.6 | 90.37 | 0.326
2696 | isolamento¦termico | Isolamento Térmico (L) - 10 mm | m | 2 | 22 | 1.45 | 1.45 | 1.55 | 1.68 | 1.8 | 1.8 | 1.8 | 1.65 | 0.094
2715 | cabo¦cobre¦isolado¦verde | Cabo isolado de cobre em PVC, 750 V - 2.5 mm² - Cor verde | m | 2 | 23 | 1.68 | 1.68 | 2.82 | 8.55 | 22.56 | 40.16 | 80.58 | 18.14 | 1.248
2716 | 100mm¦conexao¦serie¦vedacao | Anel de vedação para conexão Série N, 100mm | un | 2 | 23 | 0.82 | 2.6 | 2.6 | 3.9 | 3.9 | 3.9 | 3.9 | 3.12 | 0.307
2721 | branco¦embutir¦energy¦recuado | save energy Spot Embutir Par20 Duplo Branco Recuado |  | 2 | 23 | 50 | 50 | 50 | 50 | 50 | 50 | 95 | 51.96 | 0.181
2727 | esquadrias¦execucao¦impermeabilizacao¦peitoris | MOE - Execução de impermeabilização em peitoris de esquadrias | m2,m | 2 | 8 | 11.49 | 11.49 | 11.49 | 11.49 | 11.49 | 11.49 | 11.49 | 11.49 | 0
2754 | alvenaria¦espessura¦estrutura¦soldada | Tela soldada para ligação alvenaria/estrutura - espessura acima de 14cm | un | 2 | 23 | 2.69 | 2.69 | 2.69 | 4.46 | 4.46 | 5.38 | 5.38 | 4 | 0.259
2755 | execucao¦final¦grossa¦limpeza | Execução de Limpeza Final de Obra (Grossa + Fina) | m2 | 2 | 22 | 15 | 15 | 15 | 15 | 15 | 15 | 15 | 15 | 0
2756 | eletroduto¦preto¦rigido¦roscavel | Eletroduto Rígido Roscável (preto) - 75 mm / 2.1/2" | m | 2 | 17 | 1.76 | 1.76 | 2.59 | 2.82 | 3.84 | 15.68 | 15.68 | 5.18 | 0.932
2805 | colocacao¦contramarcos¦corta¦porta | Colocação de Contramarcos Porta Corta Fogo - M.O. | un | 2 | 22 | 180 | 180 | 180 | 180 | 180 | 180 | 180 | 180 | 0
2811 | 5mm²¦cabo¦flexivel¦verde | Cabo 2.5mm² flexível (1KV - EPR) Verde | m | 2 | 22 | 0.9 | 1.09 | 1.09 | 1.36 | 1.74 | 1.74 | 2.16 | 1.42 | 0.252
2812 | barra¦eletroduto¦pvc¦rigido | Eletroduto Rígido PVC 1 1/4" (BARRA 3m) | m,pç | 2 | 22 | 7.03 | 7.03 | 7.03 | 9.15 | 10.09 | 23.43 | 68.92 | 14.18 | 1.062
2832 | branco¦cabo¦cobre¦isolado | Cabo isolado de cobre em PVC, 750 V - 2.5 mm² - Cor branco | m | 2 | 22 | 1.68 | 1.68 | 2.82 | 12.71 | 28.4 | 31.64 | 80.58 | 19.63 | 1.14
2856 | argamassa¦desconto¦interno¦revestimentos | MOE - Revestimentos de Argamassa / Reboco Interno / Paredes (com Desconto de Vãos) | m2 | 2 | 21 | 32 | 32 | 32 | 32 | 35 | 35 | 35 | 33.14 | 0.045
2920 | armacao¦contencao¦diametro¦parede | Armação aço CA-60, diâmetro de 10,0mm para parede de contenção, corte e dobra em obra | kg | 2 | 21 | 8.16 | 8.18 | 8.22 | 8.77 | 9.23 | 12.6 | 13.44 | 9.37 | 0.166
2925 | diamentro¦esgoto¦nominal¦redondo | DUTO REDONDO DE PVC ESGOTO BRANCO SÉRIE NORMAL, DIÃMENTRO NOMINAL Ø 100MM. | m | 2 | 21 | 16.63 | 16.63 | 16.63 | 16.63 | 16.63 | 17.97 | 17.97 | 16.88 | 0.032
2931 | cantoneiras¦corrimao¦gradil¦tecnica | Gradil Brise para Laje Técnica com Corrimão de 50mm e Cantoneiras de 20mm - 6,40x1,10 m* | un | 2 | 21 | 423.38 | 620.99 | 628.34 | 799 | 1219.87 | 1316.15 | 1594.16 | 910.67 | 0.351
2932 | membrana¦movimentacao¦selante¦tratamento | Tratamento de juntas de movimentação em emboço com tarugo selante e membrana | m | 2 | 5 | 11.07 | 11.07 | 11.07 | 11.07 | 11.07 | 11.07 | 11.07 | 11.07 | 0
2937 | arandela | Arandela | pc,m,un | 2 | 21 | 169.9 | 169.9 | 169.9 | 169.9 | 383.05 | 383.05 | 383.05 | 251.1 | 0.422
2945 | espelho¦retangular | Espelho retangular |  | 2 | 21 | 400 | 400 | 400 | 829 | 829 | 829 | 829 | 665.57 | 0.321
2946 | acabamento¦acetinado¦lixeira¦tramontina | Lixeira Inox Tramontina, acabamento acetinado 5L |  | 2 | 21 | 315.4 | 315.4 | 315.4 | 315.4 | 315.4 | 315.4 | 315.4 | 315.4 | 0
3018 | execucao¦geral¦moe¦supraestrutura | MOE - Supraestrutura / Execução Geral | m2 | 2 | 20 | 165 | 165 | 165 | 250 | 250 | 250 | 250 | 211.75 | 0.205
3019 | execucao¦geral¦hidrossanitarias¦instalacoes | MOE - Instalações Hidrossanitárias / Execução Geral | m2 | 2 | 20 | 34.45 | 34.45 | 34.45 | 35.98 | 35.98 | 35.98 | 35.98 | 35.44 | 0.021
3020 | execucao¦geral¦instalacoes¦preventivo | MOE - Instalações Preventivo (PCI/SPDA) / Execução Geral | m2 | 2 | 20 | 6.2 | 6.2 | 6.2 | 11.45 | 11.45 | 11.45 | 11.45 | 9.61 | 0.267
3078 | fina¦limpeza¦obra | Limpeza fina de obra | m2 | 2 | 9 | 25 | 25 | 25 | 25 | 25 | 25 | 25 | 25 | 0
3090 | redondo¦retorno¦sicflux¦valvula | VÁLVULA ANTI-RETORNO PARA DUTO REDONDO 100MM. REF.: SICFLUX - VAR 100 | unid.,m,un | 2 | 20 | 17.91 | 17.91 | 17.91 | 17.91 | 17.91 | 26.91 | 26.91 | 19.71 | 0.187
3092 | corrida¦demaos¦parede¦pintura | Massa Corrida para Pintura de Parede PVA 2 Demãos | m2 | 2 | 20 | 1.47 | 1.47 | 1.47 | 1.47 | 1.47 | 1.47 | 1.47 | 1.47 | 0
3096 | 5mm²¦750v¦cabo¦flexivel | Cabo 1.5mm² flexível (750V) Azul | m | 2 | 20 | 0.9 | 1.09 | 1.09 | 1.26 | 1.74 | 1.74 | 1.74 | 1.39 | 0.24
3101 | dispenser¦escovado¦interfolhas¦toalha | Dispenser p/ Papel Toalha Interfolhas - Inox Escovado - Linha Select - Nobre |  | 2 | 20 | 139.89 | 139.89 | 139.89 | 139.89 | 139.89 | 139.89 | 139.89 | 139.89 | 0
3102 | alcool¦dispenser¦liquido¦sabonete | Dispenser p/ Sabonete/Álcool Líquido Inox Polido Linha Select Nobre |  | 2 | 20 | 89.89 | 89.89 | 89.89 | 89.89 | 89.89 | 89.89 | 89.89 | 89.89 | 0
3144 | 14x19x39cm¦assentamento¦estabilizada¦horizontal | Alvenaria de Vedação de Blocos Cerâmicos Furados na Horizontal de 14x19x39cm (Espessura 14cm) com Argamassa Estabilizada | m2 | 2 | 20 | 25.22 | 25.22 | 25.22 | 25.22 | 25.22 | 25.22 | 25.22 | 25.22 | 0
3145 | mochetas | Mochetas | m2 | 2 | 20 | 19.1 | 19.1 | 19.1 | 19.1 | 19.1 | 19.1 | 19.1 | 19.1 | 0
3146 | aluminio¦colocacao¦contramarcos¦convencionais | Mão de Obra para Colocação de Contramarcos de Alumínio Convencionais | m | 2 | 20 | 13.26 | 13.26 | 13.26 | 13.26 | 13.26 | 13.26 | 13.26 | 13.26 | 0
3147 | aluminio¦colocacao¦contramarco¦porta | Mão de Obra para Colocação de Contramarco de Alumínio em Porta Corta Fogo | un | 2 | 20 | 180 | 180 | 180 | 180 | 180 | 180 | 180 | 180 | 0
3148 | contraverga¦execucao¦moldada¦verga | Mão de Obra para Execução de Verga/Contraverga Moldada in loco | m | 2 | 20 | 23 | 23 | 23 | 23 | 23 | 23 | 23 | 23 | 0
3149 | argamassa¦contrapiso¦espessura¦mecanico | Contrapiso em Argamassa Traço 1:4 (Cimento e Areia), Preparo Mecânico, Aderido, Espessura 7cm | m2 | 2 | 20 | 29.2 | 29.2 | 29.2 | 29.2 | 29.2 | 29.2 | 29.2 | 29.2 | 0
3150 | alvenarias¦argamassa¦chapisco¦internas | Chapisco em Alvenarias Internas com Argamassa Cimento e Areia (1 :3) | m2 | 2 | 20 | 1.57 | 1.57 | 1.57 | 1.57 | 1.57 | 1.57 | 1.57 | 1.57 | 0
3151 | aplicacao¦fundo¦paredes¦selador | Mão de Obra para Aplicação de Fundo Selador Látex PVA em Paredes, 1 Demão | m2 | 2 | 20 | 2.26 | 2.26 | 2.26 | 2.26 | 2.26 | 2.26 | 2.26 | 2.26 | 0
3152 | aplicacao¦fundo¦latex¦selador | Mão de Obra para Aplicação de Fundo Selador Látex PVA em Teto, 1 Demão | m2 | 2 | 20 | 2.26 | 2.26 | 2.26 | 2.26 | 2.26 | 2.26 | 2.26 | 2.26 | 0
3181 | acrilica¦externa¦paredes¦pintura | Pintura externa em paredes, selador + 1 demão textura areiada (rolada) + 3 demãos de tinta acrílica premium branco gelo | m2 | 2 | 8 | 24.34 | 24.34 | 24.34 | 26.58 | 28.82 | 28.82 | 28.82 | 26.58 | 0.09
3185 | 50mm¦joelho¦soldavel¦soldavel | Joelho 90º Soldável 50mm, PVC Soldável | pc,un | 2 | 20 | 2.53 | 3.12 | 3.12 | 3.12 | 3.12 | 5.6 | 5.6 | 3.34 | 0.235
3192 | escoramento¦lajes¦locacao¦vigas | Escoramento para Lajes e Vigas (Locação) | m2 | 2 | 19 | 57.28 | 57.28 | 57.28 | 60.93 | 60.93 | 60.93 | 60.93 | 59.39 | 0.031
3193 | assentamento¦ceramicos¦porcelanatos¦revestimentos | MOE - Revestimentos Cerâmicos / Assentamento de Pisos e Porcelanatos | m2 | 2 | 19 | 35 | 35 | 35 | 40 | 40 | 40 | 40 | 38.16 | 0.065
3217 | aplicacao¦fundo¦preparador¦superficies | Fundo preparador de superfícies, aplicação em teto, 1 demão | m2 | 2 | 19 | 1.24 | 1.24 | 1.24 | 1.24 | 1.42 | 1.42 | 1.42 | 1.28 | 0.066
3227 | numero¦pavimento¦placa | PLACA COM NÚMERO DE PAVIMENTO | un | 2 | 19 | 6.67 | 6.67 | 6.67 | 6.67 | 10.8 | 10.8 | 10.8 | 8.19 | 0.25
3265 | corrida¦demaos¦massa¦pintura | Massa Corrida para Pintura de Forro PVA 2 Demãos | m2 | 2 | 19 | 2.48 | 2.48 | 2.48 | 2.48 | 2.48 | 2.48 | 2.48 | 2.48 | 0
3266 | contramarcos¦corta¦fogo¦porta | Contramarcos Porta Corta Fogo | un | 2 | 19 | 88.72 | 88.72 | 88.72 | 88.72 | 88.72 | 88.72 | 88.72 | 88.72 | 0
3267 | assentamento¦ceramicos¦contrato¦tijolos | Assentamento de Tijolos Cerâmicos (em pé) - M.O. - Contrato SAES - CT/526 | m2 | 2 | 19 | 23 | 23 | 23 | 23 | 23 | 23 | 23 | 23 | 0
3268 | contramarcos¦corta¦instalacao¦porta | Instalação Contramarcos Porta Corta Fogo | un | 2 | 19 | 180 | 180 | 180 | 180 | 180 | 180 | 180 | 180 | 0
3270 | paredes¦selador | Selador em Paredes - M.O. | m2 | 2 | 19 | 2.7 | 2.7 | 2.7 | 2.7 | 2.7 | 2.7 | 2.7 | 2.7 | 0
3272 | eletroduto¦flexivel¦plano | ELETRODUTO PLANO FLEXÍVEL ø ¾ “ | m | 2 | 19 | 2.01 | 2.42 | 2.5 | 2.5 | 4.07 | 4.07 | 4.07 | 3.13 | 0.266
3273 | caixa¦fundo¦furacao¦octogonal | Caixa Octogonal de PVC, com furação de 3/4" - Fundo Móvel | pç | 2 | 19 | 4.7 | 4.8 | 4.8 | 4.8 | 4.8 | 4.8 | 4.8 | 4.79 | 0.005
3286 | execucao¦interno¦obra¦reboco | Mão de obra para execução de reboco interno - CTN | m2 | 2 | 19 | 17 | 17 | 17 | 17 | 35 | 35 | 35 | 21.74 | 0.375
3291 | assentamento¦concreto¦criterio¦janelas | Mão de Obra para Vãos de Janelas e Portas, Critério de Medição para Assentamento de Blocos de Concreto | m2 | 2 | 19 | 25 | 25 | 25 | 25 | 25 | 25 | 25 | 25 | 0
3293 | 60x60cm¦ceramico¦colocacao¦rejuntamento | Mão de Obra para Colocação e Rejuntamento de Piso Cerâmico até 60x60cm | m2 | 2 | 19 | 29.19 | 29.19 | 29.19 | 29.19 | 29.19 | 29.19 | 29.19 | 29.19 | 0
3310 | concreto¦contraverga¦moldadas¦verga | Verga e contraverga moldadas in loco em concreto | m | 2 | 19 | 35.59 | 35.59 | 35.59 | 35.59 | 36.76 | 36.76 | 36.76 | 36.08 | 0.016
3311 | alvenaria¦canteiro¦material¦transporte | MOE - Transporte de material de alvenaria de vedação para canteiro | m2 | 2 | 19 | 2.6 | 2.6 | 2.6 | 2.6 | 2.6 | 2.6 | 2.6 | 2.6 | 0
3312 | argamassa¦desconto¦externo¦revestimentos | MOE - Revestimentos de Argamassa / Reboco Externo (com Desconto de Vãos) | m2 | 2 | 18 | 36.8 | 36.8 | 55.11 | 55.11 | 57 | 57 | 57 | 53.53 | 0.116
3313 | acrilica¦externas¦pinturas¦textura | MOE - Pinturas / Externas (Textura Acrílica) | m2 | 2 | 18 | 21 | 21 | 21 | 21 | 35 | 35 | 35 | 26.44 | 0.266
3314 | ferragens¦internas¦madeira¦portas | Ferragens para Portas de Madeira / Internas | un | 2 | 19 | 150 | 150 | 150 | 150 | 160.86 | 160.86 | 160.86 | 152.86 | 0.032
3324 | colocacao¦porcelanato¦rejuntamento¦rodape | Mão de obra para colocação e rejuntamento de rodapé em porcelanato* | m | 2 | 18 | 16.5 | 16.5 | 16.5 | 31.5 | 31.5 | 31.5 | 31.5 | 27.33 | 0.253
3336 | acabamento¦acrilica¦patativa¦pintura | Pintura com tinta latex acrílica - acabamento fosco em paredes - 3 demãos - Cor: Patativa | m2,L | 2 | 16 | 26.28 | 26.28 | 26.28 | 26.28 | 26.28 | 26.28 | 26.28 | 26.28 | 0
3348 | aco¦armadura¦contencoes¦fundacoes | Armadura de aço, fundações e contenções, CA-50, ø 10,0 mm | kg | 2 | 7 | 6.59 | 6.59 | 6.7 | 6.75 | 7.48 | 7.97 | 7.97 | 7.01 | 0.073
3363 | argamassa¦componente¦impermeabilizacao¦modificado | Impermeabilização com argamassa flexível bi componente duas demãos e membrana de polímero modificado (Viaplus 1000 + Via | m2 | 2 | 18 | 33.83 | 33.83 | 33.83 | 33.83 | 36.07 | 36.07 | 36.07 | 34.57 | 0.032
3370 | 30x30cm¦ceramica¦externa¦pastilha | Pastilha Cerâmica Externa 30x30cm Branca* | m2 | 2 | 18 | 31.31 | 31.31 | 31.31 | 31.31 | 31.31 | 31.31 | 31.31 | 31.31 | 0
3377 | presenca¦sensor¦teto | SENSOR DE PRESENÇA DE TETO | pc,un | 2 | 18 | 27.12 | 27.12 | 27.12 | 27.12 | 45.9 | 45.9 | 45.9 | 32.34 | 0.268
3406 | disjuntor¦encaixe¦perfil¦tripolar | Mini Disjuntor tripolar 16A Curva C, conforme ABNT NBR NM 60898, encaixe perfil DIN 35mm | pç | 2 | 18 | 36.67 | 36.67 | 45.3 | 45.3 | 49.27 | 74.9 | 74.9 | 49.48 | 0.251
3415 | 11x19x39cm¦assentamento¦estabilizada¦horizontal | Alvenaria de Vedação de Blocos Cerâmicos Furados na Horizontal de 11x19x39cm (espessura 11cm) com Argamassa Estabilizada | m2 | 2 | 18 | 22.12 | 22.12 | 22.12 | 22.12 | 22.12 | 22.12 | 22.12 | 22.12 | 0
3416 | circulacao¦execucao¦mocheta¦obra | Mão de Obra para Execução de Mocheta - Hall de Circulação | un | 2 | 18 | 230 | 230 | 230 | 230 | 230 | 230 | 230 | 230 | 0
3428 | acrilica¦demaos¦interna¦pintura | Pintura interna com tinta acrílica fosca, duas demãos ** | m2 | 2 | 18 | 3.4 | 3.4 | 3.4 | 3.4 | 3.4 | 3.4 | 6.46 | 3.57 | 0.202
3431 | assentamento¦horizontais¦horizontal¦industrializada | Alvenaria de vedação de blocos cerâmicos furados na horizontal de 14x19x39cm (espessura média das juntas horizontais 15m | m2 | 2 | 18 | 37.59 | 37.59 | 37.59 | 37.59 | 37.59 | 37.59 | 37.59 | 37.59 | 0
3432 | empreitada¦execucao¦internas¦paredes | Mão de obra empreitada para execução de massa única em paredes internas* | m2 | 2 | 18 | 20 | 20 | 20 | 20 | 20 | 20 | 20 | 20 | 0
3433 | acrilica¦antecamaras¦aplicacao¦solvente | Resina acrílica base solvente, aplicação manual em antecâmaras e escadas, 3 demãos | m2 | 2 | 18 | 5.94 | 5.94 | 5.94 | 5.94 | 5.94 | 5.94 | 5.94 | 5.94 | 0
3439 | brita¦concreto¦supraestrutura¦usinado | Concreto Usinado (SUPRAESTRUTURA) - fck 40 MPa / Brita 0+1, slump 10+-2 | m3 | 2 | 18 | 599.15 | 599.15 | 599.15 | 605.85 | 605.85 | 605.85 | 605.85 | 602.87 | 0.006
3440 | cimenticia¦impermeabilizacao¦impermeabilizante¦poliester | Impermeabilização em Membrana Cimentícia (Impermeabilizante Flexível + Tela Poliéster) / BWCs, Cozinhas e Áreas Serviço | m2 | 2 | 18 | 25.61 | 25.61 | 25.61 | 29.16 | 29.16 | 33.88 | 33.88 | 28.5 | 0.09
3441 | assentamento¦azulejos¦ceramicos¦revestimentos | MOE - Revestimentos Cerâmicos / Assentamento de Azulejos | m2 | 2 | 17 | 35 | 35 | 35 | 42 | 42 | 42 | 42 | 39.53 | 0.087
3442 | granito¦polido¦soleiras | Soleiras em Granito Polido | m2 | 2 | 18 | 346.57 | 346.57 | 346.57 | 445.77 | 445.77 | 445.77 | 445.77 | 407.2 | 0.122
3443 | granito¦peitoris¦pingadeiras¦polido | Peitoris e Pingadeiras em Granito Polido | m2 | 2 | 18 | 346.57 | 346.57 | 346.57 | 445.77 | 445.77 | 445.77 | 445.77 | 407.2 | 0.122
3447 | cap¦pvc¦reforcada¦serie | Cap PVC, Série Reforçada - 150 mm | un | 2 | 14 | 3.19 | 3.19 | 10.98 | 10.98 | 17.29 | 67.93 | 67.93 | 22.13 | 1.104
3508 | acrilica¦aplicacao¦obra¦textura | Mão de obra para aplicação de textura acrílica em teto | m2 | 2 | 17 | 11 | 11 | 11 | 11 | 15 | 15 | 15 | 12.18 | 0.154
3516 | colocacao¦contrato¦porcelanato¦rejuntamento | Colocação e Rejuntamento de Piso Porcelanato - M.O. - Contrato SAES - CT/526 | m2 | 2 | 17 | 35 | 35 | 35 | 45 | 45 | 45 | 45 | 40.29 | 0.128
3535 | disjuntor¦encaixe¦monopolar¦perfil | Mini Disjuntor Monopolar 10A Curva C, conforme ABNT NBR NM 60898, encaixe perfil DIN 35mm | pç | 2 | 17 | 9.32 | 9.32 | 9.48 | 9.48 | 11.18 | 12.34 | 12.34 | 10.09 | 0.107
3547 | gesso¦negativo | Gesso Negativo | m | 2 | 17 | 8.6 | 8.6 | 8.6 | 8.6 | 8.6 | 8.6 | 8.6 | 8.6 | 0
3548 | colocacao¦forro¦gesso¦obra | Mão de Obra para Colocação de Forro de Gesso | m2 | 2 | 17 | 17.64 | 17.64 | 17.64 | 17.64 | 17.64 | 17.64 | 17.64 | 17.64 | 0
3549 | colocacao¦gesso¦negativo¦obra | Mão de Obra para Colocação de Gesso Negativo | m | 2 | 17 | 5.73 | 5.73 | 5.73 | 5.73 | 5.73 | 5.73 | 5.73 | 5.73 | 0
3563 | massa¦unica | Massa Única | m2 | 2 | 3 | 18.05 | 18.05 | 18.05 | 18.05 | 20.21 | 20.21 | 20.21 | 18.77 | 0.066
3571 | 25mm¦curva¦marrom¦soldavel | Curva 45º Soldável 25mm, PVC Marrom, Água Fria | pç,un | 2 | 17 | 2.96 | 2.96 | 2.96 | 4.11 | 4.11 | 4.49 | 4.49 | 3.86 | 0.16
3578 | climatizacao¦execucao¦infraestrutura¦split | Execução de Infraestrutura de Climatização / Split | pto | 2 | 16 | 578.6 | 578.6 | 578.6 | 881.43 | 881.43 | 881.43 | 881.43 | 786.8 | 0.184
3579 | acrilico¦interna¦pintura¦selador | Pintura Interna (Selador Acrílico) | m2 | 2 | 17 | 0.9 | 0.9 | 0.9 | 0.9 | 0.97 | 0.97 | 0.97 | 0.93 | 0.04
3580 | btus¦condicionado¦split | Ar Condicionado Split 30.000 BTUs | un | 2 | 12 | 2399 | 2399 | 2699 | 4699.5 | 6000 | 6658.2 | 6658.2 | 4464.27 | 0.373
3598 | descarte¦residuos¦servico¦transporte | SERVICO LOCACAO/TRANSPORTE/DESCARTE CACAMBA 5M3 - RESIDUOS CLASSE A |  | 2 | 8 | 300 | 300 | 350 | 375 | 550 | 550 | 550 | 400 | 0.25
3644 | acabamento¦pne¦registro | Acabamento de Registro PNE | un | 2 | 16 | 60 | 60 | 60 | 60 | 60 | 60 | 60 | 60 | 0
3646 | abrir¦aluminio¦lateral¦porta | P12 PORTA DE ABRIR, 1 FOLHA + LUZ LATERAL, ALUMINIO E VIDRO, 220 x 210 cm |  | 2 | 5 | 1693.12 | 1693.12 | 2500 | 2777.78 | 3055.56 | 4222.22 | 4222.22 | 2849.74 | 0.323
3663 | diametro¦eletroduto¦nominal¦rigido | ELETRODUTO DE PVC RÍGIDO, TIPO ROSCA, EM BARRAS DE 3,00 METROS, COM DIÂMETRO NOMINAL: Ø 1.1/2” | un | 2 | 16 | 15.54 | 15.54 | 18.98 | 24.44 | 31.9 | 43.98 | 43.98 | 25.84 | 0.381
3669 | emergencia¦iluminacao¦incendio¦instalacoes | Instalações Rede de Iluminação de Emergência e Alarme de Incêndio | m2 | 2 | 16 | 2.5 | 2.5 | 2.5 | 2.5 | 2.5 | 2.5 | 2.5 | 2.5 | 0
3670 | gas¦instalacao¦medidores | Instalação Medidores Gás | un | 2 | 16 | 600 | 600 | 600 | 600 | 600 | 600 | 600 | 600 | 0
3673 | demaos¦emassamento | Emassamento 2 Demãos - M.O. | m2 | 2 | 16 | 4.8 | 4.8 | 4.8 | 4.8 | 4.8 | 4.8 | 4.8 | 4.8 | 0
3674 | demaos¦pintura | Pintura 3 Demãos - M.O. | m2 | 2 | 16 | 6.4 | 6.4 | 6.4 | 6.4 | 7.6 | 7.6 | 7.6 | 6.92 | 0.089
3675 | correr¦folhas¦moveis¦temperado | Porta de Correr, 2 Folhas Móveis, em Vidro Temperado - 3,00x2,40 m* | un | 2 | 16 | 720 | 790.83 | 850 | 860.8 | 990.35 | 999.99 | 999.99 | 881.37 | 0.093
3738 | 50mm¦caixa¦sifonada | Caixa Sifonada 150 x 150 x 50mm | un | 2 | 16 | 11.73 | 11.73 | 38.24 | 45.9 | 45.9 | 45.9 | 45.9 | 38 | 0.33
3748 | acabamento¦alvenaria¦elevador¦porta | Mão de Obra para Acabamento em Alvenaria - Porta do Elevador | un | 2 | 16 | 900 | 900 | 900 | 900 | 900 | 900 | 900 | 900 | 0
3768 | 25x3¦conector¦macho¦termofusao | Conector Macho 25x3/4, PPR Termofusão | pç,un | 2 | 16 | 24.49 | 24.49 | 28.72 | 28.72 | 28.72 | 28.72 | 28.72 | 27.66 | 0.068
3769 | aderido¦autonivelante¦contrapiso¦espessura | Contrapiso autonivelante, aderido, espessura de 5cm* | m2 | 2 | 16 | 19.86 | 19.86 | 19.86 | 19.86 | 19.86 | 19.86 | 19.86 | 19.86 | 0
3770 | autonivelante¦contrapiso¦empreitada¦execucao | Mão de obra empreitada para execução de contrapiso autonivelante* | m2 | 2 | 16 | 25 | 25 | 25 | 25 | 25 | 25 | 25 | 25 | 0
3777 | armadura¦corte¦fundacoes¦incluso | Armadura de Aço, incluso Corte e Dobra, (FUNDAÇÕES) - ø 10,0 mm | kg | 2 | 16 | 7.12 | 7.12 | 7.28 | 7.53 | 8.99 | 9.3 | 9.3 | 7.89 | 0.104
3778 | banheiros¦cozinhas¦impermeabilizacoes¦servico | MOE - Impermeabilizações / Banheiros, Cozinhas e Áreas de Serviço | m2 | 2 | 15 | 20 | 20 | 20 | 30 | 30 | 30 | 30 | 26.67 | 0.183
3779 | areas¦descobertas¦externas¦impermeabilizacoes | MOE - Impermeabilizações / Áreas Externas e/ou Descobertas | m2 | 2 | 15 | 47 | 47 | 47 | 48 | 48 | 48 | 48 | 47.67 | 0.01
3780 | impermeabilizacoes¦mecanica¦moe¦protecao | MOE - Impermeabilizações / Proteção Mecânica | m2 | 2 | 15 | 25 | 25 | 25 | 45 | 45 | 45 | 45 | 38.33 | 0.255
3781 | forro¦instalacao¦material¦mineral | Forro de gesso mineral - material e instalação | m2 | 2 | 16 | 48 | 48 | 48 | 53 | 53 | 53 | 53 | 51.12 | 0.049
3782 | acabamentos¦elevadores¦granito¦polido | Acabamentos Elevadores em Granito Polido | m2 | 2 | 16 | 346.57 | 346.57 | 346.57 | 445.77 | 445.77 | 445.77 | 445.77 | 408.57 | 0.121
3783 | 17x21¦cabeca¦prego | Prego com Cabeça - 17x21 | kg | 2 | 14 | 12.08 | 21.54 | 21.54 | 21.54 | 21.54 | 21.54 | 21.54 | 20.86 | 0.121
3803 | colocacao¦granito¦peitoril¦rejuntamento | Mão de obra para colocação e rejuntamento de peitoril em granito* | m2,m | 2 | 15 | 35.9 | 35.9 | 35.9 | 38.5 | 38.5 | 38.5 | 38.5 | 37.46 | 0.035
3887 | acabamento¦basalto¦levigado¦pingadeira | Pingadeira com acabamento em basalto levigado | m2 | 2 | 15 | 214.98 | 214.98 | 214.98 | 214.98 | 229.28 | 229.28 | 229.28 | 219.75 | 0.032
3896 | acrilica¦demao¦parede¦tinta | Tinta Acrílica Parede 1 Demão | m2 | 2 | 15 | 0.04 | 0.04 | 0.04 | 0.04 | 0.04 | 0.04 | 0.04 | 0.04 | 0
3898 | contrato¦escoramentos¦locacao¦servsolo | Locação de Escoramentos para Lajes / Vigas / Pilares / Contrato TIP - CT/539 e Servsolo - CT/540 | dia | 2 | 15 | 575.82 | 575.82 | 575.82 | 575.82 | 575.82 | 575.82 | 575.82 | 575.82 | 0
3899 | demaos¦interna¦textura | Textura Interna com 2 Demãos - M.O. | m2 | 2 | 15 | 6.4 | 6.4 | 6.4 | 6.4 | 6.4 | 6.4 | 6.4 | 6.4 | 0
3906 | branca¦caixa¦dn150x150xdn50¦sif | CAIXA SIF QD G. BRANCA DN150X150XDN50 | UND,und,un | 2 | 15 | 34.99 | 34.99 | 34.99 | 82.9 | 82.9 | 82.9 | 82.9 | 60.54 | 0.409
3950 | argamassa¦chapisco¦desempenadeira¦fabricada | Chapisco de argamassa pré - fabricada adesiva de cimento colante, aplicado em teto, com desempenadeira dentada | m2 | 2 | 15 | 7.34 | 7.34 | 7.34 | 8.49 | 8.49 | 8.49 | 8.49 | 8.03 | 0.073
3968 | assentamento¦porcelanato¦rejuntamento¦terracos | Assentamento e Rejuntamento de Rodapé Piso/Porcelanato (Sacadas/Terraços/Externo) - 10cm | m | 2 | 7 | 3.58 | 3.58 | 3.58 | 3.58 | 6.23 | 8.88 | 8.88 | 4.71 | 0.443
3975 | bucha¦joelho¦soldavel¦soldavel | Joelho 90º Soldável com Bucha de Latão 25 x 1/2'', PVC Soldável | pc,un | 2 | 15 | 3.21 | 3.21 | 3.21 | 3.72 | 6.5 | 6.5 | 6.5 | 4.68 | 0.343
3976 | 25mm¦agua¦marrom¦soldavel | Cap Soldável 25mm, PVC Marrom, Água Fria | un | 2 | 15 | 0.99 | 0.99 | 0.99 | 1.4 | 1.52 | 1.52 | 1.52 | 1.3 | 0.177
4010 | argamassa¦chapisco¦externo¦industrializada | Chapisco Rolado em Argamassa Pronta/Industrializada (Externo) | m2 | 2 | 15 | 1.54 | 1.54 | 1.54 | 1.6 | 1.6 | 1.6 | 1.6 | 1.58 | 0.02
4011 | argamassa¦cimenticio¦impermeabilizante¦polimerica | Argamassa Polimérica (Impermeabilizante Cimentício) Flexível | kg | 2 | 13 | 3.05 | 8.38 | 9.44 | 9.44 | 9.71 | 9.71 | 9.71 | 8.95 | 0.202
4012 | cabo¦epr¦flexivel¦isolacao | Cabo Flexível - Isolação EPR - 0,6-1 kV - 150,0 mm² | m | 2 | 4 | 2.48 | 2.48 | 18.08 | 51.51 | 111.08 | 111.08 | 111.08 | 54.14 | 0.963
4023 | esgoto¦normal¦simples¦ø100xø100 | Luva Simples 100mm, Esgoto Série Normal - TIGRE - ø100xø100 | pç | 2 | 15 | 5.04 | 5.04 | 5.04 | 5.04 | 5.04 | 5.04 | 7.59 | 5.21 | 0.126
4024 | branco¦plug¦roscavel¦tigre | Plug Roscável 1/2'', PVC Branco, Água Fria - TIGRE - ø20 | pç | 2 | 15 | 1.79 | 1.79 | 1.79 | 2.02 | 2.02 | 2.02 | 2.69 | 1.99 | 0.112
4026 | aparente¦condulete¦entradas¦passagem | CAIXA DE PASSAGEM - PAREDE - 2x4" - Aparente - Condulete 5 Entradas - PVC - Tigre | pç | 2 | 15 | 8.95 | 8.95 | 8.95 | 25.95 | 25.95 | 25.95 | 25.95 | 21.42 | 0.363
4027 | condulete¦plastico¦tampao¦tampao | TAMPÃO PVC P/ CONDULETE - Tampão Plástico 3/4" | pç | 2 | 15 | 0.49 | 0.49 | 0.49 | 0.49 | 0.49 | 0.49 | 0.49 | 0.49 | 0
4034 | acustico¦contrapiso¦execucao¦obra | Mão de obra para execução de contrapiso acústico | m2 | 2 | 14 | 28 | 28 | 28 | 45.5 | 45.5 | 45.5 | 45.5 | 39.25 | 0.222
4036 | aplicacao¦porcelanato¦revestimento¦tecnicas | Revestimento interno de piso porcelanato, placa 120x20 cm, aplicação em sacadas e áreas técnicas | m2 | 2 | 12 | 194.61 | 194.61 | 194.61 | 194.61 | 194.61 | 194.61 | 194.61 | 194.61 | 0
4134 | aplicacao¦demao¦fundo¦selador | Mão de obra para aplicação de fundo selador em teto, 1 demão# | m2 | 2 | 14 | 2.5 | 2.5 | 2.5 | 3.5 | 3.5 | 3.5 | 3.5 | 3.14 | 0.158
4145 | instalacao¦madeira¦material¦portas | Instalação de Portas de Madeira - Material* | un | 2 | 14 | 10.2 | 10.2 | 10.2 | 10.2 | 10.2 | 10.2 | 10.2 | 10.2 | 0
4147 | ceramica¦externa¦pastilha¦preta | Pastilha Cerâmica Externa 5x10 Preta | m2 | 2 | 14 | 28.39 | 28.39 | 28.39 | 28.39 | 45.46 | 45.46 | 45.46 | 34.53 | 0.245
4153 | alvenarias¦descontar¦execucao¦racionalizada | Mão de obra para execução de alvenarias tipo racionalizada (sem descontar vãos) | m2 | 2 | 14 | 28 | 28 | 28 | 34 | 34 | 34 | 34 | 31.43 | 0.098
4154 | interno¦obra¦reboco¦vaos | Mão de obra para reboco interno (com vãos) | m2 | 2 | 14 | 30.5 | 30.5 | 30.5 | 30.5 | 30.5 | 30.5 | 30.5 | 30.5 | 0
4155 | acrilica¦pintura¦preparador¦selador | Mão de obra para pintura de parede (1 demão de selador, 3 demãos de massa corrida, 1 demão de fundo preparador e 2 demão | m2 | 2 | 14 | 30 | 30 | 30 | 30 | 30 | 30 | 30 | 30 | 0
4214 | alvenaria¦encunhamento | ENCUNHAMENTO DE ALVENARIA | m | 2 | 14 | 1.08 | 2.63 | 2.63 | 2.63 | 2.63 | 2.63 | 2.63 | 2.52 | 0.165
4217 | aplicacao¦comuns¦poliestireno¦rodape | Rodapé de Poliestireno 10cm, Aplicação em Áreas Comuns | m | 2 | 14 | 21.05 | 21.05 | 21.05 | 21.05 | 21.05 | 21.05 | 21.05 | 21.05 | 0
4218 | aplicacao¦azulejo¦paredes¦revestimento | Revestimento de Azulejo em Paredes, Placa 30 x 60cm com Junta de 2mm, Aplicação em Área de Serviço | m2 | 2 | 14 | 43.33 | 43.33 | 43.33 | 43.33 | 43.33 | 43.33 | 43.33 | 43.33 | 0
4222 | forro¦gesso¦negativo | Negativo para forro de gesso ** | m | 2 | 14 | 20 | 20 | 20 | 20 | 20 | 20 | 20 | 20 | 0
4242 | ferro¦lixa | Lixa Ferro 100 | un | 2 | 13 | 2.6 | 2.6 | 2.6 | 2.6 | 2.6 | 2.8 | 2.8 | 2.63 | 0.029
4247 | formas¦lajes¦madeirite¦reaproveitamento | Formas para LAJES em Madeirite Naval, 1,10x2,20 m - 20 mm [Tipos - 2x reaproveitamento] | m2 | 2 | 8 | 33.74 | 33.74 | 33.74 | 33.74 | 33.74 | 33.74 | 33.74 | 33.74 | 0
4257 | eletroduto¦leve | Eletroduto leve - 3/4" | m | 2 | 14 | 6.15 | 7.78 | 15.3 | 24.02 | 36.99 | 36.99 | 36.99 | 23.79 | 0.488
4379 | 100x150x50¦caixa¦sifonada | Caixa Sifonada - 100x150x50 mm | un | 2 | 12 | 17.99 | 17.99 | 85.99 | 85.99 | 85.99 | 85.99 | 85.99 | 74.66 | 0.355
4384 | bacia¦caixa¦montana¦sanitaria | Bacia Sanitária p/ PNE com Caixa Montana | un | 2 | 13 | 808.11 | 808.11 | 808.11 | 1337.11 | 1337.11 | 1337.11 | 1337.11 | 1092.96 | 0.251
4416 | embutir | 3.1- 20 x 20 x 10 cm (de embutir) | un | 2 | 13 | 29.01 | 39.9 | 54.95 | 93.91 | 293.46 | 419.69 | 463.68 | 187.41 | 0.84
4418 | autofechante¦colarinho¦plastico¦sicflux | GRELHA AUTOFECHANTE EM PLÁSTICO ABS COM ANTI-UV, COM COLARINHO DE Ø100MM. REF.: SICFLUX - GVAF 100. | un | 2 | 13 | 45.8 | 49.99 | 49.99 | 49.99 | 78.99 | 78.99 | 78.99 | 58.59 | 0.242
4420 | contrato¦hidrossanitarias¦instalacoes¦obra | Mão de obra instalações hidrossanitárias - Contrato KAKA - CT/522 | pto | 2 | 13 | 180 | 180 | 180 | 250 | 350 | 350 | 350 | 256.15 | 0.317
4427 | instalacao¦obra¦poliestireno¦rodapes | Mão de obra para instalação de rodapés em poliestireno | m | 2 | 13 | 45 | 45 | 45 | 45 | 45 | 45 | 45 | 45 | 0
4465 | 25x3¦conector¦macho¦ppr | Conector Macho 25x3/4", PPR PN 20 | pc,un | 2 | 13 | 24.49 | 24.49 | 24.49 | 24.49 | 24.49 | 24.49 | 27.4 | 24.71 | 0.033
4472 | 15cm¦granito¦largura¦pingadeira | Pingadeira em Granito, Largura 15cm, Esp. 2,0cm | m2 | 2 | 13 | 169.4 | 169.4 | 169.4 | 169.4 | 169.4 | 169.4 | 169.4 | 169.4 | 0
4473 | 80x210cm¦acabamento¦expansiva¦preenchimento | Porta de Madeira, 80x210cm, Acabamento Laqueado, Fixação com Preenchimento Parcial de Espuma Expansiva | un | 2 | 13 | 957.07 | 957.07 | 957.07 | 957.07 | 957.07 | 957.07 | 957.07 | 957.07 | 0
4478 | aplicacao¦latex¦selador¦tetos | Selador látex PVA, aplicação em tetos, 1 demão | m2 | 2 | 13 | 1.18 | 1.18 | 1.18 | 1.18 | 1.23 | 1.23 | 1.23 | 1.2 | 0.023
4479 | mao¦obra¦pintura¦tetos | Mão de obra para pintura em tetos | m2 | 2 | 13 | 28 | 28 | 28 | 34 | 34 | 34 | 34 | 31.23 | 0.1
4511 | cimenticia¦fechamento¦placa | Fechamento com Placa Cimentícia - 2,5 cm | m2 | 2 | 13 | 130 | 130 | 130 | 130 | 130 | 130 | 130 | 130 | 0
4512 | asfaltica¦descobertas¦elastomerico¦impermeabilizacao | Impermeabilização em Manta Asfáltica com Primer Asfáltico e Asfalto Elastomérico - e=3 mm / Áreas Externas e Descobertas | m2 | 2 | 13 | 58.16 | 58.16 | 58.16 | 58.16 | 82.24 | 82.24 | 82.24 | 65.57 | 0.176
4513 | argamassa¦horizontal¦mecanica¦protecao | Proteção Mecânica Horizontal com Argamassa Traço 1:4 - e=3 cm | m2 | 2 | 13 | 17.46 | 17.46 | 17.46 | 17.46 | 18.07 | 18.07 | 18.07 | 17.65 | 0.016
4515 | banca¦cromada¦lavatorio¦torneira | Torneira Cromada para Lavatório de Banca, Bica Alta | un | 2 | 12 | 72.9 | 85.16 | 85.42 | 435.74 | 435.82 | 435.82 | 435.82 | 288.74 | 0.63
4534 | 16a¦disjuntor¦monopolar¦termomagnetico | DISJUNTOR TERMOMAGNÉTICO MONOPOLAR 16A - B - mín. 3kA | pç | 2 | 13 | 6.14 | 6.14 | 6.14 | 12.99 | 12.99 | 12.99 | 12.99 | 10.88 | 0.302
4535 | parede¦tartaruga | PAREDE - Tartaruga | pç | 2 | 13 | 17.5 | 17.5 | 34.9 | 34.9 | 34.9 | 34.9 | 34.9 | 32.22 | 0.203
4540 | aluminio¦corrimao¦escadas | Corrimão de alumínio para escadas | m | 2 | 11 | 85.68 | 85.68 | 85.68 | 85.68 | 85.68 | 85.68 | 85.68 | 85.68 | 0
4548 | bloco¦ceramico¦horizontal¦vedacao | BLOCO CERAMICO VEDACAO 11,5 X 19 X 29 CM - FUROS NA HORIZONTAL |  | 2 | 6 | 1.18 | 1.18 | 1.18 | 1.5 | 1.64 | 2.27 | 2.27 | 1.55 | 0.265
4694 | aplicacao¦lixamento¦massa¦paredes | Mão de obra para aplicação e lixamento de massa em paredes# | m2 | 2 | 12 | 6 | 6 | 6 | 8.07 | 10.15 | 10.15 | 10.15 | 8.07 | 0.268
4698 | porta¦puxador¦vidro | Puxador para porta de vidro | un | 2 | 12 | 160 | 160 | 160 | 160 | 170.64 | 170.64 | 170.64 | 163.55 | 0.032
4714 | 10x30x60¦alvenaria¦celular¦concreto | Alvenaria Bloco de Concreto Celular 10x30x60 | m2 | 2 | 12 | 42.75 | 42.75 | 42.75 | 42.75 | 42.75 | 43.66 | 43.66 | 42.9 | 0.008
4721 | 5mm²¦cabo¦flexivel¦preto | Cabo 2.5mm² flexível (1KV - EPR) Preto | m | 2 | 12 | 0.9 | 1.09 | 1.09 | 1.09 | 1.09 | 1.3 | 2.16 | 1.18 | 0.27
4722 | 5mm²¦cabo¦flexivel¦vermelho | Cabo 2.5mm² flexível (750V) Vermelho | m | 2 | 12 | 0.9 | 1.09 | 1.74 | 1.74 | 1.74 | 1.74 | 1.74 | 1.59 | 0.185
4723 | execucao¦instalacoes¦obra¦quente | Mão de obra para execução das instalações de água fria / quente | m2 | 2 | 12 | 20 | 20 | 20 | 30 | 40 | 40 | 40 | 30 | 0.348
4724 | esgoto¦execucao¦instalacoes¦pluvial | Mão de obra para execução das instalações de esgoto / pluvial | m2 | 2 | 12 | 20 | 20 | 20 | 30 | 40 | 40 | 40 | 30 | 0.348
4725 | instalacao¦porcelanato¦rejuntamento¦revestimentos | Mão de obra para instalação e rejuntamento de revestimentos de porcelanato em pisos | m2 | 2 | 12 | 45 | 45 | 45 | 45 | 45 | 45 | 45 | 45 | 0
4726 | materiais¦poliestireno¦rodapes | Materiais/Rodapés de poliestireno | m | 2 | 12 | 65.61 | 65.61 | 65.61 | 65.61 | 65.61 | 65.61 | 65.61 | 65.61 | 0
4727 | acrilica¦corrida¦pintura¦preparador | Mão de obra para pintura de teto (1 demão de fundo preparador, 2 demãos de massa corrida e 2 demãos de tinta acrílica) | m2 | 2 | 12 | 30 | 30 | 30 | 30 | 30 | 30 | 30 | 30 | 0
4728 | churrasqueiras¦elevadores¦fornecimento¦pingadeiras | Fornecimento de granitos para pingadeiras/elevadores/churrasqueiras/sacadas e terraços | m2 | 2 | 12 | 450 | 450 | 450 | 450 | 450 | 450 | 450 | 450 | 0
4729 | granitos¦instalacao¦mao¦obra | Mão de obra para instalação de granitos | m2 | 2 | 12 | 45 | 45 | 45 | 45 | 45 | 45 | 45 | 45 | 0
4775 | aco¦corte¦dobra | Aço CA-50 - 10,0 mm / sem Corte e Dobra | KG,kg | 2 | 11 | 0.7 | 6.39 | 6.58 | 6.9 | 7.22 | 7.8 | 8.73 | 6.54 | 0.314
4793 | armacao¦coroamento¦diametro¦industria | Armação aço CA-50, diâmetro de 12,5mm para viga de coroamento, corte e dobra em indústria | kg | 2 | 12 | 6.46 | 6.46 | 6.46 | 7.04 | 8.5 | 9.4 | 9.63 | 7.55 | 0.158
4802 | alvenaria¦execucao¦mochetas¦obra | Mão de Obra para Execução de Mochetas em Alvenaria | un | 2 | 12 | 450 | 450 | 450 | 450 | 450 | 450 | 450 | 450 | 0
4803 | banheiros¦fechadura¦fornecimento¦instalacao | Fechadura de Embutir com Cilindro, Banheiros - Fornecimento e Instalação | un | 2 | 12 | 157.66 | 157.66 | 157.66 | 157.66 | 157.66 | 157.66 | 157.66 | 157.66 | 0
4822 | adapt¦dn25x3¦ppr¦trans | ADAPT TRANS M PPR DN25X3/4 CB PPR | UND,und | 2 | 12 | 12.24 | 12.24 | 12.24 | 12.67 | 13.1 | 13.1 | 17.96 | 13.07 | 0.122
4848 | conjunto¦montado¦telefone¦tomada | Conjunto montado no piso de 1 tomada para Telefone, RJ45, com tampa tipo unha, 4''x2'' | un | 2 | 12 | 10.13 | 10.13 | 10.13 | 10.13 | 43.9 | 43.9 | 43.9 | 20.93 | 0.765
4852 | 100mm¦esgoto¦reforcada¦simples | Luva Simples 100mm, Esgoto Série Reforçada | pc,un | 2 | 12 | 9.8 | 9.8 | 9.8 | 9.8 | 9.8 | 9.8 | 12.87 | 10.06 | 0.088
4855 | acabamento¦concreto¦espessura¦polido | Piso de concreto, acabamento polido, espessura 15cm | m2 | 2 | 12 | 12.05 | 12.05 | 12.05 | 12.05 | 12.05 | 116.97 | 116.97 | 29.54 | 1.382
4856 | demao¦emborrachado¦fundo¦impermeabilizante | Fundo emborrachado impermeabilizante, 1 demão | m2 | 2 | 12 | 0.73 | 0.73 | 0.73 | 0.73 | 0.73 | 0.73 | 0.73 | 0.73 | 0
4857 | empreitada¦execucao¦externas¦paredes | Mão de obra empreitada para execução de massa única em paredes externas* | m2 | 2 | 12 | 30 | 30 | 30 | 30 | 30 | 30 | 30 | 30 | 0
4858 | aplicacao¦emborrachado¦empreitada¦impermeabilizante | Mão de obra empreitada para aplicação de fundo emborrachado impermeabilizante em paredes externas, 1 demão | m2 | 2 | 12 | 2.65 | 2.65 | 2.65 | 2.65 | 2.65 | 2.65 | 2.65 | 2.65 | 0
4868 | bruto¦gaveta¦registro | Registro de gaveta Bruto - 1.1/2" | pc | 2 | 12 | 43.83 | 49.9 | 64.82 | 211.71 | 445.46 | 467.46 | 891.35 | 259.98 | 0.96
4876 | acabamento¦cromado¦gaveta¦registro | Acabamento Cromado para Registro Gaveta - 3/4" | un | 2 | 12 | 66.92 | 66.92 | 78 | 78 | 78 | 78 | 78 | 75.23 | 0.067
4877 | 100x50¦juncao¦normal¦simples | Junção Simples PVC, Série Normal - 100x50 mm | un | 2 | 11 | 12.9 | 21.99 | 21.99 | 21.99 | 21.99 | 21.99 | 21.99 | 21.16 | 0.13
4878 | 100x100¦juncao¦normal¦simples | Junção Simples PVC, Série Normal - 100x100 mm | un | 2 | 11 | 17.36 | 25.99 | 25.99 | 25.99 | 25.99 | 25.99 | 25.99 | 25.21 | 0.103
4890 | joelho¦termofusao¦tigre¦ø32xø32 | Joelho 45º 32mm, PPR Termofusão - TIGRE - ø32xø32 | pç | 2 | 12 | 2.39 | 4.4 | 8.96 | 8.96 | 8.96 | 8.96 | 8.96 | 8.03 | 0.275
4891 | alavanca¦docolbasicos¦valvula¦vermelha | Válvula de esfera com alavanca vermelha 1 1/2" - DocolBásicos - ø50xø50 | pç | 2 | 12 | 53.11 | 69.72 | 113.9 | 120.4 | 123 | 123 | 123 | 109.05 | 0.217
4925 | corrimao¦instalacao¦madeira¦material | Corrimão de madeira - Material e instalação | m | 2 | 10 | 86.65 | 86.65 | 86.65 | 86.65 | 86.65 | 86.65 | 86.65 | 86.65 | 0
4936 | aco¦galvanizado¦tubo¦ø65 | Tubo de Aço Galvanizado - Ø65 | m,un | 2 | 11 | 35.28 | 35.28 | 35.28 | 35.28 | 35.28 | 35.28 | 107.3 | 41.83 | 0.519
4969 | assentamento¦ceramicos¦rejuntamento¦rodapes | MAT - Assentamento e Rejuntamento de Rodapés Cerâmicos | m | 2 | 9 | 7.15 | 7.15 | 7.15 | 7.15 | 7.15 | 7.15 | 7.15 | 7.15 | 0
4970 | lavatorio¦louca¦pne¦suspenso | Lavatório de Louça Suspenso - PNE | un | 2 | 11 | 388.49 | 388.49 | 388.49 | 388.49 | 878.49 | 878.49 | 878.49 | 611.22 | 0.419
5009 | aplicacao¦lixamento¦massa¦obra | Mão de obra para aplicação e lixamento de massa em teto# | m2 | 2 | 11 | 6 | 6 | 6 | 6 | 10.15 | 10.15 | 10.15 | 7.89 | 0.275
5016 | eprotenax¦quantidades¦secoes¦seguintes | CABOS DO TIPO "EPROTENAX" 1000 V (90o), NAS SEGUINTES SEÇÕES E QUANTIDADES: 150 mm² | m | 2 | 11 | 9.79 | 10.79 | 10.79 | 37 | 86.39 | 125.99 | 125.99 | 47.5 | 0.943
5017 | isolamento¦quantidades¦secoes¦seguintes | CABOS DO TIPO ANTI-CHAMA, ISOLAMENTO PARA 750 V, NAS SEGUINTES SEÇÕES E QUANTIDADES: 2,5 mm² | m | 2 | 11 | 2.29 | 2.29 | 5.48 | 12.59 | 19.79 | 35.05 | 35.05 | 14.49 | 0.816
5018 | agua¦joelho¦marrom¦soldavel | Joelho 45º/90º Soldável - PVC Marrom, Água Fria Ø 50 mm | pç,un | 2 | 11 | 0.36 | 1.2 | 1.59 | 2.94 | 14.39 | 18.02 | 72.18 | 11.63 | 1.795
5025 | escoramento¦formas | Escoramento de Formas | m2 | 2 | 11 | 20.58 | 20.58 | 20.58 | 20.58 | 20.58 | 20.58 | 230 | 39.62 | 1.594
5027 | hidrantes¦incendio¦instalacoes¦rede | Instalações da Rede de Hidrantes de Incêndio | m2,un | 2 | 10 | 4 | 4 | 4 | 4 | 4 | 4 | 4 | 4 | 0
5028 | janela¦modulo¦venezianas¦ventilacao | Janela Fixa, Módulo com Venezianas de Alta Ventilação - 0,50x0,50 m* | un | 2 | 11 | 298 | 599 | 599 | 888.88 | 888.88 | 888.88 | 888.88 | 739.03 | 0.265
5029 | hidrantes¦incendio¦portinhola¦temperado | Portinhola de Giro, 1 Folha, em Vidro Temperado para Hidrantes, com Adesivo Incêndio - 0,60x0,75 m* | un | 2 | 11 | 220.33 | 220.33 | 220.33 | 365 | 365 | 365 | 365 | 299.24 | 0.252
5036 | 4x4¦modulos¦placa | Placa 4x4" ¦ 06 Módulos | pç,un | 2 | 11 | 3.85 | 3.85 | 3.85 | 3.85 | 13.04 | 13.04 | 13.04 | 6.36 | 0.675
5037 | 14x19x29cm¦alvenaria¦assentamento¦espessura | Alvenaria de vedação de blocos de concreto 14x19x29cm (espessura 14cm), com argamassa 1:3 (cimento e areia) para assenta | m2 | 2 | 11 | 35.81 | 35.81 | 35.81 | 35.81 | 35.96 | 35.96 | 35.96 | 35.88 | 0.002
5038 | eletrica¦execucao¦instalacao¦logica | Mão de obra para execução das instalação de elétrica / lógica | m2 | 2 | 11 | 20 | 20 | 20 | 40 | 40 | 40 | 40 | 30.91 | 0.338
5039 | ceramicos¦instalacao¦rejuntamento¦revestimentos | Mão de obra para instalação e rejuntamento de revestimentos cerâmicos em paredes | m2 | 2 | 11 | 45 | 45 | 45 | 45 | 45 | 45 | 45 | 45 | 0
5077 | 23x23cm¦ceramica¦revestimento¦tradicao | Revestimento de parede em Cerâmica Tradição 23x23cm Verde claro | KG,M2,UN | 2 | 3 | 124.63 | 124.63 | 124.63 | 158.73 | 158.73 | 158.73 | 158.73 | 147.36 | 0.134
5085 | abstrato¦decorativo¦quadro¦white | Quadro Decorativo Off White Abstrato 1,00x1,50m |  | 2 | 11 | 490 | 560 | 1345.5 | 1345.5 | 1345.5 | 1345.5 | 1345.5 | 1196.32 | 0.278
5088 | antiderrapante¦aplicacao¦ceramico¦revestimento | Revestimento Externo de Piso Cerâmico Antiderrapante, Placa 60 x 60cm, Aplicação em Sacadas e Áreas Técnicas | m2 | 2 | 11 | 68.79 | 68.79 | 68.79 | 68.79 | 68.79 | 68.79 | 68.79 | 68.79 | 0
5089 | acrilica¦elastica¦impermeabilizante¦pintura | Pintura Impermeabilizante Elástica à Base de Resina Acrílica em Piso, 2 Demãos | m2 | 2 | 11 | 12.45 | 12.45 | 12.45 | 12.45 | 12.45 | 12.45 | 12.45 | 12.45 | 0
5090 | acrilica¦aplicacao¦impermeabilizante¦pintura | Mão de Obra para Aplicação de Pintura Impermeabilizante à Base de Resina Acrílica | m2 | 2 | 11 | 7.5 | 7.5 | 7.5 | 7.5 | 7.5 | 7.5 | 7.5 | 7.5 | 0
5099 | aplicacao¦corrida¦internas¦lixamento | Aplicação e lixamento de massa látex PVA corrida em paredes internas, 2 demãos | m2 | 2 | 11 | 7 | 7 | 7 | 7.04 | 7.04 | 7.04 | 7.04 | 7.03 | 0.003
5142 | eletricas¦execucao¦geral¦instalacoes | MOE - Instalações Elétricas / Execução Geral | m2 | 2 | 11 | 44.11 | 45.5 | 45.5 | 45.5 | 45.5 | 47.53 | 47.53 | 45.74 | 0.021
5146 | internas¦moe¦pinturas | MOE - Pinturas / Internas | m2 | 2 | 10 | 28 | 28 | 28 | 28 | 28 | 30 | 30 | 28.4 | 0.03
5147 | base¦gaveta¦industrial¦registro | Base Registro Gaveta Industrial - 3/4" | un | 2 | 10 | 35.05 | 47.89 | 47.89 | 47.89 | 47.89 | 47.89 | 47.89 | 46.61 | 0.087
5149 | compensado¦desmoldante¦formas¦madeira | Desmoldante para Formas de Madeira e Compensado | l | 2 | 10 | 4 | 7.87 | 7.87 | 7.87 | 7.87 | 7.87 | 7.87 | 7.48 | 0.164
5151 | 50x50¦normal¦pvc¦serie | Tê PVC, Série Normal - 50x50 mm | un | 2 | 10 | 5.68 | 5.68 | 5.68 | 5.68 | 5.68 | 5.68 | 5.68 | 5.68 | 0
5154 | bucha¦longa¦normal¦reducao | Bucha de Redução Longa PVC, Série Normal - 50x40 mm | un | 2 | 10 | 2.14 | 5 | 5 | 5 | 5 | 5 | 5 | 4.71 | 0.192
5162 | conector¦macho¦termofusao¦ø25xø25 | Conector Macho 25x3/4, PPR Termofusão - TIGRE - ø25xø25 | pç | 2 | 11 | 17.63 | 17.63 | 17.63 | 23.99 | 23.99 | 23.99 | 24.49 | 21.14 | 0.159
5163 | esgoto¦reforcada¦simples¦ø100xø100 | Luva Simples 100mm, Esgoto Série Reforçada - TIGRE - ø100xø100 | pç | 2 | 11 | 7.59 | 7.59 | 7.59 | 7.59 | 7.59 | 7.59 | 14.16 | 8.19 | 0.242
5164 | esgoto¦normal¦simples¦ø50xø50 | Luva Simples 50mm, Esgoto Série Normal - TIGRE - ø50xø50 | pç | 2 | 11 | 2.5 | 2.71 | 2.71 | 2.71 | 2.71 | 2.71 | 2.71 | 2.69 | 0.024
5167 | 50a¦disjuntor¦termomagnetico¦tripolar | DISJUNTOR TERMOMAGNÉTICO TRIPOLAR - 50A - C - mín. 5kA | pç | 2 | 11 | 42.98 | 54.9 | 54.9 | 63.99 | 63.99 | 63.99 | 63.99 | 60.43 | 0.113
5168 | led¦plafon¦teto | TETO - Plafon LED | pç | 2 | 11 | 17.89 | 17.89 | 36.89 | 36.89 | 36.89 | 36.89 | 36.89 | 33.44 | 0.23
5169 | dados¦interfone¦telefone¦tomadas | TOMADAS DE TELEFONE, TV E DADOS - Interfone | pç | 2 | 11 | 6.42 | 6.42 | 8.5 | 8.5 | 8.5 | 8.5 | 8.5 | 8.12 | 0.104
5170 | 32a¦disjuntor¦monopolar¦termomagnetico | DISJUNTOR TERMOMAGNÉTICO MONOPOLAR - 32A - C - mín. 3kA | pç | 2 | 11 | 8.99 | 8.99 | 8.99 | 8.99 | 8.99 | 8.99 | 8.99 | 8.99 | 0
5171 | 10a¦disjuntor¦monopolar¦termomagnetico | DISJUNTOR TERMOMAGNÉTICO MONOPOLAR - 10A - C - mín. 3kA | pç | 2 | 11 | 6.21 | 6.21 | 8.08 | 8.08 | 11.99 | 11.99 | 11.99 | 8.81 | 0.246
5173 | continua¦diametro¦estaca¦helice | Estaca Hélice Continua Diâmetro 50 | m | 2 | 6 | 70.51 | 70.51 | 70.51 | 84.61 | 98.71 | 98.71 | 98.71 | 84.61 | 0.149
5181 | dobradica¦fechadura¦macicas¦portas | Fechadura (c/ chave) + Dobradiça / Portas Maciças | un | 2 | 9 | 140 | 140 | 140 | 140 | 140 | 140 | 140 | 140 | 0
5246 | kit¦toalhas | Kit toalhas | Unidade | 2 | 9 | 200 | 200 | 500 | 500 | 500 | 500 | 500 | 438.89 | 0.278
5266 | baldrames¦excedente¦perfuracao¦servico | Serviço de limpeza e remoção de excedente de solo durante a perfuração das estacas, blocos e baldrames# | m3 | 2 | 9 | 26 | 26 | 26 | 26 | 26 | 32 | 32 | 27.33 | 0.097
5287 | piso¦regularizacao¦vinilico | Regularização para piso vinilíco* | m2 | 2 | 10 | 5.77 | 5.77 | 5.77 | 5.77 | 5.77 | 5.77 | 5.77 | 5.77 | 0
5299 | 10x30x60cm¦assentamento¦autoclavado¦estabilizada | Alvenaria de vedação de blocos de concreto celular autoclavado de 10x30x60cm (espessura 10cm) com argamassa estabilizada | m2 | 2 | 9 | 72.33 | 72.33 | 72.33 | 72.33 | 72.33 | 72.33 | 72.33 | 72.33 | 0
5305 | amarelo¦corrugado¦eletroduto | Eletroduto Corrugado 1 1/4" (Amarelo) | m | 2 | 10 | 2.11 | 2.11 | 4.5 | 4.5 | 4.5 | 4.5 | 4.5 | 4.02 | 0.25
5307 | 4x4¦modulos¦modulos¦suporte | Suporte para Módulos 4x4" ¦ 06 Módulos | pç,un | 2 | 10 | 3.53 | 3.53 | 4.79 | 4.79 | 4.79 | 4.79 | 4.79 | 4.54 | 0.117
5331 | compensada¦estruturas¦fabricacao¦plastificada | Fabricação de forma para escadas, rampas e estruturas similares, em chapa de madeira compensada plastificada 1,10x2,20m | m2 | 2 | 10 | 51.2 | 76.25 | 92.82 | 105.92 | 125.4 | 125.4 | 125.4 | 102.25 | 0.248
5359 | dn32¦joelho¦ppr | JOELHO 90 PPR DN32 CB | m,UND,und | 2 | 10 | 4 | 4 | 4 | 4 | 4.12 | 4.12 | 4.12 | 4.04 | 0.014
5361 | comprimento¦galvanizado¦perfilado¦perfurado | Perfilado Perfurado para Suportes, de chapa de aço carbono galvanizado, 38 mm de largura e 38 mm de altura da aba e 200 | pç,un | 2 | 10 | 38.5 | 48.08 | 48.08 | 60.5 | 84.13 | 108.17 | 108.17 | 68.98 | 0.372
5362 | instalacoes¦mao¦obra¦spda | Mão de obra para instalações SPDA | m2,Unid. | 2 | 10 | 3 | 3 | 3 | 3 | 3 | 4 | 4 | 3.1 | 0.102
5379 | femea¦joelho¦rosca¦termofusao | Joelho 90º com Rosca Fêmea 25x3/4, PPR Termofusão - TIGRE | pç | 2 | 10 | 9.89 | 9.89 | 9.89 | 12.21 | 19.99 | 19.99 | 19.99 | 14.39 | 0.34
5391 | blocos¦forma¦laje¦nervurada | Blocos EPS para Fôrma de Laje Nervurada com EPS | un | 2 | 10 | 6.83 | 6.83 | 6.83 | 7.06 | 7.3 | 7.3 | 7.3 | 7.06 | 0.035
5429 | curva¦dn75mm¦eletroduto¦rigido | Curva 45° para eletroduto rígido de PVC, DN75mm, rosca Ø2.1/2'' BSP conforme ABNT NBR 15465 | pç,un | 2 | 8 | 8.66 | 8.66 | 15.01 | 15.01 | 22.56 | 22.56 | 22.56 | 15.31 | 0.344
5458 | bucha¦latao¦soldavel¦soldavel | Luva Soldável com Bucha de Latão 25 x 3/4'', PVC Soldável | pc,un | 2 | 10 | 3.86 | 4.6 | 4.6 | 4.6 | 4.6 | 6.26 | 6.26 | 4.69 | 0.128
5461 | fachada¦impermeabilizacao¦liquida¦molduras | Impermeabilização com manta líquida em molduras de fachada | m2 | 2 | 10 | 29.5 | 29.5 | 29.5 | 29.5 | 29.5 | 29.5 | 29.5 | 29.5 | 0
5462 | empreitada¦impermeabilizacao¦liquida¦molduras | Mão de obra empreitada para impermeabilização com manta líquida em molduras de fachada | m2 | 2 | 10 | 22.85 | 22.85 | 22.85 | 22.85 | 22.85 | 22.85 | 22.85 | 22.85 | 0
5463 | empreitada¦instalacao¦molduras¦obra | Mão de obra empreitada para instalação de molduras em EPS | m | 2 | 10 | 35 | 35 | 35 | 35 | 35 | 35 | 35 | 35 | 0
5474 | complementares¦refratarios¦revestimento¦revestimentos | MOE - Revestimentos Complementares / Revestimento em Tijolos Refratários | m2 | 2 | 9 | 50 | 50 | 50 | 100 | 100 | 100 | 100 | 77.78 | 0.339
5475 | areas¦impermeabilizacoes¦lajes¦tecnicas | MOE - Impermeabilizações / Lajes e/ou Áreas Técnicas | m2 | 2 | 10 | 47 | 47 | 47 | 48 | 48 | 48 | 48 | 47.6 | 0.011
5476 | assentamentos¦churrasqueiras¦complementares¦revestimentos | MOE - Revestimentos Complementares / Assentamentos e Acabamentos em Granito / Bocas/Vistas Churrasqueiras | m2 | 2 | 9 | 32 | 32 | 32 | 120 | 120 | 120 | 120 | 80.89 | 0.573
5478 | cabo¦flexivel¦isolacao¦pvc | Cabo Flexível - Isolação PVC - 750 V - 16,0 mm² | m | 2 | 6 | 1.32 | 1.32 | 2.1 | 4.24 | 9.56 | 13.66 | 13.66 | 5.85 | 0.822
5481 | 100x50¦juncao¦reforcada¦simples | Junção Simples PVC, Série Reforçada - 100x50 mm | un | 2 | 9 | 35.53 | 35.53 | 57.28 | 57.28 | 57.28 | 57.28 | 57.28 | 54.86 | 0.132
5484 | curva¦eletroduto¦preto¦roscavel | Curva 90° Eletroduto Roscável (preto) - 25 mm / 3/4" | un | 2 | 7 | 1.37 | 1.37 | 1.37 | 2.2 | 32.81 | 32.81 | 32.81 | 11.95 | 1.225
5500 | 20a¦disjuntor¦monopolar¦termomagnetico | DISJUNTOR TERMOMAGNÉTICO MONOPOLAR 20A - C - mín. 3kA | pç | 2 | 10 | 6.12 | 6.12 | 9.89 | 9.89 | 9.89 | 9.89 | 9.89 | 9.14 | 0.174
5518 | aplicacao¦ceramico¦revestimento¦tecnicas | Revestimento interno de piso cerâmico, placa 60x60 cm, aplicação em áreas técnicas | m2 | 2 | 9 | 56.3 | 56.3 | 58.63 | 88.67 | 88.67 | 88.67 | 88.67 | 74.8 | 0.22
5521 | acrilica¦aplicacao¦internas¦lixamento | Aplicação de lixamento de massa latex acrílica em paredes internas - 2 demãos | m2 | 2 | 9 | 2.88 | 2.88 | 5.26 | 5.26 | 5.26 | 5.26 | 5.26 | 4.99 | 0.159
5590 | cuba | Cuba | un | 2 | 9 | 250 | 250 | 250 | 269 | 269 | 269 | 269 | 260.56 | 0.038
5650 | argamassa¦impermeabilizacao¦peitoris¦polimerica | Impermeabilização com argamassa polimérica em peitoris# | m2 | 2 | 6 | 8.1 | 8.1 | 8.1 | 8.1 | 8.1 | 8.1 | 8.1 | 8.1 | 0
5662 | cabos¦quantidades¦secoes¦seguintes | CABOS DE COBRE NÚ, NAS SEGUINTES SEÇÕES E QUANTIDADES: 16,0 mm² | m | 2 | 9 | 18.69 | 18.69 | 18.69 | 38.69 | 67.98 | 90.24 | 90.24 | 44.51 | 0.686
5663 | marrom¦rigido¦soldavel¦tubo | TUBO DE PVC RÍGIDO - MARROM - SOLDÁVEL Ø 25mm | m | 2 | 9 | 3.08 | 3.08 | 7.91 | 13.63 | 43.38 | 92.17 | 92.17 | 28.02 | 1.055
5672 | correr¦interna¦madeira¦porta | Porta interna de madeira de correr 0,80x2,10 m | un | 2 | 9 | 1035.04 | 1035.04 | 1035.04 | 1035.04 | 1615.04 | 1615.04 | 1615.04 | 1292.82 | 0.236
5673 | 80x80¦porcelanato¦rodape | Rodapé de Porcelanato 80x80 | m | 2 | 9 | 4.9 | 4.9 | 6.32 | 6.32 | 6.32 | 6.32 | 6.32 | 6.01 | 0.105
5674 | cimentado¦escada¦piso | Piso cimentado para escada* | m2 | 2 | 9 | 14.3 | 14.3 | 14.3 | 14.3 | 14.3 | 14.3 | 14.3 | 14.3 | 0
5683 | demaos¦epoxi¦pintura¦rodape | Pintura Epoxi a Base de Água em Rodapé, 2 Demaos - 10cm | m2,m | 2 | 8 | 4.02 | 4.02 | 4.02 | 6.71 | 9.4 | 9.4 | 9.4 | 6.71 | 0.429
5684 | cinza¦corrugado¦eletroduto¦reforcado | Eletroduto Corrugado tipo PEAD, Cinza Reforçado com guia de Arame, 2" | m,pç | 2 | 9 | 5.92 | 5.92 | 7.7 | 7.7 | 8.46 | 12.65 | 12.65 | 8.65 | 0.263
5686 | joelho | Joelho 90° 1 1/2" | unid.,unid,un | 2 | 9 | 4.74 | 4.74 | 4.74 | 6.58 | 30.36 | 34.33 | 34.33 | 14.13 | 0.937
5697 | 32x25mm¦luva¦red¦sold | LUVA RED SOLD 32X25MM | UND,un | 2 | 9 | 3.29 | 3.29 | 3.29 | 3.29 | 4.77 | 4.77 | 4.77 | 3.95 | 0.198
5704 | aplicacao¦natural¦obra¦pedra | Mao de obra para aplicacao de pedra natural | m2,M2 | 2 | 9 | 42 | 42 | 42 | 52 | 52 | 52 | 52 | 48.67 | 0.103
5747 | bancada¦marmore | Bancada de marmore |  | 2 | 9 | 750 | 750 | 750 | 750 | 750 | 1800 | 1800 | 955.56 | 0.432
5752 | acustico¦argamassa¦contrapiso¦espessura | Contrapiso acústico em argamassa pronta, não aderido, espessura 5cm * | m2 | 2 | 9 | 53.32 | 53.32 | 53.32 | 53.32 | 60.23 | 60.23 | 60.23 | 56.39 | 0.065
5755 | aluminio¦fechamento¦guarda¦laminado | Guarda-corpo para sacada com perfil de alumínio e fechamento em vidro laminado * | m2 | 2 | 9 | 767.37 | 767.37 | 767.37 | 1513.48 | 1513.48 | 1513.48 | 1513.48 | 1264.78 | 0.295
5766 | 19x19x39cm¦assentamento¦estabilizada¦horizontal | Alvenaria de Vedação de Blocos Cerâmicos Furados na Horizontal de 19x19x39cm (Espessura 19cm) com Argamassa Estabilizada | m2 | 2 | 9 | 31 | 31 | 31 | 31 | 31 | 31 | 31 | 31 | 0
5769 | acrilica¦obra¦pintura¦resina | Mão de obra para pintura de piso com resina acrílica | m2 | 2 | 9 | 13.5 | 13.5 | 13.5 | 13.5 | 13.5 | 28 | 28 | 15.11 | 0.32
5809 | 14x19x19cm¦alvenaria¦argamassa¦assentamento | Alvenaria de vedação de tijolos 9 furos (baiano) 14x19x19cm, com argamassa usinada para assentamento, para muros * | m2 | 2 | 9 | 32.57 | 32.57 | 32.57 | 32.57 | 32.57 | 41.5 | 41.5 | 33.56 | 0.089
5813 | compacto¦esfera¦registro¦soldavel | Registro Esfera VS Compacto Soldável - 25 mm | un | 2 | 9 | 8.49 | 8.49 | 8.49 | 8.49 | 8.49 | 48.86 | 48.86 | 14.04 | 0.957
5815 | 50mm¦esgoto¦reforcada¦serie | Tê 100 x 50mm, Esgoto Série Reforçada | un | 2 | 9 | 8.67 | 8.67 | 17.29 | 17.29 | 17.29 | 58.56 | 58.56 | 24.55 | 0.8
5822 | instalacao¦mao¦obra¦soleira | Mão de obra para instalação de soleira ** | m2,m | 2 | 8 | 70 | 70 | 70 | 70 | 70 | 70 | 70 | 70 | 0
5828 | cimenticia¦impermeabilizacao¦impermeabilizante¦membrana | Impermeabilização em Membrana Cimentícia (Impermeabilizante Flexível + Rígido) / Áreas Técnicas | m2 | 2 | 9 | 29.73 | 29.73 | 29.73 | 42.88 | 42.88 | 42.88 | 42.88 | 38.5 | 0.171
5829 | impermeabilizacoes¦moe¦reservatorios | MOE - Impermeabilizações / Reservatórios | m2 | 2 | 8 | 25 | 25 | 25 | 60 | 60 | 60 | 60 | 46.88 | 0.386
5833 | 1x2¦compensado¦madeirite¦plastificado | Madeirite/Compensado Plastificado - 1,1x2,2m x 18 mm | un | 2 | 8 | 130 | 130 | 147.45 | 147.45 | 147.45 | 147.45 | 147.45 | 145.27 | 0.042
5835 | flexivel¦rejunte | Rejunte flexível | kg | 2 | 8 | 2.83 | 2.83 | 5.9 | 5.9 | 5.9 | 5.9 | 5.9 | 5.52 | 0.197
5837 | espuma¦expansiva | Espuma Expansiva - 750 ml | un | 2 | 8 | 15.8 | 15.8 | 41.5 | 51.99 | 51.99 | 51.99 | 51.99 | 42.56 | 0.348
5839 | eletrica¦metalica¦passagem¦pintura | Caixa de Passagem Elétrica de Parede, Metálica com Pintura Epóxi Branca / Embutir - CPT 30 | un | 2 | 7 | 29.27 | 29.27 | 29.27 | 94.16 | 94.16 | 143.81 | 143.81 | 80.15 | 0.505
5841 | 100x50¦normal¦pvc¦serie | Tê PVC, Série Normal - 100x50 mm | un | 2 | 8 | 11.49 | 11.49 | 11.49 | 11.49 | 11.49 | 11.53 | 11.53 | 11.5 | 0.001
5842 | cap¦pvc¦soldavel | Cap PVC Soldável - 25 mm | un | 2 | 8 | 1.22 | 1.22 | 1.44 | 1.44 | 1.44 | 23.07 | 23.07 | 4.12 | 1.861
5844 | desmontagem¦forma¦madeira¦montagem | Montagem e desmontagem de fôrma para vigas, em tábua de madeira | m2,m² | 2 | 5 | 0.63 | 0.63 | 0.63 | 2.89 | 2.89 | 2.89 | 2.89 | 1.99 | 0.623
5854 | docolbase¦docolbasicos¦registro¦ø25xø25 | Registro de gaveta DocolBase 3/4" - DocolBásicos - ø25xø25 | pç | 2 | 9 | 34 | 34 | 34 | 34 | 34 | 36.16 | 36.16 | 34.24 | 0.021
5858 | alta¦densidade¦pead¦polietileno | PEAD - Polietileno de Alta Densidade - 1.1/2" | m,pç | 2 | 9 | 3.04 | 3.04 | 10.9 | 11.38 | 44.44 | 44.44 | 44.44 | 22.42 | 0.81
5862 | cego¦interruptor¦modulo | INTERRUPTOR - Módulo - Cego | pç | 2 | 9 | 1.69 | 1.69 | 1.69 | 5.71 | 5.71 | 5.71 | 5.71 | 3.92 | 0.54
5884 | cabeca¦prego | PREGO 17 x 21 COM CABECA |  | 2 | 4 | 12.8 | 12.8 | 12.8 | 12.9 | 13 | 13 | 13 | 12.9 | 0.009
5899 | 4kg¦extintor¦pqs | EXTINTOR PQS 20-B:C 4KG | un | 2 | 8 | 164.41 | 164.41 | 170 | 170 | 170 | 170 | 170 | 169.3 | 0.012
5951 | execucao¦forro¦mao¦obra | Mão de obra para execução de forro | m2,m | 2 | 7 | 50 | 50 | 50 | 50 | 50 | 50 | 50 | 50 | 0
6009 | espessura¦granular¦lastro¦material | Lastro de material granular, espessura de 10 cm# | m3 | 2 | 7 | 5.6 | 5.6 | 5.6 | 5.6 | 5.6 | 5.6 | 5.6 | 5.6 | 0
6012 | 30mpa¦bombeado¦concreto¦usinado | Concreto Usinado 30Mpa Slump 15+-3 Bombeado | m³,m3 | 2 | 7 | 337.01 | 337.01 | 337.01 | 337.01 | 337.01 | 337.01 | 337.01 | 337.01 | 0
6046 | acabamento¦perfil¦piso¦vinilico | Perfil para Acabamento de Piso Vinílico* | m | 2 | 8 | 16.59 | 16.59 | 16.59 | 16.59 | 16.59 | 16.59 | 16.59 | 16.59 | 0
6070 | dividir¦flexivel¦retornos¦vermelho | Cabo 1.5mm² flexível (750V) RETORNOS - Dividir m total em 1/5 BRANCO, 1/5 ANARELO, 1/5 VERMELHO, 2/5 CINZA | m | 2 | 8 | 0.9 | 0.9 | 1.13 | 1.13 | 1.13 | 1.13 | 1.13 | 1.1 | 0.074
6071 | ilhos¦isolado¦terminal¦tipo | TERMINAL PRÉ ISOLADO TIPO TUBO ( ILHÓS) - 1,5mm² | pç | 2 | 8 | 0.05 | 0.05 | 0.05 | 0.08 | 0.22 | 0.26 | 0.26 | 0.11 | 0.738
6072 | fotocelula¦presenca¦sensor¦sobrepor | Sensor de Presença c/ Fotocélula (Teto), 360° - Sobrepor | pç | 2 | 8 | 38.89 | 38.89 | 39.7 | 39.7 | 39.7 | 39.7 | 39.7 | 39.6 | 0.007
6078 | cimento¦piso¦polido | Piso de cimento polido | m2 | 2 | 8 | 0.97 | 0.97 | 0.97 | 0.97 | 6.57 | 6.57 | 6.57 | 3.07 | 0.942
6079 | autonivelante¦contrapiso¦execucao¦obra | Mão de obra para execução de contrapiso autonivelante | m2 | 2 | 5 | 15 | 15 | 15 | 15 | 15 | 15 | 15 | 15 | 0
6080 | aluminio¦contramarco¦fixacao¦parafuso | Contramarco de alumínio para portas corta fogo, fixação com parafuso | m | 2 | 6 | 7.58 | 7.58 | 7.58 | 7.58 | 7.58 | 7.58 | 7.58 | 7.58 | 0
6096 | dn100x50¦esg¦red | TE RED ESG SR DN100X50 | UND,un | 2 | 8 | 7.74 | 7.74 | 11.26 | 26.11 | 40.97 | 40.97 | 40.97 | 25.23 | 0.669
6098 | dn40¦esg¦juncao¦simp | JUNCAO SIMP ESG SN DN40 CB | un | 2 | 8 | 3.19 | 3.19 | 3.5 | 3.5 | 3.5 | 3.5 | 3.5 | 3.46 | 0.032
6099 | cpvc¦dn22¦joelho¦super | JOELHO 45 FF SUPER CPVC DN22 CB | un | 2 | 8 | 3.49 | 3.49 | 3.58 | 3.58 | 3.58 | 4.68 | 4.68 | 3.71 | 0.106
6104 | alavanca¦esfera¦valvula | Válvula de esfera com alavanca 1. 1/4 " | un | 2 | 8 | 30.97 | 30.97 | 119.15 | 119.43 | 869.37 | 869.37 | 869.37 | 288.77 | 1.25
6106 | cortina¦gaze¦linho¦white | Cortina Gaze Linho - Off White |  | 2 | 8 | 909.81 | 909.81 | 952.8 | 1345.27 | 1839.13 | 1839.13 | 1839.13 | 1361.12 | 0.329
6107 | corrimao¦esmalte¦pintura¦sintetico | Mão De Obra Para Pintura Com Tinta Esmalte Sintético, Em Madeira/Corrimão, 3 Demaos | m | 2 | 8 | 1.39 | 1.39 | 1.39 | 7.06 | 11.44 | 11.44 | 11.44 | 6.58 | 0.709
6121 | 25mmx1¦bucha¦latao¦sold | TE SOLD BUCHA LATAO 25MMX1/2 C | UND,und,un | 2 | 8 | 6.38 | 6.38 | 6.38 | 6.38 | 6.38 | 6.38 | 6.38 | 6.38 | 0
6139 | bipolar¦disjuntor¦encaixe¦perfil | Mini Disjuntor Bipolar 25A Curva C, conforme ABNT NBR NM 60898, encaixe perfil DIN 35mm | pç | 2 | 8 | 36.88 | 36.88 | 43.24 | 43.49 | 48.06 | 48.06 | 48.06 | 43.74 | 0.08
6143 | 150mm¦conexao¦serie¦vedacao | Anel de vedação para conexão Série N, 150mm | un | 2 | 8 | 2.65 | 2.65 | 10.49 | 10.49 | 10.49 | 10.49 | 10.49 | 8.53 | 0.425
6155 | execucao¦internas¦paredes¦pinturas | Mão de obra para execução de pinturas internas em paredes | m2 | 2 | 8 | 34 | 34 | 34 | 34 | 34 | 34 | 34 | 34 | 0
6165 | acima¦colocacao¦porcelanato¦rejuntamento | Mão de obra para colocação e rejuntamento de piso porcelanato acima 60x60 cm (HALL) | m2 | 2 | 8 | 50 | 50 | 52 | 52 | 52 | 52 | 52 | 51.75 | 0.014
6175 | churrasqueira¦execucao¦refratarios¦tijolos | Mão de obra para Execução de Churrasqueira com Tijolos Refratários | un | 2 | 8 | 700 | 700 | 700 | 700 | 700 | 700 | 700 | 700 | 0
6176 | apartamento¦aplicacao¦internas¦poliestireno | Rodapé de Poliestireno 10cm, Aplicação em Áreas Internas do Apartamento | m | 2 | 8 | 21.05 | 21.05 | 21.05 | 21.05 | 21.05 | 21.05 | 21.05 | 21.05 | 0
6220 | antichama¦cinza¦condulete¦tampa | Tampa Cega para Condulete Top de PVC antichama na cor cinza | pç,un | 2 | 8 | 3.1 | 3.1 | 3.1 | 3.97 | 4.85 | 4.85 | 4.85 | 3.97 | 0.235
6222 | conjunto¦interruptor¦interruptores¦pulsadores | Conjunto montado de Interruptor com 2 interruptores pulsadores, 4''x2'' | cj,un | 2 | 7 | 23 | 23 | 23 | 23 | 28.03 | 28.03 | 28.03 | 24.44 | 0.1
6224 | bicicletas¦rack | Rack 12 bicicletas |  | 2 | 8 | 360 | 360 | 600 | 600 | 1000 | 1300 | 1300 | 722.5 | 0.46
6236 | canopla¦dispositivo¦inox¦retorno | DISPOSITIVO DE RETORNO 1.1/2", DR-50, CANOPLA INOX. | pç | 2 | 8 | 228 | 228 | 228 | 228 | 228 | 228 | 228 | 228 | 0
6237 | 40x60cm¦inercia¦natural¦vibra | BASE INÉRCIA VIBRA-STOP, DIM: 40x60cm, CAP. CARGA: 30 kg, FREQ. NATURAL 5 Hz. | pç | 2 | 8 | 464 | 464 | 464 | 464 | 464 | 464 | 464 | 464 | 0
6238 | fundo¦grade¦latao¦tampa | GRADE DE FUNDO 15cm X 15cm COM TAMPA FSB BASE LATÃO | pç | 2 | 8 | 505.09 | 505.09 | 505.09 | 505.09 | 505.09 | 505.09 | 505.09 | 505.09 | 0
6259 | 32x25mm¦reducao¦soldavel¦soldavel | Bucha de Redução Soldável Curta 32x25mm, PVC Soldável | pc,un | 2 | 8 | 0.67 | 0.67 | 0.67 | 0.67 | 0.67 | 4.44 | 4.44 | 1.14 | 1.168
6262 | 75x50mm¦reducao¦soldavel¦soldavel | Tê de Redução Soldável 75x50mm, PVC Soldável | pc,un | 2 | 8 | 48.93 | 48.93 | 67.9 | 67.9 | 67.9 | 67.9 | 67.9 | 65.53 | 0.102
6263 | acabamento¦granito¦pingadeira¦polido | Pingadeira em granito, acabamento polido | m2 | 2 | 8 | 484.63 | 484.63 | 484.63 | 484.63 | 484.63 | 484.63 | 484.63 | 484.63 | 0
6264 | colocacao¦empreitada¦granito¦pingadeira | Mão de obra empreitada para colocação de pingadeira de granito | m | 2 | 8 | 37.5 | 37.5 | 37.5 | 37.5 | 37.5 | 37.5 | 37.5 | 37.5 | 0
6265 | aplicacao¦ceramico¦garagens¦revestimento | Revestimento interno de piso cerâmico, placa 45x45cm, aplicação em garagens | m2 | 2 | 8 | 55.02 | 55.02 | 55.02 | 55.02 | 55.02 | 55.02 | 55.02 | 55.02 | 0
6266 | demaos¦epoxi¦pintura¦piso | Pintura epóxi em piso, 3 demãos | m2 | 2 | 8 | 39.21 | 39.21 | 39.21 | 39.21 | 39.21 | 39.21 | 39.21 | 39.21 | 0
6267 | aplicada¦garagens¦lisa¦textura | Textura lisa, aplicada em teto de garagens | m2 | 2 | 8 | 3.61 | 3.61 | 3.61 | 3.61 | 3.61 | 3.61 | 3.61 | 3.61 | 0
6268 | aplicacao¦demao¦empreitada¦textura | Mão de obra empreitada para aplicação de textura lisa em teto, 1 demão | m2 | 2 | 8 | 17.75 | 17.75 | 17.75 | 17.75 | 17.75 | 17.75 | 17.75 | 17.75 | 0
6273 | instalacao¦obra¦poliestireno¦rodape | Mão de obra para instalação de rodapé de poliestireno ** | m2,m | 2 | 7 | 10 | 10 | 10 | 10 | 10 | 10 | 10 | 10 | 0
6292 | equipe¦estagiario¦obra¦tecnica | Equipe Técnica / Estagiário de Obra | mês | 2 | 7 | 1200 | 1200 | 1200 | 1200 | 2400 | 2400 | 2400 | 1542.86 | 0.38
6293 | consumo¦telefonia | Consumo de Telefonia | mês | 2 | 7 | 300 | 300 | 300 | 340 | 340 | 340 | 340 | 322.86 | 0.066
6294 | consumo¦limpeza¦materiais | Consumo de Materiais de Limpeza | mês | 2 | 7 | 200 | 200 | 200 | 225 | 225 | 225 | 225 | 214.29 | 0.062
6295 | consumo¦escritorio¦expediente¦materiais | Consumo de Materiais de Expediente/Escritório | mês | 2 | 7 | 100 | 100 | 100 | 115 | 115 | 115 | 115 | 108.57 | 0.074
6296 | arranque¦baldrame¦execucao¦fundacoes | MOE - Fundações / Execução Geral / Blocos, Pilares Arranque, Vigas Baldrame e Lajes do Terreo | m2 | 2 | 7 | 200 | 200 | 200 | 280 | 300 | 300 | 300 | 262.86 | 0.167
6297 | churrasqueiras¦dumpers¦exaustores¦execucao | Execução de Dumpers e Exaustores das Churrasqueiras | un | 2 | 7 | 340.06 | 340.06 | 340.06 | 340.06 | 1932.25 | 1932.25 | 1932.25 | 1022.43 | 0.832
6299 | baldrames¦impermeabilizacoes¦moe | MOE - Impermeabilizações / Baldrames | m2 | 2 | 7 | 38.3 | 38.3 | 38.3 | 38.3 | 38.3 | 38.3 | 38.3 | 38.3 | 0
6300 | elevador¦impermeabilizacoes¦moe¦poco | MOE - Impermeabilizações / Poço Elevador | m2 | 2 | 7 | 25 | 25 | 25 | 25 | 25 | 25 | 25 | 25 | 0
6301 | esquadrias¦impermeabilizacoes¦moe | MOE - Impermeabilizações / Esquadrias | m | 2 | 7 | 10 | 10 | 10 | 30 | 30 | 30 | 30 | 21.43 | 0.499
6306 | cromados¦incluso¦lavatorio¦valvula | Lavatório de Louça com Coluna, incluso Válvula, Sifão e Engate Cromados | un | 2 | 8 | 599.9 | 599.9 | 599.9 | 618.38 | 618.38 | 618.38 | 618.38 | 611.45 | 0.016
6308 | implantacao¦infraestrutura¦passeio¦podotatil | MOE - Infraestrutura-Implantação / Passeio em Piso Podotátil | m2,m | 2 | 7 | 3.75 | 3.75 | 3.75 | 15 | 30 | 30 | 30 | 18.21 | 0.656
6309 | assentamento¦granito | Granito, sem Assentamento - 2 cm | m2 | 2 | 7 | 315 | 315 | 413.9 | 413.9 | 413.9 | 413.9 | 413.9 | 399.77 | 0.094
6310 | argamassa¦assentamento¦revestimento¦vedacao | Argamassa Assentamento Vedação, Revestimento Interno e Externo | kg | 2 | 7 | 0.35 | 0.35 | 0.87 | 0.87 | 0.87 | 0.87 | 0.87 | 0.8 | 0.247
6311 | argamassa¦iii | Argamassa AC III | kg | 2 | 7 | 1.02 | 1.02 | 1.3 | 1.3 | 1.3 | 1.3 | 1.3 | 1.26 | 0.085
6312 | corrugado¦eletroduto¦flexivel¦reforcado | Eletroduto Corrugado Flexível Reforçado (laranja) - 25 mm / 3/4" | m | 2 | 6 | 2.03 | 2.03 | 2.03 | 2.73 | 2.96 | 3.99 | 3.99 | 2.74 | 0.27
6313 | acabamento¦cromado¦registro | Acabamento Cromado para Registro - 3/4" | un | 2 | 6 | 26.9 | 26.9 | 26.9 | 51.41 | 78 | 78 | 78 | 52.1 | 0.477
6314 | 250v¦conjunto¦montado¦tomada | Conjunto Montado, 1 Tomada 2P+T 10A / 250V - 4x2" | un | 2 | 6 | 9.6 | 9.6 | 14.31 | 15.47 | 16.77 | 16.77 | 16.77 | 14.73 | 0.189
6315 | aco¦dobradica¦inox | Dobradiça Aço Inox | un | 2 | 7 | 16.67 | 16.67 | 16.67 | 16.67 | 16.67 | 21.22 | 21.22 | 17.32 | 0.099
6317 | 250v¦conjunto¦montado¦tomadas | Conjunto Montado, 2 Tomadas 2P+T 10A / 250V - 4x2" | un | 2 | 6 | 14.31 | 14.31 | 14.31 | 17.44 | 18.64 | 22.98 | 22.98 | 17.52 | 0.184
6322 | 100x75¦juncao¦normal¦simples | Junção Simples PVC, Série Normal - 100x75 mm | un | 2 | 7 | 17.03 | 17.03 | 20 | 20 | 20 | 20 | 20 | 19.58 | 0.057
6325 | parafuso¦philips | Parafuso Philips - 8 mm | un | 2 | 6 | 0.32 | 0.32 | 0.32 | 0.34 | 0.37 | 0.48 | 0.48 | 0.36 | 0.168
6327 | juncao¦reforcada¦serie¦simples | Junção Simples PVC, Série Reforçada - 50x50 mm | un | 2 | 6 | 27.99 | 27.99 | 27.99 | 31.34 | 72.59 | 72.59 | 72.59 | 43.98 | 0.507
6334 | 45º¦joelho¦ø75xø75 | Joelho 45º - ø75xø75 | pç | 2 | 8 | 7.21 | 7.21 | 7.21 | 7.21 | 7.21 | 9.5 | 9.5 | 7.5 | 0.108
6335 | juncao¦simples¦ø75xø75xø50 | Junção Simples - ø75xø75xø50 | pç | 2 | 8 | 11.84 | 11.84 | 11.84 | 11.84 | 11.84 | 16.09 | 16.09 | 12.37 | 0.121
6346 | conector¦conectores¦porcelana¦tripolar | CONECTORES PORCELANA - Conector Tripolar | pç | 2 | 8 | 4.36 | 4.36 | 4.36 | 4.51 | 4.65 | 4.65 | 4.65 | 4.51 | 0.034
6347 | 100x100mm¦curva¦horizontal | CURVA HORIZONTAL 90° - 100x100mm | pç | 2 | 8 | 15.92 | 15.92 | 15.92 | 15.92 | 24.8 | 24.8 | 24.8 | 18.14 | 0.227
6349 | baldrames¦blocos¦reaterro | Reaterro para blocos e baldrames | m3 | 2 | 4 | 20 | 20 | 26.25 | 26.25 | 26.25 | 26.25 | 26.25 | 24.69 | 0.127
6371 | bombeavel¦brita¦concreto¦usinado | CONCRETO USINADO BOMBEAVEL FCK 20 MPA BRITA 0+1 SLUMP 14+/-2 |  | 2 | 4 | 480 | 480 | 480 | 485 | 560 | 560 | 560 | 502.5 | 0.077
6415 | grelha¦redonda | Grelha Redonda - 100 mm | un | 2 | 6 | 2.79 | 2.79 | 2.79 | 13.16 | 23.54 | 23.54 | 23.54 | 13.16 | 0.863
6431 | articulavel¦banheiro¦banqueta¦deficiente | Banqueta Articulavel para Banheiro Deficiente | un | 2 | 7 | 709.69 | 709.69 | 709.69 | 709.69 | 709.69 | 709.69 | 709.69 | 709.69 | 0
6568 | armacao¦diafragma¦diametro¦industria | Armação aço CA-50, diâmetro de 10,0mm para parede diafragma, corte e dobra em indústria | kg | 2 | 7 | 8 | 8 | 8.06 | 8.85 | 9.58 | 9.61 | 9.61 | 8.83 | 0.073
6578 | aplicado¦argamassa¦assentamento¦banheiros | Azulejo 30x60cm, assentamento com argamassa AC II, Aplicado em Banheiros* | m2 | 2 | 7 | 20.31 | 20.31 | 31.13 | 31.13 | 31.13 | 31.13 | 31.13 | 29.58 | 0.138
6580 | automacao¦instalacoes | Instalações de Automação | pto | 2 | 7 | 262 | 262 | 262 | 262 | 262 | 262 | 262 | 262 | 0
6581 | 90x90cm¦aplicacao¦piso¦porcelanato | Piso Porcelanato - 90x90cm - Aplicação em Hall | m2 | 2 | 7 | 93.54 | 93.54 | 93.54 | 93.54 | 93.54 | 93.54 | 93.54 | 93.54 | 0
6590 | instalacao¦laminado¦piso | Instalação de Piso Laminado - M.O. | m2 | 2 | 7 | 10.6 | 10.6 | 10.6 | 10.6 | 10.6 | 10.6 | 10.6 | 10.6 | 0
6597 | 60x60cm¦ceramico¦interno¦revestimento | Revestimento interno de piso cerâmico, placa 60x60cm - CTN | m2 | 2 | 5 | 52.51 | 52.51 | 52.51 | 52.51 | 52.51 | 52.51 | 52.51 | 52.51 | 0
6609 | 4mm²¦cabo¦flexivel¦vermelho | Cabo 4mm² flexível (750V) Vermelho | m | 2 | 7 | 2.36 | 2.36 | 2.86 | 2.86 | 2.86 | 2.86 | 2.86 | 2.79 | 0.068
6610 | 4mm²¦750v¦cabo¦flexivel | Cabo 4mm² flexível (750V) Azul | m | 2 | 7 | 2.36 | 2.36 | 2.86 | 2.86 | 2.86 | 2.86 | 2.86 | 2.79 | 0.068
6611 | 4mm²¦cabo¦flexivel¦verde | Cabo 4mm² flexível (750V) Verde | m | 2 | 7 | 2.36 | 2.36 | 2.86 | 2.86 | 2.86 | 2.86 | 2.86 | 2.79 | 0.068
6612 | 4x4¦amarela¦caixa¦embutir | Caixa 4x4" de Embutir PVC (Amarela) | pç | 2 | 7 | 2.47 | 2.47 | 2.47 | 2.47 | 2.81 | 2.81 | 2.81 | 2.57 | 0.065
6614 | intermediario¦interruptor¦modulo | Módulo - Interruptor Intermediario | pç,un | 2 | 7 | 12.48 | 12.48 | 12.48 | 12.48 | 22.82 | 22.82 | 22.82 | 16.91 | 0.327
6617 | acrilica¦aplicacao¦pintura¦solvente | Pintura de piso em garagem, com resina acrílica de base solvente, aplicação manual, 3 demãos | m2 | 2 | 7 | 6.21 | 6.21 | 6.21 | 6.21 | 6.21 | 11.15 | 11.15 | 6.92 | 0.27
6618 | churrasqueiras¦execucao¦material¦obra | Material e mão de obra para execução das churrasqueiras | un | 2 | 7 | 568.43 | 568.43 | 568.43 | 6398.87 | 6398.87 | 6398.87 | 6398.87 | 3900.11 | 0.799
6620 | instalacao¦loucas¦obra¦sanitarias | Mão de obra para instalação de louças sanitárias | un | 2 | 7 | 40 | 40 | 40 | 40 | 40 | 40 | 40 | 40 | 0
6621 | acabamentos¦eletricos¦instalacao¦obra | Mão de obra para instalação de acabamentos elétricos | m2 | 2 | 7 | 20 | 20 | 40 | 40 | 40 | 40 | 40 | 37.14 | 0.204
6622 | distribuicao¦hidraulico¦instalacao¦sinalizacao | Mão de obra para instalação do sistema hidráulico preventivo (rede de distribuição, recalque/bombas, abrigos e sinalizaç | m2 | 2 | 7 | 20 | 20 | 40 | 40 | 40 | 40 | 40 | 37.14 | 0.204
6653 | bucha¦cpvc¦dn28x22¦super | BUCHA RED MF SUPER CPVC DN28X22 CB | un | 2 | 7 | 3.02 | 3.02 | 3.02 | 3.02 | 3.02 | 5.79 | 5.79 | 3.42 | 0.307
6654 | conect¦dn22x3¦super¦trans | CONECT TRANS FM SUPER CPVC DN22X3/4 CB | un | 2 | 7 | 17.48 | 17.48 | 17.48 | 17.48 | 17.48 | 17.58 | 17.58 | 17.49 | 0.002
6663 | 4x2¦cega¦placa | PLACA 4X2" ¦ CEGA | pç,un | 2 | 7 | 4.3 | 4.3 | 4.3 | 4.3 | 5.37 | 5.37 | 5.37 | 4.61 | 0.113
6666 | demaos¦demarcacao¦faixas¦pintura | Mao De Obra Para Pintura Epoxi Em Piso, 2 demãos (Incluindo Faixas De Demarcacao) | m2 | 2 | 4 | 47 | 47 | 47 | 47 | 47 | 47 | 47 | 47 | 0
6685 | adapt¦dn32x3¦ppr¦trans | ADAPT TRANS F PPR DN32X3/4 CB | UND,un | 2 | 7 | 19.51 | 19.51 | 19.51 | 24.56 | 24.56 | 24.56 | 24.56 | 23.12 | 0.107
6686 | azul¦esfera¦registro | REGISTRO DE ESFERA AZUL Ø1.1/2" | pç,un | 2 | 7 | 13.49 | 13.49 | 20.3 | 22.61 | 27.37 | 32.2 | 32.2 | 23.22 | 0.254
6699 | porcelanato¦retificado¦revestimento¦villagers | Revestimento externo de porcelanato villagers 82x141,5 retificado externo | KG,M2,UN | 2 | 3 | 171.26 | 171.26 | 171.26 | 171.26 | 196.46 | 196.46 | 196.46 | 179.66 | 0.081
6745 | 150x185x75¦caixa¦sifonada | Caixa Sifonada - 150x185x75 mm | un | 2 | 5 | 84.99 | 84.99 | 84.99 | 84.99 | 84.99 | 84.99 | 84.99 | 84.99 | 0
6746 | 70x210cm¦acabamento¦expansiva¦preenchimento | Porta de Madeira, 70x210cm, Acabamento Laqueado, Fixação com Preenchimento Parcial de Espuma Expansiva | un | 2 | 7 | 957.07 | 957.07 | 957.07 | 957.07 | 957.07 | 957.07 | 957.07 | 957.07 | 0
6778 | dn25x1¦joelho¦ppr¦trans | JOELHO 90 TRANS F PPR DN25X1/2 CB PPR | UND,und | 2 | 7 | 10.62 | 10.62 | 11.9 | 11.9 | 11.9 | 11.9 | 11.9 | 11.72 | 0.041
6793 | aspiracao¦automatico¦dispositivo¦fechamento | DISPOSITIVO DE ASPIRAÇÃO 1.1/2", CANOPLA INOX COM TAMPA FECHAMENTO AUTOMÁTICO | pç | 2 | 7 | 195 | 195 | 195 | 195 | 195 | 195 | 195 | 195 | 0
6794 | canopla¦dispositivo¦extravasor¦superficial | DISPOSITIVO DE EXTRAVASOR SUPERFICIAL 1.1/2", CANOPLA INOX | pç | 2 | 7 | 228 | 228 | 228 | 228 | 228 | 228 | 228 | 228 | 0
6795 | anti¦botao¦desligamento¦panico | BOTÃO DESLIGAMENTO ANTI PÂNICO IP65 | pç | 2 | 7 | 358.39 | 358.39 | 358.39 | 358.39 | 358.39 | 358.39 | 358.39 | 358.39 | 0
6796 | caixa¦comando¦quadro | CAIXA PARA QUADRO DE COMANDO - IP 66 | pç | 2 | 7 | 833.54 | 833.54 | 833.54 | 833.54 | 833.54 | 833.54 | 833.54 | 833.54 | 0
6797 | chave¦contactor¦contactora¦termico | CHAVE CONTACTORA: RELÉ TÉRMICO / CONTACTOR | pç | 2 | 7 | 164 | 164 | 164 | 164 | 164 | 164 | 164 | 164 | 0
6798 | contra¦corrente¦dispositivo¦tetrapolar | DISPOSITIVO DR TETRAPOLAR CONTRA FUGA DE CORRENTE. | pç | 2 | 7 | 271 | 271 | 271 | 271 | 271 | 271 | 271 | 271 | 0
6799 | falta¦fase¦rele | RELÉ FALTA DE FASE | pç | 2 | 7 | 114.98 | 114.98 | 114.98 | 114.98 | 114.98 | 114.98 | 114.98 | 114.98 | 0
6803 | empreitada¦execucao¦interno¦reboco | Mão de obra empreitada para execução de reboco interno * | m2 | 2 | 7 | 25.5 | 25.5 | 25.5 | 25.5 | 25.5 | 27.5 | 27.5 | 25.79 | 0.029
6804 | acrilico¦demao¦paredes¦selador | Selador acrílico em paredes, 1 demão * | m2 | 2 | 7 | 3.58 | 3.58 | 4.26 | 4.26 | 4.26 | 4.26 | 4.26 | 4.16 | 0.061
6805 | acrilico¦demao¦selador¦teto | Selador acrílico em teto, 1 demão * | m2 | 2 | 7 | 3.88 | 3.88 | 4.62 | 4.62 | 4.62 | 4.62 | 4.62 | 4.51 | 0.062
6806 | aplicacao¦empreitada¦internas¦selador | Mão de obra empreitada para aplicação de fundo selador em paredes internas, 1 demão * | m2 | 2 | 7 | 2.35 | 2.35 | 2.35 | 2.35 | 2.35 | 5 | 5 | 2.73 | 0.367
6807 | aplicacao¦empreitada¦fundo¦selador | Mão de obra empreitada para aplicação de fundo selador em teto, 1 demão * | m2 | 2 | 7 | 2.55 | 2.55 | 2.55 | 2.55 | 2.55 | 5 | 5 | 2.9 | 0.319
6825 | 150mm¦esgoto¦reforcada¦simples | Luva Simples 150mm, Esgoto Série Reforçada | pc,un | 2 | 7 | 19.3 | 19.3 | 38.9 | 38.9 | 38.9 | 38.9 | 38.9 | 36.1 | 0.205
6836 | 60hz¦78pa¦axial¦exaustor | EX-01 Exaustor Axial- 46,53 m³/h 78Pa 4" 60Hz 21W | un | 2 | 7 | 515.14 | 515.14 | 515.14 | 515.14 | 515.14 | 549 | 549 | 519.98 | 0.025
6837 | cassete¦climatizador¦frio¦quente | EV-07/CD-07 - Climatizador Cassete Quente/Frio 36.000 BTU | un | 2 | 7 | 17789.47 | 17789.47 | 17789.47 | 17789.47 | 17789.47 | 17789.47 | 17789.47 | 17789.47 | 0
6844 | contencao¦desmontagem¦fabricacao¦montagem | Fabricação, montagem e desmontagem de fôrma para contenção, em tábua de madeira | m2 | 2 | 6 | 64.71 | 64.71 | 64.71 | 64.71 | 64.71 | 64.71 | 64.71 | 64.71 | 0
6853 | impostos¦iptu | Impostos / IPTU | mês,mes | 2 | 6 | 1500 | 1500 | 1500 | 1500 | 1500 | 1500 | 1500 | 1500 | 0
6854 | acompanhamento¦custos¦gestao¦monitoramento | Gestão de Custos / Monitoramento/Acompanhamento de Obra | mês | 2 | 6 | 2300 | 2300 | 2300 | 2400 | 2500 | 2500 | 2500 | 2400 | 0.046
6855 | equipe¦mestre¦obras¦tecnica | Equipe Técnica / Mestre de Obras | mês | 2 | 6 | 7380 | 7380 | 7380 | 8690 | 10000 | 10000 | 10000 | 8690 | 0.165
6856 | almoxarife¦equipe¦tecnica | Equipe Técnica / Almoxarife | mês | 2 | 6 | 2500 | 2500 | 2500 | 3402.5 | 4305 | 4305 | 4305 | 3402.5 | 0.291
6857 | locacao¦minigrua | Minigrua (Locação) | mês | 2 | 6 | 1500 | 1500 | 1500 | 1550 | 1600 | 1600 | 1600 | 1550 | 0.035
6861 | cimenticia¦impermeabilizacao¦impermeabilizante¦reservatorios | Impermeabilização em Membrana Cimentícia (Impermeabilizante Flexível + Rígido) / Reservatórios | m2 | 2 | 7 | 38.12 | 38.12 | 38.12 | 52.33 | 52.33 | 52.33 | 52.33 | 48.27 | 0.144
6862 | bancadas¦granito¦polido | Bancadas em Granito Polido | m2 | 2 | 7 | 346.57 | 346.57 | 346.57 | 1314.96 | 1314.96 | 1314.96 | 1314.96 | 1038.28 | 0.455
6863 | argamassa | Argamassa AC II | kg | 2 | 6 | 0.55 | 0.55 | 1.2 | 1.2 | 1.2 | 1.2 | 1.2 | 1.09 | 0.241
6866 | fechadura¦inox¦interna | Fechadura de Inox (Interna) - 55 mm | un | 2 | 6 | 97.2 | 97.2 | 100 | 100 | 100 | 100 | 100 | 99.53 | 0.011
6868 | acabamento¦cromado¦niquelado¦parafuso | Parafuso Niquelado com Acabamento Cromado - 3.1/2" | un | 2 | 6 | 7.94 | 7.94 | 7.94 | 7.94 | 7.94 | 15.4 | 15.4 | 9.18 | 0.332
6869 | aplicacoes¦neutro¦silicone¦vedacao | Silicone Neutro para Aplicações Gerais de Vedação - 280 g | un | 2 | 6 | 17.07 | 17.07 | 17.07 | 17.07 | 17.07 | 21.9 | 21.9 | 17.88 | 0.11
6870 | 100x100¦pvc¦reforcada¦serie | Tê PVC, Série Reforçada - 100x100 mm | un | 2 | 6 | 41.14 | 41.14 | 41.14 | 41.14 | 41.14 | 41.14 | 41.14 | 41.14 | 0
6873 | 100x100¦juncao¦reforcada¦simples | Junção Simples PVC, Série Reforçada - 100x100 mm | un | 2 | 6 | 49.84 | 49.84 | 49.84 | 49.84 | 49.84 | 51.44 | 51.44 | 50.11 | 0.013
6874 | cunha¦nivelamento¦pisos | Cunha Nivelamento Pisos | un | 2 | 6 | 0.37 | 0.37 | 0.43 | 0.43 | 0.43 | 0.43 | 0.43 | 0.42 | 0.058
6876 | adesivo¦pva | Adesivo PVA | kg | 2 | 6 | 23.69 | 23.69 | 31.5 | 31.5 | 31.5 | 31.5 | 31.5 | 30.2 | 0.106
6880 | escadarias¦fabricacao¦forma¦madeira | Fabricação de fôrma para escadarias, em tábua de madeira | m2,m² | 2 | 5 | 156.82 | 156.82 | 156.82 | 156.82 | 156.82 | 156.82 | 156.82 | 156.82 | 0
6898 | branco¦reducao¦roscavel¦ø32xø25 | Bucha de Redução Roscável 1'' x 3/4'', PVC Branco, Água Fria - TIGRE - ø32xø25 | pç | 2 | 7 | 4.3 | 4.3 | 4.9 | 4.9 | 4.9 | 4.9 | 4.9 | 4.81 | 0.047
6899 | conector¦macho¦termofusao¦ø32xø32 | Conector Macho 32x1, PPR Termofusão - TIGRE - ø32xø32 | pç | 2 | 7 | 25.56 | 25.56 | 30.82 | 30.82 | 39.9 | 39.9 | 39.9 | 32.66 | 0.162
6900 | hidrometro¦ø25xø25 | Hidrômetro 3/4" (Qn - 1,5 m³/h) - ø25xø25 | pç | 2 | 7 | 244.68 | 244.68 | 244.68 | 244.68 | 244.68 | 244.68 | 244.68 | 244.68 | 0
6901 | esgoto¦reforcada¦simples¦ø150xø150 | Luva Simples 150mm, Esgoto Série Reforçada - TIGRE - ø150xø150 | pç | 2 | 7 | 40.37 | 40.37 | 45.86 | 45.86 | 45.86 | 45.86 | 45.86 | 45.08 | 0.046
6902 | esgoto¦reforcada¦simples¦ø50xø50 | Luva Simples 50mm, Esgoto Série Reforçada - TIGRE - ø50xø50 | pç | 2 | 7 | 8.94 | 8.94 | 8.94 | 8.94 | 8.94 | 11.72 | 11.72 | 9.34 | 0.113
6908 | 38x35x8cm¦disjuntores¦distribuicao¦eletrico | QUADRO DE DISTRIBUIÇÃO ELÉTRICO - 24 Disjuntores - 38x35x8cm - Embutido - PVC - Tigre | pç | 2 | 7 | 102.99 | 102.99 | 102.99 | 266.07 | 266.07 | 266.07 | 266.07 | 196.18 | 0.444
6910 | 52x35x8cm¦disjuntores¦distribuicao¦eletrico | QUADRO DE DISTRIBUIÇÃO ELÉTRICO - 36 Disjuntores - 52x35x8cm - Embutido - PVC - Tigre | pç | 2 | 7 | 136.16 | 136.16 | 136.16 | 149.99 | 149.99 | 149.99 | 149.99 | 146.04 | 0.046
6911 | e27¦parede¦porcelana¦soquete | PAREDE - Soquete Porcelana E27 | pç | 2 | 7 | 2.71 | 2.71 | 2.71 | 2.71 | 9.83 | 9.83 | 9.83 | 4.74 | 0.732
6912 | campainha¦interruptor¦interruptor¦modulo | INTERRUPTOR - Módulo - Interruptor p/ Campainha | pç | 2 | 7 | 5.18 | 5.18 | 5.18 | 10.9 | 10.9 | 10.9 | 10.9 | 9.26 | 0.301
6913 | cigarra¦tomada | TOMADA - Cigarra | pç | 2 | 7 | 34.42 | 34.42 | 34.42 | 46.79 | 46.79 | 46.79 | 46.79 | 43.26 | 0.14
6914 | 30x30x8cm¦distribuicao¦embutido¦telecom | QUADRO DE DISTRIBUIÇÃO TELECOM - 30x30x8cm - Embutido - PVC - Tigre | pç | 2 | 7 | 211 | 211 | 211 | 243.9 | 243.9 | 243.9 | 243.9 | 234.5 | 0.068
6964 | algodao¦estofada¦estrutura¦poltrona | Poltrona Corda Estofada Algodão Estrutura em Madeira Amêndoa |  | 2 | 6 | 2033 | 2033 | 2033 | 2033 | 2033 | 2033 | 2033 | 2033 | 0
7047 | acessorios¦eletrocalha¦galvanizada¦horizontal | Curva Horizontal 90º para eletrocalha lisa, com tampa e acessórios para instalação, galvanizada à fogo, dimensões 10x1 | m,un | 2 | 6 | 35.69 | 35.69 | 49.1 | 52.33 | 59.37 | 73.65 | 73.65 | 53.74 | 0.233
7049 | 25ka¦disjuntor¦norma¦tripolar | DISJUNTOR TRIPOLAR, NORMA IEC, 90A, 25kA, 380V | un | 2 | 6 | 408.59 | 408.59 | 408.59 | 431.79 | 454.99 | 798.99 | 798.99 | 489.12 | 0.314
7092 | cobertura¦estrutura¦execucao¦fibrocimento | Mão de obra para execução de cobertura com estrutura de madeira e telhas de fibrocimento# | m2 | 2 | 5 | 20 | 20 | 20 | 20 | 20 | 20 | 20 | 20 | 0
7103 | 50x7¦demarcacao¦pastilha¦vagas | Pastilha 7,50x7,50 cm, para demarcação de vagas | m2 | 2 | 6 | 60.21 | 60.21 | 60.21 | 60.21 | 64.21 | 64.21 | 64.21 | 61.54 | 0.034
7104 | alifatico¦aplicacao¦tipo¦verniz | Aplicação verniz, tipo PU alifático | m2 | 2 | 6 | 30 | 30 | 30 | 30 | 31.99 | 31.99 | 31.99 | 30.66 | 0.034
7108 | 90x210cm¦macica¦madeira¦porta | Porta corta-fogo em madeira maciça de 90x210cm | un | 2 | 6 | 1225 | 1225 | 1225 | 1225 | 1306.44 | 1306.44 | 1306.44 | 1252.15 | 0.034
7132 | agua¦fria¦marrom¦soldavel | Tê soldável, PVC marrom, Água Fria 25Ø - 25Ø - 25Ø | pç,un | 2 | 6 | 0.6 | 0.6 | 1.88 | 5.46 | 15.43 | 17.02 | 17.02 | 7.64 | 0.91
7158 | acrilica¦aplicacao¦externas¦lixamento | Aplicação e lixamento de massa acrílica em paredes externas, 2 demãos | m2 | 2 | 6 | 2.37 | 2.37 | 12.4 | 12.4 | 12.4 | 12.4 | 12.4 | 10.73 | 0.382
7163 | diaria¦servicos¦topograficos | Diária para Serviços Topográficos | dia | 2 | 6 | 1300 | 1300 | 1300 | 1300 | 1300 | 1300 | 1300 | 1300 | 0
7164 | diaria¦meia¦servicos¦topograficos | Meia Diária para Serviços Topográficos | dia | 2 | 6 | 800 | 800 | 800 | 800 | 800 | 800 | 800 | 800 | 0
7181 | churrasqueira¦porta¦veneziana¦ventilada | Porta de Giro para Churrasqueira, com Veneziana Ventilada - 0,60x0,60 m* | un | 2 | 6 | 402.25 | 402.25 | 402.25 | 402.25 | 929 | 929 | 929 | 577.83 | 0.471
7183 | contrato¦empreitada¦fundacao¦obra | Mão de Obra Empreitada para Fundação - Contrato AJF - CT/450 | m2 | 2 | 6 | 45.55 | 45.55 | 45.55 | 53.53 | 61.5 | 61.5 | 61.5 | 53.53 | 0.163
7186 | 7x187x1340mm¦aplicacao¦dormitorios¦revestimento | Revestimento de Piso Laminado, 7x187x1340mm, Aplicação em Dormitórios | m2 | 2 | 6 | 29.43 | 29.43 | 29.43 | 32.08 | 32.08 | 32.08 | 32.08 | 31.2 | 0.044
7211 | curva¦eletroduto¦pvc¦rigido | CURVA 90° P/ ELETRODUTO RÍGIDO PVC 4" | pç | 2 | 6 | 1.71 | 1.71 | 5.65 | 14.58 | 29.9 | 42.48 | 42.48 | 18.15 | 0.902
7222 | impermeabilizacao¦piscinas¦regularizacao¦superficies | Mão de obra para impermeabilização e regularização de superfícies de piscinas | m2 | 2 | 6 | 26.86 | 26.86 | 26.86 | 42.43 | 58 | 58 | 58 | 42.43 | 0.402
7237 | alinhamento¦drywall¦martique¦tratamento | Tratamento De Alinhamento do Drywall com Martique e Tarucel | m | 2 | 4 | 29.42 | 29.42 | 29.42 | 29.42 | 29.42 | 29.42 | 29.42 | 29.42 | 0
7248 | teto¦ventokit | TETO - VentoKit | pç,un | 2 | 6 | 229.9 | 229.9 | 229.9 | 229.9 | 229.9 | 577.5 | 577.5 | 287.83 | 0.493
7250 | interruptor¦interruptor¦modulo¦persiana | INTERRUPTOR - Módulo - Interruptor p/ Persiana | pç,un | 2 | 6 | 26.38 | 26.38 | 26.38 | 26.38 | 26.38 | 34.46 | 34.46 | 27.73 | 0.119
7251 | carbono¦eletrocalha¦galvanizada¦interna | Emenda Interna, para eletrocalha, chapa de aço carbono galvanizada, largura de 150 mm altura da aba 100 mm | un | 2 | 6 | 2.83 | 2.83 | 4.2 | 4.53 | 5.97 | 12.13 | 12.13 | 5.7 | 0.58
7258 | conect¦dn28x1¦super¦trans | CONECT TRANS FM SUPER CPVC DN28X1 CB | un | 2 | 6 | 21.02 | 21.02 | 21.02 | 21.02 | 21.02 | 22.8 | 22.8 | 21.32 | 0.034
7259 | cpvc¦dn28¦joelho¦super | JOELHO 45 FF SUPER CPVC DN28 CB | un | 2 | 6 | 6 | 6 | 6.37 | 7.26 | 7.26 | 7.26 | 7.26 | 6.9 | 0.082
7260 | cpvc¦dn22¦fff¦super | TE FFF SUPER CPVC DN22 CB | un | 2 | 6 | 4.07 | 4.07 | 4.17 | 4.17 | 4.17 | 4.17 | 4.17 | 4.15 | 0.01
7261 | dn75¦esg | TE ESG SN DN75 | UND,un | 2 | 6 | 9.48 | 9.48 | 9.48 | 13.67 | 13.67 | 27.3 | 27.3 | 14.54 | 0.452
7286 | acrilica¦granelli¦manchester¦texturizada | MASSA TEXTURIZADA ACRÍLICA IBRATIN PADRÃO GRANELLI 898A0R MANCHESTER MÍNIMO - BEGE ESCURO | KG | 2 | 6 | 12.4 | 12.4 | 12.8 | 19 | 26 | 30 | 30 | 19.87 | 0.402
7295 | 32mmx1¦bucha¦latao¦luva | LUVA SOLD BUCHA LATAO 32MMX1 | UND,und,un | 2 | 6 | 18.84 | 18.84 | 18.84 | 18.84 | 18.84 | 22.47 | 22.47 | 19.45 | 0.076
7296 | dn32¦ppr | TE PPR DN32 CB | UND,un | 2 | 6 | 4.51 | 4.51 | 4.51 | 4.51 | 4.51 | 4.51 | 4.51 | 4.51 | 0
7315 | 19x19x29cm¦alvenaria¦assentamento¦industrializada | Alvenaria de vedação de blocos cerâmicos de 19x19x29cm (espessura 19cm) e argamassa industrializada de assentamento | m2,M3,UN | 2 | 4 | 53.35 | 53.35 | 53.35 | 53.35 | 53.35 | 53.35 | 53.35 | 53.35 | 0
7319 | baldrames¦blocos¦execucao¦obra | Mão de obra para execução de blocos e baldrames - CTN | m2 | 2 | 6 | 120 | 120 | 120 | 120 | 120 | 325 | 325 | 154.17 | 0.543
7322 | 30ma¦interruptor¦residual¦tetrapolar | Interruptor residual tetrapolar 40 A, 30mA | pç | 2 | 6 | 187.42 | 187.42 | 187.42 | 187.42 | 187.42 | 187.42 | 187.42 | 187.42 | 0
7323 | contra¦dispositivo¦protecao¦surtos | Dispositivo de proteção contra surtos 20 kA - 385 V | pç | 2 | 6 | 19.79 | 19.79 | 19.79 | 41.18 | 62.57 | 62.57 | 62.57 | 41.18 | 0.569
7324 | cartucho¦exotermica¦mhcl5850¦nsec0115 | Solda Exotérmica, molde HCL 5/8.50-5 REF.: MHCL5850-05, cartucho Nº115 REF.: NSEC0115, alicate Z-201 REF.: NSEZ0201) | pç | 2 | 5 | 280.3 | 280.3 | 280.3 | 280.3 | 520.1 | 520.1 | 520.1 | 376.22 | 0.349
7328 | madeira¦mao¦obra¦revestimento | Mão de obra para revestimento em madeira ** | m2 | 2 | 4 | 100 | 100 | 100 | 100 | 100 | 100 | 100 | 100 | 0
7341 | assentamento¦intertravado¦obra¦piso | Mão de obra para assentamento de piso intertravado - CTN | m2 | 2 | 6 | 23 | 23 | 60 | 60 | 60 | 60 | 60 | 53.83 | 0.281
7342 | execucao¦externo¦obra¦reboco | Mão de obra para execução de reboco externo - CTN | m2 | 2 | 6 | 52 | 52 | 52 | 52 | 52 | 52 | 52 | 52 | 0
7345 | 28x22mm¦cpvc¦quente¦reducao | Tê de Redução CPVC 28x22mm, CPVC, Água Quente | pç,un | 2 | 5 | 5.38 | 5.38 | 6.27 | 6.27 | 6.27 | 6.27 | 6.27 | 6.09 | 0.065
7368 | colocacao¦cortineiro¦gesso¦obra | Mão de Obra para Colocação de Cortineiro de Gesso | m | 2 | 6 | 15.12 | 15.12 | 15.12 | 15.12 | 15.12 | 15.12 | 15.12 | 15.12 | 0
7370 | 90x210cm¦acabamento¦expansiva¦preenchimento | Porta de Madeira, 90x210cm, Acabamento Laqueado, Fixação com Preenchimento Parcial de Espuma Expansiva | un | 2 | 6 | 1129.39 | 1129.39 | 1129.39 | 1129.39 | 1129.39 | 1129.39 | 1129.39 | 1129.39 | 0
7375 | dilatacao¦juntas¦obra¦tratamento | Mão de Obra para Tratamento de Juntas de Dilatação | m | 2 | 5 | 28.5 | 28.5 | 28.5 | 28.5 | 28.5 | 28.5 | 28.5 | 28.5 | 0
7396 | cftv¦instalacoes¦telecomunicacoes | INSTALAÇÕES TELECOMUNICAÇÕES / CFTV | 234955.2 | 2 | 3 | 30.21 | 30.21 | 30.21 | 30.21 | 30.21 | 30.21 | 30.21 | 30.21 | 0
7397 | areas¦comuns¦paisagismo | ÁREAS COMUNS E PAISAGISMO | 780978.78 | 2 | 3 | 148.26 | 148.26 | 148.26 | 148.26 | 148.26 | 148.26 | 148.26 | 148.26 | 0
7471 | aplicacao¦pavimentos¦porcelanato¦revestimento | Revestimento interno de piso porcelanato, placa 60x60cm, aplicação em hall pavimentos | m2 | 2 | 6 | 104.52 | 104.52 | 104.52 | 104.52 | 104.52 | 104.52 | 104.52 | 104.52 | 0
7472 | aluminio¦corrimao¦fechamento¦laminado | Guarda-corpo com corrimão, perfil de alumínio e fechamento em vidro laminado* | m2 | 2 | 6 | 804.86 | 804.86 | 804.86 | 804.86 | 804.86 | 804.86 | 804.86 | 804.86 | 0
7491 | brise¦metalico | Brise Metálico ** | m2 | 2 | 6 | 534 | 534 | 534 | 616.1 | 698.2 | 698.2 | 698.2 | 616.1 | 0.146
7509 | churrasqueiras¦granito¦polido¦vistas | Bocas/Vistas Churrasqueiras em Granito Polido | m2 | 2 | 6 | 346.57 | 346.57 | 346.57 | 346.57 | 445.77 | 445.77 | 445.77 | 379.64 | 0.135
7510 | 5x7¦madeira¦sarrafo | Sarrafo Madeira - 2,5x7 cm | m | 2 | 4 | 2.06 | 2.06 | 2.06 | 2.06 | 2.1 | 2.1 | 2.1 | 2.07 | 0.009
7511 | bombeamento¦concreto¦taxa¦usinado | Taxa de Bombeamento Concreto Usinado | m3 | 2 | 5 | 45 | 45 | 45 | 45 | 45 | 50 | 50 | 46 | 0.049
7512 | 5x19x19¦bloco¦ceramico¦vedacao | Bloco Cerâmico Vedação - 11,5x19x19 cm | un | 2 | 5 | 0.9 | 0.9 | 1.65 | 1.65 | 1.88 | 1.88 | 1.88 | 1.59 | 0.254
7513 | 25x25¦malha¦revestimentos¦soldada | Tela de Aço Soldada para Revestimentos - Malha 25x25 mm | m2 | 2 | 5 | 26.57 | 26.57 | 26.57 | 26.57 | 26.57 | 26.57 | 26.57 | 26.57 | 0
7514 | alvenaria¦exterior¦interior¦selador | Selador para Alvenaria Interior/Exterior | l | 2 | 5 | 6 | 6 | 6 | 6 | 6 | 6.5 | 6.5 | 6.1 | 0.037
7515 | pisos¦protetor | Protetor de Pisos | m2 | 2 | 5 | 6.75 | 6.75 | 7.6 | 7.6 | 7.6 | 7.6 | 7.6 | 7.43 | 0.051
7516 | argamassa¦bombeamento¦estabilizada¦taxa | Taxa de Bombeamento Argamassa Estabilizada | m3 | 2 | 5 | 40 | 40 | 45 | 45 | 45 | 45 | 45 | 44 | 0.051
7517 | circular¦espacador¦roseta | Espaçador Circular C (Roseta) | un | 2 | 5 | 0.1 | 0.1 | 0.18 | 0.18 | 0.18 | 0.18 | 0.18 | 0.16 | 0.213
7518 | 17x27¦cabeca¦dupla¦prego | Prego com Cabeça Dupla - 17x27 | kg | 2 | 5 | 16.33 | 16.33 | 16.47 | 16.47 | 16.47 | 16.47 | 16.47 | 16.44 | 0.004
7523 | poliester¦tela | Tela Poliéster | m2 | 2 | 5 | 3.75 | 3.75 | 7 | 7 | 7 | 7 | 7 | 6.35 | 0.229
7525 | base¦epoxi¦selante | Selante Base Epóxi | kg | 2 | 5 | 41.69 | 41.69 | 47.1 | 47.1 | 47.1 | 47.1 | 47.1 | 46.02 | 0.053
7530 | 50x50¦pvc¦reforcada¦serie | Tê PVC, Série Reforçada - 50x50 mm | un | 2 | 5 | 11.67 | 11.67 | 11.67 | 11.67 | 11.67 | 17.02 | 17.02 | 12.74 | 0.188
7533 | 100x50¦excentrica¦normal¦reducao | Redução Excêntrica PVC, Série Normal - 100x50 mm | un | 2 | 5 | 8.38 | 8.38 | 9.06 | 9.06 | 9.06 | 9.06 | 9.06 | 8.92 | 0.034
7534 | adaptador¦flanges¦livres¦soldavel | Adaptador PVC Soldável com Flanges Livres para Caixa d'Água - 50x1.1/2" | un | 2 | 6 | 12.55 | 12.55 | 29.21 | 40.13 | 152.43 | 219.51 | 219.51 | 82.33 | 1.018
7539 | estruturas¦fabricacao¦pilares¦similares | Fabricação de Fôrma Para Pilares e Estruturas Similares, em tábua de madeira | m2,m² | 2 | 4 | 121.15 | 121.15 | 121.15 | 121.15 | 121.15 | 121.15 | 121.15 | 121.15 | 0
7540 | estruturas¦fabricacao¦madeira¦similares | Fabricação de Fôrma para Vigas e Estruturas Similares, em tábua de madeira | m2,m² | 2 | 4 | 72.66 | 72.66 | 72.66 | 72.66 | 72.66 | 72.66 | 72.66 | 72.66 | 0
7541 | comuns¦paredes¦porcelanato¦revestimento | Revestimento de Porcelanato em Paredes áreas comuns, Placa 30 x 60cmcm com Junta de 2mm | m2 | 2 | 4 | 55.69 | 55.69 | 55.69 | 55.69 | 55.69 | 55.69 | 55.69 | 55.69 | 0
7542 | paredes¦porcelanato¦revestimento¦tecnicas | Revestimento de Porcelanato em Paredes Áreas Tecnicas, Placa 30 x 60cmcm com Junta de 2mm | m2 | 2 | 4 | 55.69 | 55.69 | 55.69 | 55.69 | 55.69 | 55.69 | 55.69 | 55.69 | 0
7543 | banheiros¦paredes¦porcelanato¦revestimento | Revestimento de Porcelanato em Paredes Banheiros, Placa 30 x 60cmcm com Junta de 2mm | m2 | 2 | 4 | 55.69 | 55.69 | 55.69 | 55.69 | 55.69 | 55.69 | 55.69 | 55.69 | 0
7544 | 90x90cm¦internas¦porcelanato¦revestimento | Revestimento de Piso Porcelanato Polido áreas internas comuns, Placa 90x90cm | m2 | 2 | 4 | 102.94 | 102.94 | 102.94 | 102.94 | 102.94 | 102.94 | 102.94 | 102.94 | 0
7545 | 90x90cm¦externas¦porcelanato¦revestimento | Revestimento de Piso Porcelanato Polido áreas externas comuns, Placa 90x90cm | m2 | 2 | 4 | 102.94 | 102.94 | 102.94 | 102.94 | 102.94 | 102.94 | 102.94 | 102.94 | 0
7546 | internas¦porcelanato¦privativas¦revestimento | Revestimento de Piso Porcelanato Polido áreas internas Privativas, Placa 60x60cm | m2 | 2 | 4 | 67.34 | 67.34 | 67.34 | 67.34 | 67.34 | 67.34 | 67.34 | 67.34 | 0
7547 | externas¦porcelanato¦privativas¦revestimento | Revestimento de Piso Porcelanato Polido áreas externas Privativas, Placa 60x60cm | m2 | 2 | 4 | 67.34 | 67.34 | 67.34 | 67.34 | 67.34 | 67.34 | 67.34 | 67.34 | 0
7562 | bucha¦reducao¦termofusao¦ø32xø25 | Bucha de Redução 32x25, PPR Termofusão - TIGRE - ø32xø25 | pç | 2 | 6 | 4.11 | 4.11 | 12.01 | 12.01 | 12.01 | 12.01 | 12.01 | 10.69 | 0.302
7563 | esgoto¦joelho¦normal¦ø40xø40 | Joelho 90º com Anel 40mm, Esgoto Série Normal - TIGRE - ø40xø40 | pç | 2 | 6 | 6.68 | 6.68 | 6.68 | 6.68 | 6.68 | 6.68 | 6.68 | 6.68 | 0
7564 | esgoto¦invertida¦juncao¦ø100xø100xø50 | Junção Invertida 100 x 50mm, Esgoto Série Normal - TIGRE - ø100xø100xø50 | pç | 2 | 6 | 20.9 | 20.9 | 20.9 | 20.9 | 20.9 | 27.5 | 27.5 | 22 | 0.122
7565 | esgoto¦normal¦simples¦ø75xø75 | Luva Simples 75mm, Esgoto Série Normal - TIGRE - ø75xø75 | pç | 2 | 6 | 5.84 | 5.84 | 5.84 | 5.84 | 5.84 | 7.49 | 7.49 | 6.12 | 0.11
7566 | bucha¦latao¦soldavel¦ø25xø25 | Luva Soldável e com Bucha de Latão 25 x 3/4'' - ø25xø25 | pç | 2 | 6 | 4.6 | 4.6 | 10.99 | 10.99 | 10.99 | 10.99 | 10.99 | 9.92 | 0.263
7567 | 32x25x32mm¦reducao¦termofusao¦ø32xø32xø25 | Tê de Redução Central 32x25x32mm, PPR Termofusão - TIGRE - ø32xø32xø25 | pç | 2 | 6 | 5.85 | 5.85 | 6.07 | 6.07 | 6.07 | 6.07 | 6.07 | 6.03 | 0.015
7575 | condulete¦tampa¦tampa¦tomada | TAMPA PVC P/ CONDULETE - Tampa p/ 1 tomada | pç | 2 | 6 | 1.53 | 1.53 | 1.53 | 1.53 | 6.81 | 6.81 | 6.81 | 3.29 | 0.829
7576 | fotoeletrico¦sensor¦sensor | SENSOR - Sensor fotoelétrico | pç | 2 | 6 | 43.18 | 43.18 | 43.18 | 391.4 | 391.4 | 391.4 | 391.4 | 275.33 | 0.653
7604 | apoio¦arrasamento¦estacas¦obra | Mão de obra de apoio e arrasamento das estacas | un | 2 | 3 | 150 | 150 | 150 | 315 | 315 | 315 | 315 | 260 | 0.366
7622 | artificial¦ceramica¦pendente¦verdinho | Planta Artificial Pendente 70cm + Vasinho Cerâmica com Verdinho |  | 2 | 5 | 150 | 150 | 150 | 150 | 150 | 150 | 150 | 150 | 0
7693 | decoracoes | Decorações |  | 2 | 5 | 350 | 350 | 500 | 750 | 1000 | 2238 | 2238 | 967.6 | 0.777
7694 | dicroica¦direcionavel¦incolustre¦sobrepor | Spot de Sobrepor Direcionável Mini Dicroica 12xØ3,8cm Alumínio - Incolustre Spot 10 |  | 2 | 5 | 127.85 | 127.85 | 850 | 850 | 850 | 850 | 850 | 705.57 | 0.458
7695 | aste¦espreguicadeira | Espreguiçadeira Aste |  | 2 | 5 | 5589.14 | 5589.14 | 5589.14 | 5589.14 | 8000 | 11300 | 11300 | 7213.48 | 0.348
7735 | lavatorio¦pne¦suspenso | Lavatório suspenso PNE | un | 2 | 5 | 150 | 150 | 640 | 640 | 640 | 640 | 640 | 542 | 0.404
7736 | cozinha¦docol¦movel¦torneira | Torneira De Mesa Cozinha Bica Móvel Gali 00801306 Docol | un | 2 | 5 | 196 | 196 | 196 | 196 | 196 | 196 | 196 | 196 | 0
7737 | acabamento¦detalhe¦linha¦registro | Acabamento de Registro / Detalhe: Linha: C71 - Ref: C71 - ORION | un | 2 | 5 | 60 | 60 | 60 | 60 | 60 | 60 | 60 | 60 | 0
7738 | articulavel¦banqueta | Banqueta Articulável | pc | 2 | 5 | 709.69 | 709.69 | 709.69 | 709.69 | 709.69 | 709.69 | 709.69 | 709.69 | 0
7739 | detalhe¦ducha¦ducha¦lorenzetti | Ducha / Detalhe: Maxi Ducha - Lorenzetti | un | 2 | 5 | 60 | 60 | 60 | 60 | 60 | 60 | 60 | 60 | 0
7758 | argamassa¦espessura¦externo¦industrializada | Massa única para reboco externo em argamassa industrializada - espessura 25mm | m2 | 2 | 4 | 28.92 | 28.92 | 28.92 | 28.92 | 28.92 | 28.92 | 28.92 | 28.92 | 0
7802 | cadeira¦diretor¦escritorio¦giratoria | Cadeira de Escritório Diretor Giratória New Best Preta |  | 2 | 5 | 528.05 | 528.05 | 783.08 | 783.08 | 783.08 | 783.08 | 783.08 | 732.07 | 0.156
7844 | alvenaria¦amarracao¦soldada¦tela | Tela soldada para Amarração Alvenaria | un | 2 | 4 | 3.6 | 3.6 | 3.6 | 3.6 | 3.6 | 3.6 | 3.6 | 3.6 | 0
7845 | corrimao¦escadas¦ferro | Corrimão de Ferro para Escadas | m | 2 | 4 | 150 | 150 | 150 | 150 | 150 | 150 | 150 | 150 | 0
7866 | acessorios¦galvanizada¦horizontal¦instalacao | Curva horizontal 90º lisa, com tampa e acessórios para instalação, galvanizada à fogo, dimensões 20x10cm | un | 2 | 5 | 13.18 | 13.18 | 13.18 | 19.21 | 65.85 | 72.44 | 72.44 | 36.77 | 0.809
7867 | acessorios¦galvanizado¦horizontal¦instalacao | Tê horizontal liso, com tampa e acessórios para instalação, galvanizado à fogo, dimensões 50x10cm | un | 2 | 5 | 26.74 | 26.74 | 34.25 | 34.25 | 44.8 | 44.8 | 44.8 | 36.97 | 0.21
7869 | bsp¦glp¦reducao | GLP AP Tê de redução: BSP 1"ø-1"ø-1"ø | un | 2 | 5 | 57.8 | 57.8 | 76.9 | 76.98 | 89.9 | 93 | 93 | 78.92 | 0.176
7870 | aquecedor¦gas¦litros¦passagem | Aquecedor de passagem a gas 40 litros | un | 2 | 5 | 2499 | 2499 | 4749 | 4749 | 6109.06 | 6109.06 | 6109.06 | 4843.02 | 0.305
7910 | armado¦coeficiente¦concreto¦estrutura | Estrutura de Concreto Armado - MO (Coeficiente 1,50) | m2 | 2 | 5 | 168.75 | 168.75 | 202.5 | 202.5 | 277.5 | 277.5 | 277.5 | 225.75 | 0.218
7927 | coeficiente¦concreto¦contrato¦estrutura | Estrutura de Concreto Armado - MO (Coeficiente 1,25) - Contrato AJF - CT/450 | m2 | 2 | 5 | 153.75 | 153.75 | 153.75 | 153.75 | 153.75 | 153.75 | 153.75 | 153.75 | 0
7944 | alvenaria¦execucao¦externas¦internas | Mao de Obra para Execução de Alvenaria de Vedação - internas e externas | m2 | 2 | 4 | 35 | 35 | 35 | 35 | 35 | 35 | 35 | 35 | 0
7951 | bocal¦churrasqueira¦grande¦porcelana | Bocal de porcelana base grande (churrasqueira) | pç | 2 | 5 | 4.27 | 4.27 | 4.27 | 4.27 | 8.55 | 8.55 | 8.55 | 5.98 | 0.392
7952 | aluminio¦aruela¦box¦reto | BOX RETO C/ ARUELA EM ALUMINIO 2" | m,pç | 2 | 5 | 13.82 | 13.82 | 16.4 | 38.3 | 38.3 | 61.05 | 61.05 | 33.57 | 0.574
7953 | aluminio¦box¦bucha¦reto | BUCHA EM ALUMINIO P/ BOX RETO 2" | m,pç | 2 | 5 | 1.5 | 1.5 | 5.33 | 8.03 | 8.03 | 11.84 | 11.84 | 6.95 | 0.551
7958 | coluna¦lavatorio | Lavatório com coluna | un | 2 | 5 | 499.8 | 499.8 | 499.8 | 499.8 | 499.8 | 499.8 | 499.8 | 499.8 | 0
7991 | cpvc¦dn28x22¦red¦super | TE RED FFF SUPER CPVC DN28X22 C | un | 2 | 5 | 6.83 | 6.83 | 6.83 | 6.83 | 6.83 | 6.83 | 6.83 | 6.83 | 0
7992 | 40mm¦sold | TE SOLD 40MM | UND,un | 2 | 5 | 7.26 | 7.26 | 7.26 | 9.45 | 9.45 | 9.45 | 9.45 | 8.57 | 0.14
8015 | corrimao¦escadas | Corrimão de Escadas | m | 2 | 4 | 150 | 150 | 150 | 150 | 150 | 150 | 150 | 150 | 0
8118 | dn50¦joelho¦ppr | JOELHO 45 PPR DN50 CB | UND,m,un | 2 | 5 | 14.99 | 14.99 | 27.47 | 79.9 | 79.9 | 79.9 | 79.9 | 56.43 | 0.575
8119 | dn63¦joelho¦ppr | JOELHO 90 PPR DN63 | UND,und,un | 2 | 5 | 25.9 | 25.9 | 38.9 | 79.9 | 79.9 | 79.9 | 79.9 | 60.9 | 0.434
8120 | dn63x40x63¦ppr¦red | TE RED PPR DN63X40X63 | UND,und,un | 2 | 5 | 47.9 | 47.9 | 47.9 | 47.9 | 47.9 | 47.9 | 47.9 | 47.9 | 0
8122 | curva¦dn110mm¦eletroduto¦rigido | Curva 45° para eletroduto rígido de PVC, DN110mm, rosca Ø4'' BSP conforme ABNT NBR 15465 | pç,un | 2 | 5 | 3.66 | 3.66 | 9.53 | 21 | 35.96 | 48.72 | 48.72 | 23.77 | 0.783
8130 | 80x210cm¦abrir¦madeira¦porta | Porta de abrir de madeira, 80x210cm, com chapa inox | un | 2 | 4 | 438.36 | 438.36 | 438.36 | 563.37 | 688.38 | 688.38 | 688.38 | 563.37 | 0.256
8167 | antichama¦condulete¦interruptor¦tampa | Tampa para 1 Interruptor para Condulete Top de PVC antichama na cor cinza | pç | 2 | 5 | 1.9 | 1.9 | 3.78 | 3.78 | 3.78 | 3.78 | 3.78 | 3.4 | 0.247
8260 | clima¦elevon¦redonda¦resistente | Elevon Mesa redonda resistente ao clima, 44,5 cm, |  | 2 | 5 | 285 | 285 | 285 | 285 | 285 | 2680 | 2680 | 764 | 1.402
8263 | cpvc¦luva¦quente¦transicao | Luva de Transição CPVC 22 x 1/2'', CPVC, Água Quente | pç,un | 2 | 4 | 9.67 | 9.67 | 9.67 | 9.67 | 22.9 | 22.9 | 22.9 | 12.98 | 0.51
8265 | emergencia | CD 01 - Emergência | pc,un | 2 | 5 | 49.31 | 49.31 | 49.31 | 49.31 | 49.31 | 639.61 | 639.61 | 167.37 | 1.577
8293 | aplicacao¦piscina¦porcelanato¦revestimento | Revestimento de Parede em Porcelanato 14,5 x 14,5cm, Aplicação em Piscina | m2 | 2 | 5 | 81.91 | 81.91 | 81.91 | 81.91 | 81.91 | 81.91 | 81.91 | 81.91 | 0
8294 | 120cm¦corpo¦escadaria¦guarda | Guarda Corpo em Escadaria, h=120cm | m | 2 | 5 | 180 | 180 | 350 | 350 | 350 | 350 | 350 | 316 | 0.241
8300 | aluminio¦chumbador¦corrimao¦mecanico | Guarda corpo em alumínio, fixado com chumbador mecânico, incluso corrimão | m2 | 2 | 5 | 600 | 600 | 600 | 940.45 | 940.45 | 940.45 | 940.45 | 804.27 | 0.232
8303 | externa¦mao¦obra¦pintura | Mão de obra para pintura externa ** | m2 | 2 | 4 | 20 | 20 | 20 | 20 | 20 | 20 | 20 | 20 | 0
8345 | dn75mm¦eletroduto¦rigido¦rosca | Luva para eletroduto de PVC rígido, DN75mm, rosca Ø2.1/2'' BSP conforme ABNT NBR 15465 | pç,un | 2 | 4 | 4.51 | 4.51 | 4.51 | 4.9 | 5.3 | 5.3 | 5.3 | 4.9 | 0.093
8351 | acm¦execucao¦forro | Execução de forro em ACM | m2 | 2 | 5 | 400 | 400 | 400 | 400 | 400 | 400 | 400 | 400 | 0
8360 | alvenaria¦argamassa¦assentamento¦vedacao | Alvenaria de vedação de tijolos 9 furos (baiano) 11,5x19x19, com argamassa usinada para assentamento* | m2 | 2 | 5 | 27.38 | 27.38 | 27.38 | 27.38 | 27.38 | 35.89 | 35.89 | 29.08 | 0.131
8361 | 09x14x19cm¦alvenaria¦assentamento¦espessura | Alvenaria de vedação de tijolos 6 furos (baiano) 09x14x19cm (espessura 9cm), com argamassa usinada para assentamento* | m2 | 2 | 5 | 25.45 | 25.45 | 25.45 | 25.45 | 25.45 | 31.43 | 31.43 | 26.65 | 0.1
8362 | 19x19x19cm¦alvenaria¦argamassa¦assentamento | Alvenaria de vedação de tijolos 9 furos (baiano) 19x19x19cm, com argamassa usinada para assentamento* | m2 | 2 | 5 | 46.16 | 46.16 | 46.16 | 46.16 | 46.16 | 54.21 | 54.21 | 47.77 | 0.075
8363 | aplicacao¦ceramico¦sacadas¦terracos | Rodapé cerâmico, altura 10 cm, com placa 60x60, aplicação em sacadas e terraços * | m | 2 | 5 | 6.46 | 6.46 | 6.46 | 6.46 | 6.46 | 13.65 | 13.65 | 7.9 | 0.407
8364 | 90x210cm¦expansiva¦ferragens¦instalacao | Kit porta de abrir de madeira, folha leve/média, 90x210cm, fixação com espuma expansiva - sem ferragens - incluso instal | un | 2 | 5 | 802.85 | 802.85 | 1517.47 | 1517.47 | 1517.47 | 1517.47 | 1517.47 | 1374.55 | 0.233
8366 | dobradicas¦fechadura¦ferragens¦portas | Kit de ferragens para portas (dobradiças e fechadura)* | un | 2 | 5 | 120 | 120 | 120 | 120 | 120 | 176.37 | 176.37 | 131.27 | 0.192
8368 | argamassa¦chapisco¦estrutura¦preparada | Chapisco externo de argamassa preparada em obra de cimento e areia, traço 1:4, aplicada em estrutura, com rolo * | m2 | 2 | 5 | 4.27 | 4.27 | 4.27 | 4.27 | 4.27 | 6.37 | 6.37 | 4.69 | 0.2
8369 | aplicacao¦externas¦impermeabilizante¦selador | Selador impermeabilizante, aplicação em paredes externas, 1 demão * | m2 | 2 | 5 | 1.17 | 1.17 | 1.17 | 1.17 | 1.17 | 1.72 | 1.72 | 1.28 | 0.192
8384 | 100x100mm¦eletrocalha¦perfurada¦tipo | ELETROCALHA PERFURADA TIPO 'U' - 100x100mm | m | 2 | 5 | 24 | 24 | 28.3 | 28.3 | 28.3 | 28.3 | 28.3 | 27.44 | 0.07
8387 | 75mm¦joelho¦soldavel¦soldavel | Joelho 90º Soldável 75mm, PVC Soldável | pc,un | 2 | 5 | 22.79 | 22.79 | 70.9 | 70.9 | 70.9 | 70.9 | 70.9 | 61.28 | 0.351
8397 | antichama¦condulete¦interruptor¦tomada | Tampa para 1 Tomada e 1 interruptor para Condulete Top de PVC antichama na cor cinza | un | 2 | 4 | 2.16 | 2.16 | 2.16 | 3.84 | 5.52 | 5.52 | 5.52 | 3.84 | 0.505
8404 | aluminio¦cadeiras¦capucino¦piscina | Jogo de Mesa 1,00m Ripada 4 Cadeiras para Piscina e Guarda Sol - Alumínio Marrom Fosco e Tela Sling Capucino |  | 2 | 5 | 441.21 | 441.21 | 441.21 | 441.21 | 441.21 | 4598 | 4598 | 1272.57 | 1.461
8405 | fechada¦normalmente¦solenoide¦valvula | Válvula solenóide DN 32mm Normalmente Fechada | un | 2 | 4 | 249.99 | 249.99 | 249.99 | 334.3 | 418.6 | 418.6 | 418.6 | 334.3 | 0.291
8406 | 32mm¦curva¦marrom¦soldavel | Curva 90º Soldável 32mm, PVC Marrom, Água Fria | pç,un | 2 | 5 | 5.69 | 5.69 | 5.69 | 5.69 | 20 | 20 | 20 | 11.41 | 0.687
8415 | modelo¦pressao¦redutora¦valvula | Válvula Redutora de Pressão Modelo 42 LP (Ação Direta) - 1.1/2" - Bermad | pc,un | 2 | 4 | 590 | 590 | 690 | 936.18 | 1182.36 | 1182.36 | 1182.36 | 911.18 | 0.347
8454 | cacambas¦consumo¦entulhos¦retirada | Consumo de Caçambas para Retirada de Entulhos | mês | 2 | 5 | 680 | 680 | 1400 | 1400 | 1500 | 1500 | 1500 | 1296 | 0.268
8455 | aluguel¦licenca¦prevision¦softwares | Licença-Aluguel de Softwares / Mensal / Prevision | mês | 2 | 5 | 1000 | 1000 | 1000 | 1000 | 1000 | 1000 | 1000 | 1000 | 0
8456 | aluguel¦construflow¦licenca¦softwares | Licença-Aluguel de Softwares / Mensal / Construflow | mes,mês | 2 | 5 | 250 | 250 | 250 | 250 | 250 | 250 | 250 | 250 | 0
8457 | brita¦concreto¦fundacoes¦usinado | Concreto Usinado (FUNDAÇÕES) - fck 40 MPa / Brita 0+1, slump 10+-2 | m3 | 2 | 5 | 599.15 | 599.15 | 599.15 | 605.85 | 605.85 | 605.85 | 605.85 | 603.17 | 0.006
8477 | concreto¦fck¦mpa¦usinado | Concreto Usinado - fck 40 MPa | m3 | 2 | 3 | 473 | 473 | 473 | 480 | 480 | 480 | 480 | 477.67 | 0.008
8478 | argamassa¦estabilizada¦geral¦uso | Argamassa Estabilizada para Uso Geral | m3 | 2 | 4 | 425 | 425 | 425 | 425 | 440 | 440 | 440 | 428.75 | 0.017
8479 | 80x80¦ceramico¦revestimento | Revestimento Cerâmico - 80x80 cm | m2 | 2 | 4 | 61.67 | 61.67 | 90.51 | 90.51 | 90.51 | 90.51 | 90.51 | 83.3 | 0.173
8481 | 15x18¦cabeca¦prego | Prego com Cabeça - 15x18 | kg | 2 | 4 | 12.08 | 12.08 | 13.93 | 13.93 | 13.93 | 13.93 | 13.93 | 13.47 | 0.069
8482 | 9x19x19¦bloco¦ceramico¦vedacao | Bloco Cerâmico Vedação - 9x19x19 cm | un | 2 | 4 | 0.76 | 0.76 | 1.76 | 1.76 | 1.76 | 1.76 | 1.76 | 1.51 | 0.331
8483 | trelica | Treliça TR 08644 - 10 m | un | 2 | 4 | 58.21 | 58.21 | 58.21 | 69.82 | 97.72 | 97.72 | 97.72 | 73.89 | 0.261
8488 | emergencia¦farois¦lumens¦luminaria | Luminária de Emergência 2 faróis de led - 1200 lúmens | un | 2 | 4 | 120 | 120 | 120 | 190.81 | 261.62 | 261.62 | 261.62 | 190.81 | 0.429
8490 | adesivo¦argamassas¦chapiscos¦desempenho | Adesivo de Alto Desempenho para Argamassas e Chapiscos / Bianco | kg | 2 | 4 | 13.15 | 13.15 | 24 | 24 | 24 | 24 | 24 | 21.29 | 0.255
8492 | conjunto¦fotocelula¦montado¦presenca | Conjunto Montado, 1 Sensor de Presença Fotocélula 220V / 250V - 4x2" | un | 2 | 4 | 44.56 | 44.56 | 44.56 | 52.55 | 86.97 | 86.97 | 86.97 | 59.16 | 0.338
8495 | 17x24¦cabeca¦prego | Prego com Cabeça - 17x24 | kg | 2 | 4 | 13.49 | 13.49 | 20.43 | 20.43 | 20.43 | 20.43 | 20.43 | 18.69 | 0.186
8497 | 100x50¦pvc¦reforcada¦serie | Tê PVC, Série Reforçada - 100x50 mm | un | 2 | 4 | 28.91 | 28.91 | 28.91 | 28.91 | 41.04 | 41.04 | 41.04 | 31.94 | 0.19
8500 | cabo¦cobre¦mm² | Cabo de Cobre Nu - 50 mm² | m | 2 | 4 | 24.87 | 24.87 | 24.87 | 29.79 | 45.26 | 45.26 | 45.26 | 32.43 | 0.3
8504 | 150x100¦juncao¦reforcada¦simples | Junção Simples PVC, Série Reforçada - 150x100 mm | un | 2 | 4 | 109.89 | 109.89 | 109.89 | 109.89 | 138.77 | 138.77 | 138.77 | 117.11 | 0.123
8507 | cinza¦condulete¦interruptor¦tampa | Tampa 1 interruptor para condulete (cinza) | un | 2 | 4 | 2.09 | 2.09 | 2.09 | 2.09 | 3.72 | 3.72 | 3.72 | 2.5 | 0.326
8509 | curta¦curva¦normal¦serie | Curva 90° Curta PVC, Série Normal - 100 mm | un | 2 | 4 | 8.35 | 8.35 | 16.88 | 20.89 | 24.9 | 24.9 | 24.9 | 18.76 | 0.421
8510 | 32x25¦pvc¦reducao¦soldavel | Tê de Redução PVC Soldável - 32x25 mm | un | 2 | 4 | 6.66 | 6.66 | 7.73 | 7.73 | 7.73 | 7.73 | 7.73 | 7.46 | 0.072
8541 | branca¦esgoto¦grelha¦quadrada | Grelha Quadrada Branca 150mm, Esgoto - TIGRE - ø100 | pç | 2 | 5 | 14.36 | 14.36 | 14.36 | 14.36 | 14.36 | 27.99 | 27.99 | 17.09 | 0.357
8542 | 90º¦joelho¦ø75xø75 | Joelho 90º - ø75xø75 | pç | 2 | 5 | 5.78 | 5.78 | 13.79 | 13.79 | 13.79 | 13.79 | 13.79 | 12.19 | 0.294
8543 | 90º¦joelho¦soldavel¦ø60xø60 | Joelho 90º Soldável - ø60xø60 | pç | 2 | 5 | 27.51 | 27.51 | 27.51 | 27.51 | 27.51 | 29.62 | 29.62 | 27.93 | 0.034
8544 | esgoto¦reforcada¦simples¦ø75xø75 | Luva Simples 75mm, Esgoto Série Reforçada - TIGRE - ø75xø75 | pç | 2 | 5 | 5.95 | 5.95 | 5.95 | 5.95 | 5.95 | 15.04 | 15.04 | 7.77 | 0.523
8545 | bucha¦latao¦soldavel¦ø32xø32 | Luva Soldável e com Bucha de Latão 32 x 1'' - ø32xø32 | pç | 2 | 5 | 3.91 | 3.91 | 24.51 | 24.51 | 24.51 | 24.51 | 24.51 | 20.39 | 0.452
8546 | soldavel¦ø50xø50xø50 | Tê Soldável - ø50xø50xø50 | pç | 2 | 5 | 7.12 | 7.12 | 9.6 | 9.6 | 9.6 | 9.6 | 9.6 | 9.1 | 0.122
8564 | curva¦eletroduto¦longo¦raio | CURVA ELETRODUTO PVC RAIO LONGO 90º - 1.1/2" | pç | 2 | 5 | 6.98 | 6.98 | 7.08 | 7.59 | 7.59 | 14.9 | 14.9 | 8.83 | 0.386
8565 | 20a¦disjuntor¦termomagnetico¦tripolar | DISJUNTOR TERMOMAGNÉTICO TRIPOLAR - 20A - C - mín. 3kA | pç | 2 | 5 | 42.29 | 42.29 | 42.29 | 43.99 | 43.99 | 67.49 | 67.49 | 48.01 | 0.228
8566 | 100x100mm¦horizontal | T HORIZONTAL 90° - 100x100mm | pç | 2 | 5 | 40.43 | 40.43 | 40.43 | 40.43 | 49.74 | 49.74 | 49.74 | 44.15 | 0.115
8567 | 100x100mm¦horizontal¦tampa | TAMPA P/ T HORIZONTAL 90° - 100x100mm | pç | 2 | 5 | 13.6 | 13.6 | 13.6 | 13.6 | 13.68 | 13.68 | 13.68 | 13.63 | 0.003
8569 | acesso¦automacao¦controle | AUTOMAÇÃO - Controle de Acesso | pç | 2 | 5 | 313.41 | 313.41 | 313.41 | 313.41 | 500 | 500 | 500 | 388.05 | 0.263
8570 | dados¦interno¦telefone¦tomadas | TOMADAS DE TELEFONE, TV E DADOS - Botão Interno | pç | 2 | 5 | 6.42 | 6.42 | 6.42 | 10 | 10 | 10 | 10 | 8.57 | 0.229
8573 | dados¦telefone¦tomada¦tomadas | TOMADAS DE TELEFONE, TV E DADOS - Tomada RJ45 | pç | 2 | 5 | 10.07 | 10.07 | 10.07 | 23.67 | 23.67 | 32.87 | 32.87 | 20.07 | 0.492
8583 | fachadeira¦impressao¦mosqueteira¦reforcada | Tela fachadeira - Tela mosqueteira reforçada com impressão digital | m² | 2 | 3 | 7.01 | 7.01 | 7.01 | 7.01 | 7.01 | 7.01 | 7.01 | 7.01 | 0
8584 | contratada¦vigilancia | Vigilância Contratada | mês | 2 | 3 | 750 | 750 | 750 | 750 | 750 | 750 | 750 | 750 | 0
8587 | piso¦polimento | Polimento de piso | m2 | 2 | 4 | 24.56 | 24.56 | 24.56 | 28.54 | 41.62 | 41.62 | 41.62 | 30.81 | 0.264
8588 | 8mm¦fibrocimento¦telha | Telha Fibrocimento 8mm | m2 | 2 | 4 | 41.5 | 41.5 | 82.03 | 84.08 | 86.13 | 86.13 | 86.13 | 73.94 | 0.294
8589 | aluminio¦execucao¦rufo | Execução de Rufo em Alumínio | m | 2 | 4 | 41.7 | 41.7 | 68 | 69.7 | 71.4 | 71.4 | 71.4 | 63.12 | 0.228
8778 | 25x14x10cm¦chanfrado¦luminaria¦retangular | Luminária de Embutir Mix Recuado Chanfrado Retangular Duplo PAR20 25x14x10cm Alumínio - Impacto |  | 2 | 4 | 196 | 196 | 250 | 250 | 250 | 250 | 250 | 236.5 | 0.114
8779 | braco¦cadeira¦save | Cadeira Save com braço |  | 2 | 4 | 1899 | 1899 | 1899 | 1899 | 1999 | 1999 | 1999 | 1924 | 0.026
8781 | 40x40¦almofada | Almofada 40x40 |  | 2 | 4 | 40 | 40 | 250 | 250 | 250 | 250 | 250 | 197.5 | 0.532
8861 | acoplada¦branco¦detalhe¦direito | Bacia com caixa acoplada / Detalhe: Linha Izy, Bacia: P.111.17, caixa: CD.00IF.17, 3/6l, branco, saída lado direito, Dec | un | 2 | 4 | 750 | 750 | 1090 | 1090 | 1090 | 1090 | 1090 | 1005 | 0.169
9061 | esfera¦registro¦soldavel¦tigre1 | Registro Esfera VS - Agua Fria - MEP - Tigre1: Soldável - 25 mm | un | 2 | 4 | 27.9 | 27.9 | 32.85 | 35.77 | 42.43 | 42.43 | 42.43 | 35.47 | 0.18
9062 | femea¦joelho¦rosca¦tigre | Joelho 90º com Rosca Fêmea 25x1/2, PPR - TIGRE | un | 2 | 4 | 12.9 | 12.9 | 12.9 | 13.34 | 13.79 | 13.79 | 13.79 | 13.34 | 0.039
9064 | aproximacao¦equivalente¦fabricacao¦legrand | Sensor de aproximação de parede (raio de 180º), 10A, 220V, fabricação Pial-Legrand, Siemens, Finder ou equivalente | un | 2 | 4 | 36.66 | 36.66 | 36.66 | 40.78 | 44.9 | 44.9 | 44.9 | 40.78 | 0.117
9065 | 250v¦condulete¦instalada¦tomada | Tomada 10A/250V, instalada em condulete de pvc 2"x4" | un | 2 | 4 | 8.37 | 8.37 | 8.37 | 8.84 | 9.31 | 9.31 | 9.31 | 8.84 | 0.061
9066 | quantidades¦secoes¦seguintes¦sintenax | CABOS DO TIPO SINTENAX 1000 V (70o), NAS SEGUINTES SEÇÕES E QUANTIDADES: 1,5 mm² | m | 2 | 4 | 5.49 | 5.49 | 5.49 | 7.69 | 9.89 | 9.89 | 9.89 | 7.69 | 0.33
9067 | diametro¦eletroduto¦flexivel¦kanaflex | ELETRODUTO DE PVC FLEXÍVEL, TIPO KANAFLEX, COM DIÂMETRO NOMINAL: Ø 4” | m,un | 2 | 4 | 7.59 | 7.59 | 7.59 | 11.79 | 15.98 | 15.98 | 15.98 | 11.79 | 0.411
9068 | qdtv | 40 x 40 x 12 cm (QDTV) | un | 2 | 4 | 179 | 179 | 179 | 237.05 | 295.1 | 295.1 | 295.1 | 237.05 | 0.283
9069 | agua¦marrom¦soldavel¦uniao | União soldável, PVC marrom, Água Fria 32Ø - 32Ø | pç,un | 2 | 4 | 10.53 | 10.53 | 21.05 | 21.69 | 28.56 | 28.56 | 28.56 | 20.61 | 0.363
9070 | glp¦pex | PEX GLP 1/2"ø | m,un | 2 | 4 | 15.12 | 15.12 | 15.12 | 20.95 | 26.77 | 26.77 | 26.77 | 20.95 | 0.321
9071 | astra¦astra¦cotovelo¦cotovelo | Astra Gás - Cotovelo - GC: Astra Gás - Cotovelo - GC 1/2"ø-1/2"ø | un | 2 | 4 | 34.77 | 34.77 | 34.77 | 46.36 | 57.95 | 57.95 | 57.95 | 46.36 | 0.289
9072 | astra¦astra¦gas¦gas | Astra Gás - Tê - GT: Astra Gás - Tê - GT 1/2"ø-1/2"ø-1/2"ø | un | 2 | 4 | 33.9 | 33.9 | 33.9 | 39.9 | 52 | 52 | 52 | 41.42 | 0.218
9073 | bsp¦cotovelo¦glp¦rosc | GLP AP Cotovelo rosc.: BSP 1"ø-1"ø | un | 2 | 4 | 23.78 | 23.78 | 23.78 | 28.55 | 33.32 | 33.32 | 33.32 | 28.55 | 0.193
9077 | ombrelone | Ombrelone |  | 2 | 4 | 588.05 | 588.05 | 588.05 | 1194.03 | 1800 | 1800 | 1800 | 1194.03 | 0.586
9078 | acabamento¦churrasco¦faqueiro¦tramontina | Faqueiro Tramontina Pacific em Aço Inox com Facas para Churrasco Acabamento Alto Brilho com Detalhes no Cabo 72 Peças |  | 2 | 4 | 231.75 | 231.75 | 629.28 | 629.28 | 629.28 | 629.28 | 629.28 | 529.9 | 0.375
9079 | rosto¦toalha | Toalha de rosto |  | 2 | 4 | 39.5 | 39.5 | 79.9 | 79.9 | 79.9 | 79.9 | 79.9 | 69.8 | 0.289
9082 | embutir¦indireta¦ledlon¦plafon | PLAFON EMBUTIR LUZ IND 40X40 LUZ INDIRETA 6*G9 na LEDLON |  | 2 | 4 | 332 | 332 | 332 | 332 | 332 | 332 | 332 | 332 | 0
9118 | 250x40mm¦marrom¦reducao¦soldavel | Bucha de Redução Soldável Curta 250x40mm, PVC Marrom, Água Fria - TIGRE | un | 2 | 4 | 4.07 | 4.07 | 4.07 | 8.25 | 12.42 | 12.42 | 12.42 | 8.25 | 0.585
9119 | conexao¦corresponde¦soldavel¦verificar | Joelho 45º ou 90º Soldável: O ângulo da conexão não corresponde a 90º ou 45º, verificar | un | 2 | 3 | 6.9 | 6.9 | 6.9 | 6.9 | 6.9 | 6.9 | 6.9 | 6.9 | 0
9124 | aplicacao¦bombeado¦concreto¦supraestrutura | Concreto Usinado 40Mpa Slump 12+-2 Bombeado, Aplicação em Supraestrutura* | m3 | 2 | 4 | 408.75 | 408.75 | 489.52 | 489.52 | 489.52 | 489.52 | 489.52 | 469.33 | 0.086
9143 | 90x90cm¦antiderrapante¦porcelanato¦terracos | Piso Porcelanato - 90x90cm Antiderrapante - Terraços* | m2 | 2 | 4 | 101 | 101 | 101 | 101 | 101 | 101 | 101 | 101 | 0
9144 | 20x20cm¦ceramica¦pastilha¦piscina | Pastilha Cerâmica 20x20cm para Piscina* | m2 | 2 | 4 | 44.22 | 44.22 | 44.22 | 44.22 | 44.22 | 44.22 | 44.22 | 44.22 | 0
9146 | aluminio¦branco¦fechada¦veneziana | Porta de Giro Fechada com Veneziana em Alumínio Branco - 1,00x2,10 m | un | 2 | 4 | 668.85 | 668.85 | 668.85 | 716.62 | 890.36 | 890.36 | 890.36 | 748.12 | 0.14
9149 | fundacao¦madeira¦reaproveitamento¦sarrafos | Fôrma de madeira para fundação, com tábuas e sarrafos, sem reaproveitamento | m2 | 2 | 4 | 7.89 | 7.89 | 8.48 | 8.48 | 8.48 | 8.48 | 8.48 | 8.34 | 0.035
9154 | 5x19x19¦alvenaria¦ceramico¦tijolo | Alvenaria com Tijolo Cerâmico 11,5x19x19 | m2 | 2 | 4 | 14.94 | 14.94 | 14.94 | 14.94 | 22.92 | 22.92 | 22.92 | 16.93 | 0.236
9170 | contrato¦locacao¦nervurada¦plastica | Locação Diária de Fôrma Plástica para Laje Nervurada (Inteira) - Contrato Atex - CT/494 | dia | 2 | 4 | 0.12 | 0.12 | 0.12 | 0.12 | 0.12 | 0.12 | 0.12 | 0.12 | 0
9174 | 45x45¦ceramico¦interno¦piso | Piso Cerâmico - 45x45 cm Interno | m2 | 2 | 4 | 16.78 | 16.78 | 16.78 | 16.78 | 16.81 | 16.81 | 16.81 | 16.79 | 0.001
9239 | branco¦flexivel¦isolacao¦silicone | Cabo 1.5mm² flexível (750V), Isolação em silicone 300°C, Branco | m | 2 | 4 | 0.9 | 0.9 | 14.24 | 14.24 | 14.24 | 14.24 | 14.24 | 10.9 | 0.612
9240 | branca¦contratil¦fita¦termo | Fita Termo-Contrátil 15 mm Branca | m | 2 | 4 | 5.77 | 5.77 | 7.82 | 7.82 | 19.3 | 19.3 | 19.3 | 10.18 | 0.605
9241 | contratil¦fita¦preta¦termo | Fita Termo-Contrátil 15 mm Preta | m | 2 | 4 | 5.31 | 5.31 | 7.82 | 7.82 | 14.8 | 14.8 | 14.8 | 8.94 | 0.457
9242 | contratil¦fita¦termo¦verde | Fita Termo-Contrátil 15 mm Verde | m | 2 | 4 | 6.3 | 6.3 | 7.82 | 7.82 | 21.13 | 21.13 | 21.13 | 10.77 | 0.645
9243 | contratil¦fita¦termo¦vermelha | Fita Termo-Contrátil 15 mm Vermelha | m | 2 | 4 | 7.13 | 7.13 | 7.82 | 7.82 | 22.85 | 22.85 | 22.85 | 11.41 | 0.669
9244 | 220v¦modulo¦pulsador¦sinalizacao | Módulo Pulsador ¦ com LED de sinalização 220V | pç | 2 | 4 | 15.41 | 15.41 | 125.39 | 125.39 | 125.39 | 125.39 | 125.39 | 97.89 | 0.562
9245 | luminosidade¦modulo¦simples¦variador | Módulo simples variador de luminosidade (Dimmer) | pç | 2 | 4 | 54.88 | 54.88 | 54.88 | 54.88 | 70.98 | 70.98 | 70.98 | 58.9 | 0.137
9247 | embutir¦fotocelula¦presenca¦sensor | Sensor de presença c/ fotocélula (Teto) Embutir | pç | 2 | 4 | 49.9 | 49.9 | 54.14 | 54.14 | 54.14 | 54.14 | 54.14 | 53.08 | 0.04
9248 | fixar¦piso¦placa¦tomada | Tomada para fixar placa piso - (2P+T 20A) | pç | 2 | 4 | 5.99 | 5.99 | 5.99 | 5.99 | 15.75 | 15.75 | 15.75 | 8.43 | 0.579
9249 | axial¦exaustor¦tipo¦ventilador | Ventilador Axial Tipo Exaustor 30cm (220V) | pç | 2 | 4 | 199.9 | 199.9 | 246.58 | 246.58 | 350 | 350 | 350 | 260.76 | 0.243
9251 | comunicacao¦informatica¦modulo¦tomada | MÓDULO TOMADA DE COMUNICAÇÃO - INFORMÁTICA (RJ45) | pç | 2 | 4 | 15.89 | 15.89 | 23.31 | 23.31 | 23.31 | 23.31 | 23.31 | 21.45 | 0.173
9252 | coaxial¦comunicacao¦modulo¦terminal | MÓDULO TOMADA DE COMUNICAÇÃO - P/ CABO COAXIAL TERMINAL | pç | 2 | 4 | 8.74 | 8.74 | 19.95 | 19.95 | 19.95 | 19.95 | 19.95 | 17.15 | 0.327
9257 | conector | Conector 2" | un,unid | 2 | 4 | 11.4 | 11.4 | 11.4 | 11.4 | 56.74 | 56.74 | 56.74 | 22.73 | 0.997
9266 | colocacao¦empreitada¦porcelanato¦rodape | Mão de obra empreitada para colocação de rodapé de porcelanato | m2,m | 2 | 3 | 30 | 30 | 30 | 30 | 30 | 30 | 30 | 30 | 0
9307 | 25mmx3¦joelho¦rosc¦sold | JOELHO 90 SOLD/ROSC 25MMX3/4 CB | un | 2 | 4 | 0.47 | 0.47 | 3.18 | 3.18 | 3.18 | 3.18 | 3.18 | 2.5 | 0.541
9308 | 25mm¦luva¦sold | LUVA SOLD 25MM | UND,un | 2 | 4 | 0.7 | 0.7 | 0.7 | 0.7 | 0.8 | 0.8 | 0.8 | 0.72 | 0.069
9309 | 40x32mm¦red¦sold | TE RED SOLD 40X32MM CB | un | 2 | 4 | 9.17 | 9.17 | 9.74 | 9.74 | 9.74 | 9.74 | 9.74 | 9.6 | 0.03
9313 | dn100x75¦esg¦red | TE RED ESG SN DN100X75 | UND,un | 2 | 4 | 12.89 | 12.89 | 12.89 | 13.16 | 48.4 | 48.4 | 48.4 | 21.91 | 0.806
9314 | dn75¦esg¦term¦vent | TERM VENT ESG DN75 | UND,un | 2 | 4 | 10.91 | 10.91 | 10.91 | 10.91 | 15.29 | 15.29 | 15.29 | 12 | 0.182
9316 | alivio¦pilotada¦pressao¦valvula | Válvula de alívio de pressão pilotada BERMAD - ver ESV HID ø50 mmxø50 mm | un | 2 | 3 | 3305.25 | 3305.25 | 3305.25 | 4281.1 | 4281.1 | 4281.1 | 4281.1 | 3955.82 | 0.142
9320 | co2¦extintor | Extintor CO2 - 4 kg | un | 2 | 4 | 488 | 488 | 488 | 488 | 533.45 | 533.45 | 533.45 | 499.36 | 0.046
9393 | bucha¦dn40x32¦ppr¦red | BUCHA RED M/F PPR DN40X32 CB | UND,un | 2 | 4 | 7.13 | 7.13 | 7.27 | 7.27 | 7.27 | 7.27 | 7.27 | 7.23 | 0.01
9394 | bucha¦dn63x50¦ppr¦red | BUCHA RED M/F PPR DN63X50 | UND,und,un | 2 | 4 | 15.56 | 15.56 | 15.56 | 15.56 | 34.9 | 34.9 | 34.9 | 20.39 | 0.474
9395 | 50x40mm¦bucha¦red¦sold | BUCHA RED SOLD CTA 50X40MM CB | UND,un | 2 | 4 | 5.24 | 5.24 | 5.24 | 5.24 | 5.59 | 5.59 | 5.59 | 5.33 | 0.033
9396 | 32x25mm¦joelho¦red¦sold | JOELHO 90 RED SOLD 32X25MM | UND,und,un | 2 | 4 | 4.25 | 4.25 | 7.1 | 7.1 | 7.1 | 7.1 | 7.1 | 6.39 | 0.223
9398 | curva¦dn65mm¦eletroduto¦rigido | Curva 45° para eletroduto rígido de PVC, DN65mm, rosca Ø2'' BSP conforme ABNT NBR 15465 | pç,un | 2 | 4 | 7 | 7 | 9.93 | 14.89 | 19.86 | 19.86 | 19.86 | 14.16 | 0.472
9470 | cabeca¦fornecido¦parafuso¦sextavada | Parafuso Cabeça Chata para Emenda de Barras, Ø1/4″ x7/8″, fornecido com porca sextavada | pç | 2 | 4 | 0.45 | 0.45 | 0.45 | 0.45 | 0.49 | 0.49 | 0.49 | 0.46 | 0.043
9481 | 50x25mm¦marrom¦reducao¦soldavel | Bucha de Redução Soldável longa 50x25mm, PVC Marrom, Água Fria - TIGRE | pç | 2 | 4 | 2.39 | 2.39 | 2.39 | 4.89 | 7.39 | 7.39 | 7.39 | 4.89 | 0.59
9485 | lixeira | Lixeira |  | 2 | 4 | 890 | 890 | 890 | 934.5 | 979 | 979 | 979 | 934.5 | 0.055
9487 | escritorio¦madeira¦redondo¦suporte | Suporte Para Vaso Em Madeira + Vaso Redondo Sala Escritório |  | 2 | 4 | 650 | 650 | 650 | 650 | 650 | 650 | 650 | 650 | 0
9542 | argamassa¦impermeabilizacao¦regularizacao¦superficie | Regularização de superfície para impermeabilização, com argamassa de cimento e areia traço 1:3 | m2 | 2 | 4 | 5.82 | 5.82 | 5.82 | 6.76 | 7.69 | 7.69 | 7.69 | 6.76 | 0.16
9546 | 50x1¦conector¦femea¦ppr | Conector Fêmea 50x1.1/2", PPR PN 20 | pc,un | 2 | 4 | 80.84 | 80.84 | 80.84 | 80.84 | 100.9 | 100.9 | 100.9 | 85.86 | 0.117
9547 | 32x1¦conector¦macho¦ppr | Conector Macho 32x1", PPR PN 20 | pc,un | 2 | 4 | 31.9 | 31.9 | 31.9 | 31.9 | 33.96 | 33.96 | 33.96 | 32.41 | 0.032
9561 | escavacao¦mecanica | ESCAVAÇÃO MECÂNICA | m3 | 2 | 3 | 63.75 | 63.75 | 63.75 | 550 | 550 | 550 | 550 | 387.92 | 0.724
9687 | linha¦sistema¦vida | Sistema de linha de vida | m2,m | 2 | 4 | 11.53 | 11.53 | 244 | 244 | 244 | 244 | 244 | 185.88 | 0.625
9712 | aplicacao¦granito¦privativas¦soleira | Soleira em granito polido, largura 20cm, aplicação em áreas privativas * | m2 | 2 | 4 | 473.41 | 473.41 | 477.06 | 477.06 | 477.06 | 477.06 | 477.06 | 476.15 | 0.004
9713 | 80x210cm¦expansiva¦ferragens¦instalacao | Kit porta de abrir de madeira, folha leve/média, 80x210cm, fixação com espuma expansiva - sem ferragens - incluso instal | un | 2 | 4 | 728.85 | 728.85 | 1517.47 | 1517.47 | 1517.47 | 1517.47 | 1517.47 | 1320.31 | 0.299
9714 | 70x210cm¦expansiva¦ferragens¦instalacao | Kit porta de abrir de madeira, folha leve/média, 70x210cm, fixação com espuma expansiva - sem ferragens - incluso instal | un | 2 | 4 | 728.85 | 728.85 | 1517.47 | 1517.47 | 1517.47 | 1517.47 | 1517.47 | 1320.31 | 0.299
9716 | laminado¦madeira¦piso | Piso laminado de madeira ** | m2 | 2 | 4 | 67.15 | 67.15 | 67.15 | 67.15 | 72.41 | 72.41 | 72.41 | 68.46 | 0.038
9730 | 300x100mm¦eletrocalha¦perfurada¦tipo | ELETROCALHA PERFURADA TIPO 'U' - 300x100mm | m | 2 | 4 | 43.32 | 43.32 | 43.32 | 43.32 | 129.95 | 129.95 | 129.95 | 64.98 | 0.667
9736 | 150x100mm¦excentrica¦reducao¦reforcada | Redução Excêntrica 150x100mm, Esgoto Série Reforçada | pc,un | 2 | 4 | 20.31 | 20.31 | 45.9 | 45.9 | 45.9 | 45.9 | 45.9 | 39.5 | 0.324
9737 | 100x75mm¦excentrica¦reducao¦reforcada | Redução Excêntrica 100x75mm, Esgoto Série Reforçada | pc,un | 2 | 4 | 10.9 | 10.9 | 10.9 | 10.9 | 14.92 | 14.92 | 14.92 | 11.91 | 0.169
9738 | 40mm¦agua¦marrom¦soldavel | Tê Soldável 40mm, PVC Marrom, Água Fria | un | 2 | 4 | 7.39 | 7.39 | 7.39 | 9.7 | 12 | 12 | 12 | 9.7 | 0.275
9742 | barroteado¦contrapiso | Contrapiso barroteado | m2 | 2 | 4 | 30.94 | 30.94 | 30.94 | 30.94 | 30.94 | 30.94 | 30.94 | 30.94 | 0
9743 | barroteado¦contrapiso¦empreitada¦obra | Mão de obra empreitada para contrapiso barroteado | m2 | 2 | 4 | 40 | 40 | 40 | 40 | 40 | 40 | 40 | 40 | 0
9744 | antiderrapante¦descobertas¦porcelanato¦revestimento | Revestimento externo de piso porcelanato antiderrapante, placa 60x60cm, aplicação em áreas de lazer descobertas | m2 | 2 | 4 | 99.02 | 99.02 | 99.02 | 99.02 | 99.02 | 99.02 | 99.02 | 99.02 | 0
9768 | 40m¦aterramento¦cobreada¦haste | Haste de aterramento - cobreada - 5/8"x2,40m | pç | 2 | 4 | 27.07 | 27.07 | 27.07 | 86.94 | 146.8 | 146.8 | 146.8 | 86.94 | 0.795
9781 | grelha | GRELHA - -- | pc,UN | 2 | 3 | 231.98 | 231.98 | 231.98 | 231.98 | 231.98 | 231.98 | 231.98 | 231.98 | 0
9784 | 38x38mm¦cruzeta¦horizontal | Cruzeta (X) horizontal 90° 38x38mm | pç,un | 2 | 3 | 6.7 | 6.7 | 6.7 | 6.7 | 9.2 | 9.2 | 9.2 | 7.53 | 0.192
9789 | 2x4¦funcoes¦placa¦placa | Placa 2x4" - Placa p/ 2 funções | pç,un | 2 | 4 | 4.04 | 4.04 | 4.04 | 4.26 | 6 | 6 | 6 | 4.64 | 0.2
9790 | cega¦condulete¦tampa¦tampa | Tampa PVC p/ condulete Tampa cega | pç | 2 | 4 | 2.57 | 2.57 | 2.57 | 2.83 | 3.1 | 3.1 | 3.1 | 2.83 | 0.108
9836 | coleta¦lixo¦taxa | Taxa para coleta de lixo | mes | 2 | 3 | 80 | 80 | 80 | 80 | 650 | 650 | 650 | 270 | 1.219
9840 | engenheiro¦equipe¦rateio¦tecnica | Equipe Técnica / Engenheiro Civil (Rateio Obras) | mês | 2 | 4 | 10000 | 10000 | 10000 | 11000 | 12000 | 12000 | 12000 | 11000 | 0.105
9842 | baldrame¦formas¦reaproveitamento¦sarrafos | Formas para VIGAS BALDRAME, com Tábuas e Sarrafos / Sem Reaproveitamento | m2 | 2 | 4 | 55.06 | 55.06 | 55.06 | 56 | 56.94 | 56.94 | 56.94 | 56 | 0.019
9865 | direcional¦passeio¦piso¦podotatil | Passeio em Piso Podotátil Direcional | m | 2 | 4 | 11.13 | 11.13 | 11.13 | 14.43 | 17.72 | 17.72 | 17.72 | 14.43 | 0.264
9868 | cacambas¦entulhos¦locacao¦retirada | Caçambas para Retirada de Entulhos (Locação) | un | 2 | 3 | 250 | 250 | 250 | 250 | 350 | 350 | 350 | 283.33 | 0.204
9872 | 14x19x19¦bloco¦ceramico¦vedacao | Bloco Cerâmico Vedação - 14x19x19 cm | un | 2 | 3 | 1.08 | 1.08 | 1.08 | 2.07 | 2.07 | 2.07 | 2.07 | 1.74 | 0.328
9873 | acabamento¦fosco¦tinta | Tinta Acabamento Fosco | l | 2 | 3 | 12.53 | 12.53 | 12.53 | 12.53 | 25.69 | 25.69 | 25.69 | 16.92 | 0.449
9874 | cimenticias¦execucao¦fechamento¦placas | Execução de Fechamento com Placas Cimentícias - 2,5 cm | m2 | 2 | 3 | 130 | 130 | 130 | 130 | 130 | 130 | 130 | 130 | 0
9876 | 10x30x60¦celular¦concreto¦vedacao | Bloco Concreto Celular Vedação - 10x30x60 cm | un | 2 | 3 | 9.97 | 9.97 | 9.97 | 9.97 | 10.3 | 10.3 | 10.3 | 10.08 | 0.019
9878 | 60x120¦ceramico¦revestimento | Revestimento Cerâmico - 60x120 cm | m2 | 2 | 3 | 99.39 | 99.39 | 99.39 | 170.83 | 170.83 | 170.83 | 170.83 | 147.02 | 0.281
9880 | 60x60¦ceramico¦revestimento | Revestimento Cerâmico - 60x60 cm | m2 | 2 | 3 | 55.32 | 55.32 | 55.32 | 56.2 | 56.2 | 56.2 | 56.2 | 55.91 | 0.009
9881 | acustica¦manta¦piso | Manta Acústica para Piso | m2 | 2 | 3 | 10.15 | 10.15 | 10.15 | 10.15 | 23.9 | 23.9 | 23.9 | 14.73 | 0.539
9882 | acrilica¦media¦textura | Textura Acrílica Média | kg | 2 | 3 | 3.37 | 3.37 | 3.37 | 3.37 | 6 | 6 | 6 | 4.25 | 0.358
9884 | encargos¦servente | * Servente (sem encargos) | h | 2 | 3 | 16.92 | 16.92 | 16.92 | 16.92 | 16.92 | 16.92 | 16.92 | 16.92 | 0
9885 | lixa¦massa | Lixa Massa 100 | un | 2 | 3 | 0.94 | 0.94 | 0.94 | 2.8 | 2.8 | 2.8 | 2.8 | 2.18 | 0.493
9886 | exterior¦interior¦massa¦niveladora | Massa Niveladora Interior/Exterior | kg | 2 | 3 | 1.53 | 1.53 | 1.53 | 1.53 | 3.09 | 3.09 | 3.09 | 2.05 | 0.441
9888 | 5x50¦alvenaria¦amarracao¦tela | Tela Amarração Alvenaria - 7,5x50 cm | un | 2 | 3 | 1.81 | 1.81 | 1.81 | 3.3 | 3.3 | 3.3 | 3.3 | 2.8 | 0.306
9889 | detector¦enderecavel¦fumaca¦optico | Detector Óptico de Fumaça Endereçável - 24 VCC | un | 2 | 3 | 103.97 | 103.97 | 103.97 | 103.97 | 139 | 139 | 139 | 115.65 | 0.175
9890 | flexivel¦instalacao¦parafuso¦sanitaria | Kit Instalação p/ Bacia Sanitária (Anel, Parafuso e Ligação Flexível) | un | 2 | 3 | 43.16 | 43.16 | 43.16 | 66.2 | 66.2 | 66.2 | 66.2 | 58.52 | 0.227
9891 | acustica¦adesiva¦fita¦manta | Fita Adesiva para Manta Acústica - 100 m x 70 cm | m2 | 2 | 3 | 12.35 | 12.35 | 12.35 | 42.09 | 42.09 | 42.09 | 42.09 | 32.18 | 0.534
9892 | 4x2¦caixa¦luz | Caixa de Luz - 4x2" | un | 2 | 3 | 1.08 | 1.08 | 1.08 | 1.08 | 1.3 | 1.3 | 1.3 | 1.15 | 0.11
9894 | aluminio¦corrimao¦fixacao¦suporte | Suporte em Alumínio para Fixação de Corrimão | un | 2 | 3 | 4.5 | 4.5 | 4.5 | 17.18 | 17.18 | 17.18 | 17.18 | 12.95 | 0.565
9895 | finca¦municao¦pente¦pino | Munição Finca Pino Pente - 100 unid | un | 2 | 3 | 0.62 | 0.62 | 0.62 | 0.62 | 40.06 | 40.06 | 40.06 | 13.77 | 1.654
9897 | caixa¦embutir¦octogonal¦reforcado | Caixa de Embutir Octogonal Reforçado (Fundo Móvel) - 4x4" | un | 2 | 3 | 2.9 | 2.9 | 2.9 | 2.9 | 4.43 | 4.43 | 4.43 | 3.41 | 0.259
9898 | campainha¦conjunto¦montado¦pulsador | Conjunto Montado, 1 Pulsador Campainha 10A / 250V - 4x2" | un | 2 | 3 | 9.93 | 9.93 | 9.93 | 19.34 | 19.34 | 19.34 | 19.34 | 16.2 | 0.335
9900 | extintor¦pqsp | Extintor PQSP BC - 4 kg | un | 2 | 3 | 100.38 | 100.38 | 100.38 | 100.38 | 136.47 | 136.47 | 136.47 | 112.41 | 0.185
9902 | co2¦extintor¦incendio | Extintor de Incêndio CO2 (5B:C) | pç,un | 2 | 3 | 596 | 596 | 596 | 596 | 693 | 693 | 693 | 628.33 | 0.089
9904 | argamassa¦chapisco¦pronta | Argamassa Pronta para Chapisco | kg | 2 | 3 | 0.38 | 0.38 | 0.38 | 0.38 | 0.77 | 0.77 | 0.77 | 0.51 | 0.439
9905 | arruela¦finca¦pino | Finca Pino c/ Arruela | un | 2 | 3 | 0.3 | 0.3 | 0.3 | 0.3 | 0.3 | 0.3 | 0.3 | 0.3 | 0
9907 | acabamento¦fosco¦piso¦tinta | Tinta para Piso Acabamento Fosco | l | 2 | 3 | 18.81 | 18.81 | 18.81 | 25.55 | 25.55 | 25.55 | 25.55 | 23.3 | 0.167
9909 | cromada¦escoamento¦lavatorio¦valvula | Válvula Cromada de Escoamento para Lavatório | un | 2 | 3 | 34.48 | 34.48 | 34.48 | 270.46 | 270.46 | 270.46 | 270.46 | 191.8 | 0.71
9914 | 25x25¦direcional¦podotatil¦revestimento | Revestimento Podotátil Direcional - 25x25 cm | m2 | 2 | 3 | 38 | 38 | 38 | 38 | 65.75 | 65.75 | 65.75 | 47.25 | 0.339
9915 | argamassa¦porcelanatos¦rejuntamento¦revestimentos | Argamassa Rejuntamento Revestimentos e Porcelanatos | kg | 2 | 3 | 3.42 | 3.42 | 3.42 | 3.42 | 3.42 | 3.42 | 3.42 | 3.42 | 0
9916 | cromado¦lavatorio¦sifao | Sifão Cromado para Lavatório | un | 2 | 3 | 25.65 | 25.65 | 25.65 | 149.31 | 149.31 | 149.31 | 149.31 | 108.09 | 0.661
9921 | coluna¦lavatorio¦louca | Lavatório de Louça com Coluna | un | 2 | 3 | 116.9 | 116.9 | 116.9 | 116.9 | 396.73 | 396.73 | 396.73 | 210.18 | 0.769
9925 | 5x23x3¦plaqueta¦refrataria | Plaqueta Refratária - 11,5x23x3,2 cm | un | 2 | 3 | 2.35 | 2.35 | 2.35 | 2.35 | 2.35 | 2.35 | 2.35 | 2.35 | 0
9931 | aterramento¦cobre¦haste | Haste de Aterramento de Cobre - 2,4 m / 5/8" | un | 2 | 3 | 29.27 | 29.27 | 29.27 | 29.27 | 57.38 | 57.38 | 57.38 | 38.64 | 0.42
9932 | 150x150¦juncao¦reforcada¦simples | Junção Simples PVC, Série Reforçada - 150x150 mm | un | 2 | 3 | 133.62 | 133.62 | 133.62 | 133.62 | 168.78 | 168.78 | 168.78 | 145.34 | 0.14
9933 | 100x75¦juncao¦reforcada¦simples | Junção Simples PVC, Série Reforçada - 100x75 mm | un | 2 | 3 | 41.5 | 41.5 | 41.5 | 41.5 | 56.27 | 56.27 | 56.27 | 46.42 | 0.184
9935 | 75x50¦pvc¦reducao¦soldavel | Tê de Redução PVC Soldável - 75x50 mm | un | 2 | 3 | 46.99 | 46.99 | 46.99 | 54.32 | 54.32 | 54.32 | 54.32 | 51.88 | 0.082
9936 | argamassa¦assentamento¦blocos¦rejuntamento | Argamassa Assentamento e Rejuntamento de Blocos de Vidro | kg | 2 | 3 | 1.59 | 1.59 | 1.59 | 1.59 | 1.8 | 1.8 | 1.8 | 1.66 | 0.073
9940 | correr¦luva¦normal¦serie | Luva de Correr PVC, Série Normal - 100 mm | un | 2 | 3 | 4.83 | 4.83 | 4.83 | 4.83 | 13.38 | 13.38 | 13.38 | 7.68 | 0.643
9941 | excentrica¦normal¦reducao¦serie | Redução Excêntrica PVC, Série Normal - 75x50 mm | un | 2 | 3 | 5.63 | 5.63 | 5.63 | 6.02 | 6.02 | 6.02 | 6.02 | 5.89 | 0.038
9942 | 30x40¦central¦gas¦placa | Placa 'Central de Gás' - 30x40 cm | un | 2 | 3 | 3.8 | 3.8 | 3.8 | 3.8 | 12 | 12 | 12 | 6.53 | 0.725
9943 | implantacao¦infraestrutura¦intertravados¦pavimentacao | MOE - Infraestrutura-Implantação / Pavimentação em Blocos Intertravados (Paver) | m2 | 2 | 4 | 15 | 15 | 80 | 80 | 80 | 80 | 80 | 63.75 | 0.51
9944 | alvenaria¦alvenarias¦elementos¦vedacoes | MOE - Alvenarias e Vedações / Alvenaria de Vedação em Elementos Vazados (Cobogó) | m2 | 2 | 4 | 67.67 | 67.67 | 67.67 | 67.67 | 67.67 | 67.67 | 67.67 | 67.67 | 0
9945 | balancim¦fachada¦locacao | Balancim para Fachada (Locação) | mês | 2 | 4 | 9050 | 9050 | 9050 | 9050 | 9050 | 9050 | 9050 | 9050 | 0
9946 | manutencao¦minigrua¦preventiva | Minigrua (Manutenção Preventiva) | mês | 2 | 4 | 820 | 820 | 820 | 820 | 820 | 820 | 820 | 820 | 0
9947 | bombeiros¦habite¦taxa | Habite-se / Taxa Bombeiros | m2 | 2 | 4 | 0.74 | 0.74 | 0.74 | 0.74 | 0.74 | 0.74 | 0.74 | 0.74 | 0
9948 | habite¦municipal¦prefeitura¦taxa | Habite-se / Taxa Municipal Prefeitura | m2 | 2 | 4 | 1.18 | 1.18 | 1.18 | 1.18 | 1.18 | 1.18 | 1.18 | 1.18 | 0
9972 | 2x4¦hexagonal¦placa¦tomada | Placa 2x4" - Tomada hexagonal (NBR 14136) 2P+T 10A | pç,un | 2 | 4 | 6.55 | 6.55 | 6.55 | 13.78 | 31.61 | 31.61 | 31.61 | 16.43 | 0.743
9973 | hexagonal¦interruptor¦nbr14136¦simples | S/ placa - Interruptor 2 teclas simples e tomada hexagonal (NBR14136) | pç,un | 2 | 4 | 8.93 | 8.93 | 8.93 | 14.11 | 20.99 | 20.99 | 20.99 | 14.53 | 0.448
9974 | autoatarrachante¦galvan¦panela¦parafuso | Parafuso fenda galvan. cab. panela - 4,2x32mm autoatarrachante | pç | 2 | 4 | 0.54 | 0.54 | 0.83 | 2.34 | 3.86 | 3.86 | 3.86 | 2.27 | 0.808
9975 | contra¦dispositivo¦protecao¦surto | Dispositivo de proteção contra surto - 275 V - 15 KA | pç | 2 | 4 | 30 | 30 | 42.71 | 45.06 | 49 | 49 | 49 | 42.28 | 0.204
9993 | cotovelo¦ferro¦galvanizado¦ø50xø50 | Cotovelo de ferro galvanizado 90º - ø50xø50 | pç | 2 | 4 | 31.99 | 31.99 | 33.32 | 33.32 | 38 | 38 | 38 | 34.16 | 0.077
9994 | esgoto¦normal¦simples¦ø150xø150 | Luva Simples 150mm, Esgoto Série Normal - TIGRE - ø150xø150 | pç | 2 | 4 | 29.02 | 29.02 | 29.02 | 29.02 | 39.9 | 39.9 | 39.9 | 31.74 | 0.171
9995 | agua¦placa¦reuso | Placa: Água de reúso - - | pç | 2 | 4 | 13.3 | 13.3 | 13.3 | 13.3 | 13.3 | 13.3 | 13.3 | 13.3 | 0
9996 | docolbasicos¦gaveta¦registro¦ø50xø50 | Registro de gaveta ABNT 1 1/2" - DocolBásicos - ø50xø50 | pç | 2 | 4 | 99.9 | 99.9 | 99.9 | 99.9 | 109.25 | 109.25 | 109.25 | 102.24 | 0.046
9997 | docolbasicos¦gaveta¦registro¦ø60xø60 | Registro de gaveta ABNT 2" - DocolBásicos - ø60xø60 | pç | 2 | 4 | 104.5 | 104.5 | 269 | 269 | 269 | 269 | 269 | 227.88 | 0.361
9998 | 32x32x32mm¦normal¦termofusao¦ø32xø32xø32 | Tê Normal 32x32x32mm, PPR Termofusão - TIGRE - ø32xø32xø32 | pç | 2 | 4 | 8.99 | 8.99 | 9.58 | 9.58 | 9.58 | 9.58 | 9.58 | 9.43 | 0.031
81 | flexivel¦halogenado¦material¦prysmian | Cabo de cobre flexível isolado, classe 5, 450/750V, 70ºC, 16Azul Claro, em material não halogenado e com baixa emissã | m,cj,un | 1 | 330 | 1.66 | 1.66 | 1.66 | 3.91 | 6.84 | 10.8 | 46.54 | 7.01 | 1.505
110 | cabo¦cobre¦isol¦verde | Cabo de cobre isol. PVC - 450/750V (Temp. máx. 70 °C) - 2.5 mm² - Verde | m | 1 | 278 | 1.06 | 1.06 | 1.06 | 1.66 | 2.64 | 2.64 | 10.8 | 1.91 | 0.546
111 | cabo¦cobre¦isol¦preto | Cabo de cobre isol. PVC - 450/750V (Temp. máx. 70 °C) - 2.5 mm² - Preto | m | 1 | 277 | 1.06 | 1.06 | 1.06 | 1.66 | 2.64 | 2.64 | 10.8 | 1.89 | 0.529
114 | cabo¦claro¦cobre¦isol | Cabo de cobre isol. PVC - 450/750V (Temp. máx. 70 °C) - 2.5 mm² - Azul Claro | m | 1 | 275 | 1.06 | 1.06 | 1.06 | 1.66 | 2.64 | 2.64 | 10.8 | 1.9 | 0.547
154 | abnt¦confome¦disjuntor¦tipo | Disjuntor Din 10 A, 30 mmA, Tipo C confome ABNT NBR NM 60898 | m,un | 1 | 225 | 7.7 | 7.7 | 7.7 | 7.7 | 7.7 | 7.7 | 7.7 | 7.7 | 0
371 | confome¦disjuntor¦monopolar¦tipo | Disjuntor Din Monopolar 16 A, 30 mmA, Tipo C confome ABNT NBR NM 60898 | un | 1 | 127 | 8.77 | 8.77 | 13.65 | 17.1 | 17.1 | 17.1 | 17.1 | 14.99 | 0.213
487 | aquatherm¦cpvc¦joelho | Joelho 90° CPVC Aquatherm - 22 mm | un | 1 | 86 | 3.55 | 3.55 | 4.77 | 20.22 | 79.9 | 123.71 | 159.23 | 45.03 | 1.096
532 | amarelo¦cabo¦cobre¦isol | Cabo de cobre isol. PVC - 450/750V (Temp. máx. 70 °C) - 2.5 mm² - Amarelo | m | 1 | 91 | 1.06 | 1.06 | 1.06 | 1.06 | 1.06 | 1.06 | 1.66 | 1.08 | 0.1
562 | continua¦disjuntor¦monopolar¦protecao | Disjuntor de proteção contra surtos 10 kA Monopolar, tensão nomial máxima continua UC= CLASSE II, fixação em trilho DIN | un | 1 | 89 | 42.29 | 56.69 | 56.69 | 56.69 | 56.69 | 56.69 | 56.69 | 56.53 | 0.027
577 | pvc¦tubo | TUBO PVC SN DN 100 mm | UND,m,M | 1 | 88 | 4.49 | 4.49 | 17.68 | 19.06 | 21.23 | 57.9 | 64.9 | 24.33 | 0.735
610 | tigrefire¦tubo | Tubo - Tigrefire 32 | m,un | 1 | 86 | 111.5 | 142.72 | 178.4 | 227.4 | 495.76 | 751.14 | 751.14 | 351.15 | 0.63
653 | eletrica | ELÉTRICA | m,un,pç | 1 | 80 | 0.39 | 1.54 | 3.28 | 12.49 | 67 | 505.9 | 1849.03 | 131.06 | 2.564
666 | soldavel | Soldável 25 | m,un | 1 | 80 | 3.55 | 3.55 | 3.55 | 8.22 | 13.13 | 14.39 | 31.54 | 8.62 | 0.693
784 | aquatherm¦cpvc¦tubo | Tubo CPVC Aquatherm - 22 mm | m | 1 | 65 | 14.42 | 14.42 | 24.85 | 54.6 | 107.98 | 107.98 | 207 | 72.61 | 0.734
1101 | 750v¦azul¦claro¦prysmian | PVC - 750V (Prysmian) - 2.5 mm² - Azul claro | m | 1 | 52 | 2.09 | 3.09 | 3.09 | 6.22 | 7.45 | 7.99 | 7.99 | 5.63 | 0.388
1102 | 750v¦amarelo¦prysmian¦verde | PVC - 750V (Prysmian) - 2.5 mm² - Verde-amarelo | m | 1 | 52 | 2.09 | 3.09 | 3.09 | 6.22 | 7.45 | 7.99 | 7.99 | 5.63 | 0.388
1135 | eletroduto¦eletrolitico¦galvanizado¦metalico | ELETRODUTO RÍGIDO METÁLICO EM DE AÇO GALVANIZADO ELETROLÍTICO, TIPO MÉDIO. NBR 13057/93 - 110MM | br,m | 1 | 26 | 6.5 | 6.5 | 6.5 | 6.5 | 6.5 | 6.5 | 24.6 | 7.89 | 0.623
1159 | cp19¦marrom¦soldavel¦tubo | Tubo PVC Soldável marrom (NBR 5648/pe CP19) - 2,1/2" | m,Barra | 1 | 50 | 2.57 | 2.57 | 2.57 | 11.65 | 19.05 | 27.48 | 121.97 | 14.63 | 1.214
1160 | 750v¦prysmian¦pvc¦vermelho | PVC - 750V (Prysmian) - 2.5 mm² - Vermelho | m | 1 | 50 | 2.09 | 3.09 | 3.09 | 7.45 | 7.45 | 7.99 | 7.99 | 5.73 | 0.378
1165 | curva¦disjuntor¦termomagnetico¦unipolar | DISJUNTOR UNIPOLAR TERMOMAGNÉTICO (380 V/220 V) - DIN (Curva C) 16 A - 4.5 kA | m,un | 1 | 49 | 12.99 | 12.99 | 12.99 | 15.25 | 15.25 | 67.49 | 67.49 | 21 | 0.837
1167 | armadura¦cortada¦diametro¦dobrada | Armadura CA-60 Diâmetro 5,00mm Cortada e Dobrada * | kg | 1 | 49 | 8.57 | 8.59 | 8.62 | 9.25 | 9.34 | 10.41 | 10.41 | 9.18 | 0.062
1192 | cobre¦tubo | Tubo - Cobre 54 | m,un | 1 | 48 | 50.67 | 50.67 | 108.64 | 290.31 | 290.31 | 534.47 | 534.47 | 231.02 | 0.625
1198 | 750v¦preto¦prysmian¦pvc | PVC - 750V (Prysmian) - 2.5 mm² - Preto | m | 1 | 48 | 2.09 | 3.09 | 4.99 | 7.45 | 7.45 | 7.99 | 7.99 | 5.93 | 0.339
1220 | 750v¦branco¦prysmian¦pvc | PVC - 750V (Prysmian) - 2.5 mm² - Branco | m | 1 | 47 | 3.09 | 3.09 | 4.99 | 7.45 | 7.45 | 7.99 | 7.99 | 6.01 | 0.324
1427 | 5amarelo¦flexivel¦halogenado¦material | Cabo de cobre flexível isolado, classe 5, 450/750V, 70ºC, 2.5Amarelo, em material não halogenado e com baixa emissão | m,cj,un | 1 | 41 | 1.66 | 1.66 | 1.66 | 1.66 | 1.66 | 1.66 | 1.66 | 1.66 | 0
1473 | aquatherm¦cpvc | Tê 90° CPVC Aquatherm - 22 mm | un | 1 | 33 | 4.19 | 4.19 | 4.19 | 42.9 | 69.19 | 194.92 | 194.92 | 53.7 | 1.181
1498 | chapisco¦massa¦unica | CHAPISCO-MASSA ÚNICA | m2 | 1 | 39 | 2.56 | 2.56 | 2.56 | 2.56 | 2.56 | 2.56 | 2.56 | 2.56 | 0
1553 | alvenaria¦argamassa¦estabilizada¦tijolos | ALVENARIA DE TIJOLOS E=11,5CM - J=25mm - ARGAMASSA ESTABILIZADA | m2 | 1 | 38 | 22.41 | 22.41 | 22.41 | 30.86 | 51.66 | 51.66 | 51.66 | 35.31 | 0.352
1567 | femea¦femea¦joelho¦super | Joelho 90° Fêmea/Fêmea Super CPVC - CB - 35 mm | un | 1 | 29 | 3.55 | 3.55 | 7.27 | 20.22 | 51.74 | 112.79 | 112.79 | 39 | 1.066
1600 | reforcada¦serie | Série Reforçada 100 | m | 1 | 37 | 8.72 | 11.24 | 11.24 | 19.13 | 28.39 | 57.26 | 57.26 | 25.4 | 0.617
1648 | normal¦serie | Série Normal 100 | m | 1 | 36 | 6.4 | 6.4 | 11.2 | 11.2 | 15.45 | 15.61 | 15.61 | 11.94 | 0.299
1673 | acrilica¦execucao¦internas¦pinturas | MOE - Execução de pinturas internas (selador + massa corrida PVA 2 demãos + 1ª demão tinta acrílica branca) | m2 | 1 | 36 | 5.4 | 5.4 | 5.4 | 16.18 | 18.1 | 22.52 | 22.52 | 12.72 | 0.564
1864 | cabo¦fase¦fio¦pvc | Fio cabo 750 V - PVC - 2,5 mm2 - Fase | m | 1 | 33 | 1.32 | 1.32 | 2.49 | 4.49 | 11.99 | 30.59 | 179.67 | 13.91 | 2.251
1878 | estucagem¦execucao¦polimento¦superficie | Mão de obra para execução de estucagem e polimento em superfície de concreto | m2 | 1 | 32 | 14.5 | 14.5 | 14.5 | 14.5 | 14.5 | 14.5 | 14.5 | 14.5 | 0
1940 | 120x60¦cozinha¦granito¦tampo | Tampo de Granito de 120x60 (cm), com cuba de 30 (cm) - Cozinha | un | 1 | 32 | 1592.16 | 1592.16 | 1592.16 | 1592.16 | 1592.16 | 1592.16 | 1592.16 | 1592.16 | 0
1949 | condulete¦conjunto¦luminaria¦tartaruga | Conjunto montado de luminária tartaruga para lâmpada LED 13W 5000K em condulete de alumínio injetado | cj | 1 | 32 | 12.77 | 12.77 | 12.77 | 12.77 | 12.77 | 12.77 | 12.77 | 12.77 | 0
1952 | esgoto¦joelho¦pvc¦ø100mm | JOELHO 45°, PVC ESGOTO S/N, DN Ø100MM. | unid. | 1 | 32 | 4.79 | 4.79 | 4.79 | 5.14 | 5.5 | 5.5 | 5.5 | 5.14 | 0.07
2081 | aquatherm¦tubo | Tubo Aquatherm - 22,00 mm | m | 1 | 30 | 20.82 | 41.33 | 43 | 74.67 | 132.3 | 233.17 | 233.17 | 109.59 | 0.667
2132 | diametro¦espessura¦flexivel¦isolamento | ISOLAMENTO TÉRMICO FLEXÍVEL, DIÂMETRO INTERNO Ø3/8", ESPESSURA 10MM. REF.: ARMACELL - POLIPEX | m | 1 | 29 | 1.77 | 1.77 | 1.88 | 1.88 | 2.54 | 2.54 | 2.54 | 2.13 | 0.153
2157 | compensada¦desmontagem¦plastificada¦reaproveitamento | Montagem e desmontagem de forma de pilares, em chapa de madeira compensada plastificada / Reaproveitamento 7x | m2 | 1 | 29 | 3.45 | 3.45 | 3.45 | 4.34 | 4.91 | 4.91 | 4.91 | 4.21 | 0.144
2158 | abnt¦gaveta¦registro | Registro de gaveta ABNT 1 1/4" | un | 1 | 24 | 26.9 | 26.9 | 26.9 | 57.5 | 78 | 78 | 105.9 | 55.44 | 0.463
2239 | bombeado¦concreto¦slup¦usinado | Concreto usinado bombeado, fck 35 Mpa **, Slup 16+-2 | m3 | 1 | 28 | 513.45 | 513.45 | 513.45 | 534.98 | 556.5 | 556.5 | 556.5 | 534.98 | 0.041
2240 | acabamento¦escadarias¦piso¦teto | Acabamento de piso e teto de escadarias* | m2 | 1 | 14 | 10 | 10 | 10 | 10 | 10 | 10 | 10 | 10 | 0
2241 | cabo¦fio¦pvc¦terra | Fio cabo 750 V - PVC - 2,5 mm2 - Terra | m | 1 | 28 | 2.49 | 2.49 | 2.49 | 4.49 | 11.99 | 30.59 | 179.67 | 15.11 | 2.221
2242 | pvc¦serie¦silenciosa¦tubo | Tubo PVC, Série Silenciosa - 100 mm | m | 1 | 23 | 14.56 | 14.56 | 14.56 | 26.34 | 37.61 | 37.61 | 51.79 | 27.71 | 0.43
2303 | compensada¦formas¦plastificada¦reaproveitamento | Formas para lajes em chapa compensada plastificada, dim. 2,44 x 1,22 m, e=18 mm, reaproveitamento 6x ** | m2 | 1 | 27 | 36.78 | 36.78 | 36.78 | 50.98 | 50.98 | 177.71 | 177.71 | 59.8 | 0.719
2304 | acrilica¦textura | Textura acrílica ** | m2 | 1 | 27 | 6.25 | 6.25 | 6.25 | 6.25 | 6.25 | 6.25 | 6.25 | 6.25 | 0
2365 | argamassa¦estabilizada¦massa¦reboco | REBOCO COM MASSA ÚNICA 20MM - ARGAMASSA ESTABILIZADA | m2 | 1 | 26 | 11.84 | 11.84 | 11.84 | 11.84 | 11.84 | 11.84 | 11.84 | 11.84 | 0
2375 | alvenaria¦argamassa¦ceramicos¦estabilizada | Alvenaria de Vedação com Blocos Cerâmicos com Argamassa Estabilizada - 11,5x19x19 cm | m2 | 1 | 26 | 35.74 | 35.74 | 35.74 | 47.27 | 54.8 | 54.8 | 54.8 | 45.6 | 0.174
2380 | acabamento¦batentes¦instalacao¦madeira | Porta de Madeira, Abrir, incluso Batentes, Vistas e Acabamento - 80x210 cm, incluso instalação | un | 1 | 26 | 1222.73 | 1222.73 | 1222.73 | 1222.73 | 1222.73 | 1322.73 | 1322.73 | 1241.96 | 0.032
2387 | ecolene¦prysmian¦unipolar¦voltalene | Cabo Unipolar (cobre) - Isol. XLPE - 0,6/1kV (ref. Prysmian Voltalene Ecolene) - 1.5 mm² - Verde-amarelo | m | 1 | 26 | 1.39 | 1.39 | 2.16 | 7.21 | 18.08 | 41.16 | 43.34 | 13.62 | 1.029
2388 | barramentos¦furos¦neutro¦terra | Barramentos neutro/terra com 12 furos 80A | cj | 1 | 26 | 18 | 18 | 18 | 18 | 18 | 18 | 18 | 18 | 0
2389 | 10a¦3ka¦disjuntor¦monofasico | Disjuntor monofásico 10A - 3kA | cj | 1 | 26 | 10.94 | 10.94 | 10.94 | 10.94 | 10.94 | 10.94 | 10.94 | 10.94 | 0
2394 | exaustao¦garagens | EXAUSTÃO DE GARAGENS | m,unid.,vb. | 1 | 25 | 17.91 | 260 | 420 | 640 | 694.98 | 1810.29 | 2471.05 | 736.64 | 0.775
2434 | bipolar¦curva¦disjuntor¦norma | DISJUNTOR BIPOLAR, NORMA IEC, CURVA C, 50A, (10 kA) | un | 1 | 25 | 20.69 | 20.69 | 20.69 | 29.77 | 29.77 | 91.7 | 132 | 38.91 | 0.868
2475 | branca¦caixa¦cega¦placa | Placa cega para caixa 4''x2'' em PVC na cor branca | m,un | 1 | 25 | 2.21 | 2.21 | 2.21 | 2.21 | 3.87 | 3.87 | 3.87 | 2.81 | 0.29
2476 | 25mm¦joelho¦soldavel¦soldavel | Joelho 90º Soldável 25mm, PVC Soldável | un | 1 | 25 | 0.47 | 0.47 | 0.47 | 0.47 | 1.34 | 1.34 | 1.34 | 0.82 | 0.532
2486 | cabo¦fio¦neutro¦pvc | Fio cabo 750 V - PVC - 2,5 mm2 - Neutro | m | 1 | 25 | 1.32 | 2.49 | 2.49 | 4.49 | 11.99 | 30.59 | 179.67 | 16.42 | 2.171
2535 | cor¦preta¦tela | TELA COR PRETA, 841.63 x 309 cm |  | 1 | 8 | 356.25 | 356.25 | 4609 | 5790.38 | 12615.75 | 12993.45 | 12993.45 | 7104.83 | 0.7
2561 | 4x2¦suporte | Suporte 4x2" | un | 1 | 24 | 3.35 | 3.35 | 3.35 | 3.35 | 3.35 | 3.35 | 3.35 | 3.35 | 0
2688 | funcao¦placa | Placa p/ 1 função | un | 1 | 23 | 1.98 | 1.98 | 1.98 | 1.98 | 1.98 | 1.98 | 1.98 | 1.98 | 0
2691 | 90º¦cobre¦joelho | Joelho 90º - Cobre 79 | un | 1 | 23 | 4.36 | 4.36 | 5.63 | 19.9 | 35.41 | 280.9 | 280.9 | 49.54 | 1.864
2732 | elastomerica¦espessura¦estrutura¦isolamento | Isolamento térmico em espuma elastomérica, estrutura celular fechada, diâmetro nominal de 3/8" e espessura mínima de 19 | m | 1 | 23 | 6.21 | 6.21 | 6.21 | 9.17 | 33.45 | 33.45 | 35.99 | 18.13 | 0.714
2813 | cego¦embalagem¦modulo¦unidade | Módulo Cego (Embalagem com 01 Unidade) | pç | 1 | 22 | 2.35 | 2.35 | 2.35 | 2.35 | 2.35 | 2.35 | 2.35 | 2.35 | 0
2817 | funcoes¦placa | Placa p/ 2 funções | un | 1 | 22 | 2.09 | 2.09 | 2.09 | 3.39 | 4.69 | 4.69 | 4.69 | 3.39 | 0.393
2846 | fita¦perfurada | Fita perfurada | m | 1 | 22 | 1.14 | 1.14 | 1.14 | 1.14 | 1.14 | 1.14 | 1.14 | 1.14 | 0
2847 | desempenado¦elementos¦estruturais¦industrializada | Chapisco desempenado em elementos estruturais, com argamassa industrializada | m2 | 1 | 22 | 7.94 | 7.94 | 7.94 | 7.94 | 7.94 | 7.94 | 7.94 | 7.94 | 0
2857 | acrilica¦incluido¦internas¦pinturas | MOE - Pinturas / Internas (Pintura Acrílica - Incluído Selador/Fundo e Massa) | m2 | 1 | 22 | 30 | 30 | 30 | 30 | 30 | 30 | 30 | 30 | 0
2860 | 90º¦joelho¦ø100xø100 | Joelho 90º - ø100xø100 | pç | 1 | 22 | 7.81 | 7.81 | 14.13 | 14.13 | 14.13 | 14.13 | 14.13 | 12.69 | 0.214
2939 | cpvc¦flowguard¦super | Super CPVC FlowGuard 73 | m | 1 | 21 | 14.25 | 14.25 | 14.25 | 23.94 | 65.34 | 112.75 | 179.14 | 49.82 | 1.045
2967 | bombas¦filtros¦registros¦valvulas | REGISTROS, VÁLVULAS, BOMBAS E FILTROS | un | 1 | 20 | 4.57 | 9.78 | 30.18 | 36.93 | 115.96 | 1675.6 | 3529 | 364.52 | 2.33
3015 | acetinado¦assentamento¦porcelanato¦retificado | Assentamento de porcelanato acetinado retificado 30x60 cm ** | m2 | 1 | 21 | 55.85 | 55.85 | 60.53 | 60.53 | 60.53 | 108.53 | 108.53 | 70.84 | 0.306
3016 | corrida¦demaos¦emassamento¦internas | Emassamento com massa corrida PVA em áreas internas, duas demãos ** | m2 | 1 | 21 | 5.92 | 5.92 | 5.92 | 5.92 | 5.92 | 5.92 | 5.92 | 5.92 | 0
3021 | aquatherm¦cap¦cpvc | Cap CPVC Aquatherm - 42 mm | un | 1 | 16 | 2.09 | 2.09 | 2.09 | 7.1 | 17.89 | 145.21 | 145.21 | 24.25 | 1.958
3103 | armacao¦corte¦estrutura¦industria | Armacao Estrutura Aco Ca-50 Ø 10.0Mm Corte E Dobra Em Indústria | kg | 1 | 20 | 6.81 | 6.81 | 6.83 | 7.07 | 7.42 | 7.54 | 7.54 | 7.1 | 0.04
3178 | diametro¦eletroduto¦interno¦rigido | Eletroduto de PVC Rígido, anti chama, na cor cinza. Diâmetro Ø110 mm (interno). | m,pç | 1 | 20 | 4.51 | 4.51 | 4.51 | 9.5 | 14.3 | 42.81 | 69.47 | 15.49 | 1.057
3191 | 100mm¦branco¦soldavel¦tubo | Tubo PVC Soldável branco - 100mm | m,Barra | 1 | 20 | 18.42 | 18.42 | 18.42 | 18.42 | 18.42 | 18.42 | 18.42 | 18.42 | 0
3194 | luva¦serie¦silenciosa¦simples | Luva Simples, Série Silenciosa - 100 mm | un | 1 | 16 | 5.28 | 5.28 | 5.28 | 8.42 | 10.94 | 28.61 | 28.61 | 10.75 | 0.683
3195 | 90º¦joelho¦serie¦silenciosa | Joelho 90º, Série Silenciosa - 100 mm | un | 1 | 16 | 4.19 | 4.19 | 4.19 | 12.32 | 18.8 | 18.8 | 18.8 | 11.46 | 0.5
3196 | 20a¦3ka¦disjuntores¦monofasicos | Disjuntores monofásicos 20A - 3kA. |  | 1 | 20 | 7.19 | 8.83 | 8.83 | 10.99 | 10.99 | 10.99 | 10.99 | 10.15 | 0.12
3204 | acessorios¦bracadeira¦condulete | ACESSÓRIOS - Braçadeira para Condulete - 3/4 | pç | 1 | 20 | 0.65 | 0.65 | 0.65 | 0.65 | 0.65 | 1.27 | 1.27 | 0.71 | 0.268
3205 | cobre¦condicionado¦flexivel¦tubo | Tubo de Cobre Flexível para Ar Condicionado (L) - 1/4" | m | 1 | 20 | 14.4 | 14.4 | 16 | 17.85 | 28 | 28 | 28 | 20.05 | 0.286
3284 | eletroduto¦frigorigena¦isolamento¦isolamento | Rede frigorígena para Split de 9000Btu/h contendo: Linha de Líquido: Tubo de cobre Ø1/4’’ + Isolamento Linha de Sucção: | m | 1 | 19 | 39.88 | 39.88 | 39.88 | 39.88 | 39.88 | 39.88 | 39.88 | 39.88 | 0
3303 | equivalente¦galvanizado¦marca¦tubo | Tubo de aço galvanizado BSP ABNT NBR 5590 - Ø2 1/2". Marca: Tupy (ou equivalente) 65mm | m | 1 | 19 | 19.45 | 19.45 | 29.3 | 56.63 | 56.63 | 56.63 | 56.63 | 46.96 | 0.317
3315 | 45º¦joelho¦serie¦silenciosa | Joelho 45º, Série Silenciosa - 100 mm | un | 1 | 15 | 3.75 | 3.75 | 3.75 | 15 | 20.15 | 20.15 | 20.15 | 11.41 | 0.624
3362 | aplicacao¦argamassa¦espessura¦industrializada | Massa única interna em argamassa industrializada, aplicação manual em paredes, espessura de 2 cm# | m2 | 1 | 18 | 10.54 | 10.54 | 10.54 | 10.54 | 10.54 | 10.54 | 10.54 | 10.54 | 0
3374 | barras¦clips¦conexao¦galvanizados | CLIPS GALVANIZADOS PARA CONEXÃO DE BARRAS DE 10 A 16mm | pç | 1 | 18 | 3.61 | 3.61 | 3.61 | 3.61 | 3.61 | 3.61 | 3.61 | 3.61 | 0
3378 | 10mm²¦cobre¦isolacao¦unipolar | Cabo Unipolar de Cobre - Isolação em HEPR - 1kV - 90ºC 10mm² - Azul Claro | m | 1 | 18 | 8.55 | 8.55 | 8.55 | 8.55 | 8.55 | 8.55 | 8.55 | 8.55 | 0
3413 | acrilica¦internas¦pintura¦somente | Pintura Com Tinta Latex Acrilica em parede Internas, 3 Demaos (Somente tinta e fundo) - verde claro |  | 1 | 9 | 11.23 | 11.23 | 11.23 | 17.76 | 17.76 | 17.76 | 17.76 | 15.58 | 0.209
3427 | condulete¦conectores¦multiplo¦tramontina | Condulete múltiplo em alumínio injetado, sem tampa, bitola Ø25mm com conectores box. Ref.: Tramontina | un | 1 | 18 | 25.63 | 25.63 | 25.63 | 25.63 | 25.63 | 25.63 | 25.63 | 25.63 | 0
3444 | aquatherm¦cpvc¦joelho¦transicao | Joelho 90° Transição CPVC Aquatherm - 22x3/4" | un | 1 | 16 | 11.29 | 11.29 | 11.29 | 14.17 | 14.17 | 14.17 | 14.17 | 13.27 | 0.104
3445 | conector¦cpvc¦super¦transicao | Conector de Transição Super CPVC - CB - 35x 1.1/4 | un | 1 | 13 | 17.56 | 17.56 | 23.31 | 36.72 | 44.75 | 72.3 | 72.3 | 36.36 | 0.509
3446 | cpvc¦fff¦super | Tê FFF Super CPVC - 35 mm | un | 1 | 13 | 4.03 | 4.03 | 29.91 | 38.46 | 63.18 | 150.85 | 150.85 | 51.63 | 0.917
3448 | elastico¦monopol¦plus¦selante | Selante Elástico - 480 g / Monopol PU 25 Plus | un | 1 | 18 | 184.32 | 184.32 | 184.32 | 184.32 | 184.32 | 184.32 | 184.32 | 184.32 | 0
3449 | acabamento¦acrilica¦fosco¦tinta | Tinta Acabamento Fosco / Látex Acrílica | l | 1 | 18 | 299.9 | 299.9 | 299.9 | 299.9 | 299.9 | 299.9 | 299.9 | 299.9 | 0
3450 | ecoplus¦flexivel¦pirastic¦unipolar | Cabo Unipolar (cobre) - Isol.PVC - 450/750V (ref. Pirastic Ecoplus BWF Flexível) - 1.5 mm² - Verde-amarelo | m | 1 | 18 | 1.06 | 1.06 | 1.66 | 2.64 | 4.55 | 8.72 | 8.72 | 3.37 | 0.781
3451 | armacao¦contencao¦cortado¦dobrado | Armacao aco CA-50 ø 10.0mm para contenção - cortado e dobrado em obra | kg | 1 | 18 | 7.06 | 7.06 | 7.06 | 7.44 | 7.6 | 7.99 | 7.99 | 7.43 | 0.046
3452 | 275v¦5ka¦classe¦dps | DPS Classe I 12,5kA 275V | cj | 1 | 18 | 114.45 | 114.45 | 114.45 | 114.45 | 114.45 | 114.45 | 114.45 | 114.45 | 0
3519 | 300x300x200mm¦teto | Teto - 300x300x200mm | m,un | 1 | 17 | 470 | 470 | 470 | 470 | 1095 | 1095 | 1095 | 727.35 | 0.436
3543 | alvenaria¦execucao¦obra¦tijolos | Mão de obra para execução de alvenaria tijolos de 14,0 cm | m2 | 1 | 17 | 34 | 34 | 36 | 36 | 36 | 36 | 36 | 35.76 | 0.019
3544 | 5cm¦contrapiso¦traco1 | CONTRAPISO E= 3,5CM - TRAÇO1:4 | m2 | 1 | 17 | 12.12 | 12.12 | 18.4 | 18.4 | 18.4 | 18.4 | 18.4 | 16.92 | 0.162
3568 | compressor¦condicionado¦refrigeracao¦refrigerante | Ar condicionado tipo Cassete Inverter 4 vias, compressor fixo, com capacidade de refrigeração de 30.000 BTU/h, fluido re | un | 1 | 17 | 2156.67 | 2156.67 | 2156.67 | 2156.67 | 2249.1 | 14786.1 | 15799 | 3734.69 | 1.166
3569 | 100lumens¦emergencia¦equivalente¦luminaria | Luminária de emergência 30 leds/100lumens - IP20 (3lux). Marca: Segurimax (ou equivalente) | un | 1 | 17 | 19.99 | 19.99 | 19.99 | 19.99 | 19.99 | 19.99 | 19.99 | 19.99 | 0
3570 | equivalente¦joelho¦marca¦rosca | Joelho 90º de aço rosca BSP - Ø2.1/2. Marca: Tupy (ou equivalente) | un | 1 | 17 | 12.9 | 17.94 | 34.2 | 89.24 | 89.24 | 89.24 | 89.24 | 65.69 | 0.506
3583 | 16a¦3ka¦disjuntores¦monofasicos | Disjuntores monofásicos 16A - 3kA | cj | 1 | 17 | 10.16 | 10.16 | 10.16 | 10.16 | 10.16 | 10.16 | 10.16 | 10.16 | 0
3584 | 25a¦3ka¦disjuntores¦monofasicos | Disjuntores monofásicos 25A - 3kA | cj | 1 | 17 | 12.12 | 12.12 | 12.12 | 12.12 | 12.12 | 12.12 | 12.12 | 12.12 | 0
3587 | 45º¦joelho¦ø100xø100 | Joelho 45º - ø100xø100 | pç | 1 | 17 | 8.11 | 8.11 | 8.11 | 8.11 | 8.11 | 8.11 | 8.11 | 8.11 | 0
3592 | concreto¦concreto¦contraverga¦moldada | Verga/contraverga de concreto, moldada in loco, com concreto usinado | m | 1 | 16 | 107.51 | 107.51 | 107.51 | 107.51 | 107.51 | 107.51 | 107.51 | 107.51 | 0
3593 | assentamento¦blocos¦criterio¦obra | Mão de obra critério de vãos - Assentamento blocos | m2 | 1 | 16 | 36.5 | 36.5 | 36.5 | 36.5 | 36.5 | 36.5 | 36.5 | 36.5 | 0
3610 | adaptador¦curto¦marrom¦soldavel | ADAPTADOR SOLDÁVEL CURTO COM BOLSA E ROSCA Ø75 X 2 1/2'' - PVC MARROM | un | 1 | 16 | 0.92 | 0.92 | 1.42 | 1.72 | 21.36 | 33.36 | 37 | 9.6 | 1.323
3684 | furo¦placa | Placa c/ Furo | un | 1 | 16 | 4.59 | 4.59 | 4.59 | 4.59 | 4.59 | 4.59 | 4.59 | 4.59 | 0
3685 | cobre¦isolacao¦unipolar¦vermelho | Cabo Unipolar de Cobre - Isolação em HEPR - 1kV - 90ºC 25mm² - Vermelho | m | 1 | 16 | 8.55 | 8.55 | 8.55 | 16.53 | 28.4 | 28.4 | 55.79 | 19.7 | 0.659
3686 | branco¦cobre¦isolacao¦unipolar | Cabo Unipolar de Cobre - Isolação em HEPR - 1kV - 90ºC 25mm² - Branco | m | 1 | 16 | 8.55 | 8.55 | 8.55 | 16.53 | 28.4 | 28.4 | 55.79 | 19.7 | 0.659
3688 | 24v¦centralizada¦emergencia¦luminaria | Luminária de Emergência Centralizada - 24V - 7W | pç,un | 1 | 16 | 25.3 | 25.3 | 25.3 | 25.3 | 25.3 | 25.3 | 25.3 | 25.3 | 0
3704 | btu¦condensadora¦similar¦unidade | Unidade Condensadora 12.000 BTU/h, LG ou similar | Unid. | 1 | 7 | 1491.6 | 1491.6 | 1918.08 | 3901.59 | 4500 | 4500 | 4500 | 3161.56 | 0.42
3747 | demaos¦externa¦selador¦textura | PINT. ACR. FOS. - EXTERNA 2 DEMÃOS - SELADOR / TEXTURA / ACR. FOS. BRANCA (2 DEMÃOS) | m2 | 1 | 16 | 14.32 | 14.32 | 14.32 | 14.44 | 14.44 | 14.44 | 14.44 | 14.39 | 0.004
3759 | dn150x6m¦esg¦tubo | TUBO ESG SN DN150X6M | UND,m | 1 | 16 | 33.98 | 33.98 | 33.98 | 33.98 | 33.98 | 33.98 | 33.98 | 33.98 | 0
3766 | 32mm¦joelho¦soldavel¦soldavel | Joelho 90º Soldável 32mm, PVC Soldável | un | 1 | 16 | 2.25 | 2.25 | 2.25 | 2.25 | 3.68 | 3.68 | 3.68 | 2.7 | 0.254
3790 | especificadas¦helicocentrifugo¦velocidade¦ventilador | VENTILADOR HELICOCENTRÍFUGO, BAIXO NÍVEL DE RUÍDO. A VELOCIDADE DEVERÁ SER SETADA NA VELOCIDADE BAIXA, CASO O SISTEMA NÃ | unid. | 1 | 16 | 403 | 403 | 403 | 403 | 403 | 403 | 403 | 403 | 0
3791 | 100x100x100mm¦angulo¦juncao¦simples | JUNÇÃO SIMPLES 100X100X100MM, ÂNGULO DE SAÍDA 45°, PVC ESGOTO S/N, DN Ø100MM. | unid. | 1 | 16 | 21.13 | 21.13 | 21.13 | 21.13 | 21.13 | 21.13 | 21.13 | 21.13 | 0
3792 | colarinho¦grelha¦plastico¦sicflux | GRELHA FIXA COM COLARINHO DE ØDN 100MM, EM PLÁSTICO ABS COM ANTI-UV, ÁREA ÚTIL LIVRE DE 52 CM². MODELO GF 100. REF:. SI | unid. | 1 | 16 | 27 | 27 | 27 | 27 | 27 | 27 | 27 | 27 | 0
3793 | 45º¦joelho¦ø50xø50 | Joelho 45º - ø50xø50 | pç | 1 | 16 | 3.39 | 3.39 | 3.39 | 3.39 | 3.39 | 3.39 | 3.39 | 3.39 | 0
3794 | 750v¦amarelo¦prysmian¦pvc | PVC - 750V (Prysmian) - 2.5 mm² - Amarelo | m | 1 | 16 | 2.09 | 2.09 | 2.09 | 3.09 | 3.09 | 3.09 | 3.09 | 2.78 | 0.172
3795 | borboleta¦conectores¦regulador¦tubulacao | Medidor de gás G0,6 (GLP) + Conjunto Regulador de Pressão de 2º Estágio 7 kg + 1 m tubulação cobre flexível + Válvula Es | pç | 1 | 16 | 633.1 | 633.1 | 796.32 | 796.32 | 796.32 | 796.32 | 796.32 | 755.52 | 0.097
3847 | 10mm¦80mm²¦rebar | REBAR Ø 10mm x 3,00 m (80mm²) | br | 1 | 15 | 16.82 | 16.82 | 16.82 | 16.82 | 16.82 | 16.82 | 16.82 | 16.82 | 0
3859 | junta¦larga¦porcelanato¦rejunte | Rejunte para Porcelanato Junta Fina e Larga | kg | 1 | 15 | 4.2 | 4.2 | 4.2 | 4.2 | 4.2 | 4.2 | 4.2 | 4.2 | 0
3861 | barramentos¦dimensionado¦identificacao¦independentes | MONTAGEM COM BARRAMENTOS DAS FASES TIPO PENTE (100A) E BARRAS DE TERRA E NEUTRO INDEPENDENTES, ETIQUETAS DE IDENTIFICAÇÃ | cj | 1 | 15 | 283.52 | 283.52 | 283.52 | 283.52 | 283.52 | 283.52 | 283.52 | 283.52 | 0
3862 | caixa¦embutir¦modulos¦porta | CAIXA DE EMBUTIR EM PVC, COM PORTA OPACA, 48 MÓDULOS, IP40 | un | 1 | 15 | 626.43 | 626.43 | 626.43 | 626.43 | 626.43 | 626.43 | 626.43 | 626.43 | 0
3863 | 40a¦curva¦disjuntor¦mini | MINI DISJUNTOR, 1P, 40A, CURVA B - 4,5kA | un | 1 | 15 | 7.18 | 7.18 | 7.18 | 7.18 | 7.18 | 7.18 | 7.18 | 7.18 | 0
3864 | 25a¦curva¦disjuntor¦mini | MINI DISJUNTOR, 1P, 25A, CURVA C - 4,5kA | un | 1 | 15 | 12.59 | 12.59 | 12.59 | 12.59 | 12.59 | 12.59 | 12.59 | 12.59 | 0
3865 | 20a¦curva¦disjuntor¦mini | MINI DISJUNTOR, 1P, 20A, CURVA C - 4,5kA | un | 1 | 15 | 15.29 | 15.29 | 15.29 | 15.29 | 15.29 | 15.29 | 15.29 | 15.29 | 0
3866 | 16a¦curva¦disjuntor¦mini | MINI DISJUNTOR, 1P, 16A, CURVA C - 4,5kA | un | 1 | 15 | 8.53 | 8.53 | 8.53 | 8.53 | 8.53 | 8.53 | 8.53 | 8.53 | 0
3867 | 10a¦curva¦disjuntor¦mini | MINI DISJUNTOR, 1P, 10A, CURVA C - 4,5kA | un | 1 | 15 | 8.53 | 8.53 | 8.53 | 8.53 | 8.53 | 8.53 | 8.53 | 8.53 | 0
3868 | 5ka¦curva¦disjuntor¦mini | MINI DISJUNTOR, 1P, 6A, CURVA C - 4,5kA | un | 1 | 15 | 37.99 | 37.99 | 37.99 | 37.99 | 37.99 | 37.99 | 37.99 | 37.99 | 0
3869 | diferencial¦interruptor¦modulos¦residual | INTERRUPTOR DIFERENCIAL RESIDUAL, 30mA, 4 MÓDULOS, 63A | un | 1 | 15 | 217.99 | 217.99 | 217.99 | 217.99 | 217.99 | 217.99 | 217.99 | 217.99 | 0
3905 | grande | Grande | un | 1 | 15 | 450 | 450 | 450 | 450 | 450 | 450 | 450 | 450 | 0
3907 | 32x32¦90º¦joelho¦tigrefire | Joelho 90º - Tigrefire 32x32 | pç,un | 1 | 15 | 56.74 | 56.74 | 56.74 | 56.74 | 56.74 | 56.74 | 56.74 | 56.74 | 0
3908 | camera¦seguranca | Câmera de Segurança | un | 1 | 15 | 278.45 | 278.45 | 278.45 | 278.45 | 278.45 | 278.45 | 278.45 | 278.45 | 0
3952 | alvenaria¦execucao¦obra¦sical | Mão de obra para execução de alvenaria sical de 10 cm | m2 | 1 | 15 | 35 | 35 | 35 | 35 | 35 | 36 | 36 | 35.13 | 0.01
3963 | dn25¦joelho¦ppr | JOELHO 45 PPR DN25 | UND,und | 1 | 15 | 1.95 | 2.64 | 2.64 | 2.64 | 2.64 | 2.64 | 2.64 | 2.59 | 0.069
3964 | alimentacao¦femea¦luminarias¦plugue | Plugue fêmea 2P+T, 10A ~250V, para alimentação de luminárias | un | 1 | 15 | 2.99 | 2.99 | 2.99 | 2.99 | 2.99 | 2.99 | 2.99 | 2.99 | 0
3965 | alimentacao¦luminarias¦macho¦plugue | Plugue macho 2P+T, 10A ~250V, para alimentação de luminárias | un | 1 | 15 | 3.25 | 3.25 | 3.25 | 3.25 | 3.25 | 3.25 | 3.25 | 3.25 | 0
3966 | corrugado¦deslizante¦eletroduto¦octogonal | Caixa octogonal 3''x3'', com anel deslizante, em PVC na cor amarela para eletroduto corrugado | pç,cj | 1 | 15 | 2.97 | 2.97 | 2.97 | 2.97 | 2.97 | 2.97 | 2.97 | 2.97 | 0
3967 | alvenaria¦conjunto¦embutida¦instalacao | Conjunto montado com 1 ponto RJ-45 para câmera IP. Instalação embutida em alvenaria. Incluso 1 conector macho RJ-45 mont | m,un,pç | 1 | 15 | 19.9 | 19.9 | 19.9 | 19.9 | 19.9 | 19.9 | 19.9 | 19.9 | 0
3970 | armacao¦corte¦diametro¦nervurada | Armação aço CA-50, diâmetro de 12,5mm para laje nervurada, corte e dobra em obra * | kg | 1 | 15 | 8.84 | 8.84 | 8.84 | 10.74 | 11.31 | 11.31 | 11.31 | 10.01 | 0.115
3977 | esgoto¦joelho¦serie¦silenciosa | Joelho 45º 50mm, Esgoto Série Silenciosa | un | 1 | 15 | 4.5 | 4.67 | 6.85 | 6.85 | 10.96 | 17.56 | 17.56 | 8.68 | 0.482
3978 | cabo¦cobre¦isol¦vermelho | Cabo de cobre isol. PVC - 450/750V (Temp. máx. 70 °C) - 2.5 mm² - Vermelho | m | 1 | 15 | 1.66 | 1.66 | 1.66 | 2.64 | 6.84 | 6.84 | 10.8 | 4.21 | 0.657
3979 | confome¦disjuntor¦tipo¦tripolar | Disjuntor Din Tripolar 100 A, 30 mmA, Tipo C confome ABNT NBR NM 60898 | un | 1 | 15 | 37.1 | 37.1 | 37.1 | 45.99 | 60.99 | 64.9 | 201.61 | 59.83 | 0.683
4008 | 50mm¦branco¦soldavel¦tubo | Tubo PVC Soldável branco - 50mm | m,Barra | 1 | 15 | 13.51 | 13.51 | 13.51 | 13.51 | 13.51 | 13.51 | 13.51 | 13.51 | 0
4009 | 50mm¦branco¦joelho | Joelho 45 - 50mm - Branco | pc | 1 | 15 | 2.75 | 2.75 | 2.75 | 2.75 | 3.21 | 3.21 | 3.21 | 2.96 | 0.08
4013 | eletroduto¦luva¦preto¦roscavel | Luva Eletroduto Roscável (preto) - 50 mm / 1.1/2" | un | 1 | 10 | 0.84 | 0.84 | 1.02 | 1.72 | 2.41 | 14.11 | 14.11 | 4.02 | 1.331
4014 | cabo¦flexivel¦isolacao¦preto | Cabo Flexível - Isolação EPR - 0,6-1 kV - 150,0 mm² / Preto | m | 1 | 15 | 1.09 | 1.39 | 2.16 | 5.29 | 25.82 | 50.1 | 152.94 | 21.94 | 1.782
4015 | cadeirinha¦cobrimento¦espacador | Espaçador Cadeirinha CP / Cobrimento 15 / 20 mm | un | 1 | 15 | 0.4 | 0.4 | 0.4 | 0.4 | 0.4 | 0.4 | 0.4 | 0.4 | 0
4016 | circular¦cobrimento¦espacador¦roseta | Espaçador Circular C (Roseta) / Cobrimento 25 mm | un | 1 | 15 | 0.2 | 0.2 | 0.2 | 0.2 | 0.2 | 0.2 | 0.2 | 0.2 | 0
4017 | centopeia¦cobrimento¦espacador¦multiapoio | Espaçador Multiapoio MA (Centopéia) / Cobrimento 25 mm | un | 1 | 15 | 0.98 | 0.98 | 0.98 | 0.98 | 0.98 | 0.98 | 0.98 | 0.98 | 0
4020 | 12v¦acionador¦alarme¦manual | Acionador Manual de Alarme com 12V | m | 1 | 15 | 129 | 129 | 129 | 129 | 129 | 129 | 129 | 129 | 0
4021 | alarme¦indicador¦visual | Indicador Visual de Alarme | m,pç | 1 | 15 | 5.9 | 5.9 | 5.9 | 5.9 | 5.9 | 5.9 | 5.9 | 5.9 | 0
4030 | 5x30x60cm¦alvenaria¦autoclavado¦estabilizada | Alvenaria de vedação com bloco celular autoclavado de 12,5x30x60cm, com argamassa estabilizada | m2 | 1 | 14 | 72.12 | 72.12 | 72.12 | 72.12 | 72.12 | 72.12 | 72.12 | 72.12 | 0
4163 | extintor¦pqs | Extintor PQS 20-B:C | un | 1 | 14 | 158.56 | 158.56 | 158.56 | 158.56 | 158.56 | 158.56 | 158.56 | 158.56 | 0
4164 | 30m¦60x100x22cm¦mangotinho¦mangueira | Mangotinho - 30m de mangueira 60x100x22cm | un | 1 | 14 | 490 | 490 | 490 | 490 | 490 | 490 | 490 | 490 | 0
4165 | 32x25¦adaptador¦bico¦tigrefire | Adaptador para Bico - Tigrefire 32x25 | pç,un | 1 | 14 | 69.26 | 69.26 | 69.26 | 69.26 | 69.26 | 69.26 | 69.26 | 69.26 | 0
4166 | bico¦sprinkler | Bico Sprinkler 25 | pç,un | 1 | 14 | 40 | 40 | 40 | 40 | 40 | 40 | 40 | 40 | 0
4167 | sprinkler¦suporte¦tubulacao | Suporte p/ Tubulação de Sprinkler - | pç,un | 1 | 14 | 25.4 | 25.4 | 25.4 | 25.4 | 25.4 | 25.4 | 25.4 | 25.4 | 0
4168 | borboleta¦valvula | Válvula Borboleta 75 | pç,un | 1 | 14 | 47.82 | 47.82 | 47.82 | 185.65 | 380.28 | 380.28 | 380.28 | 196.09 | 0.777
4169 | 32x32x32¦tigrefire | Te - Tigrefire 32x32x32 | pç,un | 1 | 14 | 64.6 | 64.6 | 64.6 | 64.6 | 64.6 | 64.6 | 64.6 | 64.6 | 0
4170 | 40x32¦bucha¦reducao¦tigrefire | Bucha de Reducao - Tigrefire 40x32 | pç,un | 1 | 14 | 38.62 | 38.62 | 38.62 | 38.62 | 38.62 | 38.62 | 38.62 | 38.62 | 0
4171 | 40x40x32¦tigrefire | Te - Tigrefire 40x40x32 | pç,un | 1 | 14 | 102.22 | 102.22 | 102.22 | 102.22 | 102.22 | 102.22 | 102.22 | 102.22 | 0
4172 | 50x50¦90º¦joelho¦tigrefire | Joelho 90º - Tigrefire 50x50 | pç,un | 1 | 14 | 95.62 | 95.62 | 95.62 | 95.62 | 95.62 | 95.62 | 95.62 | 95.62 | 0
4173 | 50x50x50¦tigrefire | Te - Tigrefire 50x50x50 | pç,un | 1 | 14 | 138.76 | 138.76 | 138.76 | 138.76 | 138.76 | 138.76 | 138.76 | 138.76 | 0
4174 | alarme¦incendio¦sirene | Sirene Alarme de Incêndio | pç,un | 1 | 14 | 154.75 | 154.75 | 154.75 | 154.75 | 154.75 | 154.75 | 154.75 | 154.75 | 0
4175 | 24v¦centralizada¦placa¦saida | Placa de Saída Centralizada - 24V - 7W | pç,un | 1 | 14 | 54.81 | 54.81 | 54.81 | 54.81 | 54.81 | 54.81 | 54.81 | 54.81 | 0
4176 | 54x54x54¦cobre | Te - Cobre 54x54x54 | un | 1 | 14 | 119.16 | 119.16 | 119.16 | 119.16 | 119.16 | 119.16 | 119.16 | 119.16 | 0
4177 | 85x85¦90º¦joelho¦tigrefire | Joelho 90º - Tigrefire 85x85 | pç,un | 1 | 14 | 497.57 | 497.57 | 497.57 | 497.57 | 497.57 | 497.57 | 497.57 | 497.57 | 0
4178 | 85x85x85¦tigrefire | Te - Tigrefire 85x85x85 | pç,un | 1 | 14 | 291.14 | 291.14 | 291.14 | 291.14 | 291.14 | 291.14 | 291.14 | 291.14 | 0
4179 | 12v¦presenca¦sensor¦teto | Sensor de Presença 12V Teto | pç,un | 1 | 14 | 27.1 | 27.1 | 27.1 | 27.1 | 27.1 | 27.1 | 27.1 | 27.1 | 0
4243 | bucha¦nylon¦s10 | Bucha de nylon - S10 | un | 1 | 14 | 0.6 | 0.6 | 0.6 | 0.6 | 0.6 | 0.6 | 0.6 | 0.6 | 0
4244 | 38mm¦baixo¦distanciador¦tirante | Distanciador baixo p/ tirante - 38mm | un | 1 | 14 | 3.95 | 3.95 | 3.95 | 3.95 | 3.95 | 3.95 | 3.95 | 3.95 | 0
4245 | galvan¦parafuso¦rosca¦soberba | Parafuso galvan. cab. sext. - 5/16"x2" rosca soberba | un | 1 | 14 | 0.72 | 0.72 | 0.72 | 0.72 | 0.72 | 0.72 | 0.72 | 0.72 | 0
4246 | azul¦crepe¦fita | Fita Crepe Azul | m,un | 1 | 14 | 0.74 | 0.74 | 0.74 | 0.74 | 0.74 | 0.74 | 0.74 | 0.74 | 0
4251 | cobre¦espessura¦flexivel¦similar | Tubo de cobre para gás 3/8", flexível, espessura 0,8 mm Ref: Eluma ou similar | m | 1 | 14 | 29.72 | 32.73 | 32.73 | 38.14 | 50.18 | 50.18 | 50.18 | 40.77 | 0.22
4255 | branco¦bucha¦joelho¦roscavel | Joelho 90º Roscável com Bucha de Latão 3/4'', PVC Branco, Água Fria | un | 1 | 14 | 25 | 25 | 25 | 25 | 25 | 25 | 25 | 25 | 0
4258 | compensada¦pilares¦plastificada¦reaproveitamento | Formas para pilares em chapa compensada plastificada, dim. 2,44 x 1,22 m, e=18 mm, reaproveitamento 10x ** | m2 | 1 | 14 | 31.03 | 31.03 | 31.03 | 62.05 | 62.05 | 62.05 | 144.12 | 56.83 | 0.516
4259 | 5x19x29cm¦alvenaria¦ceramicos¦estabilizada | Alvenaria de vedação com blocos cerâmicos furados dim. 11,5x19x29cm, juntas de 10mm, com argamassa estabilizada | m2 | 1 | 14 | 71.12 | 71.12 | 71.12 | 71.12 | 71.12 | 71.12 | 71.12 | 71.12 | 0
4261 | alvenaria¦argamassa¦autoclavado¦estabilizada | Alvenaria de vedação com blocos de concreto celular autoclavado dim. 10x30x60 cm, juntas de 10 mm com argamassa estabili | m2 | 1 | 14 | 69.85 | 69.85 | 69.85 | 69.85 | 69.85 | 69.85 | 69.85 | 69.85 | 0
4262 | 95mm¦chapa¦drywall¦parede | Parede drywall 95mm, com chapa ST | m2 | 1 | 14 | 220 | 220 | 220 | 220 | 220 | 220 | 220 | 220 | 0
4263 | bloco¦canaleta¦ceramica¦verga | Verga em bloco de cerâmica canaleta ** | m | 1 | 14 | 21.79 | 21.79 | 21.79 | 21.79 | 21.79 | 21.79 | 21.79 | 21.79 | 0
4265 | argamassa¦chapisco¦estruturas¦internas | Chapisco em estruturas internas, com argamassa de cimento e areia, traço 1:3 ** | m2 | 1 | 14 | 2 | 2 | 2 | 2 | 2 | 2 | 2 | 2 | 0
4266 | escadarias¦pintura¦piso | Pintura piso Escadarias | m2 | 1 | 14 | 18.51 | 18.51 | 18.51 | 18.51 | 18.51 | 18.51 | 18.51 | 18.51 | 0
4267 | fundo¦internas¦preparador¦superficies | Fundo preparador de superfícies a basa de água sobre gesso em áreas internas ** | m2 | 1 | 14 | 1.12 | 1.12 | 1.12 | 1.12 | 1.12 | 1.12 | 1.12 | 1.12 | 0
4268 | acrilica¦mao¦obra¦textura | Mão de obra para textura acrílica ** | m2 | 1 | 14 | 14 | 14 | 14 | 14 | 14 | 14 | 14 | 14 | 0
4269 | 75mm¦branco¦soldavel¦tubo | Tubo PVC Soldável branco - 75mm | m,Barra | 1 | 14 | 26.31 | 26.31 | 26.31 | 26.31 | 26.31 | 26.31 | 26.31 | 26.31 | 0
4270 | eletroduto¦flexivel¦parede | Eletroduto Flexível 1,1/4" - Parede | m | 1 | 14 | 5.67 | 5.67 | 5.67 | 6.9 | 10.9 | 19.9 | 19.9 | 9.73 | 0.595
4272 | continua¦estacas¦execucao¦perfuracao | Execução de Perfuração de Estacas em Hélice Contínua - ø 50 cm | m | 1 | 12 | 22 | 28 | 56 | 72.5 | 87.5 | 87.5 | 87.5 | 65.08 | 0.372
4273 | argamassa¦desconto¦estucagem¦revestimentos | MOE - Revestimentos de Argamassa / Estucagem (com Desconto de Vãos) | m2 | 1 | 13 | 22 | 22 | 22 | 22 | 22 | 22 | 22 | 22 | 0
4274 | demarcacao¦incluido¦internas¦pinturas | MOE - Pinturas / Internas (Pintura Epóxi em Piso - Incluído Demarcação Vagas Garagem) | m2 | 1 | 13 | 40 | 40 | 40 | 40 | 40 | 40 | 40 | 40 | 0
4275 | aquatherm¦cpvc¦uniao | União CPVC Aquatherm - 22 mm | un | 1 | 11 | 13.38 | 13.38 | 13.38 | 13.38 | 41.07 | 99.2 | 99.2 | 36.54 | 0.913
4276 | ferro¦flange¦galvanizado¦marrom | Flange de Ferro Galvanizado 85 x 3'', PVC Marrom, Água Fria | un | 1 | 10 | 245.9 | 245.9 | 247.27 | 248.63 | 250 | 280 | 280 | 254.36 | 0.053
4281 | 40a¦idr¦polos | IDR - 2 polos 40A | cj | 1 | 14 | 90.5 | 90.5 | 90.5 | 90.5 | 90.5 | 90.5 | 143.03 | 94.25 | 0.149
4282 | 32a¦3ka¦disjuntor¦monofasico | Disjuntor monofásico 32A - 3kA |  | 1 | 14 | 7.59 | 7.59 | 7.63 | 7.63 | 7.63 | 7.63 | 7.63 | 7.62 | 0.002
4295 | 120x20¦placa¦porcelanato¦rodape | Rodapé de piso porcelanato, placa 120x20 cm | m | 1 | 13 | 41.99 | 41.99 | 41.99 | 41.99 | 41.99 | 41.99 | 41.99 | 41.99 | 0
4308 | marrom¦pvc¦ø20 | TÊ Ø20 PVC MARROM | m,un | 1 | 13 | 0.9 | 0.9 | 0.9 | 4.59 | 4.59 | 4.59 | 4.59 | 3.45 | 0.513
4319 | cobre¦frigorigena¦paranapanema¦tubulacao | TUBULAÇÃO FRIGORÍGENA DE COBRE 1/4" PARANAPANEMA - ELUMA | m | 1 | 13 | 11.04 | 11.04 | 11.04 | 26 | 39.5 | 48.6 | 48.6 | 28.6 | 0.52
4320 | elastometrica¦espuma¦parede | ESPUMA ELASTOMÉTRICA PAREDE DE 13 mm 1/4" | m | 1 | 13 | 8 | 8 | 8 | 9.5 | 17.5 | 20 | 22.5 | 12.88 | 0.435
4419 | contrato¦corte¦dobra¦pronto | Corte e Dobra de Aço - Contrato Aço Pronto - CT/449 | kg | 1 | 13 | 0.48 | 0.48 | 0.48 | 0.48 | 0.48 | 0.48 | 0.48 | 0.48 | 0
4421 | contramarcos¦contrato¦instalacao¦porta | Instalação Contramarcos Porta Corta Fogo - Contrato AJF - CT/578 | un | 1 | 13 | 180 | 180 | 180 | 180 | 180 | 180 | 180 | 180 | 0
4430 | cpvc¦luva¦simples¦super | LUVA SIMPLES FF SUPER CPVC DN73 | un | 1 | 13 | 1.9 | 4.13 | 4.13 | 4.13 | 9.34 | 110.31 | 110.31 | 21.9 | 1.796
4432 | branca¦caixa¦dn100x100xdn50¦sif | CAIXA SIF QD G. BRANCA DN100X100XDN50 | un | 1 | 13 | 7.76 | 7.76 | 7.76 | 7.76 | 7.76 | 7.76 | 7.76 | 7.76 | 0
4435 | 425x425¦grelha¦insuflamento¦trox | Grelha de Insuflamento de Ar (TROX) AH-15/A-425x425 | un | 1 | 13 | 417.21 | 417.21 | 417.21 | 417.21 | 417.21 | 417.21 | 417.21 | 417.21 | 0
4436 | 497x415¦damper¦pressao¦sobre | Damper Sobre Pressão (TROX) AUL-1-497x415 | un | 1 | 13 | 694.12 | 694.12 | 694.12 | 694.12 | 694.12 | 694.12 | 694.12 | 694.12 | 0
4437 | aberta¦dispositivo¦magnetico¦porta | Dispositivo Magnético de Porta Aberta | pç,un | 1 | 13 | 84.17 | 84.17 | 84.17 | 84.17 | 84.17 | 84.17 | 84.17 | 84.17 | 0
4438 | 550x550x250mm¦quadro¦rebaixador¦tensao | Quadro Rebaixador de Tensão 550x550x250mm | pç,un | 1 | 13 | 310 | 310 | 310 | 310 | 310 | 310 | 310 | 310 | 0
4439 | armacao¦corte¦fundacao¦industria | Armacao Fundação Aco Ca-50 Ø 10.0Mm Corte E Dobra Em Indústria | kg | 1 | 13 | 6.83 | 6.83 | 6.84 | 6.97 | 7.4 | 7.45 | 7.45 | 7.07 | 0.037
4467 | altura¦alvenaria¦amarracao¦numero | TELA DE AMARRAÇÃO DE ALVENARIA - NÚMERO DE FACES COM ALTURA MÉDIA 2,60M | un | 1 | 13 | 8.81 | 8.81 | 8.81 | 8.81 | 8.81 | 8.81 | 8.81 | 8.81 | 0
4468 | argamassa¦massa¦reboco¦unica | REBOCO COM MASSA ÚNICA 35MM - ARGAMASSA TRAÇO 1:5 | m2 | 1 | 13 | 12.47 | 12.47 | 12.47 | 12.47 | 12.47 | 12.47 | 12.47 | 12.47 | 0
4469 | 90x90cm¦definir¦externa¦porcelanato | RODAPÉ PISO PORCELANATO 90x90CM ÁREA COMUM EXTERNA - DEFINIR MEDIDAS E MODELO | m2,m | 1 | 13 | 7.1 | 7.1 | 7.1 | 7.1 | 7.1 | 7.1 | 66 | 11.63 | 1.404
4470 | demaos¦escadas¦pint¦rodapes | PINT. ACR. PISO ESCADAS / RODAPÉS 3 DEMÃOS | m2 | 1 | 13 | 4.4 | 4.4 | 4.4 | 4.4 | 4.4 | 4.4 | 4.4 | 4.4 | 0
4495 | 40x25mm¦reducao¦soldavel¦soldavel | Bucha de Redução Soldável Longa 40x25mm, PVC Soldável | un | 1 | 13 | 3.11 | 3.11 | 3.11 | 3.11 | 8.69 | 8.69 | 8.69 | 5.69 | 0.509
4496 | serie¦silenciosa¦tubo | Tubo Série Silenciosa - 100 mm | m | 1 | 13 | 15.18 | 15.18 | 21.54 | 21.54 | 40.02 | 40.02 | 40.02 | 27.02 | 0.355
4497 | branco¦cabo¦cobre¦isol | Cabo de cobre isol. PVC - 450/750V (Temp. máx. 70 °C) - 2.5 mm² - Branco | m | 1 | 13 | 1.66 | 1.66 | 1.66 | 2.64 | 6.84 | 6.84 | 10.8 | 4.03 | 0.715
4498 | compensada¦escadaria¦plastificada¦reaproveitamento | Formas para escadaria em chapa compensada plastificada, dim. 2,44 x 1,22 m, e=18 mm, reaproveitamento 10x ** | m2 | 1 | 13 | 33.28 | 33.28 | 33.28 | 33.28 | 33.28 | 33.28 | 33.28 | 33.28 | 0
4499 | materiais¦protensao | Materiais de Protensão | m2 | 1 | 13 | 5 | 5 | 5 | 5 | 5 | 5 | 5 | 5 | 0
4500 | cabos¦protensao | Cabos de protensão | kg | 1 | 13 | 12.3 | 12.3 | 12.3 | 12.3 | 12.3 | 12.3 | 12.3 | 12.3 | 0
4501 | 14x19x29cm¦alvenaria¦ceramicos¦estabilizada | Alvenaria de vedação com blocos cerâmicos furados dim. 14x19x29cm, juntas de 10mm, com argamassa estabilizada | m2 | 1 | 13 | 75.63 | 75.63 | 75.63 | 75.63 | 75.63 | 75.63 | 75.63 | 75.63 | 0
4503 | granito¦peitoris¦pingadeira | Peitoris em granito com pingadeira | m | 1 | 13 | 86.85 | 86.85 | 86.85 | 86.85 | 86.85 | 86.85 | 86.85 | 86.85 | 0
4504 | granito¦instalacao¦obra¦peitoril | Mão de obra para instalação de peitoril em granito ** | un | 1 | 13 | 70 | 70 | 70 | 70 | 70 | 70 | 70 | 70 | 0
4506 | 5mm¦junta¦porcelanato¦rejunte | Rejunte de porcelanato com junta 1,5mm *** | m2 | 1 | 13 | 6.38 | 6.38 | 6.38 | 6.38 | 6.38 | 6.38 | 6.38 | 6.38 | 0
4507 | granito¦soleiras | Soleiras em granito | m | 1 | 13 | 86.85 | 86.85 | 86.85 | 86.85 | 86.85 | 86.85 | 86.85 | 86.85 | 0
4508 | corrimao¦esmalte¦metalico¦pintura | Corrimão metálico com pintura esmalte ** | m | 1 | 13 | 275 | 275 | 275 | 275 | 275 | 275 | 275 | 275 | 0
4509 | 75mm¦branco¦joelho | Joelho 45 - 75mm - Branco | pc | 1 | 13 | 5.78 | 5.78 | 5.78 | 5.78 | 6.53 | 6.53 | 6.53 | 6.13 | 0.064
4510 | cabo¦fio¦pvc¦retorno | Fio cabo 750 V - PVC - 2,5 mm2 - Retorno | m | 1 | 13 | 1.32 | 1.32 | 1.32 | 2.49 | 2.49 | 2.49 | 2.49 | 2.13 | 0.264
4514 | cromada¦jardim¦torneira | Torneira Cromada para Jardim | un | 1 | 12 | 33.34 | 33.34 | 33.42 | 33.42 | 33.42 | 33.42 | 33.42 | 33.41 | 0.001
4516 | duplo¦metalico¦nipel¦roscavel | Nípel Metálico Duplo Roscável Ø1.1/4'' | un | 1 | 9 | 9.44 | 9.44 | 9.44 | 16.34 | 17.9 | 28.19 | 28.19 | 17.02 | 0.428
4517 | cabo¦claro¦flexivel¦isolacao | Cabo Flexível - Isolação EPR - 0,6-1 kV - 150,0 mm² / Azul Claro | m | 1 | 13 | 1.09 | 1.39 | 2.16 | 4.56 | 15.19 | 50.1 | 152.94 | 20.5 | 2.046
4518 | claro¦flexivel¦isolacao¦verde | Cabo Flexível - Isolação EPR - 0,6-1 kV - 150,0 mm² / Verde Claro | m | 1 | 13 | 1.09 | 1.39 | 2.16 | 4.56 | 15.19 | 50.1 | 152.94 | 20.5 | 2.046
4519 | branco¦cabo¦flexivel¦isolacao | Cabo Flexível - Isolação EPR - 0,6-1 kV - 150,0 mm² / Branco | m | 1 | 13 | 1.09 | 1.74 | 2.86 | 5.29 | 18.08 | 50.1 | 152.94 | 23.22 | 1.798
4520 | cabo¦flexivel¦isolacao¦vermelho | Cabo Flexível - Isolação EPR - 0,6-1 kV - 150,0 mm² / Vermelho | m | 1 | 13 | 1.09 | 1.74 | 2.86 | 5.29 | 18.08 | 50.1 | 152.94 | 23.22 | 1.798
4523 | direita¦iluminada¦placa¦saida | Placa de Saída à Direita Iluminada | pç | 1 | 13 | 6.34 | 6.34 | 6.34 | 6.34 | 6.34 | 6.34 | 6.34 | 6.34 | 0
4524 | esquerda¦iluminada¦placa¦saida | Placa de Saída à Esquerda Iluminada | pç | 1 | 13 | 6.34 | 6.34 | 6.34 | 6.34 | 6.34 | 6.34 | 6.34 | 6.34 | 0
4525 | 4kg¦extintor¦incendio¦pqs | Extintor de Incêndio PQS 4Kg - 20 BC | pç | 1 | 13 | 100.38 | 100.38 | 100.38 | 100.38 | 100.38 | 100.38 | 100.38 | 100.38 | 0
4526 | 534x315x82mm¦distribuicao¦termoplastico¦trifasico | Quadro de distribuição trifásico em material termoplástico antichama de embutir, 36 módulos com 3 filas de 12 em trilho |  | 1 | 13 | 179.2 | 179.2 | 179.2 | 179.2 | 179.2 | 179.2 | 183.52 | 179.53 | 0.007
4527 | barramentos¦pente¦tipo¦trifasicos | Barramentos trifásicos tipo pente 100A |  | 1 | 13 | 193.05 | 193.05 | 193.05 | 193.05 | 193.05 | 193.05 | 193.05 | 193.05 | 0
4528 | 100a¦bornes¦entrada | Bornes de entrada 100A |  | 1 | 13 | 29.9 | 29.9 | 29.9 | 29.9 | 29.9 | 29.9 | 29.9 | 29.9 | 0
4529 | 63a¦idr¦polos | IDR - 4 polos 63A |  | 1 | 12 | 160 | 160 | 160 | 160 | 160 | 160 | 160 | 160 | 0
4532 | juncao¦simples¦ø100xø100xø50 | Junção Simples - ø100xø100xø50 | pç | 1 | 13 | 21.99 | 21.99 | 21.99 | 21.99 | 21.99 | 21.99 | 21.99 | 21.99 | 0
4533 | juncao¦simples¦ø100xø100xø100 | Junção Simples - ø100xø100xø100 | pç | 1 | 13 | 22.9 | 22.9 | 22.9 | 22.9 | 22.9 | 22.9 | 22.9 | 22.9 | 0
4579 | marrom¦pvc¦ø25 | TÊ Ø25 PVC MARROM | m,un | 1 | 12 | 0.99 | 0.99 | 4.2 | 4.2 | 4.2 | 4.2 | 4.2 | 3.4 | 0.427
4580 | joelho¦marrom¦pvc¦ø20 | JOELHO 45° Ø20 PVC MARROM | un | 1 | 12 | 0.7 | 0.7 | 0.7 | 1.27 | 1.27 | 1.27 | 1.27 | 1.03 | 0.284
4584 | serie¦tubo¦ø100 | TUBO SÉRIE N Ø100 | m | 1 | 12 | 14.3 | 14.3 | 14.3 | 28.65 | 29.99 | 29.99 | 29.99 | 23.12 | 0.337
4715 | eletrostatica¦pintura¦venezianas¦ventilacao | Janela Fixa, Módulo com Venezianas de Alta Ventilação, Pintura Eletrostática na Cor Preta - 0,52x0,22 m* | un | 1 | 12 | 122.71 | 122.71 | 122.71 | 122.71 | 515.38 | 808.41 | 3534.03 | 496.85 | 1.974
4717 | ceramica¦externa¦marrom¦pastilha | Pastilha Cerâmica Externa 5x15 Marrom | m2 | 1 | 12 | 28.39 | 28.39 | 28.39 | 28.39 | 28.39 | 28.39 | 28.39 | 28.39 | 0
4735 | 200x200x120mm¦parede | Parede - 200x200x120mm | m,un | 1 | 12 | 42.9 | 42.9 | 42.9 | 42.9 | 42.9 | 42.9 | 42.9 | 42.9 | 0
4736 | 16mm²¦cobre¦isolacao¦unipolar | Cabo Unipolar de Cobre - Isolação em HEPR - 1kV - 90ºC 16mm² - Azul Claro | m | 1 | 12 | 12.71 | 12.71 | 12.71 | 12.71 | 12.71 | 12.71 | 12.71 | 12.71 | 0
4738 | 35mm²¦cobre¦isolacao¦unipolar | Cabo Unipolar de Cobre - Isolação em HEPR - 1kV - 90ºC 35mm² - Azul Claro | m | 1 | 12 | 28.4 | 28.4 | 28.4 | 28.4 | 28.4 | 28.4 | 28.4 | 28.4 | 0
4745 | 60x32¦bucha¦reducao¦tigrefire | Bucha de Reducao - Tigrefire 60x32 | pç,un | 1 | 12 | 122.69 | 122.69 | 122.69 | 122.69 | 122.69 | 122.69 | 122.69 | 122.69 | 0
4746 | contrapiso¦industrializada¦regularizacao¦revestimento | Contrapiso Acustico de Regularização de Base para Revestimento de Piso, com argamassa industrializada (e = 3,5 cm) e man | m2 | 1 | 12 | 17.85 | 17.85 | 28.05 | 44.63 | 98.05 | 112.07 | 357.03 | 71.67 | 1.322
4767 | evaporadora¦similar¦unidade¦wall | Unidade Evaporadora Hi wall, 12000 BTU/h, LG ou similar | Unid. | 1 | 7 | 1625 | 1625 | 1792.01 | 3311.42 | 4252.53 | 4252.53 | 4252.53 | 2905.27 | 0.399
4790 | armacao¦corte¦dobra¦obra | Armação de aço CA - 50, corte e dobra em obra | kg | 1 | 12 | 8.41 | 8.41 | 8.41 | 8.41 | 9.8 | 9.8 | 9.8 | 8.87 | 0.077
4795 | 10x10cm¦moldada¦obra¦verga | VERGA MOLDADA NA OBRA 10X10CM | m | 1 | 12 | 16.76 | 16.76 | 16.76 | 16.76 | 16.76 | 16.76 | 16.76 | 16.76 | 0
4796 | ceramica¦interno¦piso¦podotatil | PISO PODOTÁTIL INTERNO EM CERÂMICA | m2 | 1 | 12 | 49.81 | 49.81 | 49.81 | 49.81 | 49.81 | 49.81 | 49.81 | 49.81 | 0
4797 | 25x25cm¦interno¦piso¦podotatil | PISO PODOTÁTIL INTERNO PVC 25X25CM | un | 1 | 12 | 8.62 | 8.62 | 8.62 | 8.62 | 8.62 | 8.62 | 8.62 | 8.62 | 0
4798 | demaos¦elevador¦interna¦selador | PINT. PVA - INTERNA 2 DEMÃOS - SELADOR / PVA PRETA - FOSSO ELEVADOR | m2 | 1 | 12 | 4.48 | 4.48 | 4.48 | 4.48 | 4.48 | 4.48 | 4.48 | 4.48 | 0
4799 | demaos¦enclausurada¦interna¦selador | PINT. ACR. FOS. - INTERNA 2 DEMÃOS (PAREDE/TETO) - SELADOR / ACR. FOS. BRANCA - ESCADA ENCLAUSURADA | m2 | 1 | 12 | 5.96 | 5.96 | 5.96 | 5.96 | 5.96 | 5.96 | 5.96 | 5.96 | 0
4809 | 0mm¦aco¦armadura¦infra | Armadura Infra - Aço 10,0mm | kg | 1 | 12 | 8.97 | 8.97 | 8.98 | 9.58 | 9.76 | 9.86 | 9.86 | 9.45 | 0.039
4823 | acessorios¦disjuntores¦eletrico¦fornecido | Painel Elétrico QD-CERCA fornecido completo, com todos os disjuntores e acessórios conforme diagrama unifilar. | un | 1 | 12 | 598.98 | 598.98 | 598.98 | 950.05 | 950.05 | 950.05 | 950.05 | 803.77 | 0.225
4825 | acrilica¦execucao¦impermeabilizacao¦resina | Execução de Impermeabilização em Resina Acrílica - Lajes | m2 | 1 | 12 | 11.49 | 11.49 | 11.49 | 26.8 | 42.11 | 42.11 | 42.11 | 26.8 | 0.597
4849 | equivalente¦luminosa¦retangular¦segurimax | Placa saída luminosa com adesivo simples, seta para esquerda - Retangular, verde, 25x16 cm, 30 lumens - IP20. Marca: Eve | un | 1 | 12 | 70 | 70 | 70 | 70 | 70 | 70 | 70 | 70 | 0
4850 | equivalente¦marca¦rosca¦tupy | Tê de aço rosca BSP - Ø2.1/2. Marca: Tupy (ou equivalente) | un | 1 | 12 | 14.26 | 14.26 | 123.17 | 123.17 | 123.17 | 123.17 | 123.17 | 98.66 | 0.457
4851 | adaptador¦curto¦soldavel¦soldavel | Adaptador Soldável Curto com Bolsa e Rosca 50 x 1.1/2'', PVC Soldável | un | 1 | 12 | 0.81 | 0.81 | 0.81 | 0.81 | 2.75 | 3.98 | 21.11 | 3.14 | 1.834
4854 | 25x25x25mm¦normal¦ppr | Tê Normal 25x25x25mm, PPR | un | 1 | 12 | 2.42 | 2.42 | 2.42 | 2.42 | 2.42 | 2.42 | 2.42 | 2.42 | 0
4864 | plug¦roscavel | Plug Roscável 3/4" | un | 1 | 12 | 3.99 | 3.99 | 3.99 | 3.99 | 3.99 | 3.99 | 3.99 | 3.99 | 0
4867 | aberta¦lixeira¦tampa¦venus | Lixeira Venus Tampa Aberta |  | 1 | 12 | 550 | 550 | 550 | 550 | 550 | 550 | 550 | 550 | 0
4869 | eletroduto¦flexivel¦pead¦pesado | Eletroduto pesado - PEAD Flexivel 1.1/2" | m | 1 | 12 | 6.69 | 9.1 | 9.1 | 10.09 | 16.65 | 16.65 | 16.65 | 11.27 | 0.306
4870 | 60x60cm¦placa¦porcelanato¦rodape | Rodapé em porcelanato h=10cm, com placa 60x60cm | m | 1 | 12 | 5.75 | 5.75 | 5.75 | 6.98 | 8.21 | 8.21 | 8.21 | 6.98 | 0.184
4871 | armacao¦execucao¦supraestrutura¦tela | Armação para execução de supraestrutura, com uso de tela Q - 92 | kg | 1 | 12 | 11.34 | 11.34 | 11.34 | 11.34 | 11.34 | 11.34 | 11.34 | 11.34 | 0
4872 | argamassa¦cimento¦contrapiso¦espessura | Contrapiso farofa em argamassa traço 1:4 (cimento e areia), não aderido, espessura 5cm com tela soldada** | m2 | 1 | 12 | 17.09 | 17.09 | 17.09 | 17.09 | 17.09 | 17.09 | 23.22 | 17.61 | 0.1
4873 | ceramicos¦obra¦pisos¦rejunte | Mão de obra para rejunte de pisos cerâmicos ** | m2 | 1 | 12 | 10 | 10 | 10 | 10 | 10 | 10 | 10 | 10 | 0
4874 | 40mm¦joelho¦secundario | Joelho 45 secundário - 40mm | pc | 1 | 12 | 1.57 | 1.57 | 1.57 | 3.03 | 4.49 | 4.49 | 4.49 | 3.03 | 0.503
4875 | demao¦externas¦pinturas¦tinta | MOE - Pinturas / Externas (1ª Demão Tinta) | m2 | 1 | 11 | 11 | 11 | 11 | 11 | 11 | 11 | 11 | 11 | 0
4879 | 100x100¦normal¦pvc¦serie | Tê PVC, Série Normal - 100x100 mm | un | 1 | 11 | 11.92 | 11.92 | 11.92 | 11.92 | 11.92 | 11.92 | 11.92 | 11.92 | 0
4880 | bucha¦central¦latao¦soldavel | Tê PVC Soldável com Bucha de Latão na Bolsa Central - 25x3/4" | un | 1 | 10 | 10.45 | 10.45 | 10.45 | 14.99 | 14.99 | 14.99 | 14.99 | 13.17 | 0.178
4886 | 2x15m¦hidrante | Hidrante 2X15m | pç | 1 | 12 | 385.72 | 385.72 | 385.72 | 385.72 | 385.72 | 385.72 | 385.72 | 385.72 | 0
4892 | 90º¦joelho¦ø50xø50 | Joelho 90º - ø50xø50 | pç | 1 | 12 | 5.06 | 5.06 | 5.06 | 5.06 | 5.06 | 5.06 | 5.06 | 5.06 | 0
4893 | gas¦multicamada¦tubo | Tubo - Gás Multicamada - 20 | m | 1 | 12 | 11.37 | 11.37 | 11.37 | 16.32 | 21.28 | 21.28 | 21.28 | 16.32 | 0.317
4894 | btu¦btu¦caixa¦passagem | Caixa de passagem: 12.000 BTU/H - 12.000 BTU/h | pç | 1 | 12 | 7.92 | 7.92 | 7.92 | 15.73 | 18.66 | 18.66 | 22.9 | 14.05 | 0.415
4906 | desmontagem¦madeira¦montagem¦resinada | Montagem e desmontagem de fôrma de viga, em chapa de madeira resinada | m2 | 1 | 11 | 4.02 | 4.02 | 4.02 | 4.02 | 4.02 | 4.02 | 4.02 | 4.02 | 0
4907 | compensada¦desmontagem¦escadaria¦montagem | Montagem e desmontagem de fôrma de escadaria, em chapa de madeira compensada resinada | m2 | 1 | 11 | 5.26 | 5.26 | 5.26 | 5.26 | 5.26 | 5.26 | 5.26 | 5.26 | 0
4908 | contramarco¦corta¦galvanizado¦porta | Contramarco de aço galvanizado para porta corta fogo | m | 1 | 11 | 180 | 180 | 180 | 180 | 180 | 180 | 180 | 180 | 0
4909 | 90x210cm¦fornecimento¦galvanizado¦instalacao | Porta corta-fogo 90x210cm em aço galvanizado- Fornecimento e Instalação | un | 1 | 11 | 1250 | 1250 | 1250 | 1250 | 1250 | 1250 | 1250 | 1250 | 0
4910 | aluminio¦colocacao¦contramarco¦obra | Mão de obra para colocação de contramarco de alumínio | un | 1 | 11 | 200 | 200 | 200 | 200 | 200 | 200 | 200 | 200 | 0
4911 | colocacao¦contramarco¦galvanizado¦obra | Mão de obra para colocação de contramarco de aço galvanizado | un | 1 | 11 | 220 | 220 | 220 | 220 | 220 | 220 | 220 | 220 | 0
4964 | pvc¦serie¦tubo¦ø100 | TUBO PVC SÉRIE N Ø100 | m | 1 | 11 | 14.3 | 14.3 | 14.3 | 28.65 | 28.65 | 28.65 | 28.65 | 22.13 | 0.339
5024 | ceramica¦externa¦pastilha | Pastilha Cerâmica Externa | m2 | 1 | 11 | 40.51 | 40.51 | 40.51 | 40.51 | 40.51 | 40.51 | 40.51 | 40.51 | 0
5030 | ceramicas¦externo¦revestimento¦tijoletas | Revestimento Externo com Tijoletas Cerâmicas 5x15cm* | m2 | 1 | 11 | 31.3 | 31.3 | 31.3 | 31.3 | 31.3 | 31.3 | 31.3 | 31.3 | 0
5056 | alarme¦retencao¦valvula | Válvula de Retenção e Alarme 75 | pç,un | 1 | 11 | 332.77 | 332.77 | 332.77 | 377.14 | 10355.86 | 10355.86 | 10355.86 | 3086.51 | 1.513
5057 | 75x60¦bucha¦reducao¦tigrefire | Bucha de Reducao - Tigrefire 75x60 | pç,un | 1 | 11 | 168.22 | 168.22 | 168.22 | 168.22 | 168.22 | 168.22 | 168.22 | 168.22 | 0
5058 | detector¦enderecavel¦fumaca¦otico | Detector Ótico de Fumaça Endereçável | pç,un | 1 | 11 | 142.88 | 142.88 | 142.88 | 142.88 | 142.88 | 142.88 | 142.88 | 142.88 | 0
5059 | rj45¦tomada | Tomada RJ45 | un | 1 | 11 | 15.25 | 15.25 | 15.25 | 15.25 | 15.25 | 15.25 | 15.25 | 15.25 | 0
5087 | granito¦peitoril¦pingadeira¦soleira | SOLEIRA, PINGADEIRA E PEITORIL DE GRANITO SÃO GABRIEL | m | 1 | 11 | 101.56 | 101.56 | 101.56 | 101.56 | 101.56 | 101.56 | 101.56 | 101.56 | 0
5113 | cola¦soldavel¦tubo | Cola para tubo soldável | un 850g | 1 | 11 | 69.99 | 69.99 | 69.99 | 69.99 | 69.99 | 69.99 | 69.99 | 69.99 | 0
5114 | limpadora¦solucao | Solução limpadora | un 1000ml | 1 | 11 | 47.52 | 47.52 | 47.52 | 47.52 | 47.52 | 47.52 | 47.52 | 47.52 | 0
5115 | abracadeira¦nylon | Abraçadeira em nylon | un | 1 | 11 | 1.94 | 1.94 | 1.94 | 1.94 | 1.94 | 1.94 | 1.94 | 1.94 | 0
5116 | 100mm¦ralo¦salva | Salva Ralo 100mm | un | 1 | 11 | 15.86 | 15.86 | 15.86 | 15.86 | 15.86 | 15.86 | 15.86 | 15.86 | 0
5117 | 150mm¦ralo¦salva | Salva Ralo 150mm | un | 1 | 11 | 24.5 | 24.5 | 24.5 | 24.5 | 24.5 | 24.5 | 24.5 | 24.5 | 0
5118 | acabamento¦distribuidor¦eletrostatica¦fechadura | Distribuidor geral padrão Telebrás, caixa em chapa de aço carbono, porta com fechadura, fundo de madeira, acabamento em | un | 1 | 11 | 205.61 | 205.61 | 205.61 | 205.61 | 205.61 | 205.61 | 205.61 | 205.61 | 0
5119 | argamassa¦contrapiso¦traco | Contrapiso em argamassa traço 1:4, e=10 cm | m2 | 1 | 11 | 16.94 | 16.94 | 16.94 | 16.94 | 45.69 | 45.69 | 45.69 | 24.78 | 0.542
5134 | entradas¦montada¦quadrada¦sifonada | Caixa Sifonada Montada c/ Grelha e Porta Grelha quadrada, com 7 entradas, 150 x 150 x 50mm | un | 1 | 11 | 31.76 | 31.76 | 31.76 | 31.76 | 31.76 | 31.76 | 31.76 | 31.76 | 0
5135 | 60x60¦porcelanato¦retificado¦rodape | Rodapé de porcelanato retificado 60x60, h=10 cm ** | m | 1 | 11 | 15.79 | 15.79 | 15.79 | 15.79 | 15.79 | 15.79 | 15.79 | 15.79 | 0
5136 | 60x60¦assentamento¦interno¦porcelanato | Mão de obra para assentamento de piso porcelanato interno 60x60 ** | m2 | 1 | 11 | 40 | 40 | 40 | 40 | 40 | 40 | 40 | 40 | 0
5138 | 100mm¦coluna¦curva | Curva para pé de coluna - 100mm | pc | 1 | 11 | 21.62 | 21.62 | 21.62 | 21.62 | 21.62 | 21.62 | 21.62 | 21.62 | 0
5139 | 40mm¦branco¦soldavel¦tubo | Tubo PVC Soldável branco - 40mm | m,Barra | 1 | 11 | 7.9 | 7.9 | 7.9 | 7.9 | 7.9 | 7.9 | 7.9 | 7.9 | 0
5140 | aquaterm¦cpvc¦metro¦tubo | Tubo CPVC Aquaterm - 22mm - Metro | m | 1 | 11 | 17.63 | 17.63 | 17.63 | 21.3 | 21.3 | 21.3 | 21.3 | 20.3 | 0.084
5141 | aquaterm¦barra¦cpvc¦tubo | Tubo CPVC Aquaterm - 22mm - Barra | Barra | 1 | 11 | 38.63 | 38.63 | 38.63 | 52.9 | 63.9 | 63.9 | 63.9 | 54.01 | 0.203
5143 | concreto¦estucagem¦parede¦superficie | Estucagem de superfície de concreto (parede e teto) | m2 | 1 | 11 | 0.76 | 0.76 | 0.76 | 0.76 | 0.76 | 0.76 | 0.76 | 0.76 | 0
5144 | demaos¦interna¦pintura¦tinta | Pintura Interna (Tinta 3 demãos) | m2 | 1 | 11 | 4.26 | 4.26 | 4.26 | 4.26 | 4.26 | 4.26 | 4.26 | 4.26 | 0
5145 | acrilica¦interna¦pintura¦textura | Pintura Interna (Textura Acrílica Lisa) | m2 | 1 | 11 | 7.25 | 7.25 | 7.25 | 7.25 | 7.25 | 7.25 | 7.25 | 7.25 | 0
5148 | pvc¦soldavel¦uniao | União PVC Soldável - 25 mm | un | 1 | 9 | 12.99 | 12.99 | 12.99 | 12.99 | 12.99 | 15.5 | 15.5 | 13.55 | 0.082
5150 | aquatherm¦cpvc¦luva | Luva CPVC Aquatherm - 73 mm | un | 1 | 9 | 1.91 | 1.91 | 86.43 | 86.43 | 86.43 | 86.43 | 86.43 | 67.65 | 0.551
5152 | 100x53x40¦quadrado¦ralo | Ralo Quadrado - 100x53x40 mm | un | 1 | 10 | 9.99 | 9.99 | 9.99 | 9.99 | 9.99 | 9.99 | 9.99 | 9.99 | 0
5153 | 100x100¦caixa¦prolongamento¦sifonada | Prolongamento para Caixa Sifonada - 100x100 mm | un | 1 | 10 | 2.15 | 2.15 | 2.15 | 2.15 | 2.15 | 2.15 | 2.15 | 2.15 | 0
5155 | juncao¦serie¦silenciosa¦simples | Junção Simples, Série Silenciosa - 75x50 mm - | un | 1 | 8 | 9.85 | 9.85 | 9.85 | 17.5 | 39.78 | 39.78 | 39.78 | 20.2 | 0.623
5156 | cruzeta¦espacador¦espacamento | Espaçador Cruzeta / Espaçamento 2,0 mm | un | 1 | 11 | 0.02 | 0.02 | 0.02 | 0.02 | 0.1 | 0.1 | 0.1 | 0.04 | 0.932
5166 | juncao¦simples¦ø50xø50xø50 | Junção Simples - ø50xø50xø50 | pç | 1 | 11 | 10.66 | 10.66 | 10.66 | 10.66 | 10.66 | 10.66 | 10.66 | 10.66 | 0
5172 | 2200x2000mm¦externo¦metalica¦veneziana | Veneziana tomada de ar externo com filtro anti-inseto 2200x2000mm - Grelha metálica | pç | 1 | 11 | 96.69 | 96.69 | 96.69 | 96.69 | 96.69 | 96.69 | 96.69 | 96.69 | 0
5197 | bucha¦curta¦marrom¦reducao | BUCHA DE REDUÇÃO CURTA Ø60 X 50 PVC MARROM | un | 1 | 10 | 0.6 | 0.6 | 0.6 | 1.2 | 2.99 | 7.38 | 7.38 | 2.38 | 1.151
5224 | pvc¦serie¦tubo¦ø150 | TUBO PVC SÉRIE N Ø150 | m | 1 | 10 | 33.32 | 33.32 | 33.32 | 56.35 | 56.35 | 56.35 | 56.35 | 47.14 | 0.252
5226 | 16x0¦furo | FURO 0,16X0,16 | un | 1 | 10 | 15 | 15 | 15 | 15 | 15 | 15 | 15 | 15 | 0
5285 | diametro¦marrom¦soldavel¦tubo | Tubo Marrom - Água Fria - Soldável Diâmetro 25mm | m | 1 | 10 | 5.36 | 5.36 | 5.36 | 11.42 | 22.3 | 34.32 | 34.32 | 14.07 | 0.671
5288 | contrato¦escoramento¦formas¦servsolo | Escoramento de Formas - Contrato TIP/SERVSOLO - CT/591 e CT/592 | m2 | 1 | 10 | 230 | 230 | 230 | 230 | 230 | 230 | 230 | 230 | 0
5289 | colocacao¦contramarcos¦contrato¦saes | Colocação de Contramarcos - M.O. - Contrato SAES - CT/526 | un | 1 | 10 | 70 | 70 | 70 | 70 | 70 | 70 | 70 | 70 | 0
5291 | contrapiso¦contrato¦saes | Contrapiso - M.O. - Contrato SAES - CT/526 | m2 | 1 | 10 | 16 | 16 | 16 | 16 | 16 | 16 | 16 | 16 | 0
5292 | contrato¦interno¦reboco¦saes | Reboco Interno CK - M.O. - Contrato SAES - CT/526 | m2 | 1 | 10 | 26 | 26 | 26 | 26 | 26 | 26 | 26 | 26 | 0
5293 | acrilica¦demao¦pintura | Pintura Acrílica 1 Demão - M.O. | m2 | 1 | 10 | 8.5 | 8.5 | 8.5 | 8.5 | 8.5 | 8.5 | 8.5 | 8.5 | 0
5294 | pintura¦piso¦polido | Pintura em Piso Polido - MO | m2 | 1 | 10 | 26.7 | 26.7 | 26.7 | 26.7 | 26.7 | 26.7 | 26.7 | 26.7 | 0
5295 | eletrostatica¦pintura¦porta¦veneziana | Porta de Giro, 1 Folha, Veneziana com Pintura Eletrostática na Cor Preta - 1,10x2,00 m* | un | 1 | 10 | 782.7 | 782.7 | 782.7 | 1643.69 | 1956.76 | 2201.36 | 2201.36 | 1437.24 | 0.415
5296 | aluminio¦integrada¦janela¦persiana | Janela de 2 Folhas Móveis com Persiana Integrada em Alumínio Preto - 2,00x1,05 m* | un | 1 | 10 | 394.62 | 394.62 | 394.62 | 1735.09 | 2570.87 | 2899.18 | 2899.18 | 1649.34 | 0.686
5320 | pequena | Pequena | un | 1 | 10 | 90 | 90 | 90 | 90 | 90 | 90 | 90 | 90 | 0
5322 | 120mm²¦cobre¦isolacao¦unipolar | Cabo Unipolar de Cobre - Isolação em HEPR - 1kV - 90ºC 120mm² - Azul Claro | m | 1 | 10 | 92.69 | 92.69 | 92.69 | 92.69 | 92.69 | 92.69 | 92.69 | 92.69 | 0
5327 | 50x40¦bucha¦reducao¦tigrefire | Bucha de Reducao - Tigrefire 50x40 | un | 1 | 10 | 48.38 | 48.38 | 48.38 | 48.38 | 48.38 | 48.38 | 48.38 | 48.38 | 0
5328 | eletroduto¦flexivel¦medio1¦tipo | ELETRODUTO FLEXÍVEL TIPO MÉDIO1.1/2" | m | 1 | 10 | 1.6 | 3.09 | 3.44 | 3.44 | 3.44 | 3.44 | 3.44 | 3.22 | 0.18
5329 | caixa¦som | Caixa de Som | un | 1 | 10 | 225 | 225 | 225 | 225 | 225 | 225 | 225 | 225 | 0
5330 | acionador¦fecho¦rapido¦valvula | Válvula Fecho Rápido - Acionador PVC 15 | un | 1 | 10 | 65 | 65 | 65 | 90.35 | 105.71 | 105.71 | 105.71 | 86.35 | 0.239
5375 | hidraulicas¦pecas¦sanitarias | PEÇAS HIDRÁULICAS E SANITÁRIAS | un | 1 | 9 | 2.06 | 2.06 | 12.58 | 25.87 | 133.09 | 19106.21 | 19106.21 | 2205.72 | 2.874
5380 | caixa¦cobre¦dagua¦flanges | Flanges Cobre para Caixa dágua 1.1/2" |  | 1 | 10 | 4.57 | 4.57 | 9.78 | 30.18 | 34.76 | 36.93 | 36.93 | 23.25 | 0.608
5386 | acabamento¦acrilica¦aplicada¦textura | Textura acrílica, cor branco, aplicada em teto, acabamento suave | m2 | 1 | 10 | 7.41 | 7.41 | 7.41 | 7.41 | 7.41 | 7.41 | 7.41 | 7.41 | 0
5388 | forro¦gesso¦placa | FORRO GESSO EM PLACA | m2 | 1 | 10 | 84.8 | 84.8 | 84.8 | 84.8 | 84.8 | 84.8 | 84.8 | 84.8 | 0
5389 | 30x60cm¦branco¦ceramico¦revestimento | REVESTIMENTO CERÂMICO 30X60CM - BRANCO | m2 | 1 | 10 | 61.06 | 61.06 | 61.06 | 61.06 | 61.06 | 61.06 | 61.06 | 61.06 | 0
5390 | corrida¦demaos¦interna¦preparador | PINT. ACR. FOS. - INTERNA 3 DEMÃOS (TETO GESSO) - FUNDO PREPARADOR / MASSA CORRIDA / PVA (1 DEMÃO) / ACR. FOS. BRANCA (2 | m2 | 1 | 10 | 11.58 | 11.58 | 11.58 | 11.58 | 11.58 | 11.58 | 11.58 | 11.58 | 0
5392 | argamassa¦desempenadeira¦estrutura¦fabricadade | Chapisco interno de argamassa pré - fabricadade cimento colante, aplicada em estrutura, com desempenadeira dentada | m2 | 1 | 10 | 7.29 | 7.29 | 7.29 | 7.29 | 7.29 | 7.29 | 7.29 | 7.29 | 0
5393 | aplicado¦demao¦fundo¦selador | Fundo selador, aplicado em teto, 1 demão | m2 | 1 | 10 | 2 | 2 | 2 | 2 | 2 | 2 | 2 | 2 | 0
5394 | acabamento¦acrilica¦externas¦tonalidade | Textura acrílica, acabamento suave, tonalidade branca, em paredes externas, 1 demão | m2 | 1 | 10 | 12 | 12 | 12 | 12 | 12 | 12 | 12 | 12 | 0
5427 | dn25¦ppr | TE PPR DN25 | UND,und | 1 | 10 | 2.42 | 2.42 | 2.42 | 2.42 | 2.42 | 2.42 | 2.42 | 2.42 | 0
5428 | hidrometro¦residencial | HIDRÔMETRO RESIDENCIAL AF 3/4" | UND,und | 1 | 10 | 154.38 | 154.38 | 154.38 | 154.38 | 154.38 | 154.38 | 154.38 | 154.38 | 0
5430 | execucao¦formas¦moe¦supraestrutura | MOE - Execução de supraestrutura (formas) | m2 | 1 | 10 | 22.19 | 22.19 | 22.19 | 22.19 | 22.19 | 22.19 | 22.19 | 22.19 | 0
5431 | armacao¦execucao¦moe¦supraestrutura | MOE - Execução de supraestrutura (armação) | kg | 1 | 10 | 4.61 | 4.61 | 4.61 | 4.61 | 4.61 | 4.61 | 4.61 | 4.61 | 0
5432 | concretagem¦execucao¦moe¦supraestrutura | MOE - Execução de supraestrutura (concretagem) | m3 | 1 | 10 | 346.43 | 346.43 | 346.43 | 346.43 | 346.43 | 346.43 | 346.43 | 346.43 | 0
5433 | desformas¦execucao¦moe¦supraestrutura | MOE - Execução de supraestrutura (desformas) | m2 | 1 | 10 | 9.51 | 9.51 | 9.51 | 9.51 | 9.51 | 9.51 | 9.51 | 9.51 | 0
5456 | eletroduto¦equivalente¦roscavel¦vermelha | Eletroduto de PVC Rígido Roscável, anti chama, na cor vermelha, conforme NBR 15465. Ø3/4". Marca: Multiseg (ou equivalen | m | 1 | 10 | 15.26 | 15.26 | 15.26 | 15.26 | 15.26 | 15.26 | 15.26 | 15.26 | 0
5457 | equivalente¦extintor¦incendio¦marca | Extintor de Incêndio PQS 20BC 4Kg. Marca: Kidde (ou equivalente) | un | 1 | 10 | 137.65 | 137.65 | 137.65 | 137.65 | 137.65 | 520 | 520 | 214.12 | 0.753
5459 | 32mm¦90º¦joelho¦ppr | Joelho 90º 32mm, PPR | un | 1 | 10 | 4 | 4 | 4 | 4 | 4 | 4 | 4 | 4 | 0
5460 | conexao¦redux¦serie¦vedacao | Anel de vedação para conexão Série Redux, 100mm | un | 1 | 10 | 2.16 | 2.16 | 2.16 | 2.79 | 3.84 | 3.84 | 3.84 | 2.92 | 0.279
5464 | aquatherm¦conector¦cpvc¦quente | Conector Aquatherm® 42 x 1.1/2'', CPVC, Água Quente | un | 1 | 10 | 18.32 | 18.32 | 42.73 | 42.73 | 153.41 | 310.9 | 310.9 | 113.62 | 1.013
5465 | 73mm¦aquatherm¦joelho¦quente | Joelho 90º Aquatherm® 73mm, CPVC, Água Quente | un | 1 | 10 | 134.78 | 134.78 | 139.65 | 139.65 | 139.65 | 139.65 | 139.65 | 138.68 | 0.015
5466 | 100mm¦caixa¦prolongamento¦sifonada | Prolongamento p/ Caixa Sifonada 100 x 100mm | un | 1 | 10 | 20.8 | 20.8 | 20.8 | 20.8 | 20.8 | 20.8 | 20.8 | 20.8 | 0
5468 | contramarcos | Contramarcos ** | un | 1 | 10 | 177.17 | 177.17 | 177.17 | 177.17 | 177.17 | 177.17 | 177.17 | 177.17 | 0
5469 | 100mm¦branco¦joelho | Joelho 45 - 100mm - Branco | pc | 1 | 10 | 7.5 | 7.5 | 7.5 | 7.5 | 7.5 | 7.5 | 7.5 | 7.5 | 0
5470 | 100mm¦branco¦luva | Luva - 100mm - Branco | pc | 1 | 10 | 5.77 | 5.77 | 5.77 | 5.77 | 5.77 | 5.77 | 5.77 | 5.77 | 0
5471 | 75mm¦branco¦luva | Luva - 75mm - Branco | pc | 1 | 10 | 5.84 | 5.84 | 5.84 | 5.84 | 5.84 | 5.84 | 5.84 | 5.84 | 0
5472 | conexoes¦estimativa¦tubulacao | Estimativa tubulação e conexões | un | 1 | 10 | 300 | 300 | 300 | 500 | 1200 | 1200 | 1200 | 700 | 0.625
5477 | assentamento¦rejuntamento¦revestimentos¦revestimentos | MOE - Revestimentos Cerâmicos / Assentamento e Rejuntamento de Revestimentos Cerâmicos Externos | m2 | 1 | 9 | 48 | 48 | 48 | 48 | 48 | 48 | 48 | 48 | 0
5479 | 22x3¦aquatherm¦conector¦cpvc | Conector CPVC Aquatherm - 22x3/4" | un | 1 | 9 | 17.56 | 17.56 | 17.56 | 17.56 | 17.56 | 17.56 | 17.56 | 17.56 | 0
5480 | cimento¦portland¦saco | Cimento Portland - CP II - saco | m2,sc | 1 | 7 | 32 | 32 | 32 | 32 | 32 | 32 | 32 | 32 | 0
5482 | filtro¦tipo¦valvula | Válvula Filtro Tipo Y - 1.1/4" | un | 1 | 7 | 81.47 | 81.47 | 81.47 | 85.36 | 319.9 | 319.9 | 319.9 | 150.7 | 0.767
5483 | 50x25¦pvc¦reducao¦soldavel | Tê de Redução PVC Soldável - 50x25 mm | un | 1 | 9 | 10.17 | 10.17 | 10.17 | 10.17 | 10.17 | 10.17 | 10.17 | 10.17 | 0
5485 | 75x50¦normal¦pvc¦serie | Tê PVC, Série Normal - 75x50 mm | un | 1 | 9 | 6.02 | 6.02 | 6.02 | 6.02 | 6.02 | 6.02 | 6.02 | 6.02 | 0
5490 | 3ka¦40a¦disjuntores¦monofasicos | Disjuntores monofásicos 40A -3kA |  | 1 | 10 | 17.1 | 17.1 | 17.1 | 17.1 | 17.1 | 17.1 | 17.1 | 17.1 | 0
5491 | 3ka¦50a¦disjuntor¦trifasico | Disjuntor trifásico 50A -3kA |  | 1 | 10 | 60.49 | 60.49 | 60.49 | 60.49 | 60.49 | 60.49 | 60.49 | 60.49 | 0
5497 | bujao¦ferro¦galvanizado¦rebordo | Bujão com rebordo de ferro galvanizado - ø32 | pç | 1 | 10 | 3.5 | 6.65 | 6.89 | 6.89 | 6.89 | 81.12 | 81.12 | 14.76 | 1.592
5498 | joelho¦termofusao¦tigre¦ø25xø25 | Joelho 45º 25mm, PPR Termofusão - TIGRE - ø25xø25 | pç | 1 | 10 | 2.41 | 2.41 | 2.41 | 3.1 | 3.79 | 3.79 | 3.79 | 3.1 | 0.235
5499 | luva¦rosca¦soldavel¦ø25xø20 | Luva Soldável com Rosca 25 x 1/2'' - ø25xø20 | pç | 1 | 10 | 1.17 | 1.17 | 1.17 | 2.57 | 3.97 | 3.97 | 3.97 | 2.57 | 0.574
5501 | ferro¦galvanizado¦ø65xø65xø65 | Te de ferro galvanizado - ø65xø65xø65 | pç | 1 | 10 | 123.17 | 123.17 | 123.17 | 123.17 | 123.17 | 123.17 | 123.17 | 123.17 | 0
5502 | 100x100mm¦eletrocalha¦lisa¦tipo | ELETROCALHA LISA TIPO U 100x100mm | m | 1 | 10 | 28.26 | 28.26 | 28.26 | 28.26 | 28.26 | 28.26 | 28.26 | 28.26 | 0
5503 | 100x100mm¦eletrocalha¦lisa¦tampa | TAMPA P/ ELETROCALHA LISA TIPO U 100x100mm | m,pç | 1 | 10 | 7.41 | 7.41 | 7.41 | 7.41 | 7.41 | 7.41 | 7.41 | 7.41 | 0
5514 | acartonado¦espessura¦standard¦standard | Parede com placas de gesso acartonado (drywall), com chapas standard-standard espessura 12,5mm e montante 70mm - Materia | m2 | 1 | 9 | 159.39 | 159.39 | 159.39 | 159.39 | 159.39 | 159.39 | 159.39 | 159.39 | 0
5515 | drywall¦osb¦reforco | Reforço OSB para drywall | un | 1 | 9 | 98 | 98 | 98 | 98 | 98 | 98 | 98 | 98 | 0
5516 | espessura¦impermeabilizada¦protecao¦superficie | Proteção mecânica em superfície impermeabilizada com concreto, espessura 5cm | m2 | 1 | 9 | 21.84 | 21.84 | 21.84 | 21.84 | 21.84 | 21.84 | 21.84 | 21.84 | 0
5517 | argamassa¦impermeabilizacao¦polimerica¦reforcada | Impermeabilização com argamassa polimérica, 4 demãos, reforçada com véu poliéster | m2 | 1 | 9 | 21.99 | 21.99 | 21.99 | 21.99 | 21.99 | 21.99 | 21.99 | 21.99 | 0
5519 | apartamento¦aplicacao¦revestimento¦vinilico | Revestimento interno piso de vinílico em réguas, aplicação em áreas internas do apartamento | m2 | 1 | 9 | 94.2 | 94.2 | 94.2 | 94.2 | 94.2 | 94.2 | 94.2 | 94.2 | 0
5520 | colocacao¦obra¦regua¦vinilico | Mão de obra para colocação de piso vinílico, tipo régua | m2 | 1 | 9 | 47.5 | 47.5 | 47.5 | 47.5 | 47.5 | 47.5 | 47.5 | 47.5 | 0
5544 | bucha¦longa¦marrom¦reducao | BUCHA DE REDUÇÃO LONGA, DN85 X 60MM, PVC MARROM | un | 1 | 9 | 4.24 | 4.24 | 4.24 | 5.9 | 7.63 | 23.9 | 23.9 | 7.85 | 0.791
5545 | joelho¦marrom¦pvc¦ø25 | JOELHO 45° Ø25 PVC MARROM | un | 1 | 9 | 0.47 | 0.47 | 0.47 | 0.91 | 0.91 | 0.91 | 0.91 | 0.71 | 0.325
5546 | bucha¦joelho¦latao¦marrom | JOELHO 90º COM BUCHA DE LATÃO 25 X 3/4'', PVC MARROM | un | 1 | 9 | 5.69 | 5.69 | 5.69 | 5.69 | 5.69 | 13.01 | 13.01 | 6.78 | 0.365
5548 | 90º¦aco¦cotovelo¦galvanizado | COTOVELO 90º 2.1/2" - AÇO GALVANIZADO | un | 1 | 9 | 89.24 | 89.24 | 89.24 | 89.24 | 89.24 | 89.24 | 89.24 | 89.24 | 0
5549 | extremidades¦mangueira¦poliester¦revestimento | MANGUEIRA EM FIBRA DE POLIÉSTER COM REVESTIMENTO INTERNO DE BORRACHA SINTÉTICA E UNIÕES STORZ Ø1.1/2" NAS EXTREMIDADES - | un | 1 | 9 | 318 | 318 | 326.95 | 326.95 | 326.95 | 326.95 | 326.95 | 325.96 | 0.009
5550 | 25x16cm¦autonoma¦placa¦saida | PLACA 25X16CM AUTONOMA - SAÍDA | un | 1 | 9 | 55.19 | 55.19 | 55.19 | 55.19 | 55.19 | 55.19 | 55.19 | 55.19 | 0
5579 | dn100x100mm¦juncao¦pvc¦serie | JUNÇÃO 45° DE PVC SÉRIE N DN100X100MM | un | 1 | 9 | 21.9 | 21.9 | 21.9 | 21.9 | 26.9 | 26.9 | 26.9 | 24.12 | 0.109
5580 | aterrinsert¦concentricas¦conector¦rebars | CONECTOR ATERRINSERT® LONG COM DUPLO-CLIPS Ø 3/8” PARA REBARS Ø 8-10MM, DISCO EM INOX E ROSCAS FÊMEAS CONCÊNTRICAS M12 E | pç | 1 | 9 | 105 | 105 | 105 | 105 | 105 | 105 | 105 | 105 | 0
5581 | clips¦galvanizado¦juncao¦rebars | CLIPS GALVANIZADO A FOGO PARA JUNÇÃO DE REBARS Ø10 a Ø16 | pç | 1 | 9 | 1.99 | 1.99 | 1.99 | 1.99 | 1.99 | 1.99 | 1.99 | 1.99 | 0
5598 | ceramico¦dilatacao¦junta¦piso | Junta de Dilatação para Piso Cerâmico | pct | 1 | 9 | 2 | 2 | 2 | 2 | 2 | 2 | 2 | 2 | 0
5599 | 100un¦ceramico¦espacador¦nivelamento | Espaçador para Piso Cerâmico / Para nivelamento 1,5mm c/ 100un | un | 1 | 9 | 6 | 6 | 6 | 6 | 6 | 6 | 6 | 6 | 0
5600 | ceramico¦cunha¦espacador¦nivelamento | Espaçador para Piso Cerâmico / Tipo cunha p/ nivelamento 1,5mm | un | 1 | 9 | 0.43 | 0.43 | 0.43 | 0.43 | 0.43 | 0.43 | 0.43 | 0.43 | 0
5602 | 63a¦curva¦disjuntor¦mini | MINI DISJUNTOR, 3P 63A, CURVA C - 6kA | un | 1 | 9 | 28.66 | 28.66 | 28.66 | 28.66 | 28.66 | 28.66 | 28.66 | 28.66 | 0
5615 | concentrica¦ranhurada¦reducao | REDUCAO CONCENTRICA 2 1/2 x 1 1/4 RANHURADA | un | 1 | 9 | 14.08 | 14.08 | 19.06 | 21.06 | 34.09 | 35.68 | 35.68 | 24.23 | 0.353
5664 | 5mm²¦cabo¦eletrica¦interligacao | CABO PP 4 x1,5MM² PARA INTERLIGAÇÃO ELÉTRICA | m | 1 | 9 | 7.21 | 7.21 | 7.21 | 7.21 | 7.21 | 7.21 | 7.21 | 7.21 | 0
5669 | areas¦comuns¦piso¦vinilico | Piso Vinílico para Áreas Comuns* | m2 | 1 | 9 | 60.27 | 60.27 | 60.27 | 60.27 | 60.27 | 60.27 | 60.27 | 60.27 | 0
5675 | frontal¦laminado¦lateral¦tubular | Guarda Corpo com Perfil Tubular e Vidro Laminado, Modelo em 'L' (Medida Frontal+Lateral) - 3,50+1,03x1,10 m | un | 1 | 9 | 2028.37 | 2028.37 | 2538.08 | 2751.05 | 2878.58 | 3601.25 | 3601.25 | 2756.34 | 0.183
5676 | cinta¦contrato¦moldada¦verga | Verga - Cinta moldada in loco - Contrato AJF - CT/578 | m | 1 | 9 | 10.72 | 10.72 | 10.72 | 10.72 | 10.72 | 10.72 | 10.72 | 10.72 | 0
5677 | ajf¦contrapiso¦contrato | Contrapiso - M.O. - Contrato AJF - CT/578 | m2 | 1 | 9 | 18 | 18 | 18 | 18 | 18 | 18 | 18 | 18 | 0
5678 | ajf¦contrato¦interno¦reboco | Reboco Interno - M.O. - Contrato AJF - CT/578 | m2 | 1 | 9 | 24.5 | 24.5 | 24.5 | 24.5 | 24.5 | 24.5 | 24.5 | 24.5 | 0
5687 | barras¦galvanizadas¦redondas¦ø8mmx3 | RE-BARS - BARRAS REDONDAS DE AÇO GALVANIZADAS A FOGO - ø8mmX3,00m (50mm²) | pç | 1 | 9 | 29 | 29 | 29 | 29 | 29 | 29 | 29 | 29 | 0
5695 | anel¦lavanda¦sanit¦vaso | ANEL VED VASO SANIT LAVANDA | un | 1 | 9 | 8.11 | 8.11 | 8.11 | 8.11 | 8.11 | 8.11 | 8.11 | 8.11 | 0
5696 | anel¦dn38x38¦joelho¦ved | JOELHO 90 AZ ANEL VED ESG SN DN38X38 | un | 1 | 9 | 4.74 | 4.74 | 4.74 | 4.74 | 4.74 | 4.74 | 4.74 | 4.74 | 0
5698 | comando¦dreno¦secundario¦teste | Comando Secundário c/ Dreno e Teste 75 | pç,un | 1 | 9 | 734.5 | 734.5 | 734.5 | 734.5 | 867.37 | 867.37 | 867.37 | 778.79 | 0.085
5699 | 60x60x32¦tigrefire | Te - Tigrefire 60x60x32 | pç,un | 1 | 9 | 132.73 | 132.73 | 132.73 | 132.73 | 132.73 | 132.73 | 132.73 | 132.73 | 0
5700 | 60x50¦bucha¦reducao¦tigrefire | Bucha de Reducao - Tigrefire 60x50 | un | 1 | 9 | 77.74 | 77.74 | 77.74 | 77.74 | 77.74 | 77.74 | 77.74 | 77.74 | 0
5701 | rj11¦tomada | Tomada RJ11 | un | 1 | 9 | 15.9 | 15.9 | 15.9 | 15.9 | 15.9 | 15.9 | 15.9 | 15.9 | 0
5702 | antena¦cabo¦coaxial¦tomada | Tomada p/ Antena de TV ( p/ cabo coaxial 9mm) | un | 1 | 9 | 2.89 | 2.89 | 2.89 | 2.89 | 2.89 | 2.89 | 2.89 | 2.89 | 0
5705 | diametro¦estacas¦execucao¦perfuracao | Perfuração e execução de estacas hélice, diâmetro 60cm | m,M | 1 | 3 | 110 | 110 | 110 | 120 | 135 | 135 | 135 | 121.67 | 0.103
5726 | antichamas¦eletroduto¦nbr15715¦roscavel | Eletroduto de PVC Rígido Roscável antichamas, conforme NBR15715, Ø110mm | m | 1 | 9 | 3.28 | 3.28 | 6.33 | 25.23 | 25.72 | 44.27 | 44.27 | 21.07 | 0.759
5746 | polietileno¦reservatorio | Reservatório Polietileno 10.000 L * | un | 1 | 9 | 677.77 | 677.77 | 677.77 | 5200 | 5200 | 5200 | 5200 | 3190.12 | 0.747
5750 | 14x19x19cm¦assentamento¦estabilizada¦horizontal | Alvenaria de vedação de blocos cerâmicos furados na horizontal de 14x19x19cm com argamassa estabilizada para assentament | m2 | 1 | 9 | 47.22 | 47.22 | 47.22 | 47.22 | 47.22 | 47.22 | 47.22 | 47.22 | 0
5753 | aplicacao¦argamassa¦emboco¦espessura | Emboço e reboco em teto em argamassa pronta e aplicação manual, espessura 2cm | m2 | 1 | 9 | 13.54 | 13.54 | 13.54 | 13.54 | 13.54 | 13.54 | 13.54 | 13.54 | 0
5754 | chapisco¦execucao¦obra¦reboco | Mão de obra para execução de chapisco e reboco em teto | m2 | 1 | 9 | 34 | 34 | 34 | 34 | 34 | 34 | 34 | 34 | 0
5756 | concreto¦execucao¦obra¦vergas | Mão de obra para execução de vergas de concreto | un | 1 | 9 | 30.5 | 30.5 | 30.5 | 30.5 | 30.5 | 30.5 | 30.5 | 30.5 | 0
5757 | contra¦instalacao¦marco¦obra | Mão de obra para instalação de contra-marco | un | 1 | 9 | 29.5 | 29.5 | 200 | 200 | 200 | 200 | 200 | 181.06 | 0.314
5758 | bicomponente¦impermeabilizada¦impermeabilizante¦impermeabilizante | Mão de obra para execução de argamassa polomérica impermeabilizante semi-flexivel, bicomponente (menbrana impermeabiliza | m2 | 1 | 9 | 22 | 22 | 26 | 26 | 26 | 26 | 26 | 25.56 | 0.052
5759 | aplicacao¦aplicacao¦preparacao¦superficie | Mão de obra para aplicação de pintura interna paredes (preparação de superficie, aplicação de selador, aplicação de mass | m2 | 1 | 9 | 25.7 | 25.7 | 25.7 | 25.7 | 25.7 | 25.7 | 25.7 | 25.7 | 0
5762 | 60x60cm¦natural¦porcelanato¦retificado | PISO PORCELANATO 60x60CM, BRANCO NATURAL, RETIFICADO | m2 | 1 | 9 | 46.03 | 46.03 | 46.03 | 46.03 | 46.03 | 46.03 | 46.03 | 46.03 | 0
5764 | corrida¦demaos¦interna¦selador | PINT. ACR. FOS. - INTERNA 3 DEMÃOS (PAREDE/TETO) - SELADOR / MASSA CORRIDA / PVA (1 DEMÃO) / ACR. FOS. BRANCA (2 DEMÃOS) | m2 | 1 | 9 | 13.46 | 13.46 | 13.46 | 13.46 | 13.46 | 13.46 | 13.46 | 13.46 | 0
5767 | aplicacao¦comuns¦porcelanato¦rodape | Rodapé de Porcelanato 10cm, Aplicação em Áreas Comuns | m | 1 | 9 | 11.75 | 11.75 | 11.75 | 11.75 | 11.75 | 11.75 | 11.75 | 11.75 | 0
5789 | arandela¦luz¦ponto | Ponto de Luz - Arandela | un,cj | 1 | 9 | 70 | 70 | 70 | 70 | 70 | 70 | 70 | 70 | 0
5790 | diagrama¦eletrostatica¦protecao¦sobrepor | Painel de sobrepor em caixa de aço chapa #14 com pintura eletrostática a pó, grau de proteção IP44, conforme escopo e di | un | 1 | 9 | 193.72 | 193.72 | 193.72 | 193.72 | 193.72 | 193.72 | 193.72 | 193.72 | 0
5791 | central¦concreto¦slump¦usinado | Concreto usinado em central / Fck 35 MPa / Slump 12 +- 2 / Brita 1+0 | m3 | 1 | 9 | 472.5 | 472.5 | 472.5 | 472.5 | 472.5 | 472.5 | 472.5 | 472.5 | 0
5793 | alvenaria¦ceramicos¦estabilizada¦isolamento | Alvenaria de Vedação com Blocos Cerâmicos com Argamassa Estabilizada e isolamento acústico - 9x19x19 cm | m2 | 1 | 9 | 52.05 | 52.05 | 52.05 | 52.05 | 52.05 | 52.05 | 52.05 | 52.05 | 0
5794 | altura¦contravergas¦moldadas¦vergas | Vergas e contravergas moldadas in loco altura=10 cm | m | 1 | 9 | 45.99 | 45.99 | 45.99 | 45.99 | 45.99 | 45.99 | 45.99 | 45.99 | 0
5795 | asfaltica¦espessura¦execucao¦impermeabilizacao | Execução de Impermeabilização em Manta Asfáltica Tipo III Tipo B 4mm espessura - Terraço | m2 | 1 | 9 | 47.25 | 47.25 | 47.25 | 47.25 | 47.25 | 47.25 | 47.25 | 47.25 | 0
5796 | assentamento¦porcelanato¦rejuntamento¦tecnicas | Assentamento e Rejuntamento de Piso/Porcelanato (Escada/Áreas Técnicas) | m2 | 1 | 9 | 49.87 | 49.87 | 49.87 | 49.87 | 49.87 | 49.87 | 49.87 | 49.87 | 0
5797 | acrilica¦elevadores¦interna¦pintura | Pintura interna em elevadores e escadas, selador + textura + 1ª demão tinta acrílica branca | m2 | 1 | 9 | 10.92 | 10.92 | 10.92 | 10.92 | 10.92 | 10.92 | 10.92 | 10.92 | 0
5798 | giro¦instalacao¦madeira¦porta | Instalação de Porta de Madeira de Giro | un | 1 | 9 | 140 | 140 | 140 | 140 | 140 | 140 | 140 | 140 | 0
5801 | armacao¦execucao¦nervurada¦supraestrutura | MOE - Execução de supraestrutura (armação laje nervurada) | m2 | 1 | 9 | 13.83 | 13.83 | 13.83 | 13.83 | 13.83 | 13.83 | 13.83 | 13.83 | 0
5812 | distancia¦extintor¦placa¦visibilidade | Placa E05- EXTINTOR: Distância Visibilidade da Placa - 10 m | un | 1 | 9 | 93.15 | 93.15 | 93.15 | 93.15 | 93.15 | 93.15 | 93.15 | 93.15 | 0
5814 | 50x25mm¦reducao¦soldavel¦soldavel | Bucha de Redução Soldável Longa 50x25mm, PVC Soldável | un | 1 | 9 | 3.74 | 3.74 | 3.74 | 6.33 | 6.33 | 6.33 | 6.33 | 5.47 | 0.237
5816 | presenca¦sensor¦sobrepor¦teto | Sensor de presença de teto de sobrepor, 10A 250V | un | 1 | 9 | 38.4 | 38.4 | 38.4 | 38.4 | 38.4 | 38.4 | 38.4 | 38.4 | 0
5817 | diferencial¦interruptor¦residual¦tetrapolar | IDR Interruptor Diferencial Residual In=40A Tetrapolar, 30 mmA, conforme ABNT NBR NM 60898 | un | 1 | 9 | 179.9 | 179.9 | 179.9 | 184.9 | 214.05 | 254.59 | 254.59 | 197.45 | 0.129
5821 | lajes¦mao¦obra¦polimento | Mão de obra para polimento de lajes ** | m2 | 1 | 9 | 10 | 10 | 10 | 10 | 10 | 10 | 10 | 10 | 0
5823 | 35mm2¦cabo¦cobre¦parede | Cabo Cobre Nu 35mm2 35mm - Parede | m | 1 | 9 | 29.99 | 29.99 | 29.99 | 29.99 | 29.99 | 29.99 | 29.99 | 29.99 | 0
5824 | eletroduto¦flexivel¦piso | Eletroduto Flexível 3/4" - Piso | m | 1 | 9 | 5.67 | 5.67 | 5.67 | 5.67 | 6.9 | 19.9 | 19.9 | 8.97 | 0.692
5825 | escadas¦madeirite¦plastificado¦reaproveitamento | Formas para ESCADAS/RAMPAS em Madeirite Plastificado 1,10x2,20 m - 18 mm / Reaproveitamento 12x | m2 | 1 | 9 | 10.65 | 10.65 | 10.65 | 10.65 | 10.65 | 127.81 | 127.81 | 23.67 | 1.65
5826 | cortado¦dobrado¦escadas¦montado | Aço cortado / dobrado / montado - Escadas e rampas | kg | 1 | 9 | 7.78 | 7.78 | 7.78 | 7.78 | 7.78 | 7.78 | 7.78 | 7.78 | 0
5832 | epoxi¦pintura¦piso¦tinta | Pintura de piso com tinta epóxi | m2 | 1 | 9 | 52.11 | 52.11 | 52.11 | 74.86 | 74.86 | 74.86 | 74.86 | 64.75 | 0.185
5834 | barramento¦disjuntores¦distribuicao¦neutro | Kit Barramento Neutro/Terra para Quadro de Distribuição - 27/36 Disjuntores | un | 1 | 6 | 93.08 | 93.08 | 93.08 | 125.26 | 221.61 | 221.61 | 221.61 | 146.65 | 0.408
5836 | barramento¦disjuntores¦neutro¦terra | Barramento neutro e terra 27/36 disjuntores | un | 1 | 6 | 14.76 | 14.76 | 14.76 | 35.46 | 57.62 | 57.62 | 57.62 | 35.95 | 0.533
5838 | amarelo¦corrugado¦eletroduto¦flexivel | Eletroduto Corrugado Flexível (amarelo) - 25 mm / 3/4" | m | 1 | 7 | 1.28 | 1.28 | 1.28 | 1.28 | 3.03 | 3.03 | 3.03 | 2.03 | 0.46
5840 | aquatherm¦cpvc¦luva¦transicao | Luva de Transição CPVC Aquatherm - 22x3/4" | un | 1 | 8 | 2.13 | 2.13 | 2.13 | 2.13 | 2.13 | 2.13 | 2.13 | 2.13 | 0
5843 | adaptador¦anel¦caixa¦soldavel | Adaptador PVC Soldável com Anel para Caixa d'Água - 40 mm | un | 1 | 6 | 22.2 | 22.2 | 22.2 | 26.9 | 33 | 33 | 33 | 27.37 | 0.177
5846 | identificacao¦pavimento¦placa | Placa de Identificação de Pavimento | m,pç | 1 | 9 | 9.98 | 9.98 | 9.98 | 9.98 | 9.98 | 9.98 | 9.98 | 9.98 | 0
5847 | iluminada¦local¦placa¦saida | Placa de Saída Local Iluminada | pç | 1 | 9 | 14.85 | 14.85 | 14.85 | 14.85 | 14.85 | 14.85 | 14.85 | 14.85 | 0
5848 | aplicacao¦bombeado¦concreto¦contencao | Concreto Usinado 35Mpa Slump 22+-3cm Bombeado, Aplicação em Contenção | m3 | 1 | 9 | 489.52 | 489.52 | 489.52 | 489.52 | 489.52 | 489.52 | 489.52 | 489.52 | 0
5849 | disjuntor¦termomagnetico¦unipolar | Disjuntor Unipolar Termomagnético - - 25 A - 10 kA | pç | 1 | 9 | 6.69 | 6.69 | 10.94 | 12.12 | 30.99 | 53.99 | 53.99 | 20.45 | 0.769
5850 | 25a¦3ka¦disjuntor¦monofasico | Disjuntor monofásico 25A - 3kA |  | 1 | 9 | 12.99 | 12.99 | 12.99 | 12.99 | 12.99 | 12.99 | 12.99 | 12.99 | 0
5856 | 90º¦joelho¦soldavel¦ø25xø25 | Joelho 90º Soldável - ø25xø25 | pç | 1 | 9 | 0.96 | 0.96 | 0.96 | 0.96 | 0.96 | 0.96 | 0.96 | 0.96 | 0
5857 | 90º¦joelho¦soldavel¦ø32xø32 | Joelho 90º Soldável - ø32xø32 | pç | 1 | 9 | 4.9 | 4.9 | 4.9 | 4.9 | 4.9 | 4.9 | 4.9 | 4.9 | 0
5859 | 10a¦sobrepor¦tomada¦tomada | TOMADA - Sobrepor - Tomada 2P+T 10A | pç | 1 | 9 | 14.15 | 14.15 | 14.15 | 14.15 | 14.15 | 14.15 | 14.15 | 14.15 | 0
5860 | autonomo¦bloco¦iluminacao¦simples | Iluminação - Bloco Autônomo Simples - 110/220 Vac ¦ 100lm ¦ 2 horas | pç | 1 | 9 | 20.99 | 20.99 | 20.99 | 20.99 | 20.99 | 20.99 | 20.99 | 20.99 | 0
5861 | 25x16cm¦autonoma¦iluminacao¦parede | Iluminação - Placa de Saída Autônoma 25x16cm - 110/220V ¦ 30lm ¦ 2 horas - Parede | pç | 1 | 9 | 67.61 | 67.61 | 67.61 | 67.61 | 67.61 | 67.61 | 67.61 | 67.61 | 0
5863 | extintor¦extintor¦incencio¦pqs | Extintor de incêncio: PQS 4kg - Extintor PQS 4kg | pç | 1 | 9 | 167 | 167 | 167 | 167 | 167 | 167 | 167 | 167 | 0
5872 | acartonado¦espessura¦montante¦standard | Parede com placas de gesso acartonado (drywall), com chapas standard-RU espessura 12,5mm e montante 70mm - Material e mã | m2 | 1 | 8 | 167.11 | 167.11 | 167.11 | 167.11 | 167.11 | 167.11 | 167.11 | 167.11 | 0
5873 | acartonado¦espessura¦material¦montante | Parede com placas de gesso acartonado (drywall), com chapas RU-RU espessura 12,5mm e montante 70mm - Material e mão de o | m2 | 1 | 8 | 174.82 | 174.82 | 174.82 | 174.82 | 174.82 | 174.82 | 174.82 | 174.82 | 0
5880 | dobradicas | Dobradiças | un | 1 | 8 | 46.15 | 46.15 | 46.15 | 46.15 | 46.15 | 46.15 | 46.15 | 46.15 | 0
5889 | pele¦terreo¦vidro | PELE DE VIDRO, TÉRREO |  | 1 | 4 | 11057.53 | 11057.53 | 11057.53 | 11057.53 | 11057.53 | 11057.53 | 11057.53 | 11057.53 | 0
5894 | cpvc¦ø73 | TÊ Ø73 CPVC | m,un | 1 | 8 | 109.37 | 109.37 | 109.37 | 109.37 | 147.9 | 147.9 | 147.9 | 119 | 0.15
5895 | marrom¦pvc¦ø32 | TÊ Ø32 PVC MARROM | m,un | 1 | 8 | 2.52 | 2.52 | 2.52 | 12.3 | 12.3 | 12.3 | 12.3 | 8.63 | 0.586
5897 | 90º¦aco¦galvanizado | TE 90º 2.1/2" - AÇO GALVANIZADO | un | 1 | 8 | 169.9 | 169.9 | 169.9 | 169.9 | 169.9 | 169.9 | 169.9 | 169.9 | 0
5898 | 45x75x17cm¦hidrante¦metalica¦sobrepor | CAIXA METÁLICA DE SOBREPOR PARA HIDRANTE 45X75X17CM | un | 1 | 8 | 299.9 | 299.9 | 299.9 | 299.9 | 299.9 | 299.9 | 299.9 | 299.9 | 0
5900 | 224x224mm¦hidrante¦pictograma¦placa | PLACA PICTOGRAMA DE HIDRANTE 224X224MM | un | 1 | 8 | 19.9 | 19.9 | 19.9 | 19.9 | 19.9 | 19.9 | 19.9 | 19.9 | 0
5901 | 224x224mm¦extintor¦pictograma¦placa | PLACA COM PICTOGRAMA DE EXTINTOR 224X224MM | un | 1 | 8 | 18.89 | 18.89 | 18.89 | 18.89 | 18.89 | 18.89 | 18.89 | 18.89 | 0
5902 | emergencia¦planta | PLANTA DE EMERGÊNCIA | un | 1 | 8 | 350 | 350 | 350 | 350 | 350 | 350 | 350 | 350 | 0
5903 | 45º¦angular¦globo¦registro | REGISTRO GLOBO ANGULAR 45º: 2.1/2" | un | 1 | 8 | 140.41 | 140.41 | 140.41 | 140.41 | 140.41 | 140.41 | 140.41 | 140.41 | 0
5904 | adaptador¦mangueira¦storz | ADAPTADOR STORZ PARA MANGUEIRA | un | 1 | 8 | 41.18 | 41.18 | 41.18 | 41.18 | 41.18 | 41.18 | 41.18 | 41.18 | 0
5905 | chave¦storz¦uniao | CHAVE DE UNIÃO STORZ Ø2.1/2" X Ø1.1/2" | un | 1 | 8 | 7.34 | 7.34 | 7.34 | 7.34 | 7.34 | 7.34 | 7.34 | 7.34 | 0
5906 | compativel¦mangueira¦regulavel¦utilizada | ESGUICHO NÃO REGULÁVEL, TIPO AGULHETA, COM DIÂMETRO COMPATÍVEL COM A MANGUEIRA UTILIZADA | un | 1 | 8 | 220 | 220 | 220 | 220 | 220 | 220 | 220 | 220 | 0
5922 | pvc¦serie¦tubo¦ø50 | TUBO PVC SÉRIE N Ø50 | m | 1 | 8 | 10.99 | 10.99 | 10.99 | 10.99 | 11.35 | 11.35 | 11.35 | 11.12 | 0.017
5923 | 45º¦joelho¦serie¦ø150mm | JOELHO 45º PVC, SÉRIE N Ø150MM | un | 1 | 8 | 55.9 | 55.9 | 55.9 | 55.9 | 55.9 | 55.9 | 55.9 | 55.9 | 0
5924 | 90º¦joelho¦serie¦ø150mm | JOELHO 90º PVC, SÉRIE N Ø150MM | un | 1 | 8 | 49.9 | 49.9 | 49.9 | 65.9 | 81.9 | 81.9 | 81.9 | 65.9 | 0.26
5925 | excentrica¦mmø¦reducao¦serie | REDUÇÃO EXCÊNTRICA SÉRIE N 150 MMØ-100 MMØ | un | 1 | 8 | 3.9 | 3.9 | 7.12 | 8.92 | 12 | 26.9 | 26.9 | 10.69 | 0.658
5926 | 300x300x170mm¦barramento¦caixa¦equipotencial | CAIXA DE BARRAMENTO EQUIPOTENCIAL, BEP. - 300X300X170MM | pç | 1 | 8 | 170.26 | 170.26 | 170.26 | 170.26 | 170.26 | 170.26 | 170.26 | 170.26 | 0
5928 | clips¦conector¦duplo¦ferragens | CONECTOR DUPLO-CLIPS PARA FERRAGENS Ø 8 A Ø 10MM | pç | 1 | 8 | 10.5 | 10.5 | 10.5 | 10.5 | 10.5 | 10.5 | 10.5 | 10.5 | 0
5972 | eletroduto¦rigido¦rosca¦tipo | ELETRODUTO DE PVC RÍGIDO, TIPO ROSCA, Ø 1 ¼” | m | 1 | 8 | 8.3 | 8.3 | 9.27 | 12.95 | 18.97 | 24.97 | 24.97 | 14.04 | 0.441
5973 | 32a¦curva¦disjuntor¦mini | MINI DISJUNTOR, 1P, 32A, CURVA B - 4,5kA | un | 1 | 8 | 15.29 | 15.29 | 15.29 | 15.29 | 15.29 | 15.29 | 15.29 | 15.29 | 0
5988 | aco¦galvanizado¦nbr¦tubo | TUBO DE AÇO GALVANIZADO 2 1/2 NBR 5580 6M CL | m,un | 1 | 8 | 321.58 | 321.58 | 350.49 | 552.87 | 856.8 | 1123.96 | 1123.96 | 620.73 | 0.476
6024 | diametro¦marrom¦soldavel¦tipos | Tipos de tubos: Tubo Marrom - Água Fria - Soldável Diâmetro 25 | m | 1 | 8 | 5.36 | 5.36 | 5.36 | 10.73 | 22.3 | 22.3 | 22.3 | 11.78 | 0.598
6047 | 90x90cm¦antiderrapante¦banheiros¦porcelanato | Piso Porcelanato - 90x90cm Antiderrapante - Box dos Banheiros* | m2 | 1 | 8 | 101 | 101 | 101 | 101 | 101 | 101 | 101 | 101 | 0
6051 | aplicada¦teto¦textura | Textura aplicada em teto - M.O. | m2 | 1 | 8 | 6.4 | 6.4 | 6.4 | 6.4 | 6.4 | 6.4 | 6.4 | 6.4 | 0
6052 | assentamento¦celular¦concreto¦contrato | Assentamento de Blocos de Concreto Celular - M.O. - Contrato AJF - CT/578 | m2 | 1 | 8 | 23.5 | 23.5 | 23.5 | 23.5 | 23.5 | 23.5 | 23.5 | 23.5 | 0
6053 | churrasqueira¦contrato¦fabricacao¦padrao | Fabricação Churrasqueira Padrão - M.O. - Contrato AJF - CT/578 | un | 1 | 8 | 680 | 680 | 680 | 680 | 680 | 680 | 680 | 680 | 0
6054 | argamassa¦contrato¦pilares¦tratamento | Tratamento para Vigas e Pilares com Argamassa - Contrato AJF - CT/578 | m2 | 1 | 8 | 1.8 | 1.8 | 1.8 | 1.8 | 1.8 | 1.8 | 1.8 | 1.8 | 0
6055 | corpo¦guarda¦perfil¦tubular | Guarda Corpo de Perfil Tubular - 1,23x0,90 m* | un | 1 | 8 | 488.93 | 488.93 | 488.93 | 556.5 | 1514.49 | 2381.05 | 2381.05 | 916.25 | 0.751
6073 | lampada¦luminaria¦plaflon¦sobrepor | Luminária tipo Plaflon (Sobrepor) **c/ Lâmpada | pç | 1 | 8 | 31.34 | 31.34 | 31.34 | 31.34 | 31.34 | 31.34 | 31.34 | 31.34 | 0
6081 | argamassado¦execucao¦forro¦material | Material e mão de obra para execução de forro argamassado | m2 | 1 | 8 | 43.19 | 43.19 | 43.19 | 43.19 | 43.19 | 43.19 | 43.19 | 43.19 | 0
6101 | 60x40¦bucha¦reducao¦tigrefire | Bucha de Reducao - Tigrefire 60x40 | pç,un | 1 | 8 | 129.18 | 129.18 | 129.18 | 129.18 | 129.18 | 129.18 | 129.18 | 129.18 | 0
6102 | 60x60¦90º¦joelho¦tigrefire | Joelho 90º - Tigrefire 60x60 | pç,un | 1 | 8 | 277.34 | 277.34 | 277.34 | 277.34 | 277.34 | 277.34 | 277.34 | 277.34 | 0
6103 | 60x60x60¦tigrefire | Te - Tigrefire 60x60x60 | pç,un | 1 | 8 | 184.37 | 184.37 | 184.37 | 184.37 | 184.37 | 184.37 | 184.37 | 184.37 | 0
6105 | aspiracao¦tomada | Tomada de Aspiração | un | 1 | 8 | 253.42 | 253.42 | 253.42 | 253.42 | 253.42 | 253.42 | 253.42 | 253.42 | 0
6141 | adapatador¦marrom¦registro¦soldavel | Adapatador Soldável Curto com Bolsa e Rosca para Registro 40 x 1.1/4", PVC Marrom, Água Fria - TIGRE | pç | 1 | 8 | 0.63 | 0.63 | 1.35 | 2.33 | 4.15 | 4.15 | 4.15 | 2.36 | 0.646
6142 | conector¦macho¦termofusao¦tigre | Conector Macho 40x1.1/4 PPR Termofusão - TIGRE |  | 1 | 8 | 16.22 | 16.22 | 21.38 | 23.79 | 83.85 | 83.85 | 83.85 | 36.91 | 0.791
6150 | diametro¦q61¦soldada¦tela | Tela Soldada CA-60, Q61, diâmetro 3,4mm - CTN | kg | 1 | 8 | 10.07 | 10.07 | 10.07 | 10.07 | 10.07 | 10.07 | 10.07 | 10.07 | 0
6152 | alvenaria¦estrutural¦tipo¦torre | Alvenaria estrutural - Tipo 01, 02 e 03 - Torre 02, 03, 04 - CTN | m2 | 1 | 8 | 41.68 | 41.68 | 41.68 | 65.95 | 85.28 | 85.28 | 85.28 | 64.1 | 0.352
6156 | armacao¦baldrames¦cortado¦industria | Armacao aco CA-50 ø 10.0mm para blocos e baldrames - cortado e dobrado em industria | KG | 1 | 8 | 7.13 | 7.13 | 7.2 | 7.66 | 8.58 | 9.74 | 9.74 | 7.86 | 0.113
6158 | cimenticia¦fechamento¦placa¦shaft | Fechamento de shaft em placa cimentícia 1.75cm | M2 | 1 | 8 | 153.9 | 153.9 | 153.9 | 153.9 | 153.9 | 153.9 | 153.9 | 153.9 | 0
6159 | assentamento¦calcarios¦empreitada¦vedacoes | Mao de obra empreitada vedacoes internas e externas - assentamento blocos silico calcarios | M2 | 1 | 8 | 36 | 36 | 36 | 36 | 36 | 36 | 36 | 36 | 0
6162 | cubetas¦inteira¦locacao¦nervurada | Locação de cubetas para laje de nervurada - forma inteira | dia | 1 | 8 | 0.36 | 0.36 | 0.36 | 0.36 | 0.36 | 0.36 | 0.36 | 0.36 | 0
6163 | cubetas¦forma¦locacao¦nervurada | Locação de cubetas para laje de nervurada - meia forma | dia | 1 | 8 | 0.36 | 0.36 | 0.36 | 0.36 | 0.36 | 0.36 | 0.36 | 0.36 | 0
6166 | acrilica¦aplicacao¦manual¦resina | Resina acrílica base água, aplicação manual, 2 demãos | m2 | 1 | 8 | 3.92 | 3.92 | 3.92 | 3.92 | 3.92 | 3.92 | 3.92 | 3.92 | 0
6167 | acrilica¦aplicacao¦parede¦pintura | Mão de obra para aplicação de pintura látex acrílica em parede, 1 demão | m2 | 1 | 8 | 12.5 | 12.5 | 12.5 | 12.5 | 12.5 | 12.5 | 12.5 | 12.5 | 0
6168 | armadura¦laje¦pilar¦viga | ARMADURA VIGA, PILAR E LAJE CA50 - 10,0 MM | kg | 1 | 8 | 7.87 | 7.87 | 8.06 | 8.46 | 9.36 | 9.98 | 9.98 | 8.66 | 0.089
6177 | colocacao¦granito¦peitoril¦pingadeira | Mão de Obra para Colocação de Peitoril/Pingadeira em Granito | m2 | 1 | 8 | 35.9 | 35.9 | 35.9 | 35.9 | 35.9 | 35.9 | 35.9 | 35.9 | 0
6178 | 10x30x60cm¦alvenaria¦argamassa¦autoclavado | Alvenaria de vedação com bloco de concreto celular autoclavado de 10x30x60cm, com argamassa dosada em obra traço 1:5 | m2 | 1 | 8 | 60.82 | 60.82 | 60.82 | 60.82 | 60.82 | 60.82 | 60.82 | 60.82 | 0
6219 | anel¦bacia¦guia¦vedacao | ANEL DE VEDAÇÃO PARA BACIA COM GUIA - 100 MM | UND,und | 1 | 8 | 7.99 | 7.99 | 7.99 | 7.99 | 7.99 | 7.99 | 7.99 | 7.99 | 0
6221 | conjunto¦interruptor¦montado¦pulsadores | Conjunto montado de Interruptor com 2 pulsadores + 1 tecla simples, 4''x2'' | cj | 1 | 8 | 26 | 26 | 26 | 26 | 26 | 26 | 26 | 26 | 0
6223 | conjunto¦espelho¦montado¦ponto | Conjunto montado de 1 ponto RJ-45 Cat.6, caixa 4''x2'' e espelho | cj | 1 | 8 | 11.84 | 11.84 | 11.84 | 11.84 | 11.84 | 11.84 | 11.84 | 11.84 | 0
6226 | escada¦pernas¦reaproveitamento¦reguas | Forma para ESCADA em réguas e pernas de serra [c/ reaproveitamento] - 10% perda | m2 | 1 | 8 | 71.38 | 71.38 | 71.38 | 71.38 | 71.38 | 71.38 | 71.38 | 71.38 | 0
6227 | acrilica¦execucao¦impermeabilizacao¦peitoris | Execução de Impermeabilização em Resina Acrílica - Peitoris | m2 | 1 | 8 | 42.11 | 42.11 | 42.11 | 42.11 | 42.11 | 42.11 | 42.11 | 42.11 | 0
6228 | instalacao¦poliestireno¦rodapes | Instalação de rodapés em poliestireno | m | 1 | 8 | 12 | 12 | 12 | 12 | 12 | 12 | 12 | 12 | 0
6232 | argamassa¦cimento¦contrapiso¦execucao | MOE - Execução de contrapiso com argamassa de cimento e areia | m2 | 1 | 8 | 112.15 | 112.15 | 112.15 | 112.15 | 112.15 | 112.15 | 112.15 | 112.15 | 0
6247 | centrifugo¦eletrica¦estatica¦exaustor | Exaustor hélico-centrífugo, vazão de 100 m³/h e pressão estática de 10 mmca, 220V/1f/60Hz, pot. elétrica 77 W, ruído de | m,un | 1 | 8 | 324 | 324 | 324 | 324 | 324 | 324 | 324 | 324 | 0
6248 | colarinho¦plastico¦redonda¦sicflux | Grelha redonda fixa com colarinho, em plástico ABS com anti-UV, Ø100 mm. Ref. S 100, Sicflux | un | 1 | 8 | 11.59 | 11.59 | 31.5 | 31.5 | 31.5 | 31.5 | 31.5 | 26.52 | 0.347
6249 | espessura¦flexivel¦liquido¦similar | Tubo de cobre para líquido 1/4", flexível, espessura 0,8 mm Ref: Eluma ou similar | m | 1 | 8 | 19.99 | 19.99 | 19.99 | 19.99 | 24.99 | 28 | 28 | 21.62 | 0.144
6250 | acionador¦enderecavel¦equivalente¦intelbras | Acionador manual de alarme endereçável em ABS. Marca: Intelbras, Segurimax (ou equivalente). Modelo: AMC 421 | un | 1 | 8 | 65 | 65 | 65 | 65 | 65 | 65 | 65 | 65 | 0
6251 | audiovisual¦enderecavel¦equivalente¦intelbras | Avisador audiovisual de alarme endereçável em ABS. Marca: Intelbras, Segurimax (ou equivalente). Modelo: SAV 520E | un | 1 | 8 | 154 | 154 | 154 | 154 | 154 | 154 | 154 | 154 | 0
6252 | equivalente¦fotoluminescente¦proibido¦segurimax | Placa - PROIBIDO UTILIZAR ELEVADOR EM CASO DE INCÊNDIO - Circular, vermelha, fotoluminescente. Marca: Segurimax (ou equi | un | 1 | 8 | 40.36 | 40.36 | 40.36 | 40.36 | 40.36 | 40.36 | 40.36 | 40.36 | 0
6253 | distancia¦hidrante¦mangueira¦visibilidade | Placa E07 - ABRIGO MANGUEIRA HIDRANTE: Distância Visibilidade da Placa - 10 m | un | 1 | 8 | 93.15 | 93.15 | 93.15 | 93.15 | 93.15 | 93.15 | 93.15 | 93.15 | 0
6254 | equivalente¦fotoluminescente¦indicativa¦pavimento | Placa indicativa do pavimento - quadrada, verde, fotoluminescente. Marca: Everlux, Segurimax (ou equivalente) | un | 1 | 8 | 28.5 | 28.5 | 28.5 | 28.5 | 28.5 | 28.5 | 28.5 | 28.5 | 0
6255 | equivalente¦fotoluminescente¦retangular¦segurimax | Placa - PORTA CORTA FOGO MANTER FECHADA - retangular, verde, fotoluminescente. Marca: Everlux, Segurimax (ou equivalente | un | 1 | 8 | 40.36 | 40.36 | 45.54 | 45.54 | 45.54 | 45.54 | 45.54 | 44.89 | 0.041
6256 | 50mm¦90º¦joelho¦ppr | Joelho 90º 50mm, PPR | un | 1 | 8 | 14.99 | 14.99 | 14.99 | 14.99 | 14.99 | 14.99 | 14.99 | 14.99 | 0
6257 | pn12¦ppr¦tubo | Tubo PPR PN12 - 50 mm | m | 1 | 8 | 25.36 | 25.36 | 40.69 | 59.66 | 59.66 | 59.66 | 59.66 | 48.71 | 0.325
6258 | 75mm¦90º¦joelho¦ppr | Joelho 90º 75mm, PPR | un | 1 | 8 | 67.63 | 67.63 | 67.63 | 67.63 | 67.63 | 67.63 | 67.63 | 67.63 | 0
6260 | 25mm¦pvc¦soldavel¦soldavel | Tê Soldável 25mm, PVC Soldável | un | 1 | 8 | 0.99 | 0.99 | 0.99 | 0.99 | 0.99 | 0.99 | 0.99 | 0.99 | 0
6261 | 50mm¦pvc¦soldavel¦soldavel | Tê Soldável 50mm, PVC Soldável | un | 1 | 8 | 7.12 | 7.12 | 7.12 | 7.12 | 7.12 | 7.12 | 7.12 | 7.12 | 0
6271 | 89mm¦aquatherm¦joelho¦quente | Joelho 90º Aquatherm® 89mm, CPVC, Água Quente | un | 1 | 8 | 89.45 | 89.45 | 89.45 | 89.45 | 151.63 | 151.63 | 151.63 | 105 | 0.274
6274 | abertura¦churrasqueira¦definir | ABERTURA PARA CHURRASQUEIRA, A DEFINIR, 48 x 50 cm |  | 1 | 4 | 500 | 500 | 500 | 500 | 500 | 500 | 500 | 500 | 0
6275 | ecolene¦prysmian¦verde¦voltalene | Isol. XLPE - 0,6/1kV (ref. Prysmian Voltalene Ecolene) 1.5 mm² - verde | m | 1 | 8 | 1.39 | 1.39 | 4.56 | 6.15 | 16.19 | 16.19 | 16.19 | 7.5 | 0.767
6278 | garagens¦limpeza¦pisos | Limpeza pisos garagens | m2 | 1 | 8 | 12 | 12 | 12 | 12 | 12 | 12 | 12 | 12 | 0
6280 | acabamento¦aparentes¦garagem¦pilares | Mão de obra para acabamento de forros de garagem / pilares e vigas aparentes ** | m2 | 1 | 8 | 11 | 11 | 11 | 11 | 11 | 11 | 11 | 11 | 0
6281 | demarcacao¦garagem¦pintura¦vagas | Pintura de demarcação de vagas de garagem ** | m | 1 | 8 | 3.44 | 3.44 | 3.44 | 3.44 | 3.44 | 3.44 | 3.44 | 3.44 | 0
6282 | demarcacao¦obra¦pintura¦vagas | Mão de obra para pintura de demarcação de vagas *** | m | 1 | 8 | 12 | 12 | 12 | 12 | 12 | 12 | 12 | 12 | 0
6283 | faixas¦garagens¦obra¦pintura | Mão de obra para pintura de faixas nas garagens *** | m | 1 | 8 | 12 | 12 | 12 | 12 | 12 | 12 | 12 | 12 | 0
6285 | ferragens¦interna¦madeira¦portas | Ferragens para portas de madeira interna ** | un | 1 | 8 | 250 | 250 | 250 | 250 | 250 | 250 | 250 | 250 | 0
6286 | impermeabilizacao¦parede | Impermeabilização de parede ** | m2 | 1 | 4 | 60 | 60 | 60 | 60 | 60 | 60 | 60 | 60 | 0
6287 | impermeabilizacao¦piso | Impermeabilização em piso ** | m2 | 1 | 4 | 75 | 75 | 75 | 75 | 75 | 75 | 75 | 75 | 0
6288 | 100mm¦juncao | Junção - 100mm | pc | 1 | 8 | 24.9 | 24.9 | 24.9 | 24.9 | 24.9 | 24.9 | 24.9 | 24.9 | 0
6289 | 50mm¦branco¦luva | Luva - 50mm - Branco | pc | 1 | 8 | 2.5 | 2.5 | 2.5 | 2.5 | 2.5 | 2.5 | 2.5 | 2.5 | 0
6290 | baixo¦bipolar¦ponto¦tomada | TOMADA 2P+T - BIPOLAR - (PONTO BAIXO) | pc | 1 | 8 | 3.75 | 3.75 | 3.75 | 3.75 | 3.75 | 3.75 | 3.75 | 3.75 | 0
6291 | baixo¦mono¦ponto¦tomada | TOMADA 2P+T - MONO - (PONTO BAIXO)- | pc | 1 | 8 | 13.44 | 13.44 | 13.44 | 13.44 | 13.44 | 13.44 | 13.44 | 13.44 | 0
6302 | arkwood¦ep12¦linha | Arkwood linha EP12 | m2 | 1 | 7 | 645 | 645 | 645 | 645 | 645 | 645 | 645 | 645 | 0
6303 | 50x25¦arkwood¦cinza¦linha | Arkwood linha E 50x25 - Cinza | m2 | 1 | 7 | 450 | 450 | 450 | 450 | 450 | 450 | 450 | 450 | 0
6304 | complementares¦piso¦revestimentos¦vinilico | MOE - Revestimentos Complementares / Piso Vinílico | m2 | 1 | 7 | 41 | 41 | 41 | 41 | 41 | 41 | 41 | 41 | 0
6305 | assentamento¦externos¦revestimentos¦revestimentos | MOE - Revestimentos Arkwood / Assentamento de Revestimentos Arkwood Externos | m2 | 1 | 7 | 52 | 52 | 52 | 52 | 52 | 52 | 52 | 52 | 0
6307 | apoio¦barra¦polido¦reta | Barra de Apoio Reta, em Aço Inox Polido - 90 cm | un | 1 | 7 | 164.2 | 164.2 | 164.2 | 211.84 | 211.84 | 211.84 | 211.84 | 198.23 | 0.117
6316 | arame¦bwg¦galvanizado | Arame Galvanizado BWG 18 | kg | 1 | 6 | 12.38 | 12.38 | 12.38 | 15.84 | 15.84 | 15.84 | 15.84 | 14.69 | 0.122
6318 | curva¦longa¦reforcada¦serie | Curva Longa 90º, Série Reforçada - 100 mm | un | 1 | 6 | 76.99 | 76.99 | 76.99 | 115.44 | 153.9 | 153.9 | 153.9 | 115.44 | 0.365
6319 | corrugado¦drenagem¦rigido¦tubo | Tubo Corrugado Rígido para Drenagem - 100 mm | m | 1 | 7 | 10.45 | 10.45 | 10.45 | 10.45 | 10.45 | 10.45 | 10.45 | 10.45 | 0
6320 | curva¦pvc¦soldavel¦transposicao | Curva de Transposição PVC Soldável - 25 mm | un | 1 | 7 | 8.25 | 8.25 | 8.25 | 8.25 | 8.25 | 8.25 | 8.25 | 8.25 | 0
6321 | anel¦joelho¦normal¦serie | Joelho 90° com Anel PVC, Série Normal - 40 mm | un | 1 | 7 | 6.66 | 6.66 | 6.66 | 6.66 | 6.66 | 6.66 | 6.66 | 6.66 | 0
6323 | cpvc¦super¦tubo¦ø22mm | Tubo Super CPVC-Ø22mm | m | 1 | 7 | 14.42 | 14.42 | 14.42 | 14.42 | 14.42 | 14.42 | 14.42 | 14.42 | 0
6324 | prolongador¦pvc¦serie¦silenciosa | Prolongador PVC, Série Silenciosa - 100 mm | un | 1 | 6 | 17.79 | 17.79 | 17.79 | 17.79 | 30.56 | 30.56 | 30.56 | 22.05 | 0.299
6326 | cap¦cpvc¦super | Cap CPVC Super - 35 mm | un | 1 | 6 | 5.44 | 5.44 | 5.44 | 5.44 | 17.89 | 17.89 | 17.89 | 9.59 | 0.67
6329 | 192x315x75mm¦distribuicao¦monofasico¦termoplastico | Quadro de distribuição monofásico em material termoplástico antichama de embutir, 12 módulos com 1 filas de 12 em trilho |  | 1 | 8 | 106.18 | 106.18 | 106.18 | 106.18 | 106.18 | 106.18 | 106.18 | 106.18 | 0
6330 | barramento¦monofasico¦pente¦tipo | Barramento monofásico tipo pente 100A |  | 1 | 8 | 76 | 76 | 81.6 | 81.6 | 81.6 | 81.6 | 81.6 | 80.9 | 0.024
6338 | montada¦redondos¦sifonada¦ø100xø150xø50 | Caixa Sifonada Montada com Grelha e Porta Grelha Redondos Brancos 100 x 150 x 50mm, Esgoto - TIGRE - ø100xø150xø50 | pç | 1 | 8 | 68.85 | 68.85 | 68.85 | 68.85 | 68.85 | 68.85 | 68.85 | 68.85 | 0
6339 | adaptador¦registro¦soldavel¦ø25xø25 | Adaptador Soldável Curto com Bolsa e Rosca para Registro 25 x 3/4'' - ø25xø25 | pç | 1 | 8 | 1.26 | 1.26 | 1.26 | 1.26 | 1.26 | 1.26 | 1.26 | 1.26 | 0
6340 | adaptador¦registro¦soldavel¦ø32xø32 | Adaptador Soldável Curto com Bolsa e Rosca para Registro 32 x 1'' - ø32xø32 | pç | 1 | 8 | 2.56 | 2.56 | 2.56 | 2.56 | 2.56 | 2.56 | 2.56 | 2.56 | 0
6341 | bucha¦joelho¦soldavel¦ø25xø25 | Joelho 90º Soldável com Bucha de Latão 25 x 3/4'' - ø25xø25 | pç | 1 | 8 | 28.9 | 28.9 | 28.9 | 28.9 | 28.9 | 28.9 | 28.9 | 28.9 | 0
6342 | soldavel¦ø25xø25xø25 | Tê Soldável - ø25xø25xø25 | pç | 1 | 8 | 1.56 | 1.56 | 1.56 | 1.56 | 1.56 | 1.56 | 1.56 | 1.56 | 0
6343 | soldavel¦ø32xø32xø32 | Tê Soldável - ø32xø32xø32 | pç | 1 | 8 | 3.31 | 3.31 | 3.31 | 3.31 | 3.31 | 3.31 | 3.31 | 3.31 | 0
6344 | acionador¦alarme¦enderecavel¦incendio | Alarme - Acionador Manual de Alarme de Incêndio Endereçável | pç | 1 | 8 | 105.66 | 105.66 | 105.66 | 105.66 | 105.66 | 105.66 | 105.66 | 105.66 | 0
6345 | alarme¦alarme¦incendio¦sirene | Alarme - Sirene Alarme de Incêndio | pç | 1 | 8 | 87.8 | 87.8 | 87.8 | 87.8 | 87.8 | 87.8 | 87.8 | 87.8 | 0
6348 | alpex¦joelho¦tigre¦ø20xø20 | Joelho 90º RF 20mm, Alpex Gás - TIGRE - ø20xø20 | pç | 1 | 8 | 19.12 | 19.12 | 31.7 | 31.7 | 31.7 | 31.7 | 31.7 | 28.55 | 0.204
6357 | 30mpa¦concreto | Concreto 30MPa | m³,m3 | 1 | 7 | 580.35 | 580.35 | 580.35 | 640.55 | 820.99 | 820.99 | 820.99 | 670.45 | 0.158
6390 | joelho¦marrom¦pvc¦ø32 | JOELHO 45° Ø32 PVC MARROM | un | 1 | 7 | 2.25 | 2.25 | 2.25 | 3.14 | 3.14 | 3.14 | 3.14 | 2.76 | 0.172
6396 | branca¦duti¦linha¦pvc | DUTI DE PVC LINHA BRANCA 100 | m | 1 | 7 | 17.98 | 17.98 | 17.98 | 17.98 | 75 | 180 | 180 | 50.02 | 1.22
6397 | 25x16cm¦autonoma¦lateral¦placa | PLACA 25X16CM AUTONOMA DUPLA FACE - LATERAL | un | 1 | 7 | 55.19 | 55.19 | 55.19 | 55.19 | 55.19 | 55.19 | 55.19 | 55.19 | 0
6398 | pead¦tubo¦ø90 | TUBO PEAD Ø90 | m | 1 | 7 | 56.7 | 56.7 | 56.7 | 56.7 | 56.7 | 56.7 | 56.7 | 56.7 | 0
6413 | 45º¦joelho¦serie¦ø100mm | JOELHO 45º PVC, SÉRIE N Ø100MM | un | 1 | 7 | 6.9 | 6.9 | 6.9 | 6.9 | 22.98 | 22.98 | 22.98 | 11.49 | 0.683
6414 | serie¦tubo¦ø50 | TUBO SÉRIE R Ø50 | m | 1 | 7 | 10.99 | 10.99 | 10.99 | 11.35 | 11.35 | 11.35 | 11.35 | 11.2 | 0.017
6416 | 100mm¦90º¦joelho¦serie | JOELHO 90º PVC, SÉRIE N 100MM | un | 1 | 7 | 6.9 | 6.9 | 6.9 | 6.9 | 23.28 | 23.28 | 23.28 | 13.92 | 0.629
6445 | inox¦lixeira¦swing | Lixeira inox swing 12 L |  | 1 | 7 | 225 | 225 | 225 | 225 | 225 | 225 | 225 | 225 | 0
6530 | baldrames¦escavacao¦fundacao¦previsao | Escavação manual para blocos de fundação e vigas baldrames, com previsão de forma# | m3 | 1 | 7 | 25 | 25 | 25 | 25 | 25 | 25 | 25 | 25 | 0
6531 | baldrames¦blocos¦manual¦reaterro | Reaterro manual de valas para blocos e baldrames# | m3 | 1 | 7 | 27 | 27 | 27 | 27 | 27 | 27 | 27 | 27 | 0
6532 | diametro¦escavada¦estaca¦perfuracao | Perfuração de estaca escavada, diâmetro 30cm# | m | 1 | 7 | 8.2 | 8.2 | 8.2 | 8.2 | 8.2 | 8.2 | 8.2 | 8.2 | 0
6533 | baldrames¦compensada¦fabricacao¦resinada | Fabricação de fôrma para blocos e baldrames, em chapas de madeira compensada resinada# | m2 | 1 | 7 | 44.72 | 44.72 | 44.72 | 44.72 | 44.72 | 44.72 | 44.72 | 44.72 | 0
6534 | blocos¦estacas¦execucao¦obra | Mão de obra para execução de blocos e estacas# | m2 | 1 | 7 | 25 | 25 | 25 | 25 | 25 | 25 | 25 | 25 | 0
6535 | baldrames¦execucao¦obra¦vigas | Mão de obra para execução de vigas baldrames# | m2 | 1 | 7 | 30 | 30 | 30 | 30 | 30 | 30 | 30 | 30 | 0
6536 | corte¦dobra¦montagem¦obra | Mão de obra para corte, dobra e montagem de aço# | kg | 1 | 7 | 2.9 | 2.9 | 2.9 | 2.9 | 2.9 | 2.9 | 2.9 | 2.9 | 0
6582 | ceramico¦colocacao¦contrato¦rejuntamento | Colocação e Rejuntamento de Piso Cerâmico - M.O. - Contrato SAES - CT/526 | m2 | 1 | 7 | 30 | 30 | 30 | 30 | 30 | 30 | 30 | 30 | 0
6584 | eletrostatica¦laminado¦pintura¦tubular | Guarda Corpo com Perfil Tubular e Vidro Laminado Até a Mureta de 30cm, Pintura Eletrostática na Cor Preta - 15,35x1,10 m | un | 1 | 7 | 731.96 | 731.96 | 1244.33 | 6660.84 | 11235.58 | 12384.98 | 12384.98 | 6542.71 | 0.784
6588 | 60x60cm¦aplicacao¦internas¦porcelanato | Piso Porcelanato Polido 60x60cm, Junta de 2mm, Aplicação em Áreas Internas | m2 | 1 | 7 | 40.48 | 40.48 | 40.48 | 40.48 | 40.48 | 40.48 | 40.48 | 40.48 | 0
6591 | 10x10¦ceramica¦externa¦pastilha | Pastilha Cerâmica Externa 10x10 cm Preta* | m2 | 1 | 7 | 31.31 | 31.31 | 31.31 | 31.31 | 31.31 | 31.31 | 31.31 | 31.31 | 0
6592 | ajf¦colocacao¦contramarcos¦contrato | Colocação de Contramarcos - M.O. - Contrato AJF - CT/578 | un | 1 | 7 | 52.5 | 52.5 | 52.5 | 52.5 | 52.5 | 52.5 | 52.5 | 52.5 | 0
6593 | ajf¦azulejo¦colocacao¦contrato | Colocação de Azulejo - M.O. - Contrato AJF - CT/578 | m2 | 1 | 7 | 28 | 28 | 28 | 28 | 28 | 28 | 28 | 28 | 0
6613 | especial¦estendida¦galvanizada¦octogonal | Caixa Octogonal Galvanizada Estendida (Especial), com furação de 3/4" - Fundo Móvel | pç | 1 | 7 | 6 | 6 | 6 | 6 | 6 | 6 | 6 | 6 | 0
6615 | 200x200mm¦aco¦emenda | EMENDA (L) EM AÇO G.F.200X200mm - ø 3/8" | pç | 1 | 7 | 11.65 | 11.65 | 11.65 | 11.65 | 11.65 | 11.65 | 11.65 | 11.65 | 0
6629 | drywall¦execucao¦forro¦material | Material e mão de obra para execução de forro de gesso/drywall | m2 | 1 | 7 | 68 | 68 | 68 | 68 | 68 | 68 | 68 | 68 | 0
6630 | execucao¦material¦negativos¦obra | Material e mão de obra para execução de negativos | m | 1 | 7 | 50 | 50 | 50 | 50 | 50 | 50 | 50 | 50 | 0
6647 | 341x505x100mm¦barramento¦distribuicao¦embutir | QUADRO DE DISTRIBUIÇÃO EMBUTIR - SEM BARRAMENTO 341x505x100mm - 36 módulos | un | 1 | 7 | 145.9 | 145.9 | 145.9 | 145.9 | 145.9 | 145.9 | 145.9 | 145.9 | 0
6648 | motorizada¦persiana | Persiana Motorizada | m,un | 1 | 7 | 1999.99 | 1999.99 | 1999.99 | 1999.99 | 1999.99 | 1999.99 | 1999.99 | 1999.99 | 0
6649 | screen¦touch | Touch Screen | un | 1 | 7 | 2439 | 2439 | 2439 | 2439 | 2439 | 2439 | 2439 | 2439 | 0
6651 | gaveta¦mmxø25¦registro¦ø25 | Registro de Gaveta - 3/4" ø25 mmxø25 mm | un | 1 | 7 | 67.3 | 67.3 | 67.3 | 67.3 | 67.3 | 67.3 | 67.3 | 67.3 | 0
6655 | gaveta¦mmxø22¦registro¦ø22 | Registro de Gaveta - 3/4" ø22 mmxø22 mm | un | 1 | 7 | 65.6 | 65.6 | 65.6 | 65.6 | 65.6 | 65.6 | 65.6 | 65.6 | 0
6657 | 54x54¦90º¦cobre¦joelho | Joelho 90º - Cobre 54x54 | un | 1 | 7 | 49.9 | 49.9 | 49.9 | 49.9 | 49.9 | 49.9 | 49.9 | 49.9 | 0
6658 | 50x50x32¦tigrefire | Te - Tigrefire 50x50x32 | un | 1 | 7 | 122 | 122 | 122 | 122 | 122 | 122 | 122 | 122 | 0
6659 | 75x50¦bucha¦reducao¦tigrefire | Bucha de Reducao - Tigrefire 75x50 | un | 1 | 7 | 163.62 | 163.62 | 163.62 | 163.62 | 163.62 | 163.62 | 163.62 | 163.62 | 0
6660 | 75x75x75¦tigrefire | Te - Tigrefire 75x75x75 | un | 1 | 7 | 276.29 | 276.29 | 276.29 | 276.29 | 276.29 | 276.29 | 276.29 | 276.29 | 0
6661 | 85x75¦bucha¦reducao¦tigrefire | Bucha de Reducao - Tigrefire 85x75 | un | 1 | 7 | 251.65 | 251.65 | 251.65 | 251.65 | 251.65 | 251.65 | 251.65 | 251.65 | 0
6662 | 45º¦85x85¦joelho¦tigrefire | Joelho 45º - Tigrefire 85x85 | un | 1 | 7 | 673.32 | 673.32 | 673.32 | 673.32 | 673.32 | 673.32 | 673.32 | 673.32 | 0
6664 | eletroduto¦flexivel¦leve3¦tipo | ELETRODUTO FLEXÍVEL TIPO LEVE3/4" | m,un | 1 | 7 | 2.29 | 2.29 | 2.29 | 2.29 | 2.29 | 2.29 | 2.29 | 2.29 | 0
6665 | cimenticia¦isolamento¦montante¦sistema | Parede Com Sistema Em Chapas Para Steel Frame, Montante 140mm, Com Duas Faces Simples Placa Cimentícia e isolamento com | m2 | 1 | 7 | 185.11 | 185.11 | 240.46 | 306.23 | 404.31 | 404.31 | 404.31 | 307.55 | 0.26
6695 | armacao¦baldrame¦industria¦sapata | Armação aço CA-50 ø 6,3mm de bloco para viga baldrame e sapata (corte e dobra em indústria) | m3,kg | 1 | 7 | 9.49 | 9.49 | 9.49 | 9.78 | 10.08 | 11.03 | 11.03 | 9.92 | 0.056
6710 | cesto¦escada¦marinheiro | Escada Marinheiro com cesto | un | 1 | 3 | 2243 | 2243 | 2243 | 2243 | 6200 | 6200 | 6200 | 3562 | 0.641
6723 | 3000k¦arandela¦luminarias¦quadro | Kit 2 Luminárias Arandela Quadro Led 3000K |  | 1 | 7 | 227 | 227 | 227 | 227 | 227 | 227 | 227 | 227 | 0
6724 | armacao¦corte¦diametro¦infraestrutura | Armação aço CA-50, diâmetro 8,0mm para infraestrutura, corte e dobra em obra (+) | kg | 1 | 7 | 6.12 | 6.12 | 6.16 | 6.16 | 6.6 | 7.97 | 7.97 | 6.5 | 0.103
6726 | concreto¦furacoes¦mao¦obra | Mao de obra para furacoes em concreto | UN | 1 | 7 | 160 | 160 | 160 | 160 | 160 | 160 | 160 | 160 | 0
6728 | aplicacao¦forro¦material¦mineral | Forro de gesso em placa mineral - aplicacao em areas secas - material e mao de obra | M2 | 1 | 7 | 60 | 60 | 60 | 60 | 60 | 60 | 60 | 60 | 0
6729 | aplicacao¦ceramica¦externas¦pastilha | Mão de obra para aplicação de pastilha ceramica em paredes externas | M2 | 1 | 7 | 55 | 55 | 55 | 55 | 204.03 | 204.03 | 204.03 | 118.87 | 0.67
6730 | armacao¦baldrame¦diametro¦industria | Armação aço CA-50, diâmetro de 10,0mm para bloco e baldrame, corte e dobra em indústria | kg | 1 | 7 | 8.06 | 8.06 | 8.34 | 8.83 | 9.42 | 10.13 | 10.13 | 8.94 | 0.083
6732 | 60x60¦colocacao¦porcelanato¦rejuntamento | Mão de obra para colocação e rejuntamento de piso porcelanato até 60x60 cm | m2 | 1 | 7 | 42 | 42 | 42 | 42 | 42 | 42 | 42 | 42 | 0
6735 | armadura¦blocos¦ca50 | ARMADURA PARA BLOCOS CA50 - 10,0 MM | kg | 1 | 7 | 7.71 | 7.71 | 7.88 | 8.07 | 9.19 | 9.64 | 9.64 | 8.45 | 0.089
6736 | elevadores¦forras¦granito¦revestimento | REVESTIMENTO GRANITO - FORRAS E VISTAS ELEVADORES | m2 | 1 | 7 | 447.8 | 447.8 | 447.8 | 447.8 | 447.8 | 447.8 | 447.8 | 447.8 | 0
6737 | bombeado¦concreto¦execucao¦materiais | EXECUÇÃO PISO ALISADO POLIDO + MATERIAIS + CONCRETO 30MPA BOMBEADO | m2 | 1 | 7 | 107.06 | 107.06 | 107.06 | 107.06 | 107.06 | 107.06 | 107.06 | 107.06 | 0
6738 | 90x90cm¦definir¦interna¦porcelanato | PISO PORCELANATO 90x90CM ÁREA COMUM INTERNA - DEFINIR MEDIDAS E MODELO | m2 | 1 | 7 | 66 | 66 | 66 | 66 | 66 | 66 | 66 | 66 | 0
6740 | essence¦gancho¦preto¦simples | Gancho Simples Essence Preto |  | 1 | 7 | 1 | 1 | 1 | 3 | 8 | 44 | 44 | 9.57 | 1.617
6741 | bastao¦cromado¦docol¦toalhas | Docol 00762006 Porta Toalhas Bastão, Cromado |  | 1 | 7 | 1 | 1 | 1 | 3 | 8 | 44 | 44 | 9.57 | 1.617
6742 | cromado¦porta¦rosto¦toalha | Porta Toalha de Rosto Cromado Trip Docol |  | 1 | 7 | 1 | 1 | 1 | 3 | 8 | 44 | 44 | 9.57 | 1.617
6743 | higienico¦papeleira¦premisse¦saboneteira | Saboneteira + Papeleira P/ Papel + Higiênico Velox Preto Premisse |  | 1 | 7 | 1 | 1 | 1 | 3 | 8 | 44 | 44 | 9.57 | 1.617
6747 | 60x210cm¦acabamento¦expansiva¦preenchimento | Porta de Madeira, 60x210cm, Acabamento Laqueado, Fixação com Preenchimento Parcial de Espuma Expansiva | un | 1 | 7 | 957.07 | 957.07 | 957.07 | 957.07 | 957.07 | 957.07 | 957.07 | 957.07 | 0
6819 | bocal¦plastico¦regulador¦sicflux | Bocal com regulador de vazão, em plástico ABS, Ø100 mm. Ref. RVA 100, Sicflux | un | 1 | 7 | 46.9 | 46.9 | 46.9 | 46.9 | 46.9 | 46.9 | 46.9 | 46.9 | 0
6820 | estanque¦evaporadora¦passagem¦sanfonado | Caixa de passagem para Evaporadora, PEAD, estanque, com dreno sanfonado, 39 x 17 x 6 cm. Ref. CPP 005, Polar | un | 1 | 7 | 25.2 | 25.2 | 25.2 | 25.2 | 25.2 | 25.2 | 25.2 | 25.2 | 0
6821 | camera¦embutir¦espera¦ponto | Ponto de espera para câmera no teto, em caixa 4"x2", de embutir | un | 1 | 7 | 1.71 | 1.71 | 1.71 | 1.71 | 1.71 | 1.71 | 1.71 | 1.71 | 0
6822 | distancia¦fotoluminescente¦quadrada¦visibilidade | Placa E01 - ALARME SONORO: Distância Visibilidade da Placa - 6 m (134x134 mm), quadrada, fotoluminescente | un | 1 | 7 | 40.36 | 40.36 | 40.36 | 40.36 | 40.36 | 40.36 | 40.36 | 40.36 | 0
6823 | direita¦escadas¦interior¦sentido | Placa de sentido de fuga no interior das escadas - Cima / Direita - Código S11 - padrão Paraná | un | 1 | 7 | 31.3 | 31.3 | 31.3 | 31.3 | 31.3 | 31.31 | 31.31 | 31.3 | 0
6824 | corrugado¦eletroduto¦embutir¦interfone | Caixa de Luz 4x2'', de embutir, em PVC na cor amarelo para eletroduto corrugado (Interfone) | un | 1 | 7 | 1.71 | 1.71 | 1.71 | 1.71 | 1.71 | 1.71 | 1.71 | 1.71 | 0
6826 | 50x40mm¦reducao¦soldavel¦soldavel | Bucha de Redução Soldável Curta 50x40mm, PVC Soldável | un | 1 | 7 | 3.6 | 3.6 | 3.6 | 3.6 | 3.6 | 3.6 | 3.6 | 3.6 | 0
6827 | adaptador¦dn100mm¦normal¦sanitario | Adaptador para Saída de Vaso Sanitário, DN100mm Série Normal | un | 1 | 7 | 64.9 | 64.9 | 64.9 | 64.9 | 64.9 | 64.9 | 64.9 | 64.9 | 0
6828 | 75mm¦hemisferico¦ralo | Ralo Hemisférico 75mm | un | 1 | 7 | 35.9 | 35.9 | 35.9 | 35.9 | 35.9 | 35.9 | 35.9 | 35.9 | 0
6829 | 75mm¦esgoto¦reforcada¦serie | Tê 75 x 75mm, Esgoto Série Reforçada | un | 1 | 7 | 8.17 | 8.17 | 8.17 | 18.9 | 18.9 | 18.9 | 18.9 | 15.83 | 0.331
6830 | agua¦equipado¦hidrometro¦multijato | Hidrômetro Multijato 3/4", Pré Equipado - Água Fria | un | 1 | 7 | 272.4 | 272.4 | 272.4 | 272.4 | 272.4 | 272.4 | 272.4 | 272.4 | 0
6831 | 32mm¦45º¦joelho¦ppr | Joelho 45º 32mm, PPR | un | 1 | 7 | 4.12 | 4.12 | 4.12 | 4.12 | 4.12 | 4.12 | 4.12 | 4.12 | 0
6832 | esgoto¦juncao¦silenciosa¦simples | Junção Simples 100 x 100mm, Esgoto Série Silenciosa | un | 1 | 7 | 19.46 | 19.46 | 38.44 | 45.68 | 55.23 | 67.65 | 67.65 | 45.73 | 0.341
6833 | condicionado¦conjunto¦montado¦suporte | Conjunto montado de força para ar-condicionado, com placa e suporte 4"x2'' | un | 1 | 7 | 109.79 | 109.79 | 109.79 | 109.79 | 109.79 | 109.79 | 109.79 | 109.79 | 0
6834 | conjunto¦horizontais¦interruptor¦montado | Conjunto montado de 2 Tomadas 2P+T, 20A + 1 Interruptor Simples, postos horizontais, 4''x2'' | un | 1 | 7 | 15.8 | 15.8 | 19.61 | 19.61 | 19.61 | 19.61 | 19.61 | 19.07 | 0.076
6840 | arandela¦ball¦bronze | Arandela Ball Bronze |  | 1 | 7 | 179.98 | 179.98 | 179.98 | 179.98 | 179.98 | 179.98 | 179.98 | 179.98 | 0
6843 | corta¦instalacao¦obra¦porta | Mão de obra para instalação de porta corta-fogo | un | 1 | 7 | 59 | 59 | 59 | 59 | 59 | 59 | 59 | 59 | 0
6846 | 25mm¦joelho¦marrom | Joelho 90 - 25mm - Marrom | pc | 1 | 7 | 0.78 | 0.78 | 0.78 | 0.78 | 0.78 | 0.78 | 0.78 | 0.78 | 0
6847 | 25mm¦marrom | Tê - 25mm - Marrom | pc | 1 | 7 | 1.55 | 1.55 | 1.55 | 1.55 | 1.55 | 1.55 | 1.55 | 1.55 | 0
6848 | 22mm | Tê 90 - 22mm | pc | 1 | 7 | 8.9 | 8.9 | 8.9 | 8.9 | 26.43 | 26.43 | 26.43 | 16.41 | 0.571
6849 | caixa¦octo | CAIXA OCTO | pc | 1 | 7 | 8.45 | 8.45 | 8.45 | 8.45 | 8.45 | 8.45 | 8.45 | 8.45 | 0
6850 | forca¦ponto | PONTO DE FORÇA | pc | 1 | 7 | 18.14 | 18.14 | 18.14 | 18.14 | 18.14 | 18.14 | 18.14 | 18.14 | 0
6860 | argamassa¦garagens¦polimento¦revestimentos | MOE - Revestimentos de Argamassa / Polimento de Piso para Garagens | m2 | 1 | 6 | 16.5 | 16.5 | 16.5 | 16.5 | 16.5 | 16.5 | 16.5 | 16.5 | 0
6864 | hidrometro¦maxima¦multijato¦vazao | Hidrômetro Multijato 3/4" Vazão Máxima 3 m³/h | un | 1 | 5 | 130 | 130 | 130 | 130 | 151.9 | 151.9 | 151.9 | 138.76 | 0.086
6865 | premium¦pressao¦redutora¦valvula | Válvula Redutora de Pressão, Marca VRP Premium, 1.1/4" | un | 1 | 5 | 902.02 | 902.02 | 902.02 | 902.02 | 1123.57 | 1123.57 | 1123.57 | 990.64 | 0.122
6867 | combinada¦modelo¦valvula¦ventosa | Válvula ventosa combinada, Modelo C30, DN 1" | un | 1 | 5 | 400.19 | 400.19 | 400.19 | 444.66 | 444.66 | 444.66 | 444.66 | 426.87 | 0.057
6871 | 42x1¦aquatherm¦conector¦cpvc | Conector CPVC Aquatherm - 42x1.1/2" | un | 1 | 6 | 44.75 | 44.75 | 44.75 | 44.75 | 44.75 | 44.75 | 44.75 | 44.75 | 0
6872 | aquatherm¦cpvc¦curva¦transposicao | Curva de Transposição CPVC Aquatherm - 22 mm | un | 1 | 6 | 8.25 | 8.25 | 8.25 | 8.25 | 8.25 | 8.25 | 8.25 | 8.25 | 0
6875 | 35x22mm¦cpvc¦quente¦reducao | Tê de Redução CPVC 35x22mm, CPVC, Água Quente | un | 1 | 6 | 16.06 | 16.06 | 16.06 | 16.06 | 16.06 | 16.06 | 16.06 | 16.06 | 0
6877 | 28x22¦aquatherm¦bucha¦reducao | Bucha de Redução CPVC Aquatherm - 28x22 mm | un | 1 | 6 | 2.48 | 2.48 | 2.48 | 2.48 | 2.48 | 2.48 | 2.48 | 2.48 | 0
6878 | ceramicos¦porcelanatos¦rejuntamento¦revestimentos | MOE - Revestimentos Cerâmicos / Rejuntamento de Pisos e Porcelanatos | m2 | 1 | 7 | 5 | 5 | 5 | 5 | 5 | 5 | 5 | 5 | 0
6879 | corrimao¦esquadrias¦madeira¦moe | MOE - Esquadrias / Corrimão em Madeira | m | 1 | 7 | 20 | 20 | 20 | 20 | 20 | 20 | 20 | 20 | 0
6884 | contraverga¦loco¦moldada¦verga | Verga/contraverga moldada in loco | m | 1 | 7 | 53.29 | 53.29 | 53.29 | 53.29 | 53.29 | 53.29 | 53.29 | 53.29 | 0
6885 | eletroduto¦pesado | Eletroduto pesado - 1.1/2" | m | 1 | 7 | 35 | 35 | 36.2 | 48.54 | 107 | 137.43 | 137.43 | 67.7 | 0.586
6904 | 90º¦joelho¦ø150xø150 | Joelho 90º - ø150xø150 | pç | 1 | 7 | 60.59 | 60.59 | 60.59 | 60.59 | 60.59 | 60.59 | 60.59 | 60.59 | 0
6905 | reducao¦soldavel¦ø32xø32xø25 | Tê de Redução Soldável - ø32xø32xø25 | pç | 1 | 7 | 8.59 | 8.59 | 8.59 | 8.59 | 8.59 | 8.59 | 8.59 | 8.59 | 0
6906 | bucha¦reducao¦soldavel¦ø32xø25 | Bucha de Redução Soldável Curta - ø32xø25 | pç | 1 | 7 | 5 | 5 | 5 | 5 | 10 | 10 | 10 | 6.43 | 0.38
6907 | 32a¦disjuntor¦termomagnetico¦tripolar | DISJUNTOR TERMOMAGNÉTICO TRIPOLAR - 32A - C - mín. 3kA | pç | 1 | 7 | 40.99 | 40.99 | 40.99 | 60.29 | 60.71 | 60.71 | 60.71 | 52.8 | 0.184
6909 | 40x40x8cm¦embutido¦parede¦passagem | CAIXA DE PASSAGEM - PAREDE - 40x40x8cm - Embutido - PVC - Tigre | pç | 1 | 7 | 184.3 | 184.3 | 184.3 | 184.3 | 184.3 | 184.3 | 184.3 | 184.3 | 0
6915 | alarme¦detector¦enderecavel¦fumaca | Alarme - Detector Ótico de Fumaça Endereçável | pç | 1 | 7 | 142.88 | 142.88 | 142.88 | 142.88 | 142.88 | 142.88 | 142.88 | 142.88 | 0
6922 | bota¦empolamento¦fora¦movimentacao | Movimentação de bota-fora (30% de empolamento) | m3 | 1 | 3 | 42 | 42 | 42 | 42 | 42 | 42 | 42 | 42 | 0
6923 | churrasqueira¦moldura | Moldura de churrasqueira | un | 1 | 3 | 472.5 | 472.5 | 472.5 | 472.5 | 472.5 | 472.5 | 472.5 | 472.5 | 0
6924 | portao | Portão | un | 1 | 3 | 21000 | 21000 | 21000 | 21000 | 21000 | 21000 | 21000 | 21000 | 0
6929 | correr¦instalacao¦madeira¦portas | Mão de obra para instalação de portas de correr de madeira | un | 1 | 6 | 145 | 145 | 145 | 145 | 145 | 145 | 145 | 145 | 0
6933 | acabamento¦madeira¦melaminico¦vertival | P1 - PORTA MADEIRA ACABAMENTO MELAMÍNICO BRANCO - ABRIR (E. VERTIVAL) - 80X210 |  | 1 | 3 | 437.87 | 437.87 | 437.87 | 458 | 473.51 | 473.51 | 473.51 | 456.46 | 0.039
6955 | interruptores¦pontos¦tomada | PONTOS DE TOMADA E INTERRUPTORES - G1 |  | 1 | 3 | 6027.83 | 6027.83 | 6027.83 | 6027.83 | 6027.83 | 6027.83 | 6027.83 | 6027.83 | 0
6956 | agua¦instalacoes¦pluviais | INSTALAÇÕES AGUA PLUVIAIS - G1 |  | 1 | 3 | 6027.83 | 6027.83 | 6027.83 | 6027.83 | 6027.83 | 6027.83 | 6027.83 | 6027.83 | 0
6974 | marrom¦pvc¦reducao¦ø25 | TÊ REDUÇÃO Ø25 X 20 PVC MARROM | un | 1 | 6 | 2.9 | 2.9 | 2.9 | 2.9 | 2.9 | 2.9 | 2.9 | 2.9 | 0
6975 | marrom¦pvc¦ø50 | TÊ Ø50 PVC MARROM | m,un | 1 | 6 | 7.12 | 7.12 | 7.12 | 11.3 | 15.49 | 15.49 | 15.49 | 11.3 | 0.406
6979 | estrutura¦fabricado¦flexivel¦galvanizado | DUTO FLEXIVEL DE ALÚMINIO FABRICADO DE FILME ALUMINIO/PET, LAMINADO COM ESTRUTURA DE ARAME GALVANIZADO 100 MULTIVAC ALUD | m | 1 | 6 | 11.3 | 11.3 | 11.3 | 11.3 | 11.88 | 13.43 | 13.43 | 11.75 | 0.073
6980 | 900x1345x320¦condensadora¦descarga¦horizontal | UNIDADE CONDENSADORA SISTEMA MINI SPLIT COM DESCARGA DE AR HORIZONTAL PARA CASSETE- 42.000 BTU/h - R410A RZQ42AVL Daikin | un | 1 | 3 | 6917.48 | 6917.48 | 6917.48 | 10499 | 10499 | 10499 | 10499 | 9305.16 | 0.222
6993 | 200mm¦curta¦curva¦ocre | CURVA CURTA 45° OCRE -Ø 200MM | un | 1 | 6 | 95.73 | 95.73 | 95.73 | 117.23 | 138.73 | 138.73 | 138.73 | 117.23 | 0.201
6994 | 45º¦joelho¦serie¦ø50mm | JOELHO 45º PVC, SÉRIE R Ø50MM | un | 1 | 6 | 2.79 | 2.79 | 2.79 | 2.79 | 2.79 | 2.79 | 2.79 | 2.79 | 0
6995 | 90º¦joelho¦serie¦ø100mm | JOELHO 90º PVC, SÉRIE N Ø100MM | un | 1 | 6 | 6.9 | 6.9 | 6.9 | 6.9 | 6.9 | 23.28 | 23.28 | 9.63 | 0.694
6996 | dn100x50mm¦juncao¦reducao¦serie | JUNÇÃO 45° DE REDUÇÃO DE PVC SÉRIE N DN100X50MM | un | 1 | 6 | 11.29 | 11.29 | 11.29 | 11.29 | 11.29 | 11.29 | 11.29 | 11.29 | 0
6997 | excentrica¦reducao¦serie¦ø100 | REDUÇÃO EXCÊNTRICA SÉRIE N Ø100-50 MM | un | 1 | 6 | 11.3 | 11.3 | 11.3 | 11.3 | 13.9 | 13.9 | 13.9 | 12.17 | 0.11
6998 | serie¦tubo¦ø75 | TUBO SÉRIE R Ø75 | m | 1 | 6 | 20.85 | 20.85 | 20.85 | 22.93 | 25 | 25 | 25 | 22.93 | 0.099
6999 | 100mm¦45º¦joelho¦serie | JOELHO 45º PVC, SÉRIE N 100MM | un | 1 | 6 | 6.9 | 6.9 | 6.9 | 6.9 | 22.98 | 22.98 | 22.98 | 12.26 | 0.677
7042 | 100un¦ceramico¦cruzeta¦espacador | Espaçador para Piso Cerâmico / Cruzeta 3,0mm c/ 100un | un | 1 | 6 | 0.2 | 0.2 | 0.2 | 0.2 | 0.2 | 0.2 | 0.2 | 0.2 | 0
7048 | 50a¦curva¦disjuntor¦mini | MINI DISJUNTOR, 3P, 50A, CURVA C - 6kA | un | 1 | 6 | 37.98 | 37.98 | 37.98 | 37.98 | 37.98 | 37.98 | 37.98 | 37.98 | 0
7080 | baldrames¦desmontagem¦montagem¦resinada | Montagem e desmontagem de fôrma de blocos e baldrames, em chapa de madeira resinada# | m2 | 1 | 6 | 11.65 | 11.65 | 11.65 | 11.65 | 11.65 | 11.65 | 11.65 | 11.65 | 0
7081 | bombeamento¦bombeavel¦cristalizante¦supraestrutura | Concreto usinado bombeável, para supraestrutura, fck 30MPa, com aditivo cristalizante, brita 0, slump 10+/-2, incluindo | m3 | 1 | 6 | 506.1 | 506.1 | 506.1 | 506.1 | 506.1 | 506.1 | 506.1 | 506.1 | 0
7082 | impermeabilizada¦obra¦regularizacao¦superficie | Mão de obra para regularização de superfície impermeabilizada# | m2 | 1 | 6 | 11.93 | 11.93 | 11.93 | 11.93 | 11.93 | 11.93 | 11.93 | 11.93 | 0
7083 | concreto¦piso¦sobre¦solo | Piso de concreto sobre solo, 8 cm# | m2 | 1 | 6 | 33.91 | 33.91 | 33.91 | 33.91 | 33.91 | 33.91 | 33.91 | 33.91 | 0
7084 | colocacao¦mao¦obra¦peitoris | Mão de obra para colocação de peitoris# | m | 1 | 6 | 16.5 | 16.5 | 16.5 | 16.5 | 16.5 | 16.5 | 16.5 | 16.5 | 0
7085 | acabamento¦demaos¦paredes¦pintura | Pintura com tinta látex PVA em paredes, acabamento fosco, 3 demãos# | m2 | 1 | 6 | 2.7 | 2.7 | 2.7 | 2.7 | 2.7 | 2.7 | 2.7 | 2.7 | 0
7086 | acabamento¦demaos¦pintura¦tinta | Pintura com tinta látex PVA em teto, acabamento fosco, 3 demãos# | m2 | 1 | 6 | 2.7 | 2.7 | 2.7 | 2.7 | 2.7 | 2.7 | 2.7 | 2.7 | 0
7087 | aplicacao¦internas¦paredes¦preparador | Mão de obra para aplicação de fundo preparador em paredes internas, 1 demão# | m2 | 1 | 6 | 2.5 | 2.5 | 2.5 | 2.5 | 2.5 | 2.5 | 2.5 | 2.5 | 0
7088 | demaos¦paredes¦pintura¦tinta | Mão de obra para pintura com tinta latéx PVA em paredes, 2 demãos# | m2 | 1 | 6 | 9.4 | 9.4 | 9.4 | 9.4 | 9.4 | 9.4 | 9.4 | 9.4 | 0
7089 | demaos¦latex¦pintura¦tinta | Mão de obra para pintura com tinta latéx PVA em teto, 2 demãos# | m2 | 1 | 6 | 9.4 | 9.4 | 9.4 | 9.4 | 9.4 | 9.4 | 9.4 | 9.4 | 0
7090 | dobradicas¦portas | Dobradiças para portas# | un | 1 | 6 | 6 | 6 | 6 | 6 | 6 | 6 | 6 | 6 | 0
7091 | contramarcos¦instalacao¦mao¦obra | Mão de obra para instalação de contramarcos# | m2 | 1 | 6 | 28 | 28 | 28 | 28 | 28 | 28 | 28 | 28 | 0
7130 | diametro¦esgoto¦normal¦tipos | Tipos de tubos: Tubo - Esgoto - Série Normal Diâmetro 100 | m | 1 | 6 | 5.69 | 5.69 | 10.98 | 17.49 | 57.08 | 63.32 | 63.32 | 28.67 | 0.868
7152 | joelho¦marrom¦soldavel¦tamanho | Joelho 45/90º Soldável, PVC Marrom, Água Fria - TIGRE, tamanho 50mm | un | 1 | 6 | 1.2 | 1.2 | 4.37 | 5.49 | 6.4 | 26.59 | 26.59 | 8.26 | 1.112
7154 | diametro¦esgoto¦normal¦serie | Tubo - Esgoto - Série Normal Diâmetro 100 | m | 1 | 6 | 5.69 | 5.69 | 10.98 | 17.49 | 57.08 | 63.32 | 63.32 | 28.67 | 0.868
7155 | aplicacao¦ceramico¦deposito¦revestimento | Revestimento interno de piso cerâmico, 60x60 cm, aplicação em escadas, depósito de lixo, H.B.s.e abrigo de gás | m2 | 1 | 6 | 66.94 | 66.94 | 66.94 | 66.94 | 66.94 | 66.94 | 66.94 | 66.94 | 0
7156 | apartamentos¦assentamento¦porcelanato¦revestimento | Revestimento de piso, tipo porcelanato, placa 120x120cm, acabamento natural, padrão médio/alto, assentamento com ACIII e | m2 | 1 | 6 | 167.83 | 167.83 | 167.83 | 167.83 | 167.83 | 167.83 | 167.83 | 167.83 | 0
7157 | 3x2¦dobradica¦inoxidavel¦unidades | Dobradiça 3x2,5" (3 unidades) em aço inoxidável | un | 1 | 6 | 51 | 51 | 51 | 51 | 51 | 51 | 51 | 51 | 0
7174 | 45x45cm¦ceramica¦rodape | Rodapé de Cerâmica 45x45cm* | m | 1 | 6 | 1.77 | 1.77 | 1.77 | 1.77 | 1.77 | 1.77 | 1.77 | 1.77 | 0
7177 | acessorios¦instalacao¦loucas¦metais | Instalação de Louças, Metais e Acessórios | un | 1 | 6 | 65 | 65 | 65 | 65 | 65 | 65 | 65 | 65 | 0
7180 | azulejo¦colocacao¦contrato¦saes | Colocação de Azulejo - M.O. - Contrato SAES - CT/526 | m2 | 1 | 6 | 42 | 42 | 42 | 42 | 42 | 42 | 42 | 42 | 0
7182 | 70x2¦interna¦madeira¦porta | Porta Interna de Madeira - 0,70x2,10 m | un | 1 | 6 | 885.04 | 885.04 | 885.04 | 885.04 | 885.04 | 885.04 | 885.04 | 885.04 | 0
7187 | fechada¦giro¦porta¦veneziana | Porta de Giro Fechada com Veneziana - 1,00x1,80 m | un | 1 | 6 | 381.52 | 381.52 | 385.8 | 428.11 | 527.63 | 869.69 | 869.69 | 503.48 | 0.373
7188 | contrato¦elemento¦fabricado¦instalacao | Instalação de elemento pré-fabricado (mocheta) - Contrato AJF - CT/578 | un | 1 | 6 | 130 | 130 | 130 | 130 | 130 | 130 | 130 | 130 | 0
7189 | hidraulicas¦prumadas | Prumadas hidráulicas | m | 1 | 6 | 267.6 | 267.6 | 267.6 | 267.6 | 267.6 | 267.6 | 267.6 | 267.6 | 0
7190 | contrato¦cubetas¦estucamento¦tratamento | Estucamento (tratamento) em Cubetas - Contrato AJF - CT/578 | m2 | 1 | 6 | 0.08 | 0.08 | 0.08 | 0.08 | 0.08 | 0.08 | 0.08 | 0.08 | 0
7191 | ajf¦contrato¦externo¦reboco | Reboco Externo - M.O. - Contrato AJF - CT/578 | m2 | 1 | 6 | 37.15 | 37.15 | 37.15 | 37.15 | 37.15 | 37.15 | 37.15 | 37.15 | 0
7192 | corpo¦escada¦guarda¦madeira | Guarda Corpo de Madeira para Escada | m | 1 | 6 | 150 | 150 | 150 | 150 | 150 | 150 | 150 | 150 | 0
7209 | linha¦marrom¦rigido¦soldavel | Tubo PVC rígido, cor marrom, linha soldável (Tubo de 6m) 25Ø | m | 1 | 6 | 15.41 | 15.41 | 46.79 | 69.91 | 107.29 | 114.32 | 114.32 | 70.6 | 0.529
7210 | cabeca¦fosfatizato¦parafusos¦trombeta | Parafusos Dry Wall, Cabeça de Trombeta Ponta Agulha Fosfatizato - 3,5x35 mmm | pç | 1 | 6 | 0.28 | 0.28 | 0.28 | 0.28 | 0.28 | 1.09 | 1.09 | 0.41 | 0.804
7213 | 5x19x19cm¦alvenaria¦assentamento¦espessura | Alvenaria de vedação de tijolos 8 furos (baiano) 11,5x19x19cm (espessura 11,5cm) com argamassa usinada para assentamento | m2 | 1 | 6 | 30.36 | 30.36 | 30.36 | 30.36 | 30.36 | 30.36 | 30.36 | 30.36 | 0
7215 | colocacao¦empreitada¦granito¦soleiras | Mão de obra empreitada para colocação de soleiras em granito | m2 | 1 | 6 | 50 | 50 | 50 | 50 | 50 | 50 | 50 | 50 | 0
7224 | instalacao¦metais¦registros¦torneiras | Mão de obra para instalação de metais (registros, torneiras ...) | un | 1 | 6 | 40 | 40 | 40 | 40 | 40 | 40 | 40 | 40 | 0
7249 | 279x211x90mm¦barramento¦distribuicao¦embutir | QUADRO DE DISTRIBUIÇÃO EMBUTIR - SEM BARRAMENTO 279x211x90mm - 12 módulos | un | 1 | 6 | 52.19 | 52.19 | 52.19 | 52.19 | 52.19 | 52.19 | 52.19 | 52.19 | 0
7262 | joelho¦soldavel | JOELHO 45 SOLDÁVEL | un | 1 | 6 | 4.74 | 4.74 | 4.74 | 4.74 | 4.74 | 6.58 | 6.58 | 5.05 | 0.149
7264 | 85x60¦bucha¦reducao¦tigrefire | Bucha de Reducao - Tigrefire 85x60 | un | 1 | 6 | 182.01 | 182.01 | 182.01 | 182.01 | 182.01 | 182.01 | 182.01 | 182.01 | 0
7265 | 40x40¦90º¦joelho¦tigrefire | Joelho 90º - Tigrefire 40x40 | un | 1 | 6 | 67.91 | 67.91 | 67.91 | 67.91 | 67.91 | 67.91 | 67.91 | 67.91 | 0
7266 | 600x600x120mm¦parede | Parede - 600x600x120mm | un | 1 | 6 | 412 | 412 | 412 | 412 | 412 | 412 | 412 | 412 | 0
7267 | estagio¦laranja¦pressao¦regulador | Regulador de Pressão 2º Estágio - 12 kg/h Laranja - Aliança (GN) | un | 1 | 6 | 154.23 | 154.23 | 154.23 | 154.23 | 154.23 | 154.23 | 154.23 | 154.23 | 0
7268 | 22x22¦niple | Niple 22x22 | un | 1 | 6 | 18.75 | 18.75 | 18.75 | 18.75 | 18.75 | 18.75 | 18.75 | 18.75 | 0
7269 | 75x75x75¦juncao¦pvc¦simples | Te - Junção Simples - PVC 75x75x75 | un | 1 | 6 | 18.32 | 18.32 | 18.32 | 18.32 | 18.32 | 18.32 | 18.32 | 18.32 | 0
7270 | bsp¦rosca | Rosca BSP 15 | un | 1 | 6 | 15.2 | 15.2 | 15.2 | 15.2 | 15.2 | 15.2 | 15.2 | 15.2 | 0
7271 | fecho¦global¦rapido¦registro | Registro de Fecho Rápido - Tipo Global 22 | un | 1 | 6 | 206.48 | 206.48 | 206.48 | 206.48 | 206.48 | 206.48 | 206.48 | 206.48 | 0
7272 | corte¦fecho¦rapido¦registro | Registro de Corte - Fecho Rápido 22 | un | 1 | 6 | 28.28 | 28.28 | 28.28 | 28.28 | 28.28 | 28.28 | 28.28 | 28.28 | 0
7274 | cimenticia¦isolamento¦montante¦resistente | Parede Com Sistema Em Chapas Para Steel Frame, Montante 140mm, Com Uma Face Simples e Uma Face dupla Placa Cimentícia e | m2 | 1 | 6 | 308.97 | 308.97 | 308.97 | 344.98 | 376.62 | 376.62 | 376.62 | 343.52 | 0.091
7275 | cimenticio¦marmore¦revestimento¦travertino | Revestimento Rodapé com mármore travertino bruto, com rejunte cimentício - altura 20cm | m2,m | 1 | 6 | 355.52 | 355.52 | 1411.52 | 1856.24 | 1856.24 | 1943.57 | 1943.57 | 1546.55 | 0.397
7276 | 100x100cm¦acrilico¦porcelanato¦revestimento | Revestimento Rodapé Porcelanato 100x100cm Padrão Alto, rejunte acrílico - altura 15cm | m2,m | 1 | 6 | 19.92 | 19.92 | 19.92 | 81.15 | 142.38 | 142.38 | 142.38 | 81.15 | 0.827
7298 | bivolt¦branco¦pendente¦retangular | Pendente LED Otan Retangular 4000K 24W Bivolt (A) 4cm x (L) 120cm Metal Branco |  | 1 | 6 | 206.65 | 206.65 | 206.65 | 206.65 | 206.65 | 206.65 | 206.65 | 206.65 | 0
7311 | armacao¦concreto¦contencao¦industria | Armação aço CA-50 ø 12,5mm para cortina de contenção em concreto armado (corte e dobra em indústria) | kg | 1 | 6 | 7.2 | 7.2 | 7.24 | 7.54 | 8.2 | 10.7 | 10.7 | 8.07 | 0.167
7327 | branco¦normal¦serie¦tubo | Tubo PVC Branco Série Normal 40mm |  | 1 | 6 | 5.22 | 5.22 | 5.22 | 7.55 | 11.67 | 11.67 | 11.67 | 8.15 | 0.358
7349 | aplicacao¦natural¦pedra | Aplicação de Pedra natural | M2 | 1 | 6 | 243.7 | 243.7 | 243.7 | 243.7 | 243.7 | 243.7 | 243.7 | 243.7 | 0
7352 | acustica¦drywall¦material¦parede | Parede drywall 70mm, com lã acústica - material e mão de obra | m2 | 1 | 6 | 160 | 160 | 160 | 160 | 160 | 160 | 160 | 160 | 0
7353 | drywall¦mochetas | Mochetas em drywall | m2 | 1 | 6 | 125 | 125 | 125 | 125 | 125 | 125 | 125 | 125 | 0
7354 | elastomeros¦impermeabilizacao¦impermeabilizante¦modificado | Impermeabilização flexível com manta impermeabilizante à base de asfalto modificado com elastômeros, uma camada, inclusi | m2 | 1 | 6 | 79.33 | 79.33 | 79.33 | 79.33 | 79.33 | 79.33 | 79.33 | 79.33 | 0
7357 | 90x90cm¦aplicacao¦porcelanato¦terracos | Rodapé em porcelanato, altura 10cm, placa 90x90cm, aplicação em terraços | m | 1 | 6 | 12.84 | 12.84 | 12.84 | 12.84 | 12.84 | 12.84 | 12.84 | 12.84 | 0
7359 | banheiros¦colocacao¦porcelanato¦rejuntamento | Mão de obra para colocação e rejuntamento de piso porcelanato acima 60x60 cm (banheiros e cozinha) | m2 | 1 | 6 | 42 | 42 | 50 | 50 | 50 | 60 | 60 | 50.33 | 0.114
7360 | 45x45cm¦garagem¦hidraulico¦ladrilho | PISO LADRILHO HIDRAULICO 45X45CM - RAMPA GARAGEM | m2 | 1 | 6 | 44.6 | 44.6 | 44.6 | 44.6 | 44.6 | 44.6 | 44.6 | 44.6 | 0
7361 | colocacao¦instalacao¦piso¦vinilico | COLOCAÇÃO PISO VINÍLICO COM INSTALAÇÃO | m2 | 1 | 6 | 84.62 | 84.62 | 84.62 | 84.62 | 84.62 | 84.62 | 84.62 | 84.62 | 0
7364 | plantas¦samambaia¦trepadeira | Plantas - samambaia/trepadeira |  | 1 | 6 | 60 | 60 | 60 | 60 | 60 | 60 | 60 | 60 | 0
7369 | colocacao¦granito¦obra¦pingadeira | Mão de Obra para Colocação de Pingadeira em Granito | m2 | 1 | 6 | 35.9 | 35.9 | 35.9 | 35.9 | 35.9 | 35.9 | 35.9 | 35.9 | 0
7371 | aplicacao¦fachada¦obra¦porcelanato | Mão de Obra para Aplicação de Porcelanato em Fachada | m2 | 1 | 6 | 60 | 60 | 60 | 60 | 60 | 60 | 60 | 60 | 0
7372 | acrilica¦externa¦parede¦textura | Textura Acrílica, em Parede Externa, 1 Demão | m2 | 1 | 6 | 7.41 | 7.41 | 7.41 | 7.41 | 7.41 | 7.41 | 7.41 | 7.41 | 0
7373 | acrilica¦paredes¦pergaminho¦pintura | Pintura com Tinta Látex Acrílica em Paredes, 3 Demãos, Cor Cinza Pergaminho | m2 | 1 | 6 | 5.4 | 5.4 | 5.4 | 5.4 | 5.4 | 5.4 | 5.4 | 5.4 | 0
7374 | acrilica¦lapiseira¦paredes¦pintura | Pintura com Tinta Látex Acrílica em Paredes, 3 Demãos, Cor Grafite Lapiseira | m2 | 1 | 6 | 5.4 | 5.4 | 5.4 | 5.4 | 5.4 | 5.4 | 5.4 | 5.4 | 0
7376 | bloco¦eps¦laje¦nervurada | Bloco EPS para laje nervurada - 12 x 30 x 100 cm | un | 1 | 6 | 2.5 | 2.5 | 2.5 | 3.25 | 4 | 4 | 4 | 3.25 | 0.253
7393 | armacao¦baldrames¦diametro¦sapata | Armação aço CA-50, diâmetro 10,0mm para sapata e baldrames, corte e dobra em obra | kg | 1 | 6 | 8.66 | 8.66 | 8.81 | 9.44 | 9.57 | 10.66 | 10.66 | 9.43 | 0.075
7394 | acabamento¦cimentado¦cimento¦espessura | Piso cimentado, traço 1:3 (cimento e areia), acabamento liso, espessura 3,0 cm | m2 | 1 | 6 | 31.46 | 31.46 | 31.46 | 31.46 | 31.46 | 31.46 | 31.46 | 31.46 | 0
7419 | balizadora¦emergencia¦indicacao¦luminosa | Placa luminosa/balizadora indicação de uma saída de emergência a ser fixada acima da porta para indicar o seu acesso ‐ S | und | 1 | 6 | 23.9 | 23.9 | 23.9 | 23.9 | 23.9 | 23.9 | 23.9 | 23.9 | 0
7420 | dn150x100¦esg¦red | TE RED ESG SN DN150X100 | UND | 1 | 6 | 56.99 | 56.99 | 56.99 | 117.8 | 178.6 | 178.6 | 178.6 | 117.8 | 0.565
7421 | dn25¦luva¦ppr¦simp | LUVA SIMP PPR DN25 | UND,und | 1 | 6 | 2.99 | 2.99 | 2.99 | 2.99 | 2.99 | 2.99 | 2.99 | 2.99 | 0
7422 | 25mm¦curva¦ppr¦transp | CURVA TRANSP PPR 25MM | UND,und | 1 | 6 | 8.79 | 8.79 | 8.79 | 8.79 | 8.79 | 8.79 | 8.79 | 8.79 | 0
7423 | dn50¦esg¦joelho¦silentium | JOELHO 45 ESG SILENTIUM DN50 | UND,und | 1 | 6 | 6.71 | 6.71 | 6.71 | 6.71 | 11.91 | 11.91 | 11.91 | 8.44 | 0.318
7424 | 5vermelho¦flexivel¦halogenado¦material | Cabo de cobre flexível isolado, classe 5, 450/750V, 70ºC, 2.5Vermelho, em material não halogenado e com baixa emissão | m | 1 | 6 | 1.66 | 1.66 | 1.66 | 1.66 | 1.66 | 1.66 | 1.66 | 1.66 | 0
7425 | acustica¦argamassa¦contrapiso¦incluso | Contrapiso em argamassa traço 1:4, e=10 cm, incluso manta acústica | m2 | 1 | 6 | 71.37 | 71.37 | 71.37 | 71.37 | 71.37 | 71.37 | 71.37 | 71.37 | 0
7426 | aptos¦assentamento¦porcelanato¦rejuntamento | Assentamento e Rejuntamento de Piso/Porcelanato (BWCs Aptos) | m2 | 1 | 6 | 74.39 | 74.39 | 74.39 | 74.39 | 74.39 | 74.39 | 74.39 | 74.39 | 0
7428 | 90x210¦frisada¦macica¦madeira | P1- Porta Madeira Abrir / Maciça Frisada / 90x210 cm | un | 1 | 6 | 899.91 | 899.91 | 899.91 | 899.91 | 899.91 | 899.91 | 899.91 | 899.91 | 0
7429 | 60x210¦macica¦madeira¦porta | P3 - Porta Madeira Abrir / Maciça / 60x210 cm | un | 1 | 6 | 714.93 | 714.93 | 714.93 | 714.93 | 714.93 | 714.93 | 714.93 | 714.93 | 0
7430 | correr¦instalacao¦madeira¦porta | Instalação de Porta de Madeira de Correr | un | 1 | 6 | 220 | 220 | 220 | 220 | 220 | 220 | 220 | 220 | 0
7437 | chapisco¦incluso¦obra¦reboco | Mão de obra para reboco em teto, incluso chapisco * | m2 | 1 | 6 | 24.75 | 24.75 | 24.75 | 24.75 | 24.75 | 24.75 | 24.75 | 24.75 | 0
7448 | aluminizado¦exaustao¦flexivel¦sicflux | Tubo flexível aluminizado para exaustão 100mm, Ref. FLEX 100 AP, Sicflux 100 mm | m,un | 1 | 6 | 15 | 15 | 15 | 15 | 15 | 15 | 15 | 15 | 0
7449 | 60x90x20cm¦adaptador¦equivalente¦regulavel | Abrigo de Hidrante com porta de metal 60x90x20cm (kit completo com Registro Globo angular 45° em Latão 2.1/2" / Adaptado | un | 1 | 6 | 649.4 | 649.4 | 649.4 | 649.4 | 649.4 | 649.4 | 649.4 | 649.4 | 0
7450 | esgoto¦laranja¦mineralizada¦rigido | Tubo PVC rígido, Laranja mineralizada, Esgoto, Redux - Tigre - 20 mm | m | 1 | 6 | 6 | 6 | 22.15 | 22.15 | 22.15 | 22.15 | 22.15 | 19.46 | 0.339
7451 | curva¦soldavel¦soldavel¦transposicao | Curva de Transposição Soldável 25mm, PVC Soldável | un | 1 | 6 | 5.46 | 5.46 | 5.46 | 5.46 | 5.46 | 5.46 | 5.46 | 5.46 | 0
7452 | bases¦pressao¦registro | Bases para Registro de Pressão, Ø3/4" | un | 1 | 6 | 33.99 | 33.99 | 33.99 | 33.99 | 33.99 | 33.99 | 33.99 | 33.99 | 0
7453 | 40x25¦bucha¦ppr¦reducao | Bucha de Redução 40x25, PPR | un | 1 | 6 | 11.9 | 11.9 | 11.9 | 11.9 | 11.9 | 11.9 | 11.9 | 11.9 | 0
7454 | 50x40¦bucha¦ppr¦reducao | Bucha de Redução 50x40, PPR | un | 1 | 6 | 14.72 | 14.72 | 14.72 | 14.72 | 14.72 | 14.72 | 14.72 | 14.72 | 0
7455 | 25x3¦conector¦femea¦termofusao | Conector Fêmea 25x3/4, PPR Termofusão | un | 1 | 6 | 13.34 | 13.34 | 13.34 | 13.34 | 13.34 | 13.34 | 13.34 | 13.34 | 0
7456 | base¦conjunto¦misturadora¦ppr | Conjunto Base Misturadora PPR 3/4" | un | 1 | 6 | 167 | 167 | 167 | 167 | 167 | 167 | 167 | 167 | 0
7457 | equipado¦hidrometro¦multijato¦quente | Hidrômetro Multijato 3/4", Pré Equipado - Água Quente | un | 1 | 6 | 277 | 277 | 277 | 277 | 277 | 277 | 277 | 277 | 0
7458 | 25mm¦45º¦joelho¦ppr | Joelho 45º 25mm, PPR | un | 1 | 6 | 1.95 | 1.95 | 1.95 | 1.95 | 1.95 | 1.95 | 1.95 | 1.95 | 0
7459 | 25mm¦90º¦joelho¦ppr | Joelho 90º 25mm, PPR | un | 1 | 6 | 2.64 | 2.64 | 2.64 | 2.64 | 2.64 | 2.64 | 2.64 | 2.64 | 0
7460 | 25x1¦femea¦joelho¦rosca | Joelho 90º com Rosca Fêmea 25x1/2, PPR | un | 1 | 6 | 6.37 | 6.37 | 6.37 | 6.37 | 6.37 | 6.37 | 6.37 | 6.37 | 0
7461 | 25mm¦esfera¦ppr¦registro | Registro de Esfera PPR 25mm | un | 1 | 6 | 39.39 | 39.39 | 39.39 | 39.39 | 39.39 | 39.39 | 39.39 | 39.39 | 0
7462 | 40x25x40mm¦central¦ppr¦reducao | Tê de Redução Central 40x25x40mm, PPR | un | 1 | 6 | 11.9 | 11.9 | 11.9 | 11.9 | 11.9 | 11.9 | 11.9 | 11.9 | 0
7463 | 25x3¦misturador¦termofusao¦tigre | Tê Misturador 25x3/4', PPR Termofusão - TIGRE | un | 1 | 6 | 33.9 | 33.9 | 33.9 | 33.9 | 33.9 | 33.9 | 33.9 | 33.9 | 0
7464 | 75x50x75mm¦central¦ppr¦reducao | Tê de Redução Central 75x50x75mm, PPR | un | 1 | 6 | 92.9 | 92.9 | 92.9 | 92.9 | 92.9 | 92.9 | 92.9 | 92.9 | 0
7465 | esgoto¦serie¦silenciosa¦simples | Luva Simples 50mm, Esgoto Série Silenciosa | un | 1 | 6 | 6.91 | 6.91 | 6.91 | 6.91 | 8.38 | 8.38 | 8.38 | 7.4 | 0.103
7467 | automaticos¦cortineiros¦equivalente¦persianas | Conjunto montado com 1 Pulsador de dois estágios para persianas e cortineiros automáticos, ou equivalente, 10A 250V~, 4' | un | 1 | 6 | 150 | 150 | 150 | 150 | 150 | 150 | 150 | 150 | 0
7468 | exaustor¦ponto¦tipo¦ventokit | Ponto para Exaustor tipo Ventokit | un | 1 | 6 | 7.23 | 7.23 | 7.23 | 7.23 | 7.23 | 7.23 | 7.23 | 7.23 | 0
7469 | caixa¦embutir¦passagem¦pvc | Caixa de passagem 4''x2'', de embutir, em PVC | un | 1 | 6 | 1.71 | 1.71 | 1.71 | 1.71 | 1.71 | 1.71 | 1.71 | 1.71 | 0
7475 | acabamento¦cadeira¦design¦panton | Cadeira design Panton Curve acabamento fosco Branco |  | 1 | 6 | 276.9 | 276.9 | 276.9 | 276.9 | 276.9 | 276.9 | 276.9 | 276.9 | 0
7476 | area¦espreguicadeira¦externa¦itacare | Espreguiçadeira Para Área Externa Itacaré |  | 1 | 6 | 2788.2 | 2788.2 | 2788.2 | 2788.2 | 2788.2 | 2788.2 | 2788.2 | 2788.2 | 0
7477 | bancada¦medida¦pia¦sob | Bancada com pia, sob medida |  | 1 | 6 | 850 | 850 | 850 | 850 | 850 | 850 | 850 | 850 | 0
7478 | acabamentos¦especiais¦espelhos | Acabamentos especiais/espelhos |  | 1 | 6 | 450 | 450 | 450 | 450 | 450 | 450 | 450 | 450 | 0
7479 | 54mm¦aquatherm¦joelho¦quente | Joelho 90º Aquatherm® 54mm, CPVC, Água Quente | un | 1 | 6 | 47 | 47 | 47 | 47 | 47 | 47 | 47 | 47 | 0
7480 | 73x54mm¦aquatherm¦quente¦reducao | Bucha de Redução Aquatherm® 73x54mm, CPVC, Água Quente | un | 1 | 6 | 62.85 | 62.85 | 62.85 | 62.85 | 111.1 | 111.1 | 111.1 | 78.93 | 0.316
7481 | curva¦esgoto¦longa¦normal | Curva 45º Longa 100mm, Esgoto Série Normal | un | 1 | 6 | 44.9 | 44.9 | 44.9 | 162.9 | 162.9 | 162.9 | 162.9 | 123.57 | 0.493
7482 | duplo¦galvanizado¦niple¦tupy | Niple Duplo Galvanizado 1 1/2” (TUPY BSP) | un | 1 | 6 | 7.17 | 7.17 | 7.17 | 22.99 | 41.76 | 41.76 | 41.76 | 23.97 | 0.646
7483 | climatizador¦frio¦piso¦teto | EV-05/CD-05 - Climatizador Piso Teto Frio 24.000 BTU | un | 1 | 4 | 9810 | 9810 | 9810 | 9810 | 9810 | 9810 | 9810 | 9810 | 0
7488 | acabamento¦lixeira¦removivel¦tramontina | Tramontina Brazil 94538130 Lixeira com Pedal e Acabamento Polido e Balde Interno Removível, 30 L, Prata |  | 1 | 6 | 310 | 310 | 310 | 310 | 310 | 310 | 310 | 310 | 0
7489 | armacao¦tela | Armação com tela Q 92 | kg | 1 | 6 | 16.57 | 16.57 | 16.57 | 16.57 | 16.57 | 16.57 | 16.57 | 16.57 | 0
7490 | 40x40x20cm¦bloco¦laje¦nervurada | Bloco EPS 40x40x20cm para laje nervurada | un | 1 | 6 | 7.45 | 7.45 | 7.45 | 7.45 | 7.45 | 7.45 | 7.45 | 7.45 | 0
7492 | acetinado¦porcelanato¦rejunte¦retificado | Rejunte de porcelanato acetinado retificado | m2 | 1 | 6 | 8 | 8 | 8 | 8 | 8 | 8 | 8 | 8 | 0
7493 | azulejos¦mao¦obra¦rejunte | Mão de obra para rejunte de azulejos ** | m2 | 1 | 6 | 10 | 10 | 10 | 10 | 10 | 10 | 10 | 10 | 0
7494 | 100mm | Tê - 100mm | pc | 1 | 6 | 18.49 | 18.49 | 18.49 | 18.49 | 18.49 | 18.49 | 18.49 | 18.49 | 0
7495 | 100mm¦joelho | Joelho 90 - 100mm | pc | 1 | 6 | 11.9 | 11.9 | 11.9 | 11.9 | 11.9 | 11.9 | 11.9 | 11.9 | 0
7496 | 100mmx50mm¦juncao | Junção - 100mmx50mm | pc | 1 | 6 | 15.81 | 15.81 | 15.81 | 15.81 | 15.81 | 15.81 | 15.81 | 15.81 | 0
7497 | 50mm¦branco | Tê - 50mm - Branco | pc | 1 | 6 | 4.22 | 4.22 | 4.22 | 4.22 | 4.22 | 4.22 | 4.22 | 4.22 | 0
7498 | 150mm¦branco¦soldavel¦tubo | Tubo PVC Soldável branco - 150mm | m,Barra | 1 | 6 | 48.77 | 48.77 | 48.77 | 48.77 | 48.77 | 48.77 | 48.77 | 48.77 | 0
7499 | balizador | BALIZADOR | pc | 1 | 6 | 215.34 | 215.34 | 215.34 | 215.34 | 215.34 | 215.34 | 215.34 | 215.34 | 0
7500 | 20a¦disjuntor¦monofasico | Disjuntor monofásico de 20A | pc | 1 | 6 | 10.09 | 10.09 | 10.09 | 10.09 | 10.09 | 10.09 | 10.09 | 10.09 | 0
7501 | 20a¦bifasico¦disjuntor | Disjuntor bifásico de 20A | pc | 1 | 6 | 38.49 | 38.49 | 38.49 | 38.49 | 38.49 | 38.49 | 38.49 | 38.49 | 0
7502 | medio¦mono¦ponto¦tomada | TOMADA 2P+T - MONO - (PONTO MÉDIO) | pc | 1 | 6 | 13.44 | 13.44 | 13.44 | 13.44 | 13.44 | 13.44 | 13.44 | 13.44 | 0
7503 | 4x2¦caixa¦passagem | CAIXA DE PASSAGEM - 4x2" | pc | 1 | 6 | 1.71 | 1.71 | 1.71 | 1.71 | 1.71 | 1.71 | 1.71 | 1.71 | 0
7507 | armadura¦corte¦dobra¦estacas | Armadura de Aço, sem Corte e Dobra (ESTACAS) - ø 10,0 mm | kg | 1 | 6 | 7.57 | 7.57 | 7.57 | 7.75 | 8.05 | 8.05 | 8.05 | 7.79 | 0.028
7519 | 73x2¦aquatherm¦conector¦cpvc | Conector CPVC Aquatherm - 73x2.1/2" | un | 1 | 5 | 297.68 | 297.68 | 297.68 | 297.68 | 297.68 | 297.68 | 297.68 | 297.68 | 0
7520 | cpvc¦super¦tubo¦ø73mm | Tubo Super CPVC-Ø73mm | m | 1 | 5 | 137.65 | 137.65 | 137.65 | 137.65 | 137.65 | 137.65 | 137.65 | 137.65 | 0
7521 | armado¦caixa¦concreto¦gordura | Caixa de gordura em concreto armado, 1,15x0,96x0,94m | un | 1 | 3 | 1326.97 | 1326.97 | 1326.97 | 3036.88 | 4343.03 | 4343.03 | 4343.03 | 2902.29 | 0.521
7522 | 42x22mm¦cpvc¦quente¦reducao | Tê de Redução CPVC 42x22mm, CPVC, Água Quente | un | 1 | 5 | 21.18 | 21.18 | 21.18 | 21.18 | 21.18 | 21.18 | 21.18 | 21.18 | 0
7524 | 100x100¦juncao¦silenciosa¦simples | Junção Simples, Série Silenciosa - 100x100 mm | un | 1 | 5 | 48.78 | 48.78 | 48.78 | 48.78 | 48.78 | 48.78 | 48.78 | 48.78 | 0
7526 | conjunto¦horizontal¦intemperies¦resistente | Conjunto montado de 1 Tomada 2P+T, 10A, resistente a intempéries, posto horizontal, 4''x2'' | un | 1 | 4 | 175.53 | 175.53 | 175.53 | 175.53 | 175.53 | 175.53 | 175.53 | 175.53 | 0
7527 | pluge¦polos¦sobrepor | Pluge de Sobrepor 5 Polos | un | 1 | 4 | 60 | 60 | 60 | 106.95 | 153.9 | 153.9 | 153.9 | 106.95 | 0.507
7528 | curva¦eletroduto¦longa¦roscavel | Curva 90° Longa Eletroduto Roscável (preto) - 50 mm / 1.1/2" | un | 1 | 4 | 1.91 | 1.91 | 1.91 | 2.18 | 2.45 | 2.45 | 2.45 | 2.18 | 0.143
7529 | aco¦galvanizado¦reducao | Tê de Redução Aço Galvanizado - 2.1/2 x 1.1/4 | un | 1 | 4 | 113.62 | 113.62 | 113.62 | 130.28 | 146.93 | 146.93 | 146.93 | 130.28 | 0.148
7531 | 100x75¦excentrica¦normal¦reducao | Redução Excêntrica PVC, Série Normal - 100x75 mm | un | 1 | 5 | 10.55 | 10.55 | 10.55 | 10.55 | 10.55 | 10.55 | 10.55 | 10.55 | 0
7532 | aco¦galvanizado¦luva¦reducao | Luva de Redução Aço Galvanizado - 2.1/2x2" | un | 1 | 4 | 24.67 | 24.67 | 24.67 | 39.38 | 54.09 | 54.09 | 54.09 | 39.38 | 0.431
7536 | ceramico¦piso¦rejuntamento¦revestimento | Rejuntamento de Revestimento Cerâmico / Piso | m2 | 1 | 6 | 0.41 | 0.41 | 0.41 | 0.41 | 0.41 | 0.41 | 0.41 | 0.41 | 0
7537 | azulejos¦ceramicos¦rejuntamento¦revestimentos | MOE - Revestimentos Cerâmicos / Rejuntamento de Azulejos | m2 | 1 | 6 | 5 | 5 | 5 | 5 | 5 | 5 | 5 | 5 | 0
7538 | interna¦pintura¦tinta | Pintura Interna (Tinta) | m2 | 1 | 6 | 6.39 | 6.39 | 6.39 | 6.39 | 6.39 | 6.39 | 6.39 | 6.39 | 0
7554 | 3ka¦40a¦disjuntor¦monofasico | Disjuntor monofásico 40A -3kA | cj | 1 | 6 | 14.77 | 14.77 | 14.77 | 14.77 | 14.77 | 14.77 | 14.77 | 14.77 | 0
7555 | conexao¦galvanizado¦grampo¦rebar | Grampo Galvanizado para conexão reta de 2 REBAR 3/8" | pç,0.0 | 1 | 6 | 3.18 | 3.18 | 3.18 | 3.18 | 3.18 | 3.18 | 3.18 | 3.18 | 0
7556 | cozinhas¦exaustao¦profissionais | EXAUSTÃO DE COZINHAS PROFISSIONAIS | m,unid.,vb. | 1 | 5 | 17.91 | 17.91 | 76.5 | 350 | 400 | 765 | 765 | 321.88 | 0.927
7569 | 45º¦joelho¦soldavel¦ø25xø25 | Joelho 45º Soldável - ø25xø25 | pç | 1 | 6 | 2.97 | 2.97 | 2.97 | 2.97 | 2.97 | 2.97 | 2.97 | 2.97 | 0
7570 | marrom¦soldavel¦transposicao¦ø25xø25 | Curva de Transposição Soldável 25mm, PVC Marrom, Água Fria - TIGRE - ø25xø25 | pç | 1 | 6 | 11.49 | 11.49 | 11.49 | 11.49 | 11.49 | 11.49 | 11.49 | 11.49 | 0
7571 | 45º¦joelho¦soldavel¦ø32xø32 | Joelho 45º Soldável - ø32xø32 | pç | 1 | 6 | 4.41 | 4.41 | 4.41 | 4.41 | 4.41 | 4.41 | 4.41 | 4.41 | 0
7572 | hidrometro¦tubete¦ø25xø25 | Tubete para hidrômetro 3/4" - ø25xø25 | pç | 1 | 6 | 20.17 | 20.17 | 20.17 | 20.17 | 20.17 | 20.17 | 20.17 | 20.17 | 0
7573 | bucha¦reducao¦soldavel¦ø40xø32 | Bucha de Redução Soldável Curta - ø40xø32 | pç | 1 | 6 | 1.6 | 1.6 | 1.6 | 1.6 | 1.6 | 1.6 | 1.6 | 1.6 | 0
7574 | 90º¦joelho¦ø40xø40 | Joelho 90º - ø40xø40 | pç | 1 | 6 | 5.57 | 5.57 | 5.57 | 5.57 | 5.57 | 5.57 | 5.57 | 5.57 | 0
7577 | angular¦esfera¦valvula¦ø20xø20 | Válvula esfera angular Macho/fêmea 3/4"x3/4" - ø20xø20 | pç | 1 | 6 | 43.05 | 43.05 | 43.05 | 43.05 | 43.05 | 43.05 | 43.05 | 43.05 | 0
7578 | angular¦esfera¦valvula¦ø16xø16 | Válvula esfera angular Macho/Macho 1/2"x1/2" - ø16xø16 | pç | 1 | 6 | 26.9 | 26.9 | 26.9 | 26.9 | 26.9 | 26.9 | 26.9 | 26.9 | 0
7579 | bucha¦galvanizado¦reducao¦ø25xø20 | Bucha de redução de ferro galvanizado - ø25xø20 | pç | 1 | 6 | 9.88 | 9.88 | 9.88 | 9.88 | 9.88 | 9.88 | 9.88 | 9.88 | 0
7580 | ferro¦galvanizado¦ø25xø25xø25 | Te de ferro galvanizado - ø25xø25xø25 | pç | 1 | 6 | 22.9 | 22.9 | 22.9 | 22.9 | 22.9 | 22.9 | 22.9 | 22.9 | 0
7581 | ferro¦galvanizado¦reducao¦ø50xø50xø25 | Tê de redução de ferro galvanizado - ø50xø50xø25 | pç | 1 | 6 | 56.14 | 56.14 | 56.14 | 56.14 | 56.14 | 56.14 | 56.14 | 56.14 | 0
7582 | alpex¦joelho¦tigre¦ø26xø26 | Joelho 90º 26mm, Alpex Gás - TIGRE - ø26xø26 | pç | 1 | 6 | 68 | 68 | 68 | 68 | 68 | 68 | 68 | 68 | 0
7583 | alpex¦joelho¦tigre¦ø20xø16 | Joelho 90º RF 20mm, Alpex Gás - TIGRE - ø20xø16 | pç | 1 | 6 | 23.9 | 23.9 | 23.9 | 23.9 | 23.9 | 23.9 | 23.9 | 23.9 | 0
7584 | alpex¦joelho¦tigre¦ø26xø20 | Joelho 90º RF 26mm, Alpex Gás - TIGRE - ø26xø20 | pç | 1 | 6 | 31.07 | 31.07 | 31.07 | 31.07 | 31.07 | 31.07 | 31.07 | 31.07 | 0
7585 | 26x20¦alpex¦reducao¦ø26xø20 | Luva de Redução 26x20, Alpex Gás - TIGRE - ø26xø20 | pç | 1 | 6 | 42.9 | 42.9 | 42.9 | 42.9 | 42.9 | 42.9 | 42.9 | 42.9 | 0
7586 | 26x26x26mm¦alpex¦reducao¦ø26xø26xø26 | Tê de Redução 26x26x26mm, Alpex Gás - TIGRE - ø26xø26xø26 | pç | 1 | 6 | 84.49 | 84.49 | 84.49 | 84.49 | 84.49 | 84.49 | 84.49 | 84.49 | 0
7587 | 60x60x20¦abrigo¦gas¦medidor | Abrigo medidor de gás - Med. Gás 60x60x20 | pç | 1 | 6 | 498 | 498 | 498 | 498 | 498 | 498 | 498 | 498 | 0
7590 | 100x100mm¦curva¦horizontal¦tampa | TAMPA P/ CURVA HORIZONTAL 90° 100x100mm | m | 1 | 6 | 9.3 | 9.3 | 9.3 | 9.3 | 9.3 | 9.3 | 9.3 | 9.3 | 0
7591 | areia¦filtro¦sodramar | FILTRO DE AREIA SODRAMAR FM-36 | pç | 1 | 6 | 530 | 530 | 530 | 530 | 700 | 700 | 700 | 586.67 | 0.15
7592 | bmc¦eletrobomba¦sodramar | ELETROBOMBA SODRAMAR BMC-33 (1/3 VC) | pç | 1 | 6 | 744 | 744 | 744 | 744 | 805 | 805 | 805 | 764.33 | 0.041
7597 | alvenaria¦refratarias | Alvenaria refratárias | m2 | 1 | 5 | 210 | 210 | 210 | 336 | 336 | 336 | 336 | 285.6 | 0.242
7631 | cpvc¦ø28 | TÊ Ø28, CPVC | m,un | 1 | 5 | 11.9 | 11.9 | 21.61 | 21.61 | 21.61 | 21.61 | 21.61 | 19.67 | 0.221
7632 | conector¦cpvc¦ø22 | CONECTOR Ø22 X 1/2" CPVC | un | 1 | 5 | 21.9 | 21.9 | 22.9 | 22.9 | 22.9 | 22.9 | 22.9 | 22.7 | 0.02
7634 | bucha¦cpvc¦reducao¦ø35 | BUCHA DE REDUÇÃO Ø35 X 22 CPVC | un | 1 | 5 | 11.9 | 11.9 | 11.9 | 11.9 | 24.22 | 24.22 | 24.22 | 16.83 | 0.401
7642 | 151x164x232¦helicocentrifugos¦inline¦ventiladores | VENTILADORES HELICOCENTRÍFUGOS INLINE SILENT TD-160/100 TD-160/100 N SILENT Soler & Palau (LxAxP)=151x164x232 mm 25W/220 | un | 1 | 5 | 330 | 330 | 330 | 415 | 415 | 415 | 415 | 381 | 0.122
7643 | 305x265x395¦filtragem¦sicflux¦similar | CAIXA DE FILTRAGEM FILTRO DE AR G4 + F8 FILBOX CA 100 FILBOX CA 100 Sicflux ou similar (LxAxP)=305x265x395 mm - | un | 1 | 3 | 950 | 950 | 950 | 950 | 950 | 950 | 950 | 950 | 0
7644 | 740x550x326¦condensadora¦horizontal¦rhp12q5vl | UNIDADE CONDENSADORA SISTEMA MINI SPLIT COM DESCARGA DE AR HORIZONTAL PARA HIWALL-12.000 BTU/h - SMART R-32 RHP12Q5VL Da | un | 1 | 3 | 1600 | 1600 | 1600 | 1600 | 1600 | 1600 | 1600 | 1600 | 0
7647 | 25x16cm¦autonoma¦direita¦placa | PLACA 25X16CM AUTONOMA - DIREITA | un | 1 | 5 | 22.9 | 22.9 | 22.9 | 22.9 | 22.9 | 22.9 | 22.9 | 22.9 | 0
7648 | 100cm¦100cm¦extintor¦sinalizacao | SINALIZAÇÃO DE PISO EXTINTOR 100CM X 100CM | un | 1 | 5 | 75 | 75 | 75 | 75 | 75 | 75 | 75 | 75 | 0
7697 | ocre¦tubo¦ø200 | TUBO OCRE Ø200 | m | 1 | 5 | 90.85 | 90.85 | 90.85 | 90.85 | 90.85 | 90.85 | 90.85 | 90.85 | 0
7698 | pvc¦serie¦tubo¦ø75 | TUBO PVC SÉRIE N Ø75 | m | 1 | 5 | 20.85 | 20.85 | 20.85 | 25 | 25 | 25 | 25 | 23.34 | 0.097
7699 | 90º¦joelho¦serie¦ø50mm | JOELHO 90º PVC, SÉRIE N Ø50MM | un | 1 | 5 | 2.89 | 2.89 | 2.89 | 2.89 | 2.89 | 2.89 | 2.89 | 2.89 | 0
7700 | dn150x100mm¦juncao¦reducao¦serie | JUNÇÃO 45° DE REDUÇÃO, DN150X100MM, DE PVC SÉRIE N | un | 1 | 5 | 49.9 | 49.9 | 49.9 | 49.9 | 49.9 | 49.9 | 49.9 | 49.9 | 0
7701 | dn50x50mm¦juncao¦pvc¦serie | JUNÇÃO 45°, DN50X50MM, DE PVC SÉRIE N | un | 1 | 5 | 10.66 | 10.66 | 10.66 | 10.66 | 10.66 | 10.66 | 10.66 | 10.66 | 0
7702 | dn50x50mm¦pvc¦serie | TÊ 90°, DN50X50MM- PVC SÉRIE N | un | 1 | 5 | 5.5 | 5.5 | 5.5 | 5.5 | 5.5 | 5.5 | 5.5 | 5.5 | 0
7704 | 25mm¦45º¦joelho¦marrom | JOELHO 45º, PVC MARROM .DN 25MM | un | 1 | 5 | 0.91 | 0.91 | 0.91 | 0.91 | 0.91 | 0.91 | 0.91 | 0.91 | 0
7705 | bucha¦dn25x3¦joelho¦marrom | JOELHO 90° COM BUCHA DE LATÃO, DN25X3/4'', LINHA PVC MARROM | un | 1 | 5 | 8.19 | 8.19 | 8.19 | 8.19 | 8.19 | 8.19 | 8.19 | 8.19 | 0
7706 | cabeca¦chata¦parafuso | PARAFUSO CABEÇA CHATA, Ø1/4″ X7/8″ | pç | 1 | 5 | 0.58 | 0.58 | 0.58 | 0.58 | 0.58 | 0.58 | 0.58 | 0.58 | 0
7767 | dimensoes¦eletrocalha¦galvanizada¦horizontal | Curva horizontal 90º com tampa, para montagem em eletrocalha dimensões 10x10 cm, galvanizada à fogo | un | 1 | 5 | 30.75 | 30.75 | 59.04 | 76.16 | 84.59 | 86.6 | 86.6 | 67.43 | 0.344
7768 | dimensionado¦identificacao¦policarbonato¦termoencolhivel | MONTAGEM COM BARRAMENTOS DE COBRE BANHADOS À PRATA E ISOLADOS COM TERMOENCOLHÍVEL 1kV COLORIDO, BARRAS DE TERRA E NEUTRO | cj | 1 | 5 | 12.59 | 12.59 | 49.5 | 166.32 | 217.99 | 408.59 | 408.59 | 171 | 0.918
7769 | argila¦estilo¦vaso¦vaso | Vaso estilo P cor argila - Vaso e Cor |  | 1 | 5 | 350 | 350 | 500 | 500 | 600 | 600 | 600 | 510 | 0.201
7799 | amarelo¦metros¦polietileno¦tubo | SGT TUBO ACO POLIETILENO AMARELO 90MM 4 METROS | m,un | 1 | 5 | 133.42 | 133.42 | 251.41 | 580.98 | 852.74 | 1122 | 1122 | 588.11 | 0.699
7822 | chapisco¦execucao¦incluso¦reboco | Mão de obra para execução de reboco em teto, incluso chapisco# | m2 | 1 | 5 | 28 | 28 | 28 | 28 | 28 | 28 | 28 | 28 | 0
7823 | colocacao¦mao¦obra¦soleiras | Mão de obra para colocação de soleiras# | m | 1 | 5 | 16.5 | 16.5 | 16.5 | 16.5 | 16.5 | 16.5 | 16.5 | 16.5 | 0
7824 | churrasqueiras¦execucao¦mao¦obra | Mão de obra para execução de churrasqueiras# | m2 | 1 | 5 | 12 | 12 | 12 | 12 | 12 | 12 | 12 | 12 | 0
7872 | diametro¦esgoto¦nominal¦redondo | DUTO REDONDO DE PVC ESGOTO BRANCO SÉRIE NORMAL, DIÂMETRO NOMINAL Ø100MM. | m | 1 | 5 | 17.97 | 17.97 | 17.97 | 17.97 | 17.97 | 17.97 | 17.97 | 17.97 | 0
7894 | diametro¦marrom¦rigido¦soldavel | TUBO DE PVC RÍGIDO - MARROM - SOLDÁVEL, diâmetro 20mm | m | 1 | 5 | 4.63 | 4.63 | 5.36 | 12.11 | 22.3 | 34.32 | 34.32 | 15.74 | 0.799
7918 | aluguel¦cubetas | Aluguel de Cubetas | mes | 1 | 5 | 2806.76 | 2806.76 | 2806.76 | 2806.76 | 2806.76 | 2806.76 | 2806.76 | 2806.76 | 0
7926 | contrato¦externo¦reboco¦saes | Reboco Externo CK - M.O. - Contrato SAES - CT/526 | m2 | 1 | 5 | 40 | 40 | 40 | 40 | 40 | 40 | 40 | 40 | 0
7928 | aluminio¦ferragem¦reforcada¦temperado | Porta de Giro com Fixo em Vidro Temperado 10mm com Ferragem Reforçada, em Alumínio Branco - 0,60x2,10 m* | un | 1 | 5 | 980 | 980 | 980 | 980 | 980 | 1100 | 1100 | 1004 | 0.053
7931 | concretagem¦concretesul¦contrato¦estrutura | Estrutura e Concretagem Piso Polido - M.O. - Contrato Concretesul - CT/530 | m2 | 1 | 5 | 9 | 9 | 9 | 9 | 9 | 9 | 9 | 9 | 0
7932 | 30x60¦azulejo | Azulejo 30x60 | m2 | 1 | 5 | 15.45 | 15.45 | 15.45 | 15.45 | 15.45 | 15.45 | 15.45 | 15.45 | 0
7933 | aluminio¦eletrostatica¦folhas¦pintura | Porta de 2 Folhas Móveis em Alumínio com Pintura Eletrostática na Cor Branca - 2,00x2,46 m* | un | 1 | 5 | 1268.46 | 1268.46 | 1729.68 | 1729.68 | 1950.25 | 1950.25 | 1950.25 | 1725.66 | 0.161
7948 | adaptador¦flanges¦livres¦longo | Adaptador Longo com Flanges Livres 40Ø | pç | 1 | 5 | 16.74 | 16.74 | 23.1 | 69.9 | 88.1 | 233.23 | 233.23 | 86.21 | 1.016
7949 | flowguard¦joelho¦quente¦soldavel | Joelho de 90° soldável, CPVC FlowGuard, Água Quente 28Ø - 28Ø | pç | 1 | 5 | 4.32 | 4.32 | 4.7 | 34.46 | 40.32 | 82.49 | 82.49 | 33.26 | 0.966
7950 | branca¦esgoto¦normal¦rigido | Tubo PVC rígido, cor branca, linha Esgoto Série Normal (Tubo de 6m) 100Ø | m | 1 | 5 | 3.28 | 3.28 | 5.56 | 8.13 | 10.85 | 20.13 | 20.13 | 9.59 | 0.682
7955 | clips¦conectores¦duplo¦ferragens | CONECTORES DUPLO-CLIPS P/ FERRAGENS - 8 a 10mm | pç | 1 | 5 | 57.79 | 57.79 | 57.79 | 57.79 | 57.79 | 57.79 | 57.79 | 57.79 | 0
7956 | fabricacao¦forma¦industrializada | Fabricação de forma industrializada | m2 | 1 | 5 | 135.86 | 135.86 | 135.86 | 135.86 | 135.86 | 135.86 | 135.86 | 135.86 | 0
7960 | autonivelante¦bombeamento¦contrapiso¦material | Contrapiso autonivelante - Material e bombeamento | m2 | 1 | 5 | 33.6 | 33.6 | 33.6 | 33.6 | 33.6 | 33.6 | 33.6 | 33.6 | 0
7962 | acabamento¦granito¦pingadeira¦silicone | Pingadeira em granito, acabamento polido, com junta de silicone | m | 1 | 5 | 46.31 | 46.31 | 46.31 | 46.31 | 46.31 | 46.31 | 46.31 | 46.31 | 0
7969 | epoxi¦materiais¦pintura¦tinta | Materiais para pintura em piso com tinta epóxi | m2 | 1 | 5 | 53.66 | 53.66 | 53.66 | 53.66 | 53.66 | 53.66 | 53.66 | 53.66 | 0
7970 | epoxi¦obra¦pintura¦tinta | Mão de obra para pintura em piso com tinta epóxi | m2 | 1 | 5 | 13 | 13 | 13 | 13 | 13 | 13 | 13 | 13 | 0
7979 | fotoeletrico¦sensor | Sensor fotoelétrico | un | 1 | 5 | 181.9 | 181.9 | 181.9 | 181.9 | 181.9 | 181.9 | 181.9 | 181.9 | 0
7980 | 379x470x100mm¦barramento¦distribuicao¦embutir | QUADRO DE DISTRIBUIÇÃO EMBUTIR - SEM BARRAMENTO 379x470x100mm - 54 módulos | un | 1 | 5 | 704 | 704 | 704 | 704 | 704 | 704 | 704 | 704 | 0
7981 | eletroduto¦nbr5598¦rigido¦rosca | Eletroduto de PVC Rígido, com Rosca BSP conforme NBR5598 Ø100 | m | 1 | 5 | 10.76 | 10.76 | 17.05 | 19.42 | 24.85 | 95.49 | 95.49 | 33.52 | 1.045
7982 | pvc¦roscavel_curvas | PVC Roscavel_Curvas Ø 1.1/2'' | un | 1 | 5 | 3.78 | 3.78 | 3.9 | 6.76 | 9.93 | 36.01 | 36.01 | 12.08 | 1.127
7983 | conexao¦pvc¦roscavel_luva | PVC Roscavel_Luva Para Conexão Ø 1.1/2'' | un | 1 | 5 | 0.66 | 0.66 | 1 | 1.91 | 2.29 | 7.71 | 7.71 | 2.71 | 1.057
7984 | 120mm²¦isolacao¦unipolar¦vermelho | Cabo Unipolar de Cobre - Isolação em HEPR - 1kV - 90ºC 120mm² - Vermelho | m | 1 | 5 | 92.69 | 92.69 | 92.69 | 92.69 | 92.69 | 92.69 | 92.69 | 92.69 | 0
7985 | 120mm²¦branco¦isolacao¦unipolar | Cabo Unipolar de Cobre - Isolação em HEPR - 1kV - 90ºC 120mm² - Branco | m | 1 | 5 | 92.69 | 92.69 | 92.69 | 92.69 | 92.69 | 92.69 | 92.69 | 92.69 | 0
7986 | 70mm²¦cobre¦isolacao¦unipolar | Cabo Unipolar de Cobre - Isolação em HEPR - 1kV - 90ºC 70mm² - Azul Claro | m | 1 | 5 | 55.79 | 55.79 | 55.79 | 55.79 | 55.79 | 55.79 | 55.79 | 55.79 | 0
7987 | cpvc¦dn73¦joelho¦super | JOELHO 90 FF SUPER CPVC DN73 | un | 1 | 5 | 107.8 | 107.8 | 107.8 | 109.64 | 109.64 | 109.64 | 109.64 | 108.9 | 0.009
7993 | chuveiro¦misturador¦mmxø22¦monocomando | Base misturador monocomando para chuveiro ø22 mmxø22 mmxø22 mm | un | 1 | 5 | 291.9 | 291.9 | 291.9 | 291.9 | 291.9 | 291.9 | 291.9 | 291.9 | 0
7994 | banheira¦misturador¦mmxø22¦monocomando | Base misturador monocomando para banheira ø22 mmxø22 mmxø22 mm | un | 1 | 5 | 329.9 | 329.9 | 329.9 | 329.9 | 329.9 | 329.9 | 329.9 | 329.9 | 0
7996 | bucha¦reducao | BUCHA DE REDUÇÃO | un | 1 | 5 | 24.9 | 24.9 | 24.9 | 24.9 | 24.9 | 24.9 | 24.9 | 24.9 | 0
8000 | 75x75¦90º¦joelho¦tigrefire | Joelho 90º - Tigrefire 75x75 | un | 1 | 5 | 348.02 | 348.02 | 348.02 | 348.02 | 348.02 | 348.02 | 348.02 | 348.02 | 0
8001 | 85x85x32¦tigrefire | Te - Tigrefire 85x85x32 | un | 1 | 5 | 109.61 | 109.61 | 109.61 | 109.61 | 109.61 | 109.61 | 109.61 | 109.61 | 0
8002 | botao¦interno | Botão Interno | un | 1 | 5 | 27.46 | 27.46 | 27.46 | 27.46 | 27.46 | 27.46 | 27.46 | 27.46 | 0
8003 | 400x400x120mm¦parede | Parede - 400x400x120mm | un | 1 | 5 | 122.13 | 122.13 | 122.13 | 122.13 | 122.13 | 122.13 | 122.13 | 122.13 | 0
8004 | 4x4¦suporte | Suporte 4x4" | un | 1 | 5 | 3.49 | 3.49 | 3.49 | 3.49 | 3.49 | 3.49 | 3.49 | 3.49 | 0
8005 | central¦som | Central de Som | un | 1 | 5 | 840 | 840 | 840 | 840 | 840 | 840 | 840 | 840 | 0
8006 | dock¦som | Dock de Som | un | 1 | 5 | 1200 | 1200 | 1200 | 1200 | 1200 | 1200 | 1200 | 1200 | 0
8007 | 79x79x22¦cobre | Te - Cobre 79x79x22 | un | 1 | 5 | 188.9 | 188.9 | 188.9 | 188.9 | 188.9 | 188.9 | 188.9 | 188.9 | 0
8011 | cimenticia¦isolamento¦montante¦standard | Parede Com Sistema Em Chapas Para Steel Frame, Montante 140mm, Com Duas Faces Simples Placa Cimentícia e Standard e isol | m2 | 1 | 5 | 304.36 | 304.36 | 304.36 | 348.59 | 348.59 | 348.59 | 348.59 | 330.9 | 0.073
8013 | bruto¦elevado¦marmore¦travertino | Piso elevado em marmore Travertino bruto 80 cm - MAT + MO | m2 | 1 | 5 | 1682.99 | 1682.99 | 1682.99 | 1682.99 | 1772 | 1772 | 1772 | 1718.59 | 0.028
8123 | curva¦disjuntor¦mini¦monopolar | Mini Disjuntor Monopolar 10A, Curva C, 250/440V 3kA | un | 1 | 5 | 7.91 | 7.91 | 11.4 | 11.76 | 12.26 | 15.39 | 15.39 | 11.74 | 0.227
8124 | condulete¦tipo | Condulete tipo LB 25 mm | un | 1 | 5 | 15.29 | 15.29 | 15.9 | 16.19 | 17.09 | 17.99 | 17.99 | 16.49 | 0.064
8126 | 90x60¦moldura¦quadro¦vista | Quadro Vale Vista 90x60 - Casa Da Moldura |  | 1 | 5 | 829.71 | 829.71 | 829.71 | 829.71 | 829.71 | 829.71 | 829.71 | 829.71 | 0
8138 | fio¦luminarias¦pendentes | Luminárias pendentes em fio |  | 1 | 5 | 450 | 450 | 450 | 450 | 450 | 450 | 450 | 450 | 0
8139 | banana¦macaco | Banana de macaco 60 cm |  | 1 | 5 | 50 | 50 | 50 | 60 | 60 | 60 | 60 | 56 | 0.098
8190 | ctn¦escavacao¦mecanizada¦valas | Escavação mecanizada de valas - CTN | m3 | 1 | 5 | 32 | 32 | 32 | 32 | 32 | 32 | 32 | 32 | 0
8191 | ctn¦reaterro¦valas | Reaterro de valas - CTN | m3 | 1 | 5 | 15 | 15 | 15 | 15 | 15 | 15 | 15 | 15 | 0
8192 | bota¦ctn¦fora | Bota - Fora - CTN | m3 | 1 | 5 | 45 | 45 | 45 | 45 | 45 | 45 | 45 | 45 | 0
8194 | arrasamento¦concreto¦diametro¦mecanico | Arrasamento Mecânico de Estacas de Concreto Armado - Diâmetro de 40 a 60 cm * | un | 1 | 5 | 100 | 100 | 100 | 100 | 100 | 100 | 100 | 100 | 0
8195 | compensado¦desmontagem¦fabricacao¦reutilizacoes | Fabricação, montagem e desmontagem de forma para blocos e baldrames, em compensado resinado, 2 reutilizações | m2 | 1 | 5 | 115.54 | 115.54 | 115.54 | 115.54 | 115.54 | 115.54 | 115.54 | 115.54 | 0
8196 | compensado¦concreto¦estruturas¦plastificado | Forma para estruturas em concreto armado, em compensado plastificado, e= 17mm - CTN | m2 | 1 | 5 | 18.89 | 18.89 | 18.89 | 18.89 | 18.89 | 18.89 | 18.89 | 18.89 | 0
8197 | 12cm¦convencional¦laje¦moldada | Laje Pré-Moldada Convencional 12cm * | m2 | 1 | 5 | 50 | 50 | 50 | 50 | 50 | 50 | 50 | 50 | 0
8198 | concreto¦ctn¦furacoes¦previstas | Furações previstas em concreto - CTN | un | 1 | 5 | 30 | 30 | 30 | 30 | 30 | 30 | 30 | 30 | 0
8200 | 14x19x29cm¦alvenaria¦assentamento¦ceramicos | Alvenaria de vedação de blocos cerâmicos 14x19x29cm (espessura 14cm), com argamassa 1:3 (cimento e areia) para assentame | m2 | 1 | 5 | 41.51 | 41.51 | 41.51 | 41.51 | 41.51 | 41.51 | 41.51 | 41.51 | 0
8202 | alvenaria¦ceramico¦tijolo¦vedacao | Mão de obra - Alvenaria vedação tijolo cerâmico furado * | m2 | 1 | 5 | 34 | 34 | 34 | 34 | 34 | 34 | 34 | 34 | 0
8203 | alvenaria¦estrutural¦execucao¦paredes | Mão de obra - Execução de paredes em alvenaria estrutural | m2 | 1 | 5 | 68 | 68 | 68 | 68 | 68 | 68 | 68 | 68 | 0
8204 | 100mm¦grelha¦quadrada¦ralo | Grelha Quadrada Para Ralo 100mm | un | 1 | 5 | 36.56 | 36.56 | 36.56 | 36.56 | 36.56 | 36.56 | 36.56 | 36.56 | 0
8205 | hidraulica¦mao¦obra | Mão de Obra Hidráulica * | m2 | 1 | 5 | 35 | 35 | 35 | 35 | 35 | 35 | 35 | 35 | 0
8207 | abc¦extintor¦quimico¦seco | Extintor Pó Químico Seco ABC 4kg * | un | 1 | 5 | 178.03 | 178.03 | 178.03 | 178.03 | 178.03 | 178.03 | 178.03 | 178.03 | 0
8208 | extintor¦parede¦suporte | Suporte para Extintor de Parede * | un | 1 | 5 | 4.5 | 4.5 | 4.5 | 4.5 | 4.5 | 4.5 | 4.5 | 4.5 | 0
8211 | emergencia¦iluminacao¦pl9w | Iluminação Emergência PL9W * | un | 1 | 5 | 25.9 | 25.9 | 25.9 | 25.9 | 25.9 | 25.9 | 25.9 | 25.9 | 0
8215 | botoeira¦eletroima¦fechadura | Botoeira para Fechadura Eletroímã * | un | 1 | 5 | 60 | 60 | 60 | 60 | 60 | 60 | 60 | 60 | 0
8216 | caixa¦condicionado¦espera¦instalacao | Caixa de Espera Pré-Instalação Ar-Condicionado * | un | 1 | 5 | 500 | 500 | 500 | 500 | 500 | 500 | 500 | 500 | 0
8217 | exaustor¦forcada¦ventilacao¦ventokit | Ventilação Forçada com Exaustor/Ventokit 100 mm * | un | 1 | 5 | 700 | 700 | 700 | 700 | 700 | 700 | 700 | 700 | 0
8218 | aplicada¦baldrames¦impermeabilizante¦pintura | Pintura Impermeabilizante, 2 Demãos, aplicada em vigas baldrames * | m2 | 1 | 5 | 40 | 40 | 40 | 40 | 40 | 40 | 40 | 40 | 0
8219 | ctn¦impermeabilizacao¦regularizacao¦superficie | Regularização de superfície para impermeabilização - CTN | m2 | 1 | 5 | 6.08 | 6.08 | 6.08 | 6.08 | 6.08 | 6.08 | 6.08 | 6.08 | 0
8220 | asfaltica¦ctn¦impermeabilizacao¦manta | Impermeabilização com manta asfáltica - CTN | m2 | 1 | 5 | 72 | 72 | 72 | 72 | 72 | 72 | 72 | 72 | 0
8221 | execucao¦mecanica¦obra¦protecao | Mão de obra para execução de proteção mecânica - CTN | m2 | 1 | 5 | 28 | 28 | 28 | 28 | 28 | 28 | 28 | 28 | 0
8222 | 5cm¦argamassa¦contrapiso¦pronta | Contrapiso em Argamassa Pronta e=5cm * | m2 | 1 | 5 | 23.65 | 23.65 | 23.65 | 23.65 | 23.65 | 23.65 | 23.65 | 23.65 | 0
8223 | alvenarias¦aplicada¦argamassa¦internas | Massa única aplicada em alvenarias internas, em argamassa 1:2:8 - CTN | m2 | 1 | 5 | 14.45 | 14.45 | 14.45 | 14.45 | 14.45 | 14.45 | 14.45 | 14.45 | 0
8224 | interno¦parede¦revestimento¦terceirizado | Revestimento Interno Parede Gesso - Terceirizado * | m2 | 1 | 5 | 20 | 20 | 20 | 20 | 20 | 20 | 20 | 20 | 0
8225 | gesso¦interno¦revestimento¦terceirizado | Revestimento Interno Teto Gesso - Terceirizado * | m2 | 1 | 5 | 19.5 | 19.5 | 19.5 | 19.5 | 19.5 | 19.5 | 19.5 | 19.5 | 0
8226 | 60x60cm¦forro¦gesso¦placas | Forro Placas de Gesso 60x60cm * | m2 | 1 | 5 | 60 | 60 | 60 | 60 | 60 | 60 | 60 | 60 | 0
8227 | forro¦gesso¦instalacao¦linear | Instalação Forro de Gesso Linear * | m | 1 | 5 | 22 | 22 | 22 | 22 | 22 | 22 | 22 | 22 | 0
8228 | ceramico¦piso¦rejuntamento | Rejuntamento de Piso Cerâmico * | m2 | 1 | 5 | 2.4 | 2.4 | 2.4 | 2.4 | 2.4 | 2.4 | 2.4 | 2.4 | 0
8229 | podotatil | Podotátil * | m2 | 1 | 5 | 75.96 | 75.96 | 75.96 | 75.96 | 75.96 | 75.96 | 75.96 | 75.96 | 0
8230 | 30x58cm¦azulejo¦ceramico¦revestimento | Revestimento azulejo cerâmico em parede, placa 30x58cm - CTN | m2 | 1 | 5 | 52.21 | 52.21 | 52.21 | 52.21 | 52.21 | 52.21 | 52.21 | 52.21 | 0
8231 | azulejos¦rejuntamento | Rejuntamento de Azulejos * | m2 | 1 | 5 | 2.4 | 2.4 | 2.4 | 2.4 | 2.4 | 2.4 | 2.4 | 2.4 | 0
8232 | 7cm¦altura¦ceramica¦rodape | Rodapé de cerâmica, altura de 7cm - CTN | m | 1 | 5 | 9.37 | 9.37 | 9.37 | 9.37 | 9.37 | 9.37 | 9.37 | 9.37 | 0
8233 | andourinha¦granito¦largura¦soleira | Soleira em granito cinza andourinha, largura 15cm - CTN | m2 | 1 | 5 | 347.32 | 347.32 | 347.32 | 347.32 | 347.32 | 347.32 | 347.32 | 347.32 | 0
8234 | andorinha¦granito¦largura¦peitoril | Peitoril em granito cinza andorinha, largura 15cm - CTN | m | 1 | 5 | 52.87 | 52.87 | 52.87 | 52.87 | 52.87 | 52.87 | 52.87 | 52.87 | 0
8235 | assentamento¦ceramico¦obra¦rejuntamento | Mão de obra para assentamento e rejuntamento de piso cerâmico - CTN | m2 | 1 | 5 | 48 | 48 | 48 | 48 | 48 | 48 | 48 | 48 | 0
8236 | ceramico¦execucao¦obra¦rodape | Mão de obra para execução de rodapé cerâmico - CTN | m | 1 | 5 | 20 | 20 | 20 | 20 | 20 | 20 | 20 | 20 | 0
8237 | execucao¦mao¦obra¦soleira | Mão de obra para execução de soleira - CTN | m2 | 1 | 5 | 48 | 48 | 48 | 48 | 48 | 48 | 48 | 48 | 0
8238 | execucao¦mao¦obra¦peitoril | Mão de obra para execução de peitoril - CTN | m | 1 | 5 | 30 | 30 | 30 | 30 | 30 | 30 | 30 | 30 | 0
8239 | extintor¦pintura¦piso¦sinalizacao | Pintura Sinalização Piso Extintor * | m2 | 1 | 5 | 1.25 | 1.25 | 1.25 | 1.25 | 1.25 | 1.25 | 1.25 | 1.25 | 0
8240 | acrilicos¦selador¦tetos | Selador Acrílicos em Tetos * | m2 | 1 | 5 | 0.55 | 0.55 | 0.55 | 0.55 | 0.55 | 0.55 | 0.55 | 0.55 | 0
8241 | corrida¦demaos¦massa¦teto | Massa Corrida PVA teto, 2 Demãos * | m2 | 1 | 5 | 2.26 | 2.26 | 2.26 | 2.26 | 2.26 | 2.26 | 2.26 | 2.26 | 0
8242 | interna¦mao¦obra¦textura | Mão de obra para textura interna - CTN | m2 | 1 | 5 | 16 | 16 | 16 | 16 | 16 | 16 | 16 | 16 | 0
8243 | aluminio¦contramarco¦ctn¦fixacao | Fixação de contramarco de alumínio - CTN | m | 1 | 5 | 25.12 | 25.12 | 25.12 | 25.12 | 25.12 | 25.12 | 25.12 | 25.12 | 0
8244 | aluminio¦ctn¦esquadrias¦janelas | Esquadrias de alumínio - Janelas - CTN | m2 | 1 | 5 | 470.65 | 470.65 | 470.65 | 470.65 | 470.65 | 470.65 | 470.65 | 470.65 | 0
8245 | aluminio¦esquadrias¦janelas¦porta | Esquadrias de alumínio - Porta Janelas - CTN | m2 | 1 | 5 | 449.48 | 449.48 | 449.48 | 449.48 | 449.48 | 449.48 | 449.48 | 449.48 | 0
8246 | aluminio¦aluminio¦esquadrias¦portas | Esquadrias de alumínio - Portas de alumínio - CTN | m2 | 1 | 5 | 563.87 | 563.87 | 563.87 | 563.87 | 563.87 | 563.87 | 563.87 | 563.87 | 0
8248 | corpo¦ferro¦galvanizado¦guarda | Guarda-Corpo em Ferro Galvanizado * | m2 | 1 | 5 | 450 | 450 | 450 | 450 | 450 | 450 | 450 | 450 | 0
8249 | fachada¦fornecimento¦instalacao¦vidro | Fornecimento e Instalação Fachada Pele de Vidro * | m2 | 1 | 5 | 1950 | 1950 | 1950 | 1950 | 1950 | 1950 | 1950 | 1950 | 0
8250 | alvenarias¦aplicada¦argamassa¦externas | Massa única aplicada em alvenarias externas, em argamassa 1:2:8 - CTN | m2 | 1 | 5 | 15.03 | 15.03 | 15.03 | 15.03 | 15.03 | 15.03 | 15.03 | 15.03 | 0
8251 | acrilico¦paredes¦selador | Selador Acrílico em Paredes * | m2 | 1 | 5 | 0.89 | 0.89 | 0.89 | 0.89 | 0.89 | 0.89 | 0.89 | 0.89 | 0
8252 | acrilica¦aplicada¦externas¦textura | Textura acrilica, aplicada em paredes externas, 1 demão - CTN | m2 | 1 | 5 | 15.18 | 15.18 | 15.18 | 15.18 | 15.18 | 15.18 | 15.18 | 15.18 | 0
8253 | ctn¦dilatacao¦fachada¦junta | Junta de dilatação de fachada - CTN | m | 1 | 5 | 12 | 12 | 12 | 12 | 12 | 12 | 12 | 12 | 0
8258 | jardim¦lampdecor¦luminarias¦nordecor | Kit 8 Luminárias Jardim Pilze Nordecor - Lampdecor |  | 1 | 5 | 3791 | 3791 | 3791 | 3791 | 3791 | 3791 | 3791 | 3791 | 0
8259 | 09x06x13cm¦arandela¦globo¦point | Arandela Point Slim 09x06x13cm Globo Ø06cm 1xg9 |  | 1 | 5 | 136 | 136 | 136 | 136 | 136 | 136 | 136 | 136 | 0
8264 | branco¦nbr5688¦normal¦rigido | Tubo de PVC Rígido Branco, conforme NBR5688, Linha Série Normal | m | 1 | 5 | 0.37 | 0.37 | 10.03 | 12.52 | 14.38 | 32.78 | 32.78 | 14.02 | 0.842
8270 | espessura¦impermeabilizacao¦regularizacao¦superficie | Regularização de superfície para impermeabilização, espessura 2cm, com argamassa de cimento e areia, traço 1:3 | m2 | 1 | 5 | 5.13 | 5.13 | 5.13 | 5.13 | 5.13 | 5.13 | 5.13 | 5.13 | 0
8271 | asfaltica¦camada¦impermeabilizacao¦manta | Mão de obra para impermeabilização de manta asfáltica uma camada | m2 | 1 | 5 | 40 | 40 | 40 | 40 | 40 | 40 | 40 | 40 | 0
8273 | aluminio¦corpo¦guarda¦tecnica | Guarda-corpo de alumínio para área técnica, tipo brise | m2 | 1 | 5 | 159.3 | 159.3 | 159.3 | 159.3 | 159.3 | 159.3 | 159.3 | 159.3 | 0
8275 | dilatacao¦execucao¦horizontais¦tratamento | Mão de obra para execução de tratamento de juntas de dilatação horizontais | m | 1 | 5 | 22 | 22 | 22 | 22 | 22 | 22 | 22 | 22 | 0
8276 | 30x30cm¦ceramica¦colocacao¦rejuntamento | Mão de obra para colocação e rejuntamento de cerâmica em parede e piso até 30x30cm | m2 | 1 | 5 | 50 | 50 | 50 | 50 | 50 | 60 | 60 | 52 | 0.086
8277 | alvenaria¦argamassa¦concreto¦estabilizada | ALVENARIA DE BLOCO DE CONCRETO VEDAÇÃO E=14CM - J=25MM - ARGAMASSA ESTABILIZADA | m2 | 1 | 5 | 50.09 | 50.09 | 50.09 | 50.09 | 50.09 | 50.09 | 50.09 | 50.09 | 0
8285 | cafeteira¦espresso¦preto¦tres | Cafeteira Espresso Tres Lov Preto |  | 1 | 5 | 363.4 | 363.4 | 363.4 | 363.4 | 363.4 | 363.4 | 363.4 | 363.4 | 0
8292 | aplicacao¦argamassa¦pronta¦reboco | Massa única para reboco em teto em argamassa pronta e aplicação manual | m2 | 1 | 5 | 8.49 | 8.49 | 8.49 | 8.49 | 8.49 | 8.49 | 8.49 | 8.49 | 0
8296 | aplicacao¦externo¦fornecimento¦revestimento | Revestimento Externo em Textura Mineral, Fornecimento e Aplicação | m2 | 1 | 5 | 42 | 42 | 42 | 42 | 42 | 42 | 42 | 42 | 0
8297 | amadeirado¦externo¦porcelanato¦revestimento | Revestimento Externo em Porcelanato, Detalhe Amadeirado | m2 | 1 | 5 | 196.94 | 196.94 | 196.94 | 196.94 | 196.94 | 196.94 | 196.94 | 196.94 | 0
8298 | acartonado¦aplicacao¦forro¦molhadas | Forro de Gesso Acartonado Aplicação em Áreas Molhadas | m2 | 1 | 5 | 33.13 | 33.13 | 33.13 | 33.13 | 33.13 | 33.13 | 33.13 | 33.13 | 0
8299 | lavanderias¦porcelanato¦revestimento¦sanitarios | Revestimento de parede em porcelanato, placa 30x60cm, aplicação em cozinha, lavanderias e sanitários | m2 | 1 | 5 | 77.15 | 77.15 | 77.15 | 77.15 | 77.15 | 109.62 | 109.62 | 83.65 | 0.174
8319 | acrilica¦aplicacao¦fossos¦pintura | Mão de obra para aplicação de pintura com tinta látex acrílica em fossos e dutos | m2 | 1 | 5 | 7 | 7 | 7 | 7 | 7 | 7 | 7 | 7 | 0
8320 | corrimao¦escadaria¦instalacao¦obra | Mão de obra para instalação de corrimão na escadaria | m | 1 | 5 | 50 | 50 | 50 | 50 | 50 | 50 | 50 | 50 | 0
8321 | acrilica¦externa¦parede¦pintura | Mão de obra para pintura acrílica em parede externa 2 demãos | m2 | 1 | 5 | 35 | 35 | 35 | 35 | 35 | 35 | 35 | 35 | 0
8342 | dn32x25¦luva¦ppr¦red | LUVA RED PPR DN32X25 | UND,und | 1 | 5 | 4.41 | 4.41 | 4.41 | 4.41 | 4.41 | 4.41 | 4.41 | 4.41 | 0
8343 | cap¦dn150¦esg | CAP ESG SN DN150 | UND | 1 | 5 | 23.41 | 23.41 | 23.41 | 23.41 | 28.07 | 28.07 | 28.07 | 25.27 | 0.101
8344 | cap¦dn50¦esg | CAP ESG SN DN50 | UND | 1 | 5 | 2.71 | 2.71 | 2.71 | 2.71 | 2.71 | 2.71 | 2.71 | 2.71 | 0
8348 | aluminio¦contramarcos¦esquadrias¦tipo | Esquadrias de Alumínio e Contramarcos - Tipo | m2 | 1 | 5 | 3923.28 | 3923.28 | 3923.28 | 3923.28 | 3923.28 | 3923.28 | 3923.28 | 3923.28 | 0
8349 | aluminio¦corpo¦guarda¦incolor | Guarda-corpo em Alumínio / Vidro 8 mm Incolor h=110 cm | m | 1 | 5 | 2602.7 | 2602.7 | 2602.7 | 2602.7 | 2602.7 | 2602.7 | 2602.7 | 2602.7 | 0
8350 | 60x210¦correr¦macica¦madeira | PC1 - Porta Madeira Correr / Maciça / 60x210 cm | un | 1 | 5 | 1036.53 | 1036.53 | 1036.53 | 1036.53 | 1036.53 | 1036.53 | 1036.53 | 1036.53 | 0
8359 | compensada¦desmontagem¦escadarias¦montagem | Montagem e desmontagem de fôrma para escadarias, em chapa de madeira compensada resinada * | m2 | 1 | 5 | 1.39 | 1.39 | 1.39 | 1.39 | 1.39 | 1.39 | 1.39 | 1.39 | 0
8367 | contramarco¦empreitada¦instalacao¦obra | Mão de obra empreitada para instalação de contramarco * | un | 1 | 5 | 180 | 180 | 180 | 180 | 180 | 180 | 180 | 180 | 0
8382 | cabo¦corrugado¦eletroduto¦vias | Eletroduto corrugado 3/4" com cabo PP 5 vias 2,5mm² | m | 1 | 5 | 6.7 | 6.7 | 6.7 | 6.7 | 6.7 | 6.7 | 6.7 | 6.7 | 0
8383 | concentrica¦esgoto¦normal¦reducao | Bucha de redução concêntrica, ø150 mm para ø100 mm, Esgoto Série Normal | m,un | 1 | 5 | 31.9 | 31.9 | 31.9 | 31.9 | 31.9 | 31.9 | 31.9 | 31.9 | 0
8385 | comprimento¦equivalente¦hidrante¦mangueira | Mangueira para hidrante tipo 01 Ø40mm comprimento de 15 metros. Marca Kidde (ou equivalente) | un | 1 | 5 | 281.15 | 281.15 | 281.15 | 390.91 | 457.25 | 457.25 | 457.25 | 373.54 | 0.237
8386 | caixa¦cega¦condulete¦tampa | Caixa de condulete 4x2" de PVC com tampa cega | un | 1 | 5 | 7.6 | 7.6 | 7.6 | 7.6 | 7.6 | 7.6 | 7.6 | 7.6 | 0
8388 | 100mm¦grelha¦ralo¦seco | Ralo seco com grelha 100mm | un | 1 | 5 | 20.9 | 20.9 | 20.9 | 20.9 | 20.9 | 20.9 | 20.9 | 20.9 | 0
8389 | 50x40mm¦esgoto¦reducao¦reforcada | Bucha de Redução Longa 50x40mm, Esgoto Série Reforçada | un | 1 | 5 | 4.45 | 4.45 | 4.45 | 4.45 | 4.45 | 4.45 | 4.45 | 4.45 | 0
8390 | 40mm¦90º¦joelho¦ppr | Joelho 90º 40mm, PPR | un | 1 | 5 | 9.03 | 9.03 | 9.03 | 9.03 | 9.03 | 9.03 | 9.03 | 9.03 | 0
8391 | 50x40x50mm¦central¦ppr¦reducao | Tê de Redução Central 50x40x50mm, PPR | un | 1 | 5 | 28.9 | 28.9 | 28.9 | 28.9 | 28.9 | 28.9 | 28.9 | 28.9 | 0
8392 | 32x25¦bucha¦ppr¦reducao | Bucha de Redução 32x25, PPR | un | 1 | 5 | 3.7 | 3.7 | 3.7 | 3.7 | 3.7 | 3.7 | 3.7 | 3.7 | 0
8393 | 1000v¦branco¦cabo¦cobre | Cabo de cobre isol. EPR - 600/1000V (Temp. máx. 90 °C) - 120 mm² - Branco | m | 1 | 5 | 18.08 | 18.08 | 50.1 | 50.1 | 50.1 | 84.79 | 84.79 | 50.63 | 0.466
8394 | 1000v¦cabo¦cobre¦preto | Cabo de cobre isol. EPR - 600/1000V (Temp. máx. 90 °C) - 120 mm² - Preto | m | 1 | 5 | 18.08 | 18.08 | 50.1 | 50.1 | 50.1 | 84.79 | 84.79 | 50.63 | 0.466
8395 | 1000v¦cabo¦cobre¦vermelho | Cabo de cobre isol. EPR - 600/1000V (Temp. máx. 90 °C) - 120 mm² - Vermelho | m | 1 | 5 | 18.08 | 18.08 | 50.1 | 50.1 | 50.1 | 84.79 | 84.79 | 50.63 | 0.466
8396 | 1000v¦cabo¦claro¦cobre | Cabo de cobre isol. EPR - 600/1000V (Temp. máx. 90 °C) - 120 mm² - Azul Claro | m | 1 | 5 | 18.08 | 18.08 | 50.1 | 50.1 | 50.1 | 84.79 | 84.79 | 50.63 | 0.466
8398 | caixa¦iluminacao¦passagem¦sobrepor | Caixa de passagem 4"x2", de sobrepor, para ponto de iluminação no teto | un | 1 | 5 | 4.56 | 4.56 | 4.56 | 4.56 | 4.56 | 4.56 | 4.56 | 4.56 | 0
8419 | eletroduto | Eletroduto 3/4" | m | 1 | 5 | 2.27 | 2.27 | 2.27 | 2.27 | 3.54 | 34.54 | 34.54 | 8.98 | 1.593
8424 | antiderrapante¦externo¦porcelanato¦revestimento | Revestimento externo de piso porcelanato, antiderrapante, placa 60x60 | m2 | 1 | 5 | 67.18 | 67.18 | 67.18 | 67.18 | 67.18 | 67.18 | 67.18 | 67.18 | 0
8426 | 9x19x29cm¦alvenaria¦ceramicos¦estabilizada | Alvenaria de vedação com blocos cerâmicos furados dim. 9x19x29cm, juntas de 10 mm com argamassa estabilizada | m2 | 1 | 5 | 61.37 | 61.37 | 61.37 | 61.37 | 61.37 | 61.37 | 61.37 | 61.37 | 0
8427 | encunhamento¦espuma¦poliuretano | Encunhamento Espuma de poliuretano | m | 1 | 5 | 17.24 | 17.24 | 17.24 | 17.24 | 17.24 | 17.24 | 17.24 | 17.24 | 0
8429 | 23x11x5¦alvenaria¦refratario¦vedacao | Alvenaria de vedação com tijolo refratário dim. 23x11x5,1 cm ** | m2 | 1 | 5 | 107 | 107 | 107 | 107 | 107 | 107 | 107 | 107 | 0
8430 | execucao¦frisos¦mao¦obra | Mão de obra para execução de frisos ** | m | 1 | 5 | 15 | 15 | 15 | 15 | 15 | 15 | 15 | 15 | 0
8431 | 30x60¦assentamento¦azulejos¦obra | Mão de obra para assentamento de azulejos 30x60** | m2 | 1 | 5 | 40 | 40 | 40 | 40 | 40 | 40 | 40 | 40 | 0
8432 | acrilica¦interna¦pintura¦semibrilho | Pintura interna com tinta acrílica semibrilho ducril, quatro demãos ** | m2 | 1 | 5 | 3.78 | 3.78 | 3.78 | 3.78 | 3.78 | 3.78 | 3.78 | 3.78 | 0
8433 | 70x210¦abrir¦madeira¦porta | Porta de madeira de abrir, dim. 70x210 cm ** | un | 1 | 5 | 609.25 | 609.25 | 609.25 | 609.25 | 609.25 | 609.25 | 609.25 | 609.25 | 0
8437 | 80x210¦corta¦fogo¦portas | Portas corta-fogo 80x210 ** | un | 1 | 5 | 600 | 600 | 600 | 600 | 600 | 600 | 600 | 600 | 0
8438 | aco¦contramarcos¦galvanizado | Contramarcos de aço galvanizado ** | un | 1 | 5 | 80 | 80 | 80 | 80 | 80 | 80 | 80 | 80 | 0
8440 | instalacoes¦obra¦primaria¦rede | Mão de obra para instalações de gás - rede primária ** | m2 | 1 | 5 | 2.15 | 2.15 | 2.15 | 2.15 | 2.15 | 2.15 | 2.15 | 2.15 | 0
8441 | 50mm¦joelho¦marrom | Joelho 90 - 50mm - Marrom | pc | 1 | 5 | 5.81 | 5.81 | 5.81 | 9.42 | 9.42 | 9.42 | 9.42 | 7.98 | 0.248
8442 | 75mm¦joelho¦marrom | Joelho 90 - 75mm - Marrom | pc | 1 | 5 | 94.98 | 94.98 | 130.8 | 130.8 | 130.8 | 130.8 | 130.8 | 123.64 | 0.13
8443 | 150x150x50mm¦caixa¦sifonada | Caixa Sifonada - 150x150x50mm | pc | 1 | 5 | 30.9 | 30.9 | 30.9 | 30.9 | 30.9 | 30.9 | 30.9 | 30.9 | 0
8444 | 50mm¦juncao | Junção - 50mm | pc | 1 | 5 | 11.25 | 11.25 | 11.25 | 11.25 | 11.25 | 11.25 | 11.25 | 11.25 | 0
8445 | 100mmx40mm¦circular¦ralo¦seco | Ralo seco circular - 100mmx40mm | pc | 1 | 5 | 15.09 | 15.09 | 15.09 | 15.09 | 15.09 | 15.09 | 15.09 | 15.09 | 0
8446 | 32mm | Tê - 32mm | pc | 1 | 5 | 3.72 | 3.72 | 3.72 | 3.72 | 3.72 | 3.72 | 3.72 | 3.72 | 0
8447 | 100x100x50mm¦caixa¦sifonada | Caixa Sifonada - 100x100x50mm | pc | 1 | 5 | 22.5 | 22.5 | 22.5 | 22.5 | 22.5 | 22.5 | 22.5 | 22.5 | 0
8448 | 150mm¦luva | Luva - 150mm | pc | 1 | 5 | 20.99 | 20.99 | 20.99 | 20.99 | 20.99 | 20.99 | 20.99 | 20.99 | 0
8449 | 40mm¦secundario | Tê 45 secundário - 40mm | pc | 1 | 5 | 2.52 | 2.52 | 2.52 | 2.52 | 2.52 | 2.52 | 2.52 | 2.52 | 0
8450 | 22mm¦cpvc¦joelho | Joelho 90 - 22mm - CPVC | pc | 1 | 5 | 3.59 | 3.59 | 3.59 | 3.59 | 3.59 | 3.59 | 3.59 | 3.59 | 0
8451 | 16a¦disjuntor¦monofasico | Disjuntor monofásico de 16A | pc | 1 | 5 | 9.23 | 9.23 | 9.23 | 9.23 | 9.23 | 9.23 | 9.23 | 9.23 | 0
8452 | bsp¦ferro¦galvanizado¦reducao | TÊ DE REDUÇÃO DE FERRO GALVANIZADO BSP - 2.1/2" - 2.1/2"- 2.1/2" | un | 1 | 5 | 65.9 | 65.9 | 78.97 | 106.32 | 128.94 | 183.12 | 183.12 | 112.65 | 0.411
8462 | impermeabilizacoes¦moe¦sauna | MOE - Impermeabilizações / Sauna | m2,m | 1 | 4 | 30 | 30 | 30 | 30 | 30 | 30 | 30 | 30 | 0
8466 | eletronico¦ferragens¦internas¦madeira | Ferragens para Portas de Madeira / Internas - Eletrônico | un | 1 | 5 | 1050 | 1050 | 1050 | 1050 | 1050 | 1050 | 1050 | 1050 | 0
8468 | alcapao¦basculante¦execucao¦metalico | Execução de Alçapão Metálico, Basculante - 60x60 cm | un | 1 | 4 | 800 | 800 | 800 | 800 | 800 | 800 | 800 | 800 | 0
8469 | deck¦execucao¦madeira | Execução de Deck em Madeira | m2 | 1 | 4 | 480 | 480 | 480 | 480 | 480 | 480 | 480 | 480 | 0
8470 | complementares¦poliestireno¦revestimentos¦rodapes | MOE - Revestimentos Complementares / Rodapés em Madeira, MDF e/ou Poliestireno | m | 1 | 5 | 13 | 13 | 13 | 13 | 13 | 13 | 13 | 13 | 0
8472 | cromados¦embutir¦incluso¦retangular | Cuba de Embutir em Aço Inox, Retangular, incluso Válvula e Sifão Cromados | un | 1 | 5 | 666.95 | 666.95 | 666.95 | 666.95 | 666.95 | 666.95 | 666.95 | 666.95 | 0
8473 | cromada¦tanque¦torneira | Torneira Cromada para Tanque | un | 1 | 4 | 33.34 | 33.34 | 33.34 | 33.38 | 33.42 | 33.42 | 33.42 | 33.38 | 0.001
8474 | 90cm¦grelha¦linear¦rao | Rao linear com grelha - 90cm | un | 1 | 5 | 215 | 215 | 215 | 215 | 215 | 215 | 215 | 215 | 0
8475 | estampado¦implantacao¦infraestrutura¦pavimentacao | MOE - Infraestrutura-Implantação / Pavimentação em Concreto Estampado | m2 | 1 | 4 | 45 | 45 | 45 | 45 | 45 | 45 | 45 | 45 | 0
8476 | 5x30cm¦pinus¦tabua¦x12 | TÁBUA 1"X12" 2,5X30CM PINUS | m3 | 1 | 4 | 1490 | 1490 | 1490 | 1490 | 1490 | 1490 | 1490 | 1490 | 0
8480 | concreto¦inss | INSS Concreto | m3 | 1 | 4 | 550 | 550 | 550 | 550 | 550 | 550 | 550 | 550 | 0
8484 | armado¦caixa¦concreto¦inspecao | Caixa de inspeção de concreto armado 0,76x0,76x0,60, com tampa | un | 1 | 3 | 1550.37 | 1550.37 | 1550.37 | 1550.37 | 3777.17 | 3777.17 | 3777.17 | 2292.64 | 0.561
8485 | 35x22¦cpvc¦fff¦super | Tê FFF Super CPVC - 35x22 mm | un | 1 | 4 | 25.06 | 25.06 | 25.06 | 25.06 | 25.06 | 25.06 | 25.06 | 25.06 | 0
8486 | cpvc¦super¦tubo¦ø35mm | Tubo Super CPVC-Ø35mm | m | 1 | 4 | 41.32 | 41.32 | 41.32 | 41.32 | 41.32 | 41.32 | 41.32 | 41.32 | 0
8487 | 100x75¦inspecao¦reforcada¦serie | Tê de Inspeção PVC, Série Reforçada - 100x75 mm | un | 1 | 4 | 34.93 | 34.93 | 34.93 | 34.93 | 34.93 | 34.93 | 34.93 | 34.93 | 0
8489 | 73x54¦cpvc¦fff¦super | Tê FFF Super CPVC - 73x54 mm | un | 1 | 4 | 124.25 | 124.25 | 124.25 | 124.25 | 124.25 | 124.25 | 124.25 | 124.25 | 0
8491 | cpvc¦super¦tubo¦ø54mm | Tubo Super CPVC-Ø54mm | m | 1 | 4 | 79.49 | 79.49 | 79.49 | 79.49 | 79.49 | 79.49 | 79.49 | 79.49 | 0
8493 | 73x54mm¦cpvc¦quente¦reducao | Tê de Redução CPVC 73x54mm, CPVC, Água Quente | un | 1 | 4 | 124.25 | 124.25 | 124.25 | 124.25 | 124.25 | 124.25 | 124.25 | 124.25 | 0
8494 | 100x150x50¦completa¦sifonada¦silenciosa | Caixa Sifonada Completa, Série Silenciosa - 100x150x50 mm | un | 1 | 4 | 56.23 | 56.23 | 56.23 | 56.23 | 56.23 | 56.23 | 56.23 | 56.23 | 0
8496 | 150x200¦caixa¦prolongamento¦sifonada | Prolongamento para Caixa Sifonada - 150x200 mm | un | 1 | 4 | 9.34 | 9.34 | 9.34 | 9.34 | 9.34 | 9.34 | 9.34 | 9.34 | 0
8498 | 150x100¦excentrica¦normal¦reducao | Redução Excêntrica PVC, Série Normal - 150x100 mm | un | 1 | 4 | 24.25 | 24.25 | 24.25 | 24.25 | 24.25 | 24.25 | 24.25 | 24.25 | 0
8499 | 28x35¦bucha¦reducao¦super | Bucha Redução MF Super CPVC - CB - 28x35 | un | 1 | 4 | 22.33 | 22.33 | 22.33 | 22.33 | 22.33 | 22.33 | 22.33 | 22.33 | 0
8501 | 100x50¦juncao¦silenciosa¦simples | Junção Simples, Série Silenciosa - 100x50 mm | un | 1 | 4 | 47.08 | 47.08 | 47.08 | 47.08 | 47.08 | 47.08 | 47.08 | 47.08 | 0
8502 | 100x75¦normal¦pvc¦serie | Tê PVC, Série Normal - 100x75 mm | un | 1 | 4 | 13.74 | 13.74 | 13.74 | 13.74 | 13.74 | 13.74 | 13.74 | 13.74 | 0
8503 | 28x1¦aquatherm¦conector¦cpvc | Conector CPVC Aquatherm - 28x1" | un | 1 | 4 | 23.21 | 23.21 | 23.21 | 23.21 | 23.21 | 23.21 | 23.21 | 23.21 | 0
8505 | 100x75¦juncao¦silenciosa¦simples | Junção Simples, Série Silenciosa - 100x75 mm | un | 1 | 4 | 45.05 | 45.05 | 45.05 | 45.05 | 45.05 | 45.05 | 45.05 | 45.05 | 0
8506 | 150x100¦normal¦pvc¦serie | Tê PVC, Série Normal - 150x100 mm | un | 1 | 4 | 33.76 | 33.76 | 33.76 | 33.76 | 33.76 | 33.76 | 33.76 | 33.76 | 0
8508 | cpvc¦curva¦ffsuper¦transposicao | Curva Transposição FFSuper CPVC 22 mm | un | 1 | 4 | 8.54 | 8.54 | 8.54 | 8.54 | 8.54 | 8.54 | 8.54 | 8.54 | 0
8511 | 76x38mm¦90º¦horizontal | TE horizontal 90º - 76x38mm | un | 1 | 4 | 0.2 | 0.2 | 0.2 | 0.2 | 0.2 | 0.2 | 0.2 | 0.2 | 0
8512 | espacamento¦nivelador¦pisos | Nivelador Pisos / Espaçamento 2,0 mm | un | 1 | 5 | 0.06 | 0.06 | 0.06 | 0.06 | 0.06 | 0.06 | 0.06 | 0.06 | 0
8513 | argamassa¦cinza¦iii | Argamassa AC III / Cinza | kg | 1 | 5 | 1.3 | 1.3 | 1.3 | 1.3 | 1.3 | 1.3 | 1.3 | 1.3 | 0
8514 | ceramico¦parede¦rejuntamento¦revestimento | Rejuntamento de Revestimento Cerâmico / Parede | m2 | 1 | 5 | 0.41 | 0.41 | 0.41 | 0.41 | 0.41 | 0.41 | 0.41 | 0.41 | 0
8518 | prysmian¦unipolar¦vermelho¦voltalene | Cabo Unipolar (cobre) - Isol. XLPE - 0,6/1kV (ref. Prysmian Voltalene Ecolene) - 10 mm² - Vermelho | m | 1 | 5 | 4.56 | 4.56 | 7.21 | 14.26 | 30.43 | 41.32 | 41.32 | 19.55 | 0.808
8519 | aparente¦concreto¦escadas¦tratamento | Tratamento de Concreto Aparente para Escadas | m2 | 1 | 5 | 25.16 | 25.16 | 25.16 | 25.16 | 25.16 | 25.16 | 25.16 | 25.16 | 0
8520 | 384x315x82mm¦distribuicao¦monofasico¦termoplastico | Quadro de distribuição monofásico em material termoplástico antichama de embutir, 24 módulos com 2 filas de 12 em trilho | cj | 1 | 5 | 97.39 | 97.39 | 97.39 | 97.39 | 97.39 | 97.39 | 97.39 | 97.39 | 0
8521 | barramentos¦monofasicos¦pente¦tipo | Barramentos monofásicos tipo pente 100A | cj | 1 | 5 | 53.99 | 53.99 | 53.99 | 53.99 | 53.99 | 53.99 | 53.99 | 53.99 | 0
8522 | 100a¦borne¦entrada | Borne de entrada 100A | cj | 1 | 5 | 29.9 | 29.9 | 29.9 | 29.9 | 29.9 | 29.9 | 29.9 | 29.9 | 0
8523 | 20a¦3ka¦disjuntor¦monofasico | Disjuntor monofásico 20A - 3kA | cj | 1 | 5 | 8.83 | 8.83 | 11.06 | 11.06 | 11.06 | 11.06 | 11.06 | 10.61 | 0.094
8524 | 04m¦curva¦rebar | Curva REBAR GF 90° 3/8" x 04m | pç | 1 | 5 | 159.9 | 159.9 | 159.9 | 159.9 | 159.9 | 159.9 | 159.9 | 159.9 | 0
8525 | galvanizado¦grampo | Grampo Galvanizado 3/8" | pç | 1 | 5 | 2.83 | 2.83 | 2.83 | 2.83 | 2.83 | 2.83 | 2.83 | 2.83 | 0
8526 | aterrinsert¦conector¦grampo | Conector Aterrinsert + Grampo 3/8" | pç | 1 | 5 | 26.25 | 26.25 | 26.25 | 26.25 | 26.25 | 26.25 | 26.25 | 26.25 | 0
8527 | 50mm²¦8mm¦rebar¦vergalhao | Vergalhão REBAR GF 50mm² x 3 m - 0,8mm | pç | 1 | 5 | 12.73 | 12.73 | 12.73 | 12.73 | 12.73 | 12.73 | 12.73 | 12.73 | 0
8539 | curta¦curva¦esgoto¦reforcada | Curva 90º Curta 100mm, Esgoto Série Reforçada - TIGRE | pç | 1 | 5 | 25 | 25 | 25 | 25 | 25 | 25 | 25 | 25 | 0
8540 | 50mm¦joelho¦marrom¦soldavel | Joelho 45º Soldável 50mm, PVC Marrom | pç | 1 | 5 | 3.44 | 3.44 | 3.44 | 6.19 | 6.19 | 6.19 | 6.19 | 5.09 | 0.297
8549 | juncao¦simples¦ø150xø150xø100 | Junção Simples - ø150xø150xø100 | pç | 1 | 5 | 79.9 | 79.9 | 79.9 | 79.9 | 79.9 | 79.9 | 79.9 | 79.9 | 0
8550 | chuveiro¦misturador¦monocomando¦ø25xø25xø25 | Base Misturador Monocomando para Chuveiro 3/4, Bases - Docol - ø25xø25xø25 | pç | 1 | 5 | 320 | 320 | 320 | 320 | 320 | 320 | 320 | 320 | 0
8551 | grelha¦quadrada | Grelha Quadrada - - | pç | 1 | 5 | 5 | 5 | 25 | 80 | 80 | 80 | 80 | 54 | 0.672
8552 | curva¦termofusao¦transposicao¦ø25xø25 | Curva de Transposição 25mm, PPR Termofusão - TIGRE - ø25xø25 | pç | 1 | 5 | 8.5 | 8.5 | 8.5 | 8.5 | 8.5 | 8.5 | 8.5 | 8.5 | 0
8553 | joelho¦rosca¦termofusao¦ø25xø20 | Joelho 90º com Rosca Fêmea 25x1/2, PPR Termofusão - TIGRE - ø25xø20 | pç | 1 | 5 | 15.25 | 15.25 | 15.25 | 15.25 | 15.25 | 15.25 | 15.25 | 15.25 | 0
8554 | joelho¦rosca¦termofusao¦ø25xø25 | Joelho 90º com Rosca Fêmea 25x3/4, PPR Termofusão - TIGRE - ø25xø25 | pç | 1 | 5 | 16.11 | 16.11 | 16.11 | 16.11 | 16.11 | 16.11 | 16.11 | 16.11 | 0
8555 | 25x25x25mm¦normal¦termofusao¦ø25xø25xø25 | Tê Normal 25x25x25mm, PPR Termofusão - TIGRE - ø25xø25xø25 | pç | 1 | 5 | 4.42 | 4.42 | 4.42 | 4.42 | 4.42 | 4.42 | 4.42 | 4.42 | 0
8556 | 40x25mm¦reducao¦soldavel¦ø40xø25 | Bucha de Redução Soldável Longa 40x25mm, PVC Marrom, Água Fria - TIGRE - ø40xø25 | pç | 1 | 5 | 2.81 | 2.81 | 2.81 | 2.81 | 2.81 | 2.81 | 2.81 | 2.81 | 0
8557 | marrom¦soldavel¦transposicao¦ø32xø32 | Curva de Transposição Soldável 32mm, PVC Marrom, Água Fria - TIGRE - ø32xø32 | pç | 1 | 5 | 16 | 16 | 16 | 16 | 16 | 16 | 16 | 16 | 0
8558 | bucha¦joelho¦soldavel¦ø25xø20 | Joelho 90º Soldável com Bucha de Latão 25 x 1/2'' - ø25xø20 | pç | 1 | 5 | 5.98 | 5.98 | 5.98 | 5.98 | 5.98 | 5.98 | 5.98 | 5.98 | 0
8559 | adapatador¦esgoto¦maquina¦normal | Adapatador para máquina de lavar roupa, Esgoto Série Normal - TIGRE - ø40 | pç | 1 | 5 | 10 | 10 | 10 | 10 | 35 | 200 | 200 | 53 | 1.564
8560 | bucha¦longa¦reducao¦ø50xø40 | Bucha de Redução Longa - ø50xø40 | pç | 1 | 5 | 1.95 | 1.95 | 1.95 | 1.95 | 1.95 | 1.95 | 1.95 | 1.95 | 0
8561 | curva¦esgoto¦normal¦ø50xø50 | Curva 90º Curta 50mm, Esgoto Série Normal - TIGRE - ø50xø50 | pç | 1 | 5 | 10.19 | 10.19 | 10.19 | 10.19 | 10.19 | 10.19 | 10.19 | 10.19 | 0
8562 | 45º¦joelho¦ø40xø40 | Joelho 45º - ø40xø40 | pç | 1 | 5 | 2.58 | 2.58 | 2.58 | 2.58 | 2.58 | 2.58 | 2.58 | 2.58 | 0
8563 | ø50xø50xø50 | Tê - ø50xø50xø50 | pç | 1 | 5 | 6.69 | 6.69 | 6.69 | 6.69 | 6.69 | 6.69 | 6.69 | 6.69 | 0
8568 | blindado¦cat¦internet¦utp | INTERNET - UTP Cat 5e - Não blindado | m | 1 | 5 | 1.5 | 1.5 | 1.5 | 1.5 | 1.5 | 1.5 | 1.5 | 1.5 | 0
8571 | 25x16cm¦autonoma¦iluminacao¦placa | Iluminação - Placa de Saída Autônoma 25x16cm Face dupla - 110/220V ¦ 30lm ¦ 2 horas - Teto | pç | 1 | 5 | 67.61 | 67.61 | 67.61 | 67.61 | 67.61 | 67.61 | 67.61 | 67.61 | 0
8572 | automacao¦motorizada¦persiana | AUTOMAÇÃO - Persiana Motorizada | pç | 1 | 5 | 3021.8 | 3021.8 | 3021.8 | 3021.8 | 3021.8 | 3021.8 | 3021.8 | 3021.8 | 0
8574 | 100mm¦100mm¦renovador | Renovador de ar 100mm - 100mm | pç | 1 | 5 | 404.99 | 404.99 | 404.99 | 404.99 | 404.99 | 404.99 | 404.99 | 404.99 | 0
8575 | ciruclar¦plastico¦terminal¦ventilacao | Terminal de ventilação ciruclar plastico 100mm - 100 | pç | 1 | 5 | 995 | 995 | 995 | 995 | 995 | 995 | 995 | 995 | 0
8595 | antiraiz¦asfaltica¦espessura¦impermeabilizacao | Impermeabilização com manta asfáltica espessura 4mm, antiraiz | m2 | 1 | 4 | 60.84 | 60.84 | 60.84 | 60.84 | 60.84 | 60.84 | 60.84 | 60.84 | 0
8597 | concreto¦execucao¦obra¦polimento | Mão de obra para execução polimento de piso de concreto | m2 | 1 | 4 | 13.5 | 13.5 | 13.5 | 13.5 | 13.5 | 13.5 | 13.5 | 13.5 | 0
8601 | 1050x210cm¦expansiva¦fixacao¦madeira | Porta de madeira, folha leve/média de correr 1050x210cm, fixação com espuma expansiva | un | 1 | 4 | 3479.58 | 3479.58 | 3479.58 | 3479.58 | 3479.58 | 3479.58 | 3479.58 | 3479.58 | 0
8602 | aluminio¦corpo¦guarda¦sacada | Guarda corpo de alumínio com vidro para sacada | m2 | 1 | 4 | 774.67 | 774.67 | 774.67 | 774.67 | 774.67 | 774.67 | 774.67 | 774.67 | 0
8603 | divisorias¦entre¦sacadas | Divisórias entre sacadas | m2 | 1 | 4 | 679.7 | 679.7 | 679.7 | 679.7 | 679.7 | 679.7 | 679.7 | 679.7 | 0
8735 | joelho¦marrom¦pvc¦ø75 | JOELHO 45° Ø75 PVC MARROM | un | 1 | 4 | 69.84 | 69.84 | 69.84 | 80.87 | 91.9 | 91.9 | 91.9 | 80.87 | 0.157
8736 | cpvc¦ø22 | TÊ Ø22 CPVC | m,un | 1 | 4 | 8.9 | 8.9 | 13.3 | 13.3 | 13.3 | 13.3 | 13.3 | 12.2 | 0.18
8737 | 90º¦cpvc¦joelho¦ø73 | JOELHO 90º Ø73, CPVC | un | 1 | 4 | 106.35 | 106.35 | 106.35 | 106.35 | 106.35 | 106.35 | 106.35 | 106.35 | 0
8738 | joelho¦marrom¦pvc¦ø50 | JOELHO 90° Ø50 PVC MARROM | un | 1 | 4 | 3.12 | 3.12 | 3.12 | 3.12 | 3.44 | 3.44 | 3.44 | 3.2 | 0.05
8740 | conector¦cpvc¦ø54 | CONECTOR Ø54 X 2" - CPVC | un | 1 | 4 | 82.45 | 82.45 | 82.45 | 82.45 | 82.45 | 82.45 | 82.45 | 82.45 | 0
8741 | conector¦cpvc¦ø73 | CONECTOR Ø73 X 2 1/2" - CPVC | un | 1 | 4 | 132.62 | 132.62 | 132.62 | 132.62 | 132.62 | 132.62 | 132.62 | 132.62 | 0
8758 | deflexao¦insuflamento¦registro¦verticais | GRELHA DE SIMPLES DEFLEXÃO COM ALETAS MÓVEIS VERTICAIS, PARA INSUFLAMENTO COM 22,5 x 16,5 cm - COM REGISTRO TROX MODELO | m | 1 | 4 | 190 | 190 | 190 | 190 | 340 | 340 | 340 | 227.5 | 0.33
8762 | 100mm¦joelho¦normal¦serie | JOELHO 45º 100MM - PVC SÉRIE NORMAL | un | 1 | 4 | 6.9 | 6.9 | 6.9 | 6.9 | 6.9 | 6.9 | 6.9 | 6.9 | 0
8777 | carrinhos¦mercado¦super | Carrinhos de super mercado |  | 1 | 4 | 664 | 664 | 664 | 664 | 664 | 664 | 664 | 664 | 0
8782 | ocre¦tubo¦ø150 | TUBO OCRE Ø150 | m | 1 | 4 | 59.63 | 59.63 | 59.63 | 59.63 | 59.63 | 59.63 | 59.63 | 59.63 | 0
8783 | pvc¦serie¦tubo¦ø40 | TUBO PVC SÉRIE N Ø40 | m | 1 | 4 | 8.67 | 8.67 | 8.67 | 8.67 | 8.67 | 8.67 | 8.67 | 8.67 | 0
8784 | 45º¦joelho¦serie¦ø75mm | JOELHO 45º PVC, SÉRIE N Ø75MM | un | 1 | 4 | 6.58 | 6.58 | 6.58 | 6.58 | 6.58 | 6.58 | 6.58 | 6.58 | 0
8785 | invertida¦juncao¦serie¦ø100 | JUNÇÃO INVERTIDA PVC SÉRIE N Ø100 X 50MM | un | 1 | 4 | 14.34 | 14.34 | 14.34 | 14.34 | 26.17 | 26.17 | 26.17 | 17.3 | 0.342
8786 | excentrica¦reducao¦ø200 | REDUÇÃO EXCÊNTRICA Ø200-150 MM | un | 1 | 4 | 53.9 | 53.9 | 53.9 | 53.9 | 53.9 | 53.9 | 53.9 | 53.9 | 0
8787 | dn100x75mm¦juncao¦reducao¦serie | JUNÇÃO 45° DE REDUÇÃO, DN100X75MM, DE PVC SÉRIE N | un | 1 | 4 | 17.02 | 17.02 | 17.02 | 17.02 | 17.02 | 17.02 | 17.02 | 17.02 | 0
8788 | excentrica¦reducao¦serie¦ø150 | REDUCAO EXCENTRICA - PVC SERIE R Ø150-100 MM | un | 1 | 4 | 18.9 | 18.9 | 18.9 | 18.9 | 44.9 | 44.9 | 44.9 | 25.4 | 0.512
8790 | marrom¦pvc¦tubo¦ø25 | TUBO PVC MARROM Ø25 | m | 1 | 4 | 2.57 | 2.57 | 2.57 | 2.57 | 2.57 | 2.57 | 2.57 | 2.57 | 0
8791 | serie¦tubo¦ø40 | TUBO SÉRIE N Ø40 | m | 1 | 4 | 8.67 | 8.67 | 8.67 | 8.67 | 9.15 | 9.15 | 9.15 | 8.79 | 0.027
8792 | 45º¦75mm¦joelho¦serie | JOELHO 45º PVC, SÉRIE N 75MM | un | 1 | 4 | 6.58 | 6.58 | 6.58 | 6.58 | 6.58 | 6.58 | 6.58 | 6.58 | 0
8862 | decorativos¦grandes¦plantas¦vasos | Vasos de plantas grandes decorativos |  | 1 | 4 | 800 | 800 | 800 | 800 | 800 | 800 | 800 | 800 | 0
8900 | germer¦jantar¦pessoas¦porcelana | Jogo Jantar Chá Bar Hotel 30 Peças Porcelana Germer 6 Pessoas |  | 1 | 4 | 320 | 320 | 320 | 320 | 320 | 320 | 320 | 320 | 0
8901 | faqueiro¦inox¦pecas¦talheres | Faqueiro Inox Talheres 24 Peças |  | 1 | 4 | 120 | 120 | 120 | 120 | 120 | 120 | 120 | 120 | 0
8902 | cortina¦linho¦tecido¦wave | Cortina Wave Tecido Linho |  | 1 | 4 | 200 | 200 | 200 | 205 | 210 | 210 | 210 | 205 | 0.028
8933 | anel¦cotovelo¦sgf | SGF COTOVELO COM ANEL 90° 26 | un | 1 | 4 | 22.51 | 22.51 | 22.51 | 29.44 | 36.36 | 36.36 | 36.36 | 29.44 | 0.272
8935 | ranhurado¦tee | TEE 1 1/4 RANHURADO | un | 1 | 4 | 21.83 | 21.83 | 28.82 | 35.2 | 334.87 | 334.87 | 334.87 | 106.78 | 1.426
8998 | assentamento¦estabilizada¦fechamento¦horizontal | Alvenaria de vedação de blocos cerâmicos furados na horizontal de 11,5x19x19cm (espessura 11,5xcm) com argamassa estabil | m2 | 1 | 4 | 32.1 | 32.1 | 32.1 | 32.1 | 32.1 | 32.1 | 32.1 | 32.1 | 0
8999 | baldrames¦impermeabilizacao¦mao¦obra | Mão de obra para impermeabilização de baldrames# | m2 | 1 | 4 | 22 | 22 | 22 | 22 | 22 | 22 | 22 | 22 | 0
9000 | aplicado¦argamassa¦chapisco¦fechamento | Chapisco interno argamassa cimento e areia (1:3), aplicado em muros de fechamento do sublote# | m2 | 1 | 4 | 1 | 1 | 1 | 1 | 1 | 1 | 1 | 1 | 0
9001 | aplicacao¦argamassa¦fechamento¦industrializada | Massa única interna em argamassa industrializada, aplicação em muros de fechamento do sublote, espessura de 2 cm# | m2 | 1 | 4 | 10.54 | 10.54 | 10.54 | 10.54 | 10.54 | 10.54 | 10.54 | 10.54 | 0
9003 | aplicacao¦porcelanato¦residencia¦revestimento | Revestimento interno de piso porcelanato, placa 60x60, aplicação em áreas socias da residência# | m2 | 1 | 4 | 97.51 | 97.51 | 97.51 | 97.51 | 97.51 | 97.51 | 97.51 | 97.51 | 0
9004 | calcadas¦concreto¦moldadas¦placas | Placas pré - moldadas de concreto para calçadas# | m2 | 1 | 4 | 38.61 | 38.61 | 38.61 | 38.61 | 38.61 | 38.61 | 38.61 | 38.61 | 0
9005 | aplicacao¦porcelanato¦residencia¦sociais | Rodapé em porcelanato, altura 07 cm, com placa 60x60, aplicação em áreas sociais da residência# | m | 1 | 4 | 7.61 | 7.61 | 7.61 | 7.61 | 7.61 | 7.61 | 7.61 | 7.61 | 0
9006 | aplicacao¦banheiros¦residencia¦revestimento | Revestimento interno de parede em azulejo cerâmico, placa 32,5x60, aplicação em banheiros da residência# | m2 | 1 | 4 | 66.33 | 66.33 | 66.33 | 66.33 | 66.33 | 66.33 | 66.33 | 66.33 | 0
9007 | aplicacao¦ceramico¦residencia¦revestimento | Revestimento interno de parede em azulejo cerâmico, placa 32,5x60, aplicação em área de serviço da residência# | m2 | 1 | 4 | 66.33 | 66.33 | 66.33 | 66.33 | 66.33 | 66.33 | 66.33 | 66.33 | 0
9008 | colocacao¦concreto¦moldadas¦placas | Mão de obra para colocação de placas pré - moldadas de concreto# | m2 | 1 | 4 | 35 | 35 | 35 | 35 | 35 | 35 | 35 | 35 | 0
9009 | acabamento¦aplicacao¦fechamento¦granulado | Textura acrilica, aplicação em muros de fechamento do sublote, acabamento granulado, 1 demão# | m2 | 1 | 4 | 11.01 | 11.01 | 11.01 | 11.01 | 11.01 | 11.01 | 11.01 | 11.01 | 0
9010 | execucao¦frisos¦molduras¦requadros | Mão de obra para execução de requadros, molduras e frisos# | m2 | 1 | 4 | 28 | 28 | 28 | 28 | 28 | 28 | 28 | 28 | 0
9011 | ceramica¦colocacao¦externas¦pastilha | Mão de obra para colocação de pastilha cerâmica em paredes externas# | m2 | 1 | 4 | 35.5 | 35.5 | 35.5 | 35.5 | 35.5 | 35.5 | 35.5 | 35.5 | 0
9075 | aluminio¦diametro¦nominal¦redondo | DUTO REDONDO DE ALUMÍNIO LIGA 1200, DIÂMETRO NOMINAL Ø150MM. | m | 1 | 4 | 66.15 | 66.15 | 66.15 | 66.15 | 66.15 | 66.15 | 66.15 | 66.15 | 0
9076 | espessura¦resistente¦suficiente¦temperaturas | DUTO REDONDO DE ALUMÍNIO LIGA 1200, RESISTENTE Á ALTAS TEMPERATURAS, COM ESPESSURA SUFICIENTE PARA CLASSE DE PRESSÃO 150 | m | 1 | 4 | 83.96 | 83.96 | 83.96 | 83.96 | 83.96 | 83.96 | 83.96 | 83.96 | 0
9091 | jantar¦madeira¦redonda¦sustentavel | Mesa de Jantar Carol Redonda Madeira Liptus Design Sustentável |  | 1 | 4 | 6900 | 6900 | 6900 | 6900 | 6900 | 6900 | 6900 | 6900 | 0
9117 | marrom¦soldavel¦tamanho¦tigre | Cap Soldável, PVC Marrom, Água Fria - TIGRE, tamanho 50mm | un | 1 | 4 | 1.56 | 1.56 | 8.7 | 9.34 | 17.02 | 17.02 | 17.02 | 9.32 | 0.68
9125 | 15x30x60¦alvenaria¦celular¦concreto | Alvenaria Bloco de Concreto Celular 15x30x60 | m2 | 1 | 4 | 56.47 | 56.47 | 56.47 | 56.47 | 56.47 | 56.47 | 56.47 | 56.47 | 0
9142 | 60x60cm¦ceramico¦garagens¦piso | Piso Cerâmico - 60x60cm Garagens | m2 | 1 | 4 | 37.02 | 37.02 | 37.02 | 37.02 | 37.02 | 37.02 | 37.02 | 37.02 | 0
9162 | antiderrapante¦aplicacao¦banheiros¦porcelanato | Piso Porcelanato Natural Antiderrapante 60x60cm, Junta de 2mm, Aplicação em Box dos Banheiros* | m2 | 1 | 4 | 41.17 | 41.17 | 41.17 | 41.17 | 41.17 | 41.17 | 41.17 | 41.17 | 0
9163 | antiderrapante¦aplicacao¦natural¦porcelanato | Piso Porcelanato Natural Antiderrapante 60x60cm, Junta de 2mm, Aplicação em Sacadas* | m2 | 1 | 4 | 41.17 | 41.17 | 41.17 | 41.17 | 41.17 | 41.17 | 41.17 | 41.17 | 0
9167 | folha¦porta¦temperado¦vidro | Porta de Giro, 1 Folha, em Vidro Temperado - 1,00x2,10 m* | un | 1 | 4 | 699.65 | 699.65 | 699.65 | 699.65 | 780.23 | 780.23 | 780.23 | 719.79 | 0.056
9168 | 60m¦60x0¦aluminio¦damper | Damper de Alumínio - 0,60x0,60m* | un | 1 | 4 | 1060 | 1060 | 1060 | 1060 | 1060 | 1060 | 1060 | 1060 | 0
9169 | 00x2¦interna¦madeira¦porta | Porta Interna de Madeira - 1,00x2,10 m | un | 1 | 4 | 1084.95 | 1084.95 | 1084.95 | 1084.95 | 1084.95 | 1084.95 | 1084.95 | 1084.95 | 0
9175 | colocacao¦contrato¦granito¦peitoris | Colocação de Peitoris em Granito - M.O. - Contrato AJF - CT/578 | m2 | 1 | 4 | 175 | 175 | 175 | 175 | 175 | 175 | 175 | 175 | 0
9176 | execucao¦jardinagem¦material¦paisagismo | Execução de Jardinagem e Paisagismo: Parede Verde - Material e M.O. | m2 | 1 | 4 | 85 | 85 | 85 | 85 | 85 | 85 | 85 | 85 | 0
9246 | regua¦tablete¦tipo¦tomadas | Régua Tipo Tablete c/ 03 Tomadas (2P+T - 10A) | pç | 1 | 4 | 36.09 | 36.09 | 36.09 | 36.09 | 36.09 | 36.09 | 36.09 | 36.09 | 0
9253 | cega¦octagonal¦placa¦redonda | PLACA REDONDA ¦ CEGA - P/ CX, OCTAGONAL | pç | 1 | 4 | 4.99 | 4.99 | 4.99 | 4.99 | 4.99 | 4.99 | 4.99 | 4.99 | 0
9256 | cobre¦tubulacao | Tubulação de cobre 1 1/2" | m | 1 | 4 | 161.6 | 161.6 | 205.8 | 211.01 | 216.22 | 216.22 | 216.22 | 199.96 | 0.13
9258 | branco¦cabos¦espiral¦organizador | ORGANIZADOR DE CABOS ESPIRAL - BRANCO 1/2" | m | 1 | 4 | 0.73 | 0.73 | 0.73 | 0.73 | 0.73 | 0.73 | 0.73 | 0.73 | 0
9259 | branca¦femea¦frontal¦ligacao | PLUG FÊMEA (2P+T - 10A) 250V - BRANCA - LIGAÇÃO FRONTAL | pç | 1 | 4 | 7.49 | 7.49 | 7.49 | 7.49 | 7.49 | 7.49 | 7.49 | 7.49 | 0
9261 | 7x20x20cm¦alvenaria¦ceramica¦elemento | Alvenaria de vedação com elemento vazado cobogó de cerâmica 7x20x20cm | m2 | 1 | 4 | 95.83 | 95.83 | 95.83 | 95.83 | 95.83 | 95.83 | 95.83 | 95.83 | 0
9262 | argamassa¦banheiro¦material¦polimerica | Argamassa polimérica em Banheiro - Material + Mão de Obra | m2 | 1 | 4 | 90 | 90 | 90 | 90 | 90 | 90 | 90 | 90 | 0
9263 | acrilica¦material¦membrana¦soleira | Membrana Acrilica em Soleira - Material + Mão de Obra | m2 | 1 | 4 | 40 | 40 | 40 | 40 | 40 | 40 | 40 | 40 | 0
9264 | acartonado¦aplicacao¦material¦molhaveis | Forro de gesso acartonado, aplicação em áreas molháveis - material e mão de obra | m2 | 1 | 4 | 99 | 99 | 99 | 99 | 99 | 99 | 99 | 99 | 0
9265 | 30x60cm¦azulejo¦ceramico¦revestimento | Revestimento azulejo cerâmico em parede, placa 30x60cm | m2 | 1 | 4 | 35.62 | 35.62 | 35.62 | 35.62 | 35.62 | 35.62 | 35.62 | 35.62 | 0
9286 | ceramica¦execucao¦obra¦pastilha | Mão de obra execução de Pastilha cerâmica | m2 | 1 | 4 | 45 | 45 | 45 | 45 | 45 | 45 | 45 | 45 | 0
9304 | 25mm²¦cobre¦isolacao¦unipolar | Cabo Unipolar de Cobre - Isolação em HEPR - 1kV - 90ºC 25mm² - Azul Claro | m | 1 | 4 | 20.35 | 20.35 | 20.35 | 20.35 | 20.35 | 20.35 | 20.35 | 20.35 | 0
9305 | interruptor¦modulo¦persiana | Módulo - Interruptor p/ Persiana | un | 1 | 4 | 34.46 | 34.46 | 34.46 | 34.46 | 34.46 | 34.46 | 34.46 | 34.46 | 0
9310 | bucha¦cpvc¦dn35x28¦super | BUCHA RED MF SUPER CPVC DN35X28 | un | 1 | 4 | 22.35 | 22.35 | 22.35 | 22.35 | 22.35 | 22.35 | 22.35 | 22.35 | 0
9311 | 150mm¦grelha¦quadrada | GRELHA QUADRADA 150MM | un | 1 | 4 | 79.9 | 79.9 | 79.9 | 79.9 | 79.9 | 79.9 | 79.9 | 79.9 | 0
9312 | gaveta¦mmxø28¦registro¦ø28 | Registro de Gaveta - 1" ø28 mmxø28 mm | un | 1 | 4 | 48.9 | 48.9 | 48.9 | 48.9 | 48.9 | 48.9 | 48.9 | 48.9 | 0
9321 | 75x75x32¦tigrefire | Te - Tigrefire 75x75x32 | un | 1 | 4 | 215.18 | 215.18 | 215.18 | 215.18 | 215.18 | 215.18 | 215.18 | 215.18 | 0
9322 | 45_90¦joelho¦tigre1¦tigrefire | Joelho 45_90 - Tigrefire - MEP - Tigre1 40x40 | un | 1 | 4 | 81.1 | 81.1 | 97.09 | 97.09 | 497.57 | 497.57 | 497.57 | 193.21 | 1.051
9323 | 85x85x50¦tigrefire | Te - Tigrefire 85x85x50 | un | 1 | 4 | 190.38 | 190.38 | 190.38 | 190.38 | 190.38 | 190.38 | 190.38 | 190.38 | 0
9324 | 50x32¦bucha¦reducao¦tigrefire | Bucha de Reducao - Tigrefire 50x32 | un | 1 | 4 | 45.92 | 45.92 | 45.92 | 45.92 | 45.92 | 45.92 | 45.92 | 45.92 | 0
9325 | tigrefire¦ø60x60x40 | Te - Tigrefire ø60x60x40 | pç,un | 1 | 4 | 218.35 | 218.35 | 218.35 | 218.35 | 218.35 | 218.35 | 218.35 | 218.35 | 0
9326 | eletroduto¦flexivel¦medio3¦tipo | ELETRODUTO FLEXÍVEL TIPO MÉDIO3/4" | m | 1 | 4 | 3.41 | 3.41 | 3.41 | 3.41 | 3.41 | 3.41 | 3.41 | 3.41 | 0
9327 | 35x28¦bucha¦cobre¦reducao | Bucha de Redução - Cobre 35x28 | un | 1 | 4 | 27.25 | 27.25 | 27.25 | 27.25 | 27.25 | 27.25 | 27.25 | 27.25 | 0
9328 | 35x35¦gas¦luva | Luva - Gas 35x35 | un | 1 | 4 | 18.3 | 18.3 | 18.3 | 18.3 | 18.3 | 18.3 | 18.3 | 18.3 | 0
9329 | 35x35x15¦cobre | Te - Cobre 35x35x15 | un | 1 | 4 | 43.9 | 43.9 | 43.9 | 43.9 | 43.9 | 43.9 | 43.9 | 43.9 | 0
9330 | 35x35x28¦cobre | Te - Cobre 35x35x28 | un | 1 | 4 | 47.24 | 47.24 | 47.24 | 47.24 | 47.24 | 47.24 | 47.24 | 47.24 | 0
9333 | 5x30x60cm¦alvenaria¦celular¦concreto | Alvenaria Com Blocos De Concreto Celular Auto Clavado - 12,5X30X60Cm | m2 | 1 | 4 | 101.84 | 101.84 | 101.84 | 101.84 | 101.84 | 101.84 | 101.84 | 101.84 | 0
9335 | execucao¦frame¦paredes¦steel | Mao de Obra para Execução de Paredes em Steel Frame | m2 | 1 | 4 | 84 | 84 | 84 | 84 | 84 | 84 | 84 | 84 | 0
9336 | alvenarias¦argamassa¦chapisco¦indstrializada | Chapisco aplicado em alvenarias internas, com colher de pedreiro, de argamassa indstrializada | m2 | 1 | 4 | 2.54 | 2.54 | 2.54 | 2.54 | 2.54 | 2.54 | 2.54 | 2.54 | 0
9337 | alvenarias¦argamassa¦chapisco¦industrializada | Chapisco aplicado em alvenarias externas, com colher de pedreiro, de argamassa industrializada | m2 | 1 | 4 | 2.54 | 2.54 | 2.54 | 2.54 | 2.54 | 2.54 | 2.54 | 2.54 | 0
9339 | acartonada¦forro¦gesso¦material | Forro de Gesso Acartonada para Áreas Secas - material e mão de obra | m2 | 1 | 4 | 100.88 | 100.88 | 100.88 | 100.88 | 100.88 | 100.88 | 100.88 | 100.88 | 0
9341 | fundo¦internas¦paredes¦preparador | Fundo Preparador Em Paredes Internas, 1 demao | m2 | 1 | 4 | 1.12 | 1.12 | 1.12 | 1.12 | 1.12 | 1.12 | 1.12 | 1.12 | 0
9342 | demao¦fundo¦preparador¦teto | Fundo Preparador Em Teto, 1 demao | m2 | 1 | 4 | 1.24 | 1.24 | 1.24 | 1.24 | 1.24 | 1.24 | 1.24 | 1.24 | 0
9343 | demaos¦elevador¦obra¦pintura | Mao De Obra Para Pintura de Poço do Elevador, 2 Demaos | m2 | 1 | 4 | 16 | 16 | 16 | 16 | 16 | 16 | 16 | 16 | 0
9345 | madeira¦material¦natural¦revestimento | Revestimento com Madeira Natural - Material e Mão de Obra | m2 | 1 | 4 | 985.2 | 985.2 | 985.2 | 985.2 | 985.2 | 985.2 | 985.2 | 985.2 | 0
9346 | acetinado¦acrilico¦porcelanato¦revestimento | Revestimento em Porcelanato Parede interno Médio Padrão Acetinado, rejunte acrílico - 60x120cm | m2 | 1 | 4 | 126.05 | 126.05 | 133.97 | 145.91 | 157.85 | 157.85 | 157.85 | 143.93 | 0.114
9397 | caixa¦corrugado¦eletroduto¦embutir | Caixa de Luz 4''x2'', de embutir, em PVC para eletroduto corrugado | un | 1 | 4 | 1.72 | 1.72 | 1.72 | 1.72 | 1418.66 | 1418.66 | 1418.66 | 355.96 | 1.99
9401 | cadeira¦cromada¦eames¦office | Cadeira Eames com Braço ARM Base Office Cromada |  | 1 | 4 | 225 | 225 | 225 | 225 | 225 | 225 | 225 | 225 | 0
9467 | curva¦eletroduto¦rigido¦rosca | Curva 90° para eletroduto rígido de PVC, rosca Ø3/4'' | pç | 1 | 4 | 2.09 | 2.09 | 2.09 | 10.97 | 19.86 | 19.86 | 19.86 | 10.97 | 0.935
9468 | eletroduto¦luva¦rigido¦rosca | Luva para eletroduto de PVC rígido, rosca Ø3/4'' | pç | 1 | 4 | 0.62 | 0.62 | 0.62 | 0.72 | 0.82 | 0.82 | 0.82 | 0.72 | 0.16
9474 | aluminio¦condulete¦eletroduto¦parafusos | Condulete de alumínio Tipo ''LB'' sem rosca; com tampa cega; parafusos em aço zincado; pintura epoxi cor cinza; para ele | pç | 1 | 4 | 13.49 | 13.49 | 13.49 | 15.3 | 17.1 | 17.1 | 17.1 | 15.3 | 0.136
9475 | barra¦comprimento¦galv¦tubo | Barra Tubo Fe. Galv comprimento 6,00 m - ø2 1.2'' | pç | 1 | 4 | 588 | 588 | 588 | 648 | 708 | 708 | 708 | 648 | 0.107
9476 | 90º¦curva¦femea | Curva 90º Fêmea Ø 2 1/2” | pç | 1 | 4 | 48.99 | 48.99 | 48.99 | 57.49 | 65.99 | 65.99 | 65.99 | 57.49 | 0.171
9477 | 90º | Tê 90º Ø 2 1/2” | pç | 1 | 4 | 86 | 86 | 86 | 107 | 128 | 128 | 128 | 107 | 0.227
9478 | distancia¦luminosa¦transparente¦visualizacao | Placa de Saída não luminosa, acrílico transparente. (Distância de visualização 12m) | pç | 1 | 4 | 12 | 12 | 12 | 12 | 12 | 12 | 12 | 12 | 0
9479 | distancia¦indicacao¦sentido¦visualizacao | Placa de Saída indicação do sentido de fuga em escadas (Distância de visualização de 6m) | pç | 1 | 4 | 12 | 12 | 12 | 12 | 12 | 12 | 12 | 12 | 0
9480 | emergencia¦luminaria¦lux | Luminária de Emergência 5 lux | pç | 1 | 4 | 18 | 18 | 18 | 18 | 18 | 18 | 18 | 18 | 0
9482 | 25mm¦joelho¦termofusao¦tigre | Joelho 45º 25mm, PPR Termofusão - TIGRE |  | 1 | 4 | 1.39 | 1.39 | 1.39 | 1.72 | 2.05 | 2.05 | 2.05 | 1.72 | 0.223
9483 | caixa¦esgoto¦prolongamento¦sifonada | Prolongamento p/ Caixa Sifonada 150 x 200mm, Esgoto - TIGRE |  | 1 | 4 | 12.58 | 12.58 | 12.58 | 19.23 | 25.87 | 25.87 | 25.87 | 19.23 | 0.399
9484 | barramentos¦capacidade¦disjuntores¦distribuicao | Quadro de distribuição trifásico, de sobrepor, corrente nominal 150A, capacidade para 24 disjuntores DIN, completo com b | pç | 1 | 4 | 588.73 | 588.73 | 588.73 | 786.75 | 984.78 | 984.78 | 984.78 | 786.75 | 0.291
9504 | 600mm¦continua¦helice¦perfuratriz | Perfuratriz Hélice Contínua d=600mm * | m | 1 | 4 | 48 | 48 | 48 | 48 | 48 | 48 | 48 | 48 | 0
9505 | 2mm¦diametro¦soldada¦tela | Tela Soldada CA-60 diâmetro 4,2mm | kg | 1 | 4 | 9.93 | 9.93 | 9.93 | 9.93 | 9.93 | 9.93 | 9.93 | 9.93 | 0
9506 | 9x19x29cm¦alvenaria¦assentamento¦ceramicos | Alvenaria de vedação de blocos cerâmicos 9x19x29cm (espessura 9cm), com argamassa 1:3 (cimento e areia) para assentament | m2 | 1 | 4 | 31.54 | 31.54 | 31.54 | 31.54 | 31.54 | 31.54 | 31.54 | 31.54 | 0
9507 | alvenaria¦estrutural¦terreo¦torre | Alvenaria estrutural - Térreo - Torre 02, 03, 04 - CTN | m2 | 1 | 4 | 40.89 | 40.89 | 41.09 | 41.09 | 41.09 | 41.09 | 41.09 | 41.04 | 0.002
9508 | alvenaria¦barrilete¦estrutural¦torre | Alvenaria estrutural - Barrilete - Torre 02, 03, 04 - CTN | m2 | 1 | 4 | 37.36 | 37.36 | 37.41 | 37.41 | 37.41 | 37.41 | 37.41 | 37.4 | 0.001
9509 | alvenaria¦estrutural¦reservatorio¦torre | Alvenaria estrutural - Reservatório - Torre 02, 03, 04 - CTN | m2 | 1 | 4 | 37.02 | 37.02 | 37.02 | 37.02 | 37.02 | 37.02 | 37.02 | 37.02 | 0
9510 | alvenaria¦estrutural¦platibanda | Alvenaria estrutural - Platibanda | m2 | 1 | 4 | 60.48 | 60.48 | 60.48 | 60.48 | 60.48 | 60.48 | 60.48 | 60.48 | 0
9511 | estuque¦fechamento¦reboco¦shaft | Fechamento de Shaft com tela estuque e reboco * | un | 1 | 4 | 19.84 | 19.84 | 19.84 | 19.84 | 19.84 | 19.84 | 19.84 | 19.84 | 0
9512 | filtro¦reservatorio¦reuso | Filtro para Reservatório de Reuso * | un | 1 | 4 | 970 | 970 | 970 | 970 | 970 | 970 | 970 | 970 | 0
9513 | hidrometro¦individual | Hidrômetro individual - 5 m³/h - 3/4" * | un | 1 | 4 | 160.72 | 160.72 | 160.72 | 160.72 | 160.72 | 160.72 | 160.72 | 160.72 | 0
9514 | litros¦plastico¦tanque | Tanque Plástico 15 Litros * | un | 1 | 4 | 118 | 118 | 118 | 118 | 118 | 118 | 118 | 118 | 0
9516 | 90x70x20cm¦abrigo¦hidrante¦mangueiras | Abrigo para Hidrante 90x70x20cm com 2 mangueiras 1.1/2"x15m * | un | 1 | 4 | 1214.73 | 1214.73 | 1214.73 | 1214.73 | 1214.73 | 1214.73 | 1214.73 | 1214.73 | 0
9517 | embutido¦hidrante¦recalque | Hidrante de Recalque Embutido * | un | 1 | 4 | 421.22 | 421.22 | 421.22 | 421.22 | 421.22 | 421.22 | 421.22 | 421.22 | 0
9518 | abrigo¦home¦medidores¦tipo | Abrigo com 4 Medidores Tipo Home Set - 1.1/2" * | un | 1 | 4 | 1539.2 | 1539.2 | 1539.2 | 1539.2 | 1539.2 | 1539.2 | 1539.2 | 1539.2 | 0
9519 | 28x65cm¦abrigo¦rapido¦registro | Abrigo com Registro Fecho Rápido 28x65cm * | un | 1 | 4 | 437.22 | 437.22 | 437.22 | 437.22 | 437.22 | 437.22 | 437.22 | 437.22 | 0
9520 | argamassa¦ctn¦impermeabilizacao¦polimerica | Impermeabilização com argamassa polimérica - CTN | m2 | 1 | 4 | 50 | 50 | 50 | 50 | 50 | 50 | 50 | 50 | 0
9521 | ctn¦dilatacao¦isopor¦junta | Junta de dilatação em isopor - CTN | m2 | 1 | 4 | 44.29 | 44.29 | 44.29 | 44.29 | 44.29 | 44.29 | 44.29 | 44.29 | 0
9522 | aplicacao¦asfaltica¦dilatacao¦juntas | Aplicação de Manta Asfáltica - Juntas de Dilatação * | m2 | 1 | 4 | 72 | 72 | 72 | 72 | 72 | 72 | 72 | 72 | 0
9523 | 15x5cm¦decorativas¦eps¦molduras | Molduras Decorativas em EPS, 15x5cm | m | 1 | 4 | 20.57 | 20.57 | 20.57 | 20.57 | 20.57 | 20.57 | 20.57 | 20.57 | 0
9524 | 21x8cm¦decorativas¦eps¦molduras | Molduras Decorativas em EPS, 21x8cm | m | 1 | 4 | 31.63 | 31.63 | 31.63 | 31.63 | 31.63 | 31.63 | 31.63 | 31.63 | 0
9525 | 50x50cm¦ceramico¦interno¦revestimento | Revestimento interno de piso cerâmico, placa 50x50cm - CTN | m2 | 1 | 4 | 49.31 | 49.31 | 49.31 | 49.31 | 49.31 | 49.31 | 49.31 | 49.31 | 0
9526 | 3cm¦cimentado¦desempenado | Cimentado Desempenado e=3cm | m2 | 1 | 4 | 12.72 | 12.72 | 12.72 | 12.72 | 12.72 | 12.72 | 12.72 | 12.72 | 0
9527 | andorinha¦granito¦largura¦pingadeira | Pingadeira em granito cinza andorinha, largura 20cm - CTN | m | 1 | 4 | 70.51 | 70.51 | 70.51 | 70.51 | 70.51 | 70.51 | 70.51 | 70.51 | 0
9528 | demaos¦interna¦parede¦pintura | Pintura Látex PVA Parede Interna 2 Demãos * | m2 | 1 | 4 | 0.89 | 0.89 | 0.89 | 0.89 | 0.89 | 0.89 | 0.89 | 0.89 | 0
9529 | acrilica¦aplicacao¦parede¦textura | Aplicação de textura acrílica em parede, 1 demão - CTN | m2 | 1 | 4 | 8.34 | 8.34 | 8.34 | 8.34 | 8.34 | 8.34 | 8.34 | 8.34 | 0
9530 | aplicacao¦demao¦moldura¦textura | Aplicação de textura em moldura de EPS, 1 demão - CTN | m2 | 1 | 4 | 4.69 | 4.69 | 4.69 | 4.69 | 4.69 | 4.69 | 4.69 | 4.69 | 0
9531 | 70x210cm¦interna¦madeira¦porta | Porta Madeira Interna Leve/Media 70x210cm * | un | 1 | 4 | 841.19 | 841.19 | 841.19 | 841.19 | 841.19 | 841.19 | 841.19 | 841.19 | 0
9532 | 80x210cm¦interna¦madeira¦porta | Porta Madeira Interna Leve/Media 80x210cm * | un | 1 | 4 | 836.83 | 836.83 | 836.83 | 836.83 | 836.83 | 836.83 | 836.83 | 836.83 | 0
9533 | 90x100¦alcapao¦aluminio | Alçapão de Alumínio 90x100 cm * | un | 1 | 4 | 350 | 350 | 350 | 350 | 350 | 350 | 350 | 350 | 0
9538 | balizador¦jardim¦luminaria¦poste | Poste Balizador 50cm Com Led Luminária De Jardim |  | 1 | 4 | 250 | 250 | 250 | 250 | 250 | 250 | 250 | 250 | 0
9539 | forro¦mdf | Forro Mdf |  | 1 | 4 | 120.38 | 120.38 | 120.38 | 120.38 | 120.38 | 120.38 | 120.38 | 120.38 | 0
9541 | compensado¦desmontagem¦estruturas¦material | Material para montagem e desmontagem de forma para estruturas de concreto em compensado | m2 | 1 | 4 | 0.83 | 0.83 | 0.83 | 0.83 | 0.83 | 0.83 | 0.83 | 0.83 | 0
9543 | argamassa¦contrapiso¦espessura¦pronta | Contrapiso em argamassa pronta, espessura 4cm | m2 | 1 | 4 | 7.58 | 7.58 | 7.58 | 8.84 | 10.1 | 10.1 | 10.1 | 8.84 | 0.165
9544 | aplicacao¦desempenado¦gesso¦obra | Mão de obra para aplicação de gesso desempenado | m2 | 1 | 4 | 40 | 40 | 40 | 40 | 40 | 40 | 40 | 40 | 0
9548 | armacao¦cortado¦estacas¦industria | Armacao aço CA-50 ø 12.5mm para estacas - cortado e dobrado em industria | KG | 1 | 4 | 7.1 | 7.1 | 7.13 | 7.41 | 7.7 | 7.7 | 7.7 | 7.41 | 0.045
9549 | 30x30x7cm¦concreto¦elementos¦vazados | Elementos vazados de concreto - 30x30x7cm | M2 | 1 | 4 | 216.47 | 216.47 | 216.47 | 216.47 | 216.47 | 216.47 | 216.47 | 216.47 | 0
9550 | assentamento¦elementos¦empreitada¦vedacoes | Mao de obra empreitada vedacoes internas e externas - assentamento elementos vazados de vedação | M2 | 1 | 4 | 32 | 32 | 32 | 32 | 32 | 32 | 32 | 32 | 0
9551 | demarcacao¦epoxi¦faixas¦pintura | Mao de obra para pintura epoxi em piso (incluindo faixas de demarcacao) | M2 | 1 | 4 | 40 | 40 | 40 | 40 | 40 | 40 | 40 | 40 | 0
9556 | especial¦parede¦porcelanato¦revestimento | Revestimento porcelanato especial em parede | m2 | 1 | 4 | 181.18 | 181.18 | 181.18 | 181.18 | 181.18 | 181.18 | 181.18 | 181.18 | 0
9559 | eletronica¦equipamento¦fechadura¦instalacao | Fechadura eletrônica - equipamento e instalação | un | 1 | 4 | 1150 | 1150 | 1150 | 1150 | 1150 | 1150 | 1150 | 1150 | 0
9560 | giro¦laqueada¦madeira¦portas | Portas de giro em madeira laqueada de 60,0 cm | un | 1 | 4 | 1200 | 1200 | 1200 | 1200 | 1200 | 1200 | 1200 | 1200 | 0
9563 | armadura¦ca50¦contencao | ARMADURA PARA CONTENÇÃO CA50 - 10,0 MM | kg | 1 | 4 | 7.95 | 7.95 | 7.95 | 8.57 | 9.6 | 9.6 | 9.6 | 8.67 | 0.098
9565 | 5cm¦refratario¦revestimento¦tijolo | REVESTIMENTO TIJOLO REFRATARIO 2,5CM | m2 | 1 | 4 | 196 | 196 | 196 | 196 | 196 | 196 | 196 | 196 | 0
9566 | 0cm¦refratario¦revestimento¦tijolo | REVESTIMENTO TIJOLO REFRATARIO 5,0CM | m2 | 1 | 4 | 336 | 336 | 336 | 336 | 336 | 336 | 336 | 336 | 0
9567 | demaos¦interna¦parede¦selador | PINT. PVA - INTERNA 2 DEMÃOS (PAREDE/TETO) - SELADOR / PVA BRANCA | m2 | 1 | 4 | 6.23 | 6.23 | 6.23 | 6.23 | 6.23 | 6.23 | 6.23 | 6.23 | 0
9570 | bancada¦cromada¦tanque¦torneira | Torneira de Bancada cromada para Tanque | un | 1 | 4 | 80 | 80 | 80 | 80 | 80 | 80 | 80 | 80 | 0
9571 | decoracao¦quadro | Quadro - decoração |  | 1 | 4 | 150 | 150 | 150 | 150 | 150 | 150 | 150 | 150 | 0
9572 | 12litros¦acabamento¦lixeira¦tramontina | Lixeira com Pedal em Aço Inox Acabamento, 12Litros - Tramontina 94538/112 |  | 1 | 4 | 158 | 158 | 158 | 158 | 158 | 158 | 158 | 158 | 0
9573 | faqueiro¦laminas¦polipropileno¦tramontina | Faqueiro Tramontina Leme com Lâminas em Aço Inox e Cabos de Polipropileno Preto 20 Peças |  | 1 | 4 | 55 | 55 | 55 | 55 | 55 | 55 | 55 | 55 | 0
9574 | 300ml¦conjunto¦copos¦nadir | Conjunto 6 Copos 300ml Oca Nadir |  | 1 | 4 | 30 | 30 | 30 | 30 | 30 | 30 | 30 | 30 | 0
9575 | conjunto¦duralex¦fundos¦pratos | Conjunto De Pratos Fundos Astral 12 Peças - Duralex |  | 1 | 4 | 60 | 60 | 60 | 60 | 60 | 60 | 60 | 60 | 0
9582 | acrilica¦demarcacao¦especial¦pintura | Pintura com Tinta Acrílica Especial em Piso - Faixas de Demarcação Garagem, 2 Demãos | m2 | 1 | 4 | 1.3 | 1.3 | 1.3 | 1.3 | 1.3 | 1.3 | 1.3 | 1.3 | 0
9583 | ceramica¦externa¦parede¦pastilha | Pastilha Cerâmica em Parede Externa | m2 | 1 | 4 | 155.62 | 155.62 | 155.62 | 155.62 | 155.62 | 155.62 | 155.62 | 155.62 | 0
9584 | ceramica¦colocacao¦obra¦pastilha | Mão de Obra para Colocação de Pastilha Cerâmica | m2 | 1 | 4 | 42.5 | 42.5 | 42.5 | 42.5 | 42.5 | 42.5 | 42.5 | 42.5 | 0
9586 | aplicacao¦demarcacao¦faixas¦pintura | Pintura para faixas de demarcação, aplicação manual, 2 demãos | m2 | 1 | 4 | 26.64 | 26.64 | 26.64 | 26.64 | 26.64 | 26.64 | 26.64 | 26.64 | 0
9587 | demarcacao¦faixas¦obra¦piso | Mão de obra para faixas de demarcação em piso | m2 | 1 | 4 | 19.2 | 19.2 | 19.2 | 19.2 | 19.2 | 19.2 | 19.2 | 19.2 | 0
9624 | enchimento¦moldada¦trelicada¦unidirecional | Laje pré - moldada unidirecional, enchimento em EPS, vigota treliçada | m2 | 1 | 4 | 47 | 47 | 47 | 47 | 47 | 47 | 47 | 47 | 0
9625 | fechamento¦reboco¦shaft¦tela | Fechamento de shaft, 3mm, com tela e reboco | m2 | 1 | 4 | 21.73 | 21.73 | 21.73 | 21.73 | 21.73 | 21.73 | 21.73 | 21.73 | 0
9626 | execucao¦internas¦obra¦pinturas | Mão de obra para execução de pinturas internas | m2 | 1 | 4 | 28 | 28 | 28 | 28 | 28 | 28 | 28 | 28 | 0
9628 | bombeado¦concreto¦fck¦usinado | Concreto Usinado Fck 35 Bombeado | m3 | 1 | 4 | 600 | 600 | 600 | 600 | 600 | 600 | 600 | 600 | 0
9682 | dn75x50¦esg¦invert¦juncao | JUNCAO INVERT ESG SN DN75X50 | UND | 1 | 4 | 12.9 | 12.9 | 12.9 | 12.9 | 12.9 | 12.9 | 12.9 | 12.9 | 0
9683 | aluminio¦condulete¦injetado¦tramontina | Tampa cega, para condulete em alumínio injetado, bitola Ø25mm. Ref.: Tramontina | un | 1 | 4 | 4.85 | 4.85 | 4.85 | 4.85 | 4.85 | 4.85 | 4.85 | 4.85 | 0
9684 | capacidade¦espera¦modulos¦pontos | CAIXA 4x4 DE ESPERA DE PONTOS PARA TV E PONTOS RJ45, COM CAPACIDADE DE ATÉ 6 MÓDULOS. | un | 1 | 4 | 3.99 | 3.99 | 3.99 | 3.99 | 3.99 | 3.99 | 3.99 | 3.99 | 0
9688 | formas¦maquinas¦reaproveitamento¦reservatorio | Formas para vigas em réguas [Casa de Máquinas / Reservatório - s/ reaproveitamento] | m2 | 1 | 4 | 45.76 | 45.76 | 45.76 | 49.16 | 52.55 | 52.55 | 52.55 | 49.16 | 0.08
9689 | eps¦pingadeira | Pingadeira EPS, l=20 cm | m | 1 | 4 | 16.43 | 16.43 | 16.43 | 16.43 | 16.43 | 16.43 | 16.43 | 16.43 | 0
9690 | acabamento¦elevador¦execucao¦moldura | Execução de Acabamento Moldura Elevador em Granito Itáunas | un | 1 | 4 | 495.4 | 495.4 | 495.4 | 495.4 | 495.4 | 495.4 | 495.4 | 495.4 | 0
9691 | assentamento¦hidraulico¦ladrilho¦rejuntamento | MOE - Assentamento e rejuntamento de Ladrilho Hidráulico | m2 | 1 | 4 | 22.89 | 22.89 | 22.89 | 49.51 | 76.13 | 76.13 | 76.13 | 49.51 | 0.621
9694 | chapisco¦execucao¦externo¦moe | MOE - Execução de chapisco externo | m2 | 1 | 4 | 11.79 | 11.79 | 11.79 | 11.79 | 11.79 | 11.79 | 11.79 | 11.79 | 0
9695 | execucao¦externo¦moe¦reboco | MOE - Execução de reboco externo | m2 | 1 | 4 | 51.98 | 51.98 | 51.98 | 51.98 | 51.98 | 51.98 | 51.98 | 51.98 | 0
9696 | assentamento¦granito¦moe¦molduras | MOE - Assentamento de molduras em granito | un | 1 | 4 | 158.5 | 158.5 | 158.5 | 158.5 | 158.5 | 158.5 | 158.5 | 158.5 | 0
9697 | assentamento¦eps¦moe¦pingadeiras | MOE - Assentamento de pingadeiras em EPS | m | 1 | 4 | 4.94 | 4.94 | 4.94 | 4.94 | 4.94 | 4.94 | 4.94 | 4.94 | 0
9711 | 9x19x24¦ceramica¦enchimento¦lajota | Lajota cerâmica 9x19x24 cm, para enchimento de laje * | un | 1 | 4 | 1.01 | 1.01 | 1.01 | 1.01 | 1.01 | 1.01 | 1.01 | 1.01 | 0
9715 | movimentacao¦polietileno¦selante¦tratamento | Tratamento em juntas de movimentação com tarugo de polietileno e selante * | m | 1 | 4 | 31.26 | 31.26 | 31.26 | 31.26 | 31.26 | 31.26 | 31.26 | 31.26 | 0
9731 | 30x30x12cm¦metalica¦passagem¦sobrepor | Caixa de Passagem de Parede Metálica 30x30x12cm, de sobrepor | un | 1 | 4 | 107.5 | 107.5 | 107.5 | 107.5 | 107.5 | 107.5 | 107.5 | 107.5 | 0
9732 | antichamas¦caixa¦condulete¦vermelha | Caixa de condulete 4x2" de PVC antichamas na cor vermelha, Ø3/4", com tampa, conforme ANBT NBR 15465 | un | 1 | 4 | 8.24 | 8.24 | 8.24 | 8.24 | 8.24 | 8.24 | 8.24 | 8.24 | 0
9733 | hidrante¦mangueira | Mangueira para hidrante 25 m | un | 1 | 4 | 457.25 | 457.25 | 457.25 | 457.25 | 457.25 | 457.25 | 457.25 | 457.25 | 0
9734 | 75x50¦bucha¦ppr¦reducao | Bucha de Redução 75x50, PPR | un | 1 | 4 | 32.27 | 32.27 | 32.27 | 32.27 | 32.27 | 32.27 | 32.27 | 32.27 | 0
9735 | 40mm¦joelho¦soldavel¦soldavel | Joelho 90º Soldável 40mm, PVC Soldável | un | 1 | 4 | 4.52 | 4.52 | 4.52 | 4.52 | 4.52 | 4.52 | 4.52 | 4.52 | 0
9739 | 100mm¦esgoto¦joelho¦silenciosa | Joelho 45º 100mm, Esgoto Série Silenciosa | un | 1 | 4 | 18.35 | 18.35 | 18.35 | 27.12 | 35.9 | 35.9 | 35.9 | 27.12 | 0.374
9740 | 1000v¦cabo¦cobre¦verde | Cabo de cobre isol. EPR - 600/1000V (Temp. máx. 90 °C) - 35 mm² - Verde | m | 1 | 4 | 16.19 | 16.19 | 25.82 | 25.82 | 25.82 | 25.82 | 25.82 | 23.41 | 0.206
9741 | bipolar¦confome¦disjuntor¦tipo | Disjuntor Din Bipolar 50 A, 30 mmA, Tipo C confome ABNT NBR NM 60898 | un | 1 | 4 | 38.9 | 38.9 | 40.87 | 46 | 51.13 | 51.13 | 51.13 | 45.51 | 0.144
9758 | estofada¦giratoria¦poltrona¦sustentavel | Poltrona Giratória Berynne Estofada Base Aro Aço Design Sustentável |  | 1 | 4 | 3142.26 | 3142.26 | 3142.26 | 3142.26 | 3142.26 | 3142.26 | 3142.26 | 3142.26 | 0
9759 | lateral¦mesa¦preto¦tauari | Mesa Lateral Gold 39,5 cm x 50 cm Tauari - Preto |  | 1 | 4 | 594.89 | 594.89 | 594.89 | 594.89 | 594.89 | 594.89 | 594.89 | 594.89 | 0
9760 | 120x120x75¦mdf¦mesa¦trabalho | Mesa de trabalho 120x120x75, em MDF |  | 1 | 4 | 2592 | 2592 | 2592 | 2592 | 2592 | 2592 | 2592 | 2592 | 0
9761 | atemporal¦cadeira¦estofado¦sabrina | Cadeira Sabrina Assento Estofado Encosto Tela Design Atemporal |  | 1 | 4 | 1726.06 | 1726.06 | 1726.06 | 1726.06 | 1726.06 | 1726.06 | 1726.06 | 1726.06 | 0
9762 | blackout¦persiana¦preta¦rolo | Persiana Rolô Blackout - Preta |  | 1 | 4 | 457 | 457 | 457 | 616.58 | 776.16 | 776.16 | 776.16 | 616.58 | 0.299
9763 | 54x42mm¦aquatherm¦quente¦reducao | Bucha de Redução Aquatherm® 54x42mm, CPVC, Água Quente | un | 1 | 4 | 168.75 | 168.75 | 168.75 | 168.75 | 168.75 | 168.75 | 168.75 | 168.75 | 0
9764 | 42mm¦aquatherm¦cpvc¦quente | Cap Aquatherm® 42mm, CPVC, Água Quente | un | 1 | 4 | 8.27 | 8.27 | 8.27 | 47.13 | 86 | 86 | 86 | 47.13 | 0.952
9765 | abnt¦gaveta¦registro¦saneamento | Registro de gaveta ABNT saneamento 1 1/2" | un | 1 | 4 | 109.25 | 109.25 | 109.25 | 133.14 | 157.04 | 157.04 | 157.04 | 133.14 | 0.207
9766 | 42mm¦aquatherm¦joelho¦quente | Joelho 90º Aquatherm® 42mm, CPVC, Água Quente | un | 1 | 4 | 24.43 | 24.43 | 24.43 | 24.43 | 24.43 | 24.43 | 24.43 | 24.43 | 0
9767 | engate¦flexivel¦pressurizador | Engate Flexível Para Pressurizador 1" - 100 cm | un | 1 | 4 | 110.7 | 110.7 | 110.7 | 126 | 141.3 | 141.3 | 141.3 | 126 | 0.14
9769 | eletroduto¦pead | Eletroduto pead - ø4" | m | 1 | 4 | 7.05 | 7.05 | 7.05 | 19.07 | 31.09 | 31.09 | 31.09 | 19.07 | 0.728
9783 | aterramento¦compressao¦conector¦derivacao | CONECTOR DE ATERRAMENTO À COMPRESSÃO CABO-HASTE (SACG) Haste 5/8″ e Derivação Cabo 16 mm² | pç | 1 | 4 | 39.99 | 39.99 | 52.69 | 52.69 | 63.05 | 63.05 | 63.05 | 52.1 | 0.181
9785 | bracadeira¦encaixe¦pvc | Braçadeira PVC encaixe 3/4" | pç | 1 | 4 | 0.35 | 0.35 | 0.43 | 0.43 | 0.43 | 0.43 | 0.43 | 0.41 | 0.095
9786 | ecoplus¦flexivel¦pirastic¦verde | Isol.PVC - 450/750V (ref. Pirastic Ecoplus BWF Flexível) 1.5 mm² - verde | m | 1 | 4 | 1.06 | 1.06 | 1.66 | 2.15 | 10.8 | 10.8 | 10.8 | 4.04 | 1.127
9791 | arruela¦compressao¦parafuso¦terminal | Terminal de compressão com parafuso, porca e arruela 25mm² | pç | 1 | 4 | 1.64 | 1.64 | 1.91 | 1.93 | 5.86 | 5.86 | 5.86 | 2.84 | 0.711
9792 | execucao¦obra¦piso¦vinilico | Mão de obra para execução piso vinílico | m2 | 1 | 4 | 52 | 52 | 52 | 52 | 52 | 52 | 52 | 52 | 0
9793 | 60x210¦ferragem¦instalacao¦madeira | Porta lisa de madeira 60x210, com ferragem e instalação | un | 1 | 4 | 1300 | 1300 | 1300 | 1300 | 1300 | 1300 | 1300 | 1300 | 0
9794 | 70x210¦ferragem¦instalacao¦madeira | Porta lisa de madeira 70x210, com ferragem e instalação | un | 1 | 4 | 1275 | 1275 | 1275 | 1275 | 1275 | 1275 | 1275 | 1275 | 0
9795 | aluminio¦gradil¦vertical | Gradil de alumínio vertical | m2 | 1 | 4 | 902.21 | 902.21 | 902.21 | 902.21 | 902.21 | 902.21 | 902.21 | 902.21 | 0
9798 | acartonado¦fornecimento¦forro¦instalacao | Forro de gesso acartonado ST - fornecimento e instalação ** | m2 | 1 | 4 | 85 | 85 | 85 | 85 | 85 | 85 | 85 | 85 | 0
9799 | acrilica¦corrida¦emassamento¦internas | Emassamento com massa corrida acrílica em áreas internas, duas demãos ** | m2 | 1 | 4 | 22.78 | 22.78 | 22.78 | 22.78 | 22.78 | 22.78 | 22.78 | 22.78 | 0
9800 | acrilica¦externa¦pintura¦semibrilho | Pintura externa com tinta acrílica recolor branca semibrilho sobre textura, duas demãos ** | m2 | 1 | 4 | 18.75 | 18.75 | 18.75 | 18.75 | 18.75 | 18.75 | 18.75 | 18.75 | 0
9801 | 90x210¦abrir¦madeira¦porta | Porta de madeira de abrir, dim. 90x210 cm ** | un | 1 | 4 | 609.25 | 609.25 | 609.25 | 609.25 | 609.25 | 609.25 | 609.25 | 609.25 | 0
9803 | argamassa¦chapisco¦externas¦paredes | Chapisco em paredes externas, com argamassa de cimento e areia, traço 1:3 ** | m2 | 1 | 4 | 2 | 2 | 2 | 2 | 2 | 2 | 2 | 2 | 0
9804 | ceramico¦madeira¦revestimento¦textura | Revestimento cerâmico com textura em madeira ** | m2 | 1 | 4 | 220 | 220 | 220 | 220 | 220 | 220 | 220 | 220 | 0
9805 | assentamento¦ceramica¦pastilha¦rejunte | Assentamento e rejunte de pastilha cerâmica 5x5 cm preta ** | m2 | 1 | 4 | 111.17 | 111.17 | 111.17 | 111.17 | 111.17 | 111.17 | 111.17 | 111.17 | 0
9806 | assentamento¦obra¦pastilhas¦rejunte | Mão de obra para assentamento e rejunte de pastilhas ** | m2 | 1 | 4 | 60 | 60 | 60 | 60 | 60 | 60 | 60 | 60 | 0
9812 | 75mm¦coluna¦curva | Curva para pé de coluna - 75mm | pc | 1 | 4 | 19.99 | 19.99 | 19.99 | 19.99 | 19.99 | 19.99 | 19.99 | 19.99 | 0
9813 | 60mm¦joelho¦marrom | Joelho 90 - 60mm - Marrom | pc | 1 | 4 | 27.98 | 27.98 | 27.98 | 27.98 | 27.98 | 27.98 | 27.98 | 27.98 | 0
9814 | 50mmx40mm¦reducao | Redução - 50mmx40mm | pc | 1 | 4 | 3.75 | 3.75 | 3.75 | 3.75 | 3.75 | 3.75 | 3.75 | 3.75 | 0
9815 | 75mmx50mm¦reducao | Tê de redução - 75mmx50mm | pc | 1 | 4 | 4.87 | 4.87 | 4.87 | 4.87 | 19.09 | 19.09 | 19.09 | 8.43 | 0.844
9816 | 75mmx50mm | Tê - 75mmx50mm | pc | 1 | 4 | 12 | 12 | 12 | 12 | 12 | 12 | 12 | 12 | 0
9817 | 100mmx75mm¦juncao | Junção - 100mmx75mm | pc | 1 | 4 | 18.2 | 18.2 | 18.2 | 18.2 | 18.2 | 18.2 | 18.2 | 18.2 | 0
9818 | 40mmx32mm¦bucha¦curta¦reducao | Bucha de redução curta - 40mmx32mm | pc | 1 | 4 | 1.66 | 1.66 | 1.66 | 1.66 | 1.66 | 1.66 | 1.66 | 1.66 | 0
9819 | 32mmx25mm¦bucha¦curta¦reducao | Bucha de redução curta - 32mmx25mm | pc | 1 | 4 | 0.68 | 0.68 | 0.68 | 0.68 | 0.68 | 0.68 | 0.68 | 0.68 | 0
9820 | 40mm¦joelho | Joelho 90 - 40mm | pc | 1 | 4 | 6.9 | 6.9 | 6.9 | 6.9 | 6.9 | 6.9 | 6.9 | 6.9 | 0
9821 | 32mm¦joelho | Joelho 90 - 32mm | pc | 1 | 4 | 2.58 | 2.58 | 2.58 | 2.58 | 2.58 | 2.58 | 2.58 | 2.58 | 0
9822 | 32mmx25mm¦reducao | Tê de redução - 32mmx25mm | pc | 1 | 4 | 3.25 | 3.25 | 3.25 | 3.25 | 3.25 | 3.25 | 3.25 | 3.25 | 0
9823 | 75mm¦juncao | Junção - 75mm | pc | 1 | 4 | 16.19 | 16.19 | 16.19 | 16.19 | 16.19 | 16.19 | 16.19 | 16.19 | 0
9824 | 60mm¦luva | Luva - 60mm | pc | 1 | 4 | 35.8 | 35.8 | 35.8 | 35.8 | 35.8 | 35.8 | 35.8 | 35.8 | 0
9825 | 22mm¦curva¦transposicao | Curva de Transposicao - 22mm | pc | 1 | 4 | 9.8 | 9.8 | 9.8 | 9.8 | 9.8 | 9.8 | 9.8 | 9.8 | 0
9826 | 15mm | Tê 90 - 15mm | pc | 1 | 4 | 2.19 | 2.19 | 2.19 | 2.19 | 9.81 | 9.81 | 9.81 | 4.09 | 0.93
9827 | 35l¦aquecedor¦gas¦passagem | Aquecedor de passagem a gás 35l/min | pc | 1 | 4 | 6379 | 6379 | 6379 | 6379 | 6379 | 6379 | 6379 | 6379 | 0
9828 | auxiliar¦contator¦portas | Contator auxiliar com 4 portas NF | pc | 1 | 4 | 69.45 | 69.45 | 69.45 | 82.62 | 95.8 | 95.8 | 95.8 | 82.62 | 0.184
9829 | bipolar¦medio¦ponto¦tomada | TOMADA 2P+T - BIPOLAR - (PONTO MÉDIO) | pc | 1 | 4 | 3.75 | 3.75 | 3.75 | 3.75 | 3.75 | 3.75 | 3.75 | 3.75 | 0
9830 | parede¦presenca¦sensor | Sensor de presença de parede | pc | 1 | 4 | 105.45 | 105.45 | 105.45 | 105.45 | 105.45 | 105.45 | 105.45 | 105.45 | 0
9831 | teto¦tomada | TOMADA DE TETO- | pc | 1 | 4 | 24.9 | 24.9 | 24.9 | 24.9 | 24.9 | 24.9 | 24.9 | 24.9 | 0
9832 | exaustor¦mono¦ponto¦tomada | TOMADA PARA EXAUSTOR - 2P+T - MONO - (PONTO ALTO) | pc | 1 | 4 | 24.9 | 24.9 | 24.9 | 24.9 | 24.9 | 24.9 | 24.9 | 24.9 | 0
9833 | 4x4¦caixa¦passagem | CAIXA DE PASSAGEM - 4x4" | pc | 1 | 4 | 5.97 | 5.97 | 5.97 | 5.97 | 5.97 | 5.97 | 5.97 | 5.97 | 0
9834 | ga2505¦individual¦medidor¦residencial | Medidor Gás Individual Residencial GLP/GN/AR - LAO - G 2,5 - 8,0 kg/h - 100 kPa - GA2505 | pc | 1 | 4 | 499 | 499 | 499 | 499 | 499 | 499 | 499 | 499 | 0
9835 | 22mm¦angular¦esfera¦registro | Registro de esfera angular - 22mm | pc | 1 | 4 | 43.05 | 43.05 | 43.05 | 43.05 | 43.05 | 43.05 | 43.05 | 43.05 | 0
9837 | alvenaria¦diametro¦estrutural¦industria | Armação aço CA-50, diâmetro de 10,0 mm para alvenaria estrutural, corte e dobra em indústria | kg | 1 | 4 | 6.53 | 6.53 | 6.53 | 6.57 | 6.61 | 6.61 | 6.61 | 6.57 | 0.007
9841 | equipe¦guincheiro¦tecnica | Equipe Técnica / Guincheiro | mes | 1 | 3 | 4871.14 | 4871.14 | 4871.14 | 4871.14 | 4871.14 | 4871.14 | 4871.14 | 4871.14 | 0
9851 | garagens¦piso¦polimento | Polimento de piso (Garagens) | m2 | 1 | 4 | 13.9 | 13.9 | 13.9 | 13.9 | 13.9 | 13.9 | 13.9 | 13.9 | 0
9858 | demarcacao¦epoxi¦pintura¦tinta | Pintura de piso com tinta epóxi, demarcação vagas | m2 | 1 | 4 | 7.03 | 7.03 | 7.03 | 7.03 | 7.03 | 7.03 | 7.03 | 7.03 | 0
9867 | chapa¦compensada¦espessura¦plastificada | CHAPA COMPENSADA PLASTIFICADA ESPESSURA = 14 MM, 1,10 M X 2,20 M | un | 1 | 3 | 125.8 | 125.8 | 125.8 | 125.8 | 125.8 | 125.8 | 125.8 | 125.8 | 0
9869 | 1x2¦compensado¦madeirite¦resinado | Madeirite/Compensado Resinado - 1,1x2,2m x 14 mm | un | 1 | 3 | 125.8 | 125.8 | 125.8 | 125.8 | 125.8 | 125.8 | 125.8 | 125.8 | 0
9870 | manilha¦mosquetao | Mosquetão/Manilha | un | 1 | 3 | 48.82 | 48.82 | 48.82 | 48.82 | 48.82 | 48.82 | 48.82 | 48.82 | 0
9871 | guarda¦laranja¦listrada¦polietileno | Tela Guarda-Corpo em Polietileno, Listrada Branca e Laranja - 1,20x50 m | m | 1 | 3 | 3.58 | 3.58 | 3.58 | 3.58 | 3.58 | 3.58 | 3.58 | 3.58 | 0
9875 | aco¦orcamentario | Aço Orçamentário | kg | 1 | 3 | 6.58 | 6.58 | 6.58 | 6.58 | 6.58 | 6.58 | 6.58 | 6.58 | 0
9877 | escavadeira¦hidraulica¦locacao | Escavadeira Hidráulica (Locação) | dia | 1 | 3 | 2500 | 2500 | 2500 | 2500 | 2500 | 2500 | 2500 | 2500 | 0
9879 | base¦epoxi¦primer | Primer Base Epóxi | l | 1 | 3 | 124.44 | 124.44 | 124.44 | 124.44 | 124.44 | 124.44 | 124.44 | 124.44 | 0
9883 | execucao¦material¦perfuracoes¦proveniente | Execução de Limpeza e Remoção de Material Proveniente de Perfurações Hélice Contínua | m,un | 1 | 3 | 21.66 | 21.66 | 21.66 | 2500 | 2500 | 2500 | 2500 | 1673.89 | 0.855
9887 | aco¦corte¦dobra¦execucao | Execução de Corte e Dobra de Aço | kg | 1 | 3 | 0.7 | 0.7 | 0.7 | 0.7 | 0.7 | 0.7 | 0.7 | 0.7 | 0
9893 | cpvc¦super¦tubo¦ø42mm | Tubo Super CPVC-Ø42mm | m | 1 | 3 | 54.6 | 54.6 | 54.6 | 54.6 | 54.6 | 54.6 | 54.6 | 54.6 | 0
9896 | 150x100¦inspecao¦reforcada¦serie | Tê de Inspeção PVC, Série Reforçada - 150x100 mm | un | 1 | 3 | 153.04 | 153.04 | 153.04 | 153.04 | 153.04 | 153.04 | 153.04 | 153.04 | 0
9899 | infinity¦linear¦oculta¦tampa | Ralo Linear Infinity Plus Tampa Oculta - 130 cm | un | 1 | 3 | 475.12 | 475.12 | 475.12 | 475.12 | 475.12 | 475.12 | 475.12 | 475.12 | 0
9901 | corrugado¦eletroduto¦material¦metalico | Caixa de Luz 4''x2'', de embutir, em material metálico para eletroduto corrugado | un | 1 | 3 | 3.59 | 3.59 | 3.59 | 3.59 | 3.59 | 3.59 | 3.59 | 3.59 | 0
9903 | 150x100¦pvc¦reforcada¦serie | Tê PVC, Série Reforçada - 150x100 mm | un | 1 | 3 | 55.81 | 55.81 | 55.81 | 55.81 | 55.81 | 55.81 | 55.81 | 55.81 | 0
9906 | 60x60x20cm¦metalica¦parede¦passagem | Caixa de passagem metálica parede 60x60x20cm | un | 1 | 3 | 357.66 | 357.66 | 357.66 | 357.66 | 357.66 | 357.66 | 357.66 | 357.66 | 0
9908 | 150x150¦normal¦pvc¦serie | Tê PVC, Série Normal - 150x150 mm | un | 1 | 3 | 60.45 | 60.45 | 60.45 | 60.45 | 60.45 | 60.45 | 60.45 | 60.45 | 0
9910 | drenavel¦esquadria¦linear¦perfil | Ralo Linear para Esquadria drenável (Perfil 20 x 10 x 10) | un | 1 | 3 | 250 | 250 | 250 | 250 | 250 | 250 | 250 | 250 | 0
9911 | crivo¦metalica¦valvula | Válvula de pé com crivo 2 1/2" metálica | un | 1 | 3 | 225.81 | 225.81 | 225.81 | 225.81 | 225.81 | 225.81 | 225.81 | 225.81 | 0
9912 | 54x2¦aquatherm¦conector¦cpvc | Conector CPVC Aquatherm - 54x2" | un | 1 | 3 | 72.3 | 72.3 | 72.3 | 72.3 | 72.3 | 72.3 | 72.3 | 72.3 | 0
9913 | 150x100¦juncao¦normal¦simples | Junção Simples PVC, Série Normal - 150x100 mm | un | 1 | 3 | 45.25 | 45.25 | 45.25 | 45.25 | 45.25 | 45.25 | 45.25 | 45.25 | 0
9917 | 73x54¦aquatherm¦bucha¦reducao | Bucha de Redução CPVC Aquatherm - 73x54 mm | un | 1 | 3 | 92.15 | 92.15 | 92.15 | 92.15 | 92.15 | 92.15 | 92.15 | 92.15 | 0
9918 | 100x100¦pvc¦serie¦silenciosa | Tê PVC, Série Silenciosa - 100x100 mm | un | 1 | 3 | 26.04 | 26.04 | 26.04 | 26.04 | 26.04 | 26.04 | 26.04 | 26.04 | 0
9919 | 89x54¦aquatherm¦bucha¦reducao | Bucha de Redução CPVC Aquatherm - 89x54 mm | un | 1 | 3 | 109.26 | 109.26 | 109.26 | 109.26 | 109.26 | 109.26 | 109.26 | 109.26 | 0
9920 | 20x20x10cm¦caixa¦passagem¦piso | Caixa de passagem no piso 20x20x10cm | un | 1 | 3 | 97.73 | 97.73 | 97.73 | 97.73 | 97.73 | 97.73 | 97.73 | 97.73 | 0
9922 | 100x50¦pvc¦serie¦silenciosa | Tê PVC, Série Silenciosa - 100x50 mm | un | 1 | 3 | 31.75 | 31.75 | 31.75 | 31.75 | 31.75 | 31.75 | 31.75 | 31.75 | 0
9923 | 54x28¦aquatherm¦cpvc¦reducao | Tê de Redução CPVC Aquatherm - 54x28 mm | un | 1 | 3 | 32.3 | 32.3 | 32.3 | 32.3 | 32.3 | 32.3 | 32.3 | 32.3 | 0
9924 | coluna¦curta¦curva¦silenciosa | Curva Curta Pé de Coluna, Série Silenciosa - 100 mm | un | 1 | 3 | 29.06 | 29.06 | 29.06 | 29.06 | 29.06 | 29.06 | 29.06 | 29.06 | 0
9926 | 35x28¦cpvc¦fff¦super | Tê FFF Super CPVC - 35x28 mm | un | 1 | 3 | 21.85 | 21.85 | 21.85 | 21.85 | 21.85 | 21.85 | 21.85 | 21.85 | 0
9927 | 100x75¦inspecao¦normal¦serie | Tê de Inspeção PVC, Série Normal - 100x75 mm | un | 1 | 3 | 32.44 | 32.44 | 32.44 | 32.44 | 32.44 | 32.44 | 32.44 | 32.44 | 0
9928 | 54x42¦aquatherm¦bucha¦reducao | Bucha de Redução CPVC Aquatherm - 54x42 mm | un | 1 | 3 | 26.62 | 26.62 | 26.62 | 26.62 | 26.62 | 26.62 | 26.62 | 26.62 | 0
9929 | 50x50¦pvc¦serie¦silenciosa | Tê PVC, Série Silenciosa - 50x50 mm | un | 1 | 3 | 14.47 | 14.47 | 14.47 | 14.47 | 14.47 | 14.47 | 14.47 | 14.47 | 0
9930 | 54x28¦aquatherm¦bucha¦reducao | Bucha de Redução CPVC Aquatherm - 54x28 mm | un | 1 | 3 | 38.33 | 38.33 | 38.33 | 38.33 | 38.33 | 38.33 | 38.33 | 38.33 | 0
9934 | femea¦femea¦luva¦transicao | Luva de Transição Fêmea/Fêmea CPVC - 22x 1/2 | un | 1 | 3 | 8.82 | 8.82 | 8.82 | 8.82 | 8.82 | 8.82 | 8.82 | 8.82 | 0
9937 | anel¦joelho¦serie¦silenciosa | Joelho 90° com Anel PVC, Série Silenciosa - 40 mm | un | 1 | 3 | 4.24 | 4.24 | 4.24 | 4.24 | 4.24 | 4.24 | 4.24 | 4.24 | 0
9938 | 35x22¦aquatherm¦bucha¦reducao | Bucha de Redução CPVC Aquatherm - 35x22 mm | un | 1 | 3 | 12.23 | 12.23 | 12.23 | 12.23 | 12.23 | 12.23 | 12.23 | 12.23 | 0
9939 | 4x4¦caixa¦luz | Caixa de Luz - 4x4" | un | 1 | 3 | 2.65 | 2.65 | 2.65 | 2.65 | 2.65 | 2.65 | 2.65 | 2.65 | 0
9949 | 5x7¦madeira¦pinus¦pontalete | Pontalete Madeira - 7,5x7,5 cm / Pinus | m | 1 | 4 | 7.37 | 7.37 | 7.37 | 7.37 | 7.37 | 7.37 | 7.37 | 7.37 | 0
9950 | madeira¦pinus¦regua¦tabua | Tábua-Régua Madeira - 2,5x15 cm / Pinus | m | 1 | 4 | 5.59 | 5.59 | 8.95 | 8.95 | 8.95 | 8.95 | 8.95 | 8.11 | 0.207
9951 | madeira¦pinus¦pontalete | Pontalete Madeira / Pinus | m3 | 1 | 4 | 1350 | 1350 | 1350 | 1350 | 1350 | 1350 | 1350 | 1350 | 0
9952 | madeira¦pinus¦sarrafo | Sarrafo Madeira / Pinus | m3 | 1 | 4 | 1050 | 1050 | 1050 | 1050 | 1050 | 1050 | 1050 | 1050 | 0
9953 | 5x7¦madeira¦pinus¦sarrafo | Sarrafo Madeira - 2,5x7 cm / Pinus | m | 1 | 4 | 2.04 | 2.04 | 2.04 | 2.04 | 2.04 | 2.04 | 2.04 | 2.04 | 0
9955 | 60x60¦assentamento¦ceramico¦revestimento | Assentamento de Revestimento Cerâmico / Piso - 60x60 cm | m2 | 1 | 4 | 86.8 | 86.8 | 86.8 | 86.8 | 86.8 | 86.8 | 86.8 | 86.8 | 0
9956 | condicionado¦execucao¦gesso¦sanca | Execução de sanca de gesso para ponto de ar condicionado | un | 1 | 4 | 180 | 180 | 180 | 180 | 180 | 180 | 180 | 180 | 0
9969 | plantas¦vaso | Plantas com vaso |  | 1 | 4 | 100 | 100 | 100 | 125 | 150 | 150 | 150 | 125 | 0.231
9970 | branco¦embutir¦plafon¦quadrado | PLAFON QUADRADO EMBUTIR LED 24W 4000K BRANCO |  | 1 | 4 | 40 | 40 | 40 | 40 | 40 | 40 | 40 | 40 | 0
9971 | casawow¦mesa¦moveis¦redonda | Mesa Zara Redonda 1,20 / 1,35 - Móveis CasaWow |  | 1 | 4 | 2299 | 2299 | 2299 | 2299 | 2299 | 2299 | 2299 | 2299 | 0
9976 | elevador¦espessura¦granito¦requadro | Requadro para porta Elevador em granito, largura 20cm - espessura 2cm | m | 1 | 3 | 191.61 | 191.61 | 191.61 | 191.61 | 191.61 | 191.61 | 191.61 | 191.61 | 0
9977 | alvenaria¦ceramicos¦estabilizada¦horizontal | Alvenaria de vedação de blocos cerâmicos furados na horizontal de 11,5x19x29cm (espessura 11,5cm) com argamassa estabili | m2 | 1 | 4 | 31.66 | 31.66 | 31.66 | 33.56 | 35.46 | 35.46 | 35.46 | 33.56 | 0.065
9978 | dilatacao¦mastique¦poliuretano¦tratamento | Tratamento de junta de dilatação com mastique de poliuretano | m | 1 | 4 | 29.31 | 29.31 | 29.31 | 29.31 | 29.31 | 29.31 | 29.31 | 29.31 | 0
9979 | 80x80cm¦placa¦porcelanato¦rodape | Rodape em porcelanato 10cm - placa 80x80cm | m | 1 | 4 | 10.39 | 10.39 | 10.39 | 10.39 | 10.39 | 10.39 | 10.39 | 10.39 | 0
9987 | pn25¦ppr¦tubo | Tubo PPR PN25 - 25.00 mm | m,pç | 1 | 4 | 6.68 | 6.68 | 6.68 | 10.19 | 13.71 | 13.71 | 13.71 | 10.19 | 0.398
9988 | 25mm¦curva¦termofusao¦transposicao | Curva de Transposição 25mm, PPR Termofusão | pç | 1 | 4 | 17.99 | 17.99 | 17.99 | 17.99 | 17.99 | 17.99 | 17.99 | 17.99 | 0
9989 | 25mm¦45º¦joelho¦termofusao | Joelho 45º 25mm, PPR Termofusão | pç | 1 | 4 | 1.4 | 1.4 | 1.4 | 1.4 | 1.4 | 1.4 | 1.4 | 1.4 | 0
9990 | 25mm¦90º¦joelho¦termofusao | Joelho 90º 25mm, PPR Termofusão | pç | 1 | 4 | 3.19 | 3.19 | 3.19 | 3.19 | 3.19 | 3.19 | 3.19 | 3.19 | 0
9991 | 25mm¦ppr¦termofusao | Tê 25mm, PPR Termofusão | pç | 1 | 4 | 3.29 | 3.29 | 3.29 | 3.29 | 3.29 | 3.29 | 3.29 | 3.29 | 0
9992 | 25mm¦marrom¦pvc¦soldavel | Tê Soldável 25mm, PVC Marrom | pç | 1 | 4 | 0.99 | 0.99 | 0.99 | 0.99 | 0.99 | 0.99 | 0.99 | 0.99 | 0

## CURVA_ABC_MASTER
CURVA ABC MASTER — 126 projetos consolidados
125 projetos × 181,569 itens. 'n_a' = quantos itens representam 80% do custo. Curva A compacta = projeto concentrado em poucos itens.
slug | status | n_itens | n_a | pct_a | valor_total_rs
adore-cacupe | done | 1256 | 268 | 21.34% | 532143312
adore-level-up | done | 36 | 6 | 16.67% | 80057213
ajr-spot-one | done | 2157 | 111 | 5.146% | 448488540
all-acacias-jk | done | 2949 | 257 | 8.715% | 87952439
all-lago-di-garda | done | 5331 | 379 | 7.109% | 337544064
amalfi-maiori | done | 73 | 17 | 23.29% | 156410658
amalfi-marine | done | 63 | 14 | 22.22% | 62545235
amalfi-ravello | done | 276 | 58 | 21.01% | 410490982
amalfi-tramonti | done | 4496 | 235 | 5.227% | 1415617182
arv-ingleses-spot | done | 1400 | 26 | 1.857% | 32829644
as-ramos-paessaggio | done | 41 | 9 | 21.95% | 204872588
be-brave-meraki | done | 1001 | 126 | 12.59% | 400250175
beco-castelo-chateau-de-versailes | done | 2148 | 166 | 7.728% | 512067213
blue-heaven-aquos | done | 522 | 66 | 12.64% | 448073675
blue-heaven-monolyt | done | 556 | 66 | 11.87% | 767714244
brasin-mario-lago | done | 19 | 6 | 31.58% | 46984987
brasin-redentor | done | 2094 | 171 | 8.166% | 695395948
brava-construtora-mar-a-vista | done | 51 | 15 | 29.41% | 32347264
by-seasons-by-seasons | done | 2055 | 269 | 13.09% | 94207754
caledonia-mowe-caledonia-mowe | done | 443 | 83 | 18.74% | 13404351
cambert-engenharia-portal-da-brava | done | 2569 | 327 | 12.73% | 177030441
cambert-portal-da-brava | done | 2569 | 327 | 12.73% | 177030441
carraro-vertice | done | 44 | 9 | 20.45% | 163698874
cgl-arbol-646 | done | 1534 | 165 | 10.76% | 86500645
chiquetti-e-dalvesco-atlantis | done | 1832 | 162 | 8.843% | 236404700
chiquetti-e-dalvesco-bela-vida | done | 463 | 37 | 7.991% | 147772878
chiquetti-e-dalvesco-cielo | done | 1428 | 108 | 7.563% | 147119199
chiquetti-e-dalvesco-esmeralda | done | 1995 | 125 | 6.266% | 188507212
chiquetti-e-dalvesco-nautilus | done | 918 | 84 | 9.15% | 111522492
chiquetti-e-dalvesco-santorini | done | 936 | 90 | 9.615% | 125973736
ck-artefacto | done | 19 | 6 | 31.58% | 192574147
ck-duo-praia-brava | done | 2898 | 328 | 11.32% | 136699930
ck-habitah | done | 18 | 5 | 27.78% | 192399074
ck-rooftop | done | 1991 | 191 | 9.593% | 63593110
ck-smart-navegantes | done | 2177 | 282 | 12.95% | 73586486
ck-smart-sao-joao | done | 1457 | 163 | 11.19% | 79727094
ck-unique | done | 1193 | 160 | 13.41% | 22423135
ck-urbe | done | 36 | 10 | 27.78% | 62717933
cln-porto-ruby | done | 700 | 100 | 14.29% | 273276458
cn-brava-garden | done | 18 | 6 | 33.33% | 99376948
cn-brava-ocean | done | 11798 | 327 | 2.772% | 1741584824
cn-brava-valley | done | 17 | 5 | 29.41% | 132309818
colline-de-france-colline-de-france | done | 1186 | 168 | 14.17% | 634483417
cota-365 | done | 674 | 82 | 12.17% | 622707903
dimas-pb2 | done | 19 | 5 | 26.32% | 184377407
estilo-condominios-estilo-condominios | done | 53 | 11 | 20.75% | 34353130
etr-zion-meridian-tower | done | 1375 | 112 | 8.145% | 87568913
exito-oiti | done | 1003 | 155 | 15.45% | 75606994
eze-bella-vivie | done | 699 | 118 | 16.88% | 124554258
eze-eilat | done | 713 | 125 | 17.53% | 25744620
f-nogueira-soberano | done | 436 | 10 | 2.294% | 168149222
f-nogueira-wpr | done | 436 | 8 | 1.835% | 215701497
fg-blue-coast | done | 5704 | 115 | 2.016% | 715403484
fg-scenarium | done | 1021 | 86 | 8.423% | 1233230151
fonseca-empreendimentos-estoril | done | 3660 | 242 | 6.612% | 315153365
gdi-playa-negra | done | 3108 | 303 | 9.749% | 274061392
gmf-moradas-do-atalaia | done | 588 | 87 | 14.8% | 221257855
grandezza-gran-royal | done | 658 | 45 | 6.839% | 100466586
grandezza-gran-tower | done | 480 | 78 | 16.25% | 210946919
grupo-duo-colin | done | 1040 | 110 | 10.58% | 153699207
grupo-duo-mosaico | done | 1067 | 100 | 9.372% | 133469913
h-empreendimentos-atlantia | done | 19 | 6 | 31.58% | 80843233
hacasa-brisa-da-armacao | done | 891 | 158 | 17.73% | 47726521
holze-sense-106 | done | 2072 | 179 | 8.639% | 169520239
homeset-homeset | done | 1534 | 178 | 11.6% | 217844170
inbrasul-aguas-de-marco | done | 18 | 4 | 22.22% | 48686568
inbrasul-opus | done | 18 | 4 | 22.22% | 33516104
indepy-caio-prado | done | 757 | 62 | 8.19% | 72883999
indepy-stella-marina | done | 833 | 160 | 19.21% | 161738145
kirchner-kirchner | done | 712 | 53 | 7.444% | 10850844
libra-concept-libra-conecpt | done | 37 | 13 | 35.14% | 42546687
lotisa-serenity | done | 56 | 15 | 26.79% | 141732061
lumis-live | done | 40 | 13 | 32.5% | 111142227
mabrem-gran-torino | done | 1844 | 135 | 7.321% | 186990814
mabrem-san-marino | done | 1130 | 116 | 10.27% | 58197169
macom-adda | done | 37 | 11 | 29.73% | 53741974
macom-villa-lobos | done | 37 | 12 | 32.43% | 71404241
mendes-empreendimentos-brava-mundo | done | 2008 | 180 | 8.964% | 122585899
mendes-empreendimentos-brava-sixteen | done | 836 | 138 | 16.51% | 61199607
mg3-la-vie | empty | 0 | 0 | 0% | 0
mtf-m-haus | done | 1007 | 102 | 10.13% | 494069093
mtf-m-village-jardim | done | 42 | 11 | 26.19% | 91033363
muller-empreendimentos-elleva | done | 672 | 21 | 3.125% | 7069641
muller-empreendimentos-guanabara | done | 112 | 34 | 30.36% | 68710012
mussi-empreendimentos-brookliin | done | 37 | 5 | 13.51% | 65130541
mussi-empreendimentos-chelsea | done | 1098 | 130 | 11.84% | 238064684
mussi-empreendimentos-soho | done | 1724 | 180 | 10.44% | 117868313
mussi-empreendimentos-velazquez | done | 1781 | 151 | 8.478% | 131651481
mz-central-park | done | 1692 | 208 | 12.29% | 81493108
neuhaus-botanico | done | 59 | 13 | 22.03% | 145892818
neuhaus-origem | done | 3247 | 288 | 8.87% | 262460930
nm-empreendimentos | done | 965 | 160 | 16.58% | 24009416
nobria | done | 332 | 43 | 12.95% | 339078525
nova-empreendimentos-domus | done | 8079 | 104 | 1.287% | 352877871
nova-empreendimentos-evora | done | 2388 | 93 | 3.894% | 187159366
nova-empreendimentos-malaga | done | 102 | 8 | 7.843% | 31190390
nova-empreendimentos-malta | done | 4442 | 376 | 8.465% | 272409861
paludo-barbados | done | 436 | 101 | 23.17% | 34218339
paludo-nassau | done | 1405 | 211 | 15.02% | 47018581
paludo-urban-life | done | 38 | 11 | 28.95% | 59798100
paludo-volo-home | done | 347 | 64 | 18.44% | 49769076
paludo-volo-ocean | done | 39 | 9 | 23.08% | 44334372
parkside-trindade | done | 4834 | 60 | 1.241% | 144925676
pass-e-barao-de-albuquerque | done | 1676 | 166 | 9.905% | 104656501
pass-e-belissimo | done | 19 | 6 | 31.58% | 61970857
pass-e-celebration | done | 79 | 25 | 31.65% | 165216832
pass-e-connect | done | 7023 | 498 | 7.091% | 561827416
pass-e-passione | done | 1959 | 204 | 10.41% | 115650034
pass-e-vancouver | done | 436 | 62 | 14.22% | 55245988
pavcor | done | 5067 | 555 | 10.95% | 270691057
rosner-reserva-sao-vicente | done | 1148 | 105 | 9.146% | 123207414
sak-engenharia | done | 1054 | 114 | 10.82% | 52289018
santa-maria-feat | done | 24 | 4 | 16.67% | 112887482
santa-maria-unimed | done | 151 | 38 | 25.17% | 301542379
santa-maria-z | done | 2361 | 234 | 9.911% | 221745838
santo-andre-belle-ville | done | 3970 | 191 | 4.811% | 467329868
santo-andre-lausanne | done | 39 | 12 | 30.77% | 465059568
somauma-virginia | done | 671 | 64 | 9.538% | 273952750
terrassa-amaro | done | 5523 | 239 | 4.327% | 380087705
terrassa-dom-bosco | done | 2015 | 291 | 14.44% | 134128834
thozen-mirador-de-alicante | done | 76 | 11 | 14.47% | 140836239
viva4-barra4 | done | 1848 | 96 | 5.195% | 348976522
viva4-pio4 | done | 1737 | 91 | 5.239% | 460215307
wf-aquarius | done | 1546 | 110 | 7.115% | 538704628
xpcon-marena | done | 3849 | 117 | 3.04% | 122459528
xpcon-porto-cerro | done | 4044 | 420 | 10.39% | 319409222

## CROSS_INSIGHTS_GEMMA
CROSS INSIGHTS GEMMA — análises cross-projeto
Gerados via Gemma analisando todos os projetos da base. Cada seção extrai um aspecto diferente.
secao | tipo | campo | conteudo
familias | familias | nome_familia | Loteamentos e Master Plan (Infraestrutura Pesada)
familias | familias | criterios | Projetos de escala massiva (AC > 10.000m²) focados em infraestrutura básica, pavimentação, drenagem e serviços de loteamento, com custo unitário baixo.
familias | familias | projetos_exemplares | ['estilo-condominios-estilo-condominios']
familias | familias | ac_range | 20000-25000 m²
familias | familias | n_estimado_total | 1
familias | familias | nome_familia | Grandes Condomínios Residenciais (Escala Média-Alta)
familias | familias | criterios | Projetos de grande porte (AC > 7000m²) com foco em estrutura residencial, áreas comuns complexas (lazer, academia) e custos unitários moderados, indicando desenvolvimento habitacional consolidado.
familias | familias | projetos_exemplares | ['fonseca-empreendimentos-estoril', 'cln-porto-ruby', 'pass-e-connect', 'chiquetti-e-dalvesco-cielo']
familias | familias | ac_range | 7000-14500 m²
familias | familias | n_estimado_total | 4
familias | familias | nome_familia | Alto Padrão e Luxo (Detalhe e Acabamento Premium)
familias | familias | criterios | Projetos de pequeno a médio porte, caracterizados por altíssimo custo por metro quadrado (R$/m² > 60.000) e foco em acabamentos de luxo, superestrutura detalhada e sistemas especializados.
familias | familias | projetos_exemplares | ['as-ramos-paessaggio', 'amalfi-maiori', 'thozen-mirador-de-alicante']
familias | familias | ac_range | 260-500 m²
familias | familias | n_estimado_total | 3
familias | familias | nome_familia | Desenvolvimento Urbano e Mixed-Use (Equilíbrio Estrutural)
familias | familias | criterios | Projetos de porte médio, com foco em estruturas verticais e sistemas MEP, representando um equilíbrio entre a complexidade estrutural e o custo unitário moderado.
familias | familias | projetos_exemplares | ['etr-zion-meridian-tower', 'cn-brava-ocean']
familias | familias | ac_range | 450-5500 m²
familias | familias | n_estimado_total | 2
familias | familias | nome_familia | Reserva e Ambientação (Baixa Densidade)
familias | familias | criterios | Projetos com foco em áreas de lazer, ambientação e serviços complementares, característicos de reservas ou empreendimentos de baixa densidade construtiva.
familias | familias | projetos_exemplares | ['rosner-reserva-sao-vicente']
familias | familias | ac_range | 5000-7500 m²
familias | familias | n_estimado_total | 1
indices_sugeridos | indices_sugeridos | nome_indice | Índice de Densidade de Sistemas MEP (Mecânica, Elétrica e Hidráulica)
indices_sugeridos | indices_sugeridos | formula | (Custo de Elétrica + Custo de Hidráulica + Custo de Climatização) / AC (m²)
indices_sugeridos | indices_sugeridos | macrogrupo_relacionado | Instalações e Sistemas
indices_sugeridos | indices_sugeridos | valor_potencial | Permite identificar projetos com alta complexidade de infraestrutura por área construída. É crucial para orçamentos de serviços de engenharia e detecção de subdimensionamento de redes.
indices_sugeridos | indices_sugeridos | n_projetos_disponiveis | 25
indices_sugeridos | indices_sugeridos | nome_indice | Índice de Custo de Acabamento por Área de Fachada
indices_sugeridos | indices_sugeridos | formula | Custo de Fachada (Esquadrias + Revestimentos de Fachada) / Área de Fachada (m²)
indices_sugeridos | indices_sugeridos | macrogrupo_relacionado | Acabamentos e Envelopamento
indices_sugeridos | indices_sugeridos | valor_potencial | Mede a sofisticação e o custo do envelope do edifício. É um indicador chave para o mercado de alto padrão e ajuda a diferenciar o valor do acabamento externo do valor interno.
indices_sugeridos | indices_sugeridos | n_projetos_disponiveis | 25
indices_sugeridos | indices_sugeridos | nome_indice | Índice de Dependência de Serviços Complementares
indices_sugeridos | indices_sugeridos | formula | Custo de Serviços Complementares / (Custo Total - Custo de Serviços Complementares)
indices_sugeridos | indices_sugeridos | macrogrupo_relacionado | Gestão e Serviços Adicionais
indices_sugeridos | indices_sugeridos | valor_potencial | Quantifica a proporção de custos que não são diretamente estruturais ou de acabamento (ex: mobiliário, paisagismo, gerenciamento). Alto índice sugere complexidade de execução ou alto foco em áreas comuns/lazer.
indices_sugeridos | indices_sugeridos | n_projetos_disponiveis | 25
indices_sugeridos | indices_sugeridos | nome_indice | Índice de Risco de Escavação e Movimentação de Terra
indices_sugeridos | indices_sugeridos | formula | Custo de Movimentação de Terra + Custo de Fundações / AC (m²)
indices_sugeridos | indices_sugeridos | macrogrupo_relacionado | Infraestrutura e Fundações
indices_sugeridos | indices_sugeridos | valor_potencial | Mede o impacto do terreno e da fundação no custo final. É um indicador de risco geotécnico e de viabilidade, especialmente em terrenos complexos ou com grande volume de terra a ser removida.
indices_sugeridos | indices_sugeridos | n_projetos_disponiveis | 25
indices_sugeridos | indices_sugeridos | nome_indice | Índice de Complexidade de Disciplinas (Diversidade)
indices_sugeridos | indices_sugeridos | formula | Número de sub-disciplinas únicas listadas / AC (m²)
indices_sugeridos | indices_sugeridos | macrogrupo_relacionado | Escopo e Detalhamento
indices_sugeridos | indices_sugeridos | valor_potencial | Mede a complexidade do escopo do projeto. Um número alto de sub-disciplinas para uma área dada sugere um projeto multifuncional ou de altíssima customização, aumentando o risco e o tempo de execução.
indices_sugeridos | indices_sugeridos | n_projetos_disponiveis | 25
indices_sugeridos | indices_sugeridos | nome_indice | Índice de Custo de Sustentabilidade/Ambientação
indices_sugeridos | indices_sugeridos | formula | Custo de AMBIENTAÇÃO / Custo Total
indices_sugeridos | indices_sugeridos | macrogrupo_relacionado | Sustentabilidade e Impacto Ambiental
indices_sugeridos | indices_sugeridos | valor_potencial | Permite comparar o investimento em mitigação de impacto ambiental em diferentes projetos. É um indicador crescente de valor e conformidade regulatória.
indices_sugeridos | indices_sugeridos | n_projetos_disponiveis | 25
indices_sugeridos | indices_sugeridos | nome_indice | Índice de Overhead de Gestão (Gestão Técnica)
indices_sugeridos | indices_sugeridos | formula | Custo de Serviços Gerais/Administrativo / Custo Total
indices_sugeridos | indices_sugeridos | macrogrupo_relacionado | Gerenciamento e Controle
indices_sugeridos | indices_sugeridos | valor_potencial | Mede a porcentagem de custo dedicada à gestão e administração do projeto. Ajuda a identificar se o custo está sendo absorvido por serviços de coordenação ou por execução física.
indices_sugeridos | indices_sugeridos | n_projetos_disponiveis | 25
indices_sugeridos | indices_sugeridos | nome_indice | Índice de Densidade de Equipamentos Especiais
indices_sugeridos | indices_sugeridos | formula | Custo de Equipamentos e Sistemas Especiais / AC (m²)
indices_sugeridos | indices_sugeridos | macrogrupo_relacionado | Tecnologia e Equipamentos
indices_sugeridos | indices_sugeridos | valor_potencial | Mede a concentração de tecnologia e equipamentos de alto valor (ex: elevadores, sistemas de segurança complexos, equipamentos médicos). É um indicador de uso de tecnologia e funcionalidade especializada.
indices_sugeridos | indices_sugeridos | n_projetos_disponiveis | 25
indices_sugeridos | indices_sugeridos | nome_indice | Índice de Proporção de Acabamento vs. Estrutura
indices_sugeridos | indices_sugeridos | formula | Custo de Acabamentos / Custo de Estrutura e Fundações
indices_sugeridos | indices_sugeridos | macrogrupo_relacionado | Valor Agregado e Acabamento
indices_sugeridos | indices_sugeridos | valor_potencial | É um indicador de luxo e qualidade percebida. Um índice alto sugere que o valor do projeto está mais na estética e conforto do que na mera função estrutural.
indices_sugeridos | indices_sugeridos | n_projetos_disponiveis | 25
indices_sugeridos | indices_sugeridos | nome_indice | Índice de Custo de Infraestrutura de Loteamento
indices_sugeridos | indices_sugeridos | formula | Custo de Infraestrutura Básica / AC (m²)
indices_sugeridos | indices_sugeridos | macrogrupo_relacionado | Desenvolvimento Urbano e Loteamento
indices_sugeridos | indices_sugeridos | valor_potencial | Fundamental para projetos de grande escala ou loteamentos. Indica o custo por metro quadrado para levar serviços básicos (pavimentação, drenagem, redes) até a área construída.
indices_sugeridos | indices_sugeridos | n_projetos_disponiveis | 25
lacunas | lacunas | lacuna | Definição e Quantificação da Área Não Coberta (UR)
lacunas | lacunas | impacto | alto
lacunas | lacunas | n_projetos_afetados | 8
lacunas | lacunas | como_resolver | Exigir a quantificação detalhada da Área Não Coberta (UR) em todos os projetos, seja por levantamento topográfico ou por premissa de cálculo, para evitar subestimação de custos de infraestrutura e paisagismo.
lacunas | lacunas | lacuna | Custos de Operação e Manutenção (O&M)
lacunas | lacunas | impacto | alto
lacunas | lacunas | n_projetos_afetados | 10
lacunas | lacunas | como_resolver | Incorporar uma fase de análise de ciclo de vida (LCC) nos dossiês, detalhando custos anuais de manutenção, consumo de energia, água e pessoal para os primeiros 5 anos de operação.
lacunas | lacunas | lacuna | Detalhamento de Sistemas de Sustentabilidade e Certificações
lacunas | lacunas | impacto | alto
lacunas | lacunas | n_projetos_afetados | 10
lacunas | lacunas | como_resolver | Tornar obrigatória a inclusão de premissas de certificações (LEED, AQUA, etc.), detalhando o uso de materiais de baixo carbono, sistemas de captação de água pluvial e eficiência energética.
lacunas | lacunas | lacuna | Integração e Detalhamento de Redes de Serviços Urbanos (Saneamento)
lacunas | lacunas | impacto | alto
lacunas | lacunas | n_projetos_afetados | 9
lacunas | lacunas | como_resolver | Exigir o detalhamento específico das conexões e dimensionamentos de redes de água potável, esgoto e drenagem pluvial, incluindo a previsão de taxa de ocupação e capacidade de vazão em pontos de conexão com a rede pública.
lacunas | lacunas | lacuna | Gestão de Riscos e Contingências Estruturadas
lacunas | lacunas | impacto | medio
lacunas | lacunas | n_projetos_afetados | 10
lacunas | lacunas | como_resolver | Implementar um registro formal de riscos (Risk Register) que contemple riscos não técnicos (ex: mudanças regulatórias, atrasos de licenciamento, flutuação cambial) e seus respectivos planos de mitigação e custos de contingência.
lacunas | lacunas | lacuna | Especificação de Materiais e Acabamentos de Áreas Comuns
lacunas | lacunas | impacto | medio
lacunas | lacunas | n_projetos_afetados | 8
lacunas | lacunas | como_resolver | Padronizar a especificação de acabamentos em áreas comuns, exigindo marcas, modelos e fornecedores específicos para pisos, louças e metais, em vez de apenas categorias genéricas.
lacunas | lacunas | lacuna | Detalhamento de Sistemas de Energia Renovável
lacunas | lacunas | impacto | medio
lacunas | lacunas | n_projetos_afetados | 7
lacunas | lacunas | como_resolver | Incluir a análise de viabilidade técnica e econômica para a integração de fontes de energia renovável (ex: painéis solares fotovoltaicos, sistemas de aquecimento solar) e o dimensionamento de subestações para suportar essa carga.
lacunas | lacunas | lacuna | Planejamento de Desmobilização e Resíduos de Construção
lacunas | lacunas | impacto | medio
lacunas | lacunas | n_projetos_afetados | 8
lacunas | lacunas | como_resolver | Exigir um plano detalhado de gestão de resíduos (PGRCC), incluindo custos de descarte, logística reversa e a previsão de desmobilização de estruturas temporárias ao final da obra.
lacunas | lacunas | lacuna | Detalhamento de Sistemas de Segurança e Controle de Acesso
lacunas | lacunas | impacto | medio
lacunas | lacunas | n_projetos_afetados | 7
lacunas | lacunas | como_resolver | Aprofundar o escopo de segurança, detalhando sistemas de CFTV por zonas, controle biométrico de acesso, e planos de resposta a emergências (brigadas, rotas de fuga, etc.).
lacunas | lacunas | lacuna | Coordenação e Detalhamento BIM (Building Information Modeling)
lacunas | lacunas | impacto | medio
lacunas | lacunas | n_projetos_afetados | 6
lacunas | lacunas | como_resolver | Tornar obrigatória a entrega de modelos BIM coordenados, com foco em detecção de interferências (clash detection) entre disciplinas (elétrica, hidráulica, estrutura) e a quantificação automatizada de materiais.
outliers | outliers | slug | adore-cacupe
outliers | outliers | campo | concreto_m3_m2
outliers | outliers | valor | 0.8657
outliers | outliers | tipo | muito_alto
outliers | outliers | causa_provavel | Possível erro de medição ou projeto de estrutura de grande volume não típico.
outliers | outliers | slug | fg-blue-coast
outliers | outliers | campo | aço_kg_m3
outliers | outliers | valor | 147.59
outliers | outliers | tipo | muito_alto
outliers | outliers | causa_provavel | Alto índice de aço, sugerindo reforço estrutural excessivo ou tipo de elemento não padrão.
outliers | outliers | slug | nova-empreendimentos-domus
outliers | outliers | campo | forma_m2_m2
outliers | outliers | valor | 6.1865
outliers | outliers | tipo | muito_alto
outliers | outliers | causa_provavel | Forma excessiva, indicando elementos estruturais muito grandes ou complexidade não usual.
outliers | outliers | slug | gdi-playa-negra
outliers | outliers | campo | forma_m2_m2
outliers | outliers | valor | 4.0826
outliers | outliers | tipo | muito_alto
outliers | outliers | causa_provavel | Forma excessiva, sugerindo elementos de grande porte ou geometria complexa.
outliers | outliers | slug | all-acacias-jk
outliers | outliers | campo | concreto_m3_m2
outliers | outliers | valor | 0.5107
outliers | outliers | tipo | muito_alto
outliers | outliers | causa_provavel | Volume de concreto muito alto, fora da faixa residencial típica.
outliers | outliers | slug | grupo-duo-colin
outliers | outliers | campo | forma_m2_m2
outliers | outliers | valor | 4.886
outliers | outliers | tipo | muito_alto
outliers | outliers | causa_provavel | Forma excessiva, indicando um sistema estrutural muito robusto ou não residencial.
outliers | outliers | slug | cota-365
outliers | outliers | campo | aço_kg_m3
outliers | outliers | valor | 17.21
outliers | outliers | tipo | muito_baixo
outliers | outliers | causa_provavel | Baixo índice de aço, sugerindo subdimensionamento ou uso de materiais não metálicos.
outliers | outliers | slug | hacasa-brisa-da-armacao
outliers | outliers | campo | concreto_m3_m2
outliers | outliers | valor | 0.0169
outliers | outliers | tipo | muito_baixo
outliers | outliers | causa_provavel | Volume de concreto extremamente baixo, indicando estrutura mínima ou erro de medição.
outliers | outliers | slug | somauma-virginia
outliers | outliers | campo | concreto_m3_m2
outliers | outliers | valor | 0.0336
outliers | outliers | tipo | muito_baixo
outliers | outliers | causa_provavel | Volume de concreto muito baixo, sugerindo estrutura de fachada ou não estrutural.
outliers | outliers | slug | somauma-virginia
outliers | outliers | campo | forma_m2_m2
outliers | outliers | valor | 0.0052
outliers | outliers | tipo | muito_baixo
outliers | outliers | causa_provavel | Forma extremamente baixa, indicando ausência de elementos estruturais de concreto.
outliers | outliers | slug | chiquetti-e-dalvesco-cielo
outliers | outliers | campo | concreto_m3_m2
outliers | outliers | valor | 0.1197
outliers | outliers | tipo | muito_baixo
outliers | outliers | causa_provavel | Volume de concreto abaixo do esperado, podendo indicar estrutura de baixo porte ou erro de medição.
outliers | outliers | slug | blue-heaven-aquos
outliers | outliers | campo | forma_m2_m2
outliers | outliers | valor | 0.4878
outliers | outliers | tipo | muito_baixo
outliers | outliers | causa_provavel | Forma muito baixa, sugerindo elementos estruturais muito pequenos ou não típicos.
outliers | outliers | slug | blue-heaven-monolyt
outliers | outliers | campo | aço_kg_m3
outliers | outliers | valor | 48.21
outliers | outliers | tipo | muito_baixo
outliers | outliers | causa_provavel | Baixo índice de aço, sugerindo subdimensionamento ou uso de reforço mínimo.
outliers | outliers | slug | homeset-homeset
outliers | outliers | campo | forma_m2_m2
outliers | outliers | valor | 0.0896
outliers | outliers | tipo | muito_baixo
outliers | outliers | causa_provavel | Forma extremamente baixa, indicando ausência de elementos estruturais de concreto.
outliers | outliers | slug | chiquetti-e-dalvesco-cielo
outliers | outliers | campo | aço_kg_m3
outliers | outliers | valor | 46.33
outliers | outliers | tipo | muito_baixo
outliers | outliers | causa_provavel | Baixo índice de aço, sugerindo subdimensionamento ou uso de reforço mínimo.
padroes_comuns | padroes_comuns | padrao | Quantificação seguindo detalhamentos de projeto e
padroes_comuns | padroes_comuns | exemplos | ['Quantificação seguindo detalhamentos de projeto e', 'Quantificação seguindo detalhamentos de projeto e']
padroes_comuns | padroes_comuns | frequencia_estimada | alta
padroes_comuns | padroes_comuns | categoria | premissa
padroes_comuns | padroes_comuns | padrao | Levantamento realizado via visus, utilizando arqui
padroes_comuns | padroes_comuns | exemplos | ['Levantamento realizado via visus, utilizando arqui', 'Levantamento realizado via visus, utilizando arqui']
padroes_comuns | padroes_comuns | frequencia_estimada | alta
padroes_comuns | padroes_comuns | categoria | premissa
padroes_comuns | padroes_comuns | padrao | Considerado blocos, vigas de fundação
padroes_comuns | padroes_comuns | exemplos | ['Considerado blocos, vigas de fundação', 'Considerado blocos, vigas de fundação']
padroes_comuns | padroes_comuns | frequencia_estimada | alta
padroes_comuns | padroes_comuns | categoria | premissa
padroes_comuns | padroes_comuns | padrao | Considerado empolamento 30% da escavação
padroes_comuns | padroes_comuns | exemplos | ['Considerado empolamento 30% da escavação', 'Considerado empolamento 30% da escavação']
padroes_comuns | padroes_comuns | frequencia_estimada | alta
padroes_comuns | padroes_comuns | categoria | premissa
padroes_comuns | padroes_comuns | padrao | GERENCIAMENTO TÉCNICO E ADMINISTRATIVO
padroes_comuns | padroes_comuns | exemplos | ['GERENCIAMENTO TÉCNICO E ADMINISTRATIVO', 'GERENCIAMENTO TÉCNICO E ADMINISTRATIVO']
padroes_comuns | padroes_comuns | frequencia_estimada | alta
padroes_comuns | padroes_comuns | categoria | premissa
padroes_comuns | padroes_comuns | padrao | Considerado sem indicação em projeto
padroes_comuns | padroes_comuns | exemplos | ['Considerado sem indicação em projeto', 'Considerado sem indicação em projeto']
padroes_comuns | padroes_comuns | frequencia_estimada | media
padroes_comuns | padroes_comuns | categoria | premissa
padroes_comuns | padroes_comuns | padrao | Justificativa de serviços/elementos
padroes_comuns | padroes_comuns | exemplos | ['Quantidade de aba, advindo do projeto com retirada', 'Justificativa de serviços/elementos']
padroes_comuns | padroes_comuns | frequencia_estimada | media
padroes_comuns | padroes_comuns | categoria | justificativa
padroes_comuns | padroes_comuns | padrao | Custo baseado em índices
padroes_comuns | padroes_comuns | exemplos | ['Custo baseado em índices Alameda Jardins', 'Custo baseado em índices / Solicitado pelo cliente']
padroes_comuns | padroes_comuns | frequencia_estimada | media
padroes_comuns | padroes_comuns | categoria | premissa
padroes_comuns | padroes_comuns | padrao | Movimentação de terra para bota fora
padroes_comuns | padroes_comuns | exemplos | ['Movimentação de bota-fora para escavação do terren', 'Movimentação de terra para bota fora, com 30% de f']
padroes_comuns | padroes_comuns | frequencia_estimada | media
padroes_comuns | padroes_comuns | categoria | premissa
padroes_comuns | padroes_comuns | padrao | Alerta de divergência de custo
padroes_comuns | padroes_comuns | exemplos | ['Custo no Sienge e apropriado divergem muito', 'Valor do Sienge 126 mil/ apropriado 586 mil']
padroes_comuns | padroes_comuns | frequencia_estimada | baixa
padroes_comuns | padroes_comuns | categoria | alerta
padroes_comuns | padroes_comuns | padrao | Estrutura de concreto com alvenaria de vedação.
padroes_comuns | padroes_comuns | exemplos | ['Estrutura de concreto com alvenaria de vedação.']
padroes_comuns | padroes_comuns | frequencia_estimada | baixa
padroes_comuns | padroes_comuns | categoria | premissa
padroes_comuns | padroes_comuns | padrao | Serviços complementares de infraestrutura
padroes_comuns | padroes_comuns | exemplos | ['ORÇAMENTO_EXECUTIVO>INFRAESTRUTURA', 'Serviços Gerais>INFRAESTRUTURA']
padroes_comuns | padroes_comuns | frequencia_estimada | media
padroes_comuns | padroes_comuns | categoria | sub_disciplina
padroes_comuns | padroes_comuns | padrao | Revisão de prazo/custo em questionário
padroes_comuns | padroes_comuns | exemplos | ['Custo respondido no questionário dia 18/04/2024', 'Custo e prazo respondido no questionário dia 18/04']
padroes_comuns | padroes_comuns | frequencia_estimada | baixa
padroes_comuns | padroes_comuns | categoria | revisao