## Relatório
Orçamento
Obra |  |  | 2 - The Spot One - Custo Direto
Unidade construtiva |  |  | 1 - GERENCIAMENTO TÉCNICO E ADMINISTRATIVO
Tipo de obra |  |  | 1 - Construção Civil
Endereço da obra |  |  | Avenida Santa Catarina, 01 - Bairro dos Estados - Balneário Camboriú/SC - 88339-005
Versão do orçamento |  |  | 2 - 01/07/2021 - 09:20:24 - Versão inicial orçamento |  | Data base |  |  | 01/07/2021
BDI |  |  | não aplicado |  | Encargos sociais |  |  | não aplicado
Preços expressos em |  |  | R$ (REAL)
Código | Descrição |  |  |  |  | Un. | Quantidade orçada |  | Preço unitário | Preço total
01 | GERENCIAMENTO TÉCNICO | [8 empty] | 1700538.19
01.001 | ESTUDOS, PROJETOS E CONSULTORIAS | [8 empty] | 1334538.19
01.001.001 | Projetos | [8 empty] | 1025500
01.001.001.001 | Legalização de incorporação |  |  |  |  | vb | 1 |  | 40000 | 40000
01.001.001.002 | Projeto arquitetônico legal |  |  |  |  | vb | 1 |  | 35000 | 35000
01.001.001.003 | Projeto arquitetônico executivo |  |  |  |  | vb | 1 |  | 450000 | 450000
01.001.001.004 | Projeto arquitetônico de fachada |  |  |  |  | vb | 1 |  | 25000 | 25000
01.001.001.005 | Projeto arquitetônico interiores / ambientação |  |  |  |  | vb | 1 |  | 20500 | 20500
01.001.001.006 | Projeto fundações |  |  |  |  | vb | 1 |  | 15000 | 15000
01.001.001.007 | Projeto estrutural |  |  |  |  | vb | 1 |  | 85000 | 85000
01.001.001.008 | Projeto elétrico |  |  |  |  | vb | 1 |  | 45000 | 45000
01.001.001.009 | Projeto de comunicação e dados |  |  |  |  | vb | 1 |  | 15000 | 15000
01.001.001.010 | Projeto de telefonia |  |  |  |  | vb | 1 |  | 10000 | 10000
01.001.001.011 | Projeto hidrossanitário |  |  |  |  | vb | 1 |  | 65000 | 65000
01.001.001.012 | Projeto de drenagem |  |  |  |  | vb | 1 |  | 15000 | 15000
01.001.001.013 | Projeto pluvial |  |  |  |  | vb | 1 |  | 12500 | 12500
01.001.001.014 | Projeto preventivo - PPCI |  |  |  |  | vb | 1 |  | 25000 | 25000
01.001.001.015 | Projeto de climatização |  |  |  |  | vb | 1 |  | 25000 | 25000
01.001.001.016 | Projeto de exaustão |  |  |  |  | vb | 1 |  | 12000 | 12000
01.001.001.017 | Projeto de gás |  |  |  |  | vb | 1 |  | 10000 | 10000
01.001.001.018 | Projeto de piscina |  |  |  |  | vb | 1 |  | 5500 | 5500
01.001.001.019 | Modelagem BIM arquitetônica |  |  |  |  | vb | 1 |  | 25000 | 25000
01.001.001.020 | Modelagem BIM de complementares |  |  |  |  | vb | 1 |  | 25000 | 25000
01.001.001.021 | Compatibilização de projetos |  |  |  |  | vb | 1 |  | 65000 | 65000
01.001.002 | Consultorias | [8 empty] | 154750
01.001.002.001 | Consultoria de orçamento e planejamento |  |  |  |  | vb | 1 |  | 34750 | 34750
01.001.002.002 | Consultorias diversas |  |  |  |  | vb | 1 |  | 120000 | 120000
01.001.003 | Ensaios e laudos | [8 empty] | 154288.19
01.001.003.001 | Laudo preventivo de danos à vizinhança |  |  |  |  | vb | 1 |  | 13500 | 13500
01.001.003.002 | Ensaio/laudo aterramento |  |  |  |  | vb | 1 |  | 7500 | 7500
01.001.003.003 | Ensaio/laudo desempenho - NBR 15575 |  |  |  |  | vb | 1 |  | 17500 | 17500
01.001.003.004 | Controle tecnológico de concreto |  |  |  |  | vb | 1 |  | 46500 | 46500
01.001.003.005 | Ensaio dinâmico das estacas (PDI) |  |  |  |  | vb | 1 |  | 69288.19 | 69288.19
01.002 | TAXAS E DOCUMENTOS | [8 empty] | 366000
01.002.001 | Taxas | [8 empty] | 310500
01.002.001.001 | Despesas de Seguros |  |  |  |  | vb | 1 |  | 90000 | 90000
01.002.001.002 | Taxas aprovação/legal. Água/esgoto |  |  |  |  | vb | 1 |  | 7500 | 7500
01.002.001.003 | Taxas aprovação/legal. Ambiental |  |  |  |  | vb | 1 |  | 25000 | 25000
01.002.001.004 | Taxas aprovação/legal. Bombeiros |  |  |  |  | vb | 1 |  | 36000 | 36000
01.002.001.005 | Taxas aprovação/legal. Elétrico |  |  |  |  | vb | 1 |  | 7500 | 7500
01.002.001.006 | Taxas aprovação/legal. Prefeitura |  |  |  |  | vb | 1 |  | 50000 | 50000
01.002.001.007 | ART obras |  |  |  |  | vb | 1 |  | 1500 | 1500
01.002.001.008 | Despesas cartório, licenças, certidões e jurídicas |  |  |  |  | vb | 1 |  | 20000 | 20000
01.002.001.009 | Despesas de Incorporação |  |  |  |  | vb | 1 |  | 45000 | 45000
01.002.001.010 | IPTU |  |  |  |  | vb | 1 |  | 7500 | 7500
01.002.001.011 | Taxa habite-se |  |  |  |  | vb | 1 |  | 20500 | 20500
01.002.002 | Documentos | [8 empty] | 55500
01.002.002.001 | As built |  |  |  |  | vb | 1 |  | 15000 | 15000
01.002.002.002 | Laudo técnico de vistoria |  |  |  |  | vb | 1 |  | 5500 | 5500
01.002.002.003 | Manuais técnicos - condomínio/proprietários |  |  |  |  | vb | 1 |  | 25000 | 25000
01.002.002.004 | Certidão INSS |  |  |  |  | vb | 1 |  | 10000 | 10000
02 | GERENCIAMENTO ADMINISTRATIVO | [8 empty] | 4164240.61
02.001 | SEGURANÇA, MEIO AMBIENTE E SAÚDE | [8 empty] | 1055052.61
02.001.001 | Segurança do trabalho | [8 empty] | 172800
02.001.001.001 | Consultoria segurança do trabalho |  |  |  |  | mes | 24 |  | 7200 | 172800
02.001.002 | Equipamentos de proteção | [8 empty] | 862752.61
02.001.002.001 | EPI - equipamentos de proteção individual |  |  |  |  | vb | 1 |  | 50000 | 50000
02.001.002.002 | EPC - equipamentos de proteção coletiva |  |  |  |  | vb | 1 |  | 220000 | 220000
02.001.002.003 | Bandeja Primária |  |  |  |  | m | 241.68 |  | 287.2436 | 69421.03
02.001.002.004 | Bandeja Secundária |  |  |  |  | m | 725.04 |  | 262.5256 | 190341.56
02.001.002.005 | Sinalização geral de obra |  |  |  |  | vb | 1 |  | 7500 | 7500
02.001.002.006 | Tela poliéster para fachada |  |  |  |  | m2 | 35800 |  | 9.0919 | 325490.02
02.001.003 | Meio ambiente | [8 empty] | 4400
02.001.003.001 | Elaboração do Programa de Condições e meio Ambiente de Trabalho na Indústria de Construção (PCMAT) |  |  |  |  | vb | 1 |  | 3400 | 3400
02.001.003.002 | Elaboração do Programa de Prevenção dos Riscos Ambientais ( PPRA) |  |  |  |  | vb | 1 |  | 1000 | 1000
02.001.004 | Saúde ocupacional | [8 empty] | 15100
02.001.004.001 | Elaboração do Programa de Controle Médico de Saúde Ocupacional (PCMSO) |  |  |  |  | vb | 1 |  | 1000 | 1000
02.001.004.002 | Medicamentos preventivos/emergência |  |  |  |  | vb | 1 |  | 1000 | 1000
02.001.004.003 | Kit socorrista |  |  |  |  | vb | 1 |  | 600 | 600
02.001.004.004 | Dedetização, desratização e sanitização dos ambientes |  |  |  |  | vb | 1 |  | 12500 | 12500
02.002 | ADMINISTRAÇÃO E CANTEIRO DE OBRAS | [8 empty] | 1786330
02.002.001 | Equipe de gestão e apoio | [8 empty] | 1350200
02.002.001.001 | Engenheiro civil |  |  |  |  | mes | 25 |  | 12000 | 300000
02.002.001.002 | Mestre de obras |  |  |  |  | mes | 25 |  | 13000 | 325000
02.002.001.003 | Técnico de edificações |  |  |  |  | mes | 46 |  | 6400 | 294400
02.002.001.004 | Almoxarife |  |  |  |  | mes | 25 |  | 6000 | 150000
02.002.001.005 | Estagiário |  |  |  |  | mes | 44 |  | 1500 | 66000
02.002.001.006 | Guincheiro |  |  |  |  | mes | 15 |  | 4672 | 70080
02.002.001.007 | Sinaleiro (grua) |  |  |  |  | mes | 15 |  | 4672 | 70080
02.002.001.008 | Porteiro |  |  |  |  | mes | 24 |  | 3110 | 74640
02.002.002 | Canteiro de obras | [8 empty] | 163750
02.002.002.001 | Demolição |  |  |  |  | vb | 1 |  | 20000 | 20000
02.002.002.002 | Limpeza superficial do terreno |  |  |  |  | vb | 1 |  | 9750 | 9750
02.002.002.003 | Instalações provisórias: barracões, baias e afins |  |  |  |  | vb | 1 |  | 15000 | 15000
02.002.002.004 | Instalações provisórias: redes de água fria, esgoto e drenagem |  |  |  |  | vb | 1 |  | 10000 | 10000
02.002.002.005 | Instalações provisórias: redes elétrica, comunicação e dados |  |  |  |  | vb | 1 |  | 45000 | 45000
02.002.002.006 | Locação de contêiner |  |  |  |  | mes | 10 |  | 750 | 7500
02.002.002.007 | Locação de banheiro químico |  |  |  |  | mes | 10 |  | 550 | 5500
02.002.002.008 | Mobiliário de apoio a obra |  |  |  |  | vb | 1 |  | 10000 | 10000
02.002.002.009 | Equipamentos escritório - aquisição |  |  |  |  | vb | 1 |  | 6000 | 6000
02.002.002.010 | Tapume com telha metálica trapezoidal |  |  |  |  | vb | 1 |  | 35000 | 35000
02.002.003 | Despesas de consumo e manutenção | [8 empty] | 272380
02.002.003.001 | Despesas de consumo - Água |  |  |  |  | mes | 24 |  | 2150 | 51600
02.002.003.002 | Despesas de consumo - Luz |  |  |  |  | mes | 24 |  | 3200 | 76800
02.002.003.003 | Despesas de consumo - Internet |  |  |  |  | mes | 24 |  | 250 | 6000
02.002.003.004 | Despesas de consumo - Telefone |  |  |  |  | mes | 24 |  | 250 | 6000
02.002.003.005 | Despesas de consumo - Material de Expediente |  |  |  |  | mes | 24 |  | 1100 | 26400
02.002.003.006 | Despesas de consumo - Material de Limpeza |  |  |  |  | mes | 24 |  | 650 | 15600
02.002.003.007 | Serviço de vigilância |  |  |  |  | mes | 24 |  | 250 | 6000
02.002.003.008 | Fretes e carretos |  |  |  |  | vb | 1 |  | 40000 | 40000
02.002.003.009 | Cópias e Plotagens |  |  |  |  | vb | 1 |  | 16500 | 16500
02.002.003.010 | Esgotamento de sistema sanitário temporário |  |  |  |  | mes | 6 |  | 180 | 1080
02.002.003.011 | Manutenção provisória de vigilância e acessos |  |  |  |  | mes | 24 |  | 1100 | 26400
02.003 | EQUIPAMENTOS | [8 empty] | 1322858
02.003.001 | Equipamentos de carga e transporte | [8 empty] | 30000
02.003.001.001 | Equipamentos / acessórios de apoio ao canteiro de obra |  |  |  |  | vb | 1 |  | 30000 | 30000
02.003.002 | Equipamentos de obra | [8 empty] | 1292858
02.003.002.001 | Elevador cremalheira - aquisição |  |  |  |  | vb | 1 |  | 516460 | 516460
02.003.002.002 | Grua com torre fixa - aquisição |  |  |  |  | vb | 1 |  | 651398 | 651398
02.003.002.003 | Manutenção corretiva de grua |  |  |  |  | vb | 1 |  | 50000 | 50000
02.003.002.004 | Manutenção preventiva de grua |  |  |  |  | mes | 10 |  | 1500 | 15000
02.003.002.005 | Manutenção corretiva de elevador cremalheira |  |  |  |  | vb | 1 |  | 15000 | 15000
02.003.002.006 | Manutenção preventiva de elevador cremalheira |  |  |  |  | mes | 15 |  | 1000 | 15000
02.003.002.007 | Ferramentas - aquisição/manutenção |  |  |  |  | vb | 1 |  | 30000 | 30000
Total da unidade construtiva | [9 empty] | 5864778.8
Obra |  |  | 2 - The Spot One - Custo Direto
Unidade construtiva |  |  | 2 - GERENCIAMENTO EXECUTIVO
Tipo de obra |  |  | 1 - Construção Civil
Endereço da obra |  |  | Avenida Santa Catarina, 01 - Bairro dos Estados - Balneário Camboriú/SC - 88339-005
Versão do orçamento |  |  | 2 - 01/07/2021 - 09:20:24 - Versão inicial orçamento |  | Data base |  |  | 01/07/2021
BDI |  |  | não aplicado |  | Encargos sociais |  |  | não aplicado
Preços expressos em |  |  | R$ (REAL)
Código | Descrição |  |  |  |  | Un. | Quantidade orçada |  | Preço unitário | Preço total
01 | MOVIMENTAÇÃO DE TERRA | [8 empty] | 299123.97
01.001 | MOVIMENTAÇÃO DE TERRA | [8 empty] | 299123.97
01.001.001 | Corte e escavação | [8 empty] | 141829.6
01.001.001.001 | Escavação mecanizada do terreno e botafora de materiais |  |  |  |  | m3 | 3995.2 |  | 35.5 | 141829.6
01.001.002 | Escavação e reaterro de valas | [8 empty] | 32252.25
01.001.002.001 | Escavação mecanizada para blocos de fundação e vigas baldrame, com previsão de fôrma, com retroescavadeira |  |  |  |  | m3 | 851.67 |  | 35.7 | 30404.62
01.001.002.002 | Reaterro mecanizado de valas para blocos e baldrames, com retroescavadeira |  |  |  |  | m3 | 181.14 |  | 10.2 | 1847.63
01.001.003 | Regularização e apiloamento de fundo de valas | [8 empty] | 9032.17
01.001.003.001 | Regularização de superfícies com motoniveladora |  |  |  |  | m2 | 2498 |  | 1.5 | 3747
01.001.003.002 | Lastro de material granular, aplicado em blocos de fundação |  |  |  |  | m3 | 41.78 |  | 126.5 | 5285.17
01.001.004 | Movimentação de terra | [8 empty] | 116009.95
01.001.004.001 | Movimentação de terra para bota-fora - Perfuração das estacas, blocos e baldrames |  |  |  |  | m3 | 3314.57 |  | 35 | 116009.95
02 | INFRAESTRUTURA | [8 empty] | 3164821.47
02.001 | FUNDAÇÃO PROFUNDA | [8 empty] | 1808428.36
02.001.001 | Perfuração | [8 empty] | 340320
02.001.001.001 | Perfuração de estaca hélice contínua, diâmetro 40cm |  |  |  |  | m | 360 |  | 48 | 17280
02.001.001.002 | Perfuração de estaca hélice contínua, diâmetro 70cm |  |  |  |  | m | 760 |  | 84 | 63840
02.001.001.003 | Perfuração de estaca hélice contínua, diâmetro 80cm |  |  |  |  | m | 2700 |  | 96 | 259200
02.001.002 | Armadura | [8 empty] | 284396.02
02.001.002.001 | Armação aço CA-50, diâmetro 6,3mm para estacas - cortado e dobrado em indústria |  |  |  |  | kg | 182 |  | 10.64 | 1936.48
02.001.002.002 | Armação aço CA-50, diâmetro 8,0mm para estacas - cortado e dobrado em indústria |  |  |  |  | kg | 4710 |  | 8.58 | 40411.8
02.001.002.003 | Armação aço CA-50, diâmetro 16,0mm para estacas - cortado e dobrado em indústria |  |  |  |  | kg | 682 |  | 8.58 | 5851.56
02.001.002.004 | Armação aço CA-50, diâmetro 25,0mm para estacas - cortado e dobrado em indústria |  |  |  |  | kg | 23121 |  | 8.58 | 198378.18
02.001.002.005 | Espaçadores tipo rolete para armação das estacas |  |  |  |  | un | 9168 |  | 4.125 | 37818
02.001.003 | Concreto | [8 empty] | 1183712.34
02.001.003.001 | Concreto usinado bombeável, para estacas, fck 30MPa, slump 22+/- 3, incluindo serviço de bombeamento |  |  |  |  | m3 | 2033.87 |  | 582 | 1183712.34
02.002 | FUNDAÇÃO RASA | [8 empty] | 1356393.11
02.002.001 | Forma | [8 empty] | 42688.64
02.002.001.001 | Fabricação, montagem e desmontagem de fôrma para blocos e baldrames, com resinada |  |  |  |  | m2 | 901.98 |  | 47.3277 | 42688.64
02.002.002 | Armadura | [8 empty] | 373314.9
02.002.002.001 | Armação aço CA-60, diâmetro de 5,0mm para blocos e baldrames - cortado e dobrado em indústria |  |  |  |  | kg | 352 |  | 11.4322 | 4024.13
02.002.002.002 | Armação aço CA-50, diâmetro de 6,3mm para blocos e baldrames - cortado e dobrado em indústria |  |  |  |  | kg | 1357 |  | 10.8736 | 14755.48
02.002.002.003 | Armação aço CA-50, diâmetro de 8,0mm para blocos e baldrames - cortado e dobrado em indústria |  |  |  |  | kg | 517 |  | 8.7841 | 4541.38
02.002.002.004 | Armação aço CA-50, diâmetro de 10,0mm para blocos e baldrames - corte e dobra em indústria |  |  |  |  | kg | 497 |  | 8.7581 | 4352.78
02.002.002.005 | Armação aço CA-50, diâmetro de 12,5mm para blocos e baldrames - cortado e dobrado em indústria |  |  |  |  | kg | 366 |  | 8.7352 | 3197.08
02.002.002.006 | Armação aço CA-50, diâmetro de 16,0mm para blocos e baldrames - cortado e dobrado em indústria |  |  |  |  | kg | 2722 |  | 8.7151 | 23722.5
02.002.002.007 | Armação aço CA-50, diâmetro de 20,0mm para blocos e baldrames - cortado e dobrado em indústria |  |  |  |  | kg | 32729 |  | 9.7382 | 318721.55
02.002.003 | Concreto | [8 empty] | 355344.57
02.002.003.001 | Concreto usinado bombeável, para blocos e baldrames, fck 40MPa, slump 12+/- 2, incluindo serviço de bombeamento |  |  |  |  | m3 | 690.66 |  | 514.5 | 355344.57
02.002.004 | Mão de Obra | [8 empty] | 585045
02.002.004.001 | Mão de obra para execução de infraestrutura - blocos e baldrames |  |  |  |  | m2 | 2498 |  | 230 | 574540
02.002.004.002 | Arrasamento mecanizado de estacas |  |  |  |  | un | 191 |  | 55 | 10505
03 | SUPRAESTRUTURA | [8 empty] | 14020576.81
03.001 | SUPRAESTRUTURA - TÉRREO - GARAGEM 01 | [8 empty] | 0
03.001.001 | Forma | [8 empty] | 0
03.001.001.001 | Montagem e desmontagem de fôrma de pilares, em chapa de madeira compensada plastificada |  |  |  |  | m2 | 0 |  | 5.256 | 0
03.001.001.002 | Montagem e desmontagem de fôrma de viga, em chapa de madeira resinada |  |  |  |  | m2 | 0 |  | 4.0201 | 0
03.001.001.003 | Montagem e desmontagem de fôrma de lajes, em chapa de madeira compensada resinada |  |  |  |  | m2 | 0 |  | 6.362 | 0
03.001.001.004 | Montagem e desmontagem de fôrma de escadaria, em chapa de madeira compensada resinada |  |  |  |  | m2 | 0 |  | 5.256 | 0
03.001.002 | Armadura | [8 empty] | 0
03.001.002.001 | Armação aço CA-60, diâmetro de 5,0mm para supraestrutura - cortado e dobrado em indústria |  |  |  |  | kg | 0 |  | 11.4322 | 0
03.001.002.002 | Armação aço CA-50, diâmetro de 6,3mm para supraestrutura - cortado e dobrado em indústria |  |  |  |  | kg | 0 |  | 10.8736 | 0
03.001.002.003 | Armação aço CA-50, diâmetro de 8,0mm para supraestrutura - cortado e dobrado em indústria |  |  |  |  | kg | 0 |  | 8.7841 | 0
03.001.002.004 | Armação aço CA-50, diâmetro de 10,0mm para supraestrutura - cortado e dobrado em indústria |  |  |  |  | kg | 0 |  | 8.7581 | 0
03.001.002.005 | Armação aço CA-50, diâmetro de 12,5mm para supraestrutura - cortado e dobrado em indústria |  |  |  |  | kg | 0 |  | 8.7352 | 0
03.001.002.006 | Armação aço CA-50, diâmetro de 16,0mm para supraestrutura - cortado e dobrado em indústria |  |  |  |  | kg | 0 |  | 8.7151 | 0
03.001.002.007 | Armação aço CA-50, diâmetro de 20,0mm para supraestrutura - cortado e dobrado em indústria |  |  |  |  | kg | 0 |  | 8.7022 | 0
03.001.002.008 | Armação aço CA-50, diâmetro de 25,0mm para supraestrutura - cortado e dobrado em indústria |  |  |  |  | kg | 0 |  | 8.6943 | 0
03.001.003 | Concreto | [8 empty] | 0
03.001.003.001 | Concreto usinado bombeável, para supraestrutura, fck 40MPa, slump 12+/- 2, incluindo serviço de bombeamento |  |  |  |  | m3 | 0 |  | 551.25 | 0
03.001.004 | Mão de Obra | [8 empty] | 0
03.001.004.001 | Mão de obra para execução de estrutura de concreto armado em supraestrutura |  |  |  |  | m2 | 0 |  | 200 | 0
03.002 | SUPRAESTRUTURA - GARAGEM 02 | [8 empty] | 14020576.81
03.002.001 | Forma | [8 empty] | 623400.98
03.002.001.001 | Fabricação de fôrma para pilares, em chapa de madeira compensada plastificada, e=18 mm |  |  |  |  | m2 | 1750 |  | 125.0701 | 218872.68
03.002.001.002 | Fabricação de fôrma para vigas, em chapa de madeira compensada resinada, e=18 mm |  |  |  |  | m2 | 2560 |  | 60.0376 | 153696.26
03.002.001.003 | Fabricação de fôrma para lajes, em chapa de madeira compensada resinada, e=18 mm |  |  |  |  | m2 | 2400 |  | 32.5425 | 78102
03.002.001.004 | Fabricação de fôrma para escadaria, em chapa de madeira compensada plastificada, e=18 mm |  |  |  |  | m2 | 0 |  | 0 | 0
03.002.001.005 | Montagem e desmontagem de fôrma de pilares, em chapa de madeira compensada plastificada |  |  |  |  | m2 | 8616 |  | 5.256 | 45285.7
03.002.001.006 | Montagem e desmontagem de fôrma de viga, em chapa de madeira resinada |  |  |  |  | m2 | 12803 |  | 4.0201 | 51469.34
03.002.001.007 | Montagem e desmontagem de fôrma de lajes, em chapa de madeira compensada resinada |  |  |  |  | m2 | 11942 |  | 6.362 | 75975
03.002.001.008 | Montagem e desmontagem de fôrma de escadaria, em chapa de madeira compensada resinada |  |  |  |  | m2 | 0 |  | 5.256 | 0
03.002.002 | Armadura | [8 empty] | 2465054.83
03.002.002.001 | Armação aço CA-60, diâmetro de 5,0mm para supraestrutura - cortado e dobrado em indústria |  |  |  |  | kg | 0 |  | 11.4322 | 0
03.002.002.002 | Armação aço CA-50, diâmetro de 6,3mm para supraestrutura - cortado e dobrado em indústria |  |  |  |  | kg | 0 |  | 10.8736 | 0
03.002.002.003 | Armação aço CA-50, diâmetro de 8,0mm para supraestrutura - cortado e dobrado em indústria |  |  |  |  | kg | 0 |  | 8.7841 | 0
03.002.002.004 | Armação aço CA-50, diâmetro de 10,0mm para supraestrutura - cortado e dobrado em indústria |  |  |  |  | kg | 281460 |  | 8.7581 | 2465054.83
03.002.002.005 | Armação aço CA-50, diâmetro de 12,5mm para supraestrutura - cortado e dobrado em indústria |  |  |  |  | kg | 0 |  | 8.7352 | 0
03.002.002.006 | Armação aço CA-50, diâmetro de 16,0mm para supraestrutura - cortado e dobrado em indústria |  |  |  |  | kg | 0 |  | 8.7151 | 0
03.002.002.007 | Armação aço CA-50, diâmetro de 20,0mm para supraestrutura - cortado e dobrado em indústria |  |  |  |  | kg | 0 |  | 8.7022 | 0
03.002.002.008 | Armação aço CA-50, diâmetro de 25,0mm para supraestrutura - cortado e dobrado em indústria |  |  |  |  | kg | 0 |  | 8.6943 | 0
03.002.003 | Concreto | [8 empty] | 3037387.5
03.002.003.001 | Concreto usinado bombeável, para supraestrutura, fck 40MPa, slump 12+/- 2, incluindo serviço de bombeamento |  |  |  |  | m3 | 5510 |  | 551.25 | 3037387.5
03.002.004 | Protensão | [8 empty] | 3025487.5
03.002.004.001 | Materiais para protensão |  |  |  |  | vb | 1 |  | 650000 | 650000
03.002.004.002 | Aço CP 190 RB 12,7mm, para protensão |  |  |  |  | kg | 115000 |  | 17.4825 | 2010487.5
03.002.004.003 | Mão de obra para execução de estrutura de concreto protendido |  |  |  |  | vb | 1 |  | 365000 | 365000
03.002.005 | Serviços complementares | [8 empty] | 750000
03.002.005.001 | Escoramento metálico |  |  |  |  | vb | 1 |  | 750000 | 750000
03.002.006 | Mão de Obra | [8 empty] | 4119246
03.002.006.001 | Mão de obra para execução de estrutura de concreto armado em supraestrutura |  |  |  |  | m2 | 20596.23 |  | 200 | 4119246
03.003 | SUPRAESTRUTURA - GARAGEM 03 | [8 empty] | 0
03.003.001 | Forma | [8 empty] | 0
03.003.001.001 | Montagem e desmontagem de fôrma de pilares, em chapa de madeira compensada plastificada |  |  |  |  | m2 | 0 |  | 5.256 | 0
03.003.001.002 | Montagem e desmontagem de fôrma de viga, em chapa de madeira resinada |  |  |  |  | m2 | 0 |  | 4.0201 | 0
03.003.001.003 | Montagem e desmontagem de fôrma de lajes, em chapa de madeira compensada resinada |  |  |  |  | m2 | 0 |  | 6.362 | 0
03.003.001.004 | Montagem e desmontagem de fôrma de escadaria, em chapa de madeira compensada resinada |  |  |  |  | m2 | 0 |  | 5.256 | 0
03.003.002 | Armadura | [8 empty] | 0
03.003.002.001 | Armação aço CA-60, diâmetro de 5,0mm para supraestrutura - cortado e dobrado em indústria |  |  |  |  | kg | 0 |  | 11.4322 | 0
03.003.002.002 | Armação aço CA-50, diâmetro de 6,3mm para supraestrutura - cortado e dobrado em indústria |  |  |  |  | kg | 0 |  | 10.8736 | 0
03.003.002.003 | Armação aço CA-50, diâmetro de 8,0mm para supraestrutura - cortado e dobrado em indústria |  |  |  |  | kg | 0 |  | 8.7841 | 0
03.003.002.004 | Armação aço CA-50, diâmetro de 10,0mm para supraestrutura - cortado e dobrado em indústria |  |  |  |  | kg | 0 |  | 8.7581 | 0
03.003.002.005 | Armação aço CA-50, diâmetro de 12,5mm para supraestrutura - cortado e dobrado em indústria |  |  |  |  | kg | 0 |  | 8.7352 | 0
03.003.002.006 | Armação aço CA-50, diâmetro de 16,0mm para supraestrutura - cortado e dobrado em indústria |  |  |  |  | kg | 0 |  | 8.7151 | 0
03.003.002.007 | Armação aço CA-50, diâmetro de 20,0mm para supraestrutura - cortado e dobrado em indústria |  |  |  |  | kg | 0 |  | 8.7022 | 0
03.003.002.008 | Armação aço CA-50, diâmetro de 25,0mm para supraestrutura - cortado e dobrado em indústria |  |  |  |  | kg | 0 |  | 8.6943 | 0
03.003.003 | Concreto | [8 empty] | 0
03.003.003.001 | Concreto usinado bombeável, para supraestrutura, fck 40MPa, slump 12+/- 2, incluindo serviço de bombeamento |  |  |  |  | m3 | 0 |  | 551.25 | 0
03.003.004 | Serviços complementares | [8 empty] | 0
03.003.004.001 | Escoramento metálico |  |  |  |  | vb | 0 |  | 750000 | 0
03.003.005 | Mão de Obra | [8 empty] | 0
03.003.005.001 | Mão de obra para execução de estrutura de concreto armado em supraestrutura |  |  |  |  | m2 | 0 |  | 200 | 0
03.004 | SUPRAESTRUTURA - GARAGEM 04 | [8 empty] | 0
03.004.001 | Forma | [8 empty] | 0
03.004.001.001 | Montagem e desmontagem de fôrma de pilares, em chapa de madeira compensada plastificada |  |  |  |  | m2 | 0 |  | 5.256 | 0
03.004.001.002 | Montagem e desmontagem de fôrma de viga, em chapa de madeira resinada |  |  |  |  | m2 | 0 |  | 4.0201 | 0
03.004.001.003 | Montagem e desmontagem de fôrma de lajes, em chapa de madeira compensada resinada |  |  |  |  | m2 | 0 |  | 6.362 | 0
03.004.001.004 | Montagem e desmontagem de fôrma de escadaria, em chapa de madeira compensada resinada |  |  |  |  | m2 | 0 |  | 5.256 | 0
03.004.002 | Armadura | [8 empty] | 0
03.004.002.001 | Armação aço CA-60, diâmetro de 5,0mm para supraestrutura - cortado e dobrado em indústria |  |  |  |  | kg | 0 |  | 11.4322 | 0
03.004.002.002 | Armação aço CA-50, diâmetro de 6,3mm para supraestrutura - cortado e dobrado em indústria |  |  |  |  | kg | 0 |  | 10.8736 | 0
03.004.002.003 | Armação aço CA-50, diâmetro de 8,0mm para supraestrutura - cortado e dobrado em indústria |  |  |  |  | kg | 0 |  | 8.7841 | 0
03.004.002.004 | Armação aço CA-50, diâmetro de 10,0mm para supraestrutura - cortado e dobrado em indústria |  |  |  |  | kg | 0 |  | 8.7581 | 0
03.004.002.005 | Armação aço CA-50, diâmetro de 12,5mm para supraestrutura - cortado e dobrado em indústria |  |  |  |  | kg | 0 |  | 8.7352 | 0
03.004.002.006 | Armação aço CA-50, diâmetro de 16,0mm para supraestrutura - cortado e dobrado em indústria |  |  |  |  | kg | 0 |  | 8.7151 | 0
03.004.002.007 | Armação aço CA-50, diâmetro de 20,0mm para supraestrutura - cortado e dobrado em indústria |  |  |  |  | kg | 0 |  | 8.7022 | 0
03.004.002.008 | Armação aço CA-50, diâmetro de 25,0mm para supraestrutura - cortado e dobrado em indústria |  |  |  |  | kg | 0 |  | 8.6943 | 0
03.004.003 | Concreto | [8 empty] | 0
03.004.003.001 | Concreto usinado bombeável, para supraestrutura, fck 40MPa, slump 12+/- 2, incluindo serviço de bombeamento |  |  |  |  | m3 | 0 |  | 551.25 | 0
03.004.004 | Serviços complementares | [8 empty] | 0
03.004.004.001 | Escoramento metálico |  |  |  |  | vb | 0 |  | 750000 | 0
03.004.005 | Mão de Obra | [8 empty] | 0
03.004.005.001 | Mão de obra para execução de estrutura de concreto armado em supraestrutura |  |  |  |  | m2 | 0 |  | 200 | 0
03.005 | SUPRAESTRUTURA - PAVIMENTO TIPO 01 - HARMONY | [8 empty] | 0
03.005.001 | Forma | [8 empty] | 0
03.005.001.001 | Fabricação de fôrma para pilares, em chapa de madeira compensada plastificada, e=18 mm |  |  |  |  | m2 | 0 |  | 125.0701 | 0
03.005.001.002 | Fabricação de fôrma para vigas, em chapa de madeira compensada resinada, e=18 mm |  |  |  |  | m2 | 0 |  | 60.0376 | 0
03.005.001.003 | Fabricação de fôrma para lajes, em chapa de madeira compensada resinada, e=18 mm |  |  |  |  | m2 | 0 |  | 32.5425 | 0
03.005.001.004 | Fabricação de fôrma para escadaria, em chapa de madeira compensada plastificada, e=18 mm |  |  |  |  | m2 | 0 |  | 0 | 0
03.005.001.005 | Montagem e desmontagem de fôrma de pilares, em chapa de madeira compensada plastificada |  |  |  |  | m2 | 0 |  | 5.256 | 0
03.005.001.006 | Montagem e desmontagem de fôrma de viga, em chapa de madeira resinada |  |  |  |  | m2 | 0 |  | 4.0201 | 0
03.005.001.007 | Montagem e desmontagem de fôrma de lajes, em chapa de madeira compensada resinada |  |  |  |  | m2 | 0 |  | 6.362 | 0
03.005.001.008 | Montagem e desmontagem de fôrma de escadaria, em chapa de madeira compensada resinada |  |  |  |  | m2 | 0 |  | 5.256 | 0
03.005.002 | Armadura | [8 empty] | 0
03.005.002.001 | Armação aço CA-60, diâmetro de 5,0mm para supraestrutura - cortado e dobrado em indústria |  |  |  |  | kg | 0 |  | 11.4322 | 0
03.005.002.002 | Armação aço CA-50, diâmetro de 6,3mm para supraestrutura - cortado e dobrado em indústria |  |  |  |  | kg | 0 |  | 10.8736 | 0
03.005.002.003 | Armação aço CA-50, diâmetro de 8,0mm para supraestrutura - cortado e dobrado em indústria |  |  |  |  | kg | 0 |  | 8.7841 | 0
03.005.002.004 | Armação aço CA-50, diâmetro de 10,0mm para supraestrutura - cortado e dobrado em indústria |  |  |  |  | kg | 0 |  | 8.7581 | 0
03.005.002.005 | Armação aço CA-50, diâmetro de 12,5mm para supraestrutura - cortado e dobrado em indústria |  |  |  |  | kg | 0 |  | 8.7352 | 0
03.005.002.006 | Armação aço CA-50, diâmetro de 16,0mm para supraestrutura - cortado e dobrado em indústria |  |  |  |  | kg | 0 |  | 8.7151 | 0
03.005.002.007 | Armação aço CA-50, diâmetro de 20,0mm para supraestrutura - cortado e dobrado em indústria |  |  |  |  | kg | 0 |  | 8.7022 | 0
03.005.002.008 | Armação aço CA-50, diâmetro de 25,0mm para supraestrutura - cortado e dobrado em indústria |  |  |  |  | kg | 0 |  | 8.6943 | 0
03.005.003 | Concreto | [8 empty] | 0
03.005.003.001 | Concreto usinado bombeável, para supraestrutura, fck 40MPa, slump 12+/- 2, incluindo serviço de bombeamento |  |  |  |  | m3 | 0 |  | 551.25 | 0
03.005.004 | Serviços complementares | [8 empty] | 0
03.005.004.001 | Escoramento metálico |  |  |  |  | vb | 0 |  | 750000 | 0
03.005.005 | Mão de Obra | [8 empty] | 0
03.005.005.001 | Mão de obra para execução de estrutura de concreto armado em supraestrutura |  |  |  |  | m2 | 0 |  | 200 | 0
03.006 | SUPRAESTRUTURA - PAVIMENTO TIPO 02 | [8 empty] | 0
03.006.001 | Forma | [8 empty] | 0
03.006.001.001 | Fabricação de fôrma para pilares, em chapa de madeira compensada plastificada, e=18 mm |  |  |  |  | m2 | 0 |  | 125.0701 | 0
03.006.001.002 | Fabricação de fôrma para vigas, em chapa de madeira compensada resinada, e=18 mm |  |  |  |  | m2 | 0 |  | 60.0376 | 0
03.006.001.003 | Fabricação de fôrma para lajes, em chapa de madeira compensada resinada, e=18 mm |  |  |  |  | m2 | 0 |  | 32.5425 | 0
03.006.001.004 | Fabricação de fôrma para escadaria, em chapa de madeira compensada plastificada, e=18 mm |  |  |  |  | m2 | 0 |  | 0 | 0
03.006.001.005 | Montagem e desmontagem de fôrma de pilares, em chapa de madeira compensada plastificada |  |  |  |  | m2 | 0 |  | 5.256 | 0
03.006.001.006 | Montagem e desmontagem de fôrma de viga, em chapa de madeira resinada |  |  |  |  | m2 | 0 |  | 4.0201 | 0
03.006.001.007 | Montagem e desmontagem de fôrma de lajes, em chapa de madeira compensada resinada |  |  |  |  | m2 | 0 |  | 6.362 | 0
03.006.001.008 | Montagem e desmontagem de fôrma de escadaria, em chapa de madeira compensada resinada |  |  |  |  | m2 | 0 |  | 5.256 | 0
03.006.002 | Armadura | [8 empty] | 0
03.006.002.001 | Armação aço CA-60, diâmetro de 5,0mm para supraestrutura - cortado e dobrado em indústria |  |  |  |  | kg | 0 |  | 11.4322 | 0
03.006.002.002 | Armação aço CA-50, diâmetro de 6,3mm para supraestrutura - cortado e dobrado em indústria |  |  |  |  | kg | 0 |  | 10.8736 | 0
03.006.002.003 | Armação aço CA-50, diâmetro de 8,0mm para supraestrutura - cortado e dobrado em indústria |  |  |  |  | kg | 0 |  | 8.7841 | 0
03.006.002.004 | Armação aço CA-50, diâmetro de 10,0mm para supraestrutura - cortado e dobrado em indústria |  |  |  |  | kg | 0 |  | 8.7581 | 0
03.006.002.005 | Armação aço CA-50, diâmetro de 12,5mm para supraestrutura - cortado e dobrado em indústria |  |  |  |  | kg | 0 |  | 8.7352 | 0
03.006.002.006 | Armação aço CA-50, diâmetro de 16,0mm para supraestrutura - cortado e dobrado em indústria |  |  |  |  | kg | 0 |  | 8.7151 | 0
03.006.002.007 | Armação aço CA-50, diâmetro de 20,0mm para supraestrutura - cortado e dobrado em indústria |  |  |  |  | kg | 0 |  | 8.7022 | 0
03.006.002.008 | Armação aço CA-50, diâmetro de 25,0mm para supraestrutura - cortado e dobrado em indústria |  |  |  |  | kg | 0 |  | 8.6943 | 0
03.006.003 | Concreto | [8 empty] | 0
03.006.003.001 | Concreto usinado bombeável, para supraestrutura, fck 40MPa, slump 12+/- 2, incluindo serviço de bombeamento |  |  |  |  | m3 | 0 |  | 551.25 | 0
03.006.004 | Serviços complementares | [8 empty] | 0
03.006.004.001 | Escoramento metálico |  |  |  |  | vb | 0 |  | 750000 | 0
03.006.005 | Mão de Obra | [8 empty] | 0
03.006.005.001 | Mão de obra para execução de estrutura de concreto armado em supraestrutura |  |  |  |  | m2 | 0 |  | 200 | 0
03.007 | SUPRAESTRUTURA - PAVIMENTOS TIPO 03 AO 07 (5x) | [8 empty] | 0
03.007.001 | Forma | [8 empty] | 0
03.007.001.001 | Fabricação de fôrma para pilares, em chapa de madeira compensada plastificada, e=18 mm |  |  |  |  | m2 | 0 |  | 125.0701 | 0
03.007.001.002 | Fabricação de fôrma para vigas, em chapa de madeira compensada resinada, e=18 mm |  |  |  |  | m2 | 0 |  | 60.0376 | 0
03.007.001.003 | Fabricação de fôrma para lajes, em chapa de madeira compensada resinada, e=18 mm |  |  |  |  | m2 | 0 |  | 32.5425 | 0
03.007.001.004 | Fabricação de fôrma para escadaria, em chapa de madeira compensada plastificada, e=18 mm |  |  |  |  | m2 | 0 |  | 0 | 0
03.007.001.005 | Montagem e desmontagem de fôrma de pilares, em chapa de madeira compensada plastificada |  |  |  |  | m2 | 0 |  | 5.256 | 0
03.007.001.006 | Montagem e desmontagem de fôrma de viga, em chapa de madeira resinada |  |  |  |  | m2 | 0 |  | 4.0201 | 0
03.007.001.007 | Montagem e desmontagem de fôrma de lajes, em chapa de madeira compensada resinada |  |  |  |  | m2 | 0 |  | 6.362 | 0
03.007.001.008 | Montagem e desmontagem de fôrma de escadaria, em chapa de madeira compensada resinada |  |  |  |  | m2 | 0 |  | 5.256 | 0
03.007.002 | Armadura | [8 empty] | 0
03.007.002.001 | Armação aço CA-60, diâmetro de 5,0mm para supraestrutura - cortado e dobrado em indústria |  |  |  |  | kg | 0 |  | 11.4322 | 0
03.007.002.002 | Armação aço CA-50, diâmetro de 6,3mm para supraestrutura - cortado e dobrado em indústria |  |  |  |  | kg | 0 |  | 10.8736 | 0
03.007.002.003 | Armação aço CA-50, diâmetro de 8,0mm para supraestrutura - cortado e dobrado em indústria |  |  |  |  | kg | 0 |  | 8.7841 | 0
03.007.002.004 | Armação aço CA-50, diâmetro de 10,0mm para supraestrutura - cortado e dobrado em indústria |  |  |  |  | kg | 0 |  | 8.7581 | 0
03.007.002.005 | Armação aço CA-50, diâmetro de 12,5mm para supraestrutura - cortado e dobrado em indústria |  |  |  |  | kg | 0 |  | 8.7352 | 0
03.007.002.006 | Armação aço CA-50, diâmetro de 16,0mm para supraestrutura - cortado e dobrado em indústria |  |  |  |  | kg | 0 |  | 8.7151 | 0
03.007.002.007 | Armação aço CA-50, diâmetro de 20,0mm para supraestrutura - cortado e dobrado em indústria |  |  |  |  | kg | 0 |  | 8.7022 | 0
03.007.002.008 | Armação aço CA-50, diâmetro de 25,0mm para supraestrutura - cortado e dobrado em indústria |  |  |  |  | kg | 0 |  | 8.6943 | 0
03.007.003 | Concreto | [8 empty] | 0
03.007.003.001 | Concreto usinado bombeável, para supraestrutura, fck 40MPa, slump 12+/- 2, incluindo serviço de bombeamento |  |  |  |  | m3 | 0 |  | 551.25 | 0
03.007.004 | Serviços complementares | [8 empty] | 0
03.007.004.001 | Escoramento metálico |  |  |  |  | vb | 0 |  | 750000 | 0
03.007.005 | Mão de Obra | [8 empty] | 0
03.007.005.001 | Mão de obra para execução de estrutura de concreto armado em supraestrutura |  |  |  |  | m2 | 0 |  | 200 | 0
03.008 | SUPRAESTRUTURA - PAVIMENTO TIPO 08 | [8 empty] | 0
03.008.001 | Forma | [8 empty] | 0
03.008.001.001 | Fabricação de fôrma para pilares, em chapa de madeira compensada plastificada, e=18 mm |  |  |  |  | m2 | 0 |  | 125.0701 | 0
03.008.001.002 | Fabricação de fôrma para vigas, em chapa de madeira compensada resinada, e=18 mm |  |  |  |  | m2 | 0 |  | 60.0376 | 0
03.008.001.003 | Fabricação de fôrma para lajes, em chapa de madeira compensada resinada, e=18 mm |  |  |  |  | m2 | 0 |  | 32.5425 | 0
03.008.001.004 | Fabricação de fôrma para escadaria, em chapa de madeira compensada plastificada, e=18 mm |  |  |  |  | m2 | 0 |  | 0 | 0
03.008.001.005 | Montagem e desmontagem de fôrma de pilares, em chapa de madeira compensada plastificada |  |  |  |  | m2 | 0 |  | 5.256 | 0
03.008.001.006 | Montagem e desmontagem de fôrma de viga, em chapa de madeira resinada |  |  |  |  | m2 | 0 |  | 4.0201 | 0
03.008.001.007 | Montagem e desmontagem de fôrma de lajes, em chapa de madeira compensada resinada |  |  |  |  | m2 | 0 |  | 6.362 | 0
03.008.001.008 | Montagem e desmontagem de fôrma de escadaria, em chapa de madeira compensada resinada |  |  |  |  | m2 | 0 |  | 5.256 | 0
03.008.002 | Armadura | [8 empty] | 0
03.008.002.001 | Armação aço CA-60, diâmetro de 5,0mm para supraestrutura - cortado e dobrado em indústria |  |  |  |  | kg | 0 |  | 11.4322 | 0
03.008.002.002 | Armação aço CA-50, diâmetro de 6,3mm para supraestrutura - cortado e dobrado em indústria |  |  |  |  | kg | 0 |  | 10.8736 | 0
03.008.002.003 | Armação aço CA-50, diâmetro de 8,0mm para supraestrutura - cortado e dobrado em indústria |  |  |  |  | kg | 0 |  | 8.7841 | 0
03.008.002.004 | Armação aço CA-50, diâmetro de 10,0mm para supraestrutura - cortado e dobrado em indústria |  |  |  |  | kg | 0 |  | 8.7581 | 0
03.008.002.005 | Armação aço CA-50, diâmetro de 12,5mm para supraestrutura - cortado e dobrado em indústria |  |  |  |  | kg | 0 |  | 8.7352 | 0
03.008.002.006 | Armação aço CA-50, diâmetro de 16,0mm para supraestrutura - cortado e dobrado em indústria |  |  |  |  | kg | 0 |  | 8.7151 | 0
03.008.002.007 | Armação aço CA-50, diâmetro de 20,0mm para supraestrutura - cortado e dobrado em indústria |  |  |  |  | kg | 0 |  | 8.7022 | 0
03.008.002.008 | Armação aço CA-50, diâmetro de 25,0mm para supraestrutura - cortado e dobrado em indústria |  |  |  |  | kg | 0 |  | 8.6943 | 0
03.008.003 | Concreto | [8 empty] | 0
03.008.003.001 | Concreto usinado bombeável, para supraestrutura, fck 40MPa, slump 12+/- 2, incluindo serviço de bombeamento |  |  |  |  | m3 | 0 |  | 551.25 | 0
03.008.004 | Serviços complementares | [8 empty] | 0
03.008.004.001 | Escoramento metálico |  |  |  |  | vb | 0 |  | 750000 | 0
03.008.005 | Mão de Obra | [8 empty] | 0
03.008.005.001 | Mão de obra para execução de estrutura de concreto armado em supraestrutura |  |  |  |  | m2 | 0 |  | 200 | 0
03.008.005.002 | Mão de obra para execução de estrutura de concreto protendido |  |  |  |  | vb | 0 |  | 365000 | 0
03.009 | SUPRAESTRUTURA - ÁTICO | [8 empty] | 0
03.009.001 | Forma | [8 empty] | 0
03.009.001.001 | Fabricação de fôrma para pilares, em chapa de madeira compensada plastificada, e=18 mm |  |  |  |  | m2 | 0 |  | 125.0701 | 0
03.009.001.002 | Fabricação de fôrma para vigas, em chapa de madeira compensada resinada, e=18 mm |  |  |  |  | m2 | 0 |  | 60.0376 | 0
03.009.001.003 | Fabricação de fôrma para lajes, em chapa de madeira compensada resinada, e=18 mm |  |  |  |  | m2 | 0 |  | 32.5425 | 0
03.009.001.004 | Fabricação de fôrma para escadaria, em chapa de madeira compensada plastificada, e=18 mm |  |  |  |  | m2 | 0 |  | 0 | 0
03.009.001.005 | Montagem e desmontagem de fôrma de pilares, em chapa de madeira compensada plastificada |  |  |  |  | m2 | 0 |  | 5.256 | 0
03.009.001.006 | Montagem e desmontagem de fôrma de viga, em chapa de madeira resinada |  |  |  |  | m2 | 0 |  | 4.0201 | 0
03.009.001.007 | Montagem e desmontagem de fôrma de lajes, em chapa de madeira compensada resinada |  |  |  |  | m2 | 0 |  | 6.362 | 0
03.009.001.008 | Montagem e desmontagem de fôrma de escadaria, em chapa de madeira compensada resinada |  |  |  |  | m2 | 0 |  | 5.256 | 0
03.009.002 | Armadura | [8 empty] | 0
03.009.002.001 | Armação aço CA-60, diâmetro de 5,0mm para supraestrutura - cortado e dobrado em indústria |  |  |  |  | kg | 0 |  | 11.4322 | 0
03.009.002.002 | Armação aço CA-50, diâmetro de 6,3mm para supraestrutura - cortado e dobrado em indústria |  |  |  |  | kg | 0 |  | 10.8736 | 0
03.009.002.003 | Armação aço CA-50, diâmetro de 8,0mm para supraestrutura - cortado e dobrado em indústria |  |  |  |  | kg | 0 |  | 8.7841 | 0
03.009.002.004 | Armação aço CA-50, diâmetro de 10,0mm para supraestrutura - cortado e dobrado em indústria |  |  |  |  | kg | 0 |  | 8.7581 | 0
03.009.002.005 | Armação aço CA-50, diâmetro de 12,5mm para supraestrutura - cortado e dobrado em indústria |  |  |  |  | kg | 0 |  | 8.7352 | 0
03.009.002.006 | Armação aço CA-50, diâmetro de 16,0mm para supraestrutura - cortado e dobrado em indústria |  |  |  |  | kg | 0 |  | 8.7151 | 0
03.009.002.007 | Armação aço CA-50, diâmetro de 20,0mm para supraestrutura - cortado e dobrado em indústria |  |  |  |  | kg | 0 |  | 8.7022 | 0
03.009.002.008 | Armação aço CA-50, diâmetro de 25,0mm para supraestrutura - cortado e dobrado em indústria |  |  |  |  | kg | 0 |  | 8.6943 | 0
03.009.003 | Concreto | [8 empty] | 0
03.009.003.001 | Concreto usinado bombeável, para supraestrutura, fck 40MPa, slump 12+/- 2, incluindo serviço de bombeamento |  |  |  |  | m3 | 0 |  | 551.25 | 0
03.009.004 | Serviços complementares | [8 empty] | 0
03.009.004.001 | Escoramento metálico |  |  |  |  | vb | 0 |  | 750000 | 0
03.009.005 | Mão de Obra | [8 empty] | 0
03.009.005.001 | Mão de obra para execução de estrutura de concreto armado em supraestrutura |  |  |  |  | m2 | 0 |  | 200 | 0
03.010 | SUPRAESTRUTURA - ÁREA TÉCNICA / TERRAÇO | [8 empty] | 0
03.010.001 | Forma | [8 empty] | 0
03.010.001.001 | Fabricação de fôrma para pilares, em chapa de madeira compensada plastificada, e=18 mm |  |  |  |  | m2 | 0 |  | 125.0701 | 0
03.010.001.002 | Fabricação de fôrma para vigas, em chapa de madeira compensada resinada, e=18 mm |  |  |  |  | m2 | 0 |  | 60.0376 | 0
03.010.001.003 | Fabricação de fôrma para lajes, em chapa de madeira compensada resinada, e=18 mm |  |  |  |  | m2 | 0 |  | 32.5425 | 0
03.010.001.004 | Fabricação de fôrma para escadaria, em chapa de madeira compensada plastificada, e=18 mm |  |  |  |  | m2 | 0 |  | 0 | 0
03.010.001.005 | Montagem e desmontagem de fôrma de pilares, em chapa de madeira compensada plastificada |  |  |  |  | m2 | 0 |  | 5.256 | 0
03.010.001.006 | Montagem e desmontagem de fôrma de viga, em chapa de madeira resinada |  |  |  |  | m2 | 0 |  | 4.0201 | 0
03.010.001.007 | Montagem e desmontagem de fôrma de lajes, em chapa de madeira compensada resinada |  |  |  |  | m2 | 0 |  | 6.362 | 0
03.010.001.008 | Montagem e desmontagem de fôrma de escadaria, em chapa de madeira compensada resinada |  |  |  |  | m2 | 0 |  | 5.256 | 0
03.010.002 | Armadura | [8 empty] | 0
03.010.002.001 | Armação aço CA-60, diâmetro de 5,0mm para supraestrutura - cortado e dobrado em indústria |  |  |  |  | kg | 0 |  | 11.4322 | 0
03.010.002.002 | Armação aço CA-50, diâmetro de 6,3mm para supraestrutura - cortado e dobrado em indústria |  |  |  |  | kg | 0 |  | 10.8736 | 0
03.010.002.003 | Armação aço CA-50, diâmetro de 8,0mm para supraestrutura - cortado e dobrado em indústria |  |  |  |  | kg | 0 |  | 8.7841 | 0
03.010.002.004 | Armação aço CA-50, diâmetro de 10,0mm para supraestrutura - cortado e dobrado em indústria |  |  |  |  | kg | 0 |  | 8.7581 | 0
03.010.002.005 | Armação aço CA-50, diâmetro de 12,5mm para supraestrutura - cortado e dobrado em indústria |  |  |  |  | kg | 0 |  | 8.7352 | 0
03.010.002.006 | Armação aço CA-50, diâmetro de 16,0mm para supraestrutura - cortado e dobrado em indústria |  |  |  |  | kg | 0 |  | 8.7151 | 0
03.010.002.007 | Armação aço CA-50, diâmetro de 20,0mm para supraestrutura - cortado e dobrado em indústria |  |  |  |  | kg | 0 |  | 8.7022 | 0
03.010.002.008 | Armação aço CA-50, diâmetro de 25,0mm para supraestrutura - cortado e dobrado em indústria |  |  |  |  | kg | 0 |  | 8.6943 | 0
03.010.003 | Concreto | [8 empty] | 0
03.010.003.001 | Concreto usinado bombeável, para supraestrutura, fck 40MPa, slump 12+/- 2, incluindo serviço de bombeamento |  |  |  |  | m3 | 0 |  | 551.25 | 0
03.010.004 | Serviços complementares | [8 empty] | 0
03.010.004.001 | Escoramento metálico |  |  |  |  | vb | 0 |  | 750000 | 0
03.010.005 | Mão de Obra | [8 empty] | 0
03.010.005.001 | Mão de obra para execução de estrutura de concreto armado em supraestrutura |  |  |  |  | m2 | 0 |  | 200 | 0
03.011 | SUPRAESTRUTURA - COBERTURA | [8 empty] | 0
03.011.001 | Forma | [8 empty] | 0
03.011.001.001 | Fabricação de fôrma para pilares, em chapa de madeira compensada plastificada, e=18 mm |  |  |  |  | m2 | 0 |  | 125.0701 | 0
03.011.001.002 | Fabricação de fôrma para vigas, em chapa de madeira compensada resinada, e=18 mm |  |  |  |  | m2 | 0 |  | 60.0376 | 0
03.011.001.003 | Fabricação de fôrma para lajes, em chapa de madeira compensada resinada, e=18 mm |  |  |  |  | m2 | 0 |  | 32.5425 | 0
03.011.001.004 | Fabricação de fôrma para escadaria, em chapa de madeira compensada plastificada, e=18 mm |  |  |  |  | m2 | 0 |  | 0 | 0
03.011.001.005 | Montagem e desmontagem de fôrma de pilares, em chapa de madeira compensada plastificada |  |  |  |  | m2 | 0 |  | 5.256 | 0
03.011.001.006 | Montagem e desmontagem de fôrma de viga, em chapa de madeira resinada |  |  |  |  | m2 | 0 |  | 4.0201 | 0
03.011.001.007 | Montagem e desmontagem de fôrma de lajes, em chapa de madeira compensada resinada |  |  |  |  | m2 | 0 |  | 6.362 | 0
03.011.001.008 | Montagem e desmontagem de fôrma de escadaria, em chapa de madeira compensada resinada |  |  |  |  | m2 | 0 |  | 5.256 | 0
03.011.002 | Armadura | [8 empty] | 0
03.011.002.001 | Armação aço CA-60, diâmetro de 5,0mm para supraestrutura - cortado e dobrado em indústria |  |  |  |  | kg | 0 |  | 11.4322 | 0
03.011.002.002 | Armação aço CA-50, diâmetro de 6,3mm para supraestrutura - cortado e dobrado em indústria |  |  |  |  | kg | 0 |  | 10.8736 | 0
03.011.002.003 | Armação aço CA-50, diâmetro de 8,0mm para supraestrutura - cortado e dobrado em indústria |  |  |  |  | kg | 0 |  | 8.7841 | 0
03.011.002.004 | Armação aço CA-50, diâmetro de 10,0mm para supraestrutura - cortado e dobrado em indústria |  |  |  |  | kg | 0 |  | 8.7581 | 0
03.011.002.005 | Armação aço CA-50, diâmetro de 12,5mm para supraestrutura - cortado e dobrado em indústria |  |  |  |  | kg | 0 |  | 8.7352 | 0
03.011.002.006 | Armação aço CA-50, diâmetro de 16,0mm para supraestrutura - cortado e dobrado em indústria |  |  |  |  | kg | 0 |  | 8.7151 | 0
03.011.002.007 | Armação aço CA-50, diâmetro de 20,0mm para supraestrutura - cortado e dobrado em indústria |  |  |  |  | kg | 0 |  | 8.7022 | 0
03.011.002.008 | Armação aço CA-50, diâmetro de 25,0mm para supraestrutura - cortado e dobrado em indústria |  |  |  |  | kg | 0 |  | 8.6943 | 0
03.011.003 | Concreto | [8 empty] | 0
03.011.003.001 | Concreto usinado bombeável, para supraestrutura, fck 40MPa, slump 12+/- 2, incluindo serviço de bombeamento |  |  |  |  | m3 | 0 |  | 551.25 | 0
03.011.004 | Serviços complementares | [8 empty] | 0
03.011.004.001 | Escoramento metálico |  |  |  |  | vb | 0 |  | 750000 | 0
03.011.005 | Mão de Obra | [8 empty] | 0
03.011.005.001 | Mão de obra para execução de estrutura de concreto armado em supraestrutura |  |  |  |  | m2 | 0 |  | 200 | 0
04 | ALVENARIA, VEDAÇÕES E DIVISÓRIAS | [8 empty] | 3464121.61
04.001 | ALVENARIA, VEDAÇÕES E DIVISÓRIAS - TÉRREO - GARAGEM 01 | [8 empty] | 128588.98
04.001.001 | Alvenaria de vedação com blocos cerâmicos | [8 empty] | 38837.33
04.001.001.001 | Alvenaria de vedação de blocos cerâmicos furados na horizontal de 11,5x19x19cm com argamassa estabilizada para assentamento |  |  |  |  | m2 | 1376.6 |  | 28.2125 | 38837.33
04.001.002 | Alvenaria de vedação com blocos de concreto | [8 empty] | 18063.93
04.001.002.001 | Alvenaria de vedação com bloco celular autoclavado de 12,5x30x60cm, com argamassa estabilizada |  |  |  |  | m2 | 250.46 |  | 72.123 | 18063.93
04.001.003 | Serviços complementares | [8 empty] | 9280.31
04.001.003.001 | Tela soldada para ligação alvenaria/estrutura - para blocos de 9 a 14cm |  |  |  |  | un | 815 |  | 3.1035 | 2529.35
04.001.003.002 | Encunhamento de alvenaria de vedação com argamassa expansiva |  |  |  |  | m | 456.7 |  | 2.3479 | 1072.29
04.001.003.003 | Verga/contraverga de concreto, moldada in loco, com concreto usinado |  |  |  |  | m | 52.82 |  | 107.5099 | 5678.67
04.001.004 | Mão de obra | [8 empty] | 62407.41
04.001.004.001 | Mão de obra vedações internas e externas, assentamento blocos cerâmicos |  |  |  |  | m2 | 1376.6 |  | 36.5 | 50245.9
04.001.004.002 | Mão de obra vedações internas e externas, assentamento blocos de concreto celular |  |  |  |  | m2 | 250.46 |  | 37.5 | 9392.25
04.001.004.003 | Mão de obra critério de vãos - Assentamento blocos |  |  |  |  | m2 | 75.87 |  | 36.5 | 2769.26
04.002 | ALVENARIA, VEDAÇÕES E DIVISÓRIAS - GARAGEM 02 | [8 empty] | 55558.09
04.002.001 | Alvenaria de vedação com blocos cerâmicos | [8 empty] | 14570.91
04.002.001.001 | Alvenaria de vedação de blocos cerâmicos furados na horizontal de 11,5x19x19cm com argamassa estabilizada para assentamento |  |  |  |  | m2 | 516.47 |  | 28.2125 | 14570.91
04.002.002 | Alvenaria de vedação com blocos de concreto | [8 empty] | 10923.03
04.002.002.001 | Alvenaria de vedação com bloco celular autoclavado de 12,5x30x60cm, com argamassa estabilizada |  |  |  |  | m2 | 151.45 |  | 72.123 | 10923.03
04.002.003 | Serviços complementares | [8 empty] | 4366.34
04.002.003.001 | Tela soldada para ligação alvenaria/estrutura - para blocos de 9 a 14cm |  |  |  |  | un | 334 |  | 3.1035 | 1036.57
04.002.003.002 | Encunhamento de alvenaria de vedação com argamassa expansiva |  |  |  |  | m | 286.27 |  | 2.3479 | 672.13
04.002.003.003 | Verga/contraverga de concreto, moldada in loco, com concreto usinado |  |  |  |  | m | 24.72 |  | 107.5099 | 2657.64
04.002.004 | Mão de obra | [8 empty] | 25697.81
04.002.004.001 | Mão de obra vedações internas e externas, assentamento blocos cerâmicos |  |  |  |  | m2 | 516.47 |  | 36.5 | 18851.16
04.002.004.002 | Mão de obra vedações internas e externas, assentamento blocos de concreto celular |  |  |  |  | m2 | 151.45 |  | 37.5 | 5679.38
04.002.004.003 | Mão de obra critério de vãos - Assentamento blocos |  |  |  |  | m2 | 31.98 |  | 36.5 | 1167.27
04.003 | ALVENARIA, VEDAÇÕES E DIVISÓRIAS - GARAGEM 03 | [8 empty] | 71329.97
04.003.001 | Alvenaria de vedação com blocos cerâmicos | [8 empty] | 18252.64
04.003.001.001 | Alvenaria de vedação de blocos cerâmicos furados na horizontal de 11,5x19x19cm com argamassa estabilizada para assentamento |  |  |  |  | m2 | 646.97 |  | 28.2125 | 18252.64
04.003.002 | Alvenaria de vedação com blocos de concreto | [8 empty] | 10923.03
04.003.002.001 | Alvenaria de vedação com bloco celular autoclavado de 12,5x30x60cm, com argamassa estabilizada |  |  |  |  | m2 | 151.45 |  | 72.123 | 10923.03
04.003.003 | Serviços complementares | [8 empty] | 6563.17
04.003.003.001 | Tela soldada para ligação alvenaria/estrutura - para blocos de 9 a 14cm |  |  |  |  | un | 400 |  | 3.1035 | 1241.4
04.003.003.002 | Encunhamento de alvenaria de vedação com argamassa expansiva |  |  |  |  | m | 397.47 |  | 2.3479 | 933.22
04.003.003.003 | Verga/contraverga de concreto, moldada in loco, com concreto usinado |  |  |  |  | m | 40.82 |  | 107.5099 | 4388.55
04.003.004 | Mão de obra | [8 empty] | 35591.13
04.003.004.001 | Mão de obra vedações internas e externas, assentamento blocos cerâmicos |  |  |  |  | m2 | 787.52 |  | 36.5 | 28744.48
04.003.004.002 | Mão de obra vedações internas e externas, assentamento blocos de concreto celular |  |  |  |  | m2 | 151.45 |  | 37.5 | 5679.38
04.003.004.003 | Mão de obra critério de vãos - Assentamento blocos |  |  |  |  | m2 | 31.98 |  | 36.5 | 1167.27
04.004 | ALVENARIA, VEDAÇÕES E DIVISÓRIAS - GARAGEM 04 | [8 empty] | 136348.51
04.004.001 | Alvenaria de vedação com blocos cerâmicos | [8 empty] | 15945.42
04.004.001.001 | Alvenaria de vedação de blocos cerâmicos furados na horizontal de 11,5x19x19cm com argamassa estabilizada para assentamento |  |  |  |  | m2 | 565.19 |  | 28.2125 | 15945.42
04.004.002 | Alvenaria de vedação com blocos de concreto | [8 empty] | 10923.03
04.004.002.001 | Alvenaria de vedação com bloco celular autoclavado de 12,5x30x60cm, com argamassa estabilizada |  |  |  |  | m2 | 151.45 |  | 72.123 | 10923.03
04.004.003 | Gesso acartonado | [8 empty] | 73639.59
04.004.003.001 | Parede com placas de gesso acartonado (drywall), com chapas standard-standard espessura 12,5mm e montante 70mm - Material e mão de obra |  |  |  |  | m2 | 339.04 |  | 159.39 | 54039.59
04.004.003.002 | Reforço OSB para drywall |  |  |  |  | un | 200 |  | 98 | 19600
04.004.004 | Serviços complementares | [8 empty] | 7198.94
04.004.004.001 | Tela soldada para ligação alvenaria/estrutura - para blocos de 9 a 14cm |  |  |  |  | un | 360.18 |  | 3.1035 | 1117.82
04.004.004.002 | Encunhamento de alvenaria de vedação com argamassa expansiva |  |  |  |  | m | 336.25 |  | 2.3479 | 789.48
04.004.004.003 | Verga/contraverga de concreto, moldada in loco, com concreto usinado |  |  |  |  | m | 49.22 |  | 107.5099 | 5291.64
04.004.005 | Mão de obra | [8 empty] | 28641.53
04.004.005.001 | Mão de obra vedações internas e externas, assentamento blocos cerâmicos |  |  |  |  | m2 | 565.19 |  | 36.5 | 20629.44
04.004.005.002 | Mão de obra vedações internas e externas, assentamento blocos de concreto celular |  |  |  |  | m2 | 151.45 |  | 37.5 | 5679.38
04.004.005.003 | Mão de obra critério de vãos - Assentamento blocos |  |  |  |  | m2 | 63.91 |  | 36.5 | 2332.71
04.005 | ALVENARIA, VEDAÇÕES E DIVISÓRIAS - PAVIMENTO TIPO 01 - HARMONY - TORRE A | [8 empty] | 179156.92
04.005.001 | Alvenaria de vedação com blocos cerâmicos | [8 empty] | 13707.89
04.005.001.001 | Alvenaria de vedação de blocos cerâmicos furados na horizontal de 11,5x19x19cm com argamassa estabilizada para assentamento |  |  |  |  | m2 | 485.88 |  | 28.2125 | 13707.89
04.005.002 | Alvenaria de vedação com blocos de concreto | [8 empty] | 7094.02
04.005.002.001 | Alvenaria de vedação com bloco celular autoclavado de 12,5x30x60cm, com argamassa estabilizada |  |  |  |  | m2 | 98.36 |  | 72.123 | 7094.02
04.005.003 | Gesso acartonado | [8 empty] | 124919.53
04.005.003.001 | Parede com placas de gesso acartonado (drywall), com chapas standard-RU espessura 12,5mm e montante 70mm - Material e mão de obra |  |  |  |  | m2 | 269.87 |  | 167.1075 | 45097.3
04.005.003.002 | Parede com placas de gesso acartonado (drywall), com chapas standard-standard espessura 12,5mm e montante 70mm - Material e mão de obra |  |  |  |  | m2 | 308.02 |  | 159.39 | 49095.31
04.005.003.003 | Parede com placas de gesso acartonado (drywall), com chapas RU-RU espessura 12,5mm e montante 70mm - Material e mão de obra |  |  |  |  | m2 | 7.59 |  | 174.825 | 1326.92
04.005.003.004 | Reforço OSB para drywall |  |  |  |  | un | 300 |  | 98 | 29400
04.005.004 | Serviços complementares | [8 empty] | 8793.06
04.005.004.001 | Tela soldada para ligação alvenaria/estrutura - para blocos de 9 a 14cm |  |  |  |  | un | 293 |  | 3.1035 | 909.33
04.005.004.002 | Encunhamento de alvenaria de vedação com argamassa expansiva |  |  |  |  | m | 305.43 |  | 2.3479 | 717.12
04.005.004.003 | Verga/contraverga de concreto, moldada in loco, com concreto usinado |  |  |  |  | m | 66.66 |  | 107.5099 | 7166.61
04.005.005 | Mão de obra | [8 empty] | 24642.42
04.005.005.001 | Mão de obra vedações internas e externas, assentamento blocos cerâmicos |  |  |  |  | m2 | 485.88 |  | 36.5 | 17734.62
04.005.005.002 | Mão de obra vedações internas e externas, assentamento blocos de concreto celular |  |  |  |  | m2 | 98.36 |  | 37.5 | 3688.5
04.005.005.003 | Mão de obra critério de vãos - Assentamento blocos |  |  |  |  | m2 | 88.2 |  | 36.5 | 3219.3
04.006 | ALVENARIA, VEDAÇÕES E DIVISÓRIAS - PAVIMENTO TIPO 01 - HARMONY - TORRE B | [8 empty] | 178044.73
04.006.001 | Alvenaria de vedação com blocos cerâmicos | [8 empty] | 12765.59
04.006.001.001 | Alvenaria de vedação de blocos cerâmicos furados na horizontal de 11,5x19x19cm com argamassa estabilizada para assentamento |  |  |  |  | m2 | 452.48 |  | 28.2125 | 12765.59
04.006.002 | Alvenaria de vedação com blocos de concreto | [8 empty] | 8418.92
04.006.002.001 | Alvenaria de vedação com bloco celular autoclavado de 12,5x30x60cm, com argamassa estabilizada |  |  |  |  | m2 | 116.73 |  | 72.123 | 8418.92
04.006.003 | Gesso acartonado | [8 empty] | 124939.8
04.006.003.001 | Parede com placas de gesso acartonado (drywall), com chapas standard-RU espessura 12,5mm e montante 70mm - Material e mão de obra |  |  |  |  | m2 | 245.99 |  | 167.1075 | 41106.77
04.006.003.002 | Parede com placas de gesso acartonado (drywall), com chapas standard-standard espessura 12,5mm e montante 70mm - Material e mão de obra |  |  |  |  | m2 | 292.46 |  | 159.39 | 46615.2
04.006.003.003 | Parede com placas de gesso acartonado (drywall), com chapas RU-RU espessura 12,5mm e montante 70mm - Material e mão de obra |  |  |  |  | m2 | 16.69 |  | 174.825 | 2917.83
04.006.003.004 | Reforço OSB para drywall |  |  |  |  | un | 350 |  | 98 | 34300
04.006.004 | Serviços complementares | [8 empty] | 8095.84
04.006.004.001 | Tela soldada para ligação alvenaria/estrutura - para blocos de 9 a 14cm |  |  |  |  | un | 285 |  | 3.1035 | 884.5
04.006.004.002 | Encunhamento de alvenaria de vedação com argamassa expansiva |  |  |  |  | m | 339.58 |  | 2.3479 | 797.3
04.006.004.003 | Verga/contraverga de concreto, moldada in loco, com concreto usinado |  |  |  |  | m | 59.66 |  | 107.5099 | 6414.04
04.006.005 | Mão de obra | [8 empty] | 23824.58
04.006.005.001 | Mão de obra vedações internas e externas, assentamento blocos cerâmicos |  |  |  |  | m2 | 452.48 |  | 36.5 | 16515.52
04.006.005.002 | Mão de obra vedações internas e externas, assentamento blocos de concreto celular |  |  |  |  | m2 | 116.73 |  | 37.5 | 4377.38
04.006.005.003 | Mão de obra critério de vãos - Assentamento blocos |  |  |  |  | m2 | 80.32 |  | 36.5 | 2931.68
04.007 | ALVENARIA, VEDAÇÕES E DIVISÓRIAS - PAVIMENTO TIPO 02 - TORRE A | [8 empty] | 177026.71
04.007.001 | Alvenaria de vedação com blocos cerâmicos | [8 empty] | 12967.59
04.007.001.001 | Alvenaria de vedação de blocos cerâmicos furados na horizontal de 11,5x19x19cm com argamassa estabilizada para assentamento |  |  |  |  | m2 | 459.64 |  | 28.2125 | 12967.59
04.007.002 | Alvenaria de vedação com blocos de concreto | [8 empty] | 7094.02
04.007.002.001 | Alvenaria de vedação com bloco celular autoclavado de 12,5x30x60cm, com argamassa estabilizada |  |  |  |  | m2 | 98.36 |  | 72.123 | 7094.02
04.007.003 | Gesso acartonado | [8 empty] | 124619
04.007.003.001 | Parede com placas de gesso acartonado (drywall), com chapas standard-RU espessura 12,5mm e montante 70mm - Material e mão de obra |  |  |  |  | m2 | 274.36 |  | 167.1075 | 45847.61
04.007.003.002 | Parede com placas de gesso acartonado (drywall), com chapas standard-standard espessura 12,5mm e montante 70mm - Material e mão de obra |  |  |  |  | m2 | 301.46 |  | 159.39 | 48049.71
04.007.003.003 | Parede com placas de gesso acartonado (drywall), com chapas RU-RU espessura 12,5mm e montante 70mm - Material e mão de obra |  |  |  |  | m2 | 7.56 |  | 174.825 | 1321.68
04.007.003.004 | Reforço OSB para drywall |  |  |  |  | un | 300 |  | 98 | 29400
04.007.004 | Serviços complementares | [8 empty] | 8645.74
04.007.004.001 | Tela soldada para ligação alvenaria/estrutura - para blocos de 9 a 14cm |  |  |  |  | un | 280 |  | 3.1035 | 868.98
04.007.004.002 | Encunhamento de alvenaria de vedação com argamassa expansiva |  |  |  |  | m | 218.66 |  | 2.3479 | 513.39
04.007.004.003 | Verga/contraverga de concreto, moldada in loco, com concreto usinado |  |  |  |  | m | 67.56 |  | 107.5099 | 7263.37
04.007.005 | Mão de obra | [8 empty] | 23700.36
04.007.005.001 | Mão de obra vedações internas e externas, assentamento blocos cerâmicos |  |  |  |  | m2 | 459.64 |  | 36.5 | 16776.86
04.007.005.002 | Mão de obra vedações internas e externas, assentamento blocos de concreto celular |  |  |  |  | m2 | 98.36 |  | 37.5 | 3688.5
04.007.005.003 | Mão de obra critério de vãos - Assentamento blocos |  |  |  |  | m2 | 88.63 |  | 36.5 | 3235
04.008 | ALVENARIA, VEDAÇÕES E DIVISÓRIAS - PAVIMENTO TIPO 02 - TORRE B | [8 empty] | 167758.72
04.008.001 | Alvenaria de vedação com blocos cerâmicos | [8 empty] | 11937.27
04.008.001.001 | Alvenaria de vedação de blocos cerâmicos furados na horizontal de 11,5x19x19cm com argamassa estabilizada para assentamento |  |  |  |  | m2 | 423.12 |  | 28.2125 | 11937.27
04.008.002 | Alvenaria de vedação com blocos de concreto | [8 empty] | 8418.92
04.008.002.001 | Alvenaria de vedação com bloco celular autoclavado de 12,5x30x60cm, com argamassa estabilizada |  |  |  |  | m2 | 116.73 |  | 72.123 | 8418.92
04.008.003 | Gesso acartonado | [8 empty] | 117423.41
04.008.003.001 | Parede com placas de gesso acartonado (drywall), com chapas standard-RU espessura 12,5mm e montante 70mm - Material e mão de obra |  |  |  |  | m2 | 201.67 |  | 167.1075 | 33700.57
04.008.003.002 | Parede com placas de gesso acartonado (drywall), com chapas standard-standard espessura 12,5mm e montante 70mm - Material e mão de obra |  |  |  |  | m2 | 285.78 |  | 159.39 | 45550.47
04.008.003.003 | Parede com placas de gesso acartonado (drywall), com chapas RU-RU espessura 12,5mm e montante 70mm - Material e mão de obra |  |  |  |  | m2 | 22.15 |  | 174.825 | 3872.37
04.008.003.004 | Reforço OSB para drywall |  |  |  |  | un | 350 |  | 98 | 34300
04.008.004 | Serviços complementares | [8 empty] | 7417.8
04.008.004.001 | Tela soldada para ligação alvenaria/estrutura - para blocos de 9 a 14cm |  |  |  |  | un | 270 |  | 3.1035 | 837.95
04.008.004.002 | Encunhamento de alvenaria de vedação com argamassa expansiva |  |  |  |  | m | 212.57 |  | 2.3479 | 499.09
04.008.004.003 | Verga/contraverga de concreto, moldada in loco, com concreto usinado |  |  |  |  | m | 56.56 |  | 107.5099 | 6080.76
04.008.005 | Mão de obra | [8 empty] | 22561.32
04.008.005.001 | Mão de obra vedações internas e externas, assentamento blocos cerâmicos |  |  |  |  | m2 | 423.12 |  | 36.5 | 15443.88
04.008.005.002 | Mão de obra vedações internas e externas, assentamento blocos de concreto celular |  |  |  |  | m2 | 116.73 |  | 37.5 | 4377.38
04.008.005.003 | Mão de obra critério de vãos - Assentamento blocos |  |  |  |  | m2 | 75.07 |  | 36.5 | 2740.06
04.009 | ALVENARIA, VEDAÇÕES E DIVISÓRIAS - PAVIMENTOS TIPO 03 AO 07 (5x) - TORRE A | [8 empty] | 946233.12
04.009.001 | Alvenaria de vedação com blocos cerâmicos | [8 empty] | 65180.47
04.009.001.001 | Alvenaria de vedação de blocos cerâmicos furados na horizontal de 11,5x19x19cm com argamassa estabilizada para assentamento |  |  |  |  | m2 | 2310.34 |  | 28.2125 | 65180.47
04.009.002 | Alvenaria de vedação com blocos de concreto | [8 empty] | 35470.09
04.009.002.001 | Alvenaria de vedação com bloco celular autoclavado de 12,5x30x60cm, com argamassa estabilizada |  |  |  |  | m2 | 491.8 |  | 72.123 | 35470.09
04.009.003 | Gesso acartonado | [8 empty] | 684461.29
04.009.003.001 | Parede com placas de gesso acartonado (drywall), com chapas standard-RU espessura 12,5mm e montante 70mm - Material e mão de obra |  |  |  |  | m2 | 1387.83 |  | 167.1075 | 231916.8
04.009.003.002 | Parede com placas de gesso acartonado (drywall), com chapas standard-standard espessura 12,5mm e montante 70mm - Material e mão de obra |  |  |  |  | m2 | 1506.43 |  | 159.39 | 240109.88
04.009.003.003 | Parede com placas de gesso acartonado (drywall), com chapas RU-RU espessura 12,5mm e montante 70mm - Material e mão de obra |  |  |  |  | m2 | 37.95 |  | 174.825 | 6634.61
04.009.003.004 | Reforço OSB para drywall |  |  |  |  | un | 2100 |  | 98 | 205800
04.009.004 | Serviços complementares | [8 empty] | 42286.25
04.009.004.001 | Tela soldada para ligação alvenaria/estrutura - para blocos de 9 a 14cm |  |  |  |  | un | 1155 |  | 3.1035 | 3584.54
04.009.004.002 | Encunhamento de alvenaria de vedação com argamassa expansiva |  |  |  |  | m | 1130.22 |  | 2.3479 | 2653.64
04.009.004.003 | Verga/contraverga de concreto, moldada in loco, com concreto usinado |  |  |  |  | m | 335.3 |  | 107.5099 | 36048.07
04.009.005 | Mão de obra | [8 empty] | 118835.02
04.009.005.001 | Mão de obra vedações internas e externas, assentamento blocos cerâmicos |  |  |  |  | m2 | 2310.34 |  | 36.5 | 84327.41
04.009.005.002 | Mão de obra vedações internas e externas, assentamento blocos de concreto celular |  |  |  |  | m2 | 491.8 |  | 37.5 | 18442.5
04.009.005.003 | Mão de obra critério de vãos - Assentamento blocos |  |  |  |  | m2 | 440.14 |  | 36.5 | 16065.11
04.010 | ALVENARIA, VEDAÇÕES E DIVISÓRIAS - PAVIMENTOS TIPO 03 AO 07 (5x) - TORRE B | [8 empty] | 934458.96
04.010.001 | Alvenaria de vedação com blocos cerâmicos | [8 empty] | 58869.9
04.010.001.001 | Alvenaria de vedação de blocos cerâmicos furados na horizontal de 11,5x19x19cm com argamassa estabilizada para assentamento |  |  |  |  | m2 | 2086.66 |  | 28.2125 | 58869.9
04.010.002 | Alvenaria de vedação com blocos de concreto | [8 empty] | 42094.59
04.010.002.001 | Alvenaria de vedação com bloco celular autoclavado de 12,5x30x60cm, com argamassa estabilizada |  |  |  |  | m2 | 583.65 |  | 72.123 | 42094.59
04.010.003 | Gesso acartonado | [8 empty] | 678903.48
04.010.003.001 | Parede com placas de gesso acartonado (drywall), com chapas standard-RU espessura 12,5mm e montante 70mm - Material e mão de obra |  |  |  |  | m2 | 1183.12 |  | 167.1075 | 197708.23
04.010.003.002 | Parede com placas de gesso acartonado (drywall), com chapas standard-standard espessura 12,5mm e montante 70mm - Material e mão de obra |  |  |  |  | m2 | 1580.93 |  | 159.39 | 251984.43
04.010.003.003 | Parede com placas de gesso acartonado (drywall), com chapas RU-RU espessura 12,5mm e montante 70mm - Material e mão de obra |  |  |  |  | m2 | 133.91 |  | 174.825 | 23410.82
04.010.003.004 | Reforço OSB para drywall |  |  |  |  | un | 2100 |  | 98 | 205800
04.010.004 | Serviços complementares | [8 empty] | 40548.91
04.010.004.001 | Tela soldada para ligação alvenaria/estrutura - para blocos de 9 a 14cm |  |  |  |  | un | 1350 |  | 3.1035 | 4189.72
04.010.004.002 | Encunhamento de alvenaria de vedação com argamassa expansiva |  |  |  |  | m | 1071.2 |  | 2.3479 | 2515.07
04.010.004.003 | Verga/contraverga de concreto, moldada in loco, com concreto usinado |  |  |  |  | m | 314.8 |  | 107.5099 | 33844.12
04.010.005 | Mão de obra | [8 empty] | 114042.08
04.010.005.001 | Mão de obra vedações internas e externas, assentamento blocos cerâmicos |  |  |  |  | m2 | 2099.54 |  | 36.5 | 76633.21
04.010.005.002 | Mão de obra vedações internas e externas, assentamento blocos de concreto celular |  |  |  |  | m2 | 583.65 |  | 37.5 | 21886.88
04.010.005.003 | Mão de obra critério de vãos - Assentamento blocos |  |  |  |  | m2 | 425.26 |  | 36.5 | 15521.99
04.011 | ALVENARIA, VEDAÇÕES E DIVISÓRIAS - PAVIMENTO TIPO 08 - TORRE A | [8 empty] | 139857.62
04.011.001 | Alvenaria de vedação com blocos cerâmicos | [8 empty] | 12787.6
04.011.001.001 | Alvenaria de vedação de blocos cerâmicos furados na horizontal de 11,5x19x19cm com argamassa estabilizada para assentamento |  |  |  |  | m2 | 453.26 |  | 28.2125 | 12787.6
04.011.002 | Alvenaria de vedação com blocos de concreto | [8 empty] | 7094.02
04.011.002.001 | Alvenaria de vedação com bloco celular autoclavado de 12,5x30x60cm, com argamassa estabilizada |  |  |  |  | m2 | 98.36 |  | 72.123 | 7094.02
04.011.003 | Gesso acartonado | [8 empty] | 88005.9
04.011.003.001 | Parede com placas de gesso acartonado (drywall), com chapas standard-RU espessura 12,5mm e montante 70mm - Material e mão de obra |  |  |  |  | m2 | 25.64 |  | 167.1075 | 4284.64
04.011.003.002 | Parede com placas de gesso acartonado (drywall), com chapas standard-standard espessura 12,5mm e montante 70mm - Material e mão de obra |  |  |  |  | m2 | 301.74 |  | 159.39 | 48094.34
04.011.003.003 | Parede com placas de gesso acartonado (drywall), com chapas RU-RU espessura 12,5mm e montante 70mm - Material e mão de obra |  |  |  |  | m2 | 7.59 |  | 174.825 | 1326.92
04.011.003.004 | Reforço OSB para drywall |  |  |  |  | un | 350 |  | 98 | 34300
04.011.004 | Serviços complementares | [8 empty] | 8559.55
04.011.004.001 | Tela soldada para ligação alvenaria/estrutura - para blocos de 9 a 14cm |  |  |  |  | un | 276 |  | 3.1035 | 856.57
04.011.004.002 | Encunhamento de alvenaria de vedação com argamassa expansiva |  |  |  |  | m | 219.29 |  | 2.3479 | 514.87
04.011.004.003 | Verga/contraverga de concreto, moldada in loco, com concreto usinado |  |  |  |  | m | 66.86 |  | 107.5099 | 7188.11
04.011.005 | Mão de obra | [8 empty] | 23410.55
04.011.005.001 | Mão de obra vedações internas e externas, assentamento blocos cerâmicos |  |  |  |  | m2 | 453.26 |  | 36.5 | 16543.99
04.011.005.002 | Mão de obra vedações internas e externas, assentamento blocos de concreto celular |  |  |  |  | m2 | 98.36 |  | 37.5 | 3688.5
04.011.005.003 | Mão de obra critério de vãos - Assentamento blocos |  |  |  |  | m2 | 87.07 |  | 36.5 | 3178.06
04.012 | ALVENARIA, VEDAÇÕES E DIVISÓRIAS - PAVIMENTO TIPO 08 - TORRE B | [8 empty] | 183415.86
04.012.001 | Alvenaria de vedação com blocos cerâmicos | [8 empty] | 12185.26
04.012.001.001 | Alvenaria de vedação de blocos cerâmicos furados na horizontal de 11,5x19x19cm com argamassa estabilizada para assentamento |  |  |  |  | m2 | 431.91 |  | 28.2125 | 12185.26
04.012.002 | Alvenaria de vedação com blocos de concreto | [8 empty] | 8418.92
04.012.002.001 | Alvenaria de vedação com bloco celular autoclavado de 12,5x30x60cm, com argamassa estabilizada |  |  |  |  | m2 | 116.73 |  | 72.123 | 8418.92
04.012.003 | Gesso acartonado | [8 empty] | 130506.57
04.012.003.001 | Parede com placas de gesso acartonado (drywall), com chapas standard-RU espessura 12,5mm e montante 70mm - Material e mão de obra |  |  |  |  | m2 | 241.67 |  | 167.1075 | 40384.87
04.012.003.002 | Parede com placas de gesso acartonado (drywall), com chapas standard-standard espessura 12,5mm e montante 70mm - Material e mão de obra |  |  |  |  | m2 | 319.63 |  | 159.39 | 50945.83
04.012.003.003 | Parede com placas de gesso acartonado (drywall), com chapas RU-RU espessura 12,5mm e montante 70mm - Material e mão de obra |  |  |  |  | m2 | 27.89 |  | 174.825 | 4875.87
04.012.003.004 | Reforço OSB para drywall |  |  |  |  | un | 350 |  | 98 | 34300
04.012.004 | Serviços complementares | [8 empty] | 8256.05
04.012.004.001 | Tela soldada para ligação alvenaria/estrutura - para blocos de 9 a 14cm |  |  |  |  | un | 275 |  | 3.1035 | 853.46
04.012.004.002 | Encunhamento de alvenaria de vedação com argamassa expansiva |  |  |  |  | m | 224.14 |  | 2.3479 | 526.26
04.012.004.003 | Verga/contraverga de concreto, moldada in loco, com concreto usinado |  |  |  |  | m | 63.96 |  | 107.5099 | 6876.33
04.012.005 | Mão de obra | [8 empty] | 24049.06
04.012.005.001 | Mão de obra vedações internas e externas, assentamento blocos cerâmicos |  |  |  |  | m2 | 453.26 |  | 36.5 | 16543.99
04.012.005.002 | Mão de obra vedações internas e externas, assentamento blocos de concreto celular |  |  |  |  | m2 | 116.73 |  | 37.5 | 4377.38
04.012.005.003 | Mão de obra critério de vãos - Assentamento blocos |  |  |  |  | m2 | 85.69 |  | 36.5 | 3127.69
04.013 | ALVENARIA, VEDAÇÕES E DIVISÓRIAS - ÁTICO - TORRE A | [8 empty] | 50317.53
04.013.001 | Alvenaria de vedação com blocos cerâmicos | [8 empty] | 16262.81
04.013.001.001 | Alvenaria de vedação de blocos cerâmicos furados na horizontal de 11,5x19x19cm com argamassa estabilizada para assentamento |  |  |  |  | m2 | 576.44 |  | 28.2125 | 16262.81
04.013.002 | Alvenaria de vedação com blocos de concreto | [8 empty] | 4134.09
04.013.002.001 | Alvenaria de vedação com bloco celular autoclavado de 12,5x30x60cm, com argamassa estabilizada |  |  |  |  | m2 | 57.32 |  | 72.123 | 4134.09
04.013.003 | Serviços complementares | [8 empty] | 5309.76
04.013.003.001 | Tela soldada para ligação alvenaria/estrutura - para blocos de 9 a 14cm |  |  |  |  | un | 320 |  | 3.1035 | 993.12
04.013.003.002 | Encunhamento de alvenaria de vedação com argamassa expansiva |  |  |  |  | m | 331.57 |  | 2.3479 | 778.49
04.013.003.003 | Verga/contraverga de concreto, moldada in loco, com concreto usinado |  |  |  |  | m | 32.91 |  | 107.5099 | 3538.15
04.013.004 | Mão de obra | [8 empty] | 24610.87
04.013.004.001 | Mão de obra vedações internas e externas, assentamento blocos cerâmicos |  |  |  |  | m2 | 576.44 |  | 36.5 | 21040.06
04.013.004.002 | Mão de obra vedações internas e externas, assentamento blocos de concreto celular |  |  |  |  | m2 | 57.32 |  | 37.5 | 2149.5
04.013.004.003 | Mão de obra critério de vãos - Assentamento blocos |  |  |  |  | m2 | 38.94 |  | 36.5 | 1421.31
04.014 | ALVENARIA, VEDAÇÕES E DIVISÓRIAS - ÁTICO TORRE B | [8 empty] | 37737.06
04.014.001 | Alvenaria de vedação com blocos cerâmicos | [8 empty] | 10093.02
04.014.001.001 | Alvenaria de vedação de blocos cerâmicos furados na horizontal de 11,5x19x19cm com argamassa estabilizada para assentamento |  |  |  |  | m2 | 357.75 |  | 28.2125 | 10093.02
04.014.002 | Alvenaria de vedação com blocos de concreto | [8 empty] | 7042.09
04.014.002.001 | Alvenaria de vedação com bloco celular autoclavado de 12,5x30x60cm, com argamassa estabilizada |  |  |  |  | m2 | 97.64 |  | 72.123 | 7042.09
04.014.003 | Serviços complementares | [8 empty] | 3178.85
04.014.003.001 | Tela soldada para ligação alvenaria/estrutura - para blocos de 9 a 14cm |  |  |  |  | un | 228 |  | 3.1035 | 707.6
04.014.003.002 | Encunhamento de alvenaria de vedação com argamassa expansiva |  |  |  |  | m | 267.7 |  | 2.3479 | 628.53
04.014.003.003 | Verga/contraverga de concreto, moldada in loco, com concreto usinado |  |  |  |  | m | 17.14 |  | 107.5099 | 1842.72
04.014.004 | Mão de obra | [8 empty] | 17423.1
04.014.004.001 | Mão de obra vedações internas e externas, assentamento blocos cerâmicos |  |  |  |  | m2 | 357.75 |  | 36.5 | 13057.88
04.014.004.002 | Mão de obra vedações internas e externas, assentamento blocos de concreto celular |  |  |  |  | m2 | 97.64 |  | 37.5 | 3661.5
04.014.004.003 | Mão de obra critério de vãos - Assentamento blocos |  |  |  |  | m2 | 19.28 |  | 36.5 | 703.72
04.015 | ALVENARIA, VEDAÇÕES E DIVISÓRIAS - ÁREA TÉCNICA / TERRAÇO - TORRE A | [8 empty] | 36486.82
04.015.001 | Alvenaria de vedação com blocos cerâmicos | [8 empty] | 12281.18
04.015.001.001 | Alvenaria de vedação de blocos cerâmicos furados na horizontal de 11,5x19x19cm com argamassa estabilizada para assentamento |  |  |  |  | m2 | 435.31 |  | 28.2125 | 12281.18
04.015.002 | Serviços complementares | [8 empty] | 4728.15
04.015.002.001 | Tela soldada para ligação alvenaria/estrutura - para blocos de 9 a 14cm |  |  |  |  | un | 217 |  | 3.1035 | 673.46
04.015.002.002 | Encunhamento de alvenaria de vedação com argamassa expansiva |  |  |  |  | m | 191.61 |  | 2.3479 | 449.88
04.015.002.003 | Verga/contraverga de concreto, moldada in loco, com concreto usinado |  |  |  |  | m | 33.53 |  | 107.5099 | 3604.81
04.015.003 | Mão de obra | [8 empty] | 19477.49
04.015.003.001 | Mão de obra vedações internas e externas, assentamento blocos cerâmicos |  |  |  |  | m2 | 515.81 |  | 36.5 | 18827.06
04.015.003.002 | Mão de obra critério de vãos - Assentamento blocos |  |  |  |  | m2 | 17.82 |  | 36.5 | 650.43
04.016 | ALVENARIA, VEDAÇÕES E DIVISÓRIAS - ÁREA TÉCNICA / TERRAÇO - TORRE B | [8 empty] | 39451.73
04.016.001 | Alvenaria de vedação com blocos cerâmicos | [8 empty] | 14552.29
04.016.001.001 | Alvenaria de vedação de blocos cerâmicos furados na horizontal de 11,5x19x19cm com argamassa estabilizada para assentamento |  |  |  |  | m2 | 515.81 |  | 28.2125 | 14552.29
04.016.002 | Serviços complementares | [8 empty] | 5391.66
04.016.002.001 | Tela soldada para ligação alvenaria/estrutura - para blocos de 9 a 14cm |  |  |  |  | un | 225 |  | 3.1035 | 698.29
04.016.002.002 | Encunhamento de alvenaria de vedação com argamassa expansiva |  |  |  |  | m | 246.13 |  | 2.3479 | 577.89
04.016.002.003 | Verga/contraverga de concreto, moldada in loco, com concreto usinado |  |  |  |  | m | 38.28 |  | 107.5099 | 4115.48
04.016.003 | Mão de obra | [8 empty] | 19507.78
04.016.003.001 | Mão de obra vedações internas e externas, assentamento blocos cerâmicos |  |  |  |  | m2 | 515.81 |  | 36.5 | 18827.06
04.016.003.002 | Mão de obra critério de vãos - Assentamento blocos |  |  |  |  | m2 | 18.65 |  | 36.5 | 680.72
04.017 | ALVENARIA, VEDAÇÕES E DIVISÓRIAS - COBERTURA - TORRE A | [8 empty] | 821.28
04.017.001 | Alvenaria de vedação com blocos cerâmicos | [8 empty] | 322.47
04.017.001.001 | Alvenaria de vedação de blocos cerâmicos furados na horizontal de 11,5x19x19cm com argamassa estabilizada para assentamento |  |  |  |  | m2 | 11.43 |  | 28.2125 | 322.47
04.017.002 | Serviços complementares | [8 empty] | 81.61
04.017.002.001 | Tela soldada para ligação alvenaria/estrutura - para blocos de 9 a 14cm |  |  |  |  | un | 10 |  | 3.1035 | 31.04
04.017.002.002 | Encunhamento de alvenaria de vedação com argamassa expansiva |  |  |  |  | m | 21.54 |  | 2.3479 | 50.57
04.017.003 | Mão de obra | [8 empty] | 417.2
04.017.003.001 | Mão de obra vedações internas e externas, assentamento blocos cerâmicos |  |  |  |  | m2 | 11.43 |  | 36.5 | 417.2
04.018 | ALVENARIA, VEDAÇÕES E DIVISÓRIAS - COBERTURA - TORRE B | [8 empty] | 1529
04.018.001 | Alvenaria de vedação com blocos cerâmicos | [8 empty] | 594.72
04.018.001.001 | Alvenaria de vedação de blocos cerâmicos furados na horizontal de 11,5x19x19cm com argamassa estabilizada para assentamento |  |  |  |  | m2 | 21.08 |  | 28.2125 | 594.72
04.018.002 | Serviços complementares | [8 empty] | 164.86
04.018.002.001 | Tela soldada para ligação alvenaria/estrutura - para blocos de 9 a 14cm |  |  |  |  | un | 20 |  | 3.1035 | 62.07
04.018.002.002 | Encunhamento de alvenaria de vedação com argamassa expansiva |  |  |  |  | m | 43.78 |  | 2.3479 | 102.79
04.018.003 | Mão de obra | [8 empty] | 769.42
04.018.003.001 | Mão de obra vedações internas e externas, assentamento blocos cerâmicos |  |  |  |  | m2 | 21.08 |  | 36.5 | 769.42
05 | SISTEMAS E INSTALAÇÕES ELÉTRICAS | [8 empty] | 4922043.52
05.001 | SISTEMAS E INSTALAÇÕES ELÉTRICAS - TÉRREO - GARAGEM 01 | [8 empty] | 1409163.97
05.001.001 | Caixas e acessórios | [8 empty] | 11102.64
05.001.001.001 | Caixas e acessórios - Térreo |  |  |  |  | vb | 1 |  | 11102.64 | 11102.64
05.001.002 | Subestação | [8 empty] | 517642.63
05.001.002.001 | Subestação |  |  |  |  | vb | 1 |  | 517642.63 | 517642.63
05.001.003 | Quadros elétricos e disjuntores | [8 empty] | 254239.1
05.001.003.001 | Quadros elétricos e disjuntores - Térreo |  |  |  |  | vb | 1 |  | 254239.1 | 254239.1
05.001.004 | Eletrodutos e eletrocalhas | [8 empty] | 267049.66
05.001.004.001 | Eletrodutos e eletrocalhas - Térreo |  |  |  |  | vb | 1 |  | 267049.66 | 267049.66
05.001.005 | Fios e cabos elétricos | [8 empty] | 229681.7
05.001.005.001 | Fios e cabos elétricos - Térreo |  |  |  |  | vb | 1 |  | 229681.7 | 229681.7
05.001.006 | Pontos de tomadas e interruptores | [8 empty] | 3349.41
05.001.006.001 | Pontos de tomadas e interruptores - Térreo |  |  |  |  | vb | 1 |  | 3349.41 | 3349.41
05.001.007 | Luminárias, lâmpadas e acessórios | [8 empty] | 3920.83
05.001.007.001 | Luminárias, lâmpadas e acessórios - Térreo |  |  |  |  | vb | 1 |  | 3920.83 | 3920.83
05.001.008 | Mão de obra | [8 empty] | 122178
05.001.008.001 | Mão de obra para instalações elétricas |  |  |  |  | m2 | 1745.4 |  | 70 | 122178
05.002 | SISTEMAS E INSTALAÇÕES ELÉTRICAS - GARAGEM 02 | [8 empty] | 199186.89
05.002.001 | Eletrodutos e eletrocalhas | [8 empty] | 47170.62
05.002.001.001 | Eletrodutos e eletrocalhas- Garagem 02 |  |  |  |  | vb | 1 |  | 47170.62 | 47170.62
05.002.002 | Fios e cabos elétricos | [8 empty] | 15885.5
05.002.002.001 | Fios e cabos elétricos - Garagem 02 |  |  |  |  | vb | 1 |  | 15885.5 | 15885.5
05.002.003 | Pontos de tomadas e interruptores | [8 empty] | 2052.41
05.002.003.001 | Pontos de tomadas e interruptores- Garagem 02 |  |  |  |  | vb | 1 |  | 2052.41 | 2052.41
05.002.004 | Luminárias, lâmpadas e acessórios | [8 empty] | 3125.86
05.002.004.001 | Luminárias, lâmpadas e acessórios- Garagem 02 |  |  |  |  | vb | 1 |  | 3125.86 | 3125.86
05.002.005 | Mão de obra | [8 empty] | 130952.5
05.002.005.001 | Mão de obra para instalações elétricas |  |  |  |  | m2 | 1870.75 |  | 70 | 130952.5
05.003 | SISTEMAS E INSTALAÇÕES ELÉTRICAS - GARAGEM 03 | [8 empty] | 223368.72
05.003.001 | Eletrodutos e eletrocalhas | [8 empty] | 62815.17
05.003.001.001 | Eletrodutos e eletrocalhas- Garagem 03 |  |  |  |  | vb | 1 |  | 62815.17 | 62815.17
05.003.002 | Fios e cabos elétricos | [8 empty] | 23997
05.003.002.001 | Fios e cabos elétricos- Garagem 03 |  |  |  |  | vb | 1 |  | 23997 | 23997
05.003.003 | Pontos de tomadas e interruptores | [8 empty] | 2338.65
05.003.003.001 | Pontos de tomadas e interruptores- Garagem 03 |  |  |  |  | vb | 1 |  | 2338.65 | 2338.65
05.003.004 | Luminárias, lâmpadas e acessórios | [8 empty] | 3211.5
05.003.004.001 | Luminárias, lâmpadas e acessórios- Garagem 03 |  |  |  |  | vb | 1 |  | 3211.5 | 3211.5
05.003.005 | Mão de obra | [8 empty] | 131006.4
05.003.005.001 | Mão de obra para instalações elétricas |  |  |  |  | m2 | 1871.52 |  | 70 | 131006.4
05.004 | SISTEMAS E INSTALAÇÕES ELÉTRICAS - GARAGEM 04 | [8 empty] | 201180.04
05.004.001 | Eletrodutos e eletrocalhas | [8 empty] | 44644.5
05.004.001.001 | Eletrodutos e eletrocalhas- Garagem 04 |  |  |  |  | vb | 1 |  | 44644.5 | 44644.5
05.004.002 | Fios e cabos elétricos | [8 empty] | 20390
05.004.002.001 | Fios e cabos elétricos- Garagem 04 |  |  |  |  | vb | 1 |  | 20390 | 20390
05.004.003 | Pontos de tomadas e interruptores | [8 empty] | 1540.62
05.004.003.001 | Pontos de tomadas e interruptores - Garagem 04 |  |  |  |  | vb | 1 |  | 1540.62 | 1540.62
05.004.004 | Luminárias, lâmpadas e acessórios | [8 empty] | 2183.82
05.004.004.001 | Luminárias, lâmpadas e acessórios- Garagem 04 |  |  |  |  | vb | 1 |  | 2183.82 | 2183.82
05.004.005 | Mão de obra | [8 empty] | 132421.1
05.004.005.001 | Mão de obra para instalações elétricas |  |  |  |  | m2 | 1891.73 |  | 70 | 132421.1
05.005 | SISTEMAS E INSTALAÇÕES ELÉTRICAS - PAVIMENTO TIPO 01 - HARMONY | [8 empty] | 147304.27
05.005.001 | Eletrodutos e eletrocalhas | [8 empty] | 595.2
05.005.001.001 | Eletrodutos e eletrocalhas- Pavimento tipo 01 |  |  |  |  | vb | 1 |  | 595.2 | 595.2
05.005.002 | Fios e cabos elétricos | [8 empty] | 4764
05.005.002.001 | Fios e cabos elétricos- Pavimento tipo 01 |  |  |  |  | vb | 1 |  | 4764 | 4764
05.005.003 | Pontos de tomadas e interruptores | [8 empty] | 1829.86
05.005.003.001 | Pontos de tomadas e interruptores- Pavimento tipo 01 |  |  |  |  | vb | 1 |  | 1829.86 | 1829.86
05.005.004 | Luminárias, lâmpadas e acessórios | [8 empty] | 162.81
05.005.004.001 | Luminárias, lâmpadas e acessórios- Pavimento tipo 01 |  |  |  |  | vb | 1 |  | 162.81 | 162.81
05.005.005 | Mão de obra | [8 empty] | 139952.4
05.005.005.001 | Mão de obra para instalações elétricas |  |  |  |  | m2 | 1999.32 |  | 70 | 139952.4
05.006 | SISTEMAS E INSTALAÇÕES ELÉTRICAS - PAVIMENTO TIPO (7x) - TORRE A | [8 empty] | 1284256.15
05.006.001 | Quadros elétricos e disjuntores | [8 empty] | 23100
05.006.001.001 | Quadros elétricos e disjuntores - Pavimento tipo - Torre A |  |  |  |  | vb | 1 |  | 23100 | 23100
05.006.002 | Eletrodutos e eletrocalhas | [8 empty] | 46558.3
05.006.002.001 | Eletrodutos e eletrocalhas- Pavimento tipo - Torre A |  |  |  |  | vb | 1 |  | 46558.3 | 46558.3
05.006.003 | Fios e cabos elétricos | [8 empty] | 806409.5
05.006.003.001 | Fios e cabos elétricos- Pavimento tipo - Torre A |  |  |  |  | vb | 1 |  | 806409.5 | 806409.5
05.006.004 | Pontos de tomadas e interruptores | [8 empty] | 45031.63
05.006.004.001 | Pontos de tomadas e interruptores- Pavimento tipo - Torre A |  |  |  |  | vb | 1 |  | 45031.63 | 45031.63
05.006.005 | Luminárias, lâmpadas e acessórios | [8 empty] | 8633.32
05.006.005.001 | Luminárias, lâmpadas e acessórios- Pavimento tipo - Torre A |  |  |  |  | vb | 1 |  | 8633.32 | 8633.32
05.006.006 | Mão de obra | [8 empty] | 354523.4
05.006.006.001 | Mão de obra para instalações elétricas |  |  |  |  | m2 | 5064.62 |  | 70 | 354523.4
05.007 | SISTEMAS E INSTALAÇÕES ELÉTRICAS - PAVIMENTO TIPO (7x) - TORRE B | [8 empty] | 1316167.98
05.007.001 | Quadros elétricos e disjuntores | [8 empty] | 23100
05.007.001.001 | Quadros elétricos e disjuntores - Pavimento tipo - Torre B |  |  |  |  | vb | 1 |  | 23100 | 23100
05.007.002 | Eletrodutos e eletrocalhas | [8 empty] | 52083.5
05.007.002.001 | Eletrodutos e Eletrocalhas - Pavimento tipo - Torre B |  |  |  |  | vb | 1 |  | 52083.5 | 52083.5
05.007.003 | Fios e cabos elétricos | [8 empty] | 833561.5
05.007.003.001 | Fios e cabos elétricos - Pavimento tipo - Torre B |  |  |  |  | vb | 1 |  | 833561.5 | 833561.5
05.007.004 | Pontos de tomadas e interruptores | [8 empty] | 43934.61
05.007.004.001 | Pontos de tomadas e interruptores - Pavimento tipo - Torre B |  |  |  |  | vb | 1 |  | 43934.61 | 43934.61
05.007.005 | Luminárias, lâmpadas e acessórios | [8 empty] | 8964.97
05.007.005.001 | Luminárias, lâmpadas e acessórios - Pavimento tipo - Torre B |  |  |  |  | vb | 1 |  | 8964.97 | 8964.97
05.007.006 | Mão de obra | [8 empty] | 354523.4
05.007.006.001 | Mão de obra para instalações elétricas |  |  |  |  | m2 | 5064.62 |  | 70 | 354523.4
05.008 | SISTEMAS E INSTALAÇÕES ELÉTRICAS - ÁTICO | [8 empty] | 117793.15
05.008.001 | Eletrodutos e eletrocalhas | [8 empty] | 44695.93
05.008.001.001 | Eletrodutos e eletrocalhas- Ático |  |  |  |  | vb | 1 |  | 44695.93 | 44695.93
05.008.002 | Fios e cabos elétricos | [8 empty] | 18219.7
05.008.002.001 | Fios e cabos elétricos - Ático |  |  |  |  | vb | 1 |  | 18219.7 | 18219.7
05.008.003 | Pontos de tomadas e interruptores | [8 empty] | 2785.32
05.008.003.001 | Pontos de tomadas e interruptores- Ático |  |  |  |  | vb | 1 |  | 2785.32 | 2785.32
05.008.004 | Luminárias, lâmpadas e acessórios | [8 empty] | 603
05.008.004.001 | Luminárias, lâmpadas e acessórios- Ático |  |  |  |  | vb | 1 |  | 603 | 603
05.008.005 | Mão de obra | [8 empty] | 51489.2
05.008.005.001 | Mão de obra para instalações elétricas |  |  |  |  | m2 | 735.56 |  | 70 | 51489.2
05.009 | SISTEMAS E INSTALAÇÕES ELÉTRICAS - COBERTURA | [8 empty] | 23622.35
05.009.001 | Eletrodutos e eletrocalhas | [8 empty] | 396.02
05.009.001.001 | Eletrodutos e eletrocalhas- Cobertura |  |  |  |  | vb | 1 |  | 396.02 | 396.02
05.009.002 | Fios e cabos elétricos | [8 empty] | 3104.6
05.009.002.001 | Fios e cabos elétricos- Cobertura |  |  |  |  | vb | 1 |  | 3104.6 | 3104.6
05.009.003 | Pontos de tomadas e interruptores | [8 empty] | 746.93
05.009.003.001 | Pontos de tomadas e interruptores- Cobertura |  |  |  |  | vb | 1 |  | 746.93 | 746.93
05.009.004 | Luminárias, lâmpadas e acessórios | [8 empty] | 677.1
05.009.004.001 | Luminárias, lâmpadas e acessórios- Cobertura |  |  |  |  | vb | 1 |  | 677.1 | 677.1
05.009.005 | Mão de obra | [8 empty] | 18697.7
05.009.005.001 | Mão de obra para instalações elétricas |  |  |  |  | m2 | 267.11 |  | 70 | 18697.7
06 | SISTEMAS E INSTALAÇÕES HIDROSSANITÁRIAS E DRENAGEM | [8 empty] | 3589970.93
06.001 | SISTEMAS E INSTALAÇÕES HIDROSSANITÁRIAS E DRENAGEM - TÉRREO - GARAGEM 01 | [8 empty] | 213491.86
06.001.001 | Instalações de água fria | [8 empty] | 30572.6
06.001.001.001 | Instalações de água fria - Cisterna |  |  |  |  | vb | 1 |  | 30572.6 | 30572.6
06.001.002 | Instalações de esgoto | [8 empty] | 77687.48
06.001.002.001 | Instalações de esgoto / águas pluviais - Térreo |  |  |  |  | vb | 1 |  | 77687.48 | 77687.48
06.001.003 | Aparelhos sanitários, louças, metais e acessórios | [8 empty] | 507.78
06.001.003.001 | Aparelhos sanitários, louças, metais e acessórios - Térreo |  |  |  |  | vb | 1 |  | 507.78 | 507.78
06.001.004 | Mão de obra | [8 empty] | 104724
06.001.004.001 | Mão de obra para instalações hidrossanitárias |  |  |  |  | m2 | 1745.4 |  | 60 | 104724
06.002 | SISTEMAS E INSTALAÇÕES HIDROSSANITÁRIAS E DRENAGEM - GARAGEM 02 | [8 empty] | 125876.8
06.002.001 | Instalações de água fria | [8 empty] | 543.77
06.002.001.001 | Instalações de água fria - Garagem 02 |  |  |  |  | vb | 1 |  | 543.77 | 543.77
06.002.002 | Instalações de esgoto | [8 empty] | 12880.25
06.002.002.001 | Instalações de esgoto / águas pluviais - Garagem 02 |  |  |  |  | vb | 1 |  | 12880.25 | 12880.25
06.002.003 | Aparelhos sanitários, louças, metais e acessórios | [8 empty] | 207.78
06.002.003.001 | Aparelhos sanitários, louças, metais e acessórios - Garagem 02 |  |  |  |  | vb | 1 |  | 207.78 | 207.78
06.002.004 | Mão de obra | [8 empty] | 112245
06.002.004.001 | Mão de obra para instalações hidrossanitárias |  |  |  |  | m2 | 1870.75 |  | 60 | 112245
06.003 | SISTEMAS E INSTALAÇÕES HIDROSSANITÁRIAS E DRENAGEM - GARAGEM 03 | [8 empty] | 182864.71
06.003.001 | Instalações de esgoto | [8 empty] | 57120.14
06.003.001.001 | Instalações de esgoto / águas pluviais - Garagem 03 |  |  |  |  | vb | 1 |  | 57120.14 | 57120.14
06.003.002 | Aparelhos sanitários, louças, metais e acessórios | [8 empty] | 13453.37
06.003.002.001 | Aparelhos sanitários, louças, metais e acessórios - Garagem 03 |  |  |  |  | vb | 1 |  | 13453.37 | 13453.37
06.003.003 | Mão de obra | [8 empty] | 112291.2
06.003.003.001 | Mão de obra para instalações hidrossanitárias |  |  |  |  | m2 | 1871.52 |  | 60 | 112291.2
06.004 | SISTEMAS E INSTALAÇÕES HIDROSSANITÁRIAS E DRENAGEM - GARAGEM 04 | [8 empty] | 287053.99
06.004.001 | Instalações de água fria | [8 empty] | 12840.78
06.004.001.001 | Instalações de água fria / quente - Apartamentos garagem 04 |  |  |  |  | vb | 1 |  | 12840.78 | 12840.78
06.004.002 | Instalações de esgoto | [8 empty] | 130953.68
06.004.002.001 | Instalações de esgoto / águas pluviais - Garagem 04 |  |  |  |  | vb | 1 |  | 119335.47 | 119335.47
06.004.002.002 | Instalações de esgoto - Apartamentos garagem 04 |  |  |  |  | vb | 1 |  | 11618.21 | 11618.21
06.004.003 | Aparelhos sanitários, louças, metais e acessórios | [8 empty] | 29755.73
06.004.003.001 | Aparelhos sanitários, louças, metais e acessórios - Garagem 04 |  |  |  |  | vb | 1 |  | 29755.73 | 29755.73
06.004.004 | Mão de obra | [8 empty] | 113503.8
06.004.004.001 | Mão de obra para instalações hidrossanitárias |  |  |  |  | m2 | 1891.73 |  | 60 | 113503.8
06.005 | SISTEMAS E INSTALAÇÕES HIDROSSANITÁRIAS E DRENAGEM - PAVIMENTO TIPO 01 - HARMONY | [8 empty] | 300765.76
06.005.001 | Instalações de água fria | [8 empty] | 39848.7
06.005.001.001 | Instalações de água fria / quente - Pavimento tipo 01 |  |  |  |  | vb | 1 |  | 39848.7 | 39848.7
06.005.002 | Instalações de esgoto | [8 empty] | 38436.91
06.005.002.001 | Instalações de esgoto / águas pluviais - Pavimento tipo 01 |  |  |  |  | vb | 1 |  | 38436.91 | 38436.91
06.005.003 | Aparelhos sanitários, louças, metais e acessórios | [8 empty] | 102520.95
06.005.003.001 | Aparelhos sanitários, louças, metais e acessórios - Pavimento tipo 01 |  |  |  |  | vb | 1 |  | 102520.95 | 102520.95
06.005.004 | Mão de obra | [8 empty] | 119959.2
06.005.004.001 | Mão de obra para instalações hidrossanitárias |  |  |  |  | m2 | 1999.32 |  | 60 | 119959.2
06.006 | SISTEMAS E INSTALAÇÕES HIDROSSANITÁRIAS E DRENAGEM - PAVIMENTO TIPO (7x) -TORRE A | [8 empty] | 1014806.36
06.006.001 | Instalações de água fria | [8 empty] | 152948.88
06.006.001.001 | Instalações de água fria / quente - Pavimentos tipo - TORRE A |  |  |  |  | vb | 1 |  | 152948.88 | 152948.88
06.006.002 | Instalações de esgoto | [8 empty] | 297511.76
06.006.002.001 | Instalações de esgoto / águas pluviais - Pavimentos tipo - TORRE A |  |  |  |  | vb | 1 |  | 297511.76 | 297511.76
06.006.003 | Aparelhos sanitários, louças, metais e acessórios | [8 empty] | 260468.52
06.006.003.001 | Aparelhos sanitários, louças, metais e acessórios - Pavimentos tipo - TORRE A |  |  |  |  | vb | 1 |  | 260468.52 | 260468.52
06.006.004 | Mão de obra | [8 empty] | 303877.2
06.006.004.001 | Mão de obra para instalações hidrossanitárias |  |  |  |  | m2 | 5064.62 |  | 60 | 303877.2
06.007 | SISTEMAS E INSTALAÇÕES HIDROSSANITÁRIAS E DRENAGEM - PAVIMENTO TIPO (7x) -TORRE B | [8 empty] | 859725.63
06.007.001 | Instalações de água fria | [8 empty] | 168706.17
06.007.001.001 | Instalações de água fria / quente - Pavimentos tipo - TORRE B |  |  |  |  | vb | 1 |  | 168706.17 | 168706.17
06.007.002 | Instalações de esgoto | [8 empty] | 126673.74
06.007.002.001 | Instalações de esgoto / águas pluviais - Pavimentos tipo - TORRE B |  |  |  |  | vb | 1 |  | 126673.74 | 126673.74
06.007.003 | Aparelhos sanitários, louças, metais e acessórios | [8 empty] | 260468.52
06.007.003.001 | Aparelhos sanitários, louças, metais e acessórios - Pavimento tipo - TORRE B |  |  |  |  | vb | 1 |  | 260468.52 | 260468.52
06.007.004 | Mão de obra | [8 empty] | 303877.2
06.007.004.001 | Mão de obra para instalações hidrossanitárias |  |  |  |  | m2 | 5064.62 |  | 60 | 303877.2
06.008 | SISTEMAS E INSTALAÇÕES HIDROSSANITÁRIAS E DRENAGEM - ÁTICO | [8 empty] | 132273.26
06.008.001 | Instalações de água fria | [8 empty] | 18301.11
06.008.001.001 | Instalações de água fria - Ático |  |  |  |  | vb | 1 |  | 18301.11 | 18301.11
06.008.002 | Instalações de esgoto | [8 empty] | 23142.7
06.008.002.001 | Instalações de esgoto - Ático |  |  |  |  | vb | 1 |  | 23142.7 | 23142.7
06.008.003 | Aparelhos sanitários, louças, metais e acessórios | [8 empty] | 46695.85
06.008.003.001 | Aparelhos sanitários, louças, metais e acessórios - Ático |  |  |  |  | vb | 1 |  | 46695.85 | 46695.85
06.008.004 | Mão de obra | [8 empty] | 44133.6
06.008.004.001 | Mão de obra para instalações hidrossanitárias |  |  |  |  | m2 | 735.56 |  | 60 | 44133.6
06.009 | SISTEMAS E INSTALAÇÕES HIDROSSANITÁRIAS E DRENAGEM - ÁREA TÉCNICA | [8 empty] | 433032.65
06.009.001 | Instalações de água fria | [8 empty] | 417006.05
06.009.001.001 | Instalações de água fria - Área técnica |  |  |  |  | vb | 1 |  | 417006.05 | 417006.05
06.009.002 | Mão de obra | [8 empty] | 16026.6
06.009.002.001 | Mão de obra para instalações hidrossanitárias |  |  |  |  | m2 | 267.11 |  | 60 | 16026.6
06.010 | SISTEMAS E INSTALAÇÕES HIDROSSANITÁRIAS E DRENAGEM - RESERVATÓRIO | [8 empty] | 40079.91
06.010.001 | Instalações de água fria | [8 empty] | 20416.43
06.010.001.001 | Instalações de água fria - Reservatório |  |  |  |  | vb | 1 |  | 20416.43 | 20416.43
06.010.002 | Instalações de esgoto | [8 empty] | 3636.88
06.010.002.001 | Instalações de esgoto / águas pluviais - Reservatório |  |  |  |  | vb | 1 |  | 3636.88 | 3636.88
06.010.003 | Mão de obra | [8 empty] | 16026.6
06.010.003.001 | Mão de obra para instalações hidrossanitárias |  |  |  |  | m2 | 267.11 |  | 60 | 16026.6
07 | INSTALAÇÕES PREVENTIVAS E GLP | [8 empty] | 634472
07.001 | INSTALAÇÕES PREVENTIVAS E GLP - TÉRREO - GARAGEM 01 | [8 empty] | 634472
07.001.001 | Instalações de gás | [8 empty] | 98862
07.001.001.001 | Instalações de gás |  |  |  |  | vb | 1 |  | 98862 | 98862
07.001.002 | Instalações preventivas | [8 empty] | 275000
07.001.002.001 | Instalações do sistema preventivo de incêndio |  |  |  |  | vb | 1 |  | 275000 | 275000
07.001.003 | Instalações de proteção e aterramento - SPDA | [8 empty] | 45000
07.001.003.001 | Instalações de proteção e aterramento - SPDA |  |  |  |  | vb | 1 |  | 45000 | 45000
07.001.004 | Mão de Obra | [8 empty] | 215610
07.001.004.001 | Mão de obra para instalações de gás |  |  |  |  | vb | 1 |  | 55610 | 55610
07.001.004.002 | Mão de obra para instalações de sistema preventivo de incêndio |  |  |  |  | vb | 1 |  | 125000 | 125000
07.001.004.003 | Mão de obra para instalações de proteção e aterramento - SPDA |  |  |  |  | vb | 1 |  | 35000 | 35000
08 | EQUIPAMENTOS E SISTEMAS ESPECIAIS | [8 empty] | 4923730.11
08.001 | AUTOMAÇÃO E SISTEMAS LÓGICOS E TELECOMUNICAÇÃO | [8 empty] | 352807.28
08.001.001 | Automação e Sistemas Lógicos e telecomunicação | [8 empty] | 352807.28
08.001.001.001 | Automação e Sistemas Lógicos |  |  |  |  | vb | 1 |  | 320000 | 320000
08.001.001.002 | Telecomunicação |  |  |  |  | vb | 1 |  | 32807.28 | 32807.28
08.002 | EQUIPAMENTOS | [8 empty] | 880000
08.002.001 | Equipamentos | [8 empty] | 880000
08.002.001.001 | Elevador social |  |  |  |  | un | 2 |  | 220000 | 440000
08.002.001.002 | Elevador de serviço |  |  |  |  | un | 2 |  | 220000 | 440000
08.003 | SISTEMAS ESPECIAIS | [8 empty] | 190100
08.003.001 | Sistemas especiais | [8 empty] | 190100
08.003.001.001 | Sistema bombas para piscina - material e mão de obra |  |  |  |  | vb | 1 |  | 25500 | 25500
08.003.001.002 | Sistema de aquecimento da piscina - material e mão de obra |  |  |  |  | vb | 1 |  | 46100 | 46100
08.003.001.003 | Equipamentos para espelho d'água - material e mão de obra |  |  |  |  | vb | 1 |  | 53500 | 53500
08.003.001.004 | Equipamentos para sauna - material e mão de obra |  |  |  |  | vb | 1 |  | 15000 | 15000
08.003.001.005 | Sistema de irrigação - material e mão de obra |  |  |  |  | vb | 1 |  | 50000 | 50000
08.004 | ISOLAMENTO TÉRMICO E ACÚSTICO | [8 empty] | 165000
08.004.001 | Isolamento térmico e acústico | [8 empty] | 165000
08.004.001.001 | Sistemas de tratamento acústico para área de lazer e subestação |  |  |  |  | vb | 1 |  | 75000 | 75000
08.004.001.002 | Isolamento acústico para tubulações |  |  |  |  | vb | 1 |  | 90000 | 90000
08.005 | CHURRASQUEIRAS | [8 empty] | 426982.83
08.005.001 | Churrasqueiras | [8 empty] | 426982.83
08.005.001.001 | Exaustão das churrasqueiras |  |  |  |  | vb | 1 |  | 335000 | 335000
08.005.001.002 | Assentamento de tijolos refratários de 6,3x11,4x22,9 com argamassa refratária |  |  |  |  | m2 | 311.69 |  | 266.61 | 83099.67
08.005.001.003 | Mão de obra para assentamento de tijolos refratários |  |  |  |  | m2 | 311.69 |  | 28.5 | 8883.16
08.006 | CLIMATIZAÇÃO E EXAUSTÃO | [8 empty] | 1530095
08.006.001 | Climatização e Exaustão | [8 empty] | 1530095
08.006.001.001 | Infraestrutura para instalação de ar condicionado |  |  |  |  | vb | 1 |  | 1530095 | 1530095
08.007 | MÃO DE OBRA | [8 empty] | 1378745
08.007.001 | Mão de obra | [8 empty] | 1378745
08.007.001.001 | Mão de obra para infraestrutura de instalação de ar condicionado |  |  |  |  | vb | 1 |  | 1378745 | 1378745
09 | IMPERMEABILIZAÇÃO E TRATAMENTOS | [8 empty] | 1239370.71
09.001 | IMPERMEABILIZAÇÃO E TRATAMENTOS - TÉRREO - GARAGEM 01 | [8 empty] | 5513.3
09.001.001 | Impermeabilização de baldrames | [8 empty] | 1259.62
09.001.001.001 | Impermeabilização com tinta asfáltica em baldrames |  |  |  |  | m2 | 50.49 |  | 24.948 | 1259.62
09.001.002 | Impermeabilização flexível com manta | [8 empty] | 1202.35
09.001.002.001 | Impermeabilização com manta asfáltica espessura 4mm, uma camada, aplicação com primer asfáltico |  |  |  |  | m2 | 12.8 |  | 93.9335 | 1202.35
09.001.003 | Impermeabilização flexível com membrana | [8 empty] | 49.23
09.001.003.001 | Impermeabilização com manta líquida em peitoris |  |  |  |  | m2 | 1.9 |  | 25.9116 | 49.23
09.001.004 | Regularização e proteção mecânica | [8 empty] | 350.84
09.001.004.001 | Regularização de superfície para impermeabilização |  |  |  |  | m2 | 12.8 |  | 5.5675 | 71.26
09.001.004.002 | Proteção mecânica em superfície impermeabilizada com concreto, espessura 5cm |  |  |  |  | m2 | 12.8 |  | 21.842 | 279.58
09.001.005 | Mão de obra | [8 empty] | 2651.26
09.001.005.001 | Mão de obra para regularização de superfície |  |  |  |  | m2 | 12.8 |  | 19.5 | 249.6
09.001.005.002 | Mão de obra para impermeabilização com tinta asfáltica em baldrames |  |  |  |  | m2 | 50.49 |  | 19.5 | 984.56
09.001.005.003 | Mão de obra para impermeabilização com manta asfáltica |  |  |  |  | m2 | 12.8 |  | 72 | 921.6
09.001.005.004 | Mão de obra para impermeabilização com manta líquida em peitoris |  |  |  |  | m2 | 1.9 |  | 25 | 47.5
09.001.005.005 | Mão de obra para execução de proteção mecânica em superfície impermeabilizada |  |  |  |  | m2 | 12.8 |  | 35 | 448
09.002 | IMPERMEABILIZAÇÃO E TRATAMENTOS - GARAGEM 02 | [8 empty] | 22149.8
09.002.001 | Impermeabilização flexível com manta | [8 empty] | 5969.84
09.002.001.001 | Impermeabilização com manta asfáltica espessura 4mm, antiraiz |  |  |  |  | m2 | 98.13 |  | 60.836 | 5969.84
09.002.002 | Impermeabilização flexível com membrana | [8 empty] | 468.22
09.002.002.001 | Impermeabilização com manta líquida em peitoris |  |  |  |  | m2 | 18.07 |  | 25.9116 | 468.22
09.002.003 | Regularização e proteção mecânica | [8 empty] | 2689.7
09.002.003.001 | Regularização de superfície para impermeabilização |  |  |  |  | m2 | 98.13 |  | 5.5675 | 546.34
09.002.003.002 | Proteção mecânica em superfície impermeabilizada com concreto, espessura 5cm |  |  |  |  | m2 | 98.13 |  | 21.842 | 2143.36
09.002.004 | Tratamentos | [8 empty] | 62.34
09.002.004.001 | Tratamento de ralo com manta asfáltica |  |  |  |  | un | 2 |  | 31.1685 | 62.34
09.002.005 | Mão de obra | [8 empty] | 12959.7
09.002.005.001 | Mão de obra para regularização de superfície |  |  |  |  | m2 | 98.13 |  | 19.5 | 1913.54
09.002.005.002 | Mão de obra para impermeabilização com manta asfáltica |  |  |  |  | m2 | 98.13 |  | 72 | 7065.36
09.002.005.003 | Mão de obra para impermeabilização com manta líquida em peitoris |  |  |  |  | m2 | 18.07 |  | 25 | 451.75
09.002.005.004 | Mão de obra para tratamento de ralo |  |  |  |  | un | 2 |  | 47.25 | 94.5
09.002.005.005 | Mão de obra para execução de proteção mecânica em superfície impermeabilizada |  |  |  |  | m2 | 98.13 |  | 35 | 3434.55
09.003 | IMPERMEABILIZAÇÃO E TRATAMENTOS - GARAGEM 03 | [8 empty] | 26495.51
09.003.001 | Impermeabilização flexível com manta | [8 empty] | 9217.69
09.003.001.001 | Impermeabilização com manta asfáltica espessura 4mm, uma camada, aplicação com primer asfáltico |  |  |  |  | m2 | 98.13 |  | 93.9335 | 9217.69
09.003.002 | Impermeabilização flexível com membrana | [8 empty] | 468.22
09.003.002.001 | Impermeabilização com manta líquida em peitoris |  |  |  |  | m2 | 18.07 |  | 25.9116 | 468.22
09.003.003 | Regularização e proteção mecânica | [8 empty] | 2689.7
09.003.003.001 | Regularização de superfície para impermeabilização |  |  |  |  | m2 | 98.13 |  | 5.5675 | 546.34
09.003.003.002 | Proteção mecânica em superfície impermeabilizada com concreto, espessura 5cm |  |  |  |  | m2 | 98.13 |  | 21.842 | 2143.36
09.003.004 | Tratamentos | [8 empty] | 498.7
09.003.004.001 | Tratamento de ralo com manta asfáltica |  |  |  |  | un | 16 |  | 31.1685 | 498.7
09.003.005 | Mão de obra | [8 empty] | 13621.2
09.003.005.001 | Mão de obra para regularização de superfície |  |  |  |  | m2 | 98.13 |  | 19.5 | 1913.54
09.003.005.002 | Mão de obra para impermeabilização com manta asfáltica |  |  |  |  | m2 | 98.13 |  | 72 | 7065.36
09.003.005.003 | Mão de obra para tratamento de ralo |  |  |  |  | un | 16 |  | 47.25 | 756
09.003.005.004 | Mão de obra para impermeabilização com manta líquida em peitoris |  |  |  |  | m2 | 18.07 |  | 25 | 451.75
09.003.005.005 | Mão de obra para execução de proteção mecânica em superfície impermeabilizada |  |  |  |  | m2 | 98.13 |  | 35 | 3434.55
09.004 | IMPERMEABILIZAÇÃO E TRATAMENTOS - GARAGEM 04 | [8 empty] | 29089.99
09.004.001 | Impermeabilização flexível com manta | [8 empty] | 4754.94
09.004.001.001 | Impermeabilização com manta asfáltica espessura 4mm, antiraiz |  |  |  |  | m2 | 78.16 |  | 60.836 | 4754.94
09.004.002 | Impermeabilização flexível com membrana | [8 empty] | 2168.79
09.004.002.001 | Impermeabilização com manta líquida em peitoris |  |  |  |  | m2 | 5.88 |  | 25.9116 | 152.36
09.004.002.002 | Impermeabilização com argamassa polimérica, 3 demãos |  |  |  |  | m2 | 122.98 |  | 9.6 | 1180.61
09.004.002.003 | Impermeabilização com argamassa polimérica, 4 demãos, reforçada com véu poliéster |  |  |  |  | m2 | 38.01 |  | 21.9895 | 835.82
09.004.003 | Regularização e proteção mecânica | [8 empty] | 3038.64
09.004.003.001 | Regularização de superfície para impermeabilização |  |  |  |  | m2 | 239.15 |  | 5.5675 | 1331.47
09.004.003.002 | Proteção mecânica em superfície impermeabilizada com concreto, espessura 5cm |  |  |  |  | m2 | 78.16 |  | 21.842 | 1707.17
09.004.004 | Tratamentos | [8 empty] | 1246.74
09.004.004.001 | Tratamento de ralo com manta asfáltica |  |  |  |  | un | 40 |  | 31.1685 | 1246.74
09.004.005 | Mão de obra | [8 empty] | 17880.88
09.004.005.001 | Mão de obra para regularização de superfície |  |  |  |  | m2 | 239.15 |  | 19.5 | 4663.43
09.004.005.002 | Mão de obra para impermeabilização com manta asfáltica |  |  |  |  | m2 | 78.16 |  | 72 | 5627.52
09.004.005.003 | Mão de obra para impermeabilização com manta líquida em peitoris |  |  |  |  | m2 | 5.88 |  | 25 | 147
09.004.005.004 | Mão de obra para impermeabilização com argamassa polimérica |  |  |  |  | m2 | 160.99 |  | 17.5 | 2817.33
09.004.005.005 | Mão de obra para tratamento de ralo |  |  |  |  | un | 40 |  | 47.25 | 1890
09.004.005.006 | Mão de obra para execução de proteção mecânica em superfície impermeabilizada |  |  |  |  | m2 | 78.16 |  | 35 | 2735.6
09.005 | IMPERMEABILIZAÇÃO E TRATAMENTOS - PAVIMENTO TIPO 01 - HARMONY - TORRE A | [8 empty] | 106517.07
09.005.001 | Impermeabilização flexível com manta | [8 empty] | 33163.69
09.005.001.001 | Impermeabilização com manta asfáltica espessura 4mm, uma camada, aplicação com primer asfáltico |  |  |  |  | m2 | 353.055 |  | 93.9335 | 33163.69
09.005.002 | Impermeabilização flexível com membrana | [8 empty] | 3493.37
09.005.002.001 | Impermeabilização com manta líquida em peitoris |  |  |  |  | m2 | 0.4 |  | 25.9116 | 10.36
09.005.002.002 | Impermeabilização com argamassa polimérica, 3 demãos |  |  |  |  | m2 | 221.76 |  | 9.6 | 2128.9
09.005.002.003 | Impermeabilização com argamassa polimérica, 4 demãos, reforçada com véu poliéster |  |  |  |  | m2 | 61.58 |  | 21.9895 | 1354.11
09.005.003 | Regularização e proteção mecânica | [8 empty] | 11254.56
09.005.003.001 | Regularização de superfície para impermeabilização |  |  |  |  | m2 | 636.395 |  | 5.5675 | 3543.13
09.005.003.002 | Proteção mecânica em superfície impermeabilizada com concreto, espessura 5cm |  |  |  |  | m2 | 353.055 |  | 21.842 | 7711.43
09.005.004 | Tratamentos | [8 empty] | 1371.41
09.005.004.001 | Tratamento de ralo com manta asfáltica |  |  |  |  | un | 44 |  | 31.1685 | 1371.41
09.005.005 | Mão de obra | [8 empty] | 57234.04
09.005.005.001 | Mão de obra para regularização de superfície |  |  |  |  | m2 | 636.395 |  | 19.5 | 12409.7
09.005.005.002 | Mão de obra para impermeabilização com manta asfáltica |  |  |  |  | m2 | 353.055 |  | 72 | 25419.96
09.005.005.003 | Mão de obra para impermeabilização com manta líquida em peitoris |  |  |  |  | m2 | 0.4 |  | 25 | 10
09.005.005.004 | Mão de obra para impermeabilização com argamassa polimérica |  |  |  |  | m2 | 283.34 |  | 17.5 | 4958.45
09.005.005.005 | Mão de obra para tratamento de ralo |  |  |  |  | un | 44 |  | 47.25 | 2079
09.005.005.006 | Mão de obra para execução de proteção mecânica em superfície impermeabilizada |  |  |  |  | m2 | 353.055 |  | 35 | 12356.93
09.006 | IMPERMEABILIZAÇÃO E TRATAMENTOS - PAVIMENTO TIPO 01 - HARMONY - TORRE B | [8 empty] | 106909.17
09.006.001 | Impermeabilização flexível com manta | [8 empty] | 33163.69
09.006.001.001 | Impermeabilização com manta asfáltica espessura 4mm, uma camada, aplicação com primer asfáltico |  |  |  |  | m2 | 353.055 |  | 93.9335 | 33163.69
09.006.002 | Impermeabilização flexível com membrana | [8 empty] | 3493.37
09.006.002.001 | Impermeabilização com manta líquida em peitoris |  |  |  |  | m2 | 0.4 |  | 25.9116 | 10.36
09.006.002.002 | Impermeabilização com argamassa polimérica, 3 demãos |  |  |  |  | m2 | 221.76 |  | 9.6 | 2128.9
09.006.002.003 | Impermeabilização com argamassa polimérica, 4 demãos, reforçada com véu poliéster |  |  |  |  | m2 | 61.58 |  | 21.9895 | 1354.11
09.006.003 | Regularização e proteção mecânica | [8 empty] | 11254.56
09.006.003.001 | Regularização de superfície para impermeabilização |  |  |  |  | m2 | 636.395 |  | 5.5675 | 3543.13
09.006.003.002 | Proteção mecânica em superfície impermeabilizada com concreto, espessura 5cm |  |  |  |  | m2 | 353.055 |  | 21.842 | 7711.43
09.006.004 | Tratamentos | [8 empty] | 1527.26
09.006.004.001 | Tratamento de ralo com manta asfáltica |  |  |  |  | un | 49 |  | 31.1685 | 1527.26
09.006.005 | Mão de obra | [8 empty] | 57470.29
09.006.005.001 | Mão de obra para regularização de superfície |  |  |  |  | m2 | 636.395 |  | 19.5 | 12409.7
09.006.005.002 | Mão de obra para impermeabilização com manta asfáltica |  |  |  |  | m2 | 353.055 |  | 72 | 25419.96
09.006.005.003 | Mão de obra para impermeabilização com manta líquida em peitoris |  |  |  |  | m2 | 0.4 |  | 25 | 10
09.006.005.004 | Mão de obra para impermeabilização com argamassa polimérica |  |  |  |  | m2 | 283.34 |  | 17.5 | 4958.45
09.006.005.005 | Mão de obra para tratamento de ralo |  |  |  |  | un | 49 |  | 47.25 | 2315.25
09.006.005.006 | Mão de obra para execução de proteção mecânica em superfície impermeabilizada |  |  |  |  | m2 | 353.055 |  | 35 | 12356.93
09.007 | IMPERMEABILIZAÇÃO E TRATAMENTOS - PAVIMENTO TIPO 02 - TORRE A | [8 empty] | 21652.02
09.007.001 | Impermeabilização flexível com membrana | [8 empty] | 4141.62
09.007.001.001 | Impermeabilização com manta líquida em peitoris |  |  |  |  | m2 | 0.76 |  | 25.9116 | 19.69
09.007.001.002 | Impermeabilização com argamassa polimérica, 3 demãos |  |  |  |  | m2 | 278.9 |  | 9.6 | 2677.44
09.007.001.003 | Impermeabilização com argamassa polimérica, 4 demãos, reforçada com véu poliéster |  |  |  |  | m2 | 65.69 |  | 21.9895 | 1444.49
09.007.002 | Regularização e proteção mecânica | [8 empty] | 1918.5
09.007.002.001 | Regularização de superfície para impermeabilização |  |  |  |  | m2 | 344.59 |  | 5.5675 | 1918.5
09.007.003 | Tratamentos | [8 empty] | 1122.07
09.007.003.001 | Tratamento de ralo com manta asfáltica |  |  |  |  | un | 36 |  | 31.1685 | 1122.07
09.007.004 | Mão de obra | [8 empty] | 14469.83
09.007.004.001 | Mão de obra para regularização de superfície |  |  |  |  | m2 | 344.59 |  | 19.5 | 6719.5
09.007.004.002 | Mão de obra para impermeabilização com manta líquida em peitoris |  |  |  |  | m2 | 0.76 |  | 25 | 19
09.007.004.003 | Mão de obra para impermeabilização com argamassa polimérica |  |  |  |  | m2 | 344.59 |  | 17.5 | 6030.33
09.007.004.004 | Mão de obra para tratamento de ralo |  |  |  |  | un | 36 |  | 47.25 | 1701
09.008 | IMPERMEABILIZAÇÃO E TRATAMENTOS - PAVIMENTO TIPO 02 - TORRE B | [8 empty] | 19660.08
09.008.001 | Impermeabilização flexível com membrana | [8 empty] | 3499.73
09.008.001.001 | Impermeabilização com manta líquida em peitoris |  |  |  |  | m2 | 0.48 |  | 25.9116 | 12.44
09.008.001.002 | Impermeabilização com argamassa polimérica, 3 demãos |  |  |  |  | m2 | 231.62 |  | 9.6 | 2223.55
09.008.001.003 | Impermeabilização com argamassa polimérica, 4 demãos, reforçada com véu poliéster |  |  |  |  | m2 | 57.47 |  | 21.9895 | 1263.74
09.008.002 | Regularização e proteção mecânica | [8 empty] | 1609.51
09.008.002.001 | Regularização de superfície para impermeabilização |  |  |  |  | m2 | 289.09 |  | 5.5675 | 1609.51
09.008.003 | Tratamentos | [8 empty] | 1527.26
09.008.003.001 | Tratamento de ralo com manta asfáltica |  |  |  |  | un | 49 |  | 31.1685 | 1527.26
09.008.004 | Mão de obra | [8 empty] | 13023.58
09.008.004.001 | Mão de obra para regularização de superfície |  |  |  |  | m2 | 289.09 |  | 19.5 | 5637.25
09.008.004.002 | Mão de obra para impermeabilização com manta líquida em peitoris |  |  |  |  | m2 | 0.48 |  | 25 | 12
09.008.004.003 | Mão de obra para impermeabilização com argamassa polimérica |  |  |  |  | m2 | 289.09 |  | 17.5 | 5059.08
09.008.004.004 | Mão de obra para tratamento de ralo |  |  |  |  | un | 49 |  | 47.25 | 2315.25
09.009 | IMPERMEABILIZAÇÃO E TRATAMENTOS - PAVIMENTOS TIPO 03 AO 07 (5x) - TORRE A | [8 empty] | 114343.28
09.009.001 | Impermeabilização flexível com membrana | [8 empty] | 20889.55
09.009.001.001 | Impermeabilização com manta líquida em peitoris |  |  |  |  | m2 | 3.8 |  | 25.9116 | 98.46
09.009.001.002 | Impermeabilização com argamassa polimérica, 3 demãos |  |  |  |  | m2 | 1413.4 |  | 9.6 | 13568.64
09.009.001.003 | Impermeabilização com argamassa polimérica, 4 demãos, reforçada com véu poliéster |  |  |  |  | m2 | 328.45 |  | 21.9895 | 7222.45
09.009.002 | Regularização e proteção mecânica | [8 empty] | 9697.75
09.009.002.001 | Regularização de superfície para impermeabilização |  |  |  |  | m2 | 1741.85 |  | 5.5675 | 9697.75
09.009.003 | Tratamentos | [8 empty] | 7636.28
09.009.003.001 | Tratamento de ralo com manta asfáltica |  |  |  |  | un | 245 |  | 31.1685 | 7636.28
09.009.004 | Mão de obra | [8 empty] | 76119.7
09.009.004.001 | Mão de obra para regularização de superfície |  |  |  |  | m2 | 1741.85 |  | 19.5 | 33966.07
09.009.004.002 | Mão de obra para impermeabilização com manta líquida em peitoris |  |  |  |  | m2 | 3.8 |  | 25 | 95
09.009.004.003 | Mão de obra para impermeabilização com argamassa polimérica |  |  |  |  | m2 | 1741.85 |  | 17.5 | 30482.38
09.009.004.004 | Mão de obra para tratamento de ralo |  |  |  |  | un | 245 |  | 47.25 | 11576.25
09.010 | IMPERMEABILIZAÇÃO E TRATAMENTOS - PAVIMENTOS TIPO 03 AO 07 (5x) - TORRE B | [8 empty] | 99534.11
09.010.001 | Impermeabilização flexível com membrana | [8 empty] | 17725.67
09.010.001.001 | Impermeabilização com manta líquida em peitoris |  |  |  |  | m2 | 2.4 |  | 25.9116 | 62.19
09.010.001.002 | Impermeabilização com argamassa polimérica, 3 demãos |  |  |  |  | m2 | 1181.75 |  | 9.6 | 11344.8
09.010.001.003 | Impermeabilização com argamassa polimérica, 4 demãos, reforçada com véu poliéster |  |  |  |  | m2 | 287.35 |  | 21.9895 | 6318.68
09.010.002 | Regularização e proteção mecânica | [8 empty] | 8179.21
09.010.002.001 | Regularização de superfície para impermeabilização |  |  |  |  | m2 | 1469.1 |  | 5.5675 | 8179.21
09.010.003 | Tratamentos | [8 empty] | 7636.28
09.010.003.001 | Tratamento de ralo com manta asfáltica |  |  |  |  | un | 245 |  | 31.1685 | 7636.28
09.010.004 | Mão de obra | [8 empty] | 65992.95
09.010.004.001 | Mão de obra para regularização de superfície |  |  |  |  | m2 | 1469.1 |  | 19.5 | 28647.45
09.010.004.002 | Mão de obra para impermeabilização com manta líquida em peitoris |  |  |  |  | m2 | 2.4 |  | 25 | 60
09.010.004.003 | Mão de obra para impermeabilização com argamassa polimérica |  |  |  |  | m2 | 1469.1 |  | 17.5 | 25709.25
09.010.004.004 | Mão de obra para tratamento de ralo |  |  |  |  | un | 245 |  | 47.25 | 11576.25
09.011 | IMPERMEABILIZAÇÃO E TRATAMENTOS - PAVIMENTO TIPO 08 - TORRE A | [8 empty] | 22658.96
09.011.001 | Impermeabilização flexível com membrana | [8 empty] | 4139.32
09.011.001.001 | Impermeabilização com manta líquida em peitoris |  |  |  |  | m2 | 0.76 |  | 25.9116 | 19.69
09.011.001.002 | Impermeabilização com argamassa polimérica, 3 demãos |  |  |  |  | m2 | 278.66 |  | 9.6 | 2675.14
09.011.001.003 | Impermeabilização com argamassa polimérica, 4 demãos, reforçada com véu poliéster |  |  |  |  | m2 | 65.69 |  | 21.9895 | 1444.49
09.011.002 | Regularização e proteção mecânica | [8 empty] | 1917.17
09.011.002.001 | Regularização de superfície para impermeabilização |  |  |  |  | m2 | 344.35 |  | 5.5675 | 1917.17
09.011.003 | Tratamentos | [8 empty] | 1527.26
09.011.003.001 | Tratamento de ralo com manta asfáltica |  |  |  |  | un | 49 |  | 31.1685 | 1527.26
09.011.004 | Mão de obra | [8 empty] | 15075.21
09.011.004.001 | Mão de obra para regularização de superfície |  |  |  |  | m2 | 344.35 |  | 19.5 | 6714.83
09.011.004.002 | Mão de obra para impermeabilização com manta líquida em peitoris |  |  |  |  | m2 | 0.76 |  | 25 | 19
09.011.004.003 | Mão de obra para impermeabilização com argamassa polimérica |  |  |  |  | m2 | 344.35 |  | 17.5 | 6026.13
09.011.004.004 | Mão de obra para tratamento de ralo |  |  |  |  | un | 49 |  | 47.25 | 2315.25
09.012 | IMPERMEABILIZAÇÃO E TRATAMENTOS - PAVIMENTO TIPO 08 - TORRE B | [8 empty] | 21543.34
09.012.001 | Impermeabilização flexível com membrana | [8 empty] | 3846.29
09.012.001.001 | Impermeabilização com manta líquida em peitoris |  |  |  |  | m2 | 0.48 |  | 25.9116 | 12.44
09.012.001.002 | Impermeabilização com argamassa polimérica, 3 demãos |  |  |  |  | m2 | 267.72 |  | 9.6 | 2570.11
09.012.001.003 | Impermeabilização com argamassa polimérica, 4 demãos, reforçada com véu poliéster |  |  |  |  | m2 | 57.47 |  | 21.9895 | 1263.74
09.012.002 | Regularização e proteção mecânica | [8 empty] | 1810.5
09.012.002.001 | Regularização de superfície para impermeabilização |  |  |  |  | m2 | 325.19 |  | 5.5675 | 1810.5
09.012.003 | Tratamentos | [8 empty] | 1527.26
09.012.003.001 | Tratamento de ralo com manta asfáltica |  |  |  |  | un | 49 |  | 31.1685 | 1527.26
09.012.004 | Mão de obra | [8 empty] | 14359.29
09.012.004.001 | Mão de obra para regularização de superfície |  |  |  |  | m2 | 325.19 |  | 19.5 | 6341.21
09.012.004.002 | Mão de obra para impermeabilização com manta líquida em peitoris |  |  |  |  | m2 | 0.48 |  | 25 | 12
09.012.004.003 | Mão de obra para impermeabilização com argamassa polimérica |  |  |  |  | m2 | 325.19 |  | 17.5 | 5690.83
09.012.004.004 | Mão de obra para tratamento de ralo |  |  |  |  | un | 49 |  | 47.25 | 2315.25
09.013 | IMPERMEABILIZAÇÃO E TRATAMENTOS - ÁTICO | [8 empty] | 205552.36
09.013.001 | Impermeabilização flexível com manta | [8 empty] | 99947.57
09.013.001.001 | Impermeabilização com manta asfáltica espessura 4mm, uma camada, aplicação com primer asfáltico |  |  |  |  | m2 | 181.79 |  | 93.9335 | 17076.17
09.013.001.002 | Impermeabilização com manta asfáltica, duas camadas, 4mm, aplicação com primer asfáltico |  |  |  |  | m2 | 446.11 |  | 178.871 | 79796.14
09.013.001.003 | Impermeabilização com manta asfáltica espessura 4mm, antiraiz |  |  |  |  | m2 | 50.55 |  | 60.836 | 3075.26
09.013.002 | Impermeabilização flexível com membrana | [8 empty] | 124.12
09.013.002.001 | Impermeabilização com manta líquida em peitoris |  |  |  |  | m2 | 4.79 |  | 25.9116 | 124.12
09.013.003 | Regularização e proteção mecânica | [8 empty] | 18595.97
09.013.003.001 | Regularização de superfície para impermeabilização |  |  |  |  | m2 | 678.45 |  | 5.5675 | 3777.27
09.013.003.002 | Proteção mecânica em superfície impermeabilizada com concreto, espessura 5cm |  |  |  |  | m2 | 678.45 |  | 21.842 | 14818.7
09.013.004 | Tratamentos | [8 empty] | 374.02
09.013.004.001 | Tratamento de ralo com manta asfáltica |  |  |  |  | un | 12 |  | 31.1685 | 374.02
09.013.005 | Mão de obra | [8 empty] | 86510.68
09.013.005.001 | Mão de obra para regularização de superfície |  |  |  |  | m2 | 678.45 |  | 19.5 | 13229.78
09.013.005.002 | Mão de obra para impermeabilização com manta asfáltica |  |  |  |  | m2 | 678.45 |  | 72 | 48848.4
09.013.005.003 | Mão de obra para impermeabilização com manta líquida em peitoris |  |  |  |  | m2 | 4.79 |  | 25 | 119.75
09.013.005.004 | Mão de obra para tratamento de ralo |  |  |  |  | un | 12 |  | 47.25 | 567
09.013.005.005 | Mão de obra para execução de proteção mecânica em superfície impermeabilizada |  |  |  |  | m2 | 678.45 |  | 35 | 23745.75
09.014 | IMPERMEABILIZAÇÃO E TRATAMENTOS - ÁREA TÉCNICA / TERRAÇO | [8 empty] | 349811.14
09.014.001 | Impermeabilização flexível com manta | [8 empty] | 157690.75
09.014.001.001 | Impermeabilização com manta asfáltica espessura 4mm, uma camada, aplicação com primer asfáltico |  |  |  |  | m2 | 559.65 |  | 93.9335 | 52569.88
09.014.001.002 | Impermeabilização com manta asfáltica, duas camadas, 4mm, aplicação com primer asfáltico |  |  |  |  | m2 | 536.46 |  | 178.871 | 95957.14
09.014.001.003 | Impermeabilização com manta asfáltica espessura 4mm, antiraiz |  |  |  |  | m2 | 150.63 |  | 60.836 | 9163.73
09.014.002 | Regularização e proteção mecânica | [8 empty] | 34172.52
09.014.002.001 | Regularização de superfície para impermeabilização |  |  |  |  | m2 | 1246.74 |  | 5.5675 | 6941.22
09.014.002.002 | Proteção mecânica em superfície impermeabilizada com concreto, espessura 5cm |  |  |  |  | m2 | 1246.74 |  | 21.842 | 27231.3
09.014.003 | Tratamentos | [8 empty] | 93.51
09.014.003.001 | Tratamento de ralo com manta asfáltica |  |  |  |  | un | 3 |  | 31.1685 | 93.51
09.014.004 | Mão de obra | [8 empty] | 157854.36
09.014.004.001 | Mão de obra para regularização de superfície |  |  |  |  | m2 | 1246.74 |  | 19.5 | 24311.43
09.014.004.002 | Mão de obra para impermeabilização com manta asfáltica |  |  |  |  | m2 | 1246.74 |  | 72 | 89765.28
09.014.004.003 | Mão de obra para tratamento de ralo |  |  |  |  | un | 3 |  | 47.25 | 141.75
09.014.004.004 | Mão de obra para execução de proteção mecânica em superfície impermeabilizada |  |  |  |  | m2 | 1246.74 |  | 35 | 43635.9
09.015 | IMPERMEABILIZAÇÃO E TRATAMENTOS - COBERTURA | [8 empty] | 87940.58
09.015.001 | Impermeabilização flexível com manta | [8 empty] | 47268.45
09.015.001.001 | Impermeabilização com manta asfáltica, duas camadas, 4mm, aplicação com primer asfáltico |  |  |  |  | m2 | 264.26 |  | 178.871 | 47268.45
09.015.002 | Regularização e proteção mecânica | [8 empty] | 7243.24
09.015.002.001 | Regularização de superfície para impermeabilização |  |  |  |  | m2 | 264.26 |  | 5.5675 | 1471.27
09.015.002.002 | Proteção mecânica em superfície impermeabilizada com concreto, espessura 5cm |  |  |  |  | m2 | 264.26 |  | 21.842 | 5771.97
09.015.003 | Mão de obra | [8 empty] | 33428.89
09.015.003.001 | Mão de obra para regularização de superfície |  |  |  |  | m2 | 264.26 |  | 19.5 | 5153.07
09.015.003.002 | Mão de obra para impermeabilização com manta asfáltica |  |  |  |  | m2 | 264.26 |  | 72 | 19026.72
09.015.003.003 | Mão de obra para execução de proteção mecânica em superfície impermeabilizada |  |  |  |  | m2 | 264.26 |  | 35 | 9249.1
10 | REVESTIMENTOS INTERNOS EM PISO E PAREDE | [8 empty] | 2666190.34
10.001 | REVESTIMENTOS INTERNOS EM PISO E PAREDE - TÉRREO - GARAGEM 01 | [8 empty] | 194052.78
10.001.001 | Revestimento interno argamassado em piso | [8 empty] | 3440.05
10.001.001.001 | Piso de concreto fck 25 MPa, sobre o solo espessura 7 cm |  |  |  |  | m2 | 1947.91 |  | 0.985 | 1918.69
10.001.001.002 | Contrapiso comum, aderido, espessura 5 cm, com argamassa estabilizada |  |  |  |  | m2 | 94.48 |  | 16.1025 | 1521.36
10.001.002 | Revestimento interno argamassado em parede | [8 empty] | 44042.35
10.001.002.001 | Estucagem e polimento de superfície de concreto |  |  |  |  | m2 | 348.93 |  | 4.025 | 1404.44
10.001.002.002 | Chapisco interno em argamassa industrializada, aplicado em estruturas de concreto, com desempenadeira dentada |  |  |  |  | m2 | 707.836 |  | 6.657 | 4712.06
10.001.002.003 | Massa única para paredes internas em argamassa estabilizada, aplicação manual, espessura de 2cm, com execução de taliscas |  |  |  |  | m2 | 3539.18 |  | 10.716 | 37925.85
10.001.003 | Mão de obra | [8 empty] | 146570.38
10.001.003.001 | Mão de obra para execução de piso de concreto sobre solo |  |  |  |  | m2 | 1947.91 |  | 0 | 0
10.001.003.002 | Mão de obra para execução de contrapiso comum |  |  |  |  | m2 | 94.48 |  | 30.7 | 2900.54
10.001.003.003 | Mão de obra para execução polimento de piso de concreto |  |  |  |  | m2 | 1039.35 |  | 13.5 | 14031.22
10.001.003.004 | Mão de obra para execução de estucagem e polimento em superfície de concreto |  |  |  |  | m2 | 348.93 |  | 14.5 | 5059.48
10.001.003.005 | Mão de obra para execução de chapisco e reboco interno em paredes |  |  |  |  | m2 | 3539.18 |  | 35.2 | 124579.14
10.002 | REVESTIMENTOS INTERNOS EM PISO E PAREDE - GARAGEM 02 | [8 empty] | 85377.44
10.002.001 | Revestimento interno argamassado em piso | [8 empty] | 711.09
10.002.001.001 | Contrapiso comum, aderido, espessura 5 cm, com argamassa estabilizada |  |  |  |  | m2 | 44.16 |  | 16.1025 | 711.09
10.002.002 | Revestimento interno argamassado em parede | [8 empty] | 15290.9
10.002.002.001 | Estucagem e polimento de superfície de concreto |  |  |  |  | m2 | 543.46 |  | 4.025 | 2187.43
10.002.002.002 | Chapisco interno em argamassa industrializada, aplicado em estruturas de concreto, com desempenadeira dentada |  |  |  |  | m2 | 217.532 |  | 6.657 | 1448.11
10.002.002.003 | Massa única para paredes internas em argamassa estabilizada, aplicação manual, espessura de 2cm, com execução de taliscas |  |  |  |  | m2 | 1087.66 |  | 10.716 | 11655.36
10.002.003 | Mão de obra | [8 empty] | 69375.45
10.002.003.001 | Mão de obra para execução de contrapiso comum |  |  |  |  | m2 | 44.16 |  | 30.7 | 1355.71
10.002.003.002 | Mão de obra para execução polimento de piso de concreto |  |  |  |  | m2 | 1618.81 |  | 13.5 | 21853.94
10.002.003.003 | Mão de obra para execução de estucagem e polimento em superfície de concreto |  |  |  |  | m2 | 543.46 |  | 14.5 | 7880.17
10.002.003.004 | Mão de obra para execução de chapisco e reboco interno em paredes |  |  |  |  | m2 | 1087.66 |  | 35.2 | 38285.63
10.003 | REVESTIMENTOS INTERNOS EM PISO E PAREDE - GARAGEM 03 | [8 empty] | 107348.11
10.003.001 | Revestimento interno argamassado em piso | [8 empty] | 6000.27
10.003.001.001 | Contrapiso comum, aderido, espessura 5 cm, com argamassa estabilizada |  |  |  |  | m2 | 372.63 |  | 16.1025 | 6000.27
10.003.002 | Revestimento interno argamassado em parede | [8 empty] | 18311.3
10.003.002.001 | Estucagem e polimento de superfície de concreto |  |  |  |  | m2 | 421.28 |  | 4.025 | 1695.65
10.003.002.002 | Chapisco interno em argamassa industrializada, aplicado em estruturas de concreto, com desempenadeira dentada |  |  |  |  | m2 | 275.838 |  | 6.657 | 1836.25
10.003.002.003 | Massa única para paredes internas em argamassa estabilizada, aplicação manual, espessura de 2cm, com execução de taliscas |  |  |  |  | m2 | 1379.19 |  | 10.716 | 14779.4
10.003.003 | Mão de obra | [8 empty] | 83036.54
10.003.003.001 | Mão de obra para execução de contrapiso comum |  |  |  |  | m2 | 372.63 |  | 30.7 | 11439.74
10.003.003.002 | Mão de obra para execução polimento de piso de concreto |  |  |  |  | m2 | 1254.87 |  | 13.5 | 16940.75
10.003.003.003 | Mão de obra para execução de estucagem e polimento em superfície de concreto |  |  |  |  | m2 | 421.28 |  | 14.5 | 6108.56
10.003.003.004 | Mão de obra para execução de chapisco e reboco interno em paredes |  |  |  |  | m2 | 1379.19 |  | 35.2 | 48547.49
10.004 | REVESTIMENTOS INTERNOS EM PISO E PAREDE - GARAGEM 04 | [8 empty] | 116561.83
10.004.001 | Revestimento interno argamassado em piso | [8 empty] | 15016.46
10.004.001.001 | Contrapiso comum, aderido, espessura 5 cm, com argamassa estabilizada |  |  |  |  | m2 | 126.44 |  | 16.1025 | 2036
10.004.001.002 | Contrapiso acústico, aderido, espessura 5cm, com argamassa estabilizada |  |  |  |  | m2 | 269.38 |  | 44.0408 | 11863.71
10.004.001.003 | Regularização superfície para aplicação de piso vinílico |  |  |  |  | m2 | 237.48 |  | 4.7025 | 1116.75
10.004.002 | Revestimento interno argamassado em parede | [8 empty] | 15568.14
10.004.002.001 | Estucagem e polimento de superfície de concreto |  |  |  |  | m2 | 436.34 |  | 4.025 | 1756.27
10.004.002.002 | Chapisco interno em argamassa industrializada, aplicado em estruturas de concreto, com desempenadeira dentada |  |  |  |  | m2 | 229.292 |  | 6.657 | 1526.4
10.004.002.003 | Massa única para paredes internas em argamassa estabilizada, aplicação manual, espessura de 2cm, com execução de taliscas |  |  |  |  | m2 | 1146.46 |  | 10.716 | 12285.47
10.004.003 | Mão de obra | [8 empty] | 85977.23
10.004.003.001 | Mão de obra para execução de contrapiso comum |  |  |  |  | m2 | 158.34 |  | 30.7 | 4861.04
10.004.003.002 | Mão de obra para execução de contrapiso acústico |  |  |  |  | m2 | 269.38 |  | 45.5 | 12256.79
10.004.003.003 | Mão de obra para regularização de superfície |  |  |  |  | m2 | 237.48 |  | 19.5 | 4630.86
10.004.003.004 | Mão de obra para execução polimento de piso de concreto |  |  |  |  | m2 | 1299.72 |  | 13.5 | 17546.22
10.004.003.005 | Mão de obra para execução de estucagem e polimento em superfície de concreto |  |  |  |  | m2 | 436.34 |  | 14.5 | 6326.93
10.004.003.006 | Mão de obra para execução de chapisco e reboco interno em paredes |  |  |  |  | m2 | 1146.46 |  | 35.2 | 40355.39
10.005 | REVESTIMENTOS INTERNOS EM PISO E PAREDE - PAVIMENTO TIPO 01 - HARMONY - TORRE A | [8 empty] | 134766.59
10.005.001 | Revestimento interno argamassado em piso | [8 empty] | 41931.18
10.005.001.001 | Contrapiso acústico, aderido, espessura 5cm, com argamassa estabilizada |  |  |  |  | m2 | 906.69 |  | 44.0408 | 39931.35
10.005.001.002 | Regularização superfície para aplicação de piso vinílico |  |  |  |  | m2 | 425.27 |  | 4.7025 | 1999.83
10.005.002 | Revestimento interno argamassado em parede | [8 empty] | 10399.56
10.005.002.001 | Chapisco interno em argamassa industrializada, aplicado em estruturas de concreto, com desempenadeira dentada |  |  |  |  | m2 | 172.644 |  | 6.657 | 1149.29
10.005.002.002 | Massa única para paredes internas em argamassa estabilizada, aplicação manual, espessura de 2cm, com execução de taliscas |  |  |  |  | m2 | 863.22 |  | 10.716 | 9250.27
10.005.003 | Mão de obra | [8 empty] | 82435.85
10.005.003.001 | Mão de obra para execução de contrapiso acústico |  |  |  |  | m2 | 906.69 |  | 45.5 | 41254.4
10.005.003.002 | Mão de obra para regularização de superfície |  |  |  |  | m2 | 425.27 |  | 19.5 | 8292.77
10.005.003.003 | Mão de obra para execução de estucagem e polimento em superfície de concreto |  |  |  |  | m2 | 172.644 |  | 14.5 | 2503.34
10.005.003.004 | Mão de obra para execução de chapisco e reboco interno em paredes |  |  |  |  | m2 | 863.22 |  | 35.2 | 30385.34
10.006 | REVESTIMENTOS INTERNOS EM PISO E PAREDE - PAVIMENTO TIPO 01 - HARMONY - TORRE B | [8 empty] | 134567.73
10.006.001 | Revestimento interno argamassado em piso | [8 empty] | 42641.6
10.006.001.001 | Contrapiso acústico, aderido, espessura 5cm, com argamassa estabilizada |  |  |  |  | m2 | 929.9 |  | 44.0408 | 40953.54
10.006.001.002 | Regularização superfície para aplicação de piso vinílico |  |  |  |  | m2 | 358.97 |  | 4.7025 | 1688.06
10.006.002 | Revestimento interno argamassado em parede | [8 empty] | 10238
10.006.002.001 | Chapisco interno em argamassa industrializada, aplicado em estruturas de concreto, com desempenadeira dentada |  |  |  |  | m2 | 169.962 |  | 6.657 | 1131.44
10.006.002.002 | Massa única para paredes internas em argamassa estabilizada, aplicação manual, espessura de 2cm, com execução de taliscas |  |  |  |  | m2 | 849.81 |  | 10.716 | 9106.56
10.006.003 | Mão de obra | [8 empty] | 81688.13
10.006.003.001 | Mão de obra para execução de contrapiso acústico |  |  |  |  | m2 | 929.9 |  | 45.5 | 42310.45
10.006.003.002 | Mão de obra para regularização de superfície |  |  |  |  | m2 | 358.97 |  | 19.5 | 6999.92
10.006.003.003 | Mão de obra para execução de estucagem e polimento em superfície de concreto |  |  |  |  | m2 | 169.962 |  | 14.5 | 2464.45
10.006.003.004 | Mão de obra para execução de chapisco e reboco interno em paredes |  |  |  |  | m2 | 849.81 |  | 35.2 | 29913.31
10.007 | REVESTIMENTOS INTERNOS EM PISO E PAREDE - PAVIMENTO TIPO 02 - TORRE A | [8 empty] | 110067.09
10.007.001 | Revestimento interno argamassado em piso | [8 empty] | 28802.48
10.007.001.001 | Contrapiso acústico, aderido, espessura 5cm, com argamassa estabilizada |  |  |  |  | m2 | 608.4 |  | 44.0408 | 26794.42
10.007.001.002 | Regularização superfície para aplicação de piso vinílico |  |  |  |  | m2 | 427.02 |  | 4.7025 | 2008.06
10.007.002 | Revestimento interno argamassado em parede | [8 empty] | 10872.17
10.007.002.001 | Chapisco interno em argamassa industrializada, aplicado em estruturas de concreto, com desempenadeira dentada |  |  |  |  | m2 | 180.49 |  | 6.657 | 1201.52
10.007.002.002 | Massa única para paredes internas em argamassa estabilizada, aplicação manual, espessura de 2cm, com execução de taliscas |  |  |  |  | m2 | 902.45 |  | 10.716 | 9670.65
10.007.003 | Mão de obra | [8 empty] | 70392.44
10.007.003.001 | Mão de obra para execução de contrapiso acústico |  |  |  |  | m2 | 608.4 |  | 45.5 | 27682.2
10.007.003.002 | Mão de obra para regularização de superfície |  |  |  |  | m2 | 427.02 |  | 19.5 | 8326.89
10.007.003.003 | Mão de obra para execução de estucagem e polimento em superfície de concreto |  |  |  |  | m2 | 180.49 |  | 14.5 | 2617.11
10.007.003.004 | Mão de obra para execução de chapisco e reboco interno em paredes |  |  |  |  | m2 | 902.45 |  | 35.2 | 31766.24
10.008 | REVESTIMENTOS INTERNOS EM PISO E PAREDE - PAVIMENTO TIPO 02 - TORRE B | [8 empty] | 172061.48
10.008.001 | Revestimento interno argamassado em piso | [8 empty] | 62204.55
10.008.001.001 | Contrapiso acústico, aderido, espessura 5cm, com argamassa estabilizada |  |  |  |  | m2 | 1374.12 |  | 44.0408 | 60517.34
10.008.001.002 | Regularização superfície para aplicação de piso vinílico |  |  |  |  | m2 | 358.79 |  | 4.7025 | 1687.21
10.008.002 | Revestimento interno argamassado em parede | [8 empty] | 9690.8
10.008.002.001 | Chapisco interno em argamassa industrializada, aplicado em estruturas de concreto, com desempenadeira dentada |  |  |  |  | m2 | 160.878 |  | 6.657 | 1070.96
10.008.002.002 | Massa única para paredes internas em argamassa estabilizada, aplicação manual, espessura de 2cm, com execução de taliscas |  |  |  |  | m2 | 804.39 |  | 10.716 | 8619.84
10.008.003 | Mão de obra | [8 empty] | 100166.13
10.008.003.001 | Mão de obra para execução de contrapiso acústico |  |  |  |  | m2 | 1374.12 |  | 45.5 | 62522.46
10.008.003.002 | Mão de obra para regularização de superfície |  |  |  |  | m2 | 358.79 |  | 19.5 | 6996.41
10.008.003.003 | Mão de obra para execução de estucagem e polimento em superfície de concreto |  |  |  |  | m2 | 160.878 |  | 14.5 | 2332.73
10.008.003.004 | Mão de obra para execução de chapisco e reboco interno em paredes |  |  |  |  | m2 | 804.39 |  | 35.2 | 28314.53
10.009 | REVESTIMENTOS INTERNOS EM PISO E PAREDE - PAVIMENTOS TIPO 03 AO 07 (5x) - TORRE A | [8 empty] | 559917.33
10.009.001 | Revestimento interno argamassado em piso | [8 empty] | 152173.91
10.009.001.001 | Contrapiso acústico, aderido, espessura 5cm, com argamassa estabilizada |  |  |  |  | m2 | 3228 |  | 44.0408 | 142163.7
10.009.001.002 | Regularização superfície para aplicação de piso vinílico |  |  |  |  | m2 | 2128.7 |  | 4.7025 | 10010.21
10.009.002 | Revestimento interno argamassado em parede | [8 empty] | 52698.94
10.009.002.001 | Chapisco interno em argamassa industrializada, aplicado em estruturas de concreto, com desempenadeira dentada |  |  |  |  | m2 | 874.86 |  | 6.657 | 5823.94
10.009.002.002 | Massa única para paredes internas em argamassa estabilizada, aplicação manual, espessura de 2cm, com execução de taliscas |  |  |  |  | m2 | 4374.3 |  | 10.716 | 46875
10.009.003 | Mão de obra | [8 empty] | 355044.48
10.009.003.001 | Mão de obra para execução de contrapiso acústico |  |  |  |  | m2 | 3228 |  | 45.5 | 146874
10.009.003.002 | Mão de obra para regularização de superfície |  |  |  |  | m2 | 2128.7 |  | 19.5 | 41509.65
10.009.003.003 | Mão de obra para execução de estucagem e polimento em superfície de concreto |  |  |  |  | m2 | 874.86 |  | 14.5 | 12685.47
10.009.003.004 | Mão de obra para execução de chapisco e reboco interno em paredes |  |  |  |  | m2 | 4374.3 |  | 35.2 | 153975.36
10.010 | REVESTIMENTOS INTERNOS EM PISO E PAREDE - PAVIMENTOS TIPO 03 AO 07 (5x) - TORRE B | [8 empty] | 554926.9
10.010.001 | Revestimento interno argamassado em piso | [8 empty] | 153009.84
10.010.001.001 | Contrapiso acústico, aderido, espessura 5cm, com argamassa estabilizada |  |  |  |  | m2 | 3250.75 |  | 44.0408 | 143165.63
10.010.001.002 | Regularização superfície para aplicação de piso vinílico |  |  |  |  | m2 | 2093.4 |  | 4.7025 | 9844.21
10.010.002 | Revestimento interno argamassado em parede | [8 empty] | 51215.91
10.010.002.001 | Chapisco interno em argamassa industrializada, aplicado em estruturas de concreto, com desempenadeira dentada |  |  |  |  | m2 | 850.24 |  | 6.657 | 5660.05
10.010.002.002 | Massa única para paredes internas em argamassa estabilizada, aplicação manual, espessura de 2cm, com execução de taliscas |  |  |  |  | m2 | 4251.2 |  | 10.716 | 45555.86
10.010.003 | Mão de obra | [8 empty] | 350701.15
10.010.003.001 | Mão de obra para execução de contrapiso acústico |  |  |  |  | m2 | 3250.75 |  | 45.5 | 147909.13
10.010.003.002 | Mão de obra para regularização de superfície |  |  |  |  | m2 | 2093.4 |  | 19.5 | 40821.3
10.010.003.003 | Mão de obra para execução de estucagem e polimento em superfície de concreto |  |  |  |  | m2 | 850.24 |  | 14.5 | 12328.48
10.010.003.004 | Mão de obra para execução de chapisco e reboco interno em paredes |  |  |  |  | m2 | 4251.2 |  | 35.2 | 149642.24
10.011 | REVESTIMENTOS INTERNOS EM PISO E PAREDE - PAVIMENTO TIPO 08 - TORRE A | [8 empty] | 111852.24
10.011.001 | Revestimento interno argamassado em piso | [8 empty] | 30324.94
10.011.001.001 | Contrapiso acústico, aderido, espessura 5cm, com argamassa estabilizada |  |  |  |  | m2 | 643.14 |  | 44.0408 | 28324.4
10.011.001.002 | Regularização superfície para aplicação de piso vinílico |  |  |  |  | m2 | 425.42 |  | 4.7025 | 2000.54
10.011.002 | Revestimento interno argamassado em parede | [8 empty] | 10563.04
10.011.002.001 | Chapisco interno em argamassa industrializada, aplicado em estruturas de concreto, com desempenadeira dentada |  |  |  |  | m2 | 175.358 |  | 6.657 | 1167.36
10.011.002.002 | Massa única para paredes internas em argamassa estabilizada, aplicação manual, espessura de 2cm, com execução de taliscas |  |  |  |  | m2 | 876.79 |  | 10.716 | 9395.68
10.011.003 | Mão de obra | [8 empty] | 70964.26
10.011.003.001 | Mão de obra para execução de contrapiso acústico |  |  |  |  | m2 | 643.14 |  | 45.5 | 29262.87
10.011.003.002 | Mão de obra para regularização de superfície |  |  |  |  | m2 | 425.42 |  | 19.5 | 8295.69
10.011.003.003 | Mão de obra para execução de estucagem e polimento em superfície de concreto |  |  |  |  | m2 | 175.358 |  | 14.5 | 2542.69
10.011.003.004 | Mão de obra para execução de chapisco e reboco interno em paredes |  |  |  |  | m2 | 876.79 |  | 35.2 | 30863.01
10.012 | REVESTIMENTOS INTERNOS EM PISO E PAREDE - PAVIMENTO TIPO 08 - TORRE B | [8 empty] | 114870.35
10.012.001 | Revestimento interno argamassado em piso | [8 empty] | 32359.2
10.012.001.001 | Contrapiso acústico, aderido, espessura 5cm, com argamassa estabilizada |  |  |  |  | m2 | 690 |  | 44.0408 | 30388.15
10.012.001.002 | Regularização superfície para aplicação de piso vinílico |  |  |  |  | m2 | 419.15 |  | 4.7025 | 1971.05
10.012.002 | Revestimento interno argamassado em parede | [8 empty] | 10316.55
10.012.002.001 | Chapisco interno em argamassa industrializada, aplicado em estruturas de concreto, com desempenadeira dentada |  |  |  |  | m2 | 171.266 |  | 6.657 | 1140.12
10.012.002.002 | Massa única para paredes internas em argamassa estabilizada, aplicação manual, espessura de 2cm, com execução de taliscas |  |  |  |  | m2 | 856.33 |  | 10.716 | 9176.43
10.012.003 | Mão de obra | [8 empty] | 72194.6
10.012.003.001 | Mão de obra para execução de contrapiso acústico |  |  |  |  | m2 | 690 |  | 45.5 | 31395
10.012.003.002 | Mão de obra para regularização de superfície |  |  |  |  | m2 | 419.15 |  | 19.5 | 8173.42
10.012.003.003 | Mão de obra para execução de estucagem e polimento em superfície de concreto |  |  |  |  | m2 | 171.266 |  | 14.5 | 2483.36
10.012.003.004 | Mão de obra para execução de chapisco e reboco interno em paredes |  |  |  |  | m2 | 856.33 |  | 35.2 | 30142.82
10.013 | REVESTIMENTOS INTERNOS EM PISO E PAREDE - ÁTICO - TORRE A | [8 empty] | 74577.32
10.013.001 | Revestimento interno argamassado em piso | [8 empty] | 6816.99
10.013.001.001 | Contrapiso comum, aderido, espessura 5 cm, com argamassa estabilizada |  |  |  |  | m2 | 423.35 |  | 16.1025 | 6816.99
10.013.002 | Revestimento interno argamassado em parede | [8 empty] | 13156.37
10.013.002.001 | Chapisco interno em argamassa industrializada, aplicado em estruturas de concreto, com desempenadeira dentada |  |  |  |  | m2 | 218.41 |  | 6.657 | 1453.96
10.013.002.002 | Massa única para paredes internas em argamassa estabilizada, aplicação manual, espessura de 2cm, com execução de taliscas |  |  |  |  | m2 | 1092.05 |  | 10.716 | 11702.41
10.013.003 | Mão de obra | [8 empty] | 54603.96
10.013.003.001 | Mão de obra para execução de contrapiso comum |  |  |  |  | m2 | 423.35 |  | 30.7 | 12996.85
10.013.003.002 | Mão de obra para execução de estucagem e polimento em superfície de concreto |  |  |  |  | m2 | 218.41 |  | 14.5 | 3166.95
10.013.003.003 | Mão de obra para execução de chapisco e reboco interno em paredes |  |  |  |  | m2 | 1092.05 |  | 35.2 | 38440.16
10.014 | REVESTIMENTOS INTERNOS EM PISO E PAREDE - ÁTICO - TORRE B | [8 empty] | 84392.23
10.014.001 | Revestimento interno argamassado em piso | [8 empty] | 13093.26
10.014.001.001 | Contrapiso comum, aderido, espessura 5 cm, com argamassa estabilizada |  |  |  |  | m2 | 813.12 |  | 16.1025 | 13093.26
10.014.002 | Revestimento interno argamassado em parede | [8 empty] | 11131.79
10.014.002.001 | Chapisco interno em argamassa industrializada, aplicado em estruturas de concreto, com desempenadeira dentada |  |  |  |  | m2 | 184.8 |  | 6.657 | 1230.21
10.014.002.002 | Massa única para paredes internas em argamassa estabilizada, aplicação manual, espessura de 2cm, com execução de taliscas |  |  |  |  | m2 | 924 |  | 10.716 | 9901.58
10.014.003 | Mão de obra | [8 empty] | 60167.18
10.014.003.001 | Mão de obra para execução de contrapiso comum |  |  |  |  | m2 | 813.12 |  | 30.7 | 24962.78
10.014.003.002 | Mão de obra para execução de estucagem e polimento em superfície de concreto |  |  |  |  | m2 | 184.8 |  | 14.5 | 2679.6
10.014.003.003 | Mão de obra para execução de chapisco e reboco interno em paredes |  |  |  |  | m2 | 924 |  | 35.2 | 32524.8
10.015 | REVESTIMENTOS INTERNOS EM PISO E PAREDE - ÁREA TÉCNICA / TERRAÇO - BLOCO A | [8 empty] | 50726.05
10.015.001 | Revestimento interno argamassado em piso | [8 empty] | 3515.18
10.015.001.001 | Contrapiso comum, aderido, espessura 5 cm, com argamassa estabilizada |  |  |  |  | m2 | 218.3 |  | 16.1025 | 3515.18
10.015.002 | Revestimento interno argamassado em parede | [8 empty] | 9731.88
10.015.002.001 | Chapisco interno em argamassa industrializada, aplicado em estruturas de concreto, com desempenadeira dentada |  |  |  |  | m2 | 161.56 |  | 6.657 | 1075.5
10.015.002.002 | Massa única para paredes internas em argamassa estabilizada, aplicação manual, espessura de 2cm, com execução de taliscas |  |  |  |  | m2 | 807.8 |  | 10.716 | 8656.38
10.015.003 | Mão de obra | [8 empty] | 37478.99
10.015.003.001 | Mão de obra para execução de contrapiso comum |  |  |  |  | m2 | 218.3 |  | 30.7 | 6701.81
10.015.003.002 | Mão de obra para execução de estucagem e polimento em superfície de concreto |  |  |  |  | m2 | 161.56 |  | 14.5 | 2342.62
10.015.003.003 | Mão de obra para execução de chapisco e reboco interno em paredes |  |  |  |  | m2 | 807.8 |  | 35.2 | 28434.56
10.016 | REVESTIMENTOS INTERNOS EM PISO E PAREDE - ÁREA TÉCNICA / TERRAÇO - BLOCO B | [8 empty] | 58241.59
10.016.001 | Revestimento interno argamassado em piso | [8 empty] | 4835.9
10.016.001.001 | Contrapiso comum, aderido, espessura 5 cm, com argamassa estabilizada |  |  |  |  | m2 | 300.32 |  | 16.1025 | 4835.9
10.016.002 | Revestimento interno argamassado em parede | [8 empty] | 10615.2
10.016.002.001 | Chapisco interno em argamassa industrializada, aplicado em estruturas de concreto, com desempenadeira dentada |  |  |  |  | m2 | 176.224 |  | 6.657 | 1173.12
10.016.002.002 | Massa única para paredes internas em argamassa estabilizada, aplicação manual, espessura de 2cm, com execução de taliscas |  |  |  |  | m2 | 881.12 |  | 10.716 | 9442.08
10.016.003 | Mão de obra | [8 empty] | 42790.49
10.016.003.001 | Mão de obra para execução de contrapiso comum |  |  |  |  | m2 | 300.32 |  | 30.7 | 9219.82
10.016.003.002 | Mão de obra para execução de estucagem e polimento em superfície de concreto |  |  |  |  | m2 | 176.224 |  | 14.5 | 2555.25
10.016.003.003 | Mão de obra para execução de chapisco e reboco interno em paredes |  |  |  |  | m2 | 881.12 |  | 35.2 | 31015.42
10.017 | REVESTIMENTOS INTERNOS EM PISO E PAREDE - COBERTURA - BLOCO A | [8 empty] | 800.85
10.017.001 | Revestimento interno argamassado em parede | [8 empty] | 204.21
10.017.001.001 | Chapisco interno em argamassa industrializada, aplicado em estruturas de concreto, com desempenadeira dentada |  |  |  |  | m2 | 3.39 |  | 6.657 | 22.57
10.017.001.002 | Massa única para paredes internas em argamassa estabilizada, aplicação manual, espessura de 2cm, com execução de taliscas |  |  |  |  | m2 | 16.95 |  | 10.716 | 181.64
10.017.002 | Mão de obra | [8 empty] | 596.64
10.017.002.001 | Mão de obra para execução de chapisco e reboco interno em paredes |  |  |  |  | m2 | 16.95 |  | 35.2 | 596.64
10.018 | REVESTIMENTOS INTERNOS EM PISO E PAREDE - COBERTURA - BLOCO B | [8 empty] | 1082.43
10.018.001 | Revestimento interno argamassado em parede | [8 empty] | 276
10.018.001.001 | Chapisco interno em argamassa industrializada, aplicado em estruturas de concreto, com desempenadeira dentada |  |  |  |  | m2 | 4.582 |  | 6.657 | 30.5
10.018.001.002 | Massa única para paredes internas em argamassa estabilizada, aplicação manual, espessura de 2cm, com execução de taliscas |  |  |  |  | m2 | 22.91 |  | 10.716 | 245.5
10.018.002 | Mão de obra | [8 empty] | 806.43
10.018.002.001 | Mão de obra para execução de chapisco e reboco interno em paredes |  |  |  |  | m2 | 22.91 |  | 35.2 | 806.43
11 | REVESTIMENTOS E ACABAMENTOS INTERNOS EM TETO | [8 empty] | 1454513.39
11.001 | REVESTIMENTOS E ACABAMENTOS INTERNOS EM TETO - TÉRREO - GARAGEM 01 | [8 empty] | 52520.38
11.001.001 | Revestimento interno argamassado em teto | [8 empty] | 3123.64
11.001.001.001 | Estucagem e polimento de superfície de concreto |  |  |  |  | m2 | 776.06 |  | 4.025 | 3123.64
11.001.002 | Acabamento em gesso | [8 empty] | 38143.87
11.001.002.001 | Forro de gesso acartonado, aplicação em áreas secas - material e mão de obra |  |  |  |  | m2 | 348.38 |  | 97.6 | 34001.89
11.001.002.002 | Gesso negativo - material e mão de obra |  |  |  |  | m | 180.0862 |  | 23 | 4141.98
11.001.003 | Mão de obra | [8 empty] | 11252.87
11.001.003.001 | Mão de obra para execução de estucagem e polimento em superfície de concreto |  |  |  |  | m2 | 776.06 |  | 14.5 | 11252.87
11.002 | REVESTIMENTOS E ACABAMENTOS INTERNOS EM TETO - GARAGEM 02 | [8 empty] | 33038.27
11.002.001 | Revestimento interno argamassado em teto | [8 empty] | 6061.97
11.002.001.001 | Estucagem e polimento de superfície de concreto |  |  |  |  | m2 | 1506.08 |  | 4.025 | 6061.97
11.002.002 | Acabamento em gesso | [8 empty] | 5138.14
11.002.002.001 | Forro de gesso acartonado, aplicação em áreas secas - material e mão de obra |  |  |  |  | m2 | 38.52 |  | 97.6 | 3759.55
11.002.002.002 | Gesso negativo - material e mão de obra |  |  |  |  | m | 59.9386 |  | 23 | 1378.59
11.002.003 | Mão de obra | [8 empty] | 21838.16
11.002.003.001 | Mão de obra para execução de estucagem e polimento em superfície de concreto |  |  |  |  | m2 | 1506.08 |  | 14.5 | 21838.16
11.003 | REVESTIMENTOS E ACABAMENTOS INTERNOS EM TETO - GARAGEM 03 | [8 empty] | 44366.18
11.003.001 | Revestimento interno argamassado em teto | [8 empty] | 5050.85
11.003.001.001 | Estucagem e polimento de superfície de concreto |  |  |  |  | m2 | 1254.87 |  | 4.025 | 5050.85
11.003.002 | Acabamento em gesso | [8 empty] | 21119.72
11.003.002.001 | Forro de gesso acartonado, aplicação em áreas molhadas - material e mão de obra |  |  |  |  | m2 | 6.26 |  | 103.55 | 648.22
11.003.002.002 | Forro de gesso acartonado, aplicação em áreas secas - material e mão de obra |  |  |  |  | m2 | 170.92 |  | 97.6 | 16681.79
11.003.002.003 | Gesso negativo - material e mão de obra |  |  |  |  | m | 164.77 |  | 23 | 3789.71
11.003.003 | Mão de obra | [8 empty] | 18195.61
11.003.003.001 | Mão de obra para execução de estucagem e polimento em superfície de concreto |  |  |  |  | m2 | 1254.87 |  | 14.5 | 18195.61
11.004 | REVESTIMENTOS E ACABAMENTOS INTERNOS EM TETO - GARAGEM 04 | [8 empty] | 67263.65
11.004.001 | Revestimento interno argamassado em teto | [8 empty] | 5214.63
11.004.001.001 | Estucagem e polimento de superfície de concreto |  |  |  |  | m2 | 1295.56 |  | 4.025 | 5214.63
11.004.002 | Acabamento em gesso | [8 empty] | 43263.4
11.004.002.001 | Forro de gesso acartonado, aplicação em áreas molhadas - material e mão de obra |  |  |  |  | m2 | 24 |  | 103.55 | 2485.2
11.004.002.002 | Forro de gesso acartonado, aplicação em áreas secas - material e mão de obra |  |  |  |  | m2 | 302.5 |  | 97.6 | 29524
11.004.002.003 | Gesso negativo - material e mão de obra |  |  |  |  | m | 417 |  | 23 | 9591
11.004.002.004 | Cortineiro de Gesso - material e mão de obra |  |  |  |  | m | 36.96 |  | 45 | 1663.2
11.004.003 | Mão de obra | [8 empty] | 18785.62
11.004.003.001 | Mão de obra para execução de estucagem e polimento em superfície de concreto |  |  |  |  | m2 | 1295.56 |  | 14.5 | 18785.62
11.005 | REVESTIMENTOS E ACABAMENTOS INTERNOS EM TETO - PAVIMENTO TIPO 01 - HARMONY - BLOCO A | [8 empty] | 66230.76
11.005.001 | Revestimento interno argamassado em teto | [8 empty] | 74.66
11.005.001.001 | Estucagem e polimento de superfície de concreto |  |  |  |  | m2 | 18.55 |  | 4.025 | 74.66
11.005.002 | Acabamento em gesso | [8 empty] | 65887.12
11.005.002.001 | Forro de gesso acartonado, aplicação em áreas molhadas - material e mão de obra |  |  |  |  | m2 | 57.56 |  | 103.55 | 5960.34
11.005.002.002 | Forro de gesso acartonado, aplicação em áreas secas - material e mão de obra |  |  |  |  | m2 | 446.47 |  | 97.6 | 43575.47
11.005.002.003 | Gesso negativo - material e mão de obra |  |  |  |  | m | 697.72 |  | 23 | 16047.56
11.005.002.004 | Cortineiro de Gesso - material e mão de obra |  |  |  |  | m | 6.75 |  | 45 | 303.75
11.005.003 | Mão de obra | [8 empty] | 268.98
11.005.003.001 | Mão de obra para execução de estucagem e polimento em superfície de concreto |  |  |  |  | m2 | 18.55 |  | 14.5 | 268.98
11.006 | REVESTIMENTOS E ACABAMENTOS INTERNOS EM TETO - PAVIMENTO TIPO 01 - HARMONY - BLOCO B | [8 empty] | 64144.26
11.006.001 | Revestimento interno argamassado em teto | [8 empty] | 53.77
11.006.001.001 | Estucagem e polimento de superfície de concreto |  |  |  |  | m2 | 13.36 |  | 4.025 | 53.77
11.006.002 | Acabamento em gesso | [8 empty] | 63896.77
11.006.002.001 | Forro de gesso acartonado, aplicação em áreas molhadas - material e mão de obra |  |  |  |  | m2 | 53.57 |  | 103.55 | 5547.17
11.006.002.002 | Forro de gesso acartonado, aplicação em áreas secas - material e mão de obra |  |  |  |  | m2 | 441.94 |  | 97.6 | 43133.34
11.006.002.003 | Gesso negativo - material e mão de obra |  |  |  |  | m | 648.37 |  | 23 | 14912.51
11.006.002.004 | Cortineiro de Gesso - material e mão de obra |  |  |  |  | m | 6.75 |  | 45 | 303.75
11.006.003 | Mão de obra | [8 empty] | 193.72
11.006.003.001 | Mão de obra para execução de estucagem e polimento em superfície de concreto |  |  |  |  | m2 | 13.36 |  | 14.5 | 193.72
11.007 | REVESTIMENTOS E ACABAMENTOS INTERNOS EM TETO - PAVIMENTO TIPO 02 - BLOCO A | [8 empty] | 71979.3
11.007.001 | Revestimento interno argamassado em teto | [8 empty] | 74.87
11.007.001.001 | Estucagem e polimento de superfície de concreto |  |  |  |  | m2 | 18.6 |  | 4.025 | 74.87
11.007.002 | Acabamento em gesso | [8 empty] | 71634.73
11.007.002.001 | Forro de gesso acartonado, aplicação em áreas molhadas - material e mão de obra |  |  |  |  | m2 | 57.51 |  | 103.55 | 5955.16
11.007.002.002 | Forro de gesso acartonado, aplicação em áreas secas - material e mão de obra |  |  |  |  | m2 | 477.16 |  | 97.6 | 46570.82
11.007.002.003 | Gesso negativo - material e mão de obra |  |  |  |  | m | 726.65 |  | 23 | 16712.95
11.007.002.004 | Cortineiro de Gesso - material e mão de obra |  |  |  |  | m | 53.24 |  | 45 | 2395.8
11.007.003 | Mão de obra | [8 empty] | 269.7
11.007.003.001 | Mão de obra para execução de estucagem e polimento em superfície de concreto |  |  |  |  | m2 | 18.6 |  | 14.5 | 269.7
11.008 | REVESTIMENTOS E ACABAMENTOS INTERNOS EM TETO - PAVIMENTO TIPO 02 - BLOCO B | [8 empty] | 72826.57
11.008.001 | Revestimento interno argamassado em teto | [8 empty] | 53.81
11.008.001.001 | Estucagem e polimento de superfície de concreto |  |  |  |  | m2 | 13.37 |  | 4.025 | 53.81
11.008.002 | Acabamento em gesso | [8 empty] | 72578.9
11.008.002.001 | Forro de gesso acartonado, aplicação em áreas molhadas - material e mão de obra |  |  |  |  | m2 | 47.21 |  | 103.55 | 4888.6
11.008.002.002 | Forro de gesso acartonado, aplicação em áreas secas - material e mão de obra |  |  |  |  | m2 | 509.25 |  | 97.6 | 49702.8
11.008.002.003 | Gesso negativo - material e mão de obra |  |  |  |  | m | 677.9 |  | 23 | 15591.7
11.008.002.004 | Cortineiro de Gesso - material e mão de obra |  |  |  |  | m | 53.24 |  | 45 | 2395.8
11.008.003 | Mão de obra | [8 empty] | 193.86
11.008.003.001 | Mão de obra para execução de estucagem e polimento em superfície de concreto |  |  |  |  | m2 | 13.37 |  | 14.5 | 193.86
11.009 | REVESTIMENTOS E ACABAMENTOS INTERNOS EM TETO - PAVIMENTOS TIPO 03 AO 07 (5x) - BLOCO A | [8 empty] | 363611.08
11.009.001 | Revestimento interno argamassado em teto | [8 empty] | 373.32
11.009.001.001 | Estucagem e polimento de superfície de concreto |  |  |  |  | m2 | 92.75 |  | 4.025 | 373.32
11.009.002 | Acabamento em gesso | [8 empty] | 361892.88
11.009.002.001 | Forro de gesso acartonado, aplicação em áreas molhadas - material e mão de obra |  |  |  |  | m2 | 287.55 |  | 103.55 | 29775.8
11.009.002.002 | Forro de gesso acartonado, aplicação em áreas secas - material e mão de obra |  |  |  |  | m2 | 2385.8 |  | 97.6 | 232854.08
11.009.002.003 | Gesso negativo - material e mão de obra |  |  |  |  | m | 3633.25 |  | 23 | 83564.75
11.009.002.004 | Cortineiro de Gesso - material e mão de obra |  |  |  |  | m | 348.85 |  | 45 | 15698.25
11.009.003 | Mão de obra | [8 empty] | 1344.88
11.009.003.001 | Mão de obra para execução de estucagem e polimento em superfície de concreto |  |  |  |  | m2 | 92.75 |  | 14.5 | 1344.88
11.010 | REVESTIMENTOS E ACABAMENTOS INTERNOS EM TETO - PAVIMENTOS TIPO 03 AO 07 (5x) - BLOCO B | [8 empty] | 369203.99
11.010.001 | Revestimento interno argamassado em teto | [8 empty] | 269.07
11.010.001.001 | Estucagem e polimento de superfície de concreto |  |  |  |  | m2 | 66.85 |  | 4.025 | 269.07
11.010.002 | Acabamento em gesso | [8 empty] | 367965.59
11.010.002.001 | Forro de gesso acartonado, aplicação em áreas molhadas - material e mão de obra |  |  |  |  | m2 | 274 |  | 103.55 | 28372.7
11.010.002.002 | Forro de gesso acartonado, aplicação em áreas secas - material e mão de obra |  |  |  |  | m2 | 2472.4 |  | 97.6 | 241306.24
11.010.002.003 | Gesso negativo - material e mão de obra |  |  |  |  | m | 3590.8 |  | 23 | 82588.4
11.010.002.004 | Cortineiro de Gesso - material e mão de obra |  |  |  |  | m | 348.85 |  | 45 | 15698.25
11.010.003 | Mão de obra | [8 empty] | 969.33
11.010.003.001 | Mão de obra para execução de estucagem e polimento em superfície de concreto |  |  |  |  | m2 | 66.85 |  | 14.5 | 969.33
11.011 | REVESTIMENTOS E ACABAMENTOS INTERNOS EM TETO - PAVIMENTO TIPO 08 - BLOCO A | [8 empty] | 72524.92
11.011.001 | Revestimento interno argamassado em teto | [8 empty] | 74.66
11.011.001.001 | Estucagem e polimento de superfície de concreto |  |  |  |  | m2 | 18.55 |  | 4.025 | 74.66
11.011.002 | Acabamento em gesso | [8 empty] | 72181.28
11.011.002.001 | Forro de gesso acartonado, aplicação em áreas molhadas - material e mão de obra |  |  |  |  | m2 | 57.51 |  | 103.55 | 5955.16
11.011.002.002 | Forro de gesso acartonado, aplicação em áreas secas - material e mão de obra |  |  |  |  | m2 | 477.22 |  | 97.6 | 46576.67
11.011.002.003 | Gesso negativo - material e mão de obra |  |  |  |  | m | 726.71 |  | 23 | 16714.33
11.011.002.004 | Cortineiro de Gesso - material e mão de obra |  |  |  |  | m | 65.225 |  | 45 | 2935.12
11.011.003 | Mão de obra | [8 empty] | 268.98
11.011.003.001 | Mão de obra para execução de estucagem e polimento em superfície de concreto |  |  |  |  | m2 | 18.55 |  | 14.5 | 268.98
11.012 | REVESTIMENTOS E ACABAMENTOS INTERNOS EM TETO - PAVIMENTO TIPO 08 - BLOCO B | [8 empty] | 77076.32
11.012.001 | Revestimento interno argamassado em teto | [8 empty] | 53.81
11.012.001.001 | Estucagem e polimento de superfície de concreto |  |  |  |  | m2 | 13.37 |  | 4.025 | 53.81
11.012.002 | Acabamento em gesso | [8 empty] | 76828.65
11.012.002.001 | Forro de gesso acartonado, aplicação em áreas molhadas - material e mão de obra |  |  |  |  | m2 | 54.8 |  | 103.55 | 5674.54
11.012.002.002 | Forro de gesso acartonado, aplicação em áreas secas - material e mão de obra |  |  |  |  | m2 | 515.87 |  | 97.6 | 50348.91
11.012.002.003 | Gesso negativo - material e mão de obra |  |  |  |  | m | 776.96 |  | 23 | 17870.08
11.012.002.004 | Cortineiro de Gesso - material e mão de obra |  |  |  |  | m | 65.225 |  | 45 | 2935.12
11.012.003 | Mão de obra | [8 empty] | 193.86
11.012.003.001 | Mão de obra para execução de estucagem e polimento em superfície de concreto |  |  |  |  | m2 | 13.37 |  | 14.5 | 193.86
11.013 | REVESTIMENTOS E ACABAMENTOS INTERNOS EM TETO - ÁTICO - BLOCO A | [8 empty] | 33666.24
11.013.001 | Revestimento interno argamassado em teto | [8 empty] | 75.19
11.013.001.001 | Estucagem e polimento de superfície de concreto |  |  |  |  | m2 | 18.68 |  | 4.025 | 75.19
11.013.002 | Acabamento em gesso | [8 empty] | 33320.19
11.013.002.001 | Forro de gesso acartonado, aplicação em áreas molhadas - material e mão de obra |  |  |  |  | m2 | 96.46 |  | 103.55 | 9988.43
11.013.002.002 | Forro de gesso acartonado, aplicação em áreas secas - material e mão de obra |  |  |  |  | m2 | 147.91 |  | 97.6 | 14436.02
11.013.002.003 | Gesso negativo - material e mão de obra |  |  |  |  | m | 273.42 |  | 23 | 6288.66
11.013.002.004 | Cortineiro de Gesso - material e mão de obra |  |  |  |  | m | 57.935 |  | 45 | 2607.08
11.013.003 | Mão de obra | [8 empty] | 270.86
11.013.003.001 | Mão de obra para execução de estucagem e polimento em superfície de concreto |  |  |  |  | m2 | 18.68 |  | 14.5 | 270.86
11.014 | REVESTIMENTOS E ACABAMENTOS INTERNOS EM TETO - ÁTICO - BLOCO B | [8 empty] | 61890.01
11.014.001 | Revestimento interno argamassado em teto | [8 empty] | 53.81
11.014.001.001 | Estucagem e polimento de superfície de concreto |  |  |  |  | m2 | 13.37 |  | 4.025 | 53.81
11.014.002 | Acabamento em gesso | [8 empty] | 61642.34
11.014.002.001 | Forro de gesso acartonado, aplicação em áreas molhadas - material e mão de obra |  |  |  |  | m2 | 12.63 |  | 103.55 | 1307.84
11.014.002.002 | Forro de gesso acartonado, aplicação em áreas secas - material e mão de obra |  |  |  |  | m2 | 515.56 |  | 97.6 | 50318.66
11.014.002.003 | Gesso negativo - material e mão de obra |  |  |  |  | m | 322.12 |  | 23 | 7408.76
11.014.002.004 | Cortineiro de Gesso - material e mão de obra |  |  |  |  | m | 57.935 |  | 45 | 2607.08
11.014.003 | Mão de obra | [8 empty] | 193.86
11.014.003.001 | Mão de obra para execução de estucagem e polimento em superfície de concreto |  |  |  |  | m2 | 13.37 |  | 14.5 | 193.86
11.015 | REVESTIMENTOS E ACABAMENTOS INTERNOS EM TETO - ÁREA TÉCNICA / TERRAÇO - BLOCO A | [8 empty] | 2195.95
11.015.001 | Revestimento interno argamassado em teto | [8 empty] | 477.12
11.015.001.001 | Estucagem e polimento de superfície de concreto |  |  |  |  | m2 | 118.54 |  | 4.025 | 477.12
11.015.002 | Mão de obra | [8 empty] | 1718.83
11.015.002.001 | Mão de obra para execução de estucagem e polimento em superfície de concreto |  |  |  |  | m2 | 118.54 |  | 14.5 | 1718.83
11.016 | REVESTIMENTOS E ACABAMENTOS INTERNOS EM TETO - ÁREA TÉCNICA / TERRAÇO - BLOCO B | [8 empty] | 1975.51
11.016.001 | Revestimento interno argamassado em teto | [8 empty] | 429.23
11.016.001.001 | Estucagem e polimento de superfície de concreto |  |  |  |  | m2 | 106.64 |  | 4.025 | 429.23
11.016.002 | Mão de obra | [8 empty] | 1546.28
11.016.002.001 | Mão de obra para execução de estucagem e polimento em superfície de concreto |  |  |  |  | m2 | 106.64 |  | 14.5 | 1546.28
12 | ACABAMENTOS EM PISO E PAREDE | [8 empty] | 5012632.16
12.001 | ACABAMENTOS EM PISO E PAREDE - TÉRREO - GARAGEM 01 | [8 empty] | 316968.3
12.001.001 | Acabamentos em piso | [8 empty] | 241157.86
12.001.001.001 | Revestimento interno de piso porcelanato, placa 120x20 cm, aplicação em áreas comuns |  |  |  |  | m2 | 395.66 |  | 194.6074 | 76998.36
12.001.001.002 | Revestimento interno de piso cerâmico, placa 60x60 cm, aplicação em áreas técnicas |  |  |  |  | m2 | 14.17 |  | 88.668 | 1256.43
12.001.001.003 | Piso intertravado, com bloco retangular de 20x10cm - paver, espessura 6cm |  |  |  |  | m2 | 1711.6 |  | 95.1759 | 162903.07
12.001.002 | Rodapés | [8 empty] | 10013.73
12.001.002.001 | Rodapé em poliestireno h=10cm |  |  |  |  | m | 63.13 |  | 68.25 | 4308.62
12.001.002.002 | Rodapé de piso porcelanato, placa 120x20 cm |  |  |  |  | m | 135.88 |  | 41.9864 | 5705.11
12.001.003 | Mão de obra | [8 empty] | 65796.71
12.001.003.001 | Mão de obra para colocação e rejuntamento de piso porcelanato acima de 60x60cm |  |  |  |  | m2 | 395.66 |  | 53.35 | 21108.46
12.001.003.002 | Mão de obra para colocação e rejuntamento de piso porcelanato até de 60x60cm |  |  |  |  | m2 | 14.17 |  | 47.5 | 673.08
12.001.003.003 | Mão de obra para colocação de piso tipo intertravado (paver) |  |  |  |  | m2 | 1711.6 |  | 21.5 | 36799.4
12.001.003.004 | Mão de obra para colocação e rejuntamento de rodapé em porcelanato |  |  |  |  | m | 135.88 |  | 31.5 | 4280.22
12.001.003.005 | Mão de obra para colocação de rodapé em poliestireno |  |  |  |  | m | 63.13 |  | 46.5 | 2935.55
12.002 | ACABAMENTOS EM PISO E PAREDE - GARAGEM 02 | [8 empty] | 10611.07
12.002.001 | Acabamentos em piso | [8 empty] | 8272.86
12.002.001.001 | Revestimento interno de piso porcelanato, placa 120x20 cm, aplicação em áreas comuns |  |  |  |  | m2 | 41.13 |  | 194.6074 | 8004.2
12.002.001.002 | Revestimento interno de piso cerâmico, placa 60x60 cm, aplicação em áreas técnicas |  |  |  |  | m2 | 3.03 |  | 88.668 | 268.66
12.002.002 | Mão de obra | [8 empty] | 2338.21
12.002.002.001 | Mão de obra para colocação e rejuntamento de piso porcelanato acima de 60x60cm |  |  |  |  | m2 | 41.13 |  | 53.35 | 2194.29
12.002.002.002 | Mão de obra para colocação e rejuntamento de piso porcelanato até de 60x60cm |  |  |  |  | m2 | 3.03 |  | 47.5 | 143.92
12.003 | ACABAMENTOS EM PISO E PAREDE - GARAGEM 03 | [8 empty] | 89240.55
12.003.001 | Acabamentos em piso | [8 empty] | 69525.88
12.003.001.001 | Revestimento interno de piso porcelanato, placa 120x20 cm, aplicação em áreas comuns |  |  |  |  | m2 | 67.31 |  | 194.6074 | 13099.02
12.003.001.002 | Revestimento interno de piso porcelanato, placa 120x20 cm, aplicação em áreas comuns externas |  |  |  |  | m2 | 277.09 |  | 194.6074 | 53923.76
12.003.001.003 | Revestimento interno de piso cerâmico, placa 60x60 cm, aplicação em áreas técnicas |  |  |  |  | m2 | 28.23 |  | 88.668 | 2503.1
12.003.002 | Mão de obra | [8 empty] | 19714.67
12.003.002.001 | Mão de obra para colocação e rejuntamento de piso porcelanato acima de 60x60cm |  |  |  |  | m2 | 344.4 |  | 53.35 | 18373.74
12.003.002.002 | Mão de obra para colocação e rejuntamento de piso porcelanato até de 60x60cm |  |  |  |  | m2 | 28.23 |  | 47.5 | 1340.93
12.004 | ACABAMENTOS EM PISO E PAREDE - GARAGEM 04 | [8 empty] | 109162.76
12.004.001 | Acabamentos em piso | [8 empty] | 53184.99
12.004.001.001 | Revestimento interno de piso porcelanato, placa 120x20 cm, aplicação em áreas internas dos apartamentos |  |  |  |  | m2 | 31.9 |  | 194.6074 | 6207.98
12.004.001.002 | Revestimento interno de piso porcelanato, placa 120x20 cm, aplicação em áreas comuns |  |  |  |  | m2 | 81.44 |  | 194.6074 | 15848.83
12.004.001.003 | Revestimento interno de piso porcelanato, placa 120x20 cm, aplicação em sacadas e áreas técnicas |  |  |  |  | m2 | 45 |  | 194.6074 | 8757.33
12.004.001.004 | Revestimento interno piso de vinílico em réguas, aplicação em áreas internas do apartamento |  |  |  |  | m2 | 237.48 |  | 94.201 | 22370.85
12.004.002 | Soleiras | [8 empty] | 5541.71
12.004.002.001 | Soleira de granito, acabamento polido, esp. 2cm |  |  |  |  | m2 | 7.392 |  | 749.69 | 5541.71
12.004.003 | Acabamentos em parede | [8 empty] | 17964.93
12.004.003.001 | Revestimento interno de parede em cerâmica, placa 84x84 cm |  |  |  |  | m2 | 219.6 |  | 81.8075 | 17964.93
12.004.004 | Peitoris | [8 empty] | 707.71
12.004.004.001 | Peitoril em granito, acabamento polido, esp. 2cm |  |  |  |  | m2 | 0.944 |  | 749.69 | 707.71
12.004.005 | Mão de obra | [8 empty] | 31763.42
12.004.005.001 | Mão de obra para colocação e rejuntamento de piso porcelanato acima de 60x60cm |  |  |  |  | m2 | 158.34 |  | 53.35 | 8447.44
12.004.005.002 | Mão de obra para colocação de piso vinílico, tipo régua |  |  |  |  | m2 | 237.48 |  | 47.5 | 11280.3
12.004.005.003 | Mão de obra para colocação e rejuntamento de soleira em granito |  |  |  |  | m | 36.96 |  | 38.5 | 1422.96
12.004.005.004 | Mão de obra para colocação e rejuntamento de revestimento cerâmico em parede |  |  |  |  | m2 | 219.6 |  | 47.5 | 10431
12.004.005.005 | Mão de obra para colocação e rejuntamento de peitoril em granito |  |  |  |  | m | 4.72 |  | 38.5 | 181.72
12.005 | ACABAMENTOS EM PISO E PAREDE - PAVIMENTO TIPO 01 - HARMONY - BLOCO A | [8 empty] | 291655.41
12.005.001 | Acabamentos em piso | [8 empty] | 133748.75
12.005.001.001 | Revestimento interno de piso porcelanato, placa 120x20 cm, aplicação em áreas internas dos apartamentos |  |  |  |  | m2 | 57.69 |  | 194.6074 | 11226.9
12.005.001.002 | Revestimento interno de piso porcelanato, placa 120x20 cm, aplicação em áreas comuns |  |  |  |  | m2 | 59.24 |  | 194.6074 | 11528.54
12.005.001.003 | Revestimento interno de piso porcelanato, placa 120x20 cm, aplicação em sacadas e áreas técnicas |  |  |  |  | m2 | 121.785 |  | 194.6074 | 23700.26
12.005.001.004 | Revestimento interno piso de vinílico em réguas, aplicação em áreas internas do apartamento |  |  |  |  | m2 | 425.27 |  | 94.201 | 40060.86
12.005.001.005 | Revestimento interno de piso porcelanato, placa 120x20 cm, aplicação em áreas comuns externas |  |  |  |  | m2 | 242.705 |  | 194.6074 | 47232.19
12.005.002 | Rodapés | [8 empty] | 31358.59
12.005.002.001 | Rodapé em poliestireno h=10cm |  |  |  |  | m | 370.16 |  | 68.25 | 25263.42
12.005.002.002 | Rodapé de piso porcelanato, placa 120x20 cm |  |  |  |  | m | 145.17 |  | 41.9864 | 6095.17
12.005.003 | Soleiras | [8 empty] | 1012.08
12.005.003.001 | Soleira de granito, acabamento polido, esp. 2cm |  |  |  |  | m2 | 1.35 |  | 749.69 | 1012.08
12.005.004 | Acabamentos em parede | [8 empty] | 36087.74
12.005.004.001 | Revestimento interno de parede em cerâmica, placa 84x84 cm |  |  |  |  | m2 | 441.13 |  | 81.8075 | 36087.74
12.005.005 | Peitoris | [8 empty] | 449.81
12.005.005.001 | Peitoril em granito, acabamento polido, esp. 2cm |  |  |  |  | m2 | 0.6 |  | 749.69 | 449.81
12.005.006 | Mão de obra | [8 empty] | 88998.44
12.005.006.001 | Mão de obra para colocação e rejuntamento de piso porcelanato acima de 60x60cm |  |  |  |  | m2 | 481.42 |  | 53.35 | 25683.76
12.005.006.002 | Mão de obra para colocação de piso vinílico, tipo régua |  |  |  |  | m2 | 425.27 |  | 47.5 | 20200.33
12.005.006.003 | Mão de obra para colocação e rejuntamento de rodapé em porcelanato |  |  |  |  | m | 145.17 |  | 31.5 | 4572.85
12.005.006.004 | Mão de obra para colocação de rodapé em poliestireno |  |  |  |  | m | 370.16 |  | 46.5 | 17212.44
12.005.006.005 | Mão de obra para colocação e rejuntamento de soleira em granito |  |  |  |  | m | 6.75 |  | 38.5 | 259.88
12.005.006.006 | Mão de obra para colocação e rejuntamento de revestimento cerâmico em parede |  |  |  |  | m2 | 441.13 |  | 47.5 | 20953.68
12.005.006.007 | Mão de obra para colocação e rejuntamento de peitoril em granito |  |  |  |  | m | 3 |  | 38.5 | 115.5
12.006 | ACABAMENTOS EM PISO E PAREDE - PAVIMENTO TIPO 01 - HARMONY - BLOCO B | [8 empty] | 294419.5
12.006.001 | Acabamentos em piso | [8 empty] | 149641.77
12.006.001.001 | Revestimento interno de piso porcelanato, placa 120x20 cm, aplicação em áreas internas dos apartamentos |  |  |  |  | m2 | 54.31 |  | 194.6074 | 10569.13
12.006.001.002 | Revestimento interno de piso porcelanato, placa 120x20 cm, aplicação em áreas comuns |  |  |  |  | m2 | 142.16 |  | 194.6074 | 27665.39
12.006.001.003 | Revestimento interno de piso porcelanato, placa 120x20 cm, aplicação em sacadas e áreas técnicas |  |  |  |  | m2 | 156.005 |  | 194.6074 | 30359.73
12.006.001.004 | Revestimento interno piso de vinílico em réguas, aplicação em áreas internas do apartamento |  |  |  |  | m2 | 358.97 |  | 94.201 | 33815.33
12.006.001.005 | Revestimento interno de piso porcelanato, placa 120x20 cm, aplicação em áreas comuns externas |  |  |  |  | m2 | 242.705 |  | 194.6074 | 47232.19
12.006.002 | Rodapés | [8 empty] | 24354.71
12.006.002.001 | Rodapé em poliestireno h=10cm |  |  |  |  | m | 271.95 |  | 68.25 | 18560.59
12.006.002.002 | Rodapé de piso porcelanato, placa 120x20 cm |  |  |  |  | m | 138 |  | 41.9864 | 5794.12
12.006.003 | Soleiras | [8 empty] | 1012.08
12.006.003.001 | Soleira de granito, acabamento polido, esp. 2cm |  |  |  |  | m2 | 1.35 |  | 749.69 | 1012.08
12.006.004 | Acabamentos em parede | [8 empty] | 34215.99
12.006.004.001 | Revestimento interno de parede em cerâmica, placa 84x84 cm |  |  |  |  | m2 | 418.25 |  | 81.8075 | 34215.99
12.006.005 | Peitoris | [8 empty] | 449.81
12.006.005.001 | Peitoril em granito, acabamento polido, esp. 2cm |  |  |  |  | m2 | 0.6 |  | 749.69 | 449.81
12.006.006 | Mão de obra | [8 empty] | 84745.14
12.006.006.001 | Mão de obra para colocação e rejuntamento de piso porcelanato acima de 60x60cm |  |  |  |  | m2 | 570.93 |  | 53.35 | 30459.12
12.006.006.002 | Mão de obra para colocação de piso vinílico, tipo régua |  |  |  |  | m2 | 358.97 |  | 47.5 | 17051.08
12.006.006.003 | Mão de obra para colocação e rejuntamento de rodapé em porcelanato |  |  |  |  | m | 138 |  | 31.5 | 4347
12.006.006.004 | Mão de obra para colocação de rodapé em poliestireno |  |  |  |  | m | 271.95 |  | 46.5 | 12645.68
12.006.006.005 | Mão de obra para colocação e rejuntamento de soleira em granito |  |  |  |  | m | 6.75 |  | 38.5 | 259.88
12.006.006.006 | Mão de obra para colocação e rejuntamento de revestimento cerâmico em parede |  |  |  |  | m2 | 418.25 |  | 47.5 | 19866.88
12.006.006.007 | Mão de obra para colocação e rejuntamento de peitoril em granito |  |  |  |  | m | 3 |  | 38.5 | 115.5
12.007 | ACABAMENTOS EM PISO E PAREDE - PAVIMENTO TIPO 02 - BLOCO A | [8 empty] | 231273.35
12.007.001 | Acabamentos em piso | [8 empty] | 82679.31
12.007.001.001 | Revestimento interno de piso porcelanato, placa 120x20 cm, aplicação em áreas internas dos apartamentos |  |  |  |  | m2 | 57.19 |  | 194.6074 | 11129.6
12.007.001.002 | Revestimento interno de piso porcelanato, placa 120x20 cm, aplicação em áreas comuns |  |  |  |  | m2 | 56.08 |  | 194.6074 | 10913.58
12.007.001.003 | Revestimento interno de piso porcelanato, placa 120x20 cm, aplicação em sacadas e áreas técnicas |  |  |  |  | m2 | 104.88 |  | 194.6074 | 20410.42
12.007.001.004 | Revestimento interno piso de vinílico em réguas, aplicação em áreas internas do apartamento |  |  |  |  | m2 | 427.02 |  | 94.201 | 40225.71
12.007.002 | Rodapés | [8 empty] | 27565.93
12.007.002.001 | Rodapé em poliestireno h=10cm |  |  |  |  | m | 369.2 |  | 68.25 | 25197.9
12.007.002.002 | Rodapé de piso porcelanato, placa 120x20 cm |  |  |  |  | m | 56.4 |  | 41.9864 | 2368.03
12.007.003 | Soleiras | [8 empty] | 7982.7
12.007.003.001 | Soleira de granito, acabamento polido, esp. 2cm |  |  |  |  | m2 | 10.648 |  | 749.69 | 7982.7
12.007.004 | Acabamentos em parede | [8 empty] | 37683.81
12.007.004.001 | Revestimento interno de parede em cerâmica, placa 84x84 cm |  |  |  |  | m2 | 460.64 |  | 81.8075 | 37683.81
12.007.005 | Peitoris | [8 empty] | 449.81
12.007.005.001 | Peitoril em granito, acabamento polido, esp. 2cm |  |  |  |  | m2 | 0.6 |  | 749.69 | 449.81
12.007.006 | Mão de obra | [8 empty] | 74911.79
12.007.006.001 | Mão de obra para colocação e rejuntamento de piso porcelanato acima de 60x60cm |  |  |  |  | m2 | 218.15 |  | 53.35 | 11638.3
12.007.006.002 | Mão de obra para colocação de piso vinílico, tipo régua |  |  |  |  | m2 | 427.02 |  | 47.5 | 20283.45
12.007.006.003 | Mão de obra para colocação e rejuntamento de rodapé em porcelanato |  |  |  |  | m | 56.4 |  | 31.5 | 1776.6
12.007.006.004 | Mão de obra para colocação de rodapé em poliestireno |  |  |  |  | m | 369.2 |  | 46.5 | 17167.8
12.007.006.005 | Mão de obra para colocação e rejuntamento de soleira em granito |  |  |  |  | m | 53.24 |  | 38.5 | 2049.74
12.007.006.006 | Mão de obra para colocação e rejuntamento de revestimento cerâmico em parede |  |  |  |  | m2 | 460.64 |  | 47.5 | 21880.4
12.007.006.007 | Mão de obra para colocação e rejuntamento de peitoril em granito |  |  |  |  | m | 3 |  | 38.5 | 115.5
12.008 | ACABAMENTOS EM PISO E PAREDE - PAVIMENTO TIPO 02 - BLOCO B | [8 empty] | 218452.79
12.008.001 | Acabamentos em piso | [8 empty] | 82374.34
12.008.001.001 | Revestimento interno de piso porcelanato, placa 120x20 cm, aplicação em áreas internas dos apartamentos |  |  |  |  | m2 | 47.89 |  | 194.6074 | 9319.75
12.008.001.002 | Revestimento interno de piso porcelanato, placa 120x20 cm, aplicação em áreas comuns |  |  |  |  | m2 | 90.81 |  | 194.6074 | 17672.3
12.008.001.003 | Revestimento interno de piso porcelanato, placa 120x20 cm, aplicação em sacadas e áreas técnicas |  |  |  |  | m2 | 110.91 |  | 194.6074 | 21583.91
12.008.001.004 | Revestimento interno piso de vinílico em réguas, aplicação em áreas internas do apartamento |  |  |  |  | m2 | 358.79 |  | 94.201 | 33798.38
12.008.002 | Rodapés | [8 empty] | 27312.34
12.008.002.001 | Rodapé em poliestireno h=10cm |  |  |  |  | m | 376.73 |  | 68.25 | 25711.82
12.008.002.002 | Rodapé de piso porcelanato, placa 120x20 cm |  |  |  |  | m | 38.12 |  | 41.9864 | 1600.52
12.008.003 | Soleiras | [8 empty] | 7982.7
12.008.003.001 | Soleira de granito, acabamento polido, esp. 2cm |  |  |  |  | m2 | 10.648 |  | 749.69 | 7982.7
12.008.004 | Acabamentos em parede | [8 empty] | 30980.5
12.008.004.001 | Revestimento interno de parede em cerâmica, placa 84x84 cm |  |  |  |  | m2 | 378.7 |  | 81.8075 | 30980.5
12.008.005 | Peitoris | [8 empty] | 449.81
12.008.005.001 | Peitoril em granito, acabamento polido, esp. 2cm |  |  |  |  | m2 | 0.6 |  | 749.69 | 449.81
12.008.006 | Mão de obra | [8 empty] | 69353.1
12.008.006.001 | Mão de obra para colocação e rejuntamento de piso porcelanato acima de 60x60cm |  |  |  |  | m2 | 249.61 |  | 53.35 | 13316.69
12.008.006.002 | Mão de obra para colocação de piso vinílico, tipo régua |  |  |  |  | m2 | 358.79 |  | 47.5 | 17042.53
12.008.006.003 | Mão de obra para colocação e rejuntamento de rodapé em porcelanato |  |  |  |  | m | 38.12 |  | 31.5 | 1200.78
12.008.006.004 | Mão de obra para colocação de rodapé em poliestireno |  |  |  |  | m | 376.73 |  | 46.5 | 17517.95
12.008.006.005 | Mão de obra para colocação e rejuntamento de soleira em granito |  |  |  |  | m | 56.4 |  | 38.5 | 2171.4
12.008.006.006 | Mão de obra para colocação e rejuntamento de revestimento cerâmico em parede |  |  |  |  | m2 | 378.7 |  | 47.5 | 17988.25
12.008.006.007 | Mão de obra para colocação e rejuntamento de peitoril em granito |  |  |  |  | m | 3 |  | 38.5 | 115.5
12.009 | ACABAMENTOS EM PISO E PAREDE - PAVIMENTOS TIPO 03 AO 07 (5x) - BLOCO A | [8 empty] | 1157724.88
12.009.001 | Acabamentos em piso | [8 empty] | 414457.58
12.009.001.001 | Revestimento interno de piso porcelanato, placa 120x20 cm, aplicação em áreas internas dos apartamentos |  |  |  |  | m2 | 288.45 |  | 194.6074 | 56134.5
12.009.001.002 | Revestimento interno de piso porcelanato, placa 120x20 cm, aplicação em áreas comuns |  |  |  |  | m2 | 280.5 |  | 194.6074 | 54587.38
12.009.001.003 | Revestimento interno de piso porcelanato, placa 120x20 cm, aplicação em sacadas e áreas técnicas |  |  |  |  | m2 | 530.35 |  | 194.6074 | 103210.03
12.009.001.004 | Revestimento interno piso de vinílico em réguas, aplicação em áreas internas do apartamento |  |  |  |  | m2 | 2128.7 |  | 94.201 | 200525.67
12.009.002 | Rodapés | [8 empty] | 134619.02
12.009.002.001 | Rodapé em poliestireno h=10cm |  |  |  |  | m | 1846.45 |  | 68.25 | 126020.21
12.009.002.002 | Rodapé de piso porcelanato, placa 120x20 cm |  |  |  |  | m | 204.8 |  | 41.9864 | 8598.81
12.009.003 | Soleiras | [8 empty] | 52305.87
12.009.003.001 | Soleira de granito, acabamento polido, esp. 2cm |  |  |  |  | m2 | 69.77 |  | 749.69 | 52305.87
12.009.004 | Acabamentos em parede | [8 empty] | 182213.94
12.009.004.001 | Revestimento interno de parede em cerâmica, placa 84x84 cm |  |  |  |  | m2 | 2227.35 |  | 81.8075 | 182213.94
12.009.005 | Peitoris | [8 empty] | 2249.07
12.009.005.001 | Peitoril em granito, acabamento polido, esp. 2cm |  |  |  |  | m2 | 3 |  | 749.69 | 2249.07
12.009.006 | Mão de obra | [8 empty] | 371879.4
12.009.006.001 | Mão de obra para colocação e rejuntamento de piso porcelanato acima de 60x60cm |  |  |  |  | m2 | 1099.3 |  | 53.35 | 58647.66
12.009.006.002 | Mão de obra para colocação de piso vinílico, tipo régua |  |  |  |  | m2 | 2128.7 |  | 47.5 | 101113.25
12.009.006.003 | Mão de obra para colocação e rejuntamento de rodapé em porcelanato |  |  |  |  | m | 204.8 |  | 31.5 | 6451.2
12.009.006.004 | Mão de obra para colocação de rodapé em poliestireno |  |  |  |  | m | 1846.45 |  | 46.5 | 85859.93
12.009.006.005 | Mão de obra para colocação e rejuntamento de soleira em granito |  |  |  |  | m | 348.85 |  | 38.5 | 13430.73
12.009.006.006 | Mão de obra para colocação e rejuntamento de revestimento cerâmico em parede |  |  |  |  | m2 | 2227.35 |  | 47.5 | 105799.13
12.009.006.007 | Mão de obra para colocação e rejuntamento de peitoril em granito |  |  |  |  | m | 15 |  | 38.5 | 577.5
12.010 | ACABAMENTOS EM PISO E PAREDE - PAVIMENTOS TIPO 03 AO 07 (5x) - BLOCO B | [8 empty] | 1182084.04
12.010.001 | Acabamentos em piso | [8 empty] | 422429.25
12.010.001.001 | Revestimento interno de piso porcelanato, placa 120x20 cm, aplicação em áreas internas dos apartamentos |  |  |  |  | m2 | 277.75 |  | 194.6074 | 54052.21
12.010.001.002 | Revestimento interno de piso porcelanato, placa 120x20 cm, aplicação em áreas comuns |  |  |  |  | m2 | 335.4 |  | 194.6074 | 65271.32
12.010.001.003 | Revestimento interno de piso porcelanato, placa 120x20 cm, aplicação em sacadas e áreas técnicas |  |  |  |  | m2 | 544.2 |  | 194.6074 | 105905.35
12.010.001.004 | Revestimento interno piso de vinílico em réguas, aplicação em áreas internas do apartamento |  |  |  |  | m2 | 2093.4 |  | 94.201 | 197200.37
12.010.002 | Rodapés | [8 empty] | 150984.98
12.010.002.001 | Rodapé em poliestireno h=10cm |  |  |  |  | m | 2032.6 |  | 68.25 | 138724.95
12.010.002.002 | Rodapé de piso porcelanato, placa 120x20 cm |  |  |  |  | m | 292 |  | 41.9864 | 12260.03
12.010.003 | Soleiras | [8 empty] | 52305.87
12.010.003.001 | Soleira de granito, acabamento polido, esp. 2cm |  |  |  |  | m2 | 69.77 |  | 749.69 | 52305.87
12.010.004 | Acabamentos em parede | [8 empty] | 174114.99
12.010.004.001 | Revestimento interno de parede em cerâmica, placa 84x84 cm |  |  |  |  | m2 | 2128.35 |  | 81.8075 | 174114.99
12.010.005 | Peitoris | [8 empty] | 2249.07
12.010.005.001 | Peitoril em granito, acabamento polido, esp. 2cm |  |  |  |  | m2 | 3 |  | 749.69 | 2249.07
12.010.006 | Mão de obra | [8 empty] | 379999.88
12.010.006.001 | Mão de obra para colocação e rejuntamento de piso porcelanato acima de 60x60cm |  |  |  |  | m2 | 1157.35 |  | 53.35 | 61744.62
12.010.006.002 | Mão de obra para colocação de piso vinílico, tipo régua |  |  |  |  | m2 | 2093.4 |  | 47.5 | 99436.5
12.010.006.003 | Mão de obra para colocação e rejuntamento de rodapé em porcelanato |  |  |  |  | m | 292 |  | 31.5 | 9198
12.010.006.004 | Mão de obra para colocação de rodapé em poliestireno |  |  |  |  | m | 2032.6 |  | 46.5 | 94515.9
12.010.006.005 | Mão de obra para colocação e rejuntamento de soleira em granito |  |  |  |  | m | 348.85 |  | 38.5 | 13430.73
12.010.006.006 | Mão de obra para colocação e rejuntamento de revestimento cerâmico em parede |  |  |  |  | m2 | 2128.35 |  | 47.5 | 101096.63
12.010.006.007 | Mão de obra para colocação e rejuntamento de peitoril em granito |  |  |  |  | m | 15 |  | 38.5 | 577.5
12.011 | ACABAMENTOS EM PISO E PAREDE - PAVIMENTO TIPO 08 - BLOCO A | [8 empty] | 228352.95
12.011.001 | Acabamentos em piso | [8 empty] | 82444.91
12.011.001.001 | Revestimento interno de piso porcelanato, placa 120x20 cm, aplicação em áreas internas dos apartamentos |  |  |  |  | m2 | 57.19 |  | 194.6074 | 11129.6
12.011.001.002 | Revestimento interno de piso porcelanato, placa 120x20 cm, aplicação em áreas comuns |  |  |  |  | m2 | 56.08 |  | 194.6074 | 10913.58
12.011.001.003 | Revestimento interno de piso porcelanato, placa 120x20 cm, aplicação em sacadas e áreas técnicas |  |  |  |  | m2 | 104.45 |  | 194.6074 | 20326.74
12.011.001.004 | Revestimento interno piso de vinílico em réguas, aplicação em áreas internas do apartamento |  |  |  |  | m2 | 425.42 |  | 94.201 | 40074.99
12.011.002 | Rodapés | [8 empty] | 26799.1
12.011.002.001 | Rodapé em poliestireno h=10cm |  |  |  |  | m | 369.29 |  | 68.25 | 25204.04
12.011.002.002 | Rodapé de piso porcelanato, placa 120x20 cm |  |  |  |  | m | 37.99 |  | 41.9864 | 1595.06
12.011.003 | Soleiras | [8 empty] | 9779.71
12.011.003.001 | Soleira de granito, acabamento polido, esp. 2cm |  |  |  |  | m2 | 13.045 |  | 749.69 | 9779.71
12.011.004 | Acabamentos em parede | [8 empty] | 35467.64
12.011.004.001 | Revestimento interno de parede em cerâmica, placa 84x84 cm |  |  |  |  | m2 | 433.55 |  | 81.8075 | 35467.64
12.011.005 | Peitoris | [8 empty] | 449.81
12.011.005.001 | Peitoril em granito, acabamento polido, esp. 2cm |  |  |  |  | m2 | 0.6 |  | 749.69 | 449.81
12.011.006 | Mão de obra | [8 empty] | 73411.78
12.011.006.001 | Mão de obra para colocação e rejuntamento de piso porcelanato acima de 60x60cm |  |  |  |  | m2 | 217.72 |  | 53.35 | 11615.36
12.011.006.002 | Mão de obra para colocação de piso vinílico, tipo régua |  |  |  |  | m2 | 425.42 |  | 47.5 | 20207.45
12.011.006.003 | Mão de obra para colocação e rejuntamento de rodapé em porcelanato |  |  |  |  | m | 37.99 |  | 31.5 | 1196.69
12.011.006.004 | Mão de obra para colocação de rodapé em poliestireno |  |  |  |  | m | 369.29 |  | 46.5 | 17171.99
12.011.006.005 | Mão de obra para colocação e rejuntamento de soleira em granito |  |  |  |  | m | 65.225 |  | 38.5 | 2511.16
12.011.006.006 | Mão de obra para colocação e rejuntamento de revestimento cerâmico em parede |  |  |  |  | m2 | 433.55 |  | 47.5 | 20593.63
12.011.006.007 | Mão de obra para colocação e rejuntamento de peitoril em granito |  |  |  |  | m | 3 |  | 38.5 | 115.5
12.012 | ACABAMENTOS EM PISO E PAREDE - PAVIMENTO TIPO 08 - BLOCO B | [8 empty] | 247978.23
12.012.001 | Acabamentos em piso | [8 empty] | 92193.76
12.012.001.001 | Revestimento interno de piso porcelanato, placa 120x20 cm, aplicação em áreas internas dos apartamentos |  |  |  |  | m2 | 53.9 |  | 194.6074 | 10489.34
12.012.001.002 | Revestimento interno de piso porcelanato, placa 120x20 cm, aplicação em áreas comuns |  |  |  |  | m2 | 67.08 |  | 194.6074 | 13054.26
12.012.001.003 | Revestimento interno de piso porcelanato, placa 120x20 cm, aplicação em sacadas e áreas técnicas |  |  |  |  | m2 | 149.87 |  | 194.6074 | 29165.81
12.012.001.004 | Revestimento interno piso de vinílico em réguas, aplicação em áreas internas do apartamento |  |  |  |  | m2 | 419.15 |  | 94.201 | 39484.35
12.012.002 | Rodapés | [8 empty] | 30123.66
12.012.002.001 | Rodapé em poliestireno h=10cm |  |  |  |  | m | 410.73 |  | 68.25 | 28032.32
12.012.002.002 | Rodapé de piso porcelanato, placa 120x20 cm |  |  |  |  | m | 49.81 |  | 41.9864 | 2091.34
12.012.003 | Soleiras | [8 empty] | 9779.71
12.012.003.001 | Soleira de granito, acabamento polido, esp. 2cm |  |  |  |  | m2 | 13.045 |  | 749.69 | 9779.71
12.012.004 | Acabamentos em parede | [8 empty] | 36553.23
12.012.004.001 | Revestimento interno de parede em cerâmica, placa 84x84 cm |  |  |  |  | m2 | 446.82 |  | 81.8075 | 36553.23
12.012.005 | Peitoris | [8 empty] | 449.81
12.012.005.001 | Peitoril em granito, acabamento polido, esp. 2cm |  |  |  |  | m2 | 0.6 |  | 749.69 | 449.81
12.012.006 | Mão de obra | [8 empty] | 78878.06
12.012.006.001 | Mão de obra para colocação e rejuntamento de piso porcelanato acima de 60x60cm |  |  |  |  | m2 | 270.85 |  | 53.35 | 14449.85
12.012.006.002 | Mão de obra para colocação de piso vinílico, tipo régua |  |  |  |  | m2 | 419.15 |  | 47.5 | 19909.63
12.012.006.003 | Mão de obra para colocação e rejuntamento de rodapé em porcelanato |  |  |  |  | m | 49.81 |  | 31.5 | 1569.02
12.012.006.004 | Mão de obra para colocação de rodapé em poliestireno |  |  |  |  | m | 410.73 |  | 46.5 | 19098.95
12.012.006.005 | Mão de obra para colocação e rejuntamento de soleira em granito |  |  |  |  | m | 65.225 |  | 38.5 | 2511.16
12.012.006.006 | Mão de obra para colocação e rejuntamento de revestimento cerâmico em parede |  |  |  |  | m2 | 446.82 |  | 47.5 | 21223.95
12.012.006.007 | Mão de obra para colocação e rejuntamento de peitoril em granito |  |  |  |  | m | 3 |  | 38.5 | 115.5
12.013 | ACABAMENTOS EM PISO E PAREDE - ÁTICO - BLOCO A | [8 empty] | 157026.49
12.013.001 | Acabamentos em piso | [8 empty] | 82107.36
12.013.001.001 | Revestimento interno de piso porcelanato, placa 120x20 cm, aplicação em áreas internas dos apartamentos |  |  |  |  | m2 | 2.9 |  | 194.6074 | 564.36
12.013.001.002 | Revestimento interno de piso porcelanato, placa 120x20 cm, aplicação em áreas comuns |  |  |  |  | m2 | 225.17 |  | 194.6074 | 43819.75
12.013.001.003 | Revestimento interno de piso porcelanato, placa 120x20 cm, aplicação em sacadas e áreas técnicas |  |  |  |  | m2 | 12.76 |  | 194.6074 | 2483.19
12.013.001.004 | Revestimento interno de piso porcelanato, placa 120x20 cm, aplicação em áreas comuns externas |  |  |  |  | m2 | 179.88 |  | 194.6074 | 35005.98
12.013.001.005 | Revestimento interno de piso cerâmico, placa 60x60 cm, aplicação em áreas técnicas |  |  |  |  | m2 | 2.64 |  | 88.668 | 234.08
12.013.002 | Rodapés | [8 empty] | 17135.75
12.013.002.001 | Rodapé em poliestireno h=10cm |  |  |  |  | m | 204.19 |  | 68.25 | 13935.97
12.013.002.002 | Rodapé de piso porcelanato, placa 120x20 cm |  |  |  |  | m | 76.21 |  | 41.9864 | 3199.78
12.013.003 | Soleiras | [8 empty] | 8686.66
12.013.003.001 | Soleira de granito, acabamento polido, esp. 2cm |  |  |  |  | m2 | 11.587 |  | 749.69 | 8686.66
12.013.004 | Acabamentos em parede | [8 empty] | 6190.37
12.013.004.001 | Revestimento interno de parede em cerâmica, placa 84x84 cm |  |  |  |  | m2 | 75.67 |  | 81.8075 | 6190.37
12.013.005 | Acabamentos especiais | [8 empty] | 2615.8
12.013.005.001 | Revestimento em pedra para piscinas e espelho d'água - Material e mão de obra |  |  |  |  | m2 | 5.8 |  | 451 | 2615.8
12.013.006 | Mão de obra | [8 empty] | 40290.55
12.013.006.001 | Mão de obra para colocação e rejuntamento de piso porcelanato acima de 60x60cm |  |  |  |  | m2 | 420.71 |  | 53.35 | 22444.88
12.013.006.002 | Mão de obra para colocação e rejuntamento de piso porcelanato até de 60x60cm |  |  |  |  | m2 | 2.64 |  | 47.5 | 125.4
12.013.006.003 | Mão de obra para colocação e rejuntamento de rodapé em porcelanato |  |  |  |  | m | 76.21 |  | 31.5 | 2400.61
12.013.006.004 | Mão de obra para colocação de rodapé em poliestireno |  |  |  |  | m | 204.19 |  | 46.5 | 9494.83
12.013.006.005 | Mão de obra para colocação e rejuntamento de soleira em granito |  |  |  |  | m | 57.935 |  | 38.5 | 2230.5
12.013.006.006 | Mão de obra para colocação e rejuntamento de revestimento cerâmico em parede |  |  |  |  | m2 | 75.67 |  | 47.5 | 3594.33
12.014 | ACABAMENTOS EM PISO E PAREDE - ÁTICO - BLOCO B | [8 empty] | 322893.67
12.014.001 | Acabamentos em piso | [8 empty] | 158239.17
12.014.001.001 | Revestimento interno de piso porcelanato, placa 120x20 cm, aplicação em áreas internas dos apartamentos |  |  |  |  | m2 | 2.91 |  | 194.6074 | 566.31
12.014.001.002 | Revestimento interno de piso porcelanato, placa 120x20 cm, aplicação em áreas comuns |  |  |  |  | m2 | 514.75 |  | 194.6074 | 100174.16
12.014.001.003 | Revestimento interno de piso porcelanato, placa 120x20 cm, aplicação em sacadas e áreas técnicas |  |  |  |  | m2 | 22.11 |  | 194.6074 | 4302.77
12.014.001.004 | Revestimento interno de piso porcelanato, placa 120x20 cm, aplicação em áreas comuns externas |  |  |  |  | m2 | 273.35 |  | 194.6074 | 53195.93
12.014.002 | Rodapés | [8 empty] | 11768.69
12.014.002.001 | Rodapé em poliestireno h=10cm |  |  |  |  | m | 62.04 |  | 68.25 | 4234.23
12.014.002.002 | Rodapé de piso porcelanato, placa 120x20 cm |  |  |  |  | m | 179.45 |  | 41.9864 | 7534.46
12.014.003 | Soleiras | [8 empty] | 8686.66
12.014.003.001 | Soleira de granito, acabamento polido, esp. 2cm |  |  |  |  | m2 | 11.587 |  | 749.69 | 8686.66
12.014.004 | Acabamentos especiais | [8 empty] | 90051.17
12.014.004.001 | Revestimento em pedra para piscinas e espelho d'água - Material e mão de obra |  |  |  |  | m2 | 199.67 |  | 451 | 90051.17
12.014.005 | Mão de obra | [8 empty] | 54147.98
12.014.005.001 | Mão de obra para colocação e rejuntamento de piso porcelanato acima de 60x60cm |  |  |  |  | m2 | 813.12 |  | 53.35 | 43379.95
12.014.005.002 | Mão de obra para colocação e rejuntamento de rodapé em porcelanato |  |  |  |  | m | 179.45 |  | 31.5 | 5652.67
12.014.005.003 | Mão de obra para colocação de rodapé em poliestireno |  |  |  |  | m | 62.04 |  | 46.5 | 2884.86
12.014.005.004 | Mão de obra para colocação e rejuntamento de soleira em granito |  |  |  |  | m | 57.935 |  | 38.5 | 2230.5
12.015 | ACABAMENTOS EM PISO E PAREDE - ÁREA TÉCNICA / TERRAÇO - BLOCO A | [8 empty] | 60271.94
12.015.001 | Acabamentos em piso | [8 empty] | 35124.24
12.015.001.001 | Revestimento interno de piso porcelanato, placa 120x20 cm, aplicação em áreas comuns |  |  |  |  | m2 | 21.66 |  | 194.6074 | 4215.2
12.015.001.002 | Revestimento interno de piso porcelanato, placa 120x20 cm, aplicação em sacadas e áreas técnicas |  |  |  |  | m2 | 80.63 |  | 194.6074 | 15691.19
12.015.001.003 | Revestimento interno de piso porcelanato, placa 120x20 cm, aplicação em áreas comuns externas |  |  |  |  | m2 | 46.55 |  | 194.6074 | 9058.97
12.015.001.004 | Revestimento interno de piso cerâmico, placa 60x60 cm, aplicação em áreas técnicas |  |  |  |  | m2 | 69.46 |  | 88.668 | 6158.88
12.015.002 | Rodapés | [8 empty] | 7877.26
12.015.002.001 | Rodapé em poliestireno h=10cm |  |  |  |  | m | 60.74 |  | 68.25 | 4145.51
12.015.002.002 | Rodapé de piso porcelanato, placa 120x20 cm |  |  |  |  | m | 88.88 |  | 41.9864 | 3731.75
12.015.003 | Mão de obra | [8 empty] | 17270.44
12.015.003.001 | Mão de obra para colocação e rejuntamento de piso porcelanato acima de 60x60cm |  |  |  |  | m2 | 218.3 |  | 53.35 | 11646.31
12.015.003.002 | Mão de obra para colocação e rejuntamento de rodapé em porcelanato |  |  |  |  | m | 88.88 |  | 31.5 | 2799.72
12.015.003.003 | Mão de obra para colocação de rodapé em poliestireno |  |  |  |  | m | 60.74 |  | 46.5 | 2824.41
12.016 | ACABAMENTOS EM PISO E PAREDE - ÁREA TÉCNICA / TERRAÇO - BLOCO B | [8 empty] | 94516.23
12.016.001 | Acabamentos em piso | [8 empty] | 58444.49
12.016.001.001 | Revestimento interno de piso porcelanato, placa 120x20 cm, aplicação em áreas comuns externas |  |  |  |  | m2 | 300.32 |  | 194.6074 | 58444.49
12.016.002 | Rodapés | [8 empty] | 8688.32
12.016.002.001 | Rodapé em poliestireno h=10cm |  |  |  |  | m | 60.56 |  | 68.25 | 4133.22
12.016.002.002 | Rodapé de piso porcelanato, placa 120x20 cm |  |  |  |  | m | 108.49 |  | 41.9864 | 4555.1
12.016.003 | Acabamentos especiais | [8 empty] | 5127.87
12.016.003.001 | Revestimento em pedra para piscinas e espelho d'água - Material e mão de obra |  |  |  |  | m2 | 11.37 |  | 451 | 5127.87
12.016.004 | Mão de obra | [8 empty] | 22255.55
12.016.004.001 | Mão de obra para colocação e rejuntamento de piso porcelanato acima de 60x60cm |  |  |  |  | m2 | 300.32 |  | 53.35 | 16022.07
12.016.004.002 | Mão de obra para colocação e rejuntamento de rodapé em porcelanato |  |  |  |  | m | 108.49 |  | 31.5 | 3417.44
12.016.004.003 | Mão de obra para colocação de rodapé em poliestireno |  |  |  |  | m | 60.56 |  | 46.5 | 2816.04
13 | SISTEMAS DE PINTURA INTERNA | [8 empty] | 2359768.45
13.001 | SISTEMAS DE PINTURA INTERNA - TÉRREO - GARAGEM 01 | [8 empty] | 254901.96
13.001.001 | Sistema de pintura interna em piso | [8 empty] | 93684.1
13.001.001.001 | Pintura epóxi em piso, aplicação manual, 3 demãos |  |  |  |  | m2 | 1039.35 |  | 90.1372 | 93684.1
13.001.002 | Sistema de pintura interna em parede | [8 empty] | 41257.64
13.001.002.001 | Fundo preparador de superfícies, aplicação em paredes internas, 1 demão |  |  |  |  | m2 | 3539.18 |  | 1.14 | 4034.67
13.001.002.002 | Aplicação e lixamento de massa látex PVA em paredes, 2 demãos |  |  |  |  | m2 | 3539.18 |  | 4.3974 | 15563.19
13.001.002.003 | Pintura com tinta látex acrílica em paredes internas, 3 demãos |  |  |  |  | m2 | 3539.18 |  | 6.12 | 21659.78
13.001.003 | Sistema de pintura interna em teto | [8 empty] | 3524.7
13.001.003.001 | Fundo preparador de superfícies, aplicação em teto, 1 demão |  |  |  |  | m2 | 348.38 |  | 1.235 | 430.25
13.001.003.002 | Aplicação e lixamento de massa látex PVA em teto, 2 demãos |  |  |  |  | m2 | 348.38 |  | 4.2924 | 1495.39
13.001.003.003 | Pintura com tinta látex acrílica em teto, 2 demãos |  |  |  |  | m2 | 348.38 |  | 4.59 | 1599.06
13.001.004 | Mão de obra | [8 empty] | 116435.52
13.001.004.001 | Mão de obra para aplicação de pintura epóxi em piso, 3 demãos |  |  |  |  | m2 | 1039.35 |  | 15.5 | 16109.93
13.001.004.002 | Mão de obra para aplicação de selador em paredes internas, 1 demão |  |  |  |  | m2 | 3539.18 |  | 2.35 | 8317.07
13.001.004.003 | Mão de obra para aplicação e lixamento de massa em paredes, 2 demãos |  |  |  |  | m2 | 3539.18 |  | 10.65 | 37692.27
13.001.004.004 | Mão de obra para aplicação de pintura acrílica em paredes internas, 3 demãos |  |  |  |  | m2 | 3539.18 |  | 12.65 | 44770.63
13.001.004.005 | Mão de obra para aplicação de selador em teto, 1 demão |  |  |  |  | m2 | 348.38 |  | 2.65 | 923.21
13.001.004.006 | Mão de obra para aplicação e lixamento de massa látex PVA em teto, 2 demãos |  |  |  |  | m2 | 348.38 |  | 11.25 | 3919.28
13.001.004.007 | Mão de obra para aplicação de pintura acrílica em teto, 2 demãos |  |  |  |  | m2 | 348.38 |  | 13.5 | 4703.13
13.002 | SISTEMAS DE PINTURA INTERNA - GARAGEM 02 | [8 empty] | 217764.85
13.002.001 | Sistema de pintura interna em piso | [8 empty] | 145915
13.002.001.001 | Pintura epóxi em piso, aplicação manual, 3 demãos |  |  |  |  | m2 | 1618.81 |  | 90.1372 | 145915
13.002.002 | Sistema de pintura interna em parede | [8 empty] | 17414.64
13.002.002.001 | Fundo preparador de superfícies, aplicação em paredes internas, 1 demão |  |  |  |  | m2 | 1087.66 |  | 1.14 | 1239.93
13.002.002.002 | Fundo selador látex acrílico em paredes internas, 1 demão |  |  |  |  | m2 | 1087.66 |  | 4.3537 | 4735.35
13.002.002.003 | Aplicação e lixamento de massa látex PVA em paredes, 2 demãos |  |  |  |  | m2 | 1087.66 |  | 4.3974 | 4782.88
13.002.002.004 | Pintura com tinta látex acrílica em paredes internas, 3 demãos |  |  |  |  | m2 | 1087.66 |  | 6.12 | 6656.48
13.002.003 | Sistema de pintura interna em teto | [8 empty] | 389.72
13.002.003.001 | Fundo preparador de superfícies, aplicação em teto, 1 demão |  |  |  |  | m2 | 38.52 |  | 1.235 | 47.57
13.002.003.002 | Aplicação e lixamento de massa látex PVA em teto, 2 demãos |  |  |  |  | m2 | 38.52 |  | 4.2924 | 165.34
13.002.003.003 | Pintura com tinta látex acrílica em teto, 2 demãos |  |  |  |  | m2 | 38.52 |  | 4.59 | 176.81
13.002.004 | Mão de obra | [8 empty] | 54045.49
13.002.004.001 | Mão de obra para aplicação de pintura epóxi em piso, 3 demãos |  |  |  |  | m2 | 1618.81 |  | 15.5 | 25091.56
13.002.004.002 | Mão de obra para aplicação de selador em paredes internas, 1 demão |  |  |  |  | m2 | 1087.66 |  | 2.35 | 2556
13.002.004.003 | Mão de obra para aplicação e lixamento de massa em paredes, 2 demãos |  |  |  |  | m2 | 1087.66 |  | 10.65 | 11583.58
13.002.004.004 | Mão de obra para aplicação de pintura acrílica em paredes internas, 3 demãos |  |  |  |  | m2 | 1087.66 |  | 12.65 | 13758.9
13.002.004.005 | Mão de obra para aplicação de selador em teto, 1 demão |  |  |  |  | m2 | 38.52 |  | 2.65 | 102.08
13.002.004.006 | Mão de obra para aplicação e lixamento de massa látex PVA em teto, 2 demãos |  |  |  |  | m2 | 38.52 |  | 11.25 | 433.35
13.002.004.007 | Mão de obra para aplicação de pintura acrílica em teto, 2 demãos |  |  |  |  | m2 | 38.52 |  | 13.5 | 520.02
13.003 | SISTEMAS DE PINTURA INTERNA - GARAGEM 03 | [8 empty] | 190285.49
13.003.001 | Sistema de pintura interna em piso | [8 empty] | 113110.47
13.003.001.001 | Pintura epóxi em piso, aplicação manual, 3 demãos |  |  |  |  | m2 | 1254.87 |  | 90.1372 | 113110.47
13.003.002 | Sistema de pintura interna em parede | [8 empty] | 15960.03
13.003.002.001 | Fundo preparador de superfícies, aplicação em paredes internas, 1 demão |  |  |  |  | m2 | 1369.09 |  | 1.14 | 1560.76
13.003.002.002 | Aplicação e lixamento de massa látex PVA em paredes, 2 demãos |  |  |  |  | m2 | 1369.09 |  | 4.3974 | 6020.44
13.003.002.003 | Pintura com tinta látex acrílica em paredes internas, 3 demãos |  |  |  |  | m2 | 1369.09 |  | 6.12 | 8378.83
13.003.003 | Sistema de pintura interna em teto | [8 empty] | 1792.61
13.003.003.001 | Fundo preparador de superfícies, aplicação em teto, 1 demão |  |  |  |  | m2 | 177.18 |  | 1.235 | 218.82
13.003.003.002 | Aplicação e lixamento de massa látex PVA em teto, 2 demãos |  |  |  |  | m2 | 177.18 |  | 4.2924 | 760.53
13.003.003.003 | Pintura com tinta látex acrílica em teto, 2 demãos |  |  |  |  | m2 | 177.18 |  | 4.59 | 813.26
13.003.004 | Mão de obra | [8 empty] | 59422.38
13.003.004.001 | Mão de obra para aplicação de pintura epóxi em piso, 3 demãos |  |  |  |  | m2 | 1254.87 |  | 15.5 | 19450.48
13.003.004.002 | Mão de obra para aplicação de selador em paredes internas, 1 demão |  |  |  |  | m2 | 1369.09 |  | 2.35 | 3217.36
13.003.004.003 | Mão de obra para aplicação e lixamento de massa em paredes, 2 demãos |  |  |  |  | m2 | 1369.09 |  | 10.65 | 14580.81
13.003.004.004 | Mão de obra para aplicação de pintura acrílica em paredes internas, 3 demãos |  |  |  |  | m2 | 1369.09 |  | 12.65 | 17318.99
13.003.004.005 | Mão de obra para aplicação de selador em teto, 1 demão |  |  |  |  | m2 | 177.18 |  | 2.65 | 469.53
13.003.004.006 | Mão de obra para aplicação e lixamento de massa látex PVA em teto, 2 demãos |  |  |  |  | m2 | 177.18 |  | 11.25 | 1993.28
13.003.004.007 | Mão de obra para aplicação de pintura acrílica em teto, 2 demãos |  |  |  |  | m2 | 177.18 |  | 13.5 | 2391.93
13.004 | SISTEMAS DE PINTURA INTERNA - GARAGEM 04 | [8 empty] | 200646.02
13.004.001 | Sistema de pintura interna em piso | [8 empty] | 117153.12
13.004.001.001 | Pintura epóxi em piso, aplicação manual, 3 demãos |  |  |  |  | m2 | 1299.72 |  | 90.1372 | 117153.12
13.004.002 | Sistema de pintura interna em parede | [8 empty] | 15960.03
13.004.002.001 | Fundo preparador de superfícies, aplicação em paredes internas, 1 demão |  |  |  |  | m2 | 1369.09 |  | 1.14 | 1560.76
13.004.002.002 | Aplicação e lixamento de massa látex PVA em paredes, 2 demãos |  |  |  |  | m2 | 1369.09 |  | 4.3974 | 6020.44
13.004.002.003 | Pintura com tinta látex acrílica em paredes internas, 3 demãos |  |  |  |  | m2 | 1369.09 |  | 6.12 | 8378.83
13.004.003 | Sistema de pintura interna em teto | [8 empty] | 3323.94
13.004.003.001 | Fundo preparador de superfícies, aplicação em teto, 1 demão |  |  |  |  | m2 | 326.5 |  | 1.235 | 403.23
13.004.003.002 | Aplicação e lixamento de massa látex PVA em teto, 2 demãos |  |  |  |  | m2 | 302.5 |  | 4.2924 | 1298.45
13.004.003.003 | Aplicação e lixamento de massa látex acrílica em teto, 2 demãos |  |  |  |  | m2 | 24 |  | 5.1509 | 123.62
13.004.003.004 | Pintura com tinta látex acrílica em teto, 2 demãos |  |  |  |  | m2 | 326.5 |  | 4.59 | 1498.64
13.004.004 | Mão de obra | [8 empty] | 64208.93
13.004.004.001 | Mão de obra para aplicação de pintura epóxi em piso, 3 demãos |  |  |  |  | m2 | 1299.72 |  | 15.5 | 20145.66
13.004.004.002 | Mão de obra para aplicação de selador em paredes internas, 1 demão |  |  |  |  | m2 | 1369.09 |  | 2.35 | 3217.36
13.004.004.003 | Mão de obra para aplicação e lixamento de massa em paredes, 2 demãos |  |  |  |  | m2 | 1369.09 |  | 10.65 | 14580.81
13.004.004.004 | Mão de obra para aplicação de pintura acrílica em paredes internas, 3 demãos |  |  |  |  | m2 | 1369.09 |  | 12.65 | 17318.99
13.004.004.005 | Mão de obra para aplicação de selador em teto, 1 demão |  |  |  |  | m2 | 326.5 |  | 2.65 | 865.23
13.004.004.006 | Mão de obra para aplicação e lixamento de massa látex PVA em teto, 2 demãos |  |  |  |  | m2 | 326.5 |  | 11.25 | 3673.13
13.004.004.007 | Mão de obra para aplicação de pintura acrílica em teto, 2 demãos |  |  |  |  | m2 | 326.5 |  | 13.5 | 4407.75
13.005 | SISTEMAS DE PINTURA INTERNA - PAVIMENTO TIPO 01 - HARMONY - BLOCO A | [8 empty] | 81890.24
13.005.001 | Sistema de pintura interna em parede | [8 empty] | 22141.77
13.005.001.001 | Fundo preparador de superfícies, aplicação em paredes internas, 1 demão |  |  |  |  | m2 | 705.21 |  | 1.14 | 803.94
13.005.001.002 | Fundo selador látex acrílico em paredes internas, 1 demão |  |  |  |  | m2 | 885.01 |  | 4.3537 | 3853.07
13.005.001.003 | Aplicação e lixamento de massa látex PVA em paredes, 2 demãos |  |  |  |  | m2 | 705.21 |  | 4.3974 | 3101.09
13.005.001.004 | Aplicação e lixamento de massa acrílica em paredes internas, 2 demãos |  |  |  |  | m2 | 885.01 |  | 5.2559 | 4651.52
13.005.001.005 | Pintura com tinta látex acrílica em paredes internas, 3 demãos |  |  |  |  | m2 | 1590.22 |  | 6.12 | 9732.15
13.005.002 | Sistema de pintura interna em teto | [8 empty] | 5148.9
13.005.002.001 | Fundo preparador de superfícies, aplicação em teto, 1 demão |  |  |  |  | m2 | 504.03 |  | 1.235 | 622.48
13.005.002.002 | Aplicação e lixamento de massa látex PVA em teto, 2 demãos |  |  |  |  | m2 | 446.47 |  | 4.2924 | 1916.43
13.005.002.003 | Aplicação e lixamento de massa látex acrílica em teto, 2 demãos |  |  |  |  | m2 | 57.56 |  | 5.1509 | 296.49
13.005.002.004 | Pintura com tinta látex acrílica em teto, 2 demãos |  |  |  |  | m2 | 504.03 |  | 4.59 | 2313.5
13.005.003 | Mão de obra | [8 empty] | 54599.57
13.005.003.001 | Mão de obra para aplicação de selador em paredes internas, 1 demão |  |  |  |  | m2 | 1590.22 |  | 2.35 | 3737.02
13.005.003.002 | Mão de obra para aplicação e lixamento de massa em paredes, 2 demãos |  |  |  |  | m2 | 1590.22 |  | 10.65 | 16935.84
13.005.003.003 | Mão de obra para aplicação de pintura acrílica em paredes internas, 3 demãos |  |  |  |  | m2 | 1590.22 |  | 12.65 | 20116.28
13.005.003.004 | Mão de obra para aplicação de selador em teto, 1 demão |  |  |  |  | m2 | 504.03 |  | 2.65 | 1335.68
13.005.003.005 | Mão de obra para aplicação e lixamento de massa látex PVA em teto, 2 demãos |  |  |  |  | m2 | 504.03 |  | 11.25 | 5670.34
13.005.003.006 | Mão de obra para aplicação de pintura acrílica em teto, 2 demãos |  |  |  |  | m2 | 504.03 |  | 13.5 | 6804.41
13.006 | SISTEMAS DE PINTURA INTERNA - PAVIMENTO TIPO 01 - HARMONY - BLOCO B | [8 empty] | 79506
13.006.001 | Sistema de pintura interna em parede | [8 empty] | 21345.67
13.006.001.001 | Fundo preparador de superfícies, aplicação em paredes internas, 1 demão |  |  |  |  | m2 | 710.2 |  | 1.14 | 809.63
13.006.001.002 | Fundo selador látex acrílico em paredes internas, 1 demão |  |  |  |  | m2 | 830.7 |  | 4.3537 | 3616.62
13.006.001.003 | Aplicação e lixamento de massa látex PVA em paredes, 2 demãos |  |  |  |  | m2 | 710.2 |  | 4.3974 | 3123.03
13.006.001.004 | Aplicação e lixamento de massa acrílica em paredes internas, 2 demãos |  |  |  |  | m2 | 830.7 |  | 5.2559 | 4366.08
13.006.001.005 | Pintura com tinta látex acrílica em paredes internas, 3 demãos |  |  |  |  | m2 | 1540.9 |  | 6.12 | 9430.31
13.006.002 | Sistema de pintura interna em teto | [8 empty] | 5059.25
13.006.002.001 | Fundo preparador de superfícies, aplicação em teto, 1 demão |  |  |  |  | m2 | 495.51 |  | 1.235 | 611.95
13.006.002.002 | Aplicação e lixamento de massa látex PVA em teto, 2 demãos |  |  |  |  | m2 | 441.94 |  | 4.2924 | 1896.98
13.006.002.003 | Aplicação e lixamento de massa látex acrílica em teto, 2 demãos |  |  |  |  | m2 | 53.57 |  | 5.1509 | 275.93
13.006.002.004 | Pintura com tinta látex acrílica em teto, 2 demãos |  |  |  |  | m2 | 495.51 |  | 4.59 | 2274.39
13.006.003 | Mão de obra | [8 empty] | 53101.08
13.006.003.001 | Mão de obra para aplicação de selador em paredes internas, 1 demão |  |  |  |  | m2 | 1540.9 |  | 2.35 | 3621.12
13.006.003.002 | Mão de obra para aplicação e lixamento de massa em paredes, 2 demãos |  |  |  |  | m2 | 1540.9 |  | 10.65 | 16410.59
13.006.003.003 | Mão de obra para aplicação de pintura acrílica em paredes internas, 3 demãos |  |  |  |  | m2 | 1540.9 |  | 12.65 | 19492.39
13.006.003.004 | Mão de obra para aplicação de selador em teto, 1 demão |  |  |  |  | m2 | 495.51 |  | 2.65 | 1313.1
13.006.003.005 | Mão de obra para aplicação e lixamento de massa látex PVA em teto, 2 demãos |  |  |  |  | m2 | 495.51 |  | 11.25 | 5574.49
13.006.003.006 | Mão de obra para aplicação de pintura acrílica em teto, 2 demãos |  |  |  |  | m2 | 495.51 |  | 13.5 | 6689.39
13.007 | SISTEMAS DE PINTURA INTERNA - PAVIMENTO TIPO 02 - BLOCO A | [8 empty] | 83583.27
13.007.001 | Sistema de pintura interna em parede | [8 empty] | 22285.43
13.007.001.001 | Fundo preparador de superfícies, aplicação em paredes internas, 1 demão |  |  |  |  | m2 | 730.15 |  | 1.14 | 832.37
13.007.001.002 | Fundo selador látex acrílico em paredes internas, 1 demão |  |  |  |  | m2 | 875.66 |  | 4.3537 | 3812.36
13.007.001.003 | Aplicação e lixamento de massa látex PVA em paredes, 2 demãos |  |  |  |  | m2 | 730.15 |  | 4.3974 | 3210.76
13.007.001.004 | Aplicação e lixamento de massa acrílica em paredes internas, 2 demãos |  |  |  |  | m2 | 875.66 |  | 5.2559 | 4602.38
13.007.001.005 | Pintura com tinta látex acrílica em paredes internas, 3 demãos |  |  |  |  | m2 | 1605.81 |  | 6.12 | 9827.56
13.007.002 | Sistema de pintura interna em teto | [8 empty] | 5458.85
13.007.002.001 | Fundo preparador de superfícies, aplicação em teto, 1 demão |  |  |  |  | m2 | 534.67 |  | 1.235 | 660.32
13.007.002.002 | Aplicação e lixamento de massa látex PVA em teto, 2 demãos |  |  |  |  | m2 | 477.16 |  | 4.2924 | 2048.16
13.007.002.003 | Aplicação e lixamento de massa látex acrílica em teto, 2 demãos |  |  |  |  | m2 | 57.51 |  | 5.1509 | 296.23
13.007.002.004 | Pintura com tinta látex acrílica em teto, 2 demãos |  |  |  |  | m2 | 534.67 |  | 4.59 | 2454.14
13.007.003 | Mão de obra | [8 empty] | 55838.99
13.007.003.001 | Mão de obra para aplicação de selador em paredes internas, 1 demão |  |  |  |  | m2 | 1605.81 |  | 2.35 | 3773.65
13.007.003.002 | Mão de obra para aplicação e lixamento de massa em paredes, 2 demãos |  |  |  |  | m2 | 1605.81 |  | 10.65 | 17101.88
13.007.003.003 | Mão de obra para aplicação de pintura acrílica em paredes internas, 3 demãos |  |  |  |  | m2 | 1605.81 |  | 12.65 | 20313.5
13.007.003.004 | Mão de obra para aplicação de selador em teto, 1 demão |  |  |  |  | m2 | 534.67 |  | 2.65 | 1416.88
13.007.003.005 | Mão de obra para aplicação e lixamento de massa látex PVA em teto, 2 demãos |  |  |  |  | m2 | 534.67 |  | 11.25 | 6015.04
13.007.003.006 | Mão de obra para aplicação de pintura acrílica em teto, 2 demãos |  |  |  |  | m2 | 534.67 |  | 13.5 | 7218.04
13.008 | SISTEMAS DE PINTURA INTERNA - PAVIMENTO TIPO 02 - BLOCO B | [8 empty] | 77948.91
13.008.001 | Sistema de pintura interna em parede | [8 empty] | 19985.41
13.008.001.001 | Fundo preparador de superfícies, aplicação em paredes internas, 1 demão |  |  |  |  | m2 | 671.06 |  | 1.14 | 765.01
13.008.001.002 | Fundo selador látex acrílico em paredes internas, 1 demão |  |  |  |  | m2 | 773.23 |  | 4.3537 | 3366.41
13.008.001.003 | Aplicação e lixamento de massa látex PVA em paredes, 2 demãos |  |  |  |  | m2 | 671.06 |  | 4.3974 | 2950.92
13.008.001.004 | Aplicação e lixamento de massa acrílica em paredes internas, 2 demãos |  |  |  |  | m2 | 773.23 |  | 5.2559 | 4064.02
13.008.001.005 | Pintura com tinta látex acrílica em paredes internas, 3 demãos |  |  |  |  | m2 | 1444.29 |  | 6.12 | 8839.05
13.008.002 | Sistema de pintura interna em teto | [8 empty] | 5670.45
13.008.002.001 | Fundo preparador de superfícies, aplicação em teto, 1 demão |  |  |  |  | m2 | 556.46 |  | 1.235 | 687.23
13.008.002.002 | Aplicação e lixamento de massa látex PVA em teto, 2 demãos |  |  |  |  | m2 | 509.25 |  | 4.2924 | 2185.9
13.008.002.003 | Aplicação e lixamento de massa látex acrílica em teto, 2 demãos |  |  |  |  | m2 | 47.21 |  | 5.1509 | 243.17
13.008.002.004 | Pintura com tinta látex acrílica em teto, 2 demãos |  |  |  |  | m2 | 556.46 |  | 4.59 | 2554.15
13.008.003 | Mão de obra | [8 empty] | 52293.05
13.008.003.001 | Mão de obra para aplicação de selador em paredes internas, 1 demão |  |  |  |  | m2 | 1444.29 |  | 2.35 | 3394.08
13.008.003.002 | Mão de obra para aplicação e lixamento de massa em paredes, 2 demãos |  |  |  |  | m2 | 1444.29 |  | 10.65 | 15381.69
13.008.003.003 | Mão de obra para aplicação de pintura acrílica em paredes internas, 3 demãos |  |  |  |  | m2 | 1444.29 |  | 12.65 | 18270.27
13.008.003.004 | Mão de obra para aplicação de selador em teto, 1 demão |  |  |  |  | m2 | 556.46 |  | 2.65 | 1474.62
13.008.003.005 | Mão de obra para aplicação e lixamento de massa látex PVA em teto, 2 demãos |  |  |  |  | m2 | 556.46 |  | 11.25 | 6260.18
13.008.003.006 | Mão de obra para aplicação de pintura acrílica em teto, 2 demãos |  |  |  |  | m2 | 556.46 |  | 13.5 | 7512.21
13.009 | SISTEMAS DE PINTURA INTERNA - PAVIMENTOS TIPO 03 AO 07 (5x) - BLOCO A | [8 empty] | 417492.13
13.009.001 | Sistema de pintura interna em parede | [8 empty] | 111371.04
13.009.001.001 | Fundo preparador de superfícies, aplicação em paredes internas, 1 demão |  |  |  |  | m2 | 3609.1 |  | 1.14 | 4114.37
13.009.001.002 | Fundo selador látex acrílico em paredes internas, 1 demão |  |  |  |  | m2 | 4405.6 |  | 4.3537 | 19180.66
13.009.001.003 | Aplicação e lixamento de massa látex PVA em paredes, 2 demãos |  |  |  |  | m2 | 3609.1 |  | 4.3974 | 15870.66
13.009.001.004 | Aplicação e lixamento de massa acrílica em paredes internas, 2 demãos |  |  |  |  | m2 | 4405.6 |  | 5.2559 | 23155.39
13.009.001.005 | Pintura com tinta látex acrílica em paredes internas, 3 demãos |  |  |  |  | m2 | 8014.7 |  | 6.12 | 49049.96
13.009.002 | Sistema de pintura interna em teto | [8 empty] | 27294.22
13.009.002.001 | Fundo preparador de superfícies, aplicação em teto, 1 demão |  |  |  |  | m2 | 2673.35 |  | 1.235 | 3301.59
13.009.002.002 | Aplicação e lixamento de massa látex PVA em teto, 2 demãos |  |  |  |  | m2 | 2385.8 |  | 4.2924 | 10240.81
13.009.002.003 | Aplicação e lixamento de massa látex acrílica em teto, 2 demãos |  |  |  |  | m2 | 287.55 |  | 5.1509 | 1481.14
13.009.002.004 | Pintura com tinta látex acrílica em teto, 2 demãos |  |  |  |  | m2 | 2673.35 |  | 4.59 | 12270.68
13.009.003 | Mão de obra | [8 empty] | 278826.87
13.009.003.001 | Mão de obra para aplicação de selador em paredes internas, 1 demão |  |  |  |  | m2 | 8014.7 |  | 2.35 | 18834.55
13.009.003.002 | Mão de obra para aplicação e lixamento de massa em paredes, 2 demãos |  |  |  |  | m2 | 8014.7 |  | 10.65 | 85356.56
13.009.003.003 | Mão de obra para aplicação de pintura acrílica em paredes internas, 3 demãos |  |  |  |  | m2 | 8014.7 |  | 12.65 | 101385.96
13.009.003.004 | Mão de obra para aplicação de selador em teto, 1 demão |  |  |  |  | m2 | 2673.35 |  | 2.65 | 7084.38
13.009.003.005 | Mão de obra para aplicação e lixamento de massa látex PVA em teto, 2 demãos |  |  |  |  | m2 | 2673.35 |  | 11.25 | 30075.19
13.009.003.006 | Mão de obra para aplicação de pintura acrílica em teto, 2 demãos |  |  |  |  | m2 | 2673.35 |  | 13.5 | 36090.23
13.010 | SISTEMAS DE PINTURA INTERNA - PAVIMENTOS TIPO 03 AO 07 (5x) - BLOCO B | [8 empty] | 416495.15
13.010.001 | Sistema de pintura interna em parede | [8 empty] | 110063.87
13.010.001.001 | Fundo preparador de superfícies, aplicação em paredes internas, 1 demão |  |  |  |  | m2 | 3565.85 |  | 1.14 | 4065.07
13.010.001.002 | Fundo selador látex acrílico em paredes internas, 1 demão |  |  |  |  | m2 | 4354.55 |  | 4.3537 | 18958.4
13.010.001.003 | Aplicação e lixamento de massa látex PVA em paredes, 2 demãos |  |  |  |  | m2 | 3565.85 |  | 4.3974 | 15680.47
13.010.001.004 | Aplicação e lixamento de massa acrílica em paredes internas, 2 demãos |  |  |  |  | m2 | 4354.55 |  | 5.2559 | 22887.08
13.010.001.005 | Pintura com tinta látex acrílica em paredes internas, 3 demãos |  |  |  |  | m2 | 7920.4 |  | 6.12 | 48472.85
13.010.002 | Sistema de pintura interna em teto | [8 empty] | 28021.66
13.010.002.001 | Fundo preparador de superfícies, aplicação em teto, 1 demão |  |  |  |  | m2 | 2746.4 |  | 1.235 | 3391.8
13.010.002.002 | Aplicação e lixamento de massa látex PVA em teto, 2 demãos |  |  |  |  | m2 | 2472.4 |  | 4.2924 | 10612.53
13.010.002.003 | Aplicação e lixamento de massa látex acrílica em teto, 2 demãos |  |  |  |  | m2 | 274 |  | 5.1509 | 1411.35
13.010.002.004 | Pintura com tinta látex acrílica em teto, 2 demãos |  |  |  |  | m2 | 2746.4 |  | 4.59 | 12605.98
13.010.003 | Mão de obra | [8 empty] | 278409.62
13.010.003.001 | Mão de obra para aplicação de selador em paredes internas, 1 demão |  |  |  |  | m2 | 7920.4 |  | 2.35 | 18612.94
13.010.003.002 | Mão de obra para aplicação e lixamento de massa em paredes, 2 demãos |  |  |  |  | m2 | 7920.4 |  | 10.65 | 84352.26
13.010.003.003 | Mão de obra para aplicação de pintura acrílica em paredes internas, 3 demãos |  |  |  |  | m2 | 7920.4 |  | 12.65 | 100193.06
13.010.003.004 | Mão de obra para aplicação de selador em teto, 1 demão |  |  |  |  | m2 | 2746.4 |  | 2.65 | 7277.96
13.010.003.005 | Mão de obra para aplicação e lixamento de massa látex PVA em teto, 2 demãos |  |  |  |  | m2 | 2746.4 |  | 11.25 | 30897
13.010.003.006 | Mão de obra para aplicação de pintura acrílica em teto, 2 demãos |  |  |  |  | m2 | 2746.4 |  | 13.5 | 37076.4
13.011 | SISTEMAS DE PINTURA INTERNA - PAVIMENTO TIPO 08 - BLOCO A | [8 empty] | 83793.5
13.011.001 | Sistema de pintura interna em parede | [8 empty] | 22357.48
13.011.001.001 | Fundo preparador de superfícies, aplicação em paredes internas, 1 demão |  |  |  |  | m2 | 732.93 |  | 1.14 | 835.54
13.011.001.002 | Fundo selador látex acrílico em paredes internas, 1 demão |  |  |  |  | m2 | 878.18 |  | 4.3537 | 3823.33
13.011.001.003 | Aplicação e lixamento de massa látex PVA em paredes, 2 demãos |  |  |  |  | m2 | 732.93 |  | 4.3974 | 3222.99
13.011.001.004 | Aplicação e lixamento de massa acrílica em paredes internas, 2 demãos |  |  |  |  | m2 | 878.18 |  | 5.2559 | 4615.63
13.011.001.005 | Pintura com tinta látex acrílica em paredes internas, 3 demãos |  |  |  |  | m2 | 1611.11 |  | 6.12 | 9859.99
13.011.002 | Sistema de pintura interna em teto | [8 empty] | 5459.45
13.011.002.001 | Fundo preparador de superfícies, aplicação em teto, 1 demão |  |  |  |  | m2 | 534.73 |  | 1.235 | 660.39
13.011.002.002 | Aplicação e lixamento de massa látex PVA em teto, 2 demãos |  |  |  |  | m2 | 477.22 |  | 4.2924 | 2048.42
13.011.002.003 | Aplicação e lixamento de massa látex acrílica em teto, 2 demãos |  |  |  |  | m2 | 57.51 |  | 5.1509 | 296.23
13.011.002.004 | Pintura com tinta látex acrílica em teto, 2 demãos |  |  |  |  | m2 | 534.73 |  | 4.59 | 2454.41
13.011.003 | Mão de obra | [8 empty] | 55976.57
13.011.003.001 | Mão de obra para aplicação de selador em paredes internas, 1 demão |  |  |  |  | m2 | 1611.11 |  | 2.35 | 3786.11
13.011.003.002 | Mão de obra para aplicação e lixamento de massa em paredes, 2 demãos |  |  |  |  | m2 | 1611.11 |  | 10.65 | 17158.32
13.011.003.003 | Mão de obra para aplicação de pintura acrílica em paredes internas, 3 demãos |  |  |  |  | m2 | 1611.11 |  | 12.65 | 20380.54
13.011.003.004 | Mão de obra para aplicação de selador em teto, 1 demão |  |  |  |  | m2 | 534.73 |  | 2.65 | 1417.03
13.011.003.005 | Mão de obra para aplicação e lixamento de massa látex PVA em teto, 2 demãos |  |  |  |  | m2 | 534.73 |  | 11.25 | 6015.71
13.011.003.006 | Mão de obra para aplicação de pintura acrílica em teto, 2 demãos |  |  |  |  | m2 | 534.73 |  | 13.5 | 7218.86
13.012 | SISTEMAS DE PINTURA INTERNA - PAVIMENTO TIPO 08 - BLOCO B | [8 empty] | 84261.4
13.012.001 | Sistema de pintura interna em parede | [8 empty] | 22090.81
13.012.001.001 | Fundo preparador de superfícies, aplicação em paredes internas, 1 demão |  |  |  |  | m2 | 706.33 |  | 1.14 | 805.22
13.012.001.002 | Fundo selador látex acrílico em paredes internas, 1 demão |  |  |  |  | m2 | 880.94 |  | 4.3537 | 3835.35
13.012.001.003 | Aplicação e lixamento de massa látex PVA em paredes, 2 demãos |  |  |  |  | m2 | 706.33 |  | 4.3974 | 3106.02
13.012.001.004 | Aplicação e lixamento de massa acrílica em paredes internas, 2 demãos |  |  |  |  | m2 | 880.94 |  | 5.2559 | 4630.13
13.012.001.005 | Pintura com tinta látex acrílica em paredes internas, 3 demãos |  |  |  |  | m2 | 1587.27 |  | 6.12 | 9714.09
13.012.002 | Sistema de pintura interna em teto | [8 empty] | 5820.75
13.012.002.001 | Fundo preparador de superfícies, aplicação em teto, 1 demão |  |  |  |  | m2 | 570.67 |  | 1.235 | 704.78
13.012.002.002 | Aplicação e lixamento de massa látex PVA em teto, 2 demãos |  |  |  |  | m2 | 515.87 |  | 4.2924 | 2214.32
13.012.002.003 | Aplicação e lixamento de massa látex acrílica em teto, 2 demãos |  |  |  |  | m2 | 54.8 |  | 5.1509 | 282.27
13.012.002.004 | Pintura com tinta látex acrílica em teto, 2 demãos |  |  |  |  | m2 | 570.67 |  | 4.59 | 2619.38
13.012.003 | Mão de obra | [8 empty] | 56349.84
13.012.003.001 | Mão de obra para aplicação de selador em paredes internas, 1 demão |  |  |  |  | m2 | 1587.27 |  | 2.35 | 3730.08
13.012.003.002 | Mão de obra para aplicação e lixamento de massa em paredes, 2 demãos |  |  |  |  | m2 | 1587.27 |  | 10.65 | 16904.43
13.012.003.003 | Mão de obra para aplicação de pintura acrílica em paredes internas, 3 demãos |  |  |  |  | m2 | 1587.27 |  | 12.65 | 20078.97
13.012.003.004 | Mão de obra para aplicação de selador em teto, 1 demão |  |  |  |  | m2 | 570.67 |  | 2.65 | 1512.28
13.012.003.005 | Mão de obra para aplicação e lixamento de massa látex PVA em teto, 2 demãos |  |  |  |  | m2 | 570.67 |  | 11.25 | 6420.04
13.012.003.006 | Mão de obra para aplicação de pintura acrílica em teto, 2 demãos |  |  |  |  | m2 | 570.67 |  | 13.5 | 7704.04
13.013 | SISTEMAS DE PINTURA INTERNA - ÁTICO - BLOCO A | [8 empty] | 47449.25
13.013.001 | Sistema de pintura interna em parede | [8 empty] | 11935.78
13.013.001.001 | Fundo preparador de superfícies, aplicação em paredes internas, 1 demão |  |  |  |  | m2 | 1023.88 |  | 1.14 | 1167.22
13.013.001.002 | Aplicação e lixamento de massa látex PVA em paredes, 2 demãos |  |  |  |  | m2 | 1023.88 |  | 4.3974 | 4502.41
13.013.001.003 | Pintura com tinta látex acrílica em paredes internas, 3 demãos |  |  |  |  | m2 | 1023.88 |  | 6.12 | 6266.15
13.013.002 | Sistema de pintura interna em teto | [8 empty] | 2555.21
13.013.002.001 | Fundo preparador de superfícies, aplicação em teto, 1 demão |  |  |  |  | m2 | 244.37 |  | 1.235 | 301.8
13.013.002.002 | Aplicação e lixamento de massa látex PVA em teto, 2 demãos |  |  |  |  | m2 | 147.91 |  | 4.2924 | 634.89
13.013.002.003 | Aplicação e lixamento de massa látex acrílica em teto, 2 demãos |  |  |  |  | m2 | 96.46 |  | 5.1509 | 496.86
13.013.002.004 | Pintura com tinta látex acrílica em teto, 2 demãos |  |  |  |  | m2 | 244.37 |  | 4.59 | 1121.66
13.013.003 | Mão de obra | [8 empty] | 32958.26
13.013.003.001 | Mão de obra para aplicação de selador em paredes internas, 1 demão |  |  |  |  | m2 | 1023.88 |  | 2.35 | 2406.12
13.013.003.002 | Mão de obra para aplicação e lixamento de massa em paredes, 2 demãos |  |  |  |  | m2 | 1023.88 |  | 10.65 | 10904.32
13.013.003.003 | Mão de obra para aplicação de pintura acrílica em paredes internas, 3 demãos |  |  |  |  | m2 | 1023.88 |  | 12.65 | 12952.08
13.013.003.004 | Mão de obra para aplicação de selador em teto, 1 demão |  |  |  |  | m2 | 244.37 |  | 2.65 | 647.58
13.013.003.005 | Mão de obra para aplicação e lixamento de massa látex PVA em teto, 2 demãos |  |  |  |  | m2 | 244.37 |  | 11.25 | 2749.16
13.013.003.006 | Mão de obra para aplicação de pintura acrílica em teto, 2 demãos |  |  |  |  | m2 | 244.37 |  | 13.5 | 3299
13.014 | SISTEMAS DE PINTURA INTERNA - ÁTICO - BLOCO B | [8 empty] | 54299.2
13.014.001 | Sistema de pintura interna em parede | [8 empty] | 10771.44
13.014.001.001 | Fundo preparador de superfícies, aplicação em paredes internas, 1 demão |  |  |  |  | m2 | 924 |  | 1.14 | 1053.36
13.014.001.002 | Aplicação e lixamento de massa látex PVA em paredes, 2 demãos |  |  |  |  | m2 | 924 |  | 4.3974 | 4063.2
13.014.001.003 | Pintura com tinta látex acrílica em paredes internas, 3 demãos |  |  |  |  | m2 | 924 |  | 6.12 | 5654.88
13.014.002 | Sistema de pintura interna em teto | [8 empty] | 5354.75
13.014.002.001 | Fundo preparador de superfícies, aplicação em teto, 1 demão |  |  |  |  | m2 | 528.19 |  | 1.235 | 652.31
13.014.002.002 | Aplicação e lixamento de massa látex PVA em teto, 2 demãos |  |  |  |  | m2 | 515.56 |  | 4.2924 | 2212.99
13.014.002.003 | Aplicação e lixamento de massa látex acrílica em teto, 2 demãos |  |  |  |  | m2 | 12.63 |  | 5.1509 | 65.06
13.014.002.004 | Pintura com tinta látex acrílica em teto, 2 demãos |  |  |  |  | m2 | 528.19 |  | 4.59 | 2424.39
13.014.003 | Mão de obra | [8 empty] | 38173.01
13.014.003.001 | Mão de obra para aplicação de selador em paredes internas, 1 demão |  |  |  |  | m2 | 924 |  | 2.35 | 2171.4
13.014.003.002 | Mão de obra para aplicação e lixamento de massa em paredes, 2 demãos |  |  |  |  | m2 | 924 |  | 10.65 | 9840.6
13.014.003.003 | Mão de obra para aplicação de pintura acrílica em paredes internas, 3 demãos |  |  |  |  | m2 | 924 |  | 12.65 | 11688.6
13.014.003.004 | Mão de obra para aplicação de selador em teto, 1 demão |  |  |  |  | m2 | 528.19 |  | 2.65 | 1399.7
13.014.003.005 | Mão de obra para aplicação e lixamento de massa látex PVA em teto, 2 demãos |  |  |  |  | m2 | 528.19 |  | 11.25 | 5942.14
13.014.003.006 | Mão de obra para aplicação de pintura acrílica em teto, 2 demãos |  |  |  |  | m2 | 528.19 |  | 13.5 | 7130.57
13.015 | SISTEMAS DE PINTURA INTERNA - ÁREA TÉCNICA / TERRAÇO - BLOCO A | [8 empty] | 33571.81
13.015.001 | Sistema de pintura interna em parede | [8 empty] | 10490.14
13.015.001.001 | Fundo preparador de superfícies, aplicação em paredes internas, 1 demão |  |  |  |  | m2 | 899.87 |  | 1.14 | 1025.85
13.015.001.002 | Aplicação e lixamento de massa látex PVA em paredes, 2 demãos |  |  |  |  | m2 | 899.87 |  | 4.3974 | 3957.09
13.015.001.003 | Pintura com tinta látex acrílica em paredes internas, 3 demãos |  |  |  |  | m2 | 899.87 |  | 6.12 | 5507.2
13.015.002 | Mão de obra | [8 empty] | 23081.67
13.015.002.001 | Mão de obra para aplicação de selador em paredes internas, 1 demão |  |  |  |  | m2 | 899.87 |  | 2.35 | 2114.69
13.015.002.002 | Mão de obra para aplicação e lixamento de massa em paredes, 2 demãos |  |  |  |  | m2 | 899.87 |  | 10.65 | 9583.62
13.015.002.003 | Mão de obra para aplicação de pintura acrílica em paredes internas, 3 demãos |  |  |  |  | m2 | 899.87 |  | 12.65 | 11383.36
13.016 | SISTEMAS DE PINTURA INTERNA - ÁREA TÉCNICA / TERRAÇO - BLOCO B | [8 empty] | 34392.2
13.016.001 | Sistema de pintura interna em parede | [8 empty] | 10746.49
13.016.001.001 | Fundo preparador de superfícies, aplicação em paredes internas, 1 demão |  |  |  |  | m2 | 921.86 |  | 1.14 | 1050.92
13.016.001.002 | Aplicação e lixamento de massa látex PVA em paredes, 2 demãos |  |  |  |  | m2 | 921.86 |  | 4.3974 | 4053.79
13.016.001.003 | Pintura com tinta látex acrílica em paredes internas, 3 demãos |  |  |  |  | m2 | 921.86 |  | 6.12 | 5641.78
13.016.002 | Mão de obra | [8 empty] | 23645.71
13.016.002.001 | Mão de obra para aplicação de selador em paredes internas, 1 demão |  |  |  |  | m2 | 921.86 |  | 2.35 | 2166.37
13.016.002.002 | Mão de obra para aplicação e lixamento de massa em paredes, 2 demãos |  |  |  |  | m2 | 921.86 |  | 10.65 | 9817.81
13.016.002.003 | Mão de obra para aplicação de pintura acrílica em paredes internas, 3 demãos |  |  |  |  | m2 | 921.86 |  | 12.65 | 11661.53
13.017 | SISTEMAS DE PINTURA INTERNA - COBERTURA - BLOCO A | [8 empty] | 632.36
13.017.001 | Sistema de pintura interna em parede | [8 empty] | 197.59
13.017.001.001 | Fundo preparador de superfícies, aplicação em paredes internas, 1 demão |  |  |  |  | m2 | 16.95 |  | 1.14 | 19.32
13.017.001.002 | Aplicação e lixamento de massa látex PVA em paredes, 2 demãos |  |  |  |  | m2 | 16.95 |  | 4.3974 | 74.54
13.017.001.003 | Pintura com tinta látex acrílica em paredes internas, 3 demãos |  |  |  |  | m2 | 16.95 |  | 6.12 | 103.73
13.017.002 | Mão de obra | [8 empty] | 434.77
13.017.002.001 | Mão de obra para aplicação de selador em paredes internas, 1 demão |  |  |  |  | m2 | 16.95 |  | 2.35 | 39.83
13.017.002.002 | Mão de obra para aplicação e lixamento de massa em paredes, 2 demãos |  |  |  |  | m2 | 16.95 |  | 10.65 | 180.52
13.017.002.003 | Mão de obra para aplicação de pintura acrílica em paredes internas, 3 demãos |  |  |  |  | m2 | 16.95 |  | 12.65 | 214.42
13.018 | SISTEMAS DE PINTURA INTERNA - COBERTURA - BLOCO B | [8 empty] | 854.71
13.018.001 | Sistema de pintura interna em parede | [8 empty] | 267.07
13.018.001.001 | Fundo preparador de superfícies, aplicação em paredes internas, 1 demão |  |  |  |  | m2 | 22.91 |  | 1.14 | 26.12
13.018.001.002 | Aplicação e lixamento de massa látex PVA em paredes, 2 demãos |  |  |  |  | m2 | 22.91 |  | 4.3974 | 100.74
13.018.001.003 | Pintura com tinta látex acrílica em paredes internas, 3 demãos |  |  |  |  | m2 | 22.91 |  | 6.12 | 140.21
13.018.002 | Mão de obra | [8 empty] | 587.64
13.018.002.001 | Mão de obra para aplicação de selador em paredes internas, 1 demão |  |  |  |  | m2 | 22.91 |  | 2.35 | 53.84
13.018.002.002 | Mão de obra para aplicação e lixamento de massa em paredes, 2 demãos |  |  |  |  | m2 | 22.91 |  | 10.65 | 243.99
13.018.002.003 | Mão de obra para aplicação de pintura acrílica em paredes internas, 3 demãos |  |  |  |  | m2 | 22.91 |  | 12.65 | 289.81
14 | ESQUADRIAS, VIDROS E FERRAGENS | [8 empty] | 9145218.86
14.001 | ESQUADRIAS, VIDROS E FERRAGENS - TÉRREO - GARAGEM 01 | [8 empty] | 128711.73
14.001.001 | Contramarco | [8 empty] | 23871.35
14.001.001.001 | Contramarco de alumínio |  |  |  |  | m | 77 |  | 180 | 13860
14.001.001.002 | Contramarco de aço galvanizado para porta corta fogo |  |  |  |  | m | 55.2 |  | 180 | 9936
14.001.001.003 | Fixação de contramarco com argamassa |  |  |  |  | m | 132.2 |  | 0.57 | 75.35
14.001.002 | Esquadrias de alumínio | [8 empty] | 70916.45
14.001.002.001 | Esquadrias de alumínio |  |  |  |  | vb | 1 |  | 70916.45 | 70916.45
14.001.003 | Esquadrias de madeira | [8 empty] | 6217.68
14.001.003.001 | Porta de madeira, folha leve/média de abrir 90x210cm, fixação com espuma expansiva |  |  |  |  | un | 3 |  | 2072.561 | 6217.68
14.001.004 | Esquadrias metálicas e serralherias | [8 empty] | 14600
14.001.004.001 | Porta corta-fogo 90x210cm em aço galvanizado- Fornecimento e Instalação |  |  |  |  | un | 4 |  | 1250 | 5000
14.001.004.002 | Porta corta-fogo duas folhas 180x210cm em aço galvanizado- Fornecimento e Instalação |  |  |  |  | un | 4 |  | 2400 | 9600
14.001.005 | Guarda corpo e corrimão | [8 empty] | 2925.9
14.001.005.001 | Corrimão de alumínio para escadas |  |  |  |  | m | 34.15 |  | 85.6779 | 2925.9
14.001.006 | Acessórios e Ferragens | [8 empty] | 5890.35
14.001.006.001 | Dobradiças |  |  |  |  | un | 9 |  | 46.15 | 415.35
14.001.006.002 | Fechadura de embutir com cilindro, para portas internas |  |  |  |  | un | 3 |  | 150 | 450
14.001.006.003 | Fechadura eletrônica |  |  |  |  | un | 3 |  | 1675 | 5025
14.001.007 | Mão de obra | [8 empty] | 4290
14.001.007.001 | Mão de obra para colocação de contramarco de alumínio |  |  |  |  | un | 11 |  | 200 | 2200
14.001.007.002 | Mão de obra para colocação de contramarco de aço galvanizado |  |  |  |  | un | 8 |  | 220 | 1760
14.001.007.003 | Mão de obra para instalação de portas de madeira |  |  |  |  | un | 3 |  | 110 | 330
14.002 | ESQUADRIAS, VIDROS E FERRAGENS - GARAGEM 02 | [8 empty] | 51434.43
14.002.001 | Contramarco | [8 empty] | 10539.87
14.002.001.001 | Contramarco de alumínio |  |  |  |  | m | 34.37 |  | 180 | 6186.6
14.002.001.002 | Contramarco de aço galvanizado para porta corta fogo |  |  |  |  | m | 24 |  | 180 | 4320
14.002.001.003 | Fixação de contramarco com argamassa |  |  |  |  | m | 58.37 |  | 0.57 | 33.27
14.002.002 | Esquadrias de alumínio | [8 empty] | 31288.66
14.002.002.001 | Esquadrias de alumínio - Garagem 02 |  |  |  |  | vb | 1 |  | 31288.66 | 31288.66
14.002.003 | Esquadrias metálicas e serralherias | [8 empty] | 5000
14.002.003.001 | Porta corta-fogo 90x210cm em aço galvanizado- Fornecimento e Instalação |  |  |  |  | un | 4 |  | 1250 | 5000
14.002.004 | Guarda corpo e corrimão | [8 empty] | 2925.9
14.002.004.001 | Corrimão de alumínio para escadas |  |  |  |  | m | 34.15 |  | 85.6779 | 2925.9
14.002.005 | Mão de obra | [8 empty] | 1680
14.002.005.001 | Mão de obra para colocação de contramarco de alumínio |  |  |  |  | un | 4 |  | 200 | 800
14.002.005.002 | Mão de obra para colocação de contramarco de aço galvanizado |  |  |  |  | un | 4 |  | 220 | 880
14.003 | ESQUADRIAS, VIDROS E FERRAGENS - GARAGEM 03 | [8 empty] | 47984.51
14.003.001 | Contramarco | [8 empty] | 20362.88
14.003.001.001 | Contramarco de alumínio |  |  |  |  | m | 57.57 |  | 180 | 10362.6
14.003.001.002 | Contramarco de aço galvanizado para porta corta fogo |  |  |  |  | m | 55.2 |  | 180 | 9936
14.003.001.003 | Fixação de contramarco com argamassa |  |  |  |  | m | 112.77 |  | 0.57 | 64.28
14.003.002 | Esquadrias de alumínio | [8 empty] | 0
14.003.002.001 | Esquadrias de alumínio - Garagem 03 |  |  |  |  | vb | 0 |  | 141737.31 | 0
14.003.003 | Esquadrias de madeira | [8 empty] | 7323.83
14.003.003.001 | Porta de madeira, folha leve/média de abrir 80x210cm, fixação com espuma expansiva |  |  |  |  | un | 1 |  | 1771.691 | 1771.69
14.003.003.002 | Porta de madeira, folha leve/média de abrir 90x210cm, fixação com espuma expansiva |  |  |  |  | un | 1 |  | 2072.561 | 2072.56
14.003.003.003 | Porta de madeira, folha leve/média de correr 1050x210cm, fixação com espuma expansiva |  |  |  |  | un | 1 |  | 3479.582 | 3479.58
14.003.004 | Esquadrias metálicas e serralherias | [8 empty] | 14600
14.003.004.001 | Porta corta-fogo 90x210cm em aço galvanizado- Fornecimento e Instalação |  |  |  |  | un | 4 |  | 1250 | 5000
14.003.004.002 | Porta corta-fogo duas folhas 180x210cm em aço galvanizado- Fornecimento e Instalação |  |  |  |  | un | 4 |  | 2400 | 9600
14.003.005 | Guarda corpo e corrimão | [8 empty] | 2925.9
14.003.005.001 | Corrimão de alumínio para escadas |  |  |  |  | m | 34.15 |  | 85.6779 | 2925.9
14.003.006 | Acessórios e Ferragens | [8 empty] | 726.9
14.003.006.001 | Dobradiças |  |  |  |  | un | 6 |  | 46.15 | 276.9
14.003.006.002 | Fechadura de embutir com cilindro, para portas internas |  |  |  |  | un | 3 |  | 150 | 450
14.003.007 | Mão de obra | [8 empty] | 2045
14.003.007.001 | Mão de obra para colocação de contramarco de alumínio |  |  |  |  | un | 4 |  | 200 | 800
14.003.007.002 | Mão de obra para colocação de contramarco de aço galvanizado |  |  |  |  | un | 4 |  | 220 | 880
14.003.007.003 | Mão de obra para instalação de portas de madeira |  |  |  |  | un | 2 |  | 110 | 220
14.003.007.004 | Mão de obra para instalação de portas de correr de madeira |  |  |  |  | un | 1 |  | 145 | 145
14.004 | ESQUADRIAS, VIDROS E FERRAGENS - GARAGEM 04 | [8 empty] | 276786.16
14.004.001 | Contramarco | [8 empty] | 23076.85
14.004.001.001 | Contramarco de alumínio |  |  |  |  | m | 97.8 |  | 180 | 17604
14.004.001.002 | Contramarco de aço galvanizado para porta corta fogo |  |  |  |  | m | 30 |  | 180 | 5400
14.004.001.003 | Fixação de contramarco com argamassa |  |  |  |  | m | 127.8 |  | 0.57 | 72.85
14.004.002 | Esquadrias de alumínio | [8 empty] | 178596.55
14.004.002.001 | Esquadrias de alumínio - Garagem 04 |  |  |  |  | vb | 1 |  | 178596.55 | 178596.55
14.004.003 | Esquadrias de madeira | [8 empty] | 43724.06
14.004.003.001 | Porta de madeira, folha leve/média de abrir 70x210cm, fixação com espuma expansiva |  |  |  |  | un | 12 |  | 1771.691 | 21260.29
14.004.003.002 | Porta de madeira, folha leve/média de abrir 80x210cm, fixação com espuma expansiva |  |  |  |  | un | 8 |  | 1771.691 | 14173.53
14.004.003.003 | Porta de madeira, folha leve/média de abrir 90x210cm, fixação com espuma expansiva |  |  |  |  | un | 4 |  | 2072.561 | 8290.24
14.004.004 | Esquadrias metálicas e serralherias | [8 empty] | 6250
14.004.004.001 | Porta corta-fogo 90x210cm em aço galvanizado- Fornecimento e Instalação |  |  |  |  | un | 5 |  | 1250 | 6250
14.004.005 | Guarda corpo e corrimão | [8 empty] | 2925.9
14.004.005.001 | Corrimão de alumínio para escadas |  |  |  |  | m | 34.15 |  | 85.6779 | 2925.9
14.004.006 | Acessórios e Ferragens | [8 empty] | 16072.8
14.004.006.001 | Dobradiças |  |  |  |  | un | 72 |  | 46.15 | 3322.8
14.004.006.002 | Fechadura de embutir com cilindro, para portas internas |  |  |  |  | un | 18 |  | 150 | 2700
14.004.006.003 | Fechadura eletrônica |  |  |  |  | un | 6 |  | 1675 | 10050
14.004.006.004 | Puxador para porta de entrada |  |  |  |  | un | 6 |  | 0 | 0
14.004.007 | Mão de obra | [8 empty] | 6140
14.004.007.001 | Mão de obra para colocação de contramarco de alumínio |  |  |  |  | un | 12 |  | 200 | 2400
14.004.007.002 | Mão de obra para colocação de contramarco de aço galvanizado |  |  |  |  | un | 5 |  | 220 | 1100
14.004.007.003 | Mão de obra para instalação de portas de madeira |  |  |  |  | un | 24 |  | 110 | 2640
14.005 | ESQUADRIAS, VIDROS E FERRAGENS - PAVIMENTO TIPO 01 - HARMONY | [8 empty] | 854472.04
14.005.001 | Contramarco | [8 empty] | 51771.22
14.005.001.001 | Contramarco de alumínio |  |  |  |  | m | 262.71 |  | 180 | 47287.8
14.005.001.002 | Contramarco de aço galvanizado para porta corta fogo |  |  |  |  | m | 24 |  | 180 | 4320
14.005.001.003 | Fixação de contramarco com argamassa |  |  |  |  | m | 286.71 |  | 0.57 | 163.42
14.005.002 | Esquadrias de alumínio | [8 empty] | 521724.27
14.005.002.001 | Esquadrias de alumínio - Tipo 01 |  |  |  |  | vb | 1 |  | 521724.27 | 521724.27
14.005.003 | Esquadrias de madeira | [8 empty] | 120347.39
14.005.003.001 | Porta de madeira, folha leve/média de abrir 70x210cm, fixação com espuma expansiva |  |  |  |  | un | 38 |  | 1771.691 | 67324.26
14.005.003.002 | Porta de madeira, folha leve/média de abrir 80x210cm, fixação com espuma expansiva |  |  |  |  | un | 26 |  | 1771.691 | 46063.97
14.005.003.003 | Porta de madeira, folha leve/média de correr 1050x210cm, fixação com espuma expansiva |  |  |  |  | un | 2 |  | 3479.582 | 6959.16
14.005.004 | Esquadrias metálicas e serralherias | [8 empty] | 5000
14.005.004.001 | Porta corta-fogo 90x210cm em aço galvanizado- Fornecimento e Instalação |  |  |  |  | un | 4 |  | 1250 | 5000
14.005.005 | Guarda corpo e corrimão | [8 empty] | 105569.76
14.005.005.001 | Guarda corpo de alumínio com vidro para sacada |  |  |  |  | m2 | 120.55 |  | 774.6689 | 93386.34
14.005.005.002 | Divisórias entre sacadas |  |  |  |  | m2 | 13.62 |  | 679.7008 | 9257.52
14.005.005.003 | Corrimão de alumínio para escadas |  |  |  |  | m | 34.15 |  | 85.6779 | 2925.9
14.005.006 | Acessórios e Ferragens | [8 empty] | 38449.4
14.005.006.001 | Dobradiças |  |  |  |  | un | 156 |  | 46.15 | 7199.4
14.005.006.002 | Fechadura de embutir com cilindro, para portas internas |  |  |  |  | un | 52 |  | 150 | 7800
14.005.006.003 | Fechadura eletrônica |  |  |  |  | un | 14 |  | 1675 | 23450
14.005.006.004 | Puxador para porta de entrada |  |  |  |  | un | 14 |  | 0 | 0
14.005.007 | Mão de obra | [8 empty] | 11610
14.005.007.001 | Mão de obra para colocação de contramarco de alumínio |  |  |  |  | un | 17 |  | 200 | 3400
14.005.007.002 | Mão de obra para colocação de contramarco de aço galvanizado |  |  |  |  | un | 4 |  | 220 | 880
14.005.007.003 | Mão de obra para instalação de portas de madeira |  |  |  |  | un | 64 |  | 110 | 7040
14.005.007.004 | Mão de obra para instalação de portas de correr de madeira |  |  |  |  | un | 2 |  | 145 | 290
14.006 | ESQUADRIAS, VIDROS E FERRAGENS - PAVIMENTO TIPO 02 | [8 empty] | 815963.29
14.006.001 | Contramarco | [8 empty] | 42697.58
14.006.001.001 | Contramarco de alumínio |  |  |  |  | m | 212.46 |  | 180 | 38242.8
14.006.001.002 | Contramarco de aço galvanizado para porta corta fogo |  |  |  |  | m | 24 |  | 180 | 4320
14.006.001.003 | Fixação de contramarco com argamassa |  |  |  |  | m | 236.46 |  | 0.57 | 134.78
14.006.002 | Esquadrias de alumínio | [8 empty] | 406221.24
14.006.002.001 | Esquadrias de alumínio - Tipo 02 |  |  |  |  | vb | 1 |  | 406221.24 | 406221.24
14.006.003 | Esquadrias de madeira | [8 empty] | 145518.99
14.006.003.001 | Porta de madeira, folha leve/média de abrir 70x210cm, fixação com espuma expansiva |  |  |  |  | un | 37 |  | 1771.691 | 65552.57
14.006.003.002 | Porta de madeira, folha leve/média de abrir 80x210cm, fixação com espuma expansiva |  |  |  |  | un | 26 |  | 1771.691 | 46063.97
14.006.003.003 | Porta de madeira, folha leve/média de abrir 90x210cm, fixação com espuma expansiva |  |  |  |  | un | 13 |  | 2072.561 | 26943.29
14.006.003.004 | Porta de madeira, folha leve/média de correr 1050x210cm, fixação com espuma expansiva |  |  |  |  | un | 2 |  | 3479.582 | 6959.16
14.006.004 | Esquadrias metálicas e serralherias | [8 empty] | 5000
14.006.004.001 | Porta corta-fogo 90x210cm em aço galvanizado- Fornecimento e Instalação |  |  |  |  | un | 4 |  | 1250 | 5000
14.006.005 | Guarda corpo e corrimão | [8 empty] | 162484.68
14.006.005.001 | Guarda corpo de alumínio com vidro para sacada |  |  |  |  | m2 | 194.02 |  | 774.6689 | 150301.26
14.006.005.002 | Divisórias entre sacadas |  |  |  |  | m2 | 13.62 |  | 679.7008 | 9257.52
14.006.005.003 | Corrimão de alumínio para escadas |  |  |  |  | m | 34.15 |  | 85.6779 | 2925.9
14.006.006 | Acessórios e Ferragens | [8 empty] | 41910.8
14.006.006.001 | Dobradiças |  |  |  |  | un | 192 |  | 46.15 | 8860.8
14.006.006.002 | Fechadura de embutir com cilindro, para portas internas |  |  |  |  | un | 64 |  | 150 | 9600
14.006.006.003 | Fechadura eletrônica |  |  |  |  | un | 14 |  | 1675 | 23450
14.006.006.004 | Puxador para porta de entrada |  |  |  |  | un | 14 |  | 0 | 0
14.006.007 | Mão de obra | [8 empty] | 12130
14.006.007.001 | Mão de obra para colocação de contramarco de alumínio |  |  |  |  | un | 13 |  | 200 | 2600
14.006.007.002 | Mão de obra para colocação de contramarco de aço galvanizado |  |  |  |  | un | 4 |  | 220 | 880
14.006.007.003 | Mão de obra para instalação de portas de madeira |  |  |  |  | un | 76 |  | 110 | 8360
14.006.007.004 | Mão de obra para instalação de portas de correr de madeira |  |  |  |  | un | 2 |  | 145 | 290
14.007 | ESQUADRIAS, VIDROS E FERRAGENS - PAVIMENTOS TIPO 03 AO 07 (5x) | [8 empty] | 4837314.68
14.007.001 | Contramarco | [8 empty] | 262819.63
14.007.001.001 | Contramarco de alumínio |  |  |  |  | m | 1335.5 |  | 180 | 240390
14.007.001.002 | Contramarco de aço galvanizado para porta corta fogo |  |  |  |  | m | 120 |  | 180 | 21600
14.007.001.003 | Fixação de contramarco com argamassa |  |  |  |  | m | 1455.5 |  | 0.57 | 829.63
14.007.002 | Esquadrias de alumínio | [8 empty] | 2700969.1
14.007.002.001 | Esquadrias de alumínio - Tipo 03 |  |  |  |  | vb | 1 |  | 2700969.1 | 2700969.1
14.007.003 | Esquadrias de madeira | [8 empty] | 782250.03
14.007.003.001 | Porta de madeira, folha leve/média de abrir 70x210cm, fixação com espuma expansiva |  |  |  |  | un | 200 |  | 1771.691 | 354338.2
14.007.003.002 | Porta de madeira, folha leve/média de abrir 80x210cm, fixação com espuma expansiva |  |  |  |  | un | 140 |  | 1771.691 | 248036.74
14.007.003.003 | Porta de madeira, folha leve/média de abrir 90x210cm, fixação com espuma expansiva |  |  |  |  | un | 70 |  | 2072.561 | 145079.27
14.007.003.004 | Porta de madeira, folha leve/média de correr 1050x210cm, fixação com espuma expansiva |  |  |  |  | un | 10 |  | 3479.582 | 34795.82
14.007.004 | Esquadrias metálicas e serralherias | [8 empty] | 25000
14.007.004.001 | Porta corta-fogo 90x210cm em aço galvanizado- Fornecimento e Instalação |  |  |  |  | un | 20 |  | 1250 | 25000
14.007.005 | Guarda corpo e corrimão | [8 empty] | 812423.42
14.007.005.001 | Guarda corpo de alumínio com vidro para sacada |  |  |  |  | m2 | 970.1 |  | 774.6689 | 751506.3
14.007.005.002 | Divisórias entre sacadas |  |  |  |  | m2 | 68.1 |  | 679.7008 | 46287.62
14.007.005.003 | Corrimão de alumínio para escadas |  |  |  |  | m | 170.75 |  | 85.6779 | 14629.5
14.007.006 | Acessórios e Ferragens | [8 empty] | 185902.5
14.007.006.001 | Dobradiças |  |  |  |  | un | 350 |  | 46.15 | 16152.5
14.007.006.002 | Fechadura de embutir com cilindro, para portas internas |  |  |  |  | un | 350 |  | 150 | 52500
14.007.006.003 | Fechadura eletrônica |  |  |  |  | un | 70 |  | 1675 | 117250
14.007.006.004 | Puxador para porta de entrada |  |  |  |  | un | 70 |  | 0 | 0
14.007.007 | Mão de obra | [8 empty] | 67950
14.007.007.001 | Mão de obra para colocação de contramarco de alumínio |  |  |  |  | un | 85 |  | 200 | 17000
14.007.007.002 | Mão de obra para colocação de contramarco de aço galvanizado |  |  |  |  | un | 20 |  | 220 | 4400
14.007.007.003 | Mão de obra para instalação de portas de madeira |  |  |  |  | un | 410 |  | 110 | 45100
14.007.007.004 | Mão de obra para instalação de portas de correr de madeira |  |  |  |  | un | 10 |  | 145 | 1450
14.008 | ESQUADRIAS, VIDROS E FERRAGENS - PAVIMENTO TIPO 08 | [8 empty] | 975862.23
14.008.001 | Contramarco | [8 empty] | 52563.93
14.008.001.001 | Contramarco de alumínio |  |  |  |  | m | 267.1 |  | 180 | 48078
14.008.001.002 | Contramarco de aço galvanizado para porta corta fogo |  |  |  |  | m | 24 |  | 180 | 4320
14.008.001.003 | Fixação de contramarco com argamassa |  |  |  |  | m | 291.1 |  | 0.57 | 165.93
14.008.002 | Esquadrias de alumínio | [8 empty] | 540193.82
14.008.002.001 | Esquadrias de alumínio - Tipo 08 |  |  |  |  | vb | 1 |  | 540193.82 | 540193.82
14.008.003 | Esquadrias de madeira | [8 empty] | 156450
14.008.003.001 | Porta de madeira, folha leve/média de abrir 70x210cm, fixação com espuma expansiva |  |  |  |  | un | 40 |  | 1771.691 | 70867.64
14.008.003.002 | Porta de madeira, folha leve/média de abrir 80x210cm, fixação com espuma expansiva |  |  |  |  | un | 28 |  | 1771.691 | 49607.35
14.008.003.003 | Porta de madeira, folha leve/média de abrir 90x210cm, fixação com espuma expansiva |  |  |  |  | un | 14 |  | 2072.561 | 29015.85
14.008.003.004 | Porta de madeira, folha leve/média de correr 1050x210cm, fixação com espuma expansiva |  |  |  |  | un | 2 |  | 3479.582 | 6959.16
14.008.004 | Esquadrias metálicas e serralherias | [8 empty] | 5000
14.008.004.001 | Porta corta-fogo 90x210cm em aço galvanizado- Fornecimento e Instalação |  |  |  |  | un | 4 |  | 1250 | 5000
14.008.005 | Guarda corpo e corrimão | [8 empty] | 162484.68
14.008.005.001 | Guarda corpo de alumínio com vidro para sacada |  |  |  |  | m2 | 194.02 |  | 774.6689 | 150301.26
14.008.005.002 | Divisórias entre sacadas |  |  |  |  | m2 | 13.62 |  | 679.7008 | 9257.52
14.008.005.003 | Corrimão de alumínio para escadas |  |  |  |  | m | 34.15 |  | 85.6779 | 2925.9
14.008.006 | Acessórios e Ferragens | [8 empty] | 45579.8
14.008.006.001 | Dobradiças |  |  |  |  | un | 252 |  | 46.15 | 11629.8
14.008.006.002 | Fechadura de embutir com cilindro, para portas internas |  |  |  |  | un | 70 |  | 150 | 10500
14.008.006.003 | Fechadura eletrônica |  |  |  |  | un | 14 |  | 1675 | 23450
14.008.006.004 | Puxador para porta de entrada |  |  |  |  | un | 14 |  | 0 | 0
14.008.007 | Mão de obra | [8 empty] | 13590
14.008.007.001 | Mão de obra para colocação de contramarco de alumínio |  |  |  |  | un | 17 |  | 200 | 3400
14.008.007.002 | Mão de obra para colocação de contramarco de aço galvanizado |  |  |  |  | un | 4 |  | 220 | 880
14.008.007.003 | Mão de obra para instalação de portas de madeira |  |  |  |  | un | 82 |  | 110 | 9020
14.008.007.004 | Mão de obra para instalação de portas de correr de madeira |  |  |  |  | un | 2 |  | 145 | 290
14.009 | ESQUADRIAS, VIDROS E FERRAGENS - ÁTICO | [8 empty] | 961882.52
14.009.001 | Contramarco | [8 empty] | 42688.55
14.009.001.001 | Contramarco de alumínio |  |  |  |  | m | 212.41 |  | 180 | 38233.8
14.009.001.002 | Contramarco de aço galvanizado para porta corta fogo |  |  |  |  | m | 24 |  | 180 | 4320
14.009.001.003 | Fixação de contramarco com argamassa |  |  |  |  | m | 236.41 |  | 0.57 | 134.75
14.009.002 | Esquadrias de alumínio | [8 empty] | 639180.43
14.009.002.001 | Esquadrias de alumínio - ático |  |  |  |  | vb | 1 |  | 639180.43 | 639180.43
14.009.003 | Esquadrias de madeira | [8 empty] | 38970.25
14.009.003.001 | Porta de madeira, folha leve/média de abrir 70x210cm, fixação com espuma expansiva |  |  |  |  | un | 4 |  | 1771.691 | 7086.76
14.009.003.002 | Porta de madeira, folha leve/média de abrir 80x210cm, fixação com espuma expansiva |  |  |  |  | un | 10 |  | 1771.691 | 17716.91
14.009.003.003 | Porta de madeira, folha leve/média de abrir 90x210cm, fixação com espuma expansiva |  |  |  |  | un | 4 |  | 2072.561 | 8290.24
14.009.003.004 | Porta de madeira, folha leve/média de abrir duas folhas 70x210cm, fixação com espuma expansiva |  |  |  |  | un | 2 |  | 2938.1715 | 5876.34
14.009.004 | Esquadrias metálicas e serralherias | [8 empty] | 5000
14.009.004.001 | Porta corta-fogo 90x210cm em aço galvanizado- Fornecimento e Instalação |  |  |  |  | un | 4 |  | 1250 | 5000
14.009.005 | Guarda corpo e corrimão | [8 empty] | 225124.29
14.009.005.001 | Guarda corpo de vidro autoportante |  |  |  |  | m2 | 111.11 |  | 1999.8055 | 222198.39
14.009.005.002 | Corrimão de alumínio para escadas |  |  |  |  | m | 34.15 |  | 85.6779 | 2925.9
14.009.006 | Acessórios e Ferragens | [8 empty] | 5769
14.009.006.001 | Dobradiças |  |  |  |  | un | 60 |  | 46.15 | 2769
14.009.006.002 | Fechadura de embutir com cilindro, para portas internas |  |  |  |  | un | 20 |  | 150 | 3000
14.009.007 | Mão de obra | [8 empty] | 5150
14.009.007.001 | Mão de obra para colocação de contramarco de alumínio |  |  |  |  | un | 10 |  | 200 | 2000
14.009.007.002 | Mão de obra para colocação de contramarco de aço galvanizado |  |  |  |  | un | 4 |  | 220 | 880
14.009.007.003 | Mão de obra para instalação de portas de madeira |  |  |  |  | un | 18 |  | 110 | 1980
14.009.007.004 | Mão de obra para instalação de portas de correr de madeira |  |  |  |  | un | 2 |  | 145 | 290
14.010 | ESQUADRIAS, VIDROS E FERRAGENS - ÁREA TÉCNICA / TERRAÇO | [8 empty] | 164553.46
14.010.001 | Contramarco | [8 empty] | 52730.05
14.010.001.001 | Contramarco de alumínio |  |  |  |  | m | 268.02 |  | 180 | 48243.6
14.010.001.002 | Contramarco de aço galvanizado para porta corta fogo |  |  |  |  | m | 24 |  | 180 | 4320
14.010.001.003 | Fixação de contramarco com argamassa |  |  |  |  | m | 292.02 |  | 0.57 | 166.45
14.010.002 | Esquadrias de alumínio | [8 empty] | 11509.7
14.010.002.001 | Esquadrias de alumínio - terraço |  |  |  |  | vb | 1 |  | 11509.7 | 11509.7
14.010.003 | Esquadrias metálicas e serralherias | [8 empty] | 5000
14.010.003.001 | Porta corta-fogo 90x210cm em aço galvanizado- Fornecimento e Instalação |  |  |  |  | un | 4 |  | 1250 | 5000
14.010.004 | Guarda corpo e corrimão | [8 empty] | 93433.71
14.010.004.001 | Guarda corpo de alumínio tubo redondo com barrotes verticais |  |  |  |  | m2 | 132.18 |  | 684.7315 | 90507.81
14.010.004.002 | Corrimão de alumínio para escadas |  |  |  |  | m | 34.15 |  | 85.6779 | 2925.9
14.010.005 | Mão de obra | [8 empty] | 1880
14.010.005.001 | Mão de obra para colocação de contramarco de alumínio |  |  |  |  | un | 5 |  | 200 | 1000
14.010.005.002 | Mão de obra para colocação de contramarco de aço galvanizado |  |  |  |  | un | 4 |  | 220 | 880
14.011 | ESQUADRIAS, VIDROS E FERRAGENS - COBERTURA | [8 empty] | 30253.81
14.011.001 | Contramarco | [8 empty] | 8938.21
14.011.001.001 | Contramarco de alumínio |  |  |  |  | m | 25.5 |  | 180 | 4590
14.011.001.002 | Contramarco de aço galvanizado para porta corta fogo |  |  |  |  | m | 24 |  | 180 | 4320
14.011.001.003 | Fixação de contramarco com argamassa |  |  |  |  | m | 49.5 |  | 0.57 | 28.21
14.011.002 | Esquadrias de alumínio | [8 empty] | 11509.7
14.011.002.001 | Esquadrias de alumínio - cobertura |  |  |  |  | vb | 1 |  | 11509.7 | 11509.7
14.011.003 | Esquadrias metálicas e serralherias | [8 empty] | 5000
14.011.003.001 | Porta corta-fogo 90x210cm em aço galvanizado- Fornecimento e Instalação |  |  |  |  | un | 4 |  | 1250 | 5000
14.011.004 | Guarda corpo e corrimão | [8 empty] | 2925.9
14.011.004.001 | Corrimão de alumínio para escadas |  |  |  |  | m | 34.15 |  | 85.6779 | 2925.9
14.011.005 | Mão de obra | [8 empty] | 1880
14.011.005.001 | Mão de obra para colocação de contramarco de alumínio |  |  |  |  | un | 5 |  | 200 | 1000
14.011.005.002 | Mão de obra para colocação de contramarco de aço galvanizado |  |  |  |  | un | 4 |  | 220 | 880
15 | COBERTURA | [8 empty] | 1000000
15.001 | COBERTURA | [8 empty] | 1000000
15.001.001 | Estrutura e trama para cobertura | [8 empty] | 1000000
15.001.001.001 | Coberturas e pergolados |  |  |  |  | vb | 1 |  | 1000000 | 1000000
16 | REVESTIMENTOS E ACABAMENTOS EM FACHADA | [8 empty] | 2431359.99
16.001 | REVESTIMENTOS E ACABAMENTOS EM FACHADA | [8 empty] | 2431359.99
16.001.001 | Revestimento argamassado em fachada | [8 empty] | 272217.36
16.001.001.001 | Chapisco externo em argamassa industrializada com adesivo sintético aplicado em em alvenarias, com colher de pedreiro |  |  |  |  | m2 | 8611.42 |  | 6.94 | 59763.25
16.001.001.002 | Chapisco externo em argamassa industrializada, aplicado em estruturas de concreto, com desempenadeira dentada |  |  |  |  | m2 | 3690.6 |  | 6.657 | 24568.32
16.001.001.003 | Massa única para paredes externas em argamassa estabilizada, aplicação manual, espessura de 3,5cm, com execução de taliscas |  |  |  |  | m2 | 12302.02 |  | 11.9985 | 147605.79
16.001.001.004 | Tela metálica para revestimento externo |  |  |  |  | m2 | 1520 |  | 26.5 | 40280
16.001.002 | Pintura e textura em fachada | [8 empty] | 294737.84
16.001.002.001 | Fundo selador látex acrílico em paredes externas, 1 demão |  |  |  |  | m2 | 10725.54 |  | 5.805 | 62261.76
16.001.002.002 | Textura acrílica, aplicação em parede externa, 1 demão |  |  |  |  | m2 | 10725.54 |  | 14.535 | 155895.72
16.001.002.003 | Pintura com tinta látex acrílica em paredes externas, 3 demãos |  |  |  |  | m2 | 10725.54 |  | 7.14 | 76580.36
16.001.003 | Acabamentos especiais em fachada | [8 empty] | 331860.86
16.001.003.001 | Revestimento externo em fachada com porcelanato |  |  |  |  | m2 | 1576.48 |  | 210.5075 | 331860.86
16.001.004 | Tratamentos em fachadas | [8 empty] | 54239.6
16.001.004.001 | Tratamento em juntas de dilatação com tarugo de polietileno e selante PU |  |  |  |  | m | 1935 |  | 28.0308 | 54239.6
16.001.005 | Mão de obra | [8 empty] | 1478304.33
16.001.005.001 | Mão de obra para execução de chapisco e reboco externo em paredes |  |  |  |  | m2 | 12302.02 |  | 50 | 615101
16.001.005.002 | Mão de obra para tratamento de junta em fachada |  |  |  |  | m | 1935 |  | 15.5 | 29992.5
16.001.005.003 | Mão de obra para aplicação de selador em paredes externas, 1 demão |  |  |  |  | m2 | 10725.54 |  | 4 | 42902.16
16.001.005.004 | Mão de obra para aplicação de textura acrílica em paredes externas, 1 demão |  |  |  |  | m2 | 10725.54 |  | 46.5 | 498737.61
16.001.005.005 | Mão de obra para aplicação de pintura acrílica em paredes externas, 3 demãos |  |  |  |  | m2 | 10725.54 |  | 20.35 | 218264.74
16.001.005.006 | Mão de obra para colocação e rejuntamento de revestimento cerâmico em parede externa |  |  |  |  | m2 | 1576.48 |  | 46.5 | 73306.32
17 | SERVIÇOS COMPLEMENTARES E FINAIS | [8 empty] | 8555000
17.001 | SERVIÇOS COMPLEMENTARES E FINAIS | [8 empty] | 8555000
17.001.001 | Ambientação | [8 empty] | 6250000
17.001.001.001 | Ambientação |  |  |  |  | vb | 1 |  | 6250000 | 6250000
17.001.002 | Comunicação Visual | [8 empty] | 70000
17.001.002.001 | Comunicação visual |  |  |  |  | vb | 1 |  | 70000 | 70000
17.001.003 | Paisagismo | [8 empty] | 1000000
17.001.003.001 | Paisagismo |  |  |  |  | vb | 1 |  | 1000000 | 1000000
17.001.004 | Serviços Finais | [8 empty] | 120000
17.001.004.001 | Limpeza final |  |  |  |  | vb | 1 |  | 120000 | 120000
17.001.005 | Imprevistos e Contingências | [8 empty] | 1115000
17.001.005.001 | Imprevistos e contingências |  |  |  |  | vb | 1 |  | 1115000 | 1115000
Total da unidade construtiva | [9 empty] | 68882914.32
Total da obra | [9 empty] | 74747693.12
15/10/2021 - 15:11:29 |  |  |  | SIENGE / SOFTPLAN