## Relatório
Orçamento
Obra |  | 2300 - Arbol 640
Unidade construtiva |  | 1 - GERENCIAMENTO EXECUTIVO - CASAS
Tipo de obra |  | 1 - Construção Civil
Endereço da obra |  | Rua Amália Túlio Costa, 640 - Curitiba/PR
Versão do orçamento |  | 2 - 08/12/2021 - 11:50:23 |  |  | Data base |  |  | 08/12/2021
BDI |  | não aplicado |  |  | Encargos sociais |  |  | não aplicado
Preços expressos em |  | R$ (REAL)
Código | Descrição |  |  |  |  | Un. | Quantidade orçada |  | Preço unitário | Preço total
01 | MOVIMENTAÇÃO DE TERRA | [8 empty] | 61586.92
01.001 | ESCAVAÇÃO E REATERRO DE VALAS | [8 empty] | 28988.4
01.001.001 | Casa tipo 01 | [8 empty] | 19325.6
01.001.001.001 | Escavação manual para blocos de fundação e vigas baldrames, com previsão de forma# |  |  |  |  | m3 | 618.8 |  | 25 | 15470
01.001.001.002 | Reaterro manual de valas para blocos e baldrames# |  |  |  |  | m3 | 142.8 |  | 27 | 3855.6
01.001.002 | Casa tipo 02 | [8 empty] | 4831.4
01.001.002.001 | Escavação manual para blocos de fundação e vigas baldrames, com previsão de forma# |  |  |  |  | m3 | 154.7 |  | 25 | 3867.5
01.001.002.002 | Reaterro manual de valas para blocos e baldrames# |  |  |  |  | m3 | 35.7 |  | 27 | 963.9
01.001.003 | Casa tipo 03 | [8 empty] | 3451
01.001.003.001 | Escavação manual para blocos de fundação e vigas baldrames, com previsão de forma# |  |  |  |  | m3 | 110.5 |  | 25 | 2762.5
01.001.003.002 | Reaterro manual de valas para blocos e baldrames# |  |  |  |  | m3 | 25.5 |  | 27 | 688.5
01.001.004 | Casa tipo 04 | [8 empty] | 1380.4
01.001.004.001 | Escavação manual para blocos de fundação e vigas baldrames, com previsão de forma# |  |  |  |  | m3 | 44.2 |  | 25 | 1105
01.001.004.002 | Reaterro manual de valas para blocos e baldrames# |  |  |  |  | m3 | 10.2 |  | 27 | 275.4
01.002 | REGULARIZAÇÃO E APILOAMENTO DE VALAS | [8 empty] | 140.38
01.002.001 | Casa tipo 01 | [8 empty] | 93.58
01.002.001.001 | Lastro de material granular, espessura de 10 cm# |  |  |  |  | m3 | 16.71 |  | 5.6 | 93.58
01.002.002 | Casa tipo 02 | [8 empty] | 23.4
01.002.002.001 | Lastro de material granular, espessura de 10 cm# |  |  |  |  | m3 | 4.178 |  | 5.6 | 23.4
01.002.003 | Casa tipo 03 | [8 empty] | 16.71
01.002.003.001 | Lastro de material granular, espessura de 10 cm# |  |  |  |  | m3 | 2.984 |  | 5.6 | 16.71
01.002.004 | Casa tipo 04 | [8 empty] | 6.69
01.002.004.001 | Lastro de material granular, espessura de 10 cm# |  |  |  |  | m3 | 1.194 |  | 5.6 | 6.69
01.003 | REMOÇÃO DE TERRA | [8 empty] | 32458.14
01.003.001 | Casa tipo 01 | [8 empty] | 21638.76
01.003.001.001 | Serviço de limpeza e remoção de excedente de solo durante a perfuração das estacas, blocos e baldrames# |  |  |  |  | m3 | 832.26 |  | 26 | 21638.76
01.003.002 | Casa tipo 02 | [8 empty] | 5409.56
01.003.002.001 | Serviço de limpeza e remoção de excedente de solo durante a perfuração das estacas, blocos e baldrames# |  |  |  |  | m3 | 208.06 |  | 26 | 5409.56
01.003.003 | Casa tipo 03 | [8 empty] | 3864.12
01.003.003.001 | Serviço de limpeza e remoção de excedente de solo durante a perfuração das estacas, blocos e baldrames# |  |  |  |  | m3 | 148.62 |  | 26 | 3864.12
01.003.004 | Casa tipo 04 | [8 empty] | 1545.7
01.003.004.001 | Serviço de limpeza e remoção de excedente de solo durante a perfuração das estacas, blocos e baldrames# |  |  |  |  | m3 | 59.45 |  | 26 | 1545.7
02 | INFRAESTRUTURA | [8 empty] | 1089933.69
02.001 | PERFURAÇÃO | [8 empty] | 61992
02.001.001 | Casa tipo 01 | [8 empty] | 41328
02.001.001.001 | Perfuração de estaca escavada, diâmetro 30cm# |  |  |  |  | m | 5040 |  | 8.2 | 41328
02.001.002 | Casa tipo 02 | [8 empty] | 10332
02.001.002.001 | Perfuração de estaca escavada, diâmetro 30cm# |  |  |  |  | m | 1260 |  | 8.2 | 10332
02.001.003 | Casa tipo 03 | [8 empty] | 7380
02.001.003.001 | Perfuração de estaca escavada, diâmetro 30cm# |  |  |  |  | m | 900 |  | 8.2 | 7380
02.001.004 | Casa tipo 04 | [8 empty] | 2952
02.001.004.001 | Perfuração de estaca escavada, diâmetro 30cm# |  |  |  |  | m | 360 |  | 8.2 | 2952
02.002 | CONCRETO | [8 empty] | 528343.62
02.002.001 | Casa tipo 01 | [8 empty] | 352229.07
02.002.001.001 | Concreto usinado bombéavel, para estacas, fck 25MPa, com brita 1, slump = 12+/-3, incluindo serviço de bombeamento# |  |  |  |  | m3 | 356.26 |  | 408.75 | 145621.27
02.002.001.002 | Concreto usinado bombeável, para blocos e baldrames, Fck 30 MPa, com brita 1, SLUMP = 10+/-2, incluindo serviço de bombeamento# |  |  |  |  | m3 | 476 |  | 434.05 | 206607.8
02.002.002 | Casa tipo 02 | [8 empty] | 88055.23
02.002.002.001 | Concreto usinado bombéavel, para estacas, fck 25MPa, com brita 1, slump = 12+/-3, incluindo serviço de bombeamento# |  |  |  |  | m3 | 89.06 |  | 408.75 | 36403.28
02.002.002.002 | Concreto usinado bombeável, para blocos e baldrames, Fck 30 MPa, com brita 1, SLUMP = 10+/-2, incluindo serviço de bombeamento# |  |  |  |  | m3 | 119 |  | 434.05 | 51651.95
02.002.003 | Casa tipo 03 | [8 empty] | 62898.93
02.002.003.001 | Concreto usinado bombéavel, para estacas, fck 25MPa, com brita 1, slump = 12+/-3, incluindo serviço de bombeamento# |  |  |  |  | m3 | 63.62 |  | 408.75 | 26004.68
02.002.003.002 | Concreto usinado bombeável, para blocos e baldrames, Fck 30 MPa, com brita 1, SLUMP = 10+/-2, incluindo serviço de bombeamento# |  |  |  |  | m3 | 85 |  | 434.05 | 36894.25
02.002.004 | Casa tipo 04 | [8 empty] | 25160.39
02.002.004.001 | Concreto usinado bombéavel, para estacas, fck 25MPa, com brita 1, slump = 12+/-3, incluindo serviço de bombeamento# |  |  |  |  | m3 | 25.45 |  | 408.75 | 10402.69
02.002.004.002 | Concreto usinado bombeável, para blocos e baldrames, Fck 30 MPa, com brita 1, SLUMP = 10+/-2, incluindo serviço de bombeamento# |  |  |  |  | m3 | 34 |  | 434.05 | 14757.7
02.003 | ARMADURA | [8 empty] | 169299.99
02.003.001 | Casa tipo 01 | [8 empty] | 112866.72
02.003.001.001 | Armação aço CA - 60, diâmetro 5,0mm para estacas, corte e dobra em obra# |  |  |  |  | kg | 919.3 |  | 9.0158 | 8288.22
02.003.001.002 | Armação aço CA - 50, diâmetro 8,0mm para estacas, corte e dobra em obra# |  |  |  |  | kg | 1990.8 |  | 8.0084 | 15943.12
02.003.001.003 | Armação aço CA-60, diâmetro 5,0mm para blocos e baldrames - corte e dobra em obra# |  |  |  |  | kg | 868 |  | 9.3124 | 8083.16
02.003.001.004 | Armação aço CA-50, diâmetro 6,3mm para blocos e baldrames - corte e dobra em obra# |  |  |  |  | kg | 420 |  | 8.194 | 3441.48
02.003.001.005 | Armação aço CA-50, diâmetro 8,0mm para blocos e baldrames - corte e dobra em obra# |  |  |  |  | kg | 6076 |  | 8.3816 | 50926.6
02.003.001.006 | Armação aço CA-50, diâmetro 10,0mm para blocos e baldrames - corte e dobra em obra# |  |  |  |  | kg | 3108 |  | 8.0116 | 24900.05
02.003.001.007 | Armação aço CA-50, diâmetro 12,5mm para blocos e baldrames - corte e dobra em obra# |  |  |  |  | kg | 168 |  | 7.6434 | 1284.09
02.003.002 | Casa tipo 02 | [8 empty] | 28216.63
02.003.002.001 | Armação aço CA - 60, diâmetro 5,0mm para estacas, corte e dobra em obra# |  |  |  |  | kg | 229.82 |  | 9.0158 | 2072.01
02.003.002.002 | Armação aço CA - 50, diâmetro 8,0mm para estacas, corte e dobra em obra# |  |  |  |  | kg | 497.7 |  | 8.0084 | 3985.78
02.003.002.003 | Armação aço CA-60, diâmetro 5,0mm para blocos e baldrames - corte e dobra em obra# |  |  |  |  | kg | 217 |  | 9.3124 | 2020.79
02.003.002.004 | Armação aço CA-50, diâmetro 6,3mm para blocos e baldrames - corte e dobra em obra# |  |  |  |  | kg | 105 |  | 8.194 | 860.37
02.003.002.005 | Armação aço CA-50, diâmetro 8,0mm para blocos e baldrames - corte e dobra em obra# |  |  |  |  | kg | 1519 |  | 8.3816 | 12731.65
02.003.002.006 | Armação aço CA-50, diâmetro 10,0mm para blocos e baldrames - corte e dobra em obra# |  |  |  |  | kg | 777 |  | 8.0116 | 6225.01
02.003.002.007 | Armação aço CA-50, diâmetro 12,5mm para blocos e baldrames - corte e dobra em obra# |  |  |  |  | kg | 42 |  | 7.6434 | 321.02
02.003.003 | Casa tipo 03 | [8 empty] | 20154.77
02.003.003.001 | Armação aço CA - 60, diâmetro 5,0mm para estacas, corte e dobra em obra# |  |  |  |  | kg | 164.16 |  | 9.0158 | 1480.03
02.003.003.002 | Armação aço CA - 50, diâmetro 8,0mm para estacas, corte e dobra em obra# |  |  |  |  | kg | 355.5 |  | 8.0084 | 2846.99
02.003.003.003 | Armação aço CA-60, diâmetro 5,0mm para blocos e baldrames - corte e dobra em obra# |  |  |  |  | kg | 155 |  | 9.3124 | 1443.42
02.003.003.004 | Armação aço CA-50, diâmetro 6,3mm para blocos e baldrames - corte e dobra em obra# |  |  |  |  | kg | 75 |  | 8.194 | 614.55
02.003.003.005 | Armação aço CA-50, diâmetro 8,0mm para blocos e baldrames - corte e dobra em obra# |  |  |  |  | kg | 1085 |  | 8.3816 | 9094.04
02.003.003.006 | Armação aço CA-50, diâmetro 10,0mm para blocos e baldrames - corte e dobra em obra# |  |  |  |  | kg | 555 |  | 8.0116 | 4446.44
02.003.003.007 | Armação aço CA-50, diâmetro 12,5mm para blocos e baldrames - corte e dobra em obra# |  |  |  |  | kg | 30 |  | 7.6434 | 229.3
02.003.004 | Casa tipo 04 | [8 empty] | 8061.87
02.003.004.001 | Armação aço CA - 60, diâmetro 5,0mm para estacas, corte e dobra em obra# |  |  |  |  | kg | 65.66 |  | 9.0158 | 591.98
02.003.004.002 | Armação aço CA - 50, diâmetro 8,0mm para estacas, corte e dobra em obra# |  |  |  |  | kg | 142.2 |  | 8.0084 | 1138.79
02.003.004.003 | Armação aço CA-60, diâmetro 5,0mm para blocos e baldrames - corte e dobra em obra# |  |  |  |  | kg | 62 |  | 9.3124 | 577.37
02.003.004.004 | Armação aço CA-50, diâmetro 6,3mm para blocos e baldrames - corte e dobra em obra# |  |  |  |  | kg | 30 |  | 8.194 | 245.82
02.003.004.005 | Armação aço CA-50, diâmetro 8,0mm para blocos e baldrames - corte e dobra em obra# |  |  |  |  | kg | 434 |  | 8.3816 | 3637.61
02.003.004.006 | Armação aço CA-50, diâmetro 10,0mm para blocos e baldrames - corte e dobra em obra# |  |  |  |  | kg | 222 |  | 8.0116 | 1778.58
02.003.004.007 | Armação aço CA-50, diâmetro 12,5mm para blocos e baldrames - corte e dobra em obra# |  |  |  |  | kg | 12 |  | 7.6434 | 91.72
02.004 | FORMA | [8 empty] | 33946.58
02.004.001 | Casa tipo 01 | [8 empty] | 22631.06
02.004.001.001 | Fabricação de fôrma para blocos e baldrames, em chapas de madeira compensada resinada# |  |  |  |  | m2 | 247.8 |  | 44.7171 | 11080.9
02.004.001.002 | Montagem e desmontagem de fôrma de blocos e baldrames, em chapa de madeira resinada# |  |  |  |  | m2 | 991.2 |  | 11.6527 | 11550.16
02.004.002 | Casa tipo 02 | [8 empty] | 5657.76
02.004.002.001 | Fabricação de fôrma para blocos e baldrames, em chapas de madeira compensada resinada# |  |  |  |  | m2 | 61.95 |  | 44.7171 | 2770.22
02.004.002.002 | Montagem e desmontagem de fôrma de blocos e baldrames, em chapa de madeira resinada# |  |  |  |  | m2 | 247.8 |  | 11.6527 | 2887.54
02.004.003 | Casa tipo 03 | [8 empty] | 4041.26
02.004.003.001 | Fabricação de fôrma para blocos e baldrames, em chapas de madeira compensada resinada# |  |  |  |  | m2 | 44.25 |  | 44.7171 | 1978.73
02.004.003.002 | Montagem e desmontagem de fôrma de blocos e baldrames, em chapa de madeira resinada# |  |  |  |  | m2 | 177 |  | 11.6527 | 2062.53
02.004.004 | Casa tipo 04 | [8 empty] | 1616.5
02.004.004.001 | Fabricação de fôrma para blocos e baldrames, em chapas de madeira compensada resinada# |  |  |  |  | m2 | 17.7 |  | 44.7171 | 791.49
02.004.004.002 | Montagem e desmontagem de fôrma de blocos e baldrames, em chapa de madeira resinada# |  |  |  |  | m2 | 70.8 |  | 11.6527 | 825.01
02.005 | MÃO DE OBRA | [8 empty] | 296351.5
02.005.001 | Casa tipo 01 | [8 empty] | 197237.69
02.005.001.001 | Mão de obra para execução de blocos e estacas# |  |  |  |  | m2 | 2871.68 |  | 25 | 71792
02.005.001.002 | Mão de obra para execução de vigas baldrames# |  |  |  |  | m2 | 2871.68 |  | 30 | 86150.4
02.005.001.003 | Mão de obra para corte, dobra e montagem de aço# |  |  |  |  | kg | 13550.1 |  | 2.9 | 39295.29
02.005.002 | Casa tipo 02 | [8 empty] | 49309.41
02.005.002.001 | Mão de obra para execução de blocos e estacas# |  |  |  |  | m2 | 717.92 |  | 25 | 17948
02.005.002.002 | Mão de obra para execução de vigas baldrames# |  |  |  |  | m2 | 717.92 |  | 30 | 21537.6
02.005.002.003 | Mão de obra para corte, dobra e montagem de aço# |  |  |  |  | kg | 3387.52 |  | 2.9 | 9823.81
02.005.003 | Casa tipo 03 | [8 empty] | 35716.01
02.005.003.001 | Mão de obra para execução de blocos e estacas# |  |  |  |  | m2 | 521.8 |  | 25 | 13045
02.005.003.002 | Mão de obra para execução de vigas baldrames# |  |  |  |  | m2 | 521.8 |  | 30 | 15654
02.005.003.003 | Mão de obra para corte, dobra e montagem de aço# |  |  |  |  | kg | 2419.66 |  | 2.9 | 7017.01
02.005.004 | Casa tipo 04 | [8 empty] | 14088.39
02.005.004.001 | Mão de obra para execução de blocos e estacas# |  |  |  |  | m2 | 205.12 |  | 25 | 5128
02.005.004.002 | Mão de obra para execução de vigas baldrames# |  |  |  |  | m2 | 205.12 |  | 30 | 6153.6
02.005.004.003 | Mão de obra para corte, dobra e montagem de aço# |  |  |  |  | kg | 967.86 |  | 2.9 | 2806.79
03 | SUPRAESTRUTURA | [8 empty] | 2271107.11
03.001 | FORMA | [8 empty] | 306435.6
03.001.001 | Casa tipo 01 | [8 empty] | 86212.3
03.001.001.001 | Fabricação de fôrma para pilares, em chapas de madeira compensada plastificada, e = 18mm# |  |  |  |  | m2 | 238 |  | 109.1887 | 25986.91
03.001.001.002 | Fabricação de fôrma para vigas, em chapas de madeira compensada plastificada, e = 18mm# |  |  |  |  | m2 | 261.33 |  | 84.3723 | 22049.01
03.001.001.003 | Fabricação de fôrma para lajes, em chapas de madeira compensada plastificada, e = 18mm# |  |  |  |  | m2 | 346.5 |  | 65.085 | 22551.95
03.001.001.004 | Montagem e desmontagem de fôrma de pilares, em chapa de madeira compensada plastificada# |  |  |  |  | m2 | 1428 |  | 2.1731 | 3103.19
03.001.001.005 | Montagem e desmontagem de fôrma de vigas, em chapa de madeira compensada plastificada# |  |  |  |  | m2 | 1568 |  | 2.4779 | 3885.35
03.001.001.006 | Montagem e desmontagem de fôrma de lajes, em chapa de madeira compensada plastificada# |  |  |  |  | m2 | 2772 |  | 3.1154 | 8635.89
03.001.002 | Casa tipo 02 | [8 empty] | 74821.93
03.001.002.001 | Fabricação de fôrma para pilares, em chapas de madeira compensada plastificada, e = 18mm# |  |  |  |  | m2 | 238 |  | 109.1887 | 25986.91
03.001.002.002 | Fabricação de fôrma para vigas, em chapas de madeira compensada plastificada, e = 18mm# |  |  |  |  | m2 | 265.07 |  | 84.3723 | 22364.57
03.001.002.003 | Fabricação de fôrma para lajes, em chapas de madeira compensada plastificada, e = 18mm# |  |  |  |  | m2 | 346.5 |  | 65.085 | 22551.95
03.001.002.004 | Montagem e desmontagem de fôrma de pilares, em chapa de madeira compensada plastificada# |  |  |  |  | m2 | 357 |  | 2.1731 | 775.8
03.001.002.005 | Montagem e desmontagem de fôrma de vigas, em chapa de madeira compensada plastificada# |  |  |  |  | m2 | 397 |  | 2.4779 | 983.73
03.001.002.006 | Montagem e desmontagem de fôrma de lajes, em chapa de madeira compensada plastificada# |  |  |  |  | m2 | 693 |  | 3.1154 | 2158.97
03.001.003 | Casa tipo 03 | [8 empty] | 73377.94
03.001.003.001 | Fabricação de fôrma para pilares, em chapas de madeira compensada plastificada, e = 18mm# |  |  |  |  | m2 | 238 |  | 109.1887 | 25986.91
03.001.003.002 | Fabricação de fôrma para vigas, em chapas de madeira compensada plastificada, e = 18mm# |  |  |  |  | m2 | 261.33 |  | 84.3723 | 22049.01
03.001.003.003 | Fabricação de fôrma para lajes, em chapas de madeira compensada plastificada, e = 18mm# |  |  |  |  | m2 | 346.5 |  | 65.085 | 22551.95
03.001.003.004 | Montagem e desmontagem de fôrma de pilares, em chapa de madeira compensada plastificada# |  |  |  |  | m2 | 255 |  | 2.1731 | 554.14
03.001.003.005 | Montagem e desmontagem de fôrma de vigas, em chapa de madeira compensada plastificada# |  |  |  |  | m2 | 280 |  | 2.4779 | 693.81
03.001.003.006 | Montagem e desmontagem de fôrma de lajes, em chapa de madeira compensada plastificada# |  |  |  |  | m2 | 495 |  | 3.1154 | 1542.12
03.001.004 | Casa tipo 04 | [8 empty] | 72023.43
03.001.004.001 | Fabricação de fôrma para pilares, em chapas de madeira compensada plastificada, e = 18mm# |  |  |  |  | m2 | 238 |  | 109.1887 | 25986.91
03.001.004.002 | Fabricação de fôrma para vigas, em chapas de madeira compensada plastificada, e = 18mm# |  |  |  |  | m2 | 265.07 |  | 84.3723 | 22364.57
03.001.004.003 | Fabricação de fôrma para lajes, em chapas de madeira compensada plastificada, e = 18mm# |  |  |  |  | m2 | 346.5 |  | 65.085 | 22551.95
03.001.004.004 | Montagem e desmontagem de fôrma de pilares, em chapa de madeira compensada plastificada# |  |  |  |  | m2 | 102 |  | 2.1731 | 221.66
03.001.004.005 | Montagem e desmontagem de fôrma de vigas, em chapa de madeira compensada plastificada# |  |  |  |  | m2 | 113.6 |  | 2.4779 | 281.49
03.001.004.006 | Montagem e desmontagem de fôrma de lajes, em chapa de madeira compensada plastificada# |  |  |  |  | m2 | 198 |  | 3.1154 | 616.85
03.002 | ARMADURA | [8 empty] | 714558.93
03.002.001 | Casa tipo 01 | [8 empty] | 476372.6
03.002.001.001 | Armação aço CA - 60, diâmetro de 5,0mm para supraestrutura, corte e dobra em obra# |  |  |  |  | kg | 2968 |  | 9.3124 | 27639.2
03.002.001.002 | Armação aço CA - 50, diâmetro de 6,3mm para supraestrutura, corte e dobra em obra# |  |  |  |  | kg | 11396 |  | 8.194 | 93378.82
03.002.001.003 | Armação aço CA - 50, diâmetro de 8,0mm para supraestrutura, corte e dobra em obra# |  |  |  |  | kg | 21000 |  | 8.3816 | 176013.6
03.002.001.004 | Armação aço CA - 50, diâmetro de 10,0mm para supraestrutura, corte e dobra em obra# |  |  |  |  | kg | 6888 |  | 8.0116 | 55183.9
03.002.001.005 | Armação aço CA - 50, diâmetro de 12,5mm para supraestrutura, corte e dobra em obra# |  |  |  |  | kg | 10276 |  | 7.6434 | 78543.58
03.002.001.006 | Armação aço CA - 50, diâmetro de 16,0mm para supraestrutura, corte e dobra em obra# |  |  |  |  | kg | 5992 |  | 7.6124 | 45613.5
03.002.002 | Casa tipo 02 | [8 empty] | 119093.16
03.002.002.001 | Armação aço CA - 60, diâmetro de 5,0mm para supraestrutura, corte e dobra em obra# |  |  |  |  | kg | 742 |  | 9.3124 | 6909.8
03.002.002.002 | Armação aço CA - 50, diâmetro de 6,3mm para supraestrutura, corte e dobra em obra# |  |  |  |  | kg | 2849 |  | 8.194 | 23344.71
03.002.002.003 | Armação aço CA - 50, diâmetro de 8,0mm para supraestrutura, corte e dobra em obra# |  |  |  |  | kg | 5250 |  | 8.3816 | 44003.4
03.002.002.004 | Armação aço CA - 50, diâmetro de 10,0mm para supraestrutura, corte e dobra em obra# |  |  |  |  | kg | 1722 |  | 8.0116 | 13795.98
03.002.002.005 | Armação aço CA - 50, diâmetro de 12,5mm para supraestrutura, corte e dobra em obra# |  |  |  |  | kg | 2569 |  | 7.6434 | 19635.89
03.002.002.006 | Armação aço CA - 50, diâmetro de 16,0mm para supraestrutura, corte e dobra em obra# |  |  |  |  | kg | 1498 |  | 7.6124 | 11403.38
03.002.003 | Casa tipo 03 | [8 empty] | 85066.54
03.002.003.001 | Armação aço CA - 60, diâmetro de 5,0mm para supraestrutura, corte e dobra em obra# |  |  |  |  | kg | 530 |  | 9.3124 | 4935.57
03.002.003.002 | Armação aço CA - 50, diâmetro de 6,3mm para supraestrutura, corte e dobra em obra# |  |  |  |  | kg | 2035 |  | 8.194 | 16674.79
03.002.003.003 | Armação aço CA - 50, diâmetro de 8,0mm para supraestrutura, corte e dobra em obra# |  |  |  |  | kg | 3750 |  | 8.3816 | 31431
03.002.003.004 | Armação aço CA - 50, diâmetro de 10,0mm para supraestrutura, corte e dobra em obra# |  |  |  |  | kg | 1230 |  | 8.0116 | 9854.27
03.002.003.005 | Armação aço CA - 50, diâmetro de 12,5mm para supraestrutura, corte e dobra em obra# |  |  |  |  | kg | 1835 |  | 7.6434 | 14025.64
03.002.003.006 | Armação aço CA - 50, diâmetro de 16,0mm para supraestrutura, corte e dobra em obra# |  |  |  |  | kg | 1070 |  | 7.6124 | 8145.27
03.002.004 | Casa tipo 04 | [8 empty] | 34026.63
03.002.004.001 | Armação aço CA - 60, diâmetro de 5,0mm para supraestrutura, corte e dobra em obra# |  |  |  |  | kg | 212 |  | 9.3124 | 1974.23
03.002.004.002 | Armação aço CA - 50, diâmetro de 6,3mm para supraestrutura, corte e dobra em obra# |  |  |  |  | kg | 814 |  | 8.194 | 6669.92
03.002.004.003 | Armação aço CA - 50, diâmetro de 8,0mm para supraestrutura, corte e dobra em obra# |  |  |  |  | kg | 1500 |  | 8.3816 | 12572.4
03.002.004.004 | Armação aço CA - 50, diâmetro de 10,0mm para supraestrutura, corte e dobra em obra# |  |  |  |  | kg | 492 |  | 8.0116 | 3941.71
03.002.004.005 | Armação aço CA - 50, diâmetro de 12,5mm para supraestrutura, corte e dobra em obra# |  |  |  |  | kg | 734 |  | 7.6434 | 5610.26
03.002.004.006 | Armação aço CA - 50, diâmetro de 16,0mm para supraestrutura, corte e dobra em obra# |  |  |  |  | kg | 428 |  | 7.6124 | 3258.11
03.003 | CONCRETO | [8 empty] | 352879.4
03.003.001 | Casa tipo 01 | [8 empty] | 235252.92
03.003.001.001 | Concreto usinado bombeável, para supraestrutura, fck 30MPa, com brita 0, slump 10+/-2, incluindo serviço de bombeamento# |  |  |  |  | m3 | 445.2 |  | 401.1 | 178569.72
03.003.001.002 | Concreto usinado bombeável, para supraestrutura, fck 30MPa, com aditivo cristalizante, brita 0, slump 10+/-2, incluindo serviço de bombeamento# |  |  |  |  | m3 | 112 |  | 506.1 | 56683.2
03.003.002 | Casa tipo 02 | [8 empty] | 58813.24
03.003.002.001 | Concreto usinado bombeável, para supraestrutura, fck 30MPa, com brita 0, slump 10+/-2, incluindo serviço de bombeamento# |  |  |  |  | m3 | 111.3 |  | 401.1 | 44642.44
03.003.002.002 | Concreto usinado bombeável, para supraestrutura, fck 30MPa, com aditivo cristalizante, brita 0, slump 10+/-2, incluindo serviço de bombeamento# |  |  |  |  | m3 | 28 |  | 506.1 | 14170.8
03.003.003 | Casa tipo 03 | [8 empty] | 42009.46
03.003.003.001 | Concreto usinado bombeável, para supraestrutura, fck 30MPa, com brita 0, slump 10+/-2, incluindo serviço de bombeamento# |  |  |  |  | m3 | 79.5 |  | 401.1 | 31887.46
03.003.003.002 | Concreto usinado bombeável, para supraestrutura, fck 30MPa, com aditivo cristalizante, brita 0, slump 10+/-2, incluindo serviço de bombeamento# |  |  |  |  | m3 | 20 |  | 506.1 | 10122
03.003.004 | Casa tipo 04 | [8 empty] | 16803.78
03.003.004.001 | Concreto usinado bombeável, para supraestrutura, fck 30MPa, com brita 0, slump 10+/-2, incluindo serviço de bombeamento# |  |  |  |  | m3 | 31.8 |  | 401.1 | 12754.98
03.003.004.002 | Concreto usinado bombeável, para supraestrutura, fck 30MPa, com aditivo cristalizante, brita 0, slump 10+/-2, incluindo serviço de bombeamento# |  |  |  |  | m3 | 8 |  | 506.1 | 4048.8
03.004 | COMPLEMENTARES | [8 empty] | 77094.38
03.004.001 | Casa tipo 01 | [8 empty] | 48421.93
03.004.001.001 | Locação de escoramento metálico - Casa tipo 01 |  |  |  |  | vb | 1 |  | 48421.93 | 48421.93
03.004.002 | Casa tipo 02 | [8 empty] | 13443.93
03.004.002.001 | Locação de escoramento metálico - Casa tipo 02 |  |  |  |  | vb | 1 |  | 13443.93 | 13443.93
03.004.003 | Casa tipo 03 | [8 empty] | 10112.69
03.004.003.001 | Locação de escoramento metálico - Casa tipo 03 |  |  |  |  | vb | 1 |  | 10112.69 | 10112.69
03.004.004 | Casa tipo 04 | [8 empty] | 5115.83
03.004.004.001 | Locação de escoramento metálico - Casa tipo 04 |  |  |  |  | vb | 1 |  | 5115.83 | 5115.83
03.005 | MÃO DE OBRA | [8 empty] | 820138.8
03.005.001 | Casa tipo 01 | [8 empty] | 545619.2
03.005.001.001 | Mão de obra para execução de estrutura de concreto armado em supraestrutura# |  |  |  |  | m2 | 2871.68 |  | 190 | 545619.2
03.005.002 | Casa tipo 02 | [8 empty] | 136404.8
03.005.002.001 | Mão de obra para execução de estrutura de concreto armado em supraestrutura# |  |  |  |  | m2 | 717.92 |  | 190 | 136404.8
03.005.003 | Casa tipo 03 | [8 empty] | 99142
03.005.003.001 | Mão de obra para execução de estrutura de concreto armado em supraestrutura# |  |  |  |  | m2 | 521.8 |  | 190 | 99142
03.005.004 | Casa tipo 04 | [8 empty] | 38972.8
03.005.004.001 | Mão de obra para execução de estrutura de concreto armado em supraestrutura# |  |  |  |  | m2 | 205.12 |  | 190 | 38972.8
04 | ALVENARIA, VEDAÇÕES E DIVISÓRIAS | [8 empty] | 567232.97
04.001 | ALVENARIA DE VEDAÇÃO COM BLOCOS CERÂMICOS | [8 empty] | 342120.18
04.001.001 | Casa tipo 01 | [8 empty] | 228755.67
04.001.001.001 | Alvenaria de vedação de blocos cerâmicos furados na horizontal de 11,5x19x19cm (espessura 11,5xcm) com argamassa estabilizada de assentamento# |  |  |  |  | m2 | 6440.96 |  | 32.0975 | 206738.71
04.001.001.002 | Alvenaria de vedação de blocos cerâmicos furados na horizontal de 11,5x19x19cm (espessura 11,5xcm) com argamassa estabilizada de assentamento, aplicados em muros de fechamento do sublote# |  |  |  |  | m2 | 685.94 |  | 32.0975 | 22016.96
04.001.002 | Casa tipo 02 | [8 empty] | 57204.16
04.001.002.001 | Alvenaria de vedação de blocos cerâmicos furados na horizontal de 11,5x19x19cm (espessura 11,5xcm) com argamassa estabilizada de assentamento# |  |  |  |  | m2 | 1610.71 |  | 32.0975 | 51699.76
04.001.002.002 | Alvenaria de vedação de blocos cerâmicos furados na horizontal de 11,5x19x19cm (espessura 11,5xcm) com argamassa estabilizada de assentamento, aplicados em muros de fechamento do sublote# |  |  |  |  | m2 | 171.49 |  | 32.0975 | 5504.4
04.001.003 | Casa tipo 03 | [8 empty] | 40114.49
04.001.003.001 | Alvenaria de vedação de blocos cerâmicos furados na horizontal de 11,5x19x19cm (espessura 11,5xcm) com argamassa estabilizada de assentamento# |  |  |  |  | m2 | 1127.28 |  | 32.0975 | 36182.87
04.001.003.002 | Alvenaria de vedação de blocos cerâmicos furados na horizontal de 11,5x19x19cm (espessura 11,5xcm) com argamassa estabilizada de assentamento, aplicados em muros de fechamento do sublote# |  |  |  |  | m2 | 122.49 |  | 32.0975 | 3931.62
04.001.004 | Casa tipo 04 | [8 empty] | 16045.86
04.001.004.001 | Alvenaria de vedação de blocos cerâmicos furados na horizontal de 11,5x19x19cm (espessura 11,5xcm) com argamassa estabilizada de assentamento# |  |  |  |  | m2 | 450.91 |  | 32.0975 | 14473.08
04.001.004.002 | Alvenaria de vedação de blocos cerâmicos furados na horizontal de 11,5x19x19cm (espessura 11,5xcm) com argamassa estabilizada de assentamento, aplicados em muros de fechamento do sublote# |  |  |  |  | m2 | 49 |  | 32.0975 | 1572.78
04.002 | SERVIÇOS COMPLEMENTARES | [8 empty] | 52451.99
04.002.001 | Casa tipo 01 | [8 empty] | 34277.94
04.002.001.001 | Verga/contraverga de concreto, moldada in loco# |  |  |  |  | m | 890.4 |  | 33.686 | 29994.01
04.002.001.002 | Tela soldada para ligação alvenaria/estrutura para blocos de 09 a 14cm# |  |  |  |  | un | 3221 |  | 1.33 | 4283.93
04.002.002 | Casa tipo 02 | [8 empty] | 8570.48
04.002.002.001 | Verga/contraverga de concreto, moldada in loco# |  |  |  |  | m | 222.6 |  | 33.686 | 7498.5
04.002.002.002 | Tela soldada para ligação alvenaria/estrutura para blocos de 09 a 14cm# |  |  |  |  | un | 806 |  | 1.33 | 1071.98
04.002.003 | Casa tipo 03 | [8 empty] | 6998.87
04.002.003.001 | Verga/contraverga de concreto, moldada in loco# |  |  |  |  | m | 185.5 |  | 33.686 | 6248.75
04.002.003.002 | Tela soldada para ligação alvenaria/estrutura para blocos de 09 a 14cm# |  |  |  |  | un | 564 |  | 1.33 | 750.12
04.002.004 | Casa tipo 04 | [8 empty] | 2604.7
04.002.004.001 | Verga/contraverga de concreto, moldada in loco# |  |  |  |  | m | 68.4 |  | 33.686 | 2304.12
04.002.004.002 | Tela soldada para ligação alvenaria/estrutura para blocos de 09 a 14cm# |  |  |  |  | un | 226 |  | 1.33 | 300.58
04.003 | MÃO DE OBRA | [8 empty] | 172660.8
04.003.001 | Casa tipo 01 | [8 empty] | 114867.2
04.003.001.001 | Mão de obra para vedações internas e externas - assentamento de blocos cerâmicos# |  |  |  |  | m2 | 2871.68 |  | 40 | 114867.2
04.003.002 | Casa tipo 02 | [8 empty] | 28716.8
04.003.002.001 | Mão de obra para vedações internas e externas - assentamento de blocos cerâmicos# |  |  |  |  | m2 | 717.92 |  | 40 | 28716.8
04.003.003 | Casa tipo 03 | [8 empty] | 20872
04.003.003.001 | Mão de obra para vedações internas e externas - assentamento de blocos cerâmicos# |  |  |  |  | m2 | 521.8 |  | 40 | 20872
04.003.004 | Casa tipo 04 | [8 empty] | 8204.8
04.003.004.001 | Mão de obra para vedações internas e externas - assentamento de blocos cerâmicos# |  |  |  |  | m2 | 205.12 |  | 40 | 8204.8
05 | SISTEMAS E INSTALAÇÕES ELÉTRICAS | [8 empty] | 577534
05.001 | ENTRADA DE ENERGIA | [8 empty] | 25200
05.001.001 | Casa tipo 01 | [8 empty] | 16800
05.001.001.001 | Entrada de energia - Casa tipo 01 |  |  |  |  | vb | 1 |  | 16800 | 16800
05.001.002 | Casa tipo 02 | [8 empty] | 4200
05.001.002.001 | Entrada de energia - Casa tipo 02 |  |  |  |  | vb | 1 |  | 4200 | 4200
05.001.003 | Casa tipo 03 | [8 empty] | 3000
05.001.003.001 | Entrada de energia - Casa tipo 03 |  |  |  |  | vb | 1 |  | 3000 | 3000
05.001.004 | Casa tipo 04 | [8 empty] | 1200
05.001.004.001 | Entrada de energia - Casa tipo 04 |  |  |  |  | vb | 1 |  | 1200 | 1200
05.002 | QUADROS ELÉTRICOS E DISJUNTORES | [8 empty] | 68808
05.002.001 | Casa tipo 01 | [8 empty] | 45808
05.002.001.001 | Quadros elétricos e disjuntores - Casa tipo 01 |  |  |  |  | vb | 1 |  | 45808 | 45808
05.002.002 | Casa tipo 02 | [8 empty] | 11500
05.002.002.001 | Quadros elétricos e disjuntores - Casa tipo 02 |  |  |  |  | vb | 1 |  | 11500 | 11500
05.002.003 | Casa tipo 03 | [8 empty] | 8200
05.002.003.001 | Quadros elétricos e disjuntores - Casa tipo 03 |  |  |  |  | vb | 1 |  | 8200 | 8200
05.002.004 | Casa tipo 04 | [8 empty] | 3300
05.002.004.001 | Quadros elétricos e disjuntores - Casa tipo 04 |  |  |  |  | vb | 1 |  | 3300 | 3300
05.003 | ELETRODUTOS E ELETROCALHAS | [8 empty] | 65050
05.003.001 | Casa tipo 01 | [8 empty] | 43300
05.003.001.001 | Eletrodutos e Eletrocalhas - Casa tipo 01 |  |  |  |  | vb | 1 |  | 43300 | 43300
05.003.002 | Casa tipo 02 | [8 empty] | 10900
05.003.002.001 | Eletrodutos e Eletrocalhas - Casa tipo 02 |  |  |  |  | vb | 1 |  | 10900 | 10900
05.003.003 | Casa tipo 03 | [8 empty] | 7750
05.003.003.001 | Eletrodutos e Eletrocalhas - Casa tipo 03 |  |  |  |  | vb | 1 |  | 7750 | 7750
05.003.004 | Casa tipo 04 | [8 empty] | 3100
05.003.004.001 | Eletrodutos e Eletrocalhas - Casa tipo 04 |  |  |  |  | vb | 1 |  | 3100 | 3100
05.004 | FIOS E CABOS ELÉTRICOS | [8 empty] | 107850
05.004.001 | Casa tipo 01 | [8 empty] | 71800
05.004.001.001 | Fios e cabos elétricos - Casa tipo 01 |  |  |  |  | vb | 1 |  | 71800 | 71800
05.004.002 | Casa tipo 02 | [8 empty] | 18000
05.004.002.001 | Fios e cabos elétricos - Casa tipo 02 |  |  |  |  | vb | 1 |  | 18000 | 18000
05.004.003 | Casa tipo 03 | [8 empty] | 12850
05.004.003.001 | Fios e cabos elétricos - Casa tipo 03 |  |  |  |  | vb | 1 |  | 12850 | 12850
05.004.004 | Casa tipo 04 | [8 empty] | 5200
05.004.004.001 | Fios e cabos elétricos - Casa tipo 04 |  |  |  |  | vb | 1 |  | 5200 | 5200
05.005 | PONTOS DE TOMADAS E INTERRUPTORES | [8 empty] | 51900
05.005.001 | Casa tipo 01 | [8 empty] | 34500
05.005.001.001 | Pontos de tomadas e interruptores - Casa tipo 01 |  |  |  |  | vb | 1 |  | 34500 | 34500
05.005.002 | Casa tipo 02 | [8 empty] | 8700
05.005.002.001 | Pontos de tomadas e interruptores - Casa tipo 02 |  |  |  |  | vb | 1 |  | 8700 | 8700
05.005.003 | Casa tipo 03 | [8 empty] | 6200
05.005.003.001 | Pontos de tomadas e interruptores - Casa tipo 03 |  |  |  |  | vb | 1 |  | 6200 | 6200
05.005.004 | Casa tipo 04 | [8 empty] | 2500
05.005.004.001 | Pontos de tomadas e interruptores - Casa tipo 04 |  |  |  |  | vb | 1 |  | 2500 | 2500
05.006 | LUMINÁRIAS, LÂMPADAS E ACESSÓRIOS | [8 empty] | 43350
05.006.001 | Casa tipo 01 | [8 empty] | 28800
05.006.001.001 | Luminárias, lâmpadas e acessórios - Casa tipo 01 |  |  |  |  | vb | 1 |  | 28800 | 28800
05.006.002 | Casa tipo 02 | [8 empty] | 7250
05.006.002.001 | Luminárias, lâmpadas e acessórios - Casa tipo 02 |  |  |  |  | vb | 1 |  | 7250 | 7250
05.006.003 | Casa tipo 03 | [8 empty] | 5200
05.006.003.001 | Luminárias, lâmpadas e acessórios - Casa tipo 03 |  |  |  |  | vb | 1 |  | 5200 | 5200
05.006.004 | Casa tipo 04 | [8 empty] | 2100
05.006.004.001 | Luminárias, lâmpadas e acessórios - Casa tipo 04 |  |  |  |  | vb | 1 |  | 2100 | 2100
05.007 | MÃO DE OBRA | [8 empty] | 215376
05.007.001 | Casa tipo 01 | [8 empty] | 143584
05.007.001.001 | Mão de obra para instalações elétricas# |  |  |  |  | m2 | 2871.68 |  | 50 | 143584
05.007.002 | Casa tipo 02 | [8 empty] | 35896
05.007.002.001 | Mão de obra para instalações elétricas# |  |  |  |  | m2 | 717.92 |  | 50 | 35896
05.007.003 | Casa tipo 03 | [8 empty] | 25640
05.007.003.001 | Mão de obra para instalações elétricas# |  |  |  |  | m2 | 512.8 |  | 50 | 25640
05.007.004 | Casa tipo 04 | [8 empty] | 10256
05.007.004.001 | Mão de obra para instalações elétricas# |  |  |  |  | m2 | 205.12 |  | 50 | 10256
06 | SISTEMAS E INSTALAÇÕES HIDROSSANITÁRIAS E DRENAGEM | [8 empty] | 544485.83
06.001 | INSTALAÇÕES DE ÁGUA FRIA | [8 empty] | 71400
06.001.001 | Casa tipo 01 | [8 empty] | 47500
06.001.001.001 | Instalações de água fria - Casa tipo 01 |  |  |  |  | vb | 1 |  | 47500 | 47500
06.001.002 | Casa tipo 02 | [8 empty] | 12000
06.001.002.001 | Instalações de água fria - Casa tipo 02 |  |  |  |  | vb | 1 |  | 12000 | 12000
06.001.003 | Casa tipo 03 | [8 empty] | 8500
06.001.003.001 | Instalações de água fria - Casa tipo 03 |  |  |  |  | vb | 1 |  | 8500 | 8500
06.001.004 | Casa tipo 04 | [8 empty] | 3400
06.001.004.001 | Instalações de água fria - Casa tipo 04 |  |  |  |  | vb | 1 |  | 3400 | 3400
06.002 | INSTALAÇÕES DE ÁGUA QUENTE | [8 empty] | 67500
06.002.001 | Casa tipo 01 | [8 empty] | 47500
06.002.001.001 | Instalações de água quente - Casa tipo 01 |  |  |  |  | vb | 1 |  | 47500 | 47500
06.002.002 | Casa tipo 02 | [8 empty] | 9900
06.002.002.001 | Instalações de água quente - Casa tipo 02 |  |  |  |  | vb | 1 |  | 9900 | 9900
06.002.003 | Casa tipo 03 | [8 empty] | 7100
06.002.003.001 | Instalações de água quente - Casa tipo 03 |  |  |  |  | vb | 1 |  | 7100 | 7100
06.002.004 | Casa tipo 04 | [8 empty] | 3000
06.002.004.001 | Instalações de água quente - Casa tipo 04 |  |  |  |  | vb | 1 |  | 3000 | 3000
06.003 | INSTALAÇÕES DE ESGOTO / ÁGUA PLUVIAL | [8 empty] | 55400
06.003.001 | Casa tipo 01 | [8 empty] | 36800
06.003.001.001 | Instalações de esgoto/água pluvial - Casa tipo 01 |  |  |  |  | vb | 1 |  | 36800 | 36800
06.003.002 | Casa tipo 02 | [8 empty] | 9200
06.003.002.001 | Instalações de esgoto/água pluvial - Casa tipo 02 |  |  |  |  | vb | 1 |  | 9200 | 9200
06.003.003 | Casa tipo 03 | [8 empty] | 6700
06.003.003.001 | Instalações de esgoto/água pluvial - Casa tipo 03 |  |  |  |  | vb | 1 |  | 6700 | 6700
06.003.004 | Casa tipo 04 | [8 empty] | 2700
06.003.004.001 | Instalações de esgoto/água pluvial - Casa tipo 04 |  |  |  |  | vb | 1 |  | 2700 | 2700
06.004 | APARELHOS SANITÁRIOS, LOUÇAS, METAIS E ACESSÓRIOS | [8 empty] | 149800
06.004.001 | Casa tipo 01 | [8 empty] | 99400
06.004.001.001 | Louças e metais - Casa tipo 01 |  |  |  |  | vb | 1 |  | 99400 | 99400
06.004.002 | Casa tipo 02 | [8 empty] | 25000
06.004.002.001 | Louças e metais - Casa tipo 02 |  |  |  |  | vb | 1 |  | 25000 | 25000
06.004.003 | Casa tipo 03 | [8 empty] | 17900
06.004.003.001 | Louças e metais - Casa tipo 03 |  |  |  |  | vb | 1 |  | 17900 | 17900
06.004.004 | Casa tipo 04 | [8 empty] | 7500
06.004.004.001 | Louças e metais - Casa tipo 04 |  |  |  |  | vb | 1 |  | 7500 | 7500
06.005 | MÃO DE OBRA | [8 empty] | 200385.83
06.005.001 | Casa tipo 01 | [8 empty] | 133590.55
06.005.001.001 | Mão de obra para instalações hidrossanitárias# |  |  |  |  | m2 | 2871.68 |  | 46.52 | 133590.55
06.005.002 | Casa tipo 02 | [8 empty] | 33397.64
06.005.002.001 | Mão de obra para instalações hidrossanitárias# |  |  |  |  | m2 | 717.92 |  | 46.52 | 33397.64
06.005.003 | Casa tipo 03 | [8 empty] | 23855.46
06.005.003.001 | Mão de obra para instalações hidrossanitárias# |  |  |  |  | m2 | 512.8 |  | 46.52 | 23855.46
06.005.004 | Casa tipo 04 | [8 empty] | 9542.18
06.005.004.001 | Mão de obra para instalações hidrossanitárias# |  |  |  |  | m2 | 205.12 |  | 46.52 | 9542.18
07 | INSTALAÇÕES PREVENTIVAS E GLP | [8 empty] | 75837.6
07.001 | INSTALAÇÕES DE GÁS | [8 empty] | 54300
07.001.001 | Casa tipo 01 | [8 empty] | 36000
07.001.001.001 | Instalações de gás - Casa tipo 01 |  |  |  |  | vb | 1 |  | 36000 | 36000
07.001.002 | Casa tipo 02 | [8 empty] | 9000
07.001.002.001 | Instalações de gás - Casa tipo 02 |  |  |  |  | vb | 1 |  | 9000 | 9000
07.001.003 | Casa tipo 03 | [8 empty] | 6500
07.001.003.001 | Instalações de gás - Casa tipo 03 |  |  |  |  | vb | 1 |  | 6500 | 6500
07.001.004 | Casa tipo 04 | [8 empty] | 2800
07.001.004.001 | Instalações de gás - Casa tipo 04 |  |  |  |  | vb | 1 |  | 2800 | 2800
07.002 | MÃO DE OBRA | [8 empty] | 21537.6
07.002.001 | Casa tipo 01 | [8 empty] | 14358.4
07.002.001.001 | Mão de obra de instalações de gás# |  |  |  |  | m2 | 2871.68 |  | 5 | 14358.4
07.002.002 | Casa tipo 02 | [8 empty] | 3589.6
07.002.002.001 | Mão de obra de instalações de gás# |  |  |  |  | m2 | 717.92 |  | 5 | 3589.6
07.002.003 | Casa tipo 03 | [8 empty] | 2564
07.002.003.001 | Mão de obra de instalações de gás# |  |  |  |  | m2 | 512.8 |  | 5 | 2564
07.002.004 | Casa tipo 04 | [8 empty] | 1025.6
07.002.004.001 | Mão de obra de instalações de gás# |  |  |  |  | m2 | 205.12 |  | 5 | 1025.6
08 | CLIMATIZAÇÃO E EXAUSTÃO | [8 empty] | 293800
08.001 | CLIMATIZAÇÃO E EXAUSTÃO | [8 empty] | 293800
08.001.001 | Casa tipo 01 | [8 empty] | 195750
08.001.001.001 | Climatização - Casa 01 |  |  |  |  | vb | 1 |  | 100550 | 100550
08.001.001.002 | Exaustão mecânica da churrasqueira - Casa tipo 01 |  |  |  |  | vb | 1 |  | 95200 | 95200
08.001.002 | Casa tipo 02 | [8 empty] | 49000
08.001.002.001 | Climatização - Casa tipo 02 |  |  |  |  | vb | 1 |  | 25200 | 25200
08.001.002.002 | Exaustão mecânica da churrasqueira - Casa tipo 02 |  |  |  |  | vb | 1 |  | 23800 | 23800
08.001.003 | Casa tipo 03 | [8 empty] | 35000
08.001.003.001 | Climatização - Casa tipo 03 |  |  |  |  | vb | 1 |  | 18000 | 18000
08.001.003.002 | Exaustão mecânica da churrasqueira - Casa tipo 03 |  |  |  |  | vb | 1 |  | 17000 | 17000
08.001.004 | Casa tipo 04 | [8 empty] | 14050
08.001.004.001 | Climatização - Casa tipo 04 |  |  |  |  | vb | 1 |  | 7250 | 7250
08.001.004.002 | Exaustão mecânica da churrasqueira - Casa tipo 04 |  |  |  |  | vb | 1 |  | 6800 | 6800
09 | IMPERMEABILIZAÇÃO E TRATAMENTOS | [8 empty] | 80633.54
09.001 | IMPERMEABILIZAÇÃO DE BALDRAMES | [8 empty] | 14127.54
09.001.001 | Casa tipo 01 | [8 empty] | 9418.39
09.001.001.001 | Impermeabilização com argamassa polimérica, 3 demãos# |  |  |  |  | m2 | 836.15 |  | 11.264 | 9418.39
09.001.002 | Casa tipo 02 | [8 empty] | 2354.63
09.001.002.001 | Impermeabilização com argamassa polimérica, 3 demãos# |  |  |  |  | m2 | 209.04 |  | 11.264 | 2354.63
09.001.003 | Casa tipo 03 | [8 empty] | 1681.83
09.001.003.001 | Impermeabilização com argamassa polimérica, 3 demãos# |  |  |  |  | m2 | 149.31 |  | 11.264 | 1681.83
09.001.004 | Casa tipo 04 | [8 empty] | 672.69
09.001.004.001 | Impermeabilização com argamassa polimérica, 3 demãos# |  |  |  |  | m2 | 59.72 |  | 11.264 | 672.69
09.002 | REGULARIZAÇÃO E PROTEÇÃO MECÂNICA | [8 empty] | 2454.02
09.002.001 | Casa tipo 01 | [8 empty] | 1636.02
09.002.001.001 | Regularização de superfície para impermeabilização# |  |  |  |  | m2 | 425.88 |  | 3.8415 | 1636.02
09.002.002 | Casa tipo 02 | [8 empty] | 409
09.002.002.001 | Regularização de superfície para impermeabilização# |  |  |  |  | m2 | 106.47 |  | 3.8415 | 409
09.002.003 | Casa tipo 03 | [8 empty] | 292.15
09.002.003.001 | Regularização de superfície para impermeabilização# |  |  |  |  | m2 | 76.05 |  | 3.8415 | 292.15
09.002.004 | Casa tipo 04 | [8 empty] | 116.85
09.002.004.001 | Regularização de superfície para impermeabilização# |  |  |  |  | m2 | 30.42 |  | 3.8415 | 116.85
09.003 | IMPERMEABILIZAÇÃO FLEXÍVEL COM MEMBRANA | [8 empty] | 9441.58
09.003.001 | Casa tipo 01 | [8 empty] | 6269.04
09.003.001.001 | Impermeabilização com argamassa polimérica em peitoris# |  |  |  |  | m2 | 181.81 |  | 8.096 | 1471.93
09.003.001.002 | Impermeabilização com argamassa polimérica, 3 demãos# |  |  |  |  | m2 | 425.88 |  | 11.264 | 4797.11
09.003.002 | Casa tipo 02 | [8 empty] | 1567.24
09.003.002.001 | Impermeabilização com argamassa polimérica em peitoris# |  |  |  |  | m2 | 45.45 |  | 8.096 | 367.96
09.003.002.002 | Impermeabilização com argamassa polimérica, 3 demãos# |  |  |  |  | m2 | 106.47 |  | 11.264 | 1199.28
09.003.003 | Casa tipo 03 | [8 empty] | 1146.63
09.003.003.001 | Impermeabilização com argamassa polimérica em peitoris# |  |  |  |  | m2 | 35.82 |  | 8.096 | 290
09.003.003.002 | Impermeabilização com argamassa polimérica, 3 demãos# |  |  |  |  | m2 | 76.05 |  | 11.264 | 856.63
09.003.004 | Casa tipo 04 | [8 empty] | 458.67
09.003.004.001 | Impermeabilização com argamassa polimérica em peitoris# |  |  |  |  | m2 | 14.33 |  | 8.096 | 116.02
09.003.004.002 | Impermeabilização com argamassa polimérica, 3 demãos# |  |  |  |  | m2 | 30.42 |  | 11.264 | 342.65
09.004 | TRATAMENTOS | [8 empty] | 705.31
09.004.001 | Casa tipo 01 | [8 empty] | 470.2
09.004.001.001 | Tratamento de ralo com argamassa polimérica com fibras e véu de poliéster# |  |  |  |  | un | 140 |  | 3.3586 | 470.2
09.004.002 | Casa tipo 02 | [8 empty] | 117.55
09.004.002.001 | Tratamento de ralo com argamassa polimérica com fibras e véu de poliéster# |  |  |  |  | un | 35 |  | 3.3586 | 117.55
09.004.003 | Casa tipo 03 | [8 empty] | 83.97
09.004.003.001 | Tratamento de ralo com argamassa polimérica com fibras e véu de poliéster# |  |  |  |  | un | 25 |  | 3.3586 | 83.97
09.004.004 | Casa tipo 04 | [8 empty] | 33.59
09.004.004.001 | Tratamento de ralo com argamassa polimérica com fibras e véu de poliéster# |  |  |  |  | un | 10 |  | 3.3586 | 33.59
09.005 | MÃO DE OBRA | [8 empty] | 53905.09
09.005.001 | Casa tipo 01 | [8 empty] | 32859.29
09.005.001.001 | Mão de obra para impermeabilização de baldrames# |  |  |  |  | m2 | 425.88 |  | 22 | 9369.36
09.005.001.002 | Mão de obra para regularização de superfície impermeabilizada# |  |  |  |  | m2 | 425.88 |  | 11.93 | 5080.75
09.005.001.003 | Mão de obra para impermeabilização de peitoris# |  |  |  |  | m2 | 181.81 |  | 22 | 3999.82
09.005.001.004 | Mão de obra para impermeabilização com argamassa polimérica# |  |  |  |  | m2 | 425.88 |  | 22 | 9369.36
09.005.001.005 | Mão de obra para tratamento de ralo# |  |  |  |  | un | 140 |  | 36 | 5040
09.005.002 | Casa tipo 02 | [8 empty] | 10471.31
09.005.002.001 | Mão de obra para impermeabilização de baldrames# |  |  |  |  | m2 | 209.04 |  | 22 | 4598.88
09.005.002.002 | Mão de obra para regularização de superfície impermeabilizada# |  |  |  |  | m2 | 106.47 |  | 11.93 | 1270.19
09.005.002.003 | Mão de obra para impermeabilização de peitoris# |  |  |  |  | m2 | 45.45 |  | 22 | 999.9
09.005.002.004 | Mão de obra para impermeabilização com argamassa polimérica# |  |  |  |  | m2 | 106.47 |  | 22 | 2342.34
09.005.002.005 | Mão de obra para tratamento de ralo# |  |  |  |  | un | 35 |  | 36 | 1260
09.005.003 | Casa tipo 03 | [8 empty] | 7553.24
09.005.003.001 | Mão de obra para impermeabilização de baldrames# |  |  |  |  | m2 | 149.31 |  | 22 | 3284.82
09.005.003.002 | Mão de obra para regularização de superfície impermeabilizada# |  |  |  |  | m2 | 76.05 |  | 11.93 | 907.28
09.005.003.003 | Mão de obra para impermeabilização de peitoris# |  |  |  |  | m2 | 35.82 |  | 22 | 788.04
09.005.003.004 | Mão de obra para impermeabilização com argamassa polimérica# |  |  |  |  | m2 | 76.05 |  | 22 | 1673.1
09.005.003.005 | Mão de obra para tratamento de ralo# |  |  |  |  | un | 25 |  | 36 | 900
09.005.004 | Casa tipo 04 | [8 empty] | 3021.25
09.005.004.001 | Mão de obra para impermeabilização de baldrames# |  |  |  |  | m2 | 59.72 |  | 22 | 1313.84
09.005.004.002 | Mão de obra para regularização de superfície impermeabilizada# |  |  |  |  | m2 | 30.42 |  | 11.93 | 362.91
09.005.004.003 | Mão de obra para impermeabilização de peitoris# |  |  |  |  | m2 | 14.33 |  | 22 | 315.26
09.005.004.004 | Mão de obra para impermeabilização com argamassa polimérica# |  |  |  |  | m2 | 30.42 |  | 22 | 669.24
09.005.004.005 | Mão de obra para tratamento de ralo# |  |  |  |  | un | 10 |  | 36 | 360
10 | REVESTIMENTOS INTERNOS EM PISO E PAREDE | [8 empty] | 455830.56
10.001 | REVESTIMENTO INTERNO ARGAMASSADO EM PISO | [8 empty] | 95017.32
10.001.001 | Casa tipo 01 | [8 empty] | 63344.88
10.001.001.001 | Piso de concreto sobre solo, 8 cm# |  |  |  |  | m2 | 1455.72 |  | 33.9083 | 49360.99
10.001.001.002 | Regularização de piso em argamassa industrializada, espessura 2 cm# |  |  |  |  | m2 | 2336.88 |  | 5.984 | 13983.89
10.001.002 | Casa tipo 02 | [8 empty] | 15836.22
10.001.002.001 | Piso de concreto sobre solo, 8 cm# |  |  |  |  | m2 | 363.93 |  | 33.9083 | 12340.25
10.001.002.002 | Regularização de piso em argamassa industrializada, espessura 2 cm# |  |  |  |  | m2 | 584.22 |  | 5.984 | 3495.97
10.001.003 | Casa tipo 03 | [8 empty] | 11311.58
10.001.003.001 | Piso de concreto sobre solo, 8 cm# |  |  |  |  | m2 | 259.95 |  | 33.9083 | 8814.46
10.001.003.002 | Regularização de piso em argamassa industrializada, espessura 2 cm# |  |  |  |  | m2 | 417.3 |  | 5.984 | 2497.12
10.001.004 | Casa tipo 04 | [8 empty] | 4524.64
10.001.004.001 | Piso de concreto sobre solo, 8 cm# |  |  |  |  | m2 | 103.98 |  | 33.9083 | 3525.79
10.001.004.002 | Regularização de piso em argamassa industrializada, espessura 2 cm# |  |  |  |  | m2 | 166.92 |  | 5.984 | 998.85
10.002 | REVESTIMENTO INTERNO ARGAMASSADO EM PAREDE | [8 empty] | 147143.7
10.002.001 | Casa tipo 01 | [8 empty] | 91885
10.002.001.001 | Chapisco interno argamassa cimento e areia (1:4), aplicado em estrutura de concreto armado, aplicado com rolo# |  |  |  |  | m2 | 1781.3 |  | 0.2392 | 426.09
10.002.001.002 | Chapisco interno argamassa cimento e areia (1:3), aplicado em alvenarias internas, com colher de pedreiro# |  |  |  |  | m2 | 7125.2 |  | 1.0037 | 7151.56
10.002.001.003 | Massa única interna em argamassa industrializada, aplicação manual em paredes, espessura de 2 cm# |  |  |  |  | m2 | 7088.82 |  | 10.54 | 74716.16
10.002.001.004 | Chapisco interno argamassa cimento e areia (1:3), aplicado em muros de fechamento do sublote# |  |  |  |  | m2 | 830.86 |  | 1.0037 | 833.93
10.002.001.005 | Massa única interna em argamassa industrializada, aplicação em muros de fechamento do sublote, espessura de 2 cm# |  |  |  |  | m2 | 830.86 |  | 10.54 | 8757.26
10.002.002 | Casa tipo 02 | [8 empty] | 27833.53
10.002.002.001 | Chapisco interno argamassa cimento e areia (1:4), aplicado em estrutura de concreto armado, aplicado com rolo# |  |  |  |  | m2 | 446.58 |  | 0.2392 | 106.82
10.002.002.002 | Chapisco interno argamassa cimento e areia (1:3), aplicado em alvenarias internas, com colher de pedreiro# |  |  |  |  | m2 | 1786.34 |  | 1.0037 | 1792.95
10.002.002.003 | Massa única interna em argamassa industrializada, aplicação manual em paredes, espessura de 2 cm# |  |  |  |  | m2 | 2232.92 |  | 10.54 | 23534.98
10.002.002.004 | Chapisco interno argamassa cimento e areia (1:3), aplicado em muros de fechamento do sublote# |  |  |  |  | m2 | 207.8 |  | 1.0037 | 208.57
10.002.002.005 | Massa única interna em argamassa industrializada, aplicação em muros de fechamento do sublote, espessura de 2 cm# |  |  |  |  | m2 | 207.8 |  | 10.54 | 2190.21
10.002.003 | Casa tipo 03 | [8 empty] | 19587.98
10.002.003.001 | Chapisco interno argamassa cimento e areia (1:4), aplicado em estrutura de concreto armado, aplicado com rolo# |  |  |  |  | m2 | 313.85 |  | 0.2392 | 75.08
10.002.003.002 | Chapisco interno argamassa cimento e areia (1:3), aplicado em alvenarias internas, com colher de pedreiro# |  |  |  |  | m2 | 1255.41 |  | 1.0037 | 1260.05
10.002.003.003 | Massa única interna em argamassa industrializada, aplicação manual em paredes, espessura de 2 cm# |  |  |  |  | m2 | 1569.27 |  | 10.54 | 16540.11
10.002.003.004 | Chapisco interno argamassa cimento e areia (1:3), aplicado em muros de fechamento do sublote# |  |  |  |  | m2 | 148.37 |  | 1.0037 | 148.92
10.002.003.005 | Massa única interna em argamassa industrializada, aplicação em muros de fechamento do sublote, espessura de 2 cm# |  |  |  |  | m2 | 148.37 |  | 10.54 | 1563.82
10.002.004 | Casa tipo 04 | [8 empty] | 7837.19
10.002.004.001 | Chapisco interno argamassa cimento e areia (1:4), aplicado em estrutura de concreto armado, aplicado com rolo# |  |  |  |  | m2 | 125.58 |  | 0.2392 | 30.04
10.002.004.002 | Chapisco interno argamassa cimento e areia (1:3), aplicado em alvenarias internas, com colher de pedreiro# |  |  |  |  | m2 | 502.31 |  | 1.0037 | 504.17
10.002.004.003 | Massa única interna em argamassa industrializada, aplicação manual em paredes, espessura de 2 cm# |  |  |  |  | m2 | 627.88 |  | 10.54 | 6617.86
10.002.004.004 | Chapisco interno argamassa cimento e areia (1:3), aplicado em muros de fechamento do sublote# |  |  |  |  | m2 | 59.35 |  | 1.0037 | 59.57
10.002.004.005 | Massa única interna em argamassa industrializada, aplicação em muros de fechamento do sublote, espessura de 2 cm# |  |  |  |  | m2 | 59.35 |  | 10.54 | 625.55
10.003 | MÃO DE OBRA | [8 empty] | 213669.54
10.003.001 | Casa tipo 01 | [8 empty] | 142446.36
10.003.001.001 | Mão de obra para execução de piso de concreto# |  |  |  |  | m2 | 1455.72 |  | 15 | 21835.8
10.003.001.002 | Mão de obra para execução de reboco interno em paredes, incluso chapisco# |  |  |  |  | m2 | 2871.68 |  | 42 | 120610.56
10.003.002 | Casa tipo 02 | [8 empty] | 35611.59
10.003.002.001 | Mão de obra para execução de piso de concreto# |  |  |  |  | m2 | 363.93 |  | 15 | 5458.95
10.003.002.002 | Mão de obra para execução de reboco interno em paredes, incluso chapisco# |  |  |  |  | m2 | 717.92 |  | 42 | 30152.64
10.003.003 | Casa tipo 03 | [8 empty] | 25436.85
10.003.003.001 | Mão de obra para execução de piso de concreto# |  |  |  |  | m2 | 259.95 |  | 15 | 3899.25
10.003.003.002 | Mão de obra para execução de reboco interno em paredes, incluso chapisco# |  |  |  |  | m2 | 512.8 |  | 42 | 21537.6
10.003.004 | Casa tipo 04 | [8 empty] | 10174.74
10.003.004.001 | Mão de obra para execução de piso de concreto# |  |  |  |  | m2 | 103.98 |  | 15 | 1559.7
10.003.004.002 | Mão de obra para execução de reboco interno em paredes, incluso chapisco# |  |  |  |  | m2 | 205.12 |  | 42 | 8615.04
11 | REVESTIMENTOS E ACABAMENTOS INTERNOS EM TETO | [8 empty] | 199670.68
11.001 | REVESTIMENTO INTERNO ARGAMASSADO EM TETO | [8 empty] | 40048.72
11.001.001 | Casa tipo 01 | [8 empty] | 26699.11
11.001.001.001 | Chapisco de argamassa preparada em obra de cimento e areia (1:4), aplicado em teto com rolo# |  |  |  |  | m2 | 2476.91 |  | 0.2392 | 592.48
11.001.001.002 | Massa única interna em argamassa industrializada, aplicação manual em teto, espessura de 2 cm# |  |  |  |  | m2 | 2476.91 |  | 10.54 | 26106.63
11.001.002 | Casa tipo 02 | [8 empty] | 6674.8
11.001.002.001 | Chapisco de argamassa preparada em obra de cimento e areia (1:4), aplicado em teto com rolo# |  |  |  |  | m2 | 619.23 |  | 0.2392 | 148.12
11.001.002.002 | Massa única interna em argamassa industrializada, aplicação manual em teto, espessura de 2 cm# |  |  |  |  | m2 | 619.23 |  | 10.54 | 6526.68
11.001.003 | Casa tipo 03 | [8 empty] | 4767.75
11.001.003.001 | Chapisco de argamassa preparada em obra de cimento e areia (1:4), aplicado em teto com rolo# |  |  |  |  | m2 | 442.31 |  | 0.2392 | 105.8
11.001.003.002 | Massa única interna em argamassa industrializada, aplicação manual em teto, espessura de 2 cm# |  |  |  |  | m2 | 442.31 |  | 10.54 | 4661.95
11.001.004 | Casa tipo 04 | [8 empty] | 1907.06
11.001.004.001 | Chapisco de argamassa preparada em obra de cimento e areia (1:4), aplicado em teto com rolo# |  |  |  |  | m2 | 176.92 |  | 0.2392 | 42.32
11.001.004.002 | Massa única interna em argamassa industrializada, aplicação manual em teto, espessura de 2 cm# |  |  |  |  | m2 | 176.92 |  | 10.54 | 1864.74
11.002 | ACABAMENTO EM GESSO | [8 empty] | 39011.4
11.002.001 | Casa 01 | [8 empty] | 26007.56
11.002.001.001 | Forro de gesso acartonado, aplicação em áreas secas - material e mão de obra# |  |  |  |  | m2 | 495.382 |  | 52.5 | 26007.56
11.002.002 | Casa 02 | [8 empty] | 6501.92
11.002.002.001 | Forro de gesso acartonado, aplicação em áreas secas - material e mão de obra# |  |  |  |  | m2 | 123.846 |  | 52.5 | 6501.92
11.002.003 | Casa 03 | [8 empty] | 4644.26
11.002.003.001 | Forro de gesso acartonado, aplicação em áreas secas - material e mão de obra# |  |  |  |  | m2 | 88.462 |  | 52.5 | 4644.26
11.002.004 | Casa 04 | [8 empty] | 1857.66
11.002.004.001 | Forro de gesso acartonado, aplicação em áreas secas - material e mão de obra# |  |  |  |  | m2 | 35.384 |  | 52.5 | 1857.66
11.003 | MÃO DE OBRA | [8 empty] | 120610.56
11.003.001 | Casa tipo 01 | [8 empty] | 80407.04
11.003.001.001 | Mão de obra para execução de reboco em teto, incluso chapisco# |  |  |  |  | m2 | 2871.68 |  | 28 | 80407.04
11.003.002 | Casa tipo 02 | [8 empty] | 20101.76
11.003.002.001 | Mão de obra para execução de reboco em teto, incluso chapisco# |  |  |  |  | m2 | 717.92 |  | 28 | 20101.76
11.003.003 | Casa tipo 03 | [8 empty] | 14358.4
11.003.003.001 | Mão de obra para execução de reboco em teto, incluso chapisco# |  |  |  |  | m2 | 512.8 |  | 28 | 14358.4
11.003.004 | Casa tipo 04 | [8 empty] | 5743.36
11.003.004.001 | Mão de obra para execução de reboco em teto, incluso chapisco# |  |  |  |  | m2 | 205.12 |  | 28 | 5743.36
12 | ACABAMENTOS EM PISO E PAREDE | [8 empty] | 639143.7
12.001 | ACABAMENTOS EM PISO | [8 empty] | 251235.58
12.001.001 | Casa tipo 01 | [8 empty] | 162014.04
12.001.001.001 | Revestimento interno de piso porcelanato, placa 60x60, aplicação em áreas socias da residência# |  |  |  |  | m2 | 1371.18 |  | 97.5129 | 133707.74
12.001.001.002 | Piso intertravado, com bloco retangular de 20x10cm, espessura 6cm# |  |  |  |  | m2 | 173.6 |  | 72.6437 | 12610.95
12.001.001.003 | Placas pré - moldadas de concreto para calçadas# |  |  |  |  | m2 | 406.51 |  | 38.61 | 15695.35
12.001.002 | Casa tipo 02 | [8 empty] | 40503.95
12.001.002.001 | Revestimento interno de piso porcelanato, placa 60x60, aplicação em áreas socias da residência# |  |  |  |  | m2 | 342.8 |  | 97.5129 | 33427.43
12.001.002.002 | Piso intertravado, com bloco retangular de 20x10cm, espessura 6cm# |  |  |  |  | m2 | 43.4 |  | 72.6437 | 3152.74
12.001.002.003 | Placas pré - moldadas de concreto para calçadas# |  |  |  |  | m2 | 101.626 |  | 38.61 | 3923.78
12.001.003 | Casa tipo 03 | [8 empty] | 35292.42
12.001.003.001 | Revestimento interno de piso porcelanato, placa 60x60, aplicação em áreas socias da residência# |  |  |  |  | m2 | 310.09 |  | 97.5129 | 30237.77
12.001.003.002 | Piso intertravado, com bloco retangular de 20x10cm, espessura 6cm# |  |  |  |  | m2 | 31 |  | 72.6437 | 2251.95
12.001.003.003 | Placas pré - moldadas de concreto para calçadas# |  |  |  |  | m2 | 72.59 |  | 38.61 | 2802.7
12.001.004 | Casa tipo 04 | [8 empty] | 13425.17
12.001.004.001 | Revestimento interno de piso porcelanato, placa 60x60, aplicação em áreas socias da residência# |  |  |  |  | m2 | 116.94 |  | 97.5129 | 11403.16
12.001.004.002 | Piso intertravado, com bloco retangular de 20x10cm, espessura 6cm# |  |  |  |  | m2 | 12.4 |  | 72.6437 | 900.78
12.001.004.003 | Placas pré - moldadas de concreto para calçadas# |  |  |  |  | m2 | 29.04 |  | 38.61 | 1121.23
12.002 | RODAPÉS | [8 empty] | 10105.72
12.002.001 | Casa tipo 01 | [8 empty] | 5594.55
12.002.001.001 | Rodapé em porcelanato, altura 07 cm, com placa 60x60, aplicação em áreas sociais da residência# |  |  |  |  | m | 735.09 |  | 7.6107 | 5594.55
12.002.002 | Casa tipo 02 | [8 empty] | 1398.62
12.002.002.001 | Rodapé em porcelanato, altura 07 cm, com placa 60x60, aplicação em áreas sociais da residência# |  |  |  |  | m | 183.77 |  | 7.6107 | 1398.62
12.002.003 | Casa tipo 03 | [8 empty] | 2712.91
12.002.003.001 | Rodapé em porcelanato, altura 07 cm, com placa 60x60, aplicação em áreas sociais da residência# |  |  |  |  | m | 356.46 |  | 7.6107 | 2712.91
12.002.004 | Casa tipo 04 | [8 empty] | 399.64
12.002.004.001 | Rodapé em porcelanato, altura 07 cm, com placa 60x60, aplicação em áreas sociais da residência# |  |  |  |  | m | 52.51 |  | 7.6107 | 399.64
12.003 | SOLEIRAS | [8 empty] | 21137.08
12.003.001 | Casa tipo 01 | [8 empty] | 14091.38
12.003.001.001 | Soleira em porcelanato# |  |  |  |  | m | 148.4 |  | 94.9554 | 14091.38
12.003.002 | Casa tipo 02 | [8 empty] | 3522.85
12.003.002.001 | Soleira em porcelanato# |  |  |  |  | m | 37.1 |  | 94.9554 | 3522.85
12.003.003 | Casa tipo 03 | [8 empty] | 2516.32
12.003.003.001 | Soleira em porcelanato# |  |  |  |  | m | 26.5 |  | 94.9554 | 2516.32
12.003.004 | Casa tipo 04 | [8 empty] | 1006.53
12.003.004.001 | Soleira em porcelanato# |  |  |  |  | m | 10.6 |  | 94.9554 | 1006.53
12.004 | ACABAMENTOS EM PAREDE | [8 empty] | 147604.28
12.004.001 | Casa tipo 01 | [8 empty] | 98333.44
12.004.001.001 | Revestimento interno de parede em azulejo cerâmico, placa 32,5x60, aplicação em banheiros da residência# |  |  |  |  | m2 | 1183.48 |  | 66.325 | 78494.31
12.004.001.002 | Revestimento interno de parede em azulejo cerâmico, placa 32,5x60, aplicação em área de serviço da residência# |  |  |  |  | m2 | 299.12 |  | 66.325 | 19839.13
12.004.002 | Casa tipo 02 | [8 empty] | 24583.35
12.004.002.001 | Revestimento interno de parede em azulejo cerâmico, placa 32,5x60, aplicação em banheiros da residência# |  |  |  |  | m2 | 295.87 |  | 66.325 | 19623.57
12.004.002.002 | Revestimento interno de parede em azulejo cerâmico, placa 32,5x60, aplicação em área de serviço da residência# |  |  |  |  | m2 | 74.78 |  | 66.325 | 4959.78
12.004.003 | Casa tipo 03 | [8 empty] | 17625.87
12.004.003.001 | Revestimento interno de parede em azulejo cerâmico, placa 32,5x60, aplicação em banheiros da residência# |  |  |  |  | m2 | 211.34 |  | 66.325 | 14017.12
12.004.003.002 | Revestimento interno de parede em azulejo cerâmico, placa 32,5x60, aplicação em área de serviço da residência# |  |  |  |  | m2 | 54.41 |  | 66.325 | 3608.75
12.004.004 | Casa tipo 04 | [8 empty] | 7061.62
12.004.004.001 | Revestimento interno de parede em azulejo cerâmico, placa 32,5x60, aplicação em banheiros da residência# |  |  |  |  | m2 | 84.53 |  | 66.325 | 5606.45
12.004.004.002 | Revestimento interno de parede em azulejo cerâmico, placa 32,5x60, aplicação em área de serviço da residência# |  |  |  |  | m2 | 21.94 |  | 66.325 | 1455.17
12.005 | PEITORIS | [8 empty] | 36419.51
12.005.001 | Casa tipo 01 | [8 empty] | 23564.05
12.005.001.001 | Peitoril em granito, acabamento polido# |  |  |  |  | m2 | 54.88 |  | 429.374 | 23564.05
12.005.002 | Casa tipo 02 | [8 empty] | 5891.01
12.005.002.001 | Peitoril em granito, acabamento polido# |  |  |  |  | m2 | 13.72 |  | 429.374 | 5891.01
12.005.003 | Casa tipo 03 | [8 empty] | 5281.3
12.005.003.001 | Peitoril em granito, acabamento polido# |  |  |  |  | m2 | 12.3 |  | 429.374 | 5281.3
12.005.004 | Casa tipo 04 | [8 empty] | 1683.15
12.005.004.001 | Peitoril em granito, acabamento polido# |  |  |  |  | m2 | 3.92 |  | 429.374 | 1683.15
12.006 | MÃO DE OBRA | [8 empty] | 172641.53
12.006.001 | Casa tipo 01 | [8 empty] | 111757.6
12.006.001.001 | Mão de obra para colocação e rejuntamento de piso porcelanato# |  |  |  |  | m2 | 1371.18 |  | 26.4 | 36199.15
12.006.001.002 | Mão de obra para execução de piso intertravado# |  |  |  |  | m2 | 173.6 |  | 40 | 6944
12.006.001.003 | Mão de obra para colocação de placas pré - moldadas de concreto# |  |  |  |  | m2 | 406.51 |  | 35 | 14227.85
12.006.001.004 | Mão de obra para colocação de rodapé cerâmico / porcelanato# |  |  |  |  | m | 735.09 |  | 11.25 | 8269.76
12.006.001.005 | Mão de obra para colocação de soleiras# |  |  |  |  | m | 148.4 |  | 16.5 | 2448.6
12.006.001.006 | Mao de obra para colocação e rejuntamento de revestimento cerâmico em parede# |  |  |  |  | m2 | 1482.6 |  | 26.4 | 39140.64
12.006.001.007 | Mão de obra para colocação de peitoris# |  |  |  |  | m | 274.4 |  | 16.5 | 4527.6
12.006.002 | Casa tipo 02 | [8 empty] | 27939.45
12.006.002.001 | Mão de obra para colocação e rejuntamento de piso porcelanato# |  |  |  |  | m2 | 342.8 |  | 26.4 | 9049.92
12.006.002.002 | Mão de obra para execução de piso intertravado# |  |  |  |  | m2 | 43.4 |  | 40 | 1736
12.006.002.003 | Mão de obra para colocação de placas pré - moldadas de concreto# |  |  |  |  | m2 | 101.626 |  | 35 | 3556.91
12.006.002.004 | Mão de obra para colocação de rodapé cerâmico / porcelanato# |  |  |  |  | m | 183.77 |  | 11.25 | 2067.41
12.006.002.005 | Mão de obra para colocação de soleiras# |  |  |  |  | m | 37.1 |  | 16.5 | 612.15
12.006.002.006 | Mao de obra para colocação e rejuntamento de revestimento cerâmico em parede# |  |  |  |  | m2 | 370.65 |  | 26.4 | 9785.16
12.006.002.007 | Mão de obra para colocação de peitoris# |  |  |  |  | m | 68.6 |  | 16.5 | 1131.9
12.006.003 | Casa tipo 03 | [8 empty] | 24445.01
12.006.003.001 | Mão de obra para colocação e rejuntamento de piso porcelanato# |  |  |  |  | m2 | 310.09 |  | 26.4 | 8186.38
12.006.003.002 | Mão de obra para execução de piso intertravado# |  |  |  |  | m2 | 31 |  | 40 | 1240
12.006.003.003 | Mão de obra para colocação de placas pré - moldadas de concreto# |  |  |  |  | m2 | 72.59 |  | 35 | 2540.65
12.006.003.004 | Mão de obra para colocação de rodapé cerâmico / porcelanato# |  |  |  |  | m | 356.46 |  | 11.25 | 4010.18
12.006.003.005 | Mão de obra para colocação de soleiras# |  |  |  |  | m | 26.5 |  | 16.5 | 437.25
12.006.003.006 | Mao de obra para colocação e rejuntamento de revestimento cerâmico em parede# |  |  |  |  | m2 | 265.75 |  | 26.4 | 7015.8
12.006.003.007 | Mão de obra para colocação de peitoris# |  |  |  |  | m | 61.5 |  | 16.5 | 1014.75
12.006.004 | Casa tipo 04 | [8 empty] | 8499.47
12.006.004.001 | Mão de obra para colocação e rejuntamento de piso porcelanato# |  |  |  |  | m2 | 116.94 |  | 26.4 | 3087.22
12.006.004.002 | Mão de obra para execução de piso intertravado# |  |  |  |  | m2 | 12.4 |  | 40 | 496
12.006.004.003 | Mão de obra para colocação de placas pré - moldadas de concreto# |  |  |  |  | m2 | 29.04 |  | 35 | 1016.4
12.006.004.004 | Mão de obra para colocação de rodapé cerâmico / porcelanato# |  |  |  |  | m | 52.51 |  | 11.25 | 590.74
12.006.004.005 | Mão de obra para colocação de soleiras# |  |  |  |  | m | 10.6 |  | 16.5 | 174.9
12.006.004.006 | Mao de obra para colocação e rejuntamento de revestimento cerâmico em parede# |  |  |  |  | m2 | 106.47 |  | 26.4 | 2810.81
12.006.004.007 | Mão de obra para colocação de peitoris# |  |  |  |  | m | 19.6 |  | 16.5 | 323.4
13 | SISTEMAS DE PINTURA INTERNA | [8 empty] | 409953.13
13.001 | SISTEMAS DE PINTURA INTERNA EM PAREDE | [8 empty] | 113261.71
13.001.001 | Casa tipo 01 | [8 empty] | 75616.51
13.001.001.001 | Fundo preparador e superfícies, aplicação em paredes internas, 1 demão# |  |  |  |  | m2 | 7423.9 |  | 1.3116 | 9737.19
13.001.001.002 | Aplicação e lixamento de massa latéx PVA em paredes, 2 demãos# |  |  |  |  | m2 | 5606.23 |  | 3.845 | 21555.96
13.001.001.003 | Pintura com tinta látex PVA em paredes, acabamento fosco, 3 demãos# |  |  |  |  | m2 | 5606.23 |  | 2.7048 | 15163.73
13.001.001.004 | Textura acrilica, aplicação em parede, acabamento granulado, 1 demão# |  |  |  |  | m2 | 1817.68 |  | 11.0097 | 20012.11
13.001.001.005 | Textura acrilica, aplicação em muros de fechamento do sublote, acabamento granulado, 1 demão# |  |  |  |  | m2 | 830.86 |  | 11.0097 | 9147.52
13.001.002 | Casa tipo 02 | [8 empty] | 18985.07
13.001.002.001 | Fundo preparador e superfícies, aplicação em paredes internas, 1 demão# |  |  |  |  | m2 | 1862.27 |  | 1.3116 | 2442.55
13.001.002.002 | Aplicação e lixamento de massa latéx PVA em paredes, 2 demãos# |  |  |  |  | m2 | 1401 |  | 3.845 | 5386.84
13.001.002.003 | Pintura com tinta látex PVA em paredes, acabamento fosco, 3 demãos# |  |  |  |  | m2 | 1401 |  | 2.7048 | 3789.42
13.001.002.004 | Textura acrilica, aplicação em parede, acabamento granulado, 1 demão# |  |  |  |  | m2 | 461.27 |  | 11.0097 | 5078.44
13.001.002.005 | Textura acrilica, aplicação em muros de fechamento do sublote, acabamento granulado, 1 demão# |  |  |  |  | m2 | 207.8 |  | 11.0097 | 2287.82
13.001.003 | Casa tipo 03 | [8 empty] | 13328.72
13.001.003.001 | Fundo preparador e superfícies, aplicação em paredes internas, 1 demão# |  |  |  |  | m2 | 1303.52 |  | 1.3116 | 1709.7
13.001.003.002 | Aplicação e lixamento de massa latéx PVA em paredes, 2 demãos# |  |  |  |  | m2 | 978.94 |  | 3.845 | 3764.03
13.001.003.003 | Pintura com tinta látex PVA em paredes, acabamento fosco, 3 demãos# |  |  |  |  | m2 | 978.94 |  | 2.7048 | 2647.84
13.001.003.004 | Textura acrilica, aplicação em parede, acabamento granulado, 1 demão# |  |  |  |  | m2 | 324.59 |  | 11.0097 | 3573.64
13.001.003.005 | Textura acrilica, aplicação em muros de fechamento do sublote, acabamento granulado, 1 demão# |  |  |  |  | m2 | 148.37 |  | 11.0097 | 1633.51
13.001.004 | Casa tipo 04 | [8 empty] | 5331.41
13.001.004.001 | Fundo preparador e superfícies, aplicação em paredes internas, 1 demão# |  |  |  |  | m2 | 521.41 |  | 1.3116 | 683.88
13.001.004.002 | Aplicação e lixamento de massa latéx PVA em paredes, 2 demãos# |  |  |  |  | m2 | 391.57 |  | 3.845 | 1505.59
13.001.004.003 | Pintura com tinta látex PVA em paredes, acabamento fosco, 3 demãos# |  |  |  |  | m2 | 391.57 |  | 2.7048 | 1059.12
13.001.004.004 | Textura acrilica, aplicação em parede, acabamento granulado, 1 demão# |  |  |  |  | m2 | 129.83 |  | 11.0097 | 1429.39
13.001.004.005 | Textura acrilica, aplicação em muros de fechamento do sublote, acabamento granulado, 1 demão# |  |  |  |  | m2 | 59.35 |  | 11.0097 | 653.43
13.002 | SISTEMAS DE PINTURA INTERNA EM TETO | [8 empty] | 29614.09
13.002.001 | Casa tipo 01 | [8 empty] | 19742.71
13.002.001.001 | Fundo preparador e superfícies, aplicação em teto, 1 demão# |  |  |  |  | m2 | 2476.91 |  | 1.4209 | 3519.44
13.002.001.002 | Aplicação e lixamento de massa latéx PVA em teto, 2 demãos# |  |  |  |  | m2 | 2476.91 |  | 3.845 | 9523.72
13.002.001.003 | Pintura com tinta látex PVA em teto, acabamento fosco, 3 demãos# |  |  |  |  | m2 | 2476.91 |  | 2.7048 | 6699.55
13.002.002 | Casa tipo 02 | [8 empty] | 4935.69
13.002.002.001 | Fundo preparador e superfícies, aplicação em teto, 1 demão# |  |  |  |  | m2 | 619.23 |  | 1.4209 | 879.86
13.002.002.002 | Aplicação e lixamento de massa latéx PVA em teto, 2 demãos# |  |  |  |  | m2 | 619.23 |  | 3.845 | 2380.94
13.002.002.003 | Pintura com tinta látex PVA em teto, acabamento fosco, 3 demãos# |  |  |  |  | m2 | 619.23 |  | 2.7048 | 1674.89
13.002.003 | Casa tipo 03 | [8 empty] | 3525.52
13.002.003.001 | Fundo preparador e superfícies, aplicação em teto, 1 demão# |  |  |  |  | m2 | 442.31 |  | 1.4209 | 628.48
13.002.003.002 | Aplicação e lixamento de massa latéx PVA em teto, 2 demãos# |  |  |  |  | m2 | 442.31 |  | 3.845 | 1700.68
13.002.003.003 | Pintura com tinta látex PVA em teto, acabamento fosco, 3 demãos# |  |  |  |  | m2 | 442.31 |  | 2.7048 | 1196.36
13.002.004 | Casa tipo 04 | [8 empty] | 1410.17
13.002.004.001 | Fundo preparador e superfícies, aplicação em teto, 1 demão# |  |  |  |  | m2 | 176.92 |  | 1.4209 | 251.39
13.002.004.002 | Aplicação e lixamento de massa latéx PVA em teto, 2 demãos# |  |  |  |  | m2 | 176.92 |  | 3.845 | 680.25
13.002.004.003 | Pintura com tinta látex PVA em teto, acabamento fosco, 3 demãos# |  |  |  |  | m2 | 176.92 |  | 2.7048 | 478.53
13.003 | MÃO DE OBRA | [8 empty] | 267077.33
13.003.001 | Casa tipo 01 | [8 empty] | 178366.32
13.003.001.001 | Mão de obra para aplicação de fundo preparador em paredes internas, 1 demão# |  |  |  |  | m2 | 7423.9 |  | 2.5 | 18559.75
13.003.001.002 | Mão de obra para aplicação e lixamento de massa em paredes# |  |  |  |  | m2 | 5606.23 |  | 6 | 33637.38
13.003.001.003 | Mão de obra para pintura com tinta latéx PVA em paredes, 2 demãos# |  |  |  |  | m2 | 5606.23 |  | 9.4 | 52698.56
13.003.001.004 | Mão de obra para aplicação de textura acrílica# |  |  |  |  | m2 | 2648.54 |  | 11 | 29133.94
13.003.001.005 | Mão de obra para aplicação de fundo selador em teto, 1 demão# |  |  |  |  | m2 | 2476.91 |  | 2.5 | 6192.28
13.003.001.006 | Mão de obra para aplicação e lixamento de massa em teto# |  |  |  |  | m2 | 2476.91 |  | 6 | 14861.46
13.003.001.007 | Mão de obra para pintura com tinta latéx PVA em teto, 2 demãos# |  |  |  |  | m2 | 2476.91 |  | 9.4 | 23282.95
13.003.002 | Casa tipo 02 | [8 empty] | 44675.07
13.003.002.001 | Mão de obra para aplicação de fundo preparador em paredes internas, 1 demão# |  |  |  |  | m2 | 1862.27 |  | 2.5 | 4655.68
13.003.002.002 | Mão de obra para aplicação e lixamento de massa em paredes# |  |  |  |  | m2 | 1401 |  | 6 | 8406
13.003.002.003 | Mão de obra para pintura com tinta latéx PVA em paredes, 2 demãos# |  |  |  |  | m2 | 1401 |  | 9.4 | 13169.4
13.003.002.004 | Mão de obra para aplicação de textura acrílica# |  |  |  |  | m2 | 669.07 |  | 11 | 7359.77
13.003.002.005 | Mão de obra para aplicação de fundo selador em teto, 1 demão# |  |  |  |  | m2 | 619.23 |  | 2.5 | 1548.08
13.003.002.006 | Mão de obra para aplicação e lixamento de massa em teto# |  |  |  |  | m2 | 619.23 |  | 6 | 3715.38
13.003.002.007 | Mão de obra para pintura com tinta latéx PVA em teto, 2 demãos# |  |  |  |  | m2 | 619.23 |  | 9.4 | 5820.76
13.003.003 | Casa tipo 03 | [8 empty] | 31454.39
13.003.003.001 | Mão de obra para aplicação de fundo preparador em paredes internas, 1 demão# |  |  |  |  | m2 | 1303.52 |  | 2.5 | 3258.8
13.003.003.002 | Mão de obra para aplicação e lixamento de massa em paredes# |  |  |  |  | m2 | 978.94 |  | 6 | 5873.64
13.003.003.003 | Mão de obra para pintura com tinta latéx PVA em paredes, 2 demãos# |  |  |  |  | m2 | 978.94 |  | 9.4 | 9202.04
13.003.003.004 | Mão de obra para aplicação de textura acrílica# |  |  |  |  | m2 | 472.96 |  | 11 | 5202.56
13.003.003.005 | Mão de obra para aplicação de fundo selador em teto, 1 demão# |  |  |  |  | m2 | 442.31 |  | 2.5 | 1105.78
13.003.003.006 | Mão de obra para aplicação e lixamento de massa em teto# |  |  |  |  | m2 | 442.31 |  | 6 | 2653.86
13.003.003.007 | Mão de obra para pintura com tinta latéx PVA em teto, 2 demãos# |  |  |  |  | m2 | 442.31 |  | 9.4 | 4157.71
13.003.004 | Casa tipo 04 | [8 empty] | 12581.55
13.003.004.001 | Mão de obra para aplicação de fundo preparador em paredes internas, 1 demão# |  |  |  |  | m2 | 521.41 |  | 2.5 | 1303.52
13.003.004.002 | Mão de obra para aplicação e lixamento de massa em paredes# |  |  |  |  | m2 | 391.57 |  | 6 | 2349.42
13.003.004.003 | Mão de obra para pintura com tinta latéx PVA em paredes, 2 demãos# |  |  |  |  | m2 | 391.57 |  | 9.4 | 3680.76
13.003.004.004 | Mão de obra para aplicação de textura acrílica# |  |  |  |  | m2 | 189.18 |  | 11 | 2080.98
13.003.004.005 | Mão de obra para aplicação de fundo selador em teto, 1 demão# |  |  |  |  | m2 | 176.92 |  | 2.5 | 442.3
13.003.004.006 | Mão de obra para aplicação e lixamento de massa em teto# |  |  |  |  | m2 | 176.92 |  | 6 | 1061.52
13.003.004.007 | Mão de obra para pintura com tinta latéx PVA em teto, 2 demãos# |  |  |  |  | m2 | 176.92 |  | 9.4 | 1663.05
14 | ESQUADRIAS, VIDROS E FERRAGENS | [8 empty] | 1230287.73
14.001 | CONTRAMARCO | [8 empty] | 37794.47
14.001.001 | Casa tipo 01 | [8 empty] | 25104.35
14.001.001.001 | Contramarco de alumínio, fixação com argamassa# |  |  |  |  | m | 1456 |  | 17.242 | 25104.35
14.001.002 | Casa tipo 02 | [8 empty] | 6276.09
14.001.002.001 | Contramarco de alumínio, fixação com argamassa# |  |  |  |  | m | 364 |  | 17.242 | 6276.09
14.001.003 | Casa tipo 03 | [8 empty] | 4276.02
14.001.003.001 | Contramarco de alumínio, fixação com argamassa# |  |  |  |  | m | 248 |  | 17.242 | 4276.02
14.001.004 | Casa tipo 04 | [8 empty] | 2138.01
14.001.004.001 | Contramarco de alumínio, fixação com argamassa# |  |  |  |  | m | 124 |  | 17.242 | 2138.01
14.002 | ESQUADRIAS DE ALUMÍNIO | [8 empty] | 709618.12
14.002.001 | Casa tipo 01 | [8 empty] | 476892.64
14.002.001.001 | Esquadrias de alumínio - Casa 01 |  |  |  |  | vb | 1 |  | 476892.64 | 476892.64
14.002.002 | Casa tipo 02 | [8 empty] | 119223.16
14.002.002.001 | Esquadrias de alumínio - Casa 02 |  |  |  |  | vb | 1 |  | 119223.16 | 119223.16
14.002.003 | Casa tipo 03 | [8 empty] | 75322
14.002.003.001 | Esquadrias de alumínio - Casa 03 |  |  |  |  | vb | 1 |  | 75322 | 75322
14.002.004 | Casa tipo 04 | [8 empty] | 38180.32
14.002.004.001 | Esquadrias de alumínio - Casa 04 |  |  |  |  | vb | 1 |  | 38180.32 | 38180.32
14.003 | ESQUADRIAS DE MADEIRA | [8 empty] | 260428.68
14.003.001 | Casa tipo 01 | [8 empty] | 173619.11
14.003.001.001 | Porta de madeira de abrir 70x210cm, fixação com espuma expansiva# |  |  |  |  | un | 84 |  | 745.0975 | 62588.19
14.003.001.002 | Porta de madeira de abrir 80x210cm, fixação com espuma expansiva# |  |  |  |  | un | 84 |  | 1010.0975 | 84848.19
14.003.001.003 | Porta de madeira de abrir 90x210cm, fixação com espuma expansiva# |  |  |  |  | un | 28 |  | 935.0975 | 26182.73
14.003.002 | Casa tipo 02 | [8 empty] | 43404.78
14.003.002.001 | Porta de madeira de abrir 70x210cm, fixação com espuma expansiva# |  |  |  |  | un | 21 |  | 745.0975 | 15647.05
14.003.002.002 | Porta de madeira de abrir 80x210cm, fixação com espuma expansiva# |  |  |  |  | un | 21 |  | 1010.0975 | 21212.05
14.003.002.003 | Porta de madeira de abrir 90x210cm, fixação com espuma expansiva# |  |  |  |  | un | 7 |  | 935.0975 | 6545.68
14.003.003 | Casa tipo 03 | [8 empty] | 31003.41
14.003.003.001 | Porta de madeira de abrir 70x210cm, fixação com espuma expansiva# |  |  |  |  | un | 15 |  | 745.0975 | 11176.46
14.003.003.002 | Porta de madeira de abrir 80x210cm, fixação com espuma expansiva# |  |  |  |  | un | 15 |  | 1010.0975 | 15151.46
14.003.003.003 | Porta de madeira de abrir 90x210cm, fixação com espuma expansiva# |  |  |  |  | un | 5 |  | 935.0975 | 4675.49
14.003.004 | Casa tipo 04 | [8 empty] | 12401.38
14.003.004.001 | Porta de madeira de abrir 70x210cm, fixação com espuma expansiva# |  |  |  |  | un | 6 |  | 745.0975 | 4470.59
14.003.004.002 | Porta de madeira de abrir 80x210cm, fixação com espuma expansiva# |  |  |  |  | un | 6 |  | 1010.0975 | 6060.59
14.003.004.003 | Porta de madeira de abrir 90x210cm, fixação com espuma expansiva# |  |  |  |  | un | 2 |  | 935.0975 | 1870.2
14.004 | GUARDA CORPO E CORRIMÃO | [8 empty] | 76257.9
14.004.001 | Casa tipo 01 | [8 empty] | 50839.2
14.004.001.001 | Corrimão de inox# |  |  |  |  | m | 282.44 |  | 180 | 50839.2
14.004.002 | Casa tipo 02 | [8 empty] | 12709.8
14.004.002.001 | Corrimão de inox# |  |  |  |  | m | 70.61 |  | 180 | 12709.8
14.004.003 | Casa tipo 03 | [8 empty] | 9078.3
14.004.003.001 | Corrimão de inox# |  |  |  |  | m | 50.435 |  | 180 | 9078.3
14.004.004 | Casa tipo 04 | [8 empty] | 3630.6
14.004.004.001 | Corrimão de inox# |  |  |  |  | m | 20.17 |  | 180 | 3630.6
14.005 | ACESSÓRIOS E FERRAGENS | [8 empty] | 5292
14.005.001 | Casa tipo 01 | [8 empty] | 3528
14.005.001.001 | Dobradiças para portas# |  |  |  |  | un | 588 |  | 6 | 3528
14.005.002 | Casa tipo 02 | [8 empty] | 882
14.005.002.001 | Dobradiças para portas# |  |  |  |  | un | 147 |  | 6 | 882
14.005.003 | Casa tipo 03 | [8 empty] | 630
14.005.003.001 | Dobradiças para portas# |  |  |  |  | un | 105 |  | 6 | 630
14.005.004 | Casa tipo 04 | [8 empty] | 252
14.005.004.001 | Dobradiças para portas# |  |  |  |  | un | 42 |  | 6 | 252
14.006 | MÃO DE OBRA | [8 empty] | 140896.56
14.006.001 | Casa tipo 01 | [8 empty] | 93931.04
14.006.001.001 | Mão de obra para instalação de contramarcos# |  |  |  |  | m2 | 2871.68 |  | 28 | 80407.04
14.006.001.002 | Mão de obra para instalação de porta de madeira# |  |  |  |  | un | 196 |  | 69 | 13524
14.006.002 | Casa tipo 02 | [8 empty] | 23482.76
14.006.002.001 | Mão de obra para instalação de contramarcos# |  |  |  |  | m2 | 717.92 |  | 28 | 20101.76
14.006.002.002 | Mão de obra para instalação de porta de madeira# |  |  |  |  | un | 49 |  | 69 | 3381
14.006.003 | Casa tipo 03 | [8 empty] | 16773.4
14.006.003.001 | Mão de obra para instalação de contramarcos# |  |  |  |  | m2 | 512.8 |  | 28 | 14358.4
14.006.003.002 | Mão de obra para instalação de porta de madeira# |  |  |  |  | un | 35 |  | 69 | 2415
14.006.004 | Casa tipo 04 | [8 empty] | 6709.36
14.006.004.001 | Mão de obra para instalação de contramarcos# |  |  |  |  | m2 | 205.12 |  | 28 | 5743.36
14.006.004.002 | Mão de obra para instalação de porta de madeira# |  |  |  |  | un | 14 |  | 69 | 966
15 | COBERTURA | [8 empty] | 268942.91
15.001 | ESTRUTURA E TRAMA PARA COBERTURA | [8 empty] | 30448.62
15.001.001 | Casa tipo 01 | [8 empty] | 20299.08
15.001.001.001 | Trama de madeira para cobertura em telhas de fibrocimento# |  |  |  |  | m2 | 1408.68 |  | 14.41 | 20299.08
15.001.002 | Casa tipo 02 | [8 empty] | 5074.77
15.001.002.001 | Trama de madeira para cobertura em telhas de fibrocimento# |  |  |  |  | m2 | 352.17 |  | 14.41 | 5074.77
15.001.003 | Casa tipo 03 | [8 empty] | 3624.84
15.001.003.001 | Trama de madeira para cobertura em telhas de fibrocimento# |  |  |  |  | m2 | 251.55 |  | 14.41 | 3624.84
15.001.004 | Casa tipo 04 | [8 empty] | 1449.93
15.001.004.001 | Trama de madeira para cobertura em telhas de fibrocimento# |  |  |  |  | m2 | 100.62 |  | 14.41 | 1449.93
15.002 | TELHAMENTO PARA COBERTURA | [8 empty] | 46361.14
15.002.001 | Casa tipo 01 | [8 empty] | 30907.43
15.002.001.001 | Telha fibrocimento ondulada 6mm# |  |  |  |  | m2 | 1408.68 |  | 21.9407 | 30907.43
15.002.002 | Casa tipo 02 | [8 empty] | 7726.86
15.002.002.001 | Telha fibrocimento ondulada 6mm# |  |  |  |  | m2 | 352.17 |  | 21.9407 | 7726.86
15.002.003 | Casa tipo 03 | [8 empty] | 5519.18
15.002.003.001 | Telha fibrocimento ondulada 6mm# |  |  |  |  | m2 | 251.55 |  | 21.9407 | 5519.18
15.002.004 | Casa tipo 04 | [8 empty] | 2207.67
15.002.004.001 | Telha fibrocimento ondulada 6mm# |  |  |  |  | m2 | 100.62 |  | 21.9407 | 2207.67
15.003 | SERVIÇOS COMPLEMENTARES PARA COBERTURA | [8 empty] | 105982.75
15.003.001 | Casa tipo 01 | [8 empty] | 70655.17
15.003.001.001 | Calhas em aço galvanizado - material e mão de obra# |  |  |  |  | m | 216.16 |  | 59.54 | 12870.17
15.003.001.002 | Rufos em aço galvanizado - material e mão de obra# |  |  |  |  | m | 889 |  | 65 | 57785
15.003.002 | Casa tipo 02 | [8 empty] | 17663.79
15.003.002.001 | Calhas em aço galvanizado - material e mão de obra# |  |  |  |  | m | 54.04 |  | 59.54 | 3217.54
15.003.002.002 | Rufos em aço galvanizado - material e mão de obra# |  |  |  |  | m | 222.25 |  | 65 | 14446.25
15.003.003 | Casa tipo 03 | [8 empty] | 12616.99
15.003.003.001 | Calhas em aço galvanizado - material e mão de obra# |  |  |  |  | m | 38.6 |  | 59.54 | 2298.24
15.003.003.002 | Rufos em aço galvanizado - material e mão de obra# |  |  |  |  | m | 158.75 |  | 65 | 10318.75
15.003.004 | Casa tipo 04 | [8 empty] | 5046.8
15.003.004.001 | Calhas em aço galvanizado - material e mão de obra# |  |  |  |  | m | 15.44 |  | 59.54 | 919.3
15.003.004.002 | Rufos em aço galvanizado - material e mão de obra# |  |  |  |  | m | 63.5 |  | 65 | 4127.5
15.004 | MÃO DE OBRA | [8 empty] | 86150.4
15.004.001 | Casa tipo 01 | [8 empty] | 57433.6
15.004.001.001 | Mão de obra para execução de cobertura com estrutura de madeira e telhas de fibrocimento# |  |  |  |  | m2 | 2871.68 |  | 20 | 57433.6
15.004.002 | Casa tipo 02 | [8 empty] | 14358.4
15.004.002.001 | Mão de obra para execução de cobertura com estrutura de madeira e telhas de fibrocimento# |  |  |  |  | m2 | 717.92 |  | 20 | 14358.4
15.004.003 | Casa tipo 03 | [8 empty] | 10256
15.004.003.001 | Mão de obra para execução de cobertura com estrutura de madeira e telhas de fibrocimento# |  |  |  |  | m2 | 512.8 |  | 20 | 10256
15.004.004 | Casa tipo 04 | [8 empty] | 4102.4
15.004.004.001 | Mão de obra para execução de cobertura com estrutura de madeira e telhas de fibrocimento# |  |  |  |  | m2 | 205.12 |  | 20 | 4102.4
16 | REVESTIMENTOS E ACABAMENTOS EM FACHADA | [8 empty] | 513331.78
16.001 | REVESTIMENTO ARGAMASSADO EM FACHADA | [8 empty] | 45851.54
16.001.001 | Casa tipo 01 | [8 empty] | 23905.14
16.001.001.001 | Chapisco externo argamassa cimento e areia (1:4), aplicado em estrutura de concreto armado, aplicado com rolo# |  |  |  |  | m2 | 417.84 |  | 0.2567 | 107.26
16.001.001.002 | Chapisco externo argamassa cimento e areia (1:3), aplicado em alvenarias internas, com colher de pedreiro# |  |  |  |  | m2 | 1671.37 |  | 1.0635 | 1777.5
16.001.001.003 | Massa única externa em argamassa industrializada, aplicação manual em paredes, espessura de 2 cm# |  |  |  |  | m2 | 2089.22 |  | 10.54 | 22020.38
16.001.002 | Casa tipo 02 | [8 empty] | 11000.58
16.001.002.001 | Chapisco externo argamassa cimento e areia (1:4), aplicado em estrutura de concreto armado, aplicado com rolo# |  |  |  |  | m2 | 192.28 |  | 0.2567 | 49.36
16.001.002.002 | Chapisco externo argamassa cimento e areia (1:3), aplicado em alvenarias internas, com colher de pedreiro# |  |  |  |  | m2 | 769.12 |  | 1.0635 | 817.96
16.001.002.003 | Massa única externa em argamassa industrializada, aplicação manual em paredes, espessura de 2 cm# |  |  |  |  | m2 | 961.41 |  | 10.54 | 10133.26
16.001.003 | Casa tipo 03 | [8 empty] | 7820.02
16.001.003.001 | Chapisco externo argamassa cimento e areia (1:4), aplicado em estrutura de concreto armado, aplicado com rolo# |  |  |  |  | m2 | 136.69 |  | 0.2567 | 35.09
16.001.003.002 | Chapisco externo argamassa cimento e areia (1:3), aplicado em alvenarias internas, com colher de pedreiro# |  |  |  |  | m2 | 546.75 |  | 1.0635 | 581.47
16.001.003.003 | Massa única externa em argamassa industrializada, aplicação manual em paredes, espessura de 2 cm# |  |  |  |  | m2 | 683.44 |  | 10.54 | 7203.46
16.001.004 | Casa tipo 04 | [8 empty] | 3125.8
16.001.004.001 | Chapisco externo argamassa cimento e areia (1:4), aplicado em estrutura de concreto armado, aplicado com rolo# |  |  |  |  | m2 | 57.47 |  | 0.2567 | 14.75
16.001.004.002 | Chapisco externo argamassa cimento e areia (1:3), aplicado em alvenarias internas, com colher de pedreiro# |  |  |  |  | m2 | 215.91 |  | 1.0635 | 229.62
16.001.004.003 | Massa única externa em argamassa industrializada, aplicação manual em paredes, espessura de 2 cm# |  |  |  |  | m2 | 273.38 |  | 10.54 | 2881.43
16.002 | PINTURA E TEXTURA EM FACHADA | [8 empty] | 51129.06
16.002.001 | Casa tipo 01 | [8 empty] | 26655.32
16.002.001.001 | Fundo preparador de superfícies, aplicação em paredes externas, 1 demão# |  |  |  |  | m2 | 2089.22 |  | 1.7488 | 3653.63
16.002.001.002 | Textura acrilica, aplicação em parede, acabamento granulado, 1 demão# |  |  |  |  | m2 | 2089.22 |  | 11.0097 | 23001.69
16.002.002 | Casa tipo 02 | [8 empty] | 12266.15
16.002.002.001 | Fundo preparador de superfícies, aplicação em paredes externas, 1 demão# |  |  |  |  | m2 | 961.41 |  | 1.7488 | 1681.31
16.002.002.002 | Textura acrilica, aplicação em parede, acabamento granulado, 1 demão# |  |  |  |  | m2 | 961.41 |  | 11.0097 | 10584.84
16.002.003 | Casa tipo 03 | [8 empty] | 8719.67
16.002.003.001 | Fundo preparador de superfícies, aplicação em paredes externas, 1 demão# |  |  |  |  | m2 | 683.44 |  | 1.7488 | 1195.2
16.002.003.002 | Textura acrilica, aplicação em parede, acabamento granulado, 1 demão# |  |  |  |  | m2 | 683.44 |  | 11.0097 | 7524.47
16.002.004 | Casa tipo 04 | [8 empty] | 3487.92
16.002.004.001 | Fundo preparador de superfícies, aplicação em paredes externas, 1 demão# |  |  |  |  | m2 | 273.38 |  | 1.7488 | 478.09
16.002.004.002 | Textura acrilica, aplicação em parede, acabamento granulado, 1 demão# |  |  |  |  | m2 | 273.38 |  | 11.0097 | 3009.83
16.003 | ACABAMENTOS ESPECIAIS EM FACHADA | [8 empty] | 9967.43
16.003.001 | Casa tipo 01 | [8 empty] | 6644.51
16.003.001.001 | Pastilha cerâmica tipo tijoleta, aplicação em paredes externas# |  |  |  |  | m2 | 99.94 |  | 66.485 | 6644.51
16.003.002 | Casa tipo 02 | [8 empty] | 1661.46
16.003.002.001 | Pastilha cerâmica tipo tijoleta, aplicação em paredes externas# |  |  |  |  | m2 | 24.99 |  | 66.485 | 1661.46
16.003.003 | Casa tipo 03 | [8 empty] | 1186.76
16.003.003.001 | Pastilha cerâmica tipo tijoleta, aplicação em paredes externas# |  |  |  |  | m2 | 17.85 |  | 66.485 | 1186.76
16.003.004 | Casa tipo 04 | [8 empty] | 474.7
16.003.004.001 | Pastilha cerâmica tipo tijoleta, aplicação em paredes externas# |  |  |  |  | m2 | 7.14 |  | 66.485 | 474.7
16.004 | TRATAMENTOS EM FACHADAS | [8 empty] | 2359.4
16.004.001 | Casa tipo 01 | [8 empty] | 1229.05
16.004.001.001 | Tela soldada para ligação alvenaria/estrutura em chapisco externo# |  |  |  |  | un | 523 |  | 2.35 | 1229.05
16.004.002 | Casa tipo 02 | [8 empty] | 566.35
16.004.002.001 | Tela soldada para ligação alvenaria/estrutura em chapisco externo# |  |  |  |  | un | 241 |  | 2.35 | 566.35
16.004.003 | Casa tipo 03 | [8 empty] | 401.85
16.004.003.001 | Tela soldada para ligação alvenaria/estrutura em chapisco externo# |  |  |  |  | un | 171 |  | 2.35 | 401.85
16.004.004 | Casa tipo 04 | [8 empty] | 162.15
16.004.004.001 | Tela soldada para ligação alvenaria/estrutura em chapisco externo# |  |  |  |  | un | 69 |  | 2.35 | 162.15
16.005 | MÃO DE OBRA | [8 empty] | 404024.35
16.005.001 | Casa tipo 01 | [8 empty] | 261486.74
16.005.001.001 | Mão de obra para execução de reboco externo em paredes, incluso chapisco# |  |  |  |  | m2 | 2871.68 |  | 52 | 149327.36
16.005.001.002 | Mão de obra para aplicação de fundo selador em paredes externas# |  |  |  |  | m2 | 2089.22 |  | 2.5 | 5223.05
16.005.001.003 | Mão de obra para aplicação de textura acrílica# |  |  |  |  | m2 | 2089.22 |  | 11 | 22981.42
16.005.001.004 | Mão de obra para execução de requadros, molduras e frisos# |  |  |  |  | m2 | 2871.68 |  | 28 | 80407.04
16.005.001.005 | Mão de obra para colocação de pastilha cerâmica em paredes externas# |  |  |  |  | m2 | 99.94 |  | 35.5 | 3547.87
16.005.002 | Casa tipo 02 | [8 empty] | 71299.79
16.005.002.001 | Mão de obra para execução de reboco externo em paredes, incluso chapisco# |  |  |  |  | m2 | 717.92 |  | 52 | 37331.84
16.005.002.002 | Mão de obra para aplicação de fundo selador em paredes externas# |  |  |  |  | m2 | 961.41 |  | 2.5 | 2403.53
16.005.002.003 | Mão de obra para aplicação de textura acrílica# |  |  |  |  | m2 | 961.41 |  | 11 | 10575.51
16.005.002.004 | Mão de obra para execução de requadros, molduras e frisos# |  |  |  |  | m2 | 717.92 |  | 28 | 20101.76
16.005.002.005 | Mão de obra para colocação de pastilha cerâmica em paredes externas# |  |  |  |  | m2 | 24.99 |  | 35.5 | 887.15
16.005.003 | Casa tipo 03 | [8 empty] | 50884.12
16.005.003.001 | Mão de obra para execução de reboco externo em paredes, incluso chapisco# |  |  |  |  | m2 | 512.8 |  | 52 | 26665.6
16.005.003.002 | Mão de obra para aplicação de fundo selador em paredes externas# |  |  |  |  | m2 | 683.44 |  | 2.5 | 1708.6
16.005.003.003 | Mão de obra para aplicação de textura acrílica# |  |  |  |  | m2 | 683.44 |  | 11 | 7517.84
16.005.003.004 | Mão de obra para execução de requadros, molduras e frisos# |  |  |  |  | m2 | 512.8 |  | 28 | 14358.4
16.005.003.005 | Mão de obra para colocação de pastilha cerâmica em paredes externas# |  |  |  |  | m2 | 17.85 |  | 35.5 | 633.68
16.005.004 | Casa tipo 04 | [8 empty] | 20353.7
16.005.004.001 | Mão de obra para execução de reboco externo em paredes, incluso chapisco# |  |  |  |  | m2 | 205.12 |  | 52 | 10666.24
16.005.004.002 | Mão de obra para aplicação de fundo selador em paredes externas# |  |  |  |  | m2 | 273.38 |  | 2.5 | 683.45
16.005.004.003 | Mão de obra para aplicação de textura acrílica# |  |  |  |  | m2 | 273.38 |  | 11 | 3007.18
16.005.004.004 | Mão de obra para execução de requadros, molduras e frisos# |  |  |  |  | m2 | 205.12 |  | 28 | 5743.36
16.005.004.005 | Mão de obra para colocação de pastilha cerâmica em paredes externas# |  |  |  |  | m2 | 7.14 |  | 35.5 | 253.47
17 | EQUIPAMENTOS E SISTEMAS ESPECIAIS | [8 empty] | 70020.65
17.001 | CHURRASQUEIRAS | [8 empty] | 70020.65
17.001.001 | Casa tipo 01 | [8 empty] | 46680.43
17.001.001.001 | Assentamento de tijolos refratários de 6,3 x 11,4 x 22,9 cm com argamassa refratária# |  |  |  |  | m2 | 79.772 |  | 153.19 | 12220.27
17.001.001.002 | Mão de obra para execução de churrasqueiras# |  |  |  |  | m2 | 2871.68 |  | 12 | 34460.16
17.001.002 | Casa tipo 02 | [8 empty] | 11670.11
17.001.002.001 | Assentamento de tijolos refratários de 6,3 x 11,4 x 22,9 cm com argamassa refratária# |  |  |  |  | m2 | 19.943 |  | 153.19 | 3055.07
17.001.002.002 | Mão de obra para execução de churrasqueiras# |  |  |  |  | m2 | 717.92 |  | 12 | 8615.04
17.001.003 | Casa tipo 03 | [8 empty] | 8335.79
17.001.003.001 | Assentamento de tijolos refratários de 6,3 x 11,4 x 22,9 cm com argamassa refratária# |  |  |  |  | m2 | 14.245 |  | 153.19 | 2182.19
17.001.003.002 | Mão de obra para execução de churrasqueiras# |  |  |  |  | m2 | 512.8 |  | 12 | 6153.6
17.001.004 | Casa tipo 04 | [8 empty] | 3334.32
17.001.004.001 | Assentamento de tijolos refratários de 6,3 x 11,4 x 22,9 cm com argamassa refratária# |  |  |  |  | m2 | 5.698 |  | 153.19 | 872.88
17.001.004.002 | Mão de obra para execução de churrasqueiras# |  |  |  |  | m2 | 205.12 |  | 12 | 2461.44
18 | SERVIÇOS COMPLEMENTARES | [8 empty] | 25000
18.001 | SERVIÇOS COMPLEMENTARES | [8 empty] | 25000
18.001.001 | Serviços Finais | [8 empty] | 25000
18.001.001.001 | Limpeza final de obra - residência |  |  |  |  | vb | 1 |  | 25000 | 25000
Total da unidade construtiva | [9 empty] | 9374332.8
Obra |  | 2300 - Arbol 640
Unidade construtiva |  | 2 - GERENCIAMENTO EXECUTIVO - INFRAESTRUTURA E ÁREAS COMUNS
Tipo de obra |  | 1 - Construção Civil
Endereço da obra |  | Rua Amália Túlio Costa, 640 - Curitiba/PR
Versão do orçamento |  | 2 - 08/12/2021 - 11:50:23 |  |  | Data base |  |  | 08/12/2021
BDI |  | não aplicado |  |  | Encargos sociais |  |  | não aplicado
Preços expressos em |  | R$ (REAL)
Código | Descrição |  |  |  |  | Un. | Quantidade orçada |  | Preço unitário | Preço total
01 | URBANIZAÇÃO | [8 empty] | 1026457.34
01.001 | MOVIMENTAÇÃO DE TERRA | [8 empty] | 526402.65
01.001.001 | Escavação e Reaterro de Valas | [8 empty] | 42913.78
01.001.001.001 | Limpeza mecânica de camada vegetal# |  |  |  |  | m2 | 8708.16 |  | 3.5 | 30478.56
01.001.001.002 | Escavação mecanizada com escavadeira hidráulica# |  |  |  |  | m3 | 1654.88 |  | 2.993 | 4953.06
01.001.001.003 | Compactação de aterro com solo predominantemente argiloso # |  |  |  |  | m3 | 1072.02 |  | 6.9795 | 7482.16
01.001.002 | Regularização e Apiloamento de Valas | [8 empty] | 18403.19
01.001.002.001 | Execução e compactação de base e sub base para pavimentação de brita graduada simples # |  |  |  |  | m3 | 180.8609 |  | 55.7533 | 10083.59
01.001.002.002 | Regularização de superfícies com motoniveladora# |  |  |  |  | m2 | 1808.6097 |  | 4.6 | 8319.6
01.001.003 | Remoção de Terra | [8 empty] | 465085.68
01.001.003.001 | Escavação mecanizada com escavadeira hidráulica# |  |  |  |  | m3 | 8708.16 |  | 2.993 | 26063.52
01.001.003.002 | Transporte com caminhão basculante 14 m3, em via urbana pavimentada# |  |  |  |  | m3xkm | 127252.8 |  | 3.45 | 439022.16
01.002 | INFRAESTRUTURA URBANA E REDES | [8 empty] | 500054.69
01.002.001 | Rede Elétrica | [8 empty] | 55000
01.002.001.001 | Rede elétrica |  |  |  |  | vb | 1 |  | 55000 | 55000
01.002.002 | Rede Hidráulica | [8 empty] | 70131
01.002.002.001 | Rede hidráulica |  |  |  |  | vb | 1 |  | 60000 | 60000
01.002.002.002 | Enchimento com pedra de mão tipo rachão# |  |  |  |  | m3 | 184.2 |  | 55 | 10131
01.002.003 | Rede de Drenagem | [8 empty] | 94369.75
01.002.003.001 | Rede de drenagem |  |  |  |  | vb | 1 |  | 90000 | 90000
01.002.003.002 | Enchimento com pedra de mão tipo rachão# |  |  |  |  | m3 | 79.45 |  | 55 | 4369.75
01.002.004 | Rede Sanitária | [8 empty] | 79856
01.002.004.001 | Rede sanitária |  |  |  |  | vb | 1 |  | 70000 | 70000
01.002.004.002 | Enchimento com pedra de mão tipo rachão# |  |  |  |  | m3 | 179.2 |  | 55 | 9856
01.002.005 | Pavimentação | [8 empty] | 131857.35
01.002.005.001 | Execução de imprimação ligante (pintura de ligação) com emulsão asfáltica# |  |  |  |  | m2 | 1808.6097 |  | 6.15 | 11122.95
01.002.005.002 | Execução de pavimento com aplicação de concreto asfáltico# |  |  |  |  | m3 | 90.5 |  | 324.015 | 29323.36
01.002.005.003 | Mão de obra para execução de pavimentação# |  |  |  |  | m2 | 1808.6097 |  | 30 | 54258.29
01.002.005.004 | Execução de sarjeta e guia (meio - fio) de concreto, moldadas in loco, com extrusora# |  |  |  |  | m | 446.55 |  | 50.6995 | 22639.87
01.002.005.005 | Mão de obra para execução de sarjeta e meio - fio# |  |  |  |  | m | 446.55 |  | 25 | 11163.75
01.002.005.006 | Pintura de meio - fio com tinta branca a base de cal# |  |  |  |  | m | 446.55 |  | 2.5 | 1116.38
01.002.005.007 | Mão de obra para pintura de meio - fio# |  |  |  |  | m | 446.55 |  | 5 | 2232.75
01.002.006 | Calçadas | [8 empty] | 59740.59
01.002.006.001 | Piso intertravado, com bloco retangular de 20x10cm, espessura 6cm# |  |  |  |  | m2 | 530.35 |  | 72.6437 | 38526.59
01.002.006.002 | Mão de obra para execução de piso intertravado# |  |  |  |  | m2 | 530.35 |  | 40 | 21214
01.002.007 | Sinalização | [8 empty] | 9100
01.002.007.001 | Sinalização viária# |  |  |  |  | vb | 1 |  | 9100 | 9100
02 | SALÃO DE FESTAS | [8 empty] | 254539.66
02.001 | MÃO DE OBRA | [8 empty] | 105002.4
02.001.001 | Empreitada Global | [8 empty] | 105002.4
02.001.001.001 | Mão de obra para execução de salão de festas |  |  |  |  | vb | 1 |  | 105002.4 | 105002.4
02.002 | MOVIMENTAÇÃO DE TERRA | [8 empty] | 539.08
02.002.001 | Escavação e Reaterro de Valas | [8 empty] | 170.52
02.002.001.001 | Escavação manual para blocos de fundação e vigas baldrames, com previsão de forma# |  |  |  |  | m3 | 5.46 |  | 25 | 136.5
02.002.001.002 | Reaterro manual de valas para blocos e baldrames# |  |  |  |  | m3 | 1.26 |  | 27 | 34.02
02.002.002 | Regularização e Apiloamento de Valas | [8 empty] | 1.96
02.002.002.001 | Lastro de material granular, espessura de 10 cm# |  |  |  |  | m3 | 0.35 |  | 5.6 | 1.96
02.002.003 | Remoção de Terra | [8 empty] | 366.6
02.002.003.001 | Serviço de limpeza e remoção de excedente de solo durante a perfuração das estacas, blocos e baldrames# |  |  |  |  | m3 | 14.1 |  | 26 | 366.6
02.003 | INFRAESTRUTURA | [8 empty] | 26125.08
02.003.001 | Perfuração | [8 empty] | 1148
02.003.001.001 | Perfuração de estaca escavada, diâmetro 30cm# |  |  |  |  | m | 140 |  | 8.2 | 1148
02.003.002 | Concreto | [8 empty] | 5869.64
02.003.002.001 | Concreto usinado bombéavel, para estacas, fck 25MPa, com brita 1, slump = 12+/-3, incluindo serviço de bombeamento# |  |  |  |  | m3 | 9.9 |  | 408.75 | 4046.63
02.003.002.002 | Concreto usinado bombeável, para blocos e baldrames, Fck 30 MPa, com brita 1, SLUMP = 10+/-2, incluindo serviço de bombeamento# |  |  |  |  | m3 | 4.2 |  | 434.05 | 1823.01
02.003.003 | Armadura | [8 empty] | 17874.51
02.003.003.001 | Armação aço CA - 60, diâmetro 5,0mm para estacas, corte e dobra em obra# |  |  |  |  | kg | 358 |  | 9.0158 | 3227.66
02.003.003.002 | Armação aço CA - 50, diâmetro 8,0mm para estacas, corte e dobra em obra# |  |  |  |  | kg | 775 |  | 8.0084 | 6206.51
02.003.003.003 | Armação aço CA-60, diâmetro 5,0mm para blocos e baldrames - corte e dobra em obra# |  |  |  |  | kg | 38 |  | 9.3124 | 353.87
02.003.003.004 | Armação aço CA-50, diâmetro 8,0mm para blocos e baldrames - corte e dobra em obra# |  |  |  |  | kg | 224 |  | 8.3816 | 1877.48
02.003.003.005 | Armação aço CA-50, diâmetro 10,0mm para blocos e baldrames - corte e dobra em obra# |  |  |  |  | kg | 775 |  | 8.0116 | 6208.99
02.003.004 | Forma | [8 empty] | 1232.93
02.003.004.001 | Fabricação de fôrma para blocos e baldrames, em chapas de madeira compensada resinada# |  |  |  |  | m2 | 13.5 |  | 44.7171 | 603.68
02.003.004.002 | Montagem e desmontagem de fôrma de blocos e baldrames, em chapa de madeira resinada# |  |  |  |  | m2 | 54 |  | 11.6527 | 629.25
02.003.005 | Mão de Obra | [8 empty] | 0
02.003.005.001 | Mão de obra para execução de blocos e estacas# |  |  |  |  | m2 | 0 |  | 25 | 0
02.003.005.002 | Mão de obra para execução de vigas baldrames# |  |  |  |  | m2 | 0 |  | 30 | 0
02.003.005.003 | Mão de obra para corte, dobra e montagem de aço# |  |  |  |  | kg | 0 |  | 2.9 | 0
02.004 | SUPRAESTRUTURA | [8 empty] | 18039.8
02.004.001 | Forma | [8 empty] | 2346.54
02.004.001.001 | Fabricação de fôrma para pilares, em chapas de madeira compensada plastificada, e = 18mm# |  |  |  |  | m2 | 6.67 |  | 109.1887 | 728.29
02.004.001.002 | Fabricação de fôrma para vigas, em chapas de madeira compensada plastificada, e = 18mm# |  |  |  |  | m2 | 13.5 |  | 84.3723 | 1139.03
02.004.001.003 | Fabricação de fôrma para lajes, em chapas de madeira compensada plastificada, e = 18mm# |  |  |  |  | m2 | 2.13 |  | 65.085 | 138.63
02.004.001.004 | Montagem e desmontagem de fôrma de pilares, em chapa de madeira compensada plastificada# |  |  |  |  | m2 | 40 |  | 2.1731 | 86.92
02.004.001.005 | Montagem e desmontagem de fôrma de vigas, em chapa de madeira compensada plastificada# |  |  |  |  | m2 | 81 |  | 2.4779 | 200.71
02.004.001.006 | Montagem e desmontagem de fôrma de lajes, em chapa de madeira compensada plastificada# |  |  |  |  | m2 | 17 |  | 3.1154 | 52.96
02.004.002 | Armadura | [8 empty] | 8440.34
02.004.002.001 | Armação aço CA - 60, diâmetro de 5,0mm para supraestrutura, corte e dobra em obra# |  |  |  |  | kg | 38 |  | 9.3124 | 353.87
02.004.002.002 | Armação aço CA - 50, diâmetro de 8,0mm para supraestrutura, corte e dobra em obra# |  |  |  |  | kg | 224 |  | 8.3816 | 1877.48
02.004.002.003 | Armação aço CA - 50, diâmetro de 10,0mm para supraestrutura, corte e dobra em obra# |  |  |  |  | kg | 775 |  | 8.0116 | 6208.99
02.004.003 | Concreto | [8 empty] | 5852.92
02.004.003.001 | Concreto usinado bombeável, para supraestrutura, fck 30MPa, com brita 0, slump 10+/-2, incluindo serviço de bombeamento# |  |  |  |  | m3 | 7.4 |  | 401.1 | 2968.14
02.004.003.002 | Concreto usinado bombeável, para supraestrutura, fck 30MPa, com aditivo cristalizante, brita 0, slump 10+/-2, incluindo serviço de bombeamento# |  |  |  |  | m3 | 5.7 |  | 506.1 | 2884.78
02.004.004 | Complementares | [8 empty] | 1400
02.004.004.001 | Locação de escoramento metálico - Salão de Festas |  |  |  |  | vb | 1 |  | 1400 | 1400
02.004.005 | Mão de Obra | [8 empty] | 0
02.004.005.001 | Mão de obra para execução de estrutura de concreto armado em supraestrutura# |  |  |  |  | m2 | 0 |  | 190 | 0
02.005 | ALVENARIA, VEDAÇÕES E DIVISÓRIAS | [8 empty] | 4952.11
02.005.001 | Alvenaria de Vedação com Blocos Cerâmicos | [8 empty] | 3563.88
02.005.001.001 | Alvenaria de vedação de blocos cerâmicos furados na horizontal de 11,5x19x19cm (espessura 11,5xcm) com argamassa estabilizada de assentamento# |  |  |  |  | m2 | 111.033 |  | 32.0975 | 3563.88
02.005.002 | Serviços Complementares | [8 empty] | 1388.23
02.005.002.001 | Verga/contraverga de concreto, moldada in loco# |  |  |  |  | m | 39 |  | 33.686 | 1313.75
02.005.002.002 | Tela soldada para ligação alvenaria/estrutura para blocos de 09 a 14cm# |  |  |  |  | un | 56 |  | 1.33 | 74.48
02.005.003 | Mão de Obra | [8 empty] | 0
02.005.003.001 | Mão de obra para vedações internas e externas - assentamento de blocos cerâmicos# |  |  |  |  | m2 | 0 |  | 40 | 0
02.006 | SISTEMAS E INSTALAÇÕES ELÉTRICAS | [8 empty] | 10629
02.006.001 | Entrada de Energia | [8 empty] | 750
02.006.001.001 | Entrada de Energia - Salão de Festas |  |  |  |  | vb | 1 |  | 750 | 750
02.006.002 | Quadros Elétricos e Disjuntores | [8 empty] | 1500
02.006.002.001 | Quadros elétricos e disjuntores - Salão de Festas |  |  |  |  | vb | 1 |  | 1500 | 1500
02.006.003 | Eletrodutos e Eletrocalhas | [8 empty] | 1200
02.006.003.001 | Eletrodutos e Eletrocalhas- Salão de Festas |  |  |  |  | vb | 1 |  | 1200 | 1200
02.006.004 | Fios e Cabos Elétricos | [8 empty] | 2000
02.006.004.001 | Fios e Cabos Elétricos - Salão de Festas |  |  |  |  | vb | 1 |  | 2000 | 2000
02.006.005 | Pontos de Tomadas e Interruptores | [8 empty] | 1000
02.006.005.001 | Pontos de Tomadas e Interruptores - Salão de Festas |  |  |  |  | vb | 1 |  | 1000 | 1000
02.006.006 | Luminárias, Lâmpadas e Acessórios | [8 empty] | 800
02.006.006.001 | Luminárias, Lâmpadas e Acessórios - Salão de Festas |  |  |  |  | vb | 1 |  | 800 | 800
02.006.007 | Mão de Obra | [8 empty] | 3379
02.006.007.001 | Mão de obra para instalações elétricas# |  |  |  |  | m2 | 67.58 |  | 50 | 3379
02.007 | SISTEMAS E INSTALAÇÕES HIDROSSANITÁRIAS E DRENAGEM | [8 empty] | 18893.82
02.007.001 | Instalações de Água Fria | [8 empty] | 1200
02.007.001.001 | Instalações de Água Fria - Salão de Festas |  |  |  |  | vb | 1 |  | 1200 | 1200
02.007.002 | Instalações de Esgoto / Água Pluvial | [8 empty] | 950
02.007.002.001 | Instalações de Esgoto / Água Pluvial - Salão de Festas |  |  |  |  | vb | 1 |  | 950 | 950
02.007.003 | Aparelhos Sanitários, Louças, Metais e Acessórios | [8 empty] | 13600
02.007.003.001 | Louças e metais - Salão de Festas |  |  |  |  | vb | 1 |  | 13600 | 13600
02.007.004 | Mão de Obra | [8 empty] | 3143.82
02.007.004.001 | Mão de obra para instalações hidrossanitárias# |  |  |  |  | m2 | 67.58 |  | 46.52 | 3143.82
02.008 | CLIMATIZAÇÃO E EXAUSTÃO | [8 empty] | 5800
02.008.001 | Climatização e exaustão | [8 empty] | 5800
02.008.001.001 | Climatização - Salão de Festas |  |  |  |  | vb | 1 |  | 2400 | 2400
02.008.001.002 | Exaustão mecânica das churrasqueiras - Salão de Festas |  |  |  |  | vb | 1 |  | 3400 | 3400
02.009 | IMPERMEABILIZAÇÃO E TRATAMENTOS | [8 empty] | 4066.14
02.009.001 | Impermeabilização de baldrames | [8 empty] | 397.22
02.009.001.001 | Impermeabilização com argamassa polimérica, 3 demãos# |  |  |  |  | m2 | 35.265 |  | 11.264 | 397.22
02.009.002 | Regularização e proteção mecânica | [8 empty] | 489.07
02.009.002.001 | Regularização de superfície para impermeabilização# |  |  |  |  | m2 | 23.269 |  | 3.8415 | 89.39
02.009.002.002 | Proteção mecânica com argamassa de cimento e areia, traço 1:3, espessura 5cm, com camada separadora de polietileno# |  |  |  |  | m2 | 17.659 |  | 22.6331 | 399.68
02.009.003 | Impermeabilização flexível com manta | [8 empty] | 1524.6
02.009.003.001 | Manta asfáltica, espessura 4mm, uma camada, aplicação com primer asfáltico# |  |  |  |  | m2 | 17.659 |  | 86.3355 | 1524.6
02.009.004 | Impermeabilização flexível com membrana | [8 empty] | 77.39
02.009.004.001 | Impermeabilização com argamassa polimérica em peitoris# |  |  |  |  | m2 | 1.754 |  | 8.096 | 14.2
02.009.004.002 | Impermeabilização com argamassa polimérica, 3 demãos# |  |  |  |  | m2 | 5.61 |  | 11.264 | 63.19
02.009.005 | Tratamentos | [8 empty] | 6.72
02.009.005.001 | Tratamento de ralo com argamassa polimérica com fibras e véu de poliéster# |  |  |  |  | un | 2 |  | 3.3586 | 6.72
02.009.006 | Mão de obra | [8 empty] | 1571.14
02.009.006.001 | Mão de obra para regularização de superfície impermeabilizada# |  |  |  |  | m2 | 23.269 |  | 11.93 | 277.6
02.009.006.002 | Mão de obra para execução de proteção mecânica em superfície impermeabilizada# |  |  |  |  | m2 | 17.659 |  | 5 | 88.29
02.009.006.003 | Mão de obra para impermeabilização de manta asfáltica# |  |  |  |  | m2 | 17.659 |  | 55 | 971.24
02.009.006.004 | Mão de obra para impermeabilização de peitoris# |  |  |  |  | m2 | 1.754 |  | 22 | 38.59
02.009.006.005 | Mão de obra para impermeabilização com argamassa polimérica# |  |  |  |  | m2 | 5.61 |  | 22 | 123.42
02.009.006.006 | Mão de obra para tratamento de ralo# |  |  |  |  | un | 2 |  | 36 | 72
02.010 | REVESTIMENTOS INTERNOS EM PISO E PAREDE | [8 empty] | 4305.58
02.010.001 | Revestimento interno argamassado em piso | [8 empty] | 2722.19
02.010.001.001 | Piso de concreto sobre solo, 8 cm# |  |  |  |  | m2 | 69.655 |  | 33.9083 | 2361.88
02.010.001.002 | Regularização de piso em argamassa industrializada, espessura 2 cm# |  |  |  |  | m2 | 60.213 |  | 5.984 | 360.31
02.010.002 | Revestimento interno argamassado em parede | [8 empty] | 1583.39
02.010.002.001 | Chapisco interno argamassa cimento e areia (1:4), aplicado em estrutura de concreto armado, aplicado com rolo# |  |  |  |  | m2 | 27.8014 |  | 0.2392 | 6.65
02.010.002.002 | Chapisco interno argamassa cimento e areia (1:3), aplicado em alvenarias internas, com colher de pedreiro# |  |  |  |  | m2 | 111.2056 |  | 1.0037 | 111.61
02.010.002.003 | Massa única interna em argamassa industrializada, aplicação manual em paredes, espessura de 2 cm# |  |  |  |  | m2 | 139.007 |  | 10.54 | 1465.13
02.010.003 | Mão de obra | [8 empty] | 0
02.010.003.001 | Mão de obra para execução de piso de concreto# |  |  |  |  | m2 | 0 |  | 15 | 0
02.010.003.002 | Mão de obra para execução de reboco interno em paredes, incluso chapisco# |  |  |  |  | m2 | 0 |  | 42 | 0
02.011 | REVESTIMENTOS E ACABAMENTOS INTERNOS EM TETO | [8 empty] | 3160.92
02.011.001 | Acabamento em gesso | [8 empty] | 3160.92
02.011.001.001 | Forro de gesso acartonado, aplicação em áreas secas - material e mão de obra# |  |  |  |  | m2 | 60.208 |  | 52.5 | 3160.92
02.012 | ACABAMENTOS EM PISO E PAREDE | [8 empty] | 13286.05
02.012.001 | Acabamentos em piso | [8 empty] | 8900.4
02.012.001.001 | Revestimento interno de piso porcelanato, placa 60x60, aplicação em áreas socias do condomínio# |  |  |  |  | m2 | 91.274 |  | 97.5129 | 8900.4
02.012.002 | Rodapés | [8 empty] | 424.82
02.012.002.001 | Rodapé em porcelanato, altura 10 cm, com placa 60x60, aplicação em áreas sociais do condomínio# |  |  |  |  | m | 39.586 |  | 10.7316 | 424.82
02.012.003 | Soleiras | [8 empty] | 85.46
02.012.003.001 | Soleira em porcelanato# |  |  |  |  | m | 0.9 |  | 94.9554 | 85.46
02.012.004 | Acabamentos em parede | [8 empty] | 279.89
02.012.004.001 | Revestimento interno de parede em azulejo cerâmico, placa 32,5x60, aplicação em áreas sociais do condomínio# |  |  |  |  | m2 | 4.22 |  | 66.325 | 279.89
02.012.005 | Peitoris | [8 empty] | 515.25
02.012.005.001 | Peitoril em granito, acabamento polido# |  |  |  |  | m2 | 1.2 |  | 429.374 | 515.25
02.012.006 | Mão de obra | [8 empty] | 3080.23
02.012.006.001 | Mão de obra para colocação e rejuntamento de piso porcelanato# |  |  |  |  | m2 | 91.274 |  | 26.4 | 2409.63
02.012.006.002 | Mão de obra para colocação de rodapé cerâmico / porcelanato# |  |  |  |  | m | 39.586 |  | 11.25 | 445.34
02.012.006.003 | Mão de obra para colocação de soleiras# |  |  |  |  | m | 0.9 |  | 16.5 | 14.85
02.012.006.004 | Mao de obra para colocação e rejuntamento de revestimento cerâmico em parede# |  |  |  |  | m2 | 4.22 |  | 26.4 | 111.41
02.012.006.005 | Mão de obra para colocação de peitoris# |  |  |  |  | m | 6 |  | 16.5 | 99
02.013 | SISTEMAS DE PINTURA INTERNA | [8 empty] | 4795.11
02.013.001 | Sistema de pintura interna em parede | [8 empty] | 1152.21
02.013.001.001 | Fundo preparador e superfícies, aplicação em paredes internas, 1 demão# |  |  |  |  | m2 | 134.787 |  | 1.3116 | 176.79
02.013.001.002 | Aplicação e lixamento de massa latéx PVA em paredes, 2 demãos# |  |  |  |  | m2 | 114.026 |  | 3.845 | 438.43
02.013.001.003 | Pintura com tinta látex PVA em paredes, acabamento fosco, 3 demãos# |  |  |  |  | m2 | 114.026 |  | 2.7048 | 308.42
02.013.001.004 | Textura acrilica, aplicação em parede, acabamento granulado, 1 demão# |  |  |  |  | m2 | 20.761 |  | 11.0097 | 228.57
02.013.002 | Sistema de pintura interna em teto | [8 empty] | 394.35
02.013.002.001 | Aplicação e lixamento de massa latéx PVA em teto, 2 demãos# |  |  |  |  | m2 | 60.208 |  | 3.845 | 231.5
02.013.002.002 | Pintura com tinta látex PVA em teto, acabamento fosco, 3 demãos# |  |  |  |  | m2 | 60.208 |  | 2.7048 | 162.85
02.013.003 | Mão de obra | [8 empty] | 3248.55
02.013.003.001 | Mão de obra para aplicação de fundo preparador em paredes internas, 1 demão# |  |  |  |  | m2 | 134.787 |  | 2.5 | 336.97
02.013.003.002 | Mão de obra para aplicação e lixamento de massa em paredes# |  |  |  |  | m2 | 114.026 |  | 6 | 684.16
02.013.003.003 | Mão de obra para pintura com tinta latéx PVA em paredes, 2 demãos# |  |  |  |  | m2 | 114.026 |  | 9.4 | 1071.84
02.013.003.004 | Mão de obra para aplicação de textura acrílica# |  |  |  |  | m2 | 20.761 |  | 11 | 228.37
02.013.003.005 | Mão de obra para aplicação e lixamento de massa em teto# |  |  |  |  | m2 | 60.208 |  | 6 | 361.25
02.013.003.006 | Mão de obra para pintura com tinta latéx PVA em teto, 2 demãos# |  |  |  |  | m2 | 60.208 |  | 9.4 | 565.96
02.014 | ESQUADRIAS, VIDROS E FERRAGENS | [8 empty] | 22539.48
02.014.001 | Contramarco | [8 empty] | 672.44
02.014.001.001 | Contramarco de alumínio, fixação com argamassa# |  |  |  |  | m | 39 |  | 17.242 | 672.44
02.014.002 | Esquadrias de alumínio | [8 empty] | 18915.74
02.014.002.001 | Esquadrias de alumínio - Salão de Festas |  |  |  |  | vb | 1 |  | 18915.74 | 18915.74
02.014.003 | Esquadrias de madeira | [8 empty] | 2690.3
02.014.003.001 | Porta de madeira de abrir 70x210cm, fixação com espuma expansiva# |  |  |  |  | un | 1 |  | 745.0975 | 745.1
02.014.003.002 | Porta de madeira de abrir 80x210cm, fixação com espuma expansiva# |  |  |  |  | un | 1 |  | 1010.0975 | 1010.1
02.014.003.003 | Porta de madeira de abrir 90x210cm, fixação com espuma expansiva# |  |  |  |  | un | 1 |  | 935.0975 | 935.1
02.014.004 | Acessórios e ferragens | [8 empty] | 54
02.014.004.001 | Dobradiças para portas# |  |  |  |  | un | 9 |  | 6 | 54
02.014.005 | Mão de obra | [8 empty] | 207
02.014.005.001 | Mão de obra para instalação de contramarcos# |  |  |  |  | m2 | 0 |  | 28 | 0
02.014.005.002 | Mão de obra para instalação de porta de madeira# |  |  |  |  | un | 3 |  | 69 | 207
02.015 | COBERTURA | [8 empty] | 5763.68
02.015.001 | Estrutura e trama para cobertura | [8 empty] | 898.9
02.015.001.001 | Trama de madeira para cobertura em telhas de fibrocimento# |  |  |  |  | m2 | 62.38 |  | 14.41 | 898.9
02.015.002 | Telhamento para cobertura | [8 empty] | 1368.66
02.015.002.001 | Telha fibrocimento ondulada 6mm# |  |  |  |  | m2 | 62.38 |  | 21.9407 | 1368.66
02.015.003 | Serviços complementares para cobertura | [8 empty] | 3496.12
02.015.003.001 | Calhas em aço galvanizado - material e mão de obra# |  |  |  |  | m | 20.4 |  | 59.54 | 1214.62
02.015.003.002 | Rufos em aço galvanizado - material e mão de obra# |  |  |  |  | m | 35.1 |  | 65 | 2281.5
02.015.004 | Mão de obra | [8 empty] | 0
02.015.004.001 | Mão de obra para execução de cobertura com estrutura de madeira e telhas de fibrocimento# |  |  |  |  | m2 | 0 |  | 20 | 0
02.016 | REVESTIMENTOS E ACABAMENTOS EM FACHADA | [8 empty] | 6204.97
02.016.001 | Revestimento argamassado em fachada | [8 empty] | 1766.4
02.016.001.001 | Chapisco externo argamassa cimento e areia (1:4), aplicado em estrutura de concreto armado, aplicado com rolo# |  |  |  |  | m2 | 30.8756 |  | 0.2567 | 7.92
02.016.001.002 | Chapisco externo argamassa cimento e areia (1:3), aplicado em alvenarias internas, com colher de pedreiro# |  |  |  |  | m2 | 123.5024 |  | 1.0635 | 131.34
02.016.001.003 | Massa única externa em argamassa industrializada, aplicação manual em paredes, espessura de 2 cm# |  |  |  |  | m2 | 154.378 |  | 10.54 | 1627.14
02.016.002 | Pintura e textura em fachada | [8 empty] | 1979.08
02.016.002.001 | Fundo preparador de superfícies, aplicação em paredes externas, 1 demão# |  |  |  |  | m2 | 157.37 |  | 1.7488 | 275.21
02.016.002.002 | Textura acrilica, aplicação em parede, acabamento granulado, 1 demão# |  |  |  |  | m2 | 154.378 |  | 11.0097 | 1699.66
02.016.002.003 | Textura em molduras EPS, acabamento grafiato# |  |  |  |  | m2 | 2.992 |  | 1.4076 | 4.21
02.016.003 | Acabamentos especiais em fachada | [8 empty] | 277.03
02.016.003.001 | Molduras em EPS, com revestimento em material cimentício, acabamento grafiato# |  |  |  |  | m | 13.204 |  | 20.981 | 277.03
02.016.004 | Tratamentos em fachadas | [8 empty] | 31.03
02.016.004.001 | Tela soldada para ligação alvenaria/estrutura em chapisco externo# |  |  |  |  | un | 13.204 |  | 2.35 | 31.03
02.016.005 | Mão de obra | [8 empty] | 2151.43
02.016.005.001 | Mão de obra para execução de reboco externo em paredes, incluso chapisco# |  |  |  |  | m2 | 0 |  | 52 | 0
02.016.005.002 | Mão de obra para aplicação de fundo selador em paredes externas# |  |  |  |  | m2 | 157.37 |  | 2.5 | 393.43
02.016.005.003 | Mão de obra para aplicação de textura acrílica# |  |  |  |  | m2 | 154.378 |  | 11 | 1698.16
02.016.005.004 | Mão de obra para aplicação de textura grafiato em molduras EPS# |  |  |  |  | m2 | 2.992 |  | 20 | 59.84
02.017 | EQUIPAMENTOS E SISTEMAS ESPECIAIS | [8 empty] | 436.44
02.017.001 | Churrasqueiras | [8 empty] | 436.44
02.017.001.001 | Assentamento de tijolos refratários de 6,3 x 11,4 x 22,9 cm com argamassa refratária# |  |  |  |  | m2 | 2.849 |  | 153.19 | 436.44
02.017.001.002 | Mão de obra para execução de churrasqueiras# |  |  |  |  | m2 | 0 |  | 12 | 0
03 | PORTARIA | [8 empty] | 85644.36
03.001 | MÃO DE OBRA | [8 empty] | 26250.6
03.001.001 | Empreitada Global | [8 empty] | 26250.6
03.001.001.001 | Mão de obra para execução de portaria |  |  |  |  | vb | 1 |  | 26250.6 | 26250.6
03.002 | MOVIMENTAÇÃO DE TERRA | [8 empty] | 375.23
03.002.001 | Escavação e Reaterro de Valas | [8 empty] | 103.56
03.002.001.001 | Escavação manual para blocos de fundação e vigas baldrames, com previsão de forma# |  |  |  |  | m3 | 3.3 |  | 25 | 82.5
03.002.001.002 | Reaterro manual de valas para blocos e baldrames# |  |  |  |  | m3 | 0.78 |  | 27 | 21.06
03.002.002 | Regularização e Apiloamento de Valas | [8 empty] | 1.79
03.002.002.001 | Lastro de material granular, espessura de 10 cm# |  |  |  |  | m3 | 0.32 |  | 5.6 | 1.79
03.002.003 | Remoção de Terra | [8 empty] | 269.88
03.002.003.001 | Serviço de limpeza e remoção de excedente de solo durante a perfuração das estacas, blocos e baldrames# |  |  |  |  | m3 | 10.38 |  | 26 | 269.88
03.003 | INFRAESTRUTURA | [8 empty] | 14079.64
03.003.001 | Perfuração | [8 empty] | 902
03.003.001.001 | Perfuração de estaca escavada, diâmetro 30cm# |  |  |  |  | m | 110 |  | 8.2 | 902
03.003.002 | Concreto | [8 empty] | 4308.61
03.003.002.001 | Concreto usinado bombéavel, para estacas, fck 25MPa, com brita 1, slump = 12+/-3, incluindo serviço de bombeamento# |  |  |  |  | m3 | 7.78 |  | 408.75 | 3180.08
03.003.002.002 | Concreto usinado bombeável, para blocos e baldrames, Fck 30 MPa, com brita 1, SLUMP = 10+/-2, incluindo serviço de bombeamento# |  |  |  |  | m3 | 2.6 |  | 434.05 | 1128.53
03.003.003 | Armadura | [8 empty] | 8343.9
03.003.003.001 | Armação aço CA - 60, diâmetro 5,0mm para estacas, corte e dobra em obra# |  |  |  |  | kg | 221 |  | 9.0158 | 1992.49
03.003.003.002 | Armação aço CA - 50, diâmetro 8,0mm para estacas, corte e dobra em obra# |  |  |  |  | kg | 478 |  | 8.0084 | 3828.02
03.003.003.003 | Armação aço CA-60, diâmetro 5,0mm para blocos e baldrames - corte e dobra em obra# |  |  |  |  | kg | 10 |  | 9.3124 | 93.12
03.003.003.004 | Armação aço CA-50, diâmetro 6,3mm para blocos e baldrames - corte e dobra em obra# |  |  |  |  | kg | 19 |  | 8.194 | 155.69
03.003.003.005 | Armação aço CA-50, diâmetro 8,0mm para blocos e baldrames - corte e dobra em obra# |  |  |  |  | kg | 128 |  | 8.3816 | 1072.84
03.003.003.006 | Armação aço CA-50, diâmetro 10,0mm para blocos e baldrames - corte e dobra em obra# |  |  |  |  | kg | 150 |  | 8.0116 | 1201.74
03.003.004 | Forma | [8 empty] | 525.13
03.003.004.001 | Fabricação de fôrma para blocos e baldrames, em chapas de madeira compensada resinada# |  |  |  |  | m2 | 5.75 |  | 44.7171 | 257.12
03.003.004.002 | Montagem e desmontagem de fôrma de blocos e baldrames, em chapa de madeira resinada# |  |  |  |  | m2 | 23 |  | 11.6527 | 268.01
03.003.005 | Mão de Obra | [8 empty] | 0
03.003.005.001 | Mão de obra para execução de blocos e estacas# |  |  |  |  | m2 | 0 |  | 25 | 0
03.003.005.002 | Mão de obra para execução de vigas baldrames# |  |  |  |  | m2 | 0 |  | 30 | 0
03.003.005.003 | Mão de obra para corte, dobra e montagem de aço# |  |  |  |  | kg | 0 |  | 2.9 | 0
03.004 | SUPRAESTRUTURA | [8 empty] | 7191.17
03.004.001 | Forma | [8 empty] | 1055.54
03.004.001.001 | Fabricação de fôrma para pilares, em chapas de madeira compensada plastificada, e = 18mm# |  |  |  |  | m2 | 3.67 |  | 109.1887 | 400.72
03.004.001.002 | Fabricação de fôrma para vigas, em chapas de madeira compensada plastificada, e = 18mm# |  |  |  |  | m2 | 6 |  | 84.3723 | 506.23
03.004.001.003 | Fabricação de fôrma para lajes, em chapas de madeira compensada plastificada, e = 18mm# |  |  |  |  | m2 | 0.13 |  | 65.085 | 8.46
03.004.001.004 | Montagem e desmontagem de fôrma de pilares, em chapa de madeira compensada plastificada# |  |  |  |  | m2 | 22 |  | 2.1731 | 47.81
03.004.001.005 | Montagem e desmontagem de fôrma de vigas, em chapa de madeira compensada plastificada# |  |  |  |  | m2 | 36 |  | 2.4779 | 89.2
03.004.001.006 | Montagem e desmontagem de fôrma de lajes, em chapa de madeira compensada plastificada# |  |  |  |  | m2 | 1 |  | 3.1154 | 3.12
03.004.002 | Armadura | [8 empty] | 2649.19
03.004.002.001 | Armação aço CA - 60, diâmetro de 5,0mm para supraestrutura, corte e dobra em obra# |  |  |  |  | kg | 71 |  | 9.3124 | 661.18
03.004.002.002 | Armação aço CA - 50, diâmetro de 6,3mm para supraestrutura, corte e dobra em obra# |  |  |  |  | kg | 12 |  | 8.194 | 98.33
03.004.002.003 | Armação aço CA - 50, diâmetro de 8,0mm para supraestrutura, corte e dobra em obra# |  |  |  |  | kg | 25 |  | 8.3816 | 209.54
03.004.002.004 | Armação aço CA - 50, diâmetro de 10,0mm para supraestrutura, corte e dobra em obra# |  |  |  |  | kg | 102 |  | 8.0116 | 817.18
03.004.002.005 | Armação aço CA - 50, diâmetro de 12,5mm para supraestrutura, corte e dobra em obra# |  |  |  |  | kg | 89 |  | 7.6434 | 680.26
03.004.002.006 | Armação aço CA - 50, diâmetro de 16,0mm para supraestrutura, corte e dobra em obra# |  |  |  |  | kg | 24 |  | 7.6124 | 182.7
03.004.003 | Concreto | [8 empty] | 2831.44
03.004.003.001 | Concreto usinado bombeável, para supraestrutura, fck 30MPa, com brita 0, slump 10+/-2, incluindo serviço de bombeamento# |  |  |  |  | m3 | 3.4 |  | 401.1 | 1363.74
03.004.003.002 | Concreto usinado bombeável, para supraestrutura, fck 30MPa, com aditivo cristalizante, brita 0, slump 10+/-2, incluindo serviço de bombeamento# |  |  |  |  | m3 | 2.9 |  | 506.1 | 1467.7
03.004.004 | Complementares | [8 empty] | 655
03.004.004.001 | Locação de escoramento metálico - Portaria |  |  |  |  | vb | 1 |  | 655 | 655
03.004.005 | Mão de Obra | [8 empty] | 0
03.004.005.001 | Mão de obra para execução de estrutura de concreto armado em supraestrutura# |  |  |  |  | m2 | 0 |  | 190 | 0
03.005 | ALVENARIA, VEDAÇÕES E DIVISÓRIAS | [8 empty] | 972.08
03.005.001 | Alvenaria de Vedação com Blocos Cerâmicos | [8 empty] | 835.56
03.005.001.001 | Alvenaria de vedação de blocos cerâmicos furados na horizontal de 11,5x19x19cm (espessura 11,5xcm) com argamassa estabilizada de assentamento# |  |  |  |  | m2 | 26.032 |  | 32.0975 | 835.56
03.005.002 | Serviços Complementares | [8 empty] | 136.52
03.005.002.001 | Verga/contraverga de concreto, moldada in loco# |  |  |  |  | m | 3.5 |  | 33.686 | 117.9
03.005.002.002 | Tela soldada para ligação alvenaria/estrutura para blocos de 09 a 14cm# |  |  |  |  | un | 14 |  | 1.33 | 18.62
03.005.003 | Mão de Obra | [8 empty] | 0
03.005.003.001 | Mão de obra para vedações internas e externas - assentamento de blocos cerâmicos# |  |  |  |  | m2 | 0 |  | 40 | 0
03.006 | SISTEMAS E INSTALAÇÕES ELÉTRICAS | [8 empty] | 1587
03.006.001 | Entrada de Energia | [8 empty] | 350
03.006.001.001 | Entrada de Energia - Portaria |  |  |  |  | vb | 1 |  | 350 | 350
03.006.002 | Quadros Elétricos e Disjuntores | [8 empty] | 150
03.006.002.001 | Quadros Elétricos e Disjuntores - Portaria |  |  |  |  | vb | 1 |  | 150 | 150
03.006.003 | Eletrodutos e Eletrocalhas | [8 empty] | 120
03.006.003.001 | Eletrodutos e Eletrocalhas- Portaria |  |  |  |  | vb | 1 |  | 120 | 120
03.006.004 | Fios e Cabos Elétricos | [8 empty] | 500
03.006.004.001 | Fios e Cabos Elétricos - Portaria |  |  |  |  | vb | 1 |  | 500 | 500
03.006.005 | Pontos de Tomadas e Interruptores | [8 empty] | 90
03.006.005.001 | Pontos de Tomadas e Interruptores- Portaria |  |  |  |  | vb | 1 |  | 90 | 90
03.006.006 | Luminárias, Lâmpadas e Acessórios | [8 empty] | 80
03.006.006.001 | Luminárias, Lâmpadas e Acessórios - Portaria |  |  |  |  | vb | 1 |  | 80 | 80
03.006.007 | Mão de Obra | [8 empty] | 297
03.006.007.001 | Mão de obra para instalações elétricas# |  |  |  |  | m2 | 5.94 |  | 50 | 297
03.007 | SISTEMAS E INSTALAÇÕES HIDROSSANITÁRIAS E DRENAGEM | [8 empty] | 2276.33
03.007.001 | Instalações de Água Fria | [8 empty] | 120
03.007.001.001 | Instalações de Água Fria - Portaria |  |  |  |  | vb | 1 |  | 120 | 120
03.007.002 | Instalações de Esgoto / Água Pluvial | [8 empty] | 80
03.007.002.001 | Instalações de Esgoto / Água Pluvial - Portaria |  |  |  |  | vb | 1 |  | 80 | 80
03.007.003 | Aparelhos Sanitários, Louças, Metais e Acessórios | [8 empty] | 1800
03.007.003.001 | Louças e Metais - Portaria |  |  |  |  | vb | 1 |  | 1800 | 1800
03.007.004 | Mão de Obra | [8 empty] | 276.33
03.007.004.001 | Mão de obra para instalações hidrossanitárias# |  |  |  |  | m2 | 5.94 |  | 46.52 | 276.33
03.008 | IMPERMEABILIZAÇÃO E TRATAMENTOS | [8 empty] | 6849.59
03.008.001 | Impermeabilização de baldrames | [8 empty] | 120.78
03.008.001.001 | Impermeabilização com argamassa polimérica, 3 demãos# |  |  |  |  | m2 | 10.723 |  | 11.264 | 120.78
03.008.002 | Regularização e proteção mecânica | [8 empty] | 951.69
03.008.002.001 | Regularização de superfície para impermeabilização# |  |  |  |  | m2 | 35.947 |  | 3.8415 | 138.1
03.008.002.002 | Proteção mecânica com argamassa de cimento e areia, traço 1:3, espessura 5cm, com camada separadora de polietileno# |  |  |  |  | m2 | 35.947 |  | 22.6331 | 813.59
03.008.003 | Impermeabilização flexível com manta | [8 empty] | 3103.5
03.008.003.001 | Manta asfáltica, espessura 4mm, uma camada, aplicação com primer asfáltico# |  |  |  |  | m2 | 35.947 |  | 86.3355 | 3103.5
03.008.004 | Impermeabilização flexível com membrana | [8 empty] | 13.07
03.008.004.001 | Impermeabilização com argamassa polimérica em peitoris# |  |  |  |  | m2 | 1.614 |  | 8.096 | 13.07
03.008.005 | Tratamentos | [8 empty] | 3.36
03.008.005.001 | Tratamento de ralo com argamassa polimérica com fibras e véu de poliéster# |  |  |  |  | un | 1 |  | 3.3586 | 3.36
03.008.006 | Mão de obra | [8 empty] | 2657.19
03.008.006.001 | Mão de obra para regularização de superfície impermeabilizada# |  |  |  |  | m2 | 35.947 |  | 11.93 | 428.85
03.008.006.002 | Mão de obra para execução de proteção mecânica em superfície impermeabilizada# |  |  |  |  | m2 | 35.947 |  | 5 | 179.74
03.008.006.003 | Mão de obra para impermeabilização de manta asfáltica# |  |  |  |  | m2 | 35.947 |  | 55 | 1977.09
03.008.006.004 | Mão de obra para impermeabilização de peitoris# |  |  |  |  | m2 | 1.614 |  | 22 | 35.51
03.008.006.005 | Mão de obra para tratamento de ralo# |  |  |  |  | un | 1 |  | 36 | 36
03.009 | REVESTIMENTOS INTERNOS EM PISO E PAREDE | [8 empty] | 478.6
03.009.001 | Revestimento interno argamassado em piso | [8 empty] | 232.39
03.009.001.001 | Piso de concreto sobre solo, 8 cm# |  |  |  |  | m2 | 6.108 |  | 33.9083 | 207.11
03.009.001.002 | Regularização de piso em argamassa industrializada, espessura 2 cm# |  |  |  |  | m2 | 4.225 |  | 5.984 | 25.28
03.009.002 | Revestimento interno argamassado em parede | [8 empty] | 246.21
03.009.002.001 | Chapisco interno argamassa cimento e areia (1:4), aplicado em estrutura de concreto armado, aplicado com rolo# |  |  |  |  | m2 | 4.323 |  | 0.2392 | 1.03
03.009.002.002 | Chapisco interno argamassa cimento e areia (1:3), aplicado em alvenarias internas, com colher de pedreiro# |  |  |  |  | m2 | 17.292 |  | 1.0037 | 17.36
03.009.002.003 | Massa única interna em argamassa industrializada, aplicação manual em paredes, espessura de 2 cm# |  |  |  |  | m2 | 21.615 |  | 10.54 | 227.82
03.009.003 | Mão de obra | [8 empty] | 0
03.009.003.001 | Mão de obra para execução de piso de concreto# |  |  |  |  | m2 | 0 |  | 15 | 0
03.009.003.002 | Mão de obra para execução de reboco interno em paredes, incluso chapisco# |  |  |  |  | m2 | 0 |  | 42 | 0
03.010 | REVESTIMENTOS E ACABAMENTOS INTERNOS EM TETO | [8 empty] | 547.7
03.010.001 | Revestimento interno argamassado em teto | [8 empty] | 325.89
03.010.001.001 | Chapisco de argamassa preparada em obra de cimento e areia (1:4), aplicado em teto com rolo# |  |  |  |  | m2 | 30.233 |  | 0.2392 | 7.23
03.010.001.002 | Massa única interna em argamassa industrializada, aplicação manual em teto, espessura de 2 cm# |  |  |  |  | m2 | 30.233 |  | 10.54 | 318.66
03.010.002 | Acabamento em gesso | [8 empty] | 221.81
03.010.002.001 | Forro de gesso acartonado, aplicação em áreas secas - material e mão de obra# |  |  |  |  | m2 | 4.225 |  | 52.5 | 221.81
03.010.003 | Mão de obra | [8 empty] | 0
03.010.003.001 | Mão de obra para execução de reboco em teto, incluso chapisco# |  |  |  |  | m2 | 0 |  | 28 | 0
03.011 | ACABAMENTOS EM PISO E PAREDE | [8 empty] | 815.36
03.011.001 | Acabamentos em piso | [8 empty] | 411.99
03.011.001.001 | Revestimento interno de piso porcelanato, placa 60x60, aplicação em áreas socias do condomínio# |  |  |  |  | m2 | 4.225 |  | 97.5129 | 411.99
03.011.002 | Rodapés | [8 empty] | 112.49
03.011.002.001 | Rodapé em porcelanato, altura 10 cm, com placa 60x60, aplicação em áreas sociais do condomínio# |  |  |  |  | m | 10.482 |  | 10.7316 | 112.49
03.011.003 | Peitoris | [8 empty] | 51.52
03.011.003.001 | Peitoril em granito, acabamento polido# |  |  |  |  | m2 | 0.12 |  | 429.374 | 51.52
03.011.004 | Mão de obra | [8 empty] | 239.36
03.011.004.001 | Mão de obra para colocação e rejuntamento de piso porcelanato# |  |  |  |  | m2 | 4.225 |  | 26.4 | 111.54
03.011.004.002 | Mão de obra para colocação de rodapé cerâmico / porcelanato# |  |  |  |  | m | 10.482 |  | 11.25 | 117.92
03.011.004.003 | Mão de obra para colocação de peitoris# |  |  |  |  | m | 0.6 |  | 16.5 | 9.9
03.012 | SISTEMAS DE PINTURA INTERNA | [8 empty] | 1431.72
03.012.001 | Sistema de pintura interna em parede | [8 empty] | 169.92
03.012.001.001 | Fundo preparador e superfícies, aplicação em paredes internas, 1 demão# |  |  |  |  | m2 | 21.615 |  | 1.3116 | 28.35
03.012.001.002 | Aplicação e lixamento de massa latéx PVA em paredes, 2 demãos# |  |  |  |  | m2 | 21.615 |  | 3.845 | 83.11
03.012.001.003 | Pintura com tinta látex PVA em paredes, acabamento fosco, 3 demãos# |  |  |  |  | m2 | 21.615 |  | 2.7048 | 58.46
03.012.002 | Sistema de pintura interna em teto | [8 empty] | 268.65
03.012.002.001 | Fundo preparador e superfícies, aplicação em teto, 1 demão# |  |  |  |  | m2 | 30.233 |  | 1.4209 | 42.96
03.012.002.002 | Aplicação e lixamento de massa latéx PVA em teto, 2 demãos# |  |  |  |  | m2 | 34.458 |  | 3.845 | 132.49
03.012.002.003 | Pintura com tinta látex PVA em teto, acabamento fosco, 3 demãos# |  |  |  |  | m2 | 34.458 |  | 2.7048 | 93.2
03.012.003 | Mão de obra | [8 empty] | 993.15
03.012.003.001 | Mão de obra para aplicação de fundo preparador em paredes internas, 1 demão# |  |  |  |  | m2 | 21.615 |  | 2.5 | 54.04
03.012.003.002 | Mão de obra para aplicação e lixamento de massa em paredes# |  |  |  |  | m2 | 21.615 |  | 6 | 129.69
03.012.003.003 | Mão de obra para pintura com tinta latéx PVA em paredes, 2 demãos# |  |  |  |  | m2 | 21.615 |  | 9.4 | 203.18
03.012.003.004 | Mão de obra para aplicação de fundo selador em teto, 1 demão# |  |  |  |  | m2 | 30.233 |  | 2.5 | 75.58
03.012.003.005 | Mão de obra para aplicação e lixamento de massa em teto# |  |  |  |  | m2 | 34.458 |  | 6 | 206.75
03.012.003.006 | Mão de obra para pintura com tinta latéx PVA em teto, 2 demãos# |  |  |  |  | m2 | 34.458 |  | 9.4 | 323.91
03.013 | ESQUADRIAS, VIDROS E FERRAGENS | [8 empty] | 19438.13
03.013.001 | Contramarco | [8 empty] | 334.49
03.013.001.001 | Contramarco de alumínio, fixação com argamassa# |  |  |  |  | m | 19.4 |  | 17.242 | 334.49
03.013.002 | Esquadrias de alumínio | [8 empty] | 17439.44
03.013.002.001 | Esquadrias de alumínio - Portaria |  |  |  |  | vb | 1 |  | 17439.44 | 17439.44
03.013.003 | Esquadrias de madeira | [8 empty] | 1490.2
03.013.003.001 | Porta de madeira de abrir 60x210cm, fixação com espuma expansiva# |  |  |  |  | un | 1 |  | 745.0975 | 745.1
03.013.003.002 | Porta de madeira de abrir 70x210cm, fixação com espuma expansiva# |  |  |  |  | un | 1 |  | 745.0975 | 745.1
03.013.004 | Acessórios e ferragens | [8 empty] | 36
03.013.004.001 | Dobradiças para portas# |  |  |  |  | un | 6 |  | 6 | 36
03.013.005 | Mão de obra | [8 empty] | 138
03.013.005.001 | Mão de obra para instalação de contramarcos# |  |  |  |  | m2 | 0 |  | 28 | 0
03.013.005.002 | Mão de obra para instalação de porta de madeira# |  |  |  |  | un | 2 |  | 69 | 138
03.014 | REVESTIMENTOS E ACABAMENTOS EM FACHADA | [8 empty] | 3351.21
03.014.001 | Revestimento argamassado em fachada | [8 empty] | 908.05
03.014.001.001 | Chapisco externo argamassa cimento e areia (1:4), aplicado em estrutura de concreto armado, aplicado com rolo# |  |  |  |  | m2 | 15.87 |  | 0.2567 | 4.07
03.014.001.002 | Chapisco externo argamassa cimento e areia (1:3), aplicado em alvenarias internas, com colher de pedreiro# |  |  |  |  | m2 | 63.49 |  | 1.0635 | 67.52
03.014.001.003 | Massa única externa em argamassa industrializada, aplicação manual em paredes, espessura de 2 cm# |  |  |  |  | m2 | 79.361 |  | 10.54 | 836.46
03.014.002 | Pintura e textura em fachada | [8 empty] | 1014.26
03.014.002.001 | Fundo preparador de superfícies, aplicação em paredes externas, 1 demão# |  |  |  |  | m2 | 79.361 |  | 1.7488 | 138.79
03.014.002.002 | Textura acrilica, aplicação em parede, acabamento granulado, 1 demão# |  |  |  |  | m2 | 79.361 |  | 11.0097 | 873.74
03.014.002.003 | Textura em molduras EPS, acabamento grafiato# |  |  |  |  | m2 | 1.232 |  | 1.4076 | 1.73
03.014.003 | Acabamentos especiais em fachada | [8 empty] | 285.89
03.014.003.001 | Molduras em EPS, com revestimento em material cimentício, acabamento grafiato# |  |  |  |  | m | 13.626 |  | 20.981 | 285.89
03.014.004 | Tratamentos em fachadas | [8 empty] | 47
03.014.004.001 | Tela soldada para ligação alvenaria/estrutura em chapisco externo# |  |  |  |  | un | 20 |  | 2.35 | 47
03.014.005 | Mão de obra | [8 empty] | 1096.01
03.014.005.001 | Mão de obra para execução de reboco externo em paredes, incluso chapisco# |  |  |  |  | m2 | 0 |  | 52 | 0
03.014.005.002 | Mão de obra para aplicação de fundo selador em paredes externas# |  |  |  |  | m2 | 79.361 |  | 2.5 | 198.4
03.014.005.003 | Mão de obra para aplicação de textura acrílica# |  |  |  |  | m2 | 79.361 |  | 11 | 872.97
03.014.005.004 | Mão de obra para aplicação de textura grafiato em molduras EPS# |  |  |  |  | m2 | 1.232 |  | 20 | 24.64
04 | MUROS E FECHAMENTOS | [8 empty] | 196088.11
04.001 | MOVIMENTAÇÃO DE TERRA | [8 empty] | 4488.99
04.001.001 | Escavação e Reaterro de Valas | [8 empty] | 3289.03
04.001.001.001 | Escavação manual para blocos de fundação e vigas baldrames, com previsão de forma# |  |  |  |  | m3 | 79.03 |  | 25 | 1975.75
04.001.001.002 | Reaterro manual de valas para blocos e baldrames# |  |  |  |  | m3 | 48.64 |  | 27 | 1313.28
04.001.002 | Regularização e Apiloamento de Valas | [8 empty] | 56.74
04.001.002.001 | Lastro de material granular, espessura de 10 cm# |  |  |  |  | m3 | 10.133 |  | 5.6 | 56.74
04.001.003 | Remoção de Terra | [8 empty] | 1143.22
04.001.003.001 | Serviço de limpeza e remoção de excedente de solo durante a perfuração das estacas, blocos e baldrames# |  |  |  |  | m3 | 43.97 |  | 26 | 1143.22
04.002 | INFRAESTRUTURA | [8 empty] | 40570.22
04.002.001 | Perfuração | [8 empty] | 2266.48
04.002.001.001 | Perfuração de estaca escavada, diâmetro 30cm# |  |  |  |  | m | 276.4 |  | 8.2 | 2266.48
04.002.002 | Concreto | [8 empty] | 18741.86
04.002.002.001 | Concreto usinado bombéavel, para estacas, fck 25MPa, com brita 1, slump = 12+/-3, incluindo serviço de bombeamento# |  |  |  |  | m3 | 13.57 |  | 408.75 | 5546.74
04.002.002.002 | Concreto usinado bombeável, para blocos e baldrames, Fck 30 MPa, com brita 1, SLUMP = 10+/-2, incluindo serviço de bombeamento# |  |  |  |  | m3 | 30.4 |  | 434.05 | 13195.12
04.002.003 | Armadura | [8 empty] | 8687.58
04.002.003.001 | Armação aço CA - 50, diâmetro 12,5mm para estacas, corte e dobra em obra# |  |  |  |  | kg | 340 |  | 7.6434 | 2598.76
04.002.003.002 | Armação aço CA-50, diâmetro 10,0mm para blocos e baldrames - corte e dobra em obra# |  |  |  |  | kg | 760 |  | 8.0116 | 6088.82
04.002.004 | Forma | [8 empty] | 10874.3
04.002.004.001 | Fabricação de fôrma para blocos e baldrames, em chapas de madeira compensada resinada# |  |  |  |  | m2 | 243.18 |  | 44.7171 | 10874.3
04.002.005 | Mão de Obra | [8 empty] | 0
04.002.005.001 | Mão de obra para execução de blocos e estacas# |  |  |  |  | m2 | 0 |  | 25 | 0
04.002.005.002 | Mão de obra para execução de vigas baldrames# |  |  |  |  | m2 | 0 |  | 30 | 0
04.002.005.003 | Mão de obra para corte, dobra e montagem de aço# |  |  |  |  | kg | 0 |  | 2.9 | 0
04.003 | SUPRAESTRUTURA | [8 empty] | 22503.15
04.003.001 | Forma | [8 empty] | 4955.07
04.003.001.001 | Fabricação de fôrma para pilares, em chapas de madeira compensada plastificada, e = 18mm# |  |  |  |  | m2 | 40.54 |  | 109.1887 | 4426.51
04.003.001.002 | Montagem e desmontagem de fôrma de pilares, em chapa de madeira compensada plastificada# |  |  |  |  | m2 | 243.23 |  | 2.1731 | 528.56
04.003.002 | Armadura | [8 empty] | 4879.06
04.003.002.001 | Armação aço CA - 50, diâmetro de 10,0mm para supraestrutura, corte e dobra em obra# |  |  |  |  | kg | 609 |  | 8.0116 | 4879.06
04.003.003 | Concreto | [8 empty] | 9754.75
04.003.003.001 | Concreto usinado bombeável, para supraestrutura, fck 30MPa, com brita 0, slump 10+/-2, incluindo serviço de bombeamento# |  |  |  |  | m3 | 24.32 |  | 401.1 | 9754.75
04.003.004 | Complementares | [8 empty] | 2914.27
04.003.004.001 | Cinta em concreto para muro# |  |  |  |  | ml | 405.3 |  | 7.1904 | 2914.27
04.003.005 | Mão de Obra | [8 empty] | 0
04.003.005.001 | Mão de obra para execução de estrutura de concreto armado em supraestrutura# |  |  |  |  | m2 | 0 |  | 190 | 0
04.004 | ALVENARIA, VEDAÇÕES E DIVISÓRIAS | [8 empty] | 29213.24
04.004.001 | Alvenaria de Vedação com Blocos Cerâmicos | [8 empty] | 28620.06
04.004.001.001 | Alvenaria de vedação de blocos cerâmicos furados na horizontal de 11,5x19x19cm (espessura 11,5xcm) com argamassa estabilizada de assentamento# |  |  |  |  | m2 | 891.66 |  | 32.0975 | 28620.06
04.004.002 | Serviços Complementares | [8 empty] | 593.18
04.004.002.001 | Tela soldada para ligação alvenaria/estrutura para blocos de 09 a 14cm# |  |  |  |  | un | 446 |  | 1.33 | 593.18
04.004.003 | Mão de Obra | [8 empty] | 0
04.004.003.001 | Mão de obra para vedações internas e externas - assentamento de blocos cerâmicos# |  |  |  |  | m2 | 0 |  | 40 | 0
04.005 | IMPERMEABILIZAÇÃO | [8 empty] | 1151.67
04.005.001 | Tratamentos | [8 empty] | 1151.67
04.005.001.001 | Tratamento de junta de dilatação com manta asfáltica# |  |  |  |  | m | 46.2 |  | 24.9279 | 1151.67
04.006 | REVESTIMENTOS EM PAREDE | [8 empty] | 21796.25
04.006.001 | Revestimento argamassado em parede | [8 empty] | 21796.25
04.006.001.001 | Chapisco externo argamassa cimento e areia (1:4), aplicado em estrutura de concreto armado, aplicado com rolo# |  |  |  |  | m2 | 380.98 |  | 0.2567 | 97.8
04.006.001.002 | Chapisco externo argamassa cimento e areia (1:3), aplicado em alvenarias internas, com colher de pedreiro# |  |  |  |  | m2 | 1523.93 |  | 1.0635 | 1620.7
04.006.001.003 | Massa única externa em argamassa industrializada, aplicação manual em paredes, espessura de 2 cm# |  |  |  |  | m2 | 1904.91 |  | 10.54 | 20077.75
04.006.002 | Mão de obra | [8 empty] | 0
04.006.002.001 | Mão de obra para execução de reboco externo em paredes, incluso chapisco# |  |  |  |  | m2 | 0 |  | 52 | 0
04.007 | SISTEMAS DE PINTURA | [8 empty] | 50020.09
04.007.001 | Sistema de pintura em parede | [8 empty] | 24303.8
04.007.001.001 | Fundo preparador de superfícies, aplicação em paredes externas, 1 demão# |  |  |  |  | m2 | 1904.91 |  | 1.7488 | 3331.31
04.007.001.002 | Textura acrilica, aplicação em parede, acabamento granulado, 1 demão# |  |  |  |  | m2 | 1904.91 |  | 11.0097 | 20972.49
04.007.002 | Mão de obra | [8 empty] | 25716.29
04.007.002.001 | Mão de obra para aplicação de fundo selador em paredes externas# |  |  |  |  | m2 | 1904.91 |  | 2.5 | 4762.28
04.007.002.002 | Mão de obra para aplicação de textura acrílica# |  |  |  |  | m2 | 1904.91 |  | 11 | 20954.01
04.008 | ACABAMENTOS EM MURO | [8 empty] | 26344.5
04.008.001 | Contra-rufo sobre muros | [8 empty] | 26344.5
04.008.001.001 | Contra-rufo sobre muro# |  |  |  |  | m | 405.3 |  | 65 | 26344.5
05 | SERVIÇOS COMPLEMENTARES | [8 empty] | 576534.94
05.001 | SERVIÇOS COMPLEMENTARES | [8 empty] | 576534.94
05.001.001 | Comunicação visual | [8 empty] | 36000
05.001.001.001 | Comunicação visual# |  |  |  |  | vb | 1 |  | 36000 | 36000
05.001.002 | Ambientação | [8 empty] | 250000
05.001.002.001 | Ambientação# |  |  |  |  | vb | 1 |  | 250000 | 250000
05.001.003 | Paisagismo | [8 empty] | 65000
05.001.003.001 | Paisagismo# |  |  |  |  | vb | 1 |  | 65000 | 65000
05.001.004 | Serviços Finais | [8 empty] | 35000
05.001.004.001 | Limpeza final de obra# |  |  |  |  | vb | 1 |  | 23000 | 23000
05.001.004.002 | Desmobilização de pessoal, máquinas e equipamentos# |  |  |  |  | vb | 1 |  | 12000 | 12000
05.001.005 | Imprevistos e contingências | [8 empty] | 190534.94
05.001.005.001 | Imprevistos e contingência# |  |  |  |  | vb | 1 |  | 190534.94 | 190534.94
Total da unidade construtiva | [9 empty] | 2139264.41
Obra |  | 2300 - Arbol 640
Unidade construtiva |  | 9 - DESPESAS INDIRETAS DE OBRA
Tipo de obra |  | 1 - Construção Civil
Endereço da obra |  | Rua Amália Túlio Costa, 640 - Curitiba/PR
Versão do orçamento |  | 2 - 08/12/2021 - 11:50:23 |  |  | Data base |  |  | 08/12/2021
BDI |  | não aplicado |  |  | Encargos sociais |  |  | não aplicado
Preços expressos em |  | R$ (REAL)
Código | Descrição |  |  |  |  | Un. | Quantidade orçada |  | Preço unitário | Preço total
01 | GERENCIAMENTO TÉCNICO | [8 empty] | 173890
01.001 | ESTUDOS ¦ PROJETOS ¦ CONSULTORIAS | [8 empty] | 168240
01.001.001 | Estudos | [8 empty] | 11000
01.001.001.001 | Levantamento topográfico# |  |  |  |  | vb | 1 |  | 5500 | 5500
01.001.001.002 | Sondagem do terreno# |  |  |  |  | vb | 1 |  | 4500 | 4500
01.001.001.003 | Projeto de canteiro# |  |  |  |  | vb | 1 |  | 1000 | 1000
01.001.002 | Projetos | [8 empty] | 111300
01.001.002.001 | Legalização de incorporação# |  |  |  |  | vb | 1 |  | 5000 | 5000
01.001.002.002 | Projeto arquitetônico# |  |  |  |  | vb | 1 |  | 78000 | 78000
01.001.002.003 | Projeto estrutural# |  |  |  |  | vb | 1 |  | 15000 | 15000
01.001.002.004 | Projeto elétrico# |  |  |  |  | vb | 1 |  | 6000 | 6000
01.001.002.005 | Projeto hidrossanitário# |  |  |  |  | vb | 1 |  | 7300 | 7300
01.001.003 | Consultorias | [8 empty] | 18440
01.001.003.001 | Auditoria de qualidade# |  |  |  |  | vb | 1 |  | 2000 | 2000
01.001.003.002 | Orçamento e planejamento# |  |  |  |  | vb | 1 |  | 16440 | 16440
01.001.004 | Ensaios ¦ Laudos | [8 empty] | 27500
01.001.004.001 | Ensaio/laudo desempenho - NBR 15575# |  |  |  |  | vb | 1 |  | 20000 | 20000
01.001.004.002 | Controle tecnológico de concreto# |  |  |  |  | m3 | 1000 |  | 7.5 | 7500
01.002 | TAXAS ¦ DOCUMENTOS | [8 empty] | 5650
01.002.001 | Licenciamento ¦ Taxas ¦ Impostos | [8 empty] | 4150
01.002.001.001 | Aprovação e legalização prefeitura# |  |  |  |  | vb | 1 |  | 1500 | 1500
01.002.001.002 | Aprovação e legalização água e esgoto# |  |  |  |  | vb | 1 |  | 500 | 500
01.002.001.003 | Aprovação e legalização elétrico# |  |  |  |  | vb | 1 |  | 500 | 500
01.002.001.004 | Taxas de ART# |  |  |  |  | vb | 1 |  | 500 | 500
01.002.001.005 | Alvará construção# |  |  |  |  | vb | 1 |  | 450 | 450
01.002.001.006 | Despesas com tabelionatos# |  |  |  |  | vb | 1 |  | 450 | 450
01.002.001.007 | Alvará habite-se# |  |  |  |  | vb | 1 |  | 250 | 250
01.002.002 | Documentos | [8 empty] | 1500
01.002.002.001 | Manuais técnicos - condomínio/proprietários# |  |  |  |  | vb | 1 |  | 1500 | 1500
02 | GERENCIAMENTO ADMINISTRATIVO | [8 empty] | 1014812.77
02.001 | SEGURANÇA ¦ MEIO AMBIENTE ¦ SAÚDE | [8 empty] | 252913.15
02.001.001 | Segurança do trabalho | [8 empty] | 44000
02.001.001.001 | Serviço de segurança do trabalho# |  |  |  |  | mes | 24 |  | 1500 | 36000
02.001.001.002 | Treinamentos de segurança do trabalho# |  |  |  |  | vb | 1 |  | 8000 | 8000
02.001.002 | Equipamentos de proteção | [8 empty] | 197513.15
02.001.002.001 | Equipamento de proteção individual - EPI# |  |  |  |  | vb | 1 |  | 10106.48 | 10106.48
02.001.002.002 | Guarda-corpo de vãos, fixado em forma de madeira, em trama de madeira com tela de polipropileno# |  |  |  |  | m | 131.25 |  | 35.506 | 4660.16
02.001.002.003 | Cobertura para proteção de pedestres# |  |  |  |  | vb | 1 |  | 3500 | 3500
02.001.002.004 | Varal de segurança com cabo de aço# |  |  |  |  | ml | 1601.9 |  | 111.428 | 178496.51
02.001.002.005 | Sinalização geral da obra# |  |  |  |  | vb | 1 |  | 750 | 750
02.001.003 | Meio ambiente | [8 empty] | 10600
02.001.003.001 | Elaboração do programa de prevenção dos riscos ambientais (PPRA)# |  |  |  |  | vb | 1 |  | 300 | 300
02.001.003.002 | Elaboração do programa de condições e meio ambiente de trabalho na indústria de construção (PCMAT)# |  |  |  |  | vb | 1 |  | 300 | 300
02.001.003.003 | Projetos de segurança do trabalho# |  |  |  |  | vb | 1 |  | 2500 | 2500
02.001.003.004 | Remoção de entulhos# |  |  |  |  | vb | 1 |  | 7500 | 7500
02.001.004 | Saúde ocupacional | [8 empty] | 800
02.001.004.001 | Elaboração do programa de controle médico de saúde ocupacional (PCMSO)# |  |  |  |  | vb | 1 |  | 350 | 350
02.001.004.002 | Dedetização, desratização e sanitização dos ambientes# |  |  |  |  | vb | 1 |  | 450 | 450
02.002 | ADMINISTRAÇÃO ¦ CANTEIRO DE OBRAS | [8 empty] | 724799.62
02.002.001 | Equipe de gestão e apoio | [8 empty] | 486000
02.002.001.001 | Engenheiro Civil# |  |  |  |  | mes | 24 |  | 5000 | 120000
02.002.001.002 | Arquiteto# |  |  |  |  | mes | 24 |  | 3500 | 84000
02.002.001.003 | Mestre de obras# |  |  |  |  | mes | 24 |  | 6125 | 147000
02.002.001.004 | Almoxarife# |  |  |  |  | mes | 24 |  | 2625 | 63000
02.002.001.005 | Estagiário# |  |  |  |  | mes | 24 |  | 1000 | 24000
02.002.001.006 | Equipe de apoio limpeza de obra# |  |  |  |  | mes | 24 |  | 2000 | 48000
02.002.002 | Operação inicial do canteiro | [8 empty] | 110401.5
02.002.002.001 | Locação da obra# |  |  |  |  | m | 1943.88 |  | 56.7944 | 110401.5
02.002.003 | Despesas de consumo e manutenção | [8 empty] | 58750
02.002.003.001 | Despesas de consumo - água e esgoto# |  |  |  |  | mes | 24 |  | 450 | 10800
02.002.003.002 | Despesas de consumo - Energia# |  |  |  |  | mes | 24 |  | 900 | 21600
02.002.003.003 | Despesas de consumo - Internet# |  |  |  |  | mes | 24 |  | 150 | 3600
02.002.003.004 | Despesas de consumo - Material de expediente/escritório# |  |  |  |  | mes | 24 |  | 200 | 4800
02.002.003.005 | Despesas de consumo - Material de higiene e limpeza# |  |  |  |  | mes | 24 |  | 100 | 2400
02.002.003.006 | Fretes e carretos# |  |  |  |  | vb | 1 |  | 1500 | 1500
02.002.003.007 | Cópias e plotagens# |  |  |  |  | vb | 1 |  | 3250 | 3250
02.002.003.008 | Manutenção provisória de vigilância e acessos# |  |  |  |  | mes | 24 |  | 450 | 10800
02.002.004 | Instalações provisórias | [8 empty] | 69648.12
02.002.004.001 | Instalações provisórias de canteiro# |  |  |  |  | vb | 1 |  | 5300 | 5300
02.002.004.002 | Instalações provisórias: redes de água fria, esgoto e drenagem# |  |  |  |  | vb | 1 |  | 7500 | 7500
02.002.004.003 | Instalações provisórias: rede elétrica, comunicação e dados# |  |  |  |  | vb | 1 |  | 6000 | 6000
02.002.004.004 | Tapume com telha metálica trapezoidal# |  |  |  |  | m2 | 273.092 |  | 43.3851 | 11848.12
02.002.004.005 | Mobiliário de apoio à obra# |  |  |  |  | vb | 1 |  | 1500 | 1500
02.002.004.006 | Equipamentos de escritório# |  |  |  |  | vb | 1 |  | 1500 | 1500
02.002.004.007 | Locação de conteiner# |  |  |  |  | mes | 24 |  | 1000 | 24000
02.002.004.008 | Locação de banheiro químico# |  |  |  |  | mes | 20 |  | 600 | 12000
02.003 | EQUIPAMENTOS DE OBRA | [8 empty] | 37100
02.003.001 | Equipamentos de obra | [8 empty] | 37100
02.003.001.001 | Ferramentas# |  |  |  |  | vb | 1 |  | 6500 | 6500
02.003.001.002 | Equipamentos / acessórios de apoio ao canteiro de obra (carrinhos, giricas, etc)# |  |  |  |  | vb | 1 |  | 4800 | 4800
02.003.001.003 | Locação de andaime modular fachadeiro# |  |  |  |  | mes | 10 |  | 1500 | 15000
02.003.001.004 | Manutenções corretivas# |  |  |  |  | vb | 1 |  | 10800 | 10800
Total da unidade construtiva | [9 empty] | 1188702.77
Total da obra | [9 empty] | 12702299.98
13/01/2022 - 10:47:09 |  |  |  | SIENGE / SOFTPLAN