## Relatório
Orçamento
Obra |  |  | 34 - Rooftop 369
Unidade construtiva |  |  | 2 - BLOCO ÚNICO
Tipo de obra |  |  | 1 - Construção Civil
Endereço da obra |  |  | Rua 2950, 369 - Centro - Balneário Camboriu/SC - 88330-345
Versão do orçamento |  |  | 7 - 31/03/2021 - 08:59:31 - Atualização revestimento de fachada |  | Data base |  |  | 31/03/2021
BDI |  |  | não aplicado |  | Encargos sociais |  |  | não aplicado
Preços expressos em |  |  | R$ (REAL)
Código | Descrição |  |  |  |  | Un. | Quantidade orçada |  | Preço unitário | Preço total
01 | MARKETING E VENDAS | [8 empty] | 255231.1
01.001 | DESPESAS ASSOCIADAS A COMERCIALIZAÇÃO - GERAIS | [8 empty] | 255231.1
01.001.001 | DESPESAS ASSOCIADAS A COMERCIALIZAÇÃO | [8 empty] | 255231.1
01.001.001.001 | Personalização Tapume |  |  |  |  | vb | 1 |  | 5231.1 | 5231.1
01.001.001.002 | Apartamento Decorado |  |  |  |  | vb | 1 |  | 250000 | 250000
02 | INFRAESTRUTURA | [8 empty] | 461818.55
02.001 | INFRAESTRUTURA - TÉRREO | [8 empty] | 461818.55
02.001.001 | Infraestrutura | [8 empty] | 461818.55
02.001.001.001 | Fundação em Hélice Contínua - Contrato União Fundações - CT/431 |  |  |  |  | vb | 1 |  | 428354.385 | 428354.39
02.001.001.002 | Concreto Usinado 40Mpa Slump 12+-2 Bombeado |  |  |  |  | m3 | 102 |  | 328.08 | 33464.16
03 | SUPERESTRUTURA | [8 empty] | 5366237.14
03.001 | SUPERESTRUTURA - TÉRREO | [8 empty] | 343404.81
03.001.001 | Fôrmas | [8 empty] | 88331.22
03.001.001.001 | Fôrma para Lajes, com Chapa Compensada Super Resinada, e=12mm, 8 Aproveitamentos |  |  |  |  | m2 | 0 |  | 4.4625 | 0
03.001.001.002 | Forma para Vigas com Chapa Compensada Super Resinada e=17mm, 8 Aproveitamentos |  |  |  |  | m2 | 0 |  | 2.8583 | 0
03.001.001.003 | Forma para Pilares com Chapa Compensada Super Resinada e=17mm, 8 Aproveitamentos |  |  |  |  | m2 | 0 |  | 5.8837 | 0
03.001.001.004 | Escoramento de Formas - Contrato TIP/SERVSOLO - CT/591 e CT/592 |  |  |  |  | m2 | 377.06 |  | 230 | 86723.8
03.001.001.005 | Montagem e Desmontagem de Fôrma de Pilares Retangulares e Estruturas Similares Pé-direito Simples em Chapa de Madeira Compensada Super Resinada* |  |  |  |  | m2 | 139.23 |  | 2.2187 | 308.91
03.001.001.006 | Montagem e Desmontagem de Fôrma de Viga, Escoramento Metálico, Pé-direito Simples, em Chapa de Madeira Super Resinada* |  |  |  |  | m2 | 487.76 |  | 2.6593 | 1297.1
03.001.001.007 | Montagem e Desmontagem de Fôrma de Laje , Pé-direito Simples, em Chapa de Madeira Super Resinada* |  |  |  |  | m2 | 6.68 |  | 0.2112 | 1.41
03.001.002 | Armaduras | [8 empty] | 36605.73
03.001.002.001 | Aco CA-60 Diametro 5,0mm |  |  |  |  | kg | 710.4 |  | 4.289 | 3046.91
03.001.002.002 | Aco CA-50 Diametro 6,30mm |  |  |  |  | kg | 558 |  | 5.3106 | 2963.31
03.001.002.003 | Aco CA-50 Diametro 8,00mm |  |  |  |  | kg | 1063.2 |  | 5.3106 | 5646.23
03.001.002.004 | Aço CA-50 Diametro 10,0mm |  |  |  |  | kg | 356.4 |  | 5.0906 | 1814.29
03.001.002.005 | Aco CA-50 Diametro 12,5 mm |  |  |  |  | kg | 1023.6 |  | 4.8596 | 4974.29
03.001.002.006 | Aco CA-50 Diametro 16,0mm |  |  |  |  | kg | 1783.2 |  | 4.9522 | 8830.76
03.001.002.007 | Aco CA-50 Diametro 20,0mm |  |  |  |  | kg | 1884 |  | 4.9522 | 9329.94
03.001.003 | Concreto | [8 empty] | 33464.16
03.001.003.001 | Concreto Usinado 40Mpa Slump 12+-2 Bombeado |  |  |  |  | m3 | 102 |  | 328.08 | 33464.16
03.001.004 | Complementares | [8 empty] | 0
03.001.005 | Mão de Obra para Superestrutura | [8 empty] | 185003.7
03.001.005.001 | Estrutura de Concreto Armado - MO (Coeficiente 1,50) |  |  |  |  | m2 | 666.68 |  | 277.5 | 185003.7
03.001.005.002 | Estrutura de Concreto Armado - MO - Contrato SAES - CT/526 |  |  |  |  | m2 | 0 |  | 185 | 0
03.002 | SUPERESTRUTURA - GARAGEM 1 | [8 empty] | 501755.54
03.002.001 | Fôrmas | [8 empty] | 152103.17
03.002.001.001 | Fôrma para Lajes, com Chapa Compensada Super Resinada, e=12mm, 8 Aproveitamentos |  |  |  |  | m2 | 0 |  | 4.4625 | 0
03.002.001.002 | Forma para Vigas com Chapa Compensada Super Resinada e=17mm, 8 Aproveitamentos |  |  |  |  | m2 | 0 |  | 2.8583 | 0
03.002.001.003 | Forma para Pilares com Chapa Compensada Super Resinada e=17mm, 8 Aproveitamentos |  |  |  |  | m2 | 0 |  | 5.8837 | 0
03.002.001.004 | Fabricação de Fôrma Para Pilares e Estruturas Similares, Em Chapa de Madeira Super Resinada, E=17mm* |  |  |  |  | m2 | 459.01 |  | 55.8964 | 25657.01
03.002.001.005 | Fabricação de Fôrma para Vigas e Estruturas Similares, em Chapa de Madeira Compensada Super Resinada, E=17mm* |  |  |  |  | m2 | 432.32 |  | 43.6239 | 18859.48
03.002.001.006 | Fabricação de Fôrma Para Lajes, em Chapa de Madeira Compensada Super Resinado, E=17mm* |  |  |  |  | m2 | 674.71 |  | 27.4967 | 18552.3
03.002.001.007 | Montagem e Desmontagem de Fôrma de Pilares Retangulares e Estruturas Similares Pé-direito Simples em Chapa de Madeira Compensada Super Resinada* |  |  |  |  | m2 | 459.01 |  | 2.2187 | 1018.41
03.002.001.008 | Montagem e Desmontagem de Fôrma de Viga, Escoramento Metálico, Pé-direito Simples, em Chapa de Madeira Super Resinada* |  |  |  |  | m2 | 432.32 |  | 2.6593 | 1149.67
03.002.001.009 | Montagem e Desmontagem de Fôrma de Laje , Pé-direito Simples, em Chapa de Madeira Super Resinada* |  |  |  |  | m2 | 674.71 |  | 0.2112 | 142.5
03.002.001.010 | Escoramento de Formas - Contrato TIP/SERVSOLO - CT/591 e CT/592 |  |  |  |  | m2 | 377.06 |  | 230 | 86723.8
03.002.002 | Armaduras | [8 empty] | 136332.83
03.002.002.001 | Aco CA-60 Diametro 5,0mm |  |  |  |  | kg | 766.8 |  | 4.289 | 3288.81
03.002.002.002 | Aco CA-50 Diametro 6,30mm |  |  |  |  | kg | 5558.4 |  | 5.3106 | 29518.44
03.002.002.003 | Aco CA-50 Diametro 8,00mm |  |  |  |  | kg | 4335.6 |  | 5.3106 | 23024.64
03.002.002.004 | Aço CA-50 Diametro 10,0mm |  |  |  |  | kg | 1573.2 |  | 5.0906 | 8008.53
03.002.002.005 | Aco CA-50 Diametro 12,5 mm |  |  |  |  | kg | 2209.2 |  | 4.8596 | 10735.83
03.002.002.006 | Aco CA-50 Diametro 16,0mm |  |  |  |  | kg | 5486.4 |  | 4.9522 | 27169.75
03.002.002.007 | Aco CA-50 Diametro 20,0mm |  |  |  |  | kg | 2683.2 |  | 4.9522 | 13287.74
03.002.002.008 | Aco CA-50 Diametro 25,0mm |  |  |  |  | kg | 4220.4 |  | 5.0467 | 21299.09
03.002.003 | Concreto | [8 empty] | 84644.64
03.002.003.001 | Concreto Usinado 40Mpa Slump 12+-2 Bombeado |  |  |  |  | m3 | 258 |  | 328.08 | 84644.64
03.002.004 | Complementares | [8 empty] | 0
03.002.005 | Mão de Obra para Superestrutura | [8 empty] | 128674.9
03.002.005.001 | Estrutura de Concreto Armado - MO - Contrato SAES - CT/526 |  |  |  |  | m2 | 695.54 |  | 185 | 128674.9
03.003 | SUPERESTRUTURA - GARAGEM 2 | [8 empty] | 379872.92
03.003.001 | Fôrmas | [8 empty] | 88245.85
03.003.001.001 | Fôrma para Lajes, com Chapa Compensada Super Resinada, e=12mm, 8 Aproveitamentos |  |  |  |  | m2 | 0 |  | 4.4625 | 0
03.003.001.002 | Forma para Vigas com Chapa Compensada Super Resinada e=17mm, 8 Aproveitamentos |  |  |  |  | m2 | 0 |  | 2.8583 | 0
03.003.001.003 | Forma para Pilares com Chapa Compensada Super Resinada e=17mm, 8 Aproveitamentos |  |  |  |  | m2 | 0 |  | 5.8837 | 0
03.003.001.004 | Montagem e Desmontagem de Fôrma de Pilares Retangulares e Estruturas Similares Pé-direito Simples em Chapa de Madeira Compensada Super Resinada* |  |  |  |  | m2 | 228.42 |  | 2.2187 | 506.8
03.003.001.005 | Montagem e Desmontagem de Fôrma de Viga, Escoramento Metálico, Pé-direito Simples, em Chapa de Madeira Super Resinada* |  |  |  |  | m2 | 333.92 |  | 2.6593 | 887.99
03.003.001.006 | Montagem e Desmontagem de Fôrma de Laje , Pé-direito Simples, em Chapa de Madeira Super Resinada* |  |  |  |  | m2 | 602.55 |  | 0.2112 | 127.26
03.003.001.007 | Escoramento de Formas - Contrato TIP/SERVSOLO - CT/591 e CT/592 |  |  |  |  | m2 | 377.06 |  | 230 | 86723.8
03.003.002 | Armaduras | [8 empty] | 97204.94
03.003.002.001 | Aco CA-60 Diametro 5,0mm |  |  |  |  | kg | 606 |  | 4.289 | 2599.13
03.003.002.002 | Aco CA-50 Diametro 6,30mm |  |  |  |  | kg | 4723.2 |  | 5.3106 | 25083.03
03.003.002.003 | Aco CA-50 Diametro 8,00mm |  |  |  |  | kg | 2983.2 |  | 5.3106 | 15842.58
03.003.002.004 | Aço CA-50 Diametro 10,0mm |  |  |  |  | kg | 1286.4 |  | 5.0906 | 6548.55
03.003.002.005 | Aco CA-50 Diametro 12,5 mm |  |  |  |  | kg | 1186.8 |  | 4.8596 | 5767.37
03.003.002.006 | Aco CA-50 Diametro 16,0mm |  |  |  |  | kg | 4348.8 |  | 4.9522 | 21536.13
03.003.002.007 | Aco CA-50 Diametro 20,0mm |  |  |  |  | kg | 1402.8 |  | 4.9522 | 6946.95
03.003.002.008 | Aco CA-50 Diametro 25,0mm |  |  |  |  | kg | 2552.4 |  | 5.0467 | 12881.2
03.003.003 | Concreto | [8 empty] | 65747.23
03.003.003.001 | Concreto Usinado 40Mpa Slump 12+-2 Bombeado |  |  |  |  | m3 | 200.4 |  | 328.08 | 65747.23
03.003.004 | Complementares | [8 empty] | 0
03.003.005 | Mão de Obra para Superestrutura | [8 empty] | 128674.9
03.003.005.001 | Estrutura de Concreto Armado - MO - Contrato SAES - CT/526 |  |  |  |  | m2 | 695.54 |  | 185 | 128674.9
03.004 | SUPERESTRUTURA - GARAGEM 3 | [8 empty] | 385142.55
03.004.001 | Fôrmas | [8 empty] | 88303.59
03.004.001.001 | Fôrma para Lajes, com Chapa Compensada Super Resinada, e=12mm, 8 Aproveitamentos |  |  |  |  | m2 | 0 |  | 4.4625 | 0
03.004.001.002 | Forma para Vigas com Chapa Compensada Super Resinada e=17mm, 8 Aproveitamentos |  |  |  |  | m2 | 0 |  | 2.8583 | 0
03.004.001.003 | Forma para Pilares com Chapa Compensada Super Resinada e=17mm, 8 Aproveitamentos |  |  |  |  | m2 | 0 |  | 5.8837 | 0
03.004.001.004 | Montagem e Desmontagem de Fôrma de Pilares Retangulares e Estruturas Similares Pé-direito Simples em Chapa de Madeira Compensada Super Resinada* |  |  |  |  | m2 | 222.12 |  | 2.2187 | 492.82
03.004.001.005 | Montagem e Desmontagem de Fôrma de Viga, Escoramento Metálico, Pé-direito Simples, em Chapa de Madeira Super Resinada* |  |  |  |  | m2 | 357.98 |  | 2.6593 | 951.98
03.004.001.006 | Montagem e Desmontagem de Fôrma de Laje , Pé-direito Simples, em Chapa de Madeira Super Resinada* |  |  |  |  | m2 | 639.14 |  | 0.2112 | 134.99
03.004.001.007 | Escoramento de Formas - Contrato TIP/SERVSOLO - CT/591 e CT/592 |  |  |  |  | m2 | 377.06 |  | 230 | 86723.8
03.004.002 | Armaduras | [8 empty] | 99660.96
03.004.002.001 | Aco CA-60 Diametro 5,0mm |  |  |  |  | kg | 651.6 |  | 4.289 | 2794.71
03.004.002.002 | Aco CA-50 Diametro 6,30mm |  |  |  |  | kg | 4216.8 |  | 5.3106 | 22393.74
03.004.002.003 | Aco CA-50 Diametro 8,00mm |  |  |  |  | kg | 4017.6 |  | 5.3106 | 21335.87
03.004.002.004 | Aço CA-50 Diametro 10,0mm |  |  |  |  | kg | 1152 |  | 5.0906 | 5864.37
03.004.002.005 | Aco CA-50 Diametro 12,5 mm |  |  |  |  | kg | 1208.4 |  | 4.8596 | 5872.34
03.004.002.006 | Aco CA-50 Diametro 16,0mm |  |  |  |  | kg | 4262.4 |  | 4.9522 | 21108.26
03.004.002.007 | Aco CA-50 Diametro 20,0mm |  |  |  |  | kg | 1496.4 |  | 4.9522 | 7410.47
03.004.002.008 | Aco CA-50 Diametro 25,0mm |  |  |  |  | kg | 2552.4 |  | 5.0467 | 12881.2
03.004.003 | Concreto | [8 empty] | 68503.1
03.004.003.001 | Concreto Usinado 40Mpa Slump 12+-2 Bombeado |  |  |  |  | m3 | 208.8 |  | 328.08 | 68503.1
03.004.004 | Complementares | [8 empty] | 0
03.004.005 | Mão de Obra para Superestrutura | [8 empty] | 128674.9
03.004.005.001 | Estrutura de Concreto Armado - MO - Contrato SAES - CT/526 |  |  |  |  | m2 | 695.54 |  | 185 | 128674.9
03.005 | SUPERESTRUTURA - LAZER | [8 empty] | 477249.02
03.005.001 | Fôrmas | [8 empty] | 88862.77
03.005.001.001 | Fôrma para Lajes, com Chapa Compensada Super Resinada, e=12mm, 8 Aproveitamentos |  |  |  |  | m2 | 0 |  | 4.4625 | 0
03.005.001.002 | Forma para Vigas com Chapa Compensada Super Resinada e=17mm, 8 Aproveitamentos |  |  |  |  | m2 | 0 |  | 2.8583 | 0
03.005.001.003 | Forma para Pilares com Chapa Compensada Super Resinada e=17mm, 8 Aproveitamentos |  |  |  |  | m2 | 0 |  | 5.8837 | 0
03.005.001.004 | Montagem e Desmontagem de Fôrma de Pilares Retangulares e Estruturas Similares Pé-direito Simples em Chapa de Madeira Compensada Super Resinada* |  |  |  |  | m2 | 330.34 |  | 2.2187 | 732.93
03.005.001.005 | Montagem e Desmontagem de Fôrma de Viga, Escoramento Metálico, Pé-direito Simples, em Chapa de Madeira Super Resinada* |  |  |  |  | m2 | 481.63 |  | 2.6593 | 1280.8
03.005.001.006 | Montagem e Desmontagem de Fôrma de Laje , Pé-direito Simples, em Chapa de Madeira Super Resinada* |  |  |  |  | m2 | 592.99 |  | 0.2112 | 125.24
03.005.001.007 | Escoramento de Formas - Contrato TIP/SERVSOLO - CT/591 e CT/592 |  |  |  |  | m2 | 377.06 |  | 230 | 86723.8
03.005.002 | Armaduras | [8 empty] | 120571.66
03.005.002.001 | Aco CA-60 Diametro 5,0mm |  |  |  |  | kg | 771.6 |  | 4.289 | 3309.39
03.005.002.002 | Aco CA-50 Diametro 6,30mm |  |  |  |  | kg | 4461.6 |  | 5.3106 | 23693.77
03.005.002.003 | Aco CA-50 Diametro 8,00mm |  |  |  |  | kg | 3901.2 |  | 5.3106 | 20717.71
03.005.002.004 | Aço CA-50 Diametro 10,0mm |  |  |  |  | kg | 2689.2 |  | 5.0906 | 13689.64
03.005.002.005 | Aco CA-50 Diametro 12,5 mm |  |  |  |  | kg | 981.6 |  | 4.8596 | 4770.18
03.005.002.006 | Aco CA-50 Diametro 16,0mm |  |  |  |  | kg | 4050 |  | 4.9522 | 20056.41
03.005.002.007 | Aco CA-50 Diametro 20,0mm |  |  |  |  | kg | 4135.2 |  | 4.9522 | 20478.34
03.005.002.008 | Aco CA-50 Diametro 25,0mm |  |  |  |  | kg | 2745.6 |  | 5.0467 | 13856.22
03.005.003 | Concreto | [8 empty] | 74802.24
03.005.003.001 | Concreto Usinado 40Mpa Slump 12+-2 Bombeado |  |  |  |  | m3 | 228 |  | 328.08 | 74802.24
03.005.004 | Complementares | [8 empty] | 0
03.005.005 | Mão de Obra para Superestrutura | [8 empty] | 193012.35
03.005.005.001 | Estrutura de Concreto Armado - MO (Coeficiente 1,50) |  |  |  |  | m2 | 695.54 |  | 277.5 | 193012.35
03.005.005.002 | Estrutura de Concreto Armado - MO - Contrato SAES - CT/526 |  |  |  |  | m2 | 0 |  | 185 | 0
03.006 | SUPERESTRUTURA - TIPO DIFERENCIADO | [8 empty] | 454793.52
03.006.001 | Fôrmas | [8 empty] | 88623.09
03.006.001.001 | Fôrma para Lajes, com Chapa Compensada Super Resinada, e=12mm, 8 Aproveitamentos |  |  |  |  | m2 | 0 |  | 4.4625 | 0
03.006.001.002 | Forma para Vigas com Chapa Compensada Super Resinada e=17mm, 8 Aproveitamentos |  |  |  |  | m2 | 0 |  | 2.8583 | 0
03.006.001.003 | Forma para Pilares com Chapa Compensada Super Resinada e=17mm, 8 Aproveitamentos |  |  |  |  | m2 | 0 |  | 5.8837 | 0
03.006.001.004 | Montagem e Desmontagem de Fôrma de Pilares Retangulares e Estruturas Similares Pé-direito Simples em Chapa de Madeira Compensada Super Resinada* |  |  |  |  | m2 | 265.23 |  | 2.2187 | 588.47
03.006.001.005 | Montagem e Desmontagem de Fôrma de Viga, Escoramento Metálico, Pé-direito Simples, em Chapa de Madeira Super Resinada* |  |  |  |  | m2 | 474.54 |  | 2.6593 | 1261.94
03.006.001.006 | Montagem e Desmontagem de Fôrma de Laje , Pé-direito Simples, em Chapa de Madeira Super Resinada* |  |  |  |  | m2 | 231.44 |  | 0.2112 | 48.88
03.006.001.007 | Escoramento de Formas - Contrato TIP/SERVSOLO - CT/591 e CT/592 |  |  |  |  | m2 | 377.06 |  | 230 | 86723.8
03.006.002 | Armaduras | [8 empty] | 217975.83
03.006.002.001 | Aco CA-60 Diametro 5,0mm |  |  |  |  | kg | 214.8 |  | 4.289 | 921.28
03.006.002.002 | Aco CA-50 Diametro 6,30mm |  |  |  |  | kg | 1693.2 |  | 5.3106 | 8991.91
03.006.002.003 | Aco CA-50 Diametro 8,00mm |  |  |  |  | kg | 4152 |  | 5.3106 | 22049.61
03.006.002.004 | Aço CA-50 Diametro 10,0mm |  |  |  |  | kg | 5226 |  | 5.0906 | 26603.48
03.006.002.005 | Aco CA-50 Diametro 12,5 mm |  |  |  |  | kg | 6492 |  | 4.8596 | 31548.52
03.006.002.006 | Aco CA-50 Diametro 16,0mm |  |  |  |  | kg | 4678.8 |  | 4.9522 | 23170.35
03.006.002.007 | Aco CA-50 Diametro 20,0mm |  |  |  |  | kg | 10190.4 |  | 4.9522 | 50464.9
03.006.002.008 | Aco CA-50 Diametro 25,0mm |  |  |  |  | kg | 10744.8 |  | 5.0467 | 54225.78
03.006.003 | Concreto | [8 empty] | 94880.74
03.006.003.001 | Concreto Usinado 40Mpa Slump 12+-2 Bombeado |  |  |  |  | m3 | 289.2 |  | 328.08 | 94880.74
03.006.004 | Complementares | [8 empty] | 1684.06
03.006.004.001 | Aluguel de Cubetas |  |  |  |  | mes | 0.6 |  | 2806.7634 | 1684.06
03.006.005 | Mão de Obra para Superestrutura | [8 empty] | 51629.8
03.006.005.001 | Estrutura de Concreto Armado - MO - Contrato SAES - CT/526 |  |  |  |  | m2 | 279.08 |  | 185 | 51629.8
03.007 | SUPERESTRUTURA - TIPO DECORADO | [8 empty] | 150280.97
03.007.001 | Fôrmas | [8 empty] | 87331.91
03.007.001.001 | Fôrma para Lajes, com Chapa Compensada Super Resinada, e=12mm, 8 Aproveitamentos |  |  |  |  | m2 | 0 |  | 4.4625 | 0
03.007.001.002 | Forma para Vigas com Chapa Compensada Super Resinada e=17mm, 8 Aproveitamentos |  |  |  |  | m2 | 0 |  | 2.8583 | 0
03.007.001.003 | Forma para Pilares com Chapa Compensada Super Resinada e=17mm, 8 Aproveitamentos |  |  |  |  | m2 | 0 |  | 5.8837 | 0
03.007.001.004 | Montagem e Desmontagem de Fôrma de Pilares Retangulares e Estruturas Similares Pé-direito Simples em Chapa de Madeira Compensada Super Resinada* |  |  |  |  | m2 | 151.31 |  | 2.2187 | 335.71
03.007.001.005 | Montagem e Desmontagem de Fôrma de Viga, Escoramento Metálico, Pé-direito Simples, em Chapa de Madeira Super Resinada* |  |  |  |  | m2 | 90.13 |  | 2.6593 | 239.68
03.007.001.006 | Montagem e Desmontagem de Fôrma de Laje , Pé-direito Simples, em Chapa de Madeira Super Resinada* |  |  |  |  | m2 | 154.94 |  | 0.2112 | 32.72
03.007.001.007 | Escoramento de Formas - Contrato TIP/SERVSOLO - CT/591 e CT/592 |  |  |  |  | m2 | 377.06 |  | 230 | 86723.8
03.007.002 | Armaduras | [8 empty] | 38615.37
03.007.002.001 | Aco CA-60 Diametro 5,0mm |  |  |  |  | kg | 301.71 |  | 4.289 | 1294.03
03.007.002.002 | Aco CA-50 Diametro 6,30mm |  |  |  |  | kg | 942.91 |  | 5.3106 | 5007.42
03.007.002.003 | Aco CA-50 Diametro 8,00mm |  |  |  |  | kg | 473.54 |  | 5.3106 | 2514.78
03.007.002.004 | Aço CA-50 Diametro 10,0mm |  |  |  |  | kg | 800.45 |  | 5.0906 | 4074.77
03.007.002.005 | Aco CA-50 Diametro 12,5 mm |  |  |  |  | kg | 1801.77 |  | 4.8596 | 8755.88
03.007.002.006 | Aco CA-50 Diametro 16,0mm |  |  |  |  | kg | 1553.88 |  | 4.9522 | 7695.12
03.007.002.007 | Aco CA-50 Diametro 20,0mm |  |  |  |  | kg | 1829.6 |  | 4.9522 | 9060.55
03.007.002.008 | Aco CA-50 Diametro 25,0mm |  |  |  |  | kg | 42.17 |  | 5.0467 | 212.82
03.007.003 | Concreto | [8 empty] | 24333.69
03.007.003.001 | Concreto Usinado 40Mpa Slump 12+-2 Bombeado |  |  |  |  | m3 | 74.17 |  | 328.08 | 24333.69
03.007.004 | Complementares | [8 empty] | 0
03.007.004.001 | Aluguel de Cubetas |  |  |  |  | mes | 0 |  | 2806.7634 | 0
03.007.005 | Mão de Obra para Superestrutura | [8 empty] | 0
03.007.005.001 | Estrutura de Concreto Armado - MO - Contrato SAES - CT/526 |  |  |  |  | m2 | 0 |  | 185 | 0
03.008 | SUPERESTRUTURA - TIPO (x21) | [8 empty] | 2217598.28
03.008.001 | Fôrmas | [8 empty] | 147172.51
03.008.001.001 | Fôrma para Lajes, com Chapa Compensada Super Resinada, e=12mm, 8 Aproveitamentos |  |  |  |  | m2 | 0 |  | 4.4625 | 0
03.008.001.002 | Forma para Vigas com Chapa Compensada Super Resinada e=17mm, 8 Aproveitamentos |  |  |  |  | m2 | 0 |  | 2.8583 | 0
03.008.001.003 | Forma para Pilares com Chapa Compensada Super Resinada e=17mm, 8 Aproveitamentos |  |  |  |  | m2 | 0 |  | 5.8837 | 0
03.008.001.004 | Fabricação de Fôrma Para Pilares e Estruturas Similares, Em Chapa de Madeira Super Resinada, E=17mm* |  |  |  |  | m2 | 433.29 |  | 55.8964 | 24219.35
03.008.001.005 | Fabricação de Fôrma para Vigas e Estruturas Similares, em Chapa de Madeira Compensada Super Resinada, E=17mm* |  |  |  |  | m2 | 258.09 |  | 43.6239 | 11258.89
03.008.001.006 | Fabricação de Fôrma Para Lajes, em Chapa de Madeira Compensada Super Resinado, E=17mm* |  |  |  |  | m2 | 443.7 |  | 27.4967 | 12200.29
03.008.001.007 | Montagem e Desmontagem de Fôrma de Pilares Retangulares e Estruturas Similares Pé-direito Simples em Chapa de Madeira Compensada Super Resinada* |  |  |  |  | m2 | 3177.46 |  | 2.2187 | 7049.83
03.008.001.008 | Montagem e Desmontagem de Fôrma de Viga, Escoramento Metálico, Pé-direito Simples, em Chapa de Madeira Super Resinada* |  |  |  |  | m2 | 1892.66 |  | 2.6593 | 5033.15
03.008.001.009 | Montagem e Desmontagem de Fôrma de Laje , Pé-direito Simples, em Chapa de Madeira Super Resinada* |  |  |  |  | m2 | 3253.8 |  | 0.2112 | 687.2
03.008.001.010 | Escoramento de Formas - Contrato TIP/SERVSOLO - CT/591 e CT/592 |  |  |  |  | m2 | 377.06 |  | 230 | 86723.8
03.008.002 | Armaduras | [8 empty] | 810923.08
03.008.002.001 | Aco CA-60 Diametro 5,0mm |  |  |  |  | kg | 6336 |  | 4.289 | 27175.1
03.008.002.002 | Aco CA-50 Diametro 6,30mm |  |  |  |  | kg | 19801.056 |  | 5.3106 | 105155.49
03.008.002.003 | Aco CA-50 Diametro 8,00mm |  |  |  |  | kg | 9944.39 |  | 5.3106 | 52810.68
03.008.002.004 | Aço CA-50 Diametro 10,0mm |  |  |  |  | kg | 16809.408 |  | 5.0906 | 85569.97
03.008.002.005 | Aco CA-50 Diametro 12,5 mm |  |  |  |  | kg | 37837.272 |  | 4.8596 | 183874.01
03.008.002.006 | Aco CA-50 Diametro 16,0mm |  |  |  |  | kg | 32631.456 |  | 4.9522 | 161597.5
03.008.002.007 | Aco CA-50 Diametro 20,0mm |  |  |  |  | kg | 38421.504 |  | 4.9522 | 190270.97
03.008.002.008 | Aco CA-50 Diametro 25,0mm |  |  |  |  | kg | 885.6012 |  | 5.0467 | 4469.36
03.008.003 | Concreto | [8 empty] | 511017.41
03.008.003.001 | Concreto Usinado 40Mpa Slump 12+-2 Bombeado |  |  |  |  | m3 | 1557.6 |  | 328.08 | 511017.41
03.008.004 | Complementares | [8 empty] | 37049.28
03.008.004.001 | Aluguel de Cubetas |  |  |  |  | mes | 13.2 |  | 2806.7634 | 37049.28
03.008.005 | Mão de Obra para Superestrutura | [8 empty] | 711436
03.008.005.001 | Estrutura de Concreto Armado - MO - Contrato SAES - CT/526 |  |  |  |  | m2 | 3845.6 |  | 185 | 711436
03.009 | SUPERESTRUTURA - ROOFTOP | [8 empty] | 269864.2
03.009.001 | Fôrmas | [8 empty] | 88146.04
03.009.001.001 | Fôrma para Lajes, com Chapa Compensada Super Resinada, e=12mm, 8 Aproveitamentos |  |  |  |  | m2 | 0 |  | 4.4625 | 0
03.009.001.002 | Forma para Vigas com Chapa Compensada Super Resinada e=17mm, 8 Aproveitamentos |  |  |  |  | m2 | 0 |  | 2.8583 | 0
03.009.001.003 | Forma para Pilares com Chapa Compensada Super Resinada e=17mm, 8 Aproveitamentos |  |  |  |  | m2 | 0 |  | 5.8837 | 0
03.009.001.004 | Montagem e Desmontagem de Fôrma de Pilares Retangulares e Estruturas Similares Pé-direito Simples em Chapa de Madeira Compensada Super Resinada* |  |  |  |  | m2 | 210.49 |  | 2.2187 | 467.01
03.009.001.005 | Montagem e Desmontagem de Fôrma de Viga, Escoramento Metálico, Pé-direito Simples, em Chapa de Madeira Super Resinada* |  |  |  |  | m2 | 336.49 |  | 2.6593 | 894.83
03.009.001.006 | Montagem e Desmontagem de Fôrma de Laje , Pé-direito Simples, em Chapa de Madeira Super Resinada* |  |  |  |  | m2 | 285.98 |  | 0.2112 | 60.4
03.009.001.007 | Escoramento de Formas - Contrato TIP/SERVSOLO - CT/591 e CT/592 |  |  |  |  | m2 | 377.06 |  | 230 | 86723.8
03.009.002 | Armaduras | [8 empty] | 65670.45
03.009.002.001 | Aco CA-60 Diametro 5,0mm |  |  |  |  | kg | 547.2 |  | 4.289 | 2346.94
03.009.002.002 | Aco CA-50 Diametro 6,30mm |  |  |  |  | kg | 2378.4 |  | 5.3106 | 12630.73
03.009.002.003 | Aco CA-50 Diametro 8,00mm |  |  |  |  | kg | 1819.2 |  | 5.3106 | 9661.04
03.009.002.004 | Aço CA-50 Diametro 10,0mm |  |  |  |  | kg | 1323.6 |  | 5.0906 | 6737.92
03.009.002.005 | Aco CA-50 Diametro 12,5 mm |  |  |  |  | kg | 2772 |  | 4.8596 | 13470.81
03.009.002.006 | Aco CA-50 Diametro 16,0mm |  |  |  |  | kg | 2175.6 |  | 4.9522 | 10774.01
03.009.002.007 | Aco CA-50 Diametro 20,0mm |  |  |  |  | kg | 2029.2 |  | 4.9522 | 10049
03.009.003 | Concreto | [8 empty] | 48424.61
03.009.003.001 | Concreto Usinado 40Mpa Slump 12+-2 Bombeado |  |  |  |  | m3 | 147.6 |  | 328.08 | 48424.61
03.009.004 | Complementares | [8 empty] | 2947.1
03.009.004.001 | Aluguel de Cubetas |  |  |  |  | mes | 1.05 |  | 2806.7634 | 2947.1
03.009.005 | Mão de Obra para Superestrutura | [8 empty] | 64676
03.009.005.001 | Estrutura de Concreto Armado - MO - Contrato SAES - CT/526 |  |  |  |  | m2 | 349.6 |  | 185 | 64676
03.010 | SUPERESTRUTURA - PAVIMENTOS TÉCNICOS | [8 empty] | 186275.33
03.010.001 | Fôrmas | [8 empty] | 87820.71
03.010.001.001 | Fôrma para Lajes, com Chapa Compensada Super Resinada, e=12mm, 8 Aproveitamentos |  |  |  |  | m2 | 0 |  | 4.4625 | 0
03.010.001.002 | Forma para Vigas com Chapa Compensada Super Resinada e=17mm, 8 Aproveitamentos |  |  |  |  | m2 | 0 |  | 2.8583 | 0
03.010.001.003 | Forma para Pilares com Chapa Compensada Super Resinada e=17mm, 8 Aproveitamentos |  |  |  |  | m2 | 0 |  | 5.8837 | 0
03.010.001.004 | Montagem e Desmontagem de Fôrma de Pilares Retangulares e Estruturas Similares Pé-direito Simples em Chapa de Madeira Compensada Super Resinada* |  |  |  |  | m2 | 256.95 |  | 2.2187 | 570.09
03.010.001.005 | Montagem e Desmontagem de Fôrma de Viga, Escoramento Metálico, Pé-direito Simples, em Chapa de Madeira Super Resinada* |  |  |  |  | m2 | 189.25 |  | 2.6593 | 503.27
03.010.001.006 | Montagem e Desmontagem de Fôrma de Laje , Pé-direito Simples, em Chapa de Madeira Super Resinada* |  |  |  |  | m2 | 111.49 |  | 0.2112 | 23.55
03.010.001.007 | Escoramento de Formas - Contrato TIP/SERVSOLO - CT/591 e CT/592 |  |  |  |  | m2 | 377.06 |  | 230 | 86723.8
03.010.002 | Armaduras | [8 empty] | 46119.08
03.010.002.001 | Aco CA-60 Diametro 5,0mm |  |  |  |  | kg | 194.4 |  | 4.289 | 833.78
03.010.002.002 | Aco CA-50 Diametro 6,30mm |  |  |  |  | kg | 2316 |  | 5.3106 | 12299.35
03.010.002.003 | Aco CA-50 Diametro 8,00mm |  |  |  |  | kg | 1707.6 |  | 5.3106 | 9068.38
03.010.002.004 | Aço CA-50 Diametro 10,0mm |  |  |  |  | kg | 614.4 |  | 5.0906 | 3127.66
03.010.002.005 | Aco CA-50 Diametro 12,5 mm |  |  |  |  | kg | 1705.2 |  | 4.8596 | 8286.59
03.010.002.006 | Aco CA-50 Diametro 16,0mm |  |  |  |  | kg | 1521.6 |  | 4.9522 | 7535.27
03.010.002.007 | Aco CA-50 Diametro 20,0mm |  |  |  |  | kg | 1003.2 |  | 4.9522 | 4968.05
03.010.003 | Concreto | [8 empty] | 33267.31
03.010.003.001 | Concreto Usinado 40Mpa Slump 12+-2 Bombeado |  |  |  |  | m3 | 101.4 |  | 328.08 | 33267.31
03.010.004 | Complementares | [8 empty] | 842.03
03.010.004.001 | Aluguel de Cubetas |  |  |  |  | mes | 0.3 |  | 2806.7634 | 842.03
03.010.005 | Mão de Obra para Superestrutura | [8 empty] | 18226.2
03.010.005.001 | Estrutura de Concreto Armado - MO - Contrato SAES - CT/526 |  |  |  |  | m2 | 98.52 |  | 185 | 18226.2
04 | VEDAÇÕES INTERNAS E EXTERNAS | [8 empty] | 601341.02
04.001 | VEDAÇÕES INTERNAS E EXTERNAS - TÉRREO | [8 empty] | 51047.64
04.001.001 | Alvenaria | [8 empty] | 23490.37
04.001.001.001 | Alvenaria com Tijolo Cerâmico 9x19x29 cm |  |  |  |  | m2 | 51.51 |  | 14.5352 | 748.71
04.001.001.002 | Alvenaria com Tijolo Cerâmico 11,5x19x29 cm |  |  |  |  | m2 | 326.46 |  | 16.4167 | 5359.4
04.001.001.003 | Alvenaria com Tijolo Cerâmico 14x19x29 cm |  |  |  |  | m2 | 480.07 |  | 19.0232 | 9132.47
04.001.001.004 | Alvenaria com Tijolo Cerâmico 19x19x29 cm* |  |  |  |  | m2 | 38 |  | 21.878 | 831.36
04.001.001.005 | Alvenaria Bloco de Concreto Celular 10x30x60 |  |  |  |  | m2 | 173.55 |  | 42.7452 | 7418.43
04.001.002 | Churrasqueiras | [8 empty] | 0
04.001.003 | Serviços Complementares | [8 empty] | 1661.66
04.001.003.001 | Tela soldada para ligação de alvenaria/estrutura - Bloco 9 cm* |  |  |  |  | un | 40 |  | 1.718 | 68.72
04.001.003.002 | Tela soldada para ligação de alvenaria/estrutura - Bloco 19 cm* |  |  |  |  | un | 30 |  | 3.436 | 103.08
04.001.003.003 | Tela soldada para ligação de alvenaria/estrutura - Bloco 11,5 cm* |  |  |  |  | un | 116 |  | 1.3378 | 155.18
04.001.003.004 | Tela soldada para ligação de alvenaria/estrutura - Bloco 14 cm* |  |  |  |  | un | 250 |  | 2.6678 | 666.95
04.001.003.005 | Encunhamento de paredes |  |  |  |  | m | 232.52 |  | 0.4752 | 110.49
04.001.003.006 | Verga - Cinta moldada in loco |  |  |  |  | m | 13.7 |  | 10.723 | 146.91
04.001.003.007 | Contramarcos de Alumínio |  |  |  |  | un | 3 |  | 77.6295 | 232.89
04.001.003.008 | Contramarcos Porta Corta Fogo |  |  |  |  | un | 2 |  | 88.7195 | 177.44
04.001.004 | Mão de Obra Vedações Internas e Externas | [8 empty] | 25895.61
04.001.004.001 | Assentamento de Blocos de Concreto Celular - M.O. |  |  |  |  | m2 | 173.55 |  | 23 | 3991.65
04.001.004.002 | Assentamento de Tijolos Cerâmicos (em pé) - M.O. - Contrato SAES - CT/526 |  |  |  |  | m2 | 896.04 |  | 23 | 20608.92
04.001.004.003 | Encunhamento - M.O. |  |  |  |  | m | 232.52 |  | 2 | 465.04
04.001.004.004 | Colocação de Contramarcos - M.O. - Contrato SAES - CT/526 |  |  |  |  | un | 3 |  | 70 | 210
04.001.004.005 | Instalação Contramarcos Porta Corta Fogo |  |  |  |  | un | 2 |  | 180 | 360
04.001.004.006 | Instalação de elemento pré-fabricado (mocheta) |  |  |  |  | un | 2 |  | 130 | 260
04.002 | VEDAÇÕES INTERNAS E EXTERNAS - GARAGEM 1 | [8 empty] | 18288.85
04.002.001 | Alvenaria | [8 empty] | 7761.75
04.002.001.001 | Alvenaria com Tijolo Cerâmico 9x19x29 cm |  |  |  |  | m2 | 28.58 |  | 14.5352 | 415.42
04.002.001.002 | Alvenaria com Tijolo Cerâmico 11,5x19x29 cm |  |  |  |  | m2 | 24.94 |  | 16.4167 | 409.43
04.002.001.003 | Alvenaria com Tijolo Cerâmico 14x19x29 cm |  |  |  |  | m2 | 233.34 |  | 19.0232 | 4438.87
04.002.001.004 | Alvenaria Bloco de Concreto Celular 10x30x60 |  |  |  |  | m2 | 58.44 |  | 42.7452 | 2498.03
04.002.002 | Churrasqueiras | [8 empty] | 0
04.002.003 | Serviços Complementares | [8 empty] | 1167.32
04.002.003.001 | Tela soldada para ligação de alvenaria/estrutura - Bloco 9 cm* |  |  |  |  | un | 6 |  | 1.718 | 10.31
04.002.003.002 | Tela soldada para ligação de alvenaria/estrutura - Bloco 14 cm* |  |  |  |  | un | 117 |  | 2.6678 | 312.13
04.002.003.003 | Tela soldada para ligação de alvenaria/estrutura - Bloco 11,5 cm* |  |  |  |  | un | 22 |  | 1.3378 | 29.43
04.002.003.004 | Encunhamento de paredes |  |  |  |  | m | 153.94 |  | 0.4752 | 73.15
04.002.003.005 | Verga - Cinta moldada in loco |  |  |  |  | m | 2 |  | 10.723 | 21.45
04.002.003.006 | Contramarcos de Alumínio |  |  |  |  | un | 7 |  | 77.6295 | 543.41
04.002.003.007 | Contramarcos Porta Corta Fogo |  |  |  |  | un | 2 |  | 88.7195 | 177.44
04.002.004 | Mão de Obra Vedações Internas e Externas | [8 empty] | 9359.78
04.002.004.001 | Assentamento de Blocos de Concreto Celular - M.O. |  |  |  |  | m2 | 58.44 |  | 23 | 1344.12
04.002.004.002 | Assentamento de Tijolos Cerâmicos (em pé) - M.O. - Contrato SAES - CT/526 |  |  |  |  | m2 | 286.86 |  | 23 | 6597.78
04.002.004.003 | Encunhamento - M.O. |  |  |  |  | m | 153.94 |  | 2 | 307.88
04.002.004.004 | Colocação de Contramarcos - M.O. - Contrato SAES - CT/526 |  |  |  |  | un | 7 |  | 70 | 490
04.002.004.005 | Instalação Contramarcos Porta Corta Fogo |  |  |  |  | un | 2 |  | 180 | 360
04.002.004.006 | Instalação de elemento pré-fabricado (mocheta) |  |  |  |  | un | 2 |  | 130 | 260
04.003 | VEDAÇÕES INTERNAS E EXTERNAS - GARAGEM 2 | [8 empty] | 18126.36
04.003.001 | Alvenaria | [8 empty] | 7635.8
04.003.001.001 | Alvenaria com Tijolo Cerâmico 9x19x29 cm |  |  |  |  | m2 | 29.21 |  | 14.5352 | 424.57
04.003.001.002 | Alvenaria com Tijolo Cerâmico 11,5x19x29 cm |  |  |  |  | m2 | 16.78 |  | 16.4167 | 275.47
04.003.001.003 | Alvenaria com Tijolo Cerâmico 14x19x29 cm |  |  |  |  | m2 | 233.28 |  | 19.0232 | 4437.73
04.003.001.004 | Alvenaria com Tijolo Cerâmico 19x19x29 cm* |  |  |  |  | m2 | 0 |  | 21.878 | 0
04.003.001.005 | Alvenaria Bloco de Concreto Celular 10x30x60 |  |  |  |  | m2 | 58.44 |  | 42.7452 | 2498.03
04.003.002 | Churrasqueiras | [8 empty] | 0
04.003.003 | Serviços Complementares | [8 empty] | 1243.11
04.003.003.001 | Tela soldada para ligação de alvenaria/estrutura - Bloco 11,5 cm* |  |  |  |  | un | 22 |  | 1.3378 | 29.43
04.003.003.002 | Tela soldada para ligação de alvenaria/estrutura - Bloco 14 cm* |  |  |  |  | un | 117 |  | 2.6678 | 312.13
04.003.003.003 | Tela soldada para ligação de alvenaria/estrutura - Bloco 9 cm* |  |  |  |  | un | 6 |  | 1.718 | 10.31
04.003.003.004 | Encunhamento de paredes |  |  |  |  | m | 150.06 |  | 0.4752 | 71.31
04.003.003.005 | Verga - Cinta moldada in loco |  |  |  |  | m | 2 |  | 10.723 | 21.45
04.003.003.006 | Contramarcos de Alumínio |  |  |  |  | un | 8 |  | 77.6295 | 621.04
04.003.003.007 | Contramarcos Porta Corta Fogo |  |  |  |  | un | 2 |  | 88.7195 | 177.44
04.003.004 | Mão de Obra Vedações Internas e Externas | [8 empty] | 9247.45
04.003.004.001 | Assentamento de Blocos de Concreto Celular - M.O. |  |  |  |  | m2 | 58.44 |  | 23 | 1344.12
04.003.004.002 | Assentamento de Tijolos Cerâmicos (em pé) - M.O. - Contrato SAES - CT/526 |  |  |  |  | m2 | 279.27 |  | 23 | 6423.21
04.003.004.003 | Encunhamento - M.O. |  |  |  |  | m | 150.06 |  | 2 | 300.12
04.003.004.004 | Colocação de Contramarcos - M.O. - Contrato SAES - CT/526 |  |  |  |  | un | 8 |  | 70 | 560
04.003.004.005 | Instalação Contramarcos Porta Corta Fogo |  |  |  |  | un | 2 |  | 180 | 360
04.003.004.006 | Instalação de elemento pré-fabricado (mocheta) |  |  |  |  | un | 2 |  | 130 | 260
04.004 | VEDAÇÕES INTERNAS E EXTERNAS - GARAGEM 3 | [8 empty] | 17863.07
04.004.001 | Alvenaria | [8 empty] | 7587.05
04.004.001.001 | Alvenaria com Tijolo Cerâmico 9x19x29 cm |  |  |  |  | m2 | 33.16 |  | 14.5352 | 481.99
04.004.001.002 | Alvenaria com Tijolo Cerâmico 11,5x19x29 cm |  |  |  |  | m2 | 9.75 |  | 16.4167 | 160.06
04.004.001.003 | Alvenaria com Tijolo Cerâmico 14x19x29 cm |  |  |  |  | m2 | 234.17 |  | 19.0232 | 4454.66
04.004.001.004 | Alvenaria com Tijolo Cerâmico 19x19x29 cm* |  |  |  |  | m2 | 0 |  | 21.878 | 0
04.004.001.005 | Alvenaria Bloco de Concreto Celular 10x30x60 |  |  |  |  | m2 | 58.26 |  | 42.7452 | 2490.34
04.004.002 | Churrasqueiras | [8 empty] | 0
04.004.003 | Serviços Complementares | [8 empty] | 1163.1
04.004.003.001 | Tela soldada para ligação de alvenaria/estrutura - Bloco 11,5 cm* |  |  |  |  | un | 22 |  | 1.3378 | 29.43
04.004.003.002 | Tela soldada para ligação de alvenaria/estrutura - Bloco 14 cm* |  |  |  |  | un | 117 |  | 2.6678 | 312.13
04.004.003.003 | Tela soldada para ligação de alvenaria/estrutura - Bloco 9 cm* |  |  |  |  | un | 6 |  | 1.718 | 10.31
04.004.003.004 | Encunhamento de paredes |  |  |  |  | m | 145.05 |  | 0.4752 | 68.93
04.004.003.005 | Verga - Cinta moldada in loco |  |  |  |  | m | 2 |  | 10.723 | 21.45
04.004.003.006 | Contramarcos de Alumínio |  |  |  |  | un | 7 |  | 77.6295 | 543.41
04.004.003.007 | Contramarcos Porta Corta Fogo |  |  |  |  | un | 2 |  | 88.7195 | 177.44
04.004.004 | Mão de Obra Vedações Internas e Externas | [8 empty] | 9112.92
04.004.004.001 | Assentamento de Blocos de Concreto Celular - M.O. |  |  |  |  | m2 | 58.26 |  | 23 | 1339.98
04.004.004.002 | Assentamento de Tijolos Cerâmicos (em pé) - M.O. - Contrato SAES - CT/526 |  |  |  |  | m2 | 277.08 |  | 23 | 6372.84
04.004.004.003 | Encunhamento - M.O. |  |  |  |  | m | 145.05 |  | 2 | 290.1
04.004.004.004 | Colocação de Contramarcos - M.O. - Contrato SAES - CT/526 |  |  |  |  | un | 7 |  | 70 | 490
04.004.004.005 | Instalação Contramarcos Porta Corta Fogo |  |  |  |  | un | 2 |  | 180 | 360
04.004.004.006 | Instalação de elemento pré-fabricado (mocheta) |  |  |  |  | un | 2 |  | 130 | 260
04.005 | VEDAÇÕES INTERNAS E EXTERNAS - LAZER | [8 empty] | 26936.71
04.005.001 | Alvenaria | [8 empty] | 12548.32
04.005.001.001 | Alvenaria com Tijolo Cerâmico 9x19x29 cm |  |  |  |  | m2 | 21.27 |  | 14.5352 | 309.16
04.005.001.002 | Alvenaria com Tijolo Cerâmico 11,5x19x29 cm |  |  |  |  | m2 | 273.15 |  | 16.4167 | 4484.22
04.005.001.003 | Alvenaria com Tijolo Cerâmico 14x19x29 cm |  |  |  |  | m2 | 125.68 |  | 19.0232 | 2390.84
04.005.001.004 | Alvenaria com Tijolo Cerâmico 19x19x29 cm* |  |  |  |  | m2 | 0 |  | 21.878 | 0
04.005.001.005 | Alvenaria Bloco de Concreto Celular 10x30x60 |  |  |  |  | m2 | 125.49 |  | 42.7452 | 5364.1
04.005.002 | Churrasqueiras | [8 empty] | 0
04.005.003 | Serviços Complementares | [8 empty] | 793.26
04.005.003.001 | Tela soldada para ligação de alvenaria/estrutura - Bloco 11,5 cm* |  |  |  |  | un | 118 |  | 1.3378 | 157.86
04.005.003.002 | Tela soldada para ligação de alvenaria/estrutura - Bloco 9 cm* |  |  |  |  | un | 8 |  | 1.718 | 13.74
04.005.003.003 | Encunhamento de paredes |  |  |  |  | m | 108.28 |  | 0.4752 | 51.45
04.005.003.004 | Verga - Cinta moldada in loco |  |  |  |  | m | 14.91 |  | 10.723 | 159.88
04.005.003.005 | Contramarcos de Alumínio |  |  |  |  | un | 3 |  | 77.6295 | 232.89
04.005.003.006 | Contramarcos Porta Corta Fogo |  |  |  |  | un | 2 |  | 88.7195 | 177.44
04.005.004 | Mão de Obra Vedações Internas e Externas | [8 empty] | 13595.13
04.005.004.001 | Assentamento de Blocos de Concreto Celular - M.O. |  |  |  |  | m2 | 125.49 |  | 23 | 2886.27
04.005.004.002 | Assentamento de Tijolos Cerâmicos (em pé) - M.O. - Contrato SAES - CT/526 |  |  |  |  | m2 | 420.1 |  | 23 | 9662.3
04.005.004.003 | Encunhamento - M.O. |  |  |  |  | m | 108.28 |  | 2 | 216.56
04.005.004.004 | Colocação de Contramarcos - M.O. - Contrato SAES - CT/526 |  |  |  |  | un | 3 |  | 70 | 210
04.005.004.005 | Instalação Contramarcos Porta Corta Fogo |  |  |  |  | un | 2 |  | 180 | 360
04.005.004.006 | Instalação de elemento pré-fabricado (mocheta) |  |  |  |  | un | 2 |  | 130 | 260
04.006 | VEDAÇÕES INTERNAS E EXTERNAS - TIPO DIFERENCIADO | [8 empty] | 19135.21
04.006.001 | Alvenaria | [8 empty] | 7189.68
04.006.001.001 | Alvenaria com Tijolo Cerâmico 9x19x29 cm |  |  |  |  | m2 | 13.63 |  | 14.5352 | 198.11
04.006.001.002 | Alvenaria com Tijolo Cerâmico 11,5x19x29 cm |  |  |  |  | m2 | 126.76 |  | 16.4167 | 2080.98
04.006.001.003 | Alvenaria com Tijolo Cerâmico 14x19x29 cm |  |  |  |  | m2 | 83.96 |  | 19.0232 | 1597.19
04.006.001.004 | Alvenaria com Tijolo Cerâmico 19x19x29 cm* |  |  |  |  | m2 | 0 |  | 21.878 | 0
04.006.001.005 | Alvenaria Bloco de Concreto Celular 10x30x60 |  |  |  |  | m2 | 71.9 |  | 42.7452 | 3073.38
04.006.001.006 | Elemento pré-fabricado (mocheta) |  |  |  |  | m2 | 5.05 |  | 47.5283 | 240.02
04.006.002 | Churrasqueiras | [8 empty] | 832.95
04.006.002.001 | Fabricação Churrasqueira Padrão |  |  |  |  | un | 1 |  | 202.9472 | 202.95
04.006.002.002 | Fabricação Churrasqueira Padrão - M.O. |  |  |  |  | un | 1 |  | 630 | 630
04.006.003 | Serviços Complementares | [8 empty] | 1798.31
04.006.003.001 | Tela soldada para ligação de alvenaria/estrutura - Bloco 11,5 cm* |  |  |  |  | un | 33 |  | 1.3378 | 44.15
04.006.003.002 | Tela soldada para ligação de alvenaria/estrutura - Bloco 14 cm* |  |  |  |  | un | 36 |  | 2.6678 | 96.04
04.006.003.003 | Tela soldada para ligação de alvenaria/estrutura - Bloco 9 cm* |  |  |  |  | un | 4 |  | 1.718 | 6.87
04.006.003.004 | Encunhamento de paredes |  |  |  |  | m | 125.26 |  | 0.4752 | 59.52
04.006.003.005 | Verga - Cinta moldada in loco |  |  |  |  | m | 16.46 |  | 10.723 | 176.5
04.006.003.006 | Contraverga - Cinta moldada in loco* |  |  |  |  | m | 14.08 |  | 10.723 | 150.98
04.006.003.007 | Contramarcos de Alumínio |  |  |  |  | un | 14 |  | 77.6295 | 1086.81
04.006.003.008 | Contramarcos Porta Corta Fogo |  |  |  |  | un | 2 |  | 88.7195 | 177.44
04.006.004 | Mão de Obra Vedações Internas e Externas | [8 empty] | 9314.27
04.006.004.001 | Assentamento de Blocos de Concreto Celular - M.O. |  |  |  |  | m2 | 71.9 |  | 23 | 1653.7
04.006.004.002 | Assentamento de Tijolos Cerâmicos (em pé) - M.O. - Contrato SAES - CT/526 |  |  |  |  | m2 | 224.35 |  | 23 | 5160.05
04.006.004.003 | Encunhamento - M.O. |  |  |  |  | m | 125.26 |  | 2 | 250.52
04.006.004.004 | Colocação de Contramarcos - M.O. - Contrato SAES - CT/526 |  |  |  |  | un | 14 |  | 70 | 980
04.006.004.005 | Instalação Contramarcos Porta Corta Fogo |  |  |  |  | un | 2 |  | 180 | 360
04.006.004.006 | Instalação de elemento pré-fabricado (mocheta) |  |  |  |  | un | 7 |  | 130 | 910
04.007 | VEDAÇÕES INTERNAS E EXTERNAS - TIPO DECORADO | [8 empty] | 19370.11
04.007.001 | Alvenaria | [8 empty] | 6539.28
04.007.001.001 | Alvenaria com Tijolo Cerâmico 9x19x29 cm |  |  |  |  | m2 | 16.27 |  | 14.5352 | 236.49
04.007.001.002 | Alvenaria com Tijolo Cerâmico 11,5x19x29 cm |  |  |  |  | m2 | 127.35 |  | 16.4167 | 2090.67
04.007.001.003 | Alvenaria com Tijolo Cerâmico 14x19x29 cm |  |  |  |  | m2 | 55.29 |  | 19.0232 | 1051.79
04.007.001.004 | Alvenaria com Tijolo Cerâmico 19x19x29 cm* |  |  |  |  | m2 | 0 |  | 21.878 | 0
04.007.001.005 | Alvenaria Bloco de Concreto Celular 10x30x60 |  |  |  |  | m2 | 71.21 |  | 42.7452 | 3043.89
04.007.001.006 | Elemento pré-fabricado (mocheta) |  |  |  |  | m2 | 2.45 |  | 47.5283 | 116.44
04.007.002 | Churrasqueiras | [8 empty] | 832.95
04.007.002.001 | Fabricação Churrasqueira Padrão |  |  |  |  | un | 1 |  | 202.9472 | 202.95
04.007.002.002 | Fabricação Churrasqueira Padrão - M.O. |  |  |  |  | un | 1 |  | 630 | 630
04.007.003 | Serviços Complementares | [8 empty] | 2590.48
04.007.003.001 | Tela soldada para ligação de alvenaria/estrutura - Bloco 11,5 cm* |  |  |  |  | un | 33 |  | 1.3378 | 44.15
04.007.003.002 | Tela soldada para ligação de alvenaria/estrutura - Bloco 14 cm* |  |  |  |  | un | 36 |  | 2.6678 | 96.04
04.007.003.003 | Tela soldada para ligação de alvenaria/estrutura - Bloco 9 cm* |  |  |  |  | un | 4 |  | 1.718 | 6.87
04.007.003.004 | Encunhamento de paredes |  |  |  |  | m | 122.32 |  | 0.4752 | 58.13
04.007.003.005 | Verga - Cinta moldada in loco |  |  |  |  | m | 16.46 |  | 10.723 | 176.5
04.007.003.006 | Contraverga - Cinta moldada in loco* |  |  |  |  | m | 15.69 |  | 10.723 | 168.24
04.007.003.007 | Contramarcos Porta Corta Fogo |  |  |  |  | un | 2 |  | 88.7195 | 177.44
04.007.003.008 | Contramarcos de Alumínio |  |  |  |  | un | 24 |  | 77.6295 | 1863.11
04.007.004 | Mão de Obra Vedações Internas e Externas | [8 empty] | 9407.4
04.007.004.001 | Assentamento de Blocos de Concreto Celular - M.O. |  |  |  |  | m2 | 71.21 |  | 23 | 1637.83
04.007.004.002 | Assentamento de Tijolos Cerâmicos (em pé) - M.O. - Contrato SAES - CT/526 |  |  |  |  | m2 | 198.91 |  | 23 | 4574.93
04.007.004.003 | Encunhamento - M.O. |  |  |  |  | m | 122.32 |  | 2 | 244.64
04.007.004.004 | Colocação de Contramarcos - M.O. - Contrato SAES - CT/526 |  |  |  |  | un | 24 |  | 70 | 1680
04.007.004.005 | Instalação Contramarcos Porta Corta Fogo |  |  |  |  | un | 2 |  | 180 | 360
04.007.004.006 | Instalação de elemento pré-fabricado (mocheta) |  |  |  |  | un | 7 |  | 130 | 910
04.008 | VEDAÇÕES INTERNAS E EXTERNAS- TIPO (x21) | [8 empty] | 406772.16
04.008.001 | Alvenaria | [8 empty] | 137324.82
04.008.001.001 | Alvenaria com Tijolo Cerâmico 9x19x29 cm |  |  |  |  | m2 | 341.67 |  | 14.5352 | 4966.24
04.008.001.002 | Alvenaria com Tijolo Cerâmico 11,5x19x29 cm |  |  |  |  | m2 | 2674.35 |  | 16.4167 | 43904
04.008.001.003 | Alvenaria com Tijolo Cerâmico 14x19x29 cm |  |  |  |  | m2 | 1161.09 |  | 19.0232 | 22087.65
04.008.001.004 | Alvenaria com Tijolo Cerâmico 19x19x29 cm* |  |  |  |  | m2 | 0 |  | 21.878 | 0
04.008.001.005 | Alvenaria Bloco de Concreto Celular 10x30x60 |  |  |  |  | m2 | 1495.41 |  | 42.7452 | 63921.6
04.008.001.006 | Elemento pré-fabricado (mocheta) |  |  |  |  | m2 | 51.45 |  | 47.5283 | 2445.33
04.008.002 | Churrasqueiras | [8 empty] | 17491.89
04.008.002.001 | Fabricação Churrasqueira Padrão |  |  |  |  | un | 21 |  | 202.9472 | 4261.89
04.008.002.002 | Fabricação Churrasqueira Padrão - M.O. |  |  |  |  | un | 21 |  | 630 | 13230
04.008.003 | Serviços Complementares | [8 empty] | 54400.05
04.008.003.001 | Tela soldada para ligação de alvenaria/estrutura - Bloco 11,5 cm* |  |  |  |  | un | 693 |  | 1.3378 | 927.1
04.008.003.002 | Tela soldada para ligação de alvenaria/estrutura - Bloco 14 cm* |  |  |  |  | un | 756 |  | 2.6678 | 2016.86
04.008.003.003 | Tela soldada para ligação de alvenaria/estrutura - Bloco 9 cm* |  |  |  |  | un | 84 |  | 1.718 | 144.31
04.008.003.004 | Encunhamento de paredes |  |  |  |  | m | 2568.72 |  | 0.4752 | 1220.66
04.008.003.005 | Verga - Cinta moldada in loco |  |  |  |  | m | 345.66 |  | 10.723 | 3706.51
04.008.003.006 | Contraverga - Cinta moldada in loco* |  |  |  |  | m | 329.49 |  | 10.723 | 3533.12
04.008.003.007 | Contramarcos de Alumínio |  |  |  |  | un | 504 |  | 77.6295 | 39125.27
04.008.003.008 | Contramarcos Porta Corta Fogo |  |  |  |  | un | 42 |  | 88.7195 | 3726.22
04.008.004 | Mão de Obra Vedações Internas e Externas | [8 empty] | 197555.4
04.008.004.001 | Assentamento de Blocos de Concreto Celular - M.O. |  |  |  |  | m2 | 1495.41 |  | 23 | 34394.43
04.008.004.002 | Assentamento de Tijolos Cerâmicos (em pé) - M.O. - Contrato SAES - CT/526 |  |  |  |  | m2 | 4177.11 |  | 23 | 96073.53
04.008.004.003 | Encunhamento - M.O. |  |  |  |  | m | 2568.72 |  | 2 | 5137.44
04.008.004.004 | Colocação de Contramarcos - M.O. - Contrato SAES - CT/526 |  |  |  |  | un | 504 |  | 70 | 35280
04.008.004.005 | Instalação Contramarcos Porta Corta Fogo |  |  |  |  | un | 42 |  | 180 | 7560
04.008.004.006 | Instalação de elemento pré-fabricado (mocheta) |  |  |  |  | un | 147 |  | 130 | 19110
04.009 | VEDAÇÕES INTERNAS E EXTERNAS- ROOFTOP | [8 empty] | 11667.68
04.009.001 | Alvenaria | [8 empty] | 4796.44
04.009.001.001 | Alvenaria com Tijolo Cerâmico 9x19x29 cm |  |  |  |  | m2 | 23.97 |  | 14.5352 | 348.41
04.009.001.002 | Alvenaria com Tijolo Cerâmico 11,5x19x29 cm |  |  |  |  | m2 | 40.9 |  | 16.4167 | 671.44
04.009.001.003 | Alvenaria com Tijolo Cerâmico 14x19x29 cm |  |  |  |  | m2 | 14.32 |  | 19.0232 | 272.41
04.009.001.004 | Alvenaria com Tijolo Cerâmico 19x19x29 cm* |  |  |  |  | m2 | 0 |  | 21.878 | 0
04.009.001.005 | Alvenaria Bloco de Concreto Celular 10x30x60 |  |  |  |  | m2 | 73.35 |  | 42.7452 | 3135.36
04.009.001.006 | Elemento pré-fabricado (mocheta) |  |  |  |  | m2 | 7.76 |  | 47.5283 | 368.82
04.009.002 | Churrasqueiras | [8 empty] | 832.95
04.009.002.001 | Fabricação Churrasqueira Padrão |  |  |  |  | un | 1 |  | 202.9472 | 202.95
04.009.002.002 | Fabricação Churrasqueira Padrão - M.O. |  |  |  |  | un | 1 |  | 630 | 630
04.009.003 | Serviços Complementares | [8 empty] | 1088.03
04.009.003.001 | Tela soldada para ligação de alvenaria/estrutura - Bloco 11,5 cm* |  |  |  |  | un | 45 |  | 1.3378 | 60.2
04.009.003.002 | Tela soldada para ligação de alvenaria/estrutura - Bloco 14 cm* |  |  |  |  | un | 32 |  | 2.6678 | 85.37
04.009.003.003 | Encunhamento de paredes |  |  |  |  | m | 65.82 |  | 0.4752 | 31.28
04.009.003.004 | Verga - Cinta moldada in loco |  |  |  |  | m | 7.2 |  | 10.723 | 77.21
04.009.003.005 | Contraverga - Cinta moldada in loco* |  |  |  |  | m | 3.31 |  | 10.723 | 35.49
04.009.003.006 | Contramarcos de Alumínio |  |  |  |  | un | 8 |  | 77.6295 | 621.04
04.009.003.007 | Contramarcos Porta Corta Fogo |  |  |  |  | un | 2 |  | 88.7195 | 177.44
04.009.004 | Mão de Obra Vedações Internas e Externas | [8 empty] | 4950.26
04.009.004.001 | Assentamento de Blocos de Concreto Celular - M.O. |  |  |  |  | m2 | 73.35 |  | 23 | 1687.05
04.009.004.002 | Assentamento de Tijolos Cerâmicos (em pé) - M.O. - Contrato SAES - CT/526 |  |  |  |  | m2 | 79.19 |  | 23 | 1821.37
04.009.004.003 | Encunhamento - M.O. |  |  |  |  | m | 65.92 |  | 2 | 131.84
04.009.004.004 | Colocação de Contramarcos - M.O. - Contrato SAES - CT/526 |  |  |  |  | un | 8 |  | 70 | 560
04.009.004.005 | Instalação Contramarcos Porta Corta Fogo |  |  |  |  | un | 2 |  | 180 | 360
04.009.004.006 | Instalação de elemento pré-fabricado (mocheta) |  |  |  |  | un | 3 |  | 130 | 390
04.010 | VEDAÇÕES INTERNAS E EXTERNAS- PAVIMENTOS TÉCNICOS | [8 empty] | 12133.23
04.010.001 | Alvenaria | [8 empty] | 6129.24
04.010.001.001 | Alvenaria com Tijolo Cerâmico 9x19x29 cm |  |  |  |  | m2 | 45.06 |  | 14.5352 | 654.96
04.010.001.002 | Alvenaria com Tijolo Cerâmico 11,5x19x29 cm |  |  |  |  | m2 | 26.29 |  | 16.4167 | 431.6
04.010.001.003 | Alvenaria com Tijolo Cerâmico 14x19x29 cm |  |  |  |  | m2 | 47.66 |  | 19.0232 | 906.65
04.010.001.004 | Alvenaria com Tijolo Cerâmico 19x19x29 cm* |  |  |  |  | m2 | 0 |  | 21.878 | 0
04.010.001.005 | Alvenaria Bloco de Concreto Celular 10x30x60 |  |  |  |  | m2 | 96.76 |  | 42.7452 | 4136.03
04.010.002 | Serviços Complementares | [8 empty] | 435.04
04.010.002.001 | Encunhamento de paredes |  |  |  |  | m | 53.12 |  | 0.4752 | 25.24
04.010.002.002 | Verga - Cinta moldada in loco |  |  |  |  | m | 4.23 |  | 10.723 | 45.36
04.010.002.003 | Contraverga - Cinta moldada in loco* |  |  |  |  | m | 2.96 |  | 10.723 | 31.74
04.010.002.004 | Contramarcos de Alumínio |  |  |  |  | un | 2 |  | 77.6295 | 155.26
04.010.002.005 | Contramarcos Porta Corta Fogo |  |  |  |  | un | 2 |  | 88.7195 | 177.44
04.010.003 | Mão de Obra Vedações Internas e Externas | [8 empty] | 5568.95
04.010.003.001 | Assentamento de Blocos de Concreto Celular - M.O. |  |  |  |  | m2 | 96.76 |  | 23 | 2225.48
04.010.003.002 | Assentamento de Tijolos Cerâmicos (em pé) - M.O. - Contrato SAES - CT/526 |  |  |  |  | m2 | 119.01 |  | 23 | 2737.23
04.010.003.003 | Encunhamento - M.O. |  |  |  |  | m | 53.12 |  | 2 | 106.24
04.010.003.004 | Colocação de Contramarcos - M.O. - Contrato SAES - CT/526 |  |  |  |  | un | 2 |  | 70 | 140
04.010.003.005 | Instalação Contramarcos Porta Corta Fogo |  |  |  |  | un | 2 |  | 180 | 360
05 | INSTALAÇÕES ELÉTRICAS | [8 empty] | 538956.66
05.001 | INSTALAÇÕES ELÉTRICAS - TÉRREO | [8 empty] | 34075.41
05.001.001 | Entrada de Energia | [8 empty] | 485.66
05.001.001.001 | Entrada de Energia |  |  |  |  | vb | 1 |  | 485.6592 | 485.66
05.001.002 | Dutos e Conexões | [8 empty] | 3133.75
05.001.002.001 | Dutos e conexões - Pontos de luz |  |  |  |  | pto | 54 |  | 10 | 540
05.001.002.002 | Dutos e conexões - Pontos de tomada |  |  |  |  | pto | 104 |  | 11.25 | 1170
05.001.002.003 | Dutos e conexões - Pontos de interruptor |  |  |  |  | pto | 67 |  | 21.25 | 1423.75
05.001.003 | Fios, Cabos e Condutores | [8 empty] | 8504
05.001.003.001 | Fios, cabos e condutores - Pontos de luz |  |  |  |  | pto | 54 |  | 22 | 1188
05.001.003.002 | Fios, cabos e condutores - Pontos de tomada |  |  |  |  | pto | 104 |  | 42 | 4368
05.001.003.003 | Fios, cabos e condutores - Pontos de interruptor |  |  |  |  | pto | 67 |  | 44 | 2948
05.001.004 | Quadros e Disjuntores | [8 empty] | 1250
05.001.004.001 | Quadros e disjuntores |  |  |  |  | un | 5 |  | 250 | 1250
05.001.005 | Prumadas Elétricas | [8 empty] | 2100
05.001.005.001 | Prumadas elétrica |  |  |  |  | m | 5.25 |  | 400 | 2100
05.001.006 | Equipamentos e Iluminação | [8 empty] | 3300
05.001.006.001 | Equipamentos e iluminação |  |  |  |  | un | 33 |  | 100 | 3300
05.001.007 | Acabamentos Elétricos | [8 empty] | 4102
05.001.007.001 | Pontos de tomada |  |  |  |  | pto | 104 |  | 33 | 3432
05.001.007.002 | Pontos de interruptor |  |  |  |  | pto | 67 |  | 10 | 670
05.001.008 | Mão de Obra Instalações Elétricas | [8 empty] | 11200
05.001.008.001 | Mão de Obra Eletrodutos* |  |  |  |  | vb | 0 |  | 0 | 0
05.001.008.002 | Mão de Obra Entrada de Energia* |  |  |  |  | vb | 0 |  | 0 | 0
05.001.008.003 | Mão de Obra Quadros Elétricos e Disjuntores* |  |  |  |  | vb | 0 |  | 0 | 0
05.001.008.004 | Mão de Obra Fios e Cabos Elétricos* |  |  |  |  | vb | 0 |  | 0 | 0
05.001.008.005 | Mão de Obra Pontos de Tomadas e Interruptores* |  |  |  |  | vb | 0 |  | 0 | 0
05.001.008.006 | Mão de Obra Luminárias, Lâmpadas e Acessórios* |  |  |  |  | vb | 0 |  | 0 | 0
05.001.008.007 | Execução instalações elétricas - Tubulação de laje, dutos e conexões, fios, cabos e condutores e acabamentos |  |  |  |  | pto | 280 |  | 40 | 11200
05.002 | INSTALAÇÕES ELÉTRICAS - GARAGEM 1 | [8 empty] | 12239.25
05.002.001 | Dutos e Conexões | [8 empty] | 946.25
05.002.001.001 | Dutos e conexões - Pontos de luz |  |  |  |  | pto | 27 |  | 10 | 270
05.002.001.002 | Dutos e conexões - Pontos de tomada |  |  |  |  | pto | 11 |  | 11.25 | 123.75
05.002.001.003 | Dutos e conexões - Pontos de interruptor |  |  |  |  | pto | 26 |  | 21.25 | 552.5
05.002.002 | Fios, Cabos e Condutores | [8 empty] | 2200
05.002.002.001 | Fios, cabos e condutores - Pontos de luz |  |  |  |  | pto | 27 |  | 22 | 594
05.002.002.002 | Fios, cabos e condutores - Pontos de tomada |  |  |  |  | pto | 11 |  | 42 | 462
05.002.002.003 | Fios, cabos e condutores - Pontos de interruptor |  |  |  |  | pto | 26 |  | 44 | 1144
05.002.003 | Quadros e Disjuntores | [8 empty] | 250
05.002.003.001 | Quadros e disjuntores |  |  |  |  | un | 1 |  | 250 | 250
05.002.004 | Prumadas Elétricas | [8 empty] | 1120
05.002.004.001 | Prumadas elétrica |  |  |  |  | m | 2.8 |  | 400 | 1120
05.002.005 | Equipamentos e Iluminação | [8 empty] | 2500
05.002.005.001 | Equipamentos e iluminação |  |  |  |  | un | 25 |  | 100 | 2500
05.002.006 | Acabamentos Elétricos | [8 empty] | 623
05.002.006.001 | Pontos de tomada |  |  |  |  | pto | 11 |  | 33 | 363
05.002.006.002 | Pontos de interruptor |  |  |  |  | pto | 26 |  | 10 | 260
05.002.007 | Mão de Obra Instalações Elétricas | [8 empty] | 4600
05.002.007.001 | Mão de Obra Eletrodutos* |  |  |  |  | vb | 0 |  | 0 | 0
05.002.007.002 | Mão de Obra Entrada de Energia* |  |  |  |  | vb | 0 |  | 0 | 0
05.002.007.003 | Mão de Obra Quadros Elétricos e Disjuntores* |  |  |  |  | vb | 0 |  | 0 | 0
05.002.007.004 | Mão de Obra Fios e Cabos Elétricos* |  |  |  |  | vb | 0 |  | 0 | 0
05.002.007.005 | Mão de Obra Pontos de Tomadas e Interruptores* |  |  |  |  | vb | 0 |  | 0 | 0
05.002.007.006 | Mão de Obra Luminárias, Lâmpadas e Acessórios* |  |  |  |  | vb | 0 |  | 0 | 0
05.002.007.007 | Execução instalações elétricas - Tubulação de laje, dutos e conexões, fios, cabos e condutores e acabamentos |  |  |  |  | pto | 115 |  | 40 | 4600
05.003 | INSTALAÇÕES ELÉTRICAS - GARAGEM 2 | [8 empty] | 11359.75
05.003.001 | Dutos e Conexões | [8 empty] | 838.75
05.003.001.001 | Dutos e conexões - Pontos de luz |  |  |  |  | pto | 25 |  | 10 | 250
05.003.001.002 | Dutos e conexões - Pontos de tomada |  |  |  |  | pto | 7 |  | 11.25 | 78.75
05.003.001.003 | Dutos e conexões - Pontos de interruptor |  |  |  |  | pto | 24 |  | 21.25 | 510
05.003.002 | Fios, Cabos e Condutores | [8 empty] | 1900
05.003.002.001 | Fios, cabos e condutores - Pontos de luz |  |  |  |  | pto | 25 |  | 22 | 550
05.003.002.002 | Fios, cabos e condutores - Pontos de tomada |  |  |  |  | pto | 7 |  | 42 | 294
05.003.002.003 | Fios, cabos e condutores - Pontos de interruptor |  |  |  |  | pto | 24 |  | 44 | 1056
05.003.003 | Quadros e Disjuntores | [8 empty] | 250
05.003.003.001 | Quadros e disjuntores |  |  |  |  | un | 1 |  | 250 | 250
05.003.004 | Prumadas Elétricas | [8 empty] | 1120
05.003.004.001 | Prumadas elétrica |  |  |  |  | m | 2.8 |  | 400 | 1120
05.003.005 | Equipamentos e Iluminação | [8 empty] | 2500
05.003.005.001 | Equipamentos e iluminação |  |  |  |  | un | 25 |  | 100 | 2500
05.003.006 | Acabamentos Elétricos | [8 empty] | 471
05.003.006.001 | Pontos de tomada |  |  |  |  | pto | 7 |  | 33 | 231
05.003.006.002 | Pontos de interruptor |  |  |  |  | pto | 24 |  | 10 | 240
05.003.007 | Mão de Obra Instalações Elétricas | [8 empty] | 4280
05.003.007.001 | Mão de Obra Eletrodutos* |  |  |  |  | vb | 0 |  | 0 | 0
05.003.007.002 | Mão de Obra Entrada de Energia* |  |  |  |  | vb | 0 |  | 0 | 0
05.003.007.003 | Mão de Obra Quadros Elétricos e Disjuntores* |  |  |  |  | vb | 0 |  | 0 | 0
05.003.007.004 | Mão de Obra Fios e Cabos Elétricos* |  |  |  |  | vb | 0 |  | 0 | 0
05.003.007.005 | Mão de Obra Pontos de Tomadas e Interruptores* |  |  |  |  | vb | 0 |  | 0 | 0
05.003.007.006 | Mão de Obra Luminárias, Lâmpadas e Acessórios* |  |  |  |  | vb | 0 |  | 0 | 0
05.003.007.007 | Execução instalações elétricas - Tubulação de laje, dutos e conexões, fios, cabos e condutores e acabamentos |  |  |  |  | pto | 107 |  | 40 | 4280
05.004 | INSTALAÇÕES ELÉTRICAS - GARAGEM 3 | [8 empty] | 11647
05.004.001 | Dutos e Conexões | [8 empty] | 870
05.004.001.001 | Dutos e conexões - Pontos de luz |  |  |  |  | pto | 26 |  | 10 | 260
05.004.001.002 | Dutos e conexões - Pontos de tomada |  |  |  |  | pto | 7 |  | 11.25 | 78.75
05.004.001.003 | Dutos e conexões - Pontos de interruptor |  |  |  |  | pto | 25 |  | 21.25 | 531.25
05.004.002 | Fios, Cabos e Condutores | [8 empty] | 1966
05.004.002.001 | Fios, cabos e condutores - Pontos de luz |  |  |  |  | pto | 26 |  | 22 | 572
05.004.002.002 | Fios, cabos e condutores - Pontos de tomada |  |  |  |  | pto | 7 |  | 42 | 294
05.004.002.003 | Fios, cabos e condutores - Pontos de interruptor |  |  |  |  | pto | 25 |  | 44 | 1100
05.004.003 | Quadros e Disjuntores | [8 empty] | 250
05.004.003.001 | Quadros e disjuntores |  |  |  |  | un | 1 |  | 250 | 250
05.004.004 | Prumadas Elétricas | [8 empty] | 1120
05.004.004.001 | Prumadas elétrica |  |  |  |  | m | 2.8 |  | 400 | 1120
05.004.005 | Equipamentos e Iluminação | [8 empty] | 2600
05.004.005.001 | Equipamentos e iluminação |  |  |  |  | un | 26 |  | 100 | 2600
05.004.006 | Acabamentos Elétricos | [8 empty] | 481
05.004.006.001 | Pontos de tomada |  |  |  |  | pto | 7 |  | 33 | 231
05.004.006.002 | Pontos de interruptor |  |  |  |  | pto | 25 |  | 10 | 250
05.004.007 | Mão de Obra Instalações Elétricas | [8 empty] | 4360
05.004.007.001 | Mão de Obra Eletrodutos* |  |  |  |  | vb | 0 |  | 0 | 0
05.004.007.002 | Mão de Obra Entrada de Energia* |  |  |  |  | vb | 0 |  | 0 | 0
05.004.007.003 | Mão de Obra Quadros Elétricos e Disjuntores* |  |  |  |  | vb | 0 |  | 0 | 0
05.004.007.004 | Mão de Obra Fios e Cabos Elétricos* |  |  |  |  | vb | 0 |  | 0 | 0
05.004.007.005 | Mão de Obra Pontos de Tomadas e Interruptores* |  |  |  |  | vb | 0 |  | 0 | 0
05.004.007.006 | Mão de Obra Luminárias, Lâmpadas e Acessórios* |  |  |  |  | vb | 0 |  | 0 | 0
05.004.007.007 | Execução instalações elétricas - Tubulação de laje, dutos e conexões, fios, cabos e condutores e acabamentos |  |  |  |  | pto | 109 |  | 40 | 4360
05.005 | INSTALAÇÕES ELÉTRICAS - LAZER | [8 empty] | 35487
05.005.001 | Dutos e Conexões | [8 empty] | 3010
05.005.001.001 | Dutos e conexões - Pontos de luz |  |  |  |  | pto | 85 |  | 10 | 850
05.005.001.002 | Dutos e conexões - Pontos de tomada |  |  |  |  | pto | 73 |  | 11.25 | 821.25
05.005.001.003 | Dutos e conexões - Pontos de interruptor |  |  |  |  | pto | 63 |  | 21.25 | 1338.75
05.005.002 | Fios, Cabos e Condutores | [8 empty] | 7708
05.005.002.001 | Fios, cabos e condutores - Pontos de luz |  |  |  |  | pto | 85 |  | 22 | 1870
05.005.002.002 | Fios, cabos e condutores - Pontos de tomada |  |  |  |  | pto | 73 |  | 42 | 3066
05.005.002.003 | Fios, cabos e condutores - Pontos de interruptor |  |  |  |  | pto | 63 |  | 44 | 2772
05.005.003 | Quadros e Disjuntores | [8 empty] | 250
05.005.003.001 | Quadros e disjuntores |  |  |  |  | un | 1 |  | 250 | 250
05.005.004 | Prumadas Elétricas | [8 empty] | 2100
05.005.004.001 | Prumadas elétrica |  |  |  |  | m | 5.25 |  | 400 | 2100
05.005.005 | Equipamentos e Iluminação | [8 empty] | 8500
05.005.005.001 | Equipamentos e iluminação |  |  |  |  | un | 85 |  | 100 | 8500
05.005.006 | Acabamentos Elétricos | [8 empty] | 3039
05.005.006.001 | Pontos de tomada |  |  |  |  | pto | 73 |  | 33 | 2409
05.005.006.002 | Pontos de interruptor |  |  |  |  | pto | 63 |  | 10 | 630
05.005.007 | Mão de Obra Instalações Elétricas | [8 empty] | 10880
05.005.007.001 | Mão de Obra Eletrodutos* |  |  |  |  | vb | 0 |  | 0 | 0
05.005.007.002 | Mão de Obra Entrada de Energia* |  |  |  |  | vb | 0 |  | 0 | 0
05.005.007.003 | Mão de Obra Quadros Elétricos e Disjuntores* |  |  |  |  | vb | 0 |  | 0 | 0
05.005.007.004 | Mão de Obra Fios e Cabos Elétricos* |  |  |  |  | vb | 0 |  | 0 | 0
05.005.007.005 | Mão de Obra Pontos de Tomadas e Interruptores* |  |  |  |  | vb | 0 |  | 0 | 0
05.005.007.006 | Mão de Obra Luminárias, Lâmpadas e Acessórios* |  |  |  |  | vb | 0 |  | 0 | 0
05.005.007.007 | Execução instalações elétricas - Tubulação de laje, dutos e conexões, fios, cabos e condutores e acabamentos |  |  |  |  | pto | 272 |  | 40 | 10880
05.006 | INSTALAÇÕES ELÉTRICAS - TIPO DIFERENCIADO | [8 empty] | 19711.25
05.006.001 | Dutos e Conexões | [8 empty] | 1946.25
05.006.001.001 | Dutos e conexões - Pontos de luz |  |  |  |  | pto | 47 |  | 10 | 470
05.006.001.002 | Dutos e conexões - Pontos de tomada |  |  |  |  | pto | 67 |  | 11.25 | 753.75
05.006.001.003 | Dutos e conexões - Pontos de interruptor |  |  |  |  | pto | 34 |  | 21.25 | 722.5
05.006.002 | Fios, Cabos e Condutores | [8 empty] | 5344
05.006.002.001 | Fios, cabos e condutores - Pontos de luz |  |  |  |  | pto | 47 |  | 22 | 1034
05.006.002.002 | Fios, cabos e condutores - Pontos de tomada |  |  |  |  | pto | 67 |  | 42 | 2814
05.006.002.003 | Fios, cabos e condutores - Pontos de interruptor |  |  |  |  | pto | 34 |  | 44 | 1496
05.006.003 | Quadros e Disjuntores | [8 empty] | 250
05.006.003.001 | Quadros e disjuntores |  |  |  |  | un | 1 |  | 250 | 250
05.006.004 | Prumadas Elétricas | [8 empty] | 1260
05.006.004.001 | Prumadas elétrica |  |  |  |  | m | 3.15 |  | 400 | 1260
05.006.005 | Equipamentos e Iluminação | [8 empty] | 400
05.006.005.001 | Equipamentos e iluminação |  |  |  |  | un | 4 |  | 100 | 400
05.006.006 | Acabamentos Elétricos | [8 empty] | 2551
05.006.006.001 | Pontos de tomada |  |  |  |  | pto | 67 |  | 33 | 2211
05.006.006.002 | Pontos de interruptor |  |  |  |  | pto | 34 |  | 10 | 340
05.006.007 | Mão de Obra Instalações Elétricas | [8 empty] | 7960
05.006.007.001 | Mão de Obra Eletrodutos* |  |  |  |  | vb | 0 |  | 0 | 0
05.006.007.002 | Mão de Obra Entrada de Energia* |  |  |  |  | vb | 0 |  | 0 | 0
05.006.007.003 | Mão de Obra Quadros Elétricos e Disjuntores* |  |  |  |  | vb | 0 |  | 0 | 0
05.006.007.004 | Mão de Obra Fios e Cabos Elétricos* |  |  |  |  | vb | 0 |  | 0 | 0
05.006.007.005 | Mão de Obra Pontos de Tomadas e Interruptores* |  |  |  |  | vb | 0 |  | 0 | 0
05.006.007.006 | Mão de Obra Luminárias, Lâmpadas e Acessórios* |  |  |  |  | vb | 0 |  | 0 | 0
05.006.007.007 | Execução instalações elétricas - Tubulação de laje, dutos e conexões, fios, cabos e condutores e acabamentos |  |  |  |  | pto | 199 |  | 40 | 7960
05.007 | INSTALAÇÕES ELÉTRICAS - TIPO DECORADO | [8 empty] | 0
05.007.001 | Dutos e Conexões | [8 empty] | 0
05.007.001.001 | Dutos e conexões - Pontos de luz |  |  |  |  | pto | 0 |  | 10 | 0
05.007.001.002 | Dutos e conexões - Pontos de tomada |  |  |  |  | pto | 0 |  | 11.25 | 0
05.007.001.003 | Dutos e conexões - Pontos de interruptor |  |  |  |  | pto | 0 |  | 21.25 | 0
05.007.002 | Fios, Cabos e Condutores | [8 empty] | 0
05.007.002.001 | Fios, cabos e condutores - Pontos de luz |  |  |  |  | pto | 0 |  | 22 | 0
05.007.002.002 | Fios, cabos e condutores - Pontos de tomada |  |  |  |  | pto | 0 |  | 42 | 0
05.007.002.003 | Fios, cabos e condutores - Pontos de interruptor |  |  |  |  | pto | 0 |  | 44 | 0
05.007.003 | Quadros e Disjuntores | [8 empty] | 0
05.007.003.001 | Quadros e disjuntores |  |  |  |  | un | 0 |  | 250 | 0
05.007.004 | Prumadas Elétricas | [8 empty] | 0
05.007.004.001 | Prumadas elétrica |  |  |  |  | m | 0 |  | 400 | 0
05.007.005 | Equipamentos e Iluminação | [8 empty] | 0
05.007.005.001 | Equipamentos e iluminação |  |  |  |  | un | 0 |  | 100 | 0
05.007.006 | Acabamentos Elétricos | [8 empty] | 0
05.007.006.001 | Pontos de tomada |  |  |  |  | pto | 0 |  | 33 | 0
05.007.006.002 | Pontos de interruptor |  |  |  |  | pto | 0 |  | 10 | 0
05.007.007 | Mão de Obra Instalações Elétricas | [8 empty] | 0
05.007.007.001 | Mão de Obra Eletrodutos* |  |  |  |  | vb | 0 |  | 0 | 0
05.007.007.002 | Mão de Obra Entrada de Energia* |  |  |  |  | vb | 0 |  | 0 | 0
05.007.007.003 | Mão de Obra Quadros Elétricos e Disjuntores* |  |  |  |  | vb | 0 |  | 0 | 0
05.007.007.004 | Mão de Obra Fios e Cabos Elétricos* |  |  |  |  | vb | 0 |  | 0 | 0
05.007.007.005 | Mão de Obra Pontos de Tomadas e Interruptores* |  |  |  |  | vb | 0 |  | 0 | 0
05.007.007.006 | Mão de Obra Luminárias, Lâmpadas e Acessórios* |  |  |  |  | vb | 0 |  | 0 | 0
05.007.007.007 | Execução instalações elétricas - Tubulação de laje, dutos e conexões, fios, cabos e condutores e acabamentos |  |  |  |  | pto | 0 |  | 40 | 0
05.008 | INSTALAÇÕES ELÉTRICAS - TIPO (x21) | [8 empty] | 388316.5
05.008.001 | Dutos e Conexões | [8 empty] | 36382.5
05.008.001.001 | Dutos e conexões - Pontos de luz |  |  |  |  | pto | 770 |  | 10 | 7700
05.008.001.002 | Dutos e conexões - Pontos de tomada |  |  |  |  | pto | 1386 |  | 11.25 | 15592.5
05.008.001.003 | Dutos e conexões - Pontos de interruptor |  |  |  |  | pto | 616 |  | 21.25 | 13090
05.008.002 | Fios, Cabos e Condutores | [8 empty] | 102256
05.008.002.001 | Fios, cabos e condutores - Pontos de luz |  |  |  |  | pto | 770 |  | 22 | 16940
05.008.002.002 | Fios, cabos e condutores - Pontos de tomada |  |  |  |  | pto | 1386 |  | 42 | 58212
05.008.002.003 | Fios, cabos e condutores - Pontos de interruptor |  |  |  |  | pto | 616 |  | 44 | 27104
05.008.003 | Quadros e Disjuntores | [8 empty] | 5500
05.008.003.001 | Quadros e disjuntores |  |  |  |  | un | 22 |  | 250 | 5500
05.008.004 | Prumadas Elétricas | [8 empty] | 27720
05.008.004.001 | Prumadas elétrica |  |  |  |  | m | 69.3 |  | 400 | 27720
05.008.005 | Equipamentos e Iluminação | [8 empty] | 8800
05.008.005.001 | Equipamentos e iluminação |  |  |  |  | un | 88 |  | 100 | 8800
05.008.006 | Acabamentos Elétricos | [8 empty] | 51898
05.008.006.001 | Pontos de tomada |  |  |  |  | pto | 1386 |  | 33 | 45738
05.008.006.002 | Pontos de interruptor |  |  |  |  | pto | 616 |  | 10 | 6160
05.008.007 | Mão de Obra Instalações Elétricas | [8 empty] | 155760
05.008.007.001 | Mão de Obra Eletrodutos* |  |  |  |  | vb | 0 |  | 0 | 0
05.008.007.002 | Mão de Obra Entrada de Energia* |  |  |  |  | vb | 0 |  | 0 | 0
05.008.007.003 | Mão de Obra Quadros Elétricos e Disjuntores* |  |  |  |  | vb | 0 |  | 0 | 0
05.008.007.004 | Mão de Obra Fios e Cabos Elétricos* |  |  |  |  | vb | 0 |  | 0 | 0
05.008.007.005 | Mão de Obra Pontos de Tomadas e Interruptores* |  |  |  |  | vb | 0 |  | 0 | 0
05.008.007.006 | Mão de Obra Luminárias, Lâmpadas e Acessórios* |  |  |  |  | vb | 0 |  | 0 | 0
05.008.007.007 | Execução instalações elétricas - Tubulação de laje, dutos e conexões, fios, cabos e condutores e acabamentos |  |  |  |  | pto | 3894 |  | 40 | 155760
05.009 | INSTALAÇÕES ELÉTRICAS - ROOFTOP | [8 empty] | 17979
05.009.001 | Dutos e Conexões | [8 empty] | 1290
05.009.001.001 | Dutos e conexões - Pontos de luz |  |  |  |  | pto | 35 |  | 10 | 350
05.009.001.002 | Dutos e conexões - Pontos de tomada |  |  |  |  | pto | 25 |  | 11.25 | 281.25
05.009.001.003 | Dutos e conexões - Pontos de interruptor |  |  |  |  | pto | 31 |  | 21.25 | 658.75
05.009.002 | Fios, Cabos e Condutores | [8 empty] | 3184
05.009.002.001 | Fios, cabos e condutores - Pontos de luz |  |  |  |  | pto | 35 |  | 22 | 770
05.009.002.002 | Fios, cabos e condutores - Pontos de tomada |  |  |  |  | pto | 25 |  | 42 | 1050
05.009.002.003 | Fios, cabos e condutores - Pontos de interruptor |  |  |  |  | pto | 31 |  | 44 | 1364
05.009.003 | Quadros e Disjuntores | [8 empty] | 250
05.009.003.001 | Quadros e disjuntores |  |  |  |  | un | 1 |  | 250 | 250
05.009.004 | Prumadas Elétricas | [8 empty] | 2940
05.009.004.001 | Prumadas elétrica |  |  |  |  | m | 7.35 |  | 400 | 2940
05.009.005 | Equipamentos e Iluminação | [8 empty] | 3500
05.009.005.001 | Equipamentos e iluminação |  |  |  |  | un | 35 |  | 100 | 3500
05.009.006 | Acabamentos Elétricos | [8 empty] | 1135
05.009.006.001 | Pontos de tomada |  |  |  |  | pto | 25 |  | 33 | 825
05.009.006.002 | Pontos de interruptor |  |  |  |  | pto | 31 |  | 10 | 310
05.009.007 | Mão de Obra Instalações Elétricas | [8 empty] | 5680
05.009.007.001 | Mão de Obra Eletrodutos* |  |  |  |  | vb | 0 |  | 0 | 0
05.009.007.002 | Mão de Obra Entrada de Energia* |  |  |  |  | vb | 0 |  | 0 | 0
05.009.007.003 | Mão de Obra Quadros Elétricos e Disjuntores* |  |  |  |  | vb | 0 |  | 0 | 0
05.009.007.004 | Mão de Obra Fios e Cabos Elétricos* |  |  |  |  | vb | 0 |  | 0 | 0
05.009.007.005 | Mão de Obra Pontos de Tomadas e Interruptores* |  |  |  |  | vb | 0 |  | 0 | 0
05.009.007.006 | Mão de Obra Luminárias, Lâmpadas e Acessórios* |  |  |  |  | vb | 0 |  | 0 | 0
05.009.007.007 | Execução instalações elétricas - Tubulação de laje, dutos e conexões, fios, cabos e condutores e acabamentos |  |  |  |  | pto | 142 |  | 40 | 5680
05.010 | INSTALAÇÕES ELÉTRICAS - PAVIMENTOS TÉCNICOS | [8 empty] | 8141.5
05.010.001 | Dutos e Conexões | [8 empty] | 467.5
05.010.001.001 | Dutos e conexões - Pontos de luz |  |  |  |  | pto | 12 |  | 10 | 120
05.010.001.002 | Dutos e conexões - Pontos de tomada |  |  |  |  | pto | 12 |  | 11.25 | 135
05.010.001.003 | Dutos e conexões - Pontos de interruptor |  |  |  |  | pto | 10 |  | 21.25 | 212.5
05.010.002 | Fios, Cabos e Condutores | [8 empty] | 1208
05.010.002.001 | Fios, cabos e condutores - Pontos de luz |  |  |  |  | pto | 12 |  | 22 | 264
05.010.002.002 | Fios, cabos e condutores - Pontos de tomada |  |  |  |  | pto | 12 |  | 42 | 504
05.010.002.003 | Fios, cabos e condutores - Pontos de interruptor |  |  |  |  | pto | 10 |  | 44 | 440
05.010.003 | Quadros e Disjuntores | [8 empty] | 250
05.010.003.001 | Quadros e disjuntores |  |  |  |  | un | 1 |  | 250 | 250
05.010.004 | Prumadas Elétricas | [8 empty] | 1120
05.010.004.001 | Prumadas elétrica |  |  |  |  | m | 2.8 |  | 400 | 1120
05.010.005 | Equipamentos e Iluminação | [8 empty] | 1200
05.010.005.001 | Equipamentos e iluminação |  |  |  |  | un | 12 |  | 100 | 1200
05.010.006 | Acabamentos Elétricos | [8 empty] | 496
05.010.006.001 | Pontos de tomada |  |  |  |  | pto | 12 |  | 33 | 396
05.010.006.002 | Pontos de interruptor |  |  |  |  | pto | 10 |  | 10 | 100
05.010.007 | Mão de Obra Instalações Elétricas | [8 empty] | 3400
05.010.007.001 | Mão de Obra Eletrodutos* |  |  |  |  | vb | 0 |  | 0 | 0
05.010.007.002 | Mão de Obra Entrada de Energia* |  |  |  |  | vb | 0 |  | 0 | 0
05.010.007.003 | Mão de Obra Quadros Elétricos e Disjuntores* |  |  |  |  | vb | 0 |  | 0 | 0
05.010.007.004 | Mão de Obra Fios e Cabos Elétricos* |  |  |  |  | vb | 0 |  | 0 | 0
05.010.007.005 | Mão de Obra Pontos de Tomadas e Interruptores* |  |  |  |  | vb | 0 |  | 0 | 0
05.010.007.006 | Mão de Obra Luminárias, Lâmpadas e Acessórios* |  |  |  |  | vb | 0 |  | 0 | 0
05.010.007.007 | Execução instalações elétricas - Tubulação de laje, dutos e conexões, fios, cabos e condutores e acabamentos |  |  |  |  | pto | 85 |  | 40 | 3400
06 | INSTALAÇÕES HIDROSSANITÁRIAS | [8 empty] | 562746.89
06.001 | INSTALAÇÕES HIDROSSANITÁRIAS - TÉRREO | [8 empty] | 40537.73
06.001.001 | Instalações Hidráulicas de Água Fria | [8 empty] | 10648.35
06.001.001.001 | Instalações Hidráulicas de Água Fria Térreo* |  |  |  |  | vb | 1 |  | 10648.3468 | 10648.35
06.001.002 | Instalações Hidráulicas de Água Quente | [8 empty] | 7057.64
06.001.002.001 | Instalações Hidráulicas de Água Quente Térreo* |  |  |  |  | vb | 1 |  | 7057.6363 | 7057.64
06.001.003 | Instalações Sanitárias | [8 empty] | 4903.37
06.001.003.001 | Instalações Sanitárias de Esgoto e Água Pluvial Térreo* |  |  |  |  | vb | 1 |  | 4903.3706 | 4903.37
06.001.004 | Prumadas | [8 empty] | 8449.47
06.001.004.001 | Instalação de bombas de recalque |  |  |  |  | vb | 1 |  | 8449.472 | 8449.47
06.001.005 | Hidrômetros | [8 empty] | 265
06.001.005.001 | Hidrômetros térreo* |  |  |  |  | vb | 1 |  | 265 | 265
06.001.006 | Louças e Metais | [8 empty] | 3103.9
06.001.006.001 | Bacia sanitária |  |  |  |  | un | 6 |  | 517.317 | 3103.9
06.001.007 | Mão de Obra Instalações Hidrossanitárias | [8 empty] | 6110
06.001.007.001 | Mão de obra instalações hidrossanitárias |  |  |  |  | pto | 52 |  | 110 | 5720
06.001.007.002 | Instalação de Louças, Metais e Acessórios |  |  |  |  | un | 6 |  | 65 | 390
06.002 | INSTALAÇÕES HIDROSSANITÁRIAS - GARAGEM 1 | [8 empty] | 2166.12
06.002.001 | Instalações Hidráulicas de Água Fria | [8 empty] | 867.19
06.002.001.001 | Instalações Hidráulicas de Água Fria G1* |  |  |  |  | vb | 1 |  | 867.185 | 867.19
06.002.002 | Instalações Sanitárias | [8 empty] | 30.36
06.002.002.001 | Instalações Sanitárias de Esgoto e Água Pluvial G1* |  |  |  |  | vb | 1 |  | 30.3555 | 30.36
06.002.003 | Hidrômetros | [8 empty] | 608.57
06.002.003.001 | Hidrômetros G1* |  |  |  |  | vb | 1 |  | 608.5732 | 608.57
06.002.004 | Mão de Obra Instalações Hidrossanitárias | [8 empty] | 660
06.002.004.001 | Mão de obra instalações hidrossanitárias |  |  |  |  | pto | 6 |  | 110 | 660
06.003 | INSTALAÇÕES HIDROSSANITÁRIAS - GARAGEM 2 | [8 empty] | 1361.14
06.003.001 | Instalações Hidráulicas de Água Fria | [8 empty] | 138.02
06.003.001.001 | Instalações Hidráulicas de Água Fria G2* |  |  |  |  | vb | 1 |  | 138.0162 | 138.02
06.003.002 | Instalações Hidráulicas de Água Quente | [8 empty] | 532.76
06.003.002.001 | Instalações Hidráulicas de Água Quente G2* |  |  |  |  | vb | 1 |  | 532.757 | 532.76
06.003.003 | Instalações Sanitárias | [8 empty] | 30.36
06.003.003.001 | Instalações Sanitárias de Esgoto e Água Pluvial G2* |  |  |  |  | vb | 1 |  | 30.3555 | 30.36
06.003.004 | Mão de Obra Instalações Hidrossanitárias | [8 empty] | 660
06.003.004.001 | Mão de obra instalações hidrossanitárias |  |  |  |  | pto | 6 |  | 110 | 660
06.004 | INSTALAÇÕES HIDROSSANITÁRIAS - GARAGEM 3 | [8 empty] | 1624.49
06.004.001 | Instalações Hidráulicas de Água Fria | [8 empty] | 192.34
06.004.001.001 | Instalações Hidráulicas de Água Fria G3* |  |  |  |  | vb | 1 |  | 192.3437 | 192.34
06.004.002 | Instalações Sanitárias | [8 empty] | 772.15
06.004.002.001 | Instalações Sanitárias de Esgoto e Água Pluvial G3* |  |  |  |  | vb | 1 |  | 772.1516 | 772.15
06.004.003 | Mão de Obra Instalações Hidrossanitárias | [8 empty] | 660
06.004.003.001 | Mão de obra instalações hidrossanitárias |  |  |  |  | pto | 6 |  | 110 | 660
06.005 | INSTALAÇÕES HIDROSSANITÁRIAS - LAZER | [8 empty] | 13390.82
06.005.001 | Instalações Hidráulicas de Água Fria | [8 empty] | 528.95
06.005.001.001 | Instalações Hidráulicas de Água Fria Lazer* |  |  |  |  | vb | 1 |  | 528.949 | 528.95
06.005.002 | Instalações Hidráulicas de Água Quente | [8 empty] | 1096.91
06.005.002.001 | Instalações Hidráulicas de Água Quente Lazer* |  |  |  |  | vb | 1 |  | 1096.9105 | 1096.91
06.005.003 | Instalações Sanitárias | [8 empty] | 3780.29
06.005.003.001 | Instalações Sanitárias de Esgoto e Água Pluvial Lazer* |  |  |  |  | vb | 1 |  | 3780.2881 | 3780.29
06.005.004 | Louças e Metais | [8 empty] | 2444.67
06.005.004.001 | Bacia sanitária |  |  |  |  | un | 3 |  | 517.317 | 1551.95
06.005.004.002 | Bacia sanitária PNE |  |  |  |  | un | 1 |  | 892.7197 | 892.72
06.005.005 | Mão de Obra Instalações Hidrossanitárias | [8 empty] | 5540
06.005.005.001 | Mão de obra instalações hidrossanitárias |  |  |  |  | pto | 48 |  | 110 | 5280
06.005.005.002 | Instalação de Louças, Metais e Acessórios |  |  |  |  | un | 4 |  | 65 | 260
06.006 | INSTALAÇÕES HIDROSSANITÁRIAS - TIPO DIFERENCIADO | [8 empty] | 21197.1
06.006.001 | Instalações Hidráulicas de Água Fria | [8 empty] | 1259.8
06.006.001.001 | Instalações Hidráulicas de Água Fria Pvto. Diferenciado * |  |  |  |  | vb | 1 |  | 1259.797 | 1259.8
06.006.002 | instalações Hidráulicas de Água Quente | [8 empty] | 2619.79
06.006.002.001 | Instalações Hidráulicas de Água Quente Pvto. Diferenciado* |  |  |  |  | vb | 1 |  | 2619.7862 | 2619.79
06.006.003 | Instalações Sanitárias | [8 empty] | 1877.35
06.006.003.001 | Instalações Sanitárias de Esgoto e Água Pluvial Pvto. Diferenciado* |  |  |  |  | vb | 1 |  | 1877.3505 | 1877.35
06.006.004 | Hidrômetros | [8 empty] | 188.57
06.006.004.001 | Hidrômetro Pvto. diferenciado* |  |  |  |  | vb | 1 |  | 188.574 | 188.57
06.006.005 | Louças e Metais | [8 empty] | 6786.59
06.006.005.001 | Bacia sanitária |  |  |  |  | un | 5 |  | 517.317 | 2586.59
06.006.005.002 | Banheira de Hidromassagem - Material e Mão de Obra para Instalação |  |  |  |  | un | 1 |  | 4200 | 4200
06.006.006 | Mão de Obra Instalações Hidrossanitárias | [8 empty] | 8465
06.006.006.001 | Mão de obra instalações hidrossanitárias |  |  |  |  | pto | 74 |  | 110 | 8140
06.006.006.002 | Instalação de Louças, Metais e Acessórios |  |  |  |  | un | 5 |  | 65 | 325
06.007 | INSTALAÇÕES HIDROSSANITÁRIAS - TIPO DECORADO | [8 empty] | 18938.33
06.007.001 | Instalações Hidráulicas de Água Fria | [8 empty] | 1265.5
06.007.001.001 | Instalações Hidráulicas de Água Fria Tipo Decorado* |  |  |  |  | vb | 1 |  | 1265.5035 | 1265.5
06.007.002 | Instalações Hidráulicas de Água Quente | [8 empty] | 2620.37
06.007.002.001 | Instalações Hidráulicas de Água Quente Tipo Decorado* |  |  |  |  | vb | 1 |  | 2620.3724 | 2620.37
06.007.003 | Instalações Sanitárias | [8 empty] | 1010.87
06.007.003.001 | Instalações Sanitárias de Esgoto e Água Pluvial Tipo Decorado* |  |  |  |  | vb | 1 |  | 1010.8672 | 1010.87
06.007.004 | Louças e Metais | [8 empty] | 6786.59
06.007.004.001 | Bacia sanitária |  |  |  |  | un | 5 |  | 517.317 | 2586.59
06.007.004.002 | Banheira de Hidromassagem - Material e Mão de Obra para Instalação |  |  |  |  | un | 1 |  | 4200 | 4200
06.007.005 | Hidrômetros | [8 empty] | 0
06.007.005.001 | Hidrômetros Tipo Decorado* |  |  |  |  | vb | 1 |  | 0 | 0
06.007.006 | Mão de Obra Instalações Hidrossanitárias | [8 empty] | 7255
06.007.006.001 | Mão de obra instalações hidrossanitárias |  |  |  |  | pto | 63 |  | 110 | 6930
06.007.006.002 | Instalação de Louças, Metais e Acessórios |  |  |  |  | un | 5 |  | 65 | 325
06.008 | INSTALAÇÕES HIDROSSANITÁRIAS - TIPO (x21) | [8 empty] | 437762.6
06.008.001 | Instalações Hidráulicas de Água Fria | [8 empty] | 23480.75
06.008.001.001 | Instalações Hidráulicas de Água Fria Tipo* |  |  |  |  | vb | 1 |  | 23480.7515 | 23480.75
06.008.002 | Instalações Hidráulicas de Água Quente | [8 empty] | 55134.6
06.008.002.001 | Instalações Hidráulicas de Água Quente Tipo* |  |  |  |  | vb | 1 |  | 55134.5951 | 55134.6
06.008.003 | Instalações Sanitárias | [8 empty] | 21219.48
06.008.003.001 | Instalações Sanitárias de Esgoto e Água Pluvial Tipo* |  |  |  |  | vb | 1 |  | 21219.4751 | 21219.48
06.008.004 | Prumadas | [8 empty] | 39859.47
06.008.004.001 | Prumada de Água* |  |  |  |  | vb | 1 |  | 28648.5277 | 28648.53
06.008.004.002 | Prumada de esgoto* |  |  |  |  | vb | 1 |  | 11210.9355 | 11210.94
06.008.005 | Hidrômetros | [8 empty] | 3195.01
06.008.005.001 | Hidrômetros Tipo* |  |  |  |  | vb | 1 |  | 3195.0093 | 3195.01
06.008.006 | Louças e Metais | [8 empty] | 142518.29
06.008.006.001 | Bacia sanitária |  |  |  |  | un | 105 |  | 517.317 | 54318.29
06.008.006.002 | Banheira de Hidromassagem - Material e Mão de Obra para Instalação |  |  |  |  | un | 21 |  | 4200 | 88200
06.008.007 | Mão de Obra Instalações Hidrossanitárias | [8 empty] | 152355
06.008.007.001 | Mão de obra instalações hidrossanitárias |  |  |  |  | pto | 1323 |  | 110 | 145530
06.008.007.002 | Instalação de Louças, Metais e Acessórios |  |  |  |  | un | 105 |  | 65 | 6825
06.009 | INSTALAÇÕES HIDROSSANITÁRIAS - ROOFTOP | [8 empty] | 21840.28
06.009.001 | Instalações Hidráulicas de Água Fria | [8 empty] | 11147.27
06.009.001.001 | Instalações Hidráulicas de Água Fria Rooftop* |  |  |  |  | vb | 1 |  | 11147.2684 | 11147.27
06.009.002 | instalações Hidráulicas de Água Quente | [8 empty] | 5336.73
06.009.002.001 | Instalações Hidráulicas de Água Quente Rooftop* |  |  |  |  | vb | 1 |  | 5336.7308 | 5336.73
06.009.003 | Instalações Sanitárias | [8 empty] | 1331.65
06.009.003.001 | Instalações Sanitárias de Esgoto e Água Pluvial Rooftop* |  |  |  |  | vb | 1 |  | 1331.6526 | 1331.65
06.009.004 | Louças e Metais | [8 empty] | 1034.63
06.009.004.001 | Bacia sanitária |  |  |  |  | un | 2 |  | 517.317 | 1034.63
06.009.005 | Mão de Obra Instalações Hidrossanitárias | [8 empty] | 2990
06.009.005.001 | Mão de obra instalações hidrossanitárias |  |  |  |  | pto | 26 |  | 110 | 2860
06.009.005.002 | Instalação de Louças, Metais e Acessórios |  |  |  |  | un | 2 |  | 65 | 130
06.010 | INSTALAÇÕES HIDROSSANITÁRIAS - PAVIMENTOS TÉCNICOS | [8 empty] | 3928.28
06.010.001 | Instalações Hidráulicas de Água Fria | [8 empty] | 107.55
06.010.001.001 | Instalações Hidráulicas de Água Fria Pvto. Técnico* |  |  |  |  | vb | 1 |  | 107.5512 | 107.55
06.010.002 | instalações Hidráulicas de Água Quente | [8 empty] | 3229.47
06.010.002.001 | Instalações Hidráulicas de Água Quente Pvto. Técnico* |  |  |  |  | vb | 1 |  | 3229.4727 | 3229.47
06.010.003 | Instalações Sanitárias | [8 empty] | 261.26
06.010.003.001 | Instalações Sanitárias de Esgoto e Água Pluvial Pvto. Técnico* |  |  |  |  | vb | 1 |  | 261.2559 | 261.26
06.010.004 | Mão de Obra Instalações Hidrossanitárias | [8 empty] | 330
06.010.004.001 | Mão de obra instalações hidrossanitárias |  |  |  |  | pto | 3 |  | 110 | 330
07 | INSTALAÇÕES PREVENTIVAS E GLP | [8 empty] | 128509.45
07.001 | INSTALAÇÕES PREVENTIVAS E GLP - TÉRREO | [8 empty] | 9311.88
07.001.001 | Instalações do Sistema Preventivo de Incêndio | [8 empty] | 7711.57
07.001.001.001 | Instalações SPDA |  |  |  |  | m2 | 666.68 |  | 4 | 2666.72
07.001.001.002 | Instalações da Rede de Hidrantes de Incêndio |  |  |  |  | m2 | 666.68 |  | 4 | 2666.72
07.001.001.003 | Instalações Rede de Iluminação de Emergência e Alarme de Incêndio |  |  |  |  | m2 | 666.68 |  | 2.5 | 1666.7
07.001.001.004 | Instalações de Extintores |  |  |  |  | un | 8 |  | 88.9287 | 711.43
07.001.002 | Instalações GLP | [8 empty] | 1600.31
07.001.002.001 | Instalação Prumada de Gás |  |  |  |  | m | 5.25 |  | 152.44 | 800.31
07.001.002.002 | Instalação Tubulação de Gás |  |  |  |  | pto | 1 |  | 200 | 200
07.001.002.003 | Instalação Medidores Gás |  |  |  |  | un | 1 |  | 600 | 600
07.001.003 | Mão de Obra Outras Instalações | [8 empty] | 0
07.001.003.001 | Mão de obra Instalações do Sistema de GLP* |  |  |  |  | vb | 0 |  | 0 | 0
07.001.003.002 | Mão de Obra Instalações do Sistema Preventivo de Incêndio* |  |  |  |  | vb | 0 |  | 0 | 0
07.002 | INSTALAÇÕES PREVENTIVAS E GLP - GARAGEM 1 | [8 empty] | 7907.86
07.002.001 | Instalações do Sistema Preventivo de Incêndio | [8 empty] | 7481.03
07.002.001.001 | Instalações SPDA |  |  |  |  | m2 | 695.54 |  | 4 | 2782.16
07.002.001.002 | Instalações da Rede de Hidrantes de Incêndio |  |  |  |  | m2 | 695.54 |  | 4 | 2782.16
07.002.001.003 | Instalações Rede de Iluminação de Emergência e Alarme de Incêndio |  |  |  |  | m2 | 695.54 |  | 2.5 | 1738.85
07.002.001.004 | Instalações de Extintores |  |  |  |  | un | 2 |  | 88.9287 | 177.86
07.002.002 | Instalações GLP | [8 empty] | 426.83
07.002.002.001 | Instalação Prumada de Gás |  |  |  |  | m | 2.8 |  | 152.44 | 426.83
07.002.003 | Mão de Obra Outras Instalações | [8 empty] | 0
07.002.003.001 | Mão de obra Instalações do Sistema de GLP* |  |  |  |  | vb | 0 |  | 0 | 0
07.002.003.002 | Mão de Obra Instalações do Sistema Preventivo de Incêndio* |  |  |  |  | vb | 0 |  | 0 | 0
07.003 | INSTALAÇÕES PREVENTIVAS E GLP - GARAGEM 2 | [8 empty] | 7907.86
07.003.001 | Instalações do Sistema Preventivo de Incêndio | [8 empty] | 7481.03
07.003.001.001 | Instalações SPDA |  |  |  |  | m2 | 695.54 |  | 4 | 2782.16
07.003.001.002 | Instalações da Rede de Hidrantes de Incêndio |  |  |  |  | m2 | 695.54 |  | 4 | 2782.16
07.003.001.003 | Instalações Rede de Iluminação de Emergência e Alarme de Incêndio |  |  |  |  | m2 | 695.54 |  | 2.5 | 1738.85
07.003.001.004 | Instalações de Extintores |  |  |  |  | un | 2 |  | 88.9287 | 177.86
07.003.002 | Instalações GLP | [8 empty] | 426.83
07.003.002.001 | Instalação Prumada de Gás |  |  |  |  | m | 2.8 |  | 152.44 | 426.83
07.003.003 | Mão de Obra Outras Instalações | [8 empty] | 0
07.003.003.001 | Mão de obra Instalações do Sistema de GLP* |  |  |  |  | vb | 0 |  | 0 | 0
07.003.003.002 | Mão de Obra Instalações do Sistema Preventivo de Incêndio* |  |  |  |  | vb | 0 |  | 0 | 0
07.004 | INSTALAÇÕES PREVENTIVAS E GLP - GARAGEM 3 | [8 empty] | 7907.86
07.004.001 | Instalações do Sistema Preventivo de Incêndio | [8 empty] | 7481.03
07.004.001.001 | Instalações SPDA |  |  |  |  | m2 | 695.54 |  | 4 | 2782.16
07.004.001.002 | Instalações da Rede de Hidrantes de Incêndio |  |  |  |  | m2 | 695.54 |  | 4 | 2782.16
07.004.001.003 | Instalações Rede de Iluminação de Emergência e Alarme de Incêndio |  |  |  |  | m2 | 695.54 |  | 2.5 | 1738.85
07.004.001.004 | Instalações de Extintores |  |  |  |  | un | 2 |  | 88.9287 | 177.86
07.004.002 | Instalações GLP | [8 empty] | 426.83
07.004.002.001 | Instalação Prumada de Gás |  |  |  |  | m | 2.8 |  | 152.44 | 426.83
07.004.003 | Mão de Obra Outras Instalações | [8 empty] | 0
07.004.003.001 | Mão de obra Instalações do Sistema de GLP* |  |  |  |  | vb | 0 |  | 0 | 0
07.004.003.002 | Mão de Obra Instalações do Sistema Preventivo de Incêndio* |  |  |  |  | vb | 0 |  | 0 | 0
07.005 | INSTALAÇÕES PREVENTIVAS E GLP - LAZER | [8 empty] | 9281.34
07.005.001 | Instalações do Sistema Preventivo de Incêndio | [8 empty] | 7481.03
07.005.001.001 | Instalações SPDA |  |  |  |  | m2 | 695.54 |  | 4 | 2782.16
07.005.001.002 | Instalações da Rede de Hidrantes de Incêndio |  |  |  |  | m2 | 695.54 |  | 4 | 2782.16
07.005.001.003 | Instalações Rede de Iluminação de Emergência e Alarme de Incêndio |  |  |  |  | m2 | 695.54 |  | 2.5 | 1738.85
07.005.001.004 | Instalações de Extintores |  |  |  |  | un | 2 |  | 88.9287 | 177.86
07.005.002 | Instalações GLP | [8 empty] | 1800.31
07.005.002.001 | Instalação Prumada de Gás |  |  |  |  | m | 5.25 |  | 152.44 | 800.31
07.005.002.002 | Instalação Tubulação de Gás |  |  |  |  | pto | 2 |  | 200 | 400
07.005.002.003 | Instalação Medidores Gás |  |  |  |  | un | 1 |  | 600 | 600
07.005.003 | Mão de Obra Outras Instalações | [8 empty] | 0
07.005.003.001 | Mão de obra Instalações do Sistema de GLP* |  |  |  |  | vb | 0 |  | 0 | 0
07.005.003.002 | Mão de Obra Instalações do Sistema Preventivo de Incêndio* |  |  |  |  | vb | 0 |  | 0 | 0
07.006 | INSTALAÇÕES PREVENTIVAS E GLP - TIPO DIFERENCIADO | [8 empty] | 4499.46
07.006.001 | Instalações do Sistema Preventivo de Incêndio | [8 empty] | 3019.27
07.006.001.001 | Instalações SPDA |  |  |  |  | m2 | 279.08 |  | 4 | 1116.32
07.006.001.002 | Instalações da Rede de Hidrantes de Incêndio |  |  |  |  | m2 | 279.08 |  | 4 | 1116.32
07.006.001.003 | Instalações Rede de Iluminação de Emergência e Alarme de Incêndio |  |  |  |  | m2 | 279.08 |  | 2.5 | 697.7
07.006.001.004 | Instalações de Extintores |  |  |  |  | un | 1 |  | 88.9287 | 88.93
07.006.002 | Instalações GLP | [8 empty] | 1480.19
07.006.002.001 | Instalação Prumada de Gás |  |  |  |  | m | 3.15 |  | 152.44 | 480.19
07.006.002.002 | Instalação Tubulação de Gás |  |  |  |  | pto | 2 |  | 200 | 400
07.006.002.003 | Instalação Medidores Gás |  |  |  |  | un | 1 |  | 600 | 600
07.006.003 | Mão de Obra Outras Instalações | [8 empty] | 0
07.006.003.001 | Mão de obra Instalações do Sistema de GLP* |  |  |  |  | vb | 0 |  | 0 | 0
07.006.003.002 | Mão de Obra Instalações do Sistema Preventivo de Incêndio* |  |  |  |  | vb | 0 |  | 0 | 0
07.007 | INSTALAÇÕES PREVENTIVAS E GLP - TIPO DECORADO | [8 empty] | 0
07.007.001 | Instalações do Sistema Preventivo de Incêndio | [8 empty] | 0
07.007.001.001 | Instalações SPDA |  |  |  |  | m2 | 0 |  | 4 | 0
07.007.001.002 | Instalações da Rede de Hidrantes de Incêndio |  |  |  |  | m2 | 0 |  | 4 | 0
07.007.001.003 | Instalações Rede de Iluminação de Emergência e Alarme de Incêndio |  |  |  |  | m2 | 0 |  | 2.5 | 0
07.007.001.004 | Instalações de Extintores |  |  |  |  | un | 0 |  | 88.9287 | 0
07.007.002 | Instalações GLP | [8 empty] | 0
07.007.002.001 | Instalação Prumada de Gás |  |  |  |  | m | 0 |  | 152.44 | 0
07.007.002.002 | Instalação Tubulação de Gás |  |  |  |  | pto | 0 |  | 200 | 0
07.007.002.003 | Instalação Medidores Gás |  |  |  |  | un | 0 |  | 600 | 0
07.007.003 | Mão de Obra Outras Instalações | [8 empty] | 0
07.007.003.001 | Mão de obra Instalações do Sistema de GLP* |  |  |  |  | vb | 0 |  | 0 | 0
07.007.003.002 | Mão de Obra Instalações do Sistema Preventivo de Incêndio* |  |  |  |  | vb | 0 |  | 0 | 0
07.008 | INSTALAÇÕES PREVENTIVAS E GLP - TIPO (x21) | [8 empty] | 74945.52
07.008.001 | Instalações do Sistema Preventivo de Incêndio | [8 empty] | 42381.43
07.008.001.001 | Instalações SPDA |  |  |  |  | m2 | 3850 |  | 4 | 15400
07.008.001.002 | Instalações da Rede de Hidrantes de Incêndio |  |  |  |  | m2 | 3850 |  | 4 | 15400
07.008.001.003 | Instalações Rede de Iluminação de Emergência e Alarme de Incêndio |  |  |  |  | m2 | 3850 |  | 2.5 | 9625
07.008.001.004 | Instalações de Extintores |  |  |  |  | un | 22 |  | 88.9287 | 1956.43
07.008.002 | Instalações GLP | [8 empty] | 32564.09
07.008.002.001 | Instalação Prumada de Gás |  |  |  |  | m | 69.3 |  | 152.44 | 10564.09
07.008.002.002 | Instalação Tubulação de Gás |  |  |  |  | pto | 44 |  | 200 | 8800
07.008.002.003 | Instalação Medidores Gás |  |  |  |  | un | 22 |  | 600 | 13200
07.008.003 | Mão de Obra Outras Instalações | [8 empty] | 0
07.008.003.001 | Mão de obra Instalações do Sistema de GLP* |  |  |  |  | vb | 0 |  | 0 | 0
07.008.003.002 | Mão de Obra Instalações do Sistema Preventivo de Incêndio* |  |  |  |  | vb | 0 |  | 0 | 0
07.009 | INSTALAÇÕES PREVENTIVAS E GLP - ROOFTOP | [8 empty] | 5969.1
07.009.001 | Instalações do Sistema Preventivo de Incêndio | [8 empty] | 3848.66
07.009.001.001 | Instalações SPDA |  |  |  |  | m2 | 349.6 |  | 4 | 1398.4
07.009.001.002 | Instalações da Rede de Hidrantes de Incêndio |  |  |  |  | m2 | 349.6 |  | 4 | 1398.4
07.009.001.003 | Instalações Rede de Iluminação de Emergência e Alarme de Incêndio |  |  |  |  | m2 | 349.6 |  | 2.5 | 874
07.009.001.004 | Instalações de Extintores |  |  |  |  | un | 2 |  | 88.9287 | 177.86
07.009.002 | Instalações GLP | [8 empty] | 2120.44
07.009.002.001 | Instalação Prumada de Gás |  |  |  |  | m | 7.35 |  | 152.44 | 1120.44
07.009.002.002 | Instalação Tubulação de Gás |  |  |  |  | pto | 2 |  | 200 | 400
07.009.002.003 | Instalação Medidores Gás |  |  |  |  | un | 1 |  | 600 | 600
07.009.003 | Mão de Obra Outras Instalações | [8 empty] | 0
07.009.003.001 | Mão de obra Instalações do Sistema de GLP* |  |  |  |  | vb | 0 |  | 0 | 0
07.009.003.002 | Mão de Obra Instalações do Sistema Preventivo de Incêndio* |  |  |  |  | vb | 0 |  | 0 | 0
07.010 | INSTALAÇÕES PREVENTIVAS E GLP - PAVIMENTOS TÉCNICOS | [8 empty] | 778.57
07.010.001 | Instalações do Sistema Preventivo de Incêndio | [8 empty] | 778.57
07.010.001.001 | Instalações SPDA |  |  |  |  | m2 | 65.68 |  | 4 | 262.72
07.010.001.002 | Instalações da Rede de Hidrantes de Incêndio |  |  |  |  | m2 | 65.68 |  | 4 | 262.72
07.010.001.003 | Instalações Rede de Iluminação de Emergência e Alarme de Incêndio |  |  |  |  | m2 | 65.68 |  | 2.5 | 164.2
07.010.001.004 | Instalações de Extintores |  |  |  |  | un | 1 |  | 88.9287 | 88.93
07.010.002 | Instalações GLP | [8 empty] | 0
07.010.003 | Mão de Obra Outras Instalações | [8 empty] | 0
07.010.003.001 | Mão de Obra Instalações do Sistema Preventivo de Incêndio* |  |  |  |  | vb | 0 |  | 0 | 0
08 | CLIMATIZAÇÃO, AUTOMAÇÃO E EXAUSTÃO MECÂNICA | [8 empty] | 126580.04
08.001 | CLIMATIZAÇÃO, AUTOMAÇÃO E EXAUSTÃO MECÂNICA - TÉRREO | [8 empty] | 3531.74
08.001.001 | Sistemas de Automação | [8 empty] | 0
08.001.002 | Instalações de Climatização e Exaustão Mecânica | [8 empty] | 2931.74
08.001.002.001 | Infraestrutura para Instalação de Ar Condicionado |  |  |  |  | pto | 7 |  | 300 | 2100
08.001.002.002 | Instalações de Ventokit |  |  |  |  | un | 5 |  | 166.349 | 831.74
08.001.003 | Instalações de Telefonia e Interfonia | [8 empty] | 600
08.001.003.001 | Instalação de Interfonia Interna |  |  |  |  | pto | 3 |  | 200 | 600
08.001.004 | Mão de Obra | [8 empty] | 0
08.001.004.001 | Mão de Obra Instalações de Climatização e Exaustão Mecânica* |  |  |  |  | vb | 0 |  | 0 | 0
08.001.004.002 | Mão de Obra Instalações de Telefonia e Interfonia* |  |  |  |  | vb | 0 |  | 0 | 0
08.002 | CLIMATIZAÇÃO, AUTOMAÇÃO E EXAUSTÃO MECÂNICA - GARAGEM 1 | [8 empty] | 3531.74
08.002.001 | Sistemas de Automação | [8 empty] | 0
08.002.002 | Instalações de Climatização e Exaustão Mecânica | [8 empty] | 2931.74
08.002.002.001 | Infraestrutura para Instalação de Ar Condicionado |  |  |  |  | pto | 7 |  | 300 | 2100
08.002.002.002 | Instalações de Ventokit |  |  |  |  | un | 5 |  | 166.349 | 831.74
08.002.003 | Instalações de Telefonia e Interfonia | [8 empty] | 600
08.002.003.001 | Instalação de Interfonia Interna |  |  |  |  | pto | 3 |  | 200 | 600
08.002.004 | Mão de Obra | [8 empty] | 0
08.002.004.001 | Mão de Obra Instalações de Climatização e Exaustão Mecânica* |  |  |  |  | vb | 0 |  | 0 | 0
08.002.004.002 | Mão de Obra Instalações de Telefonia e Interfonia* |  |  |  |  | vb | 0 |  | 0 | 0
08.003 | CLIMATIZAÇÃO, AUTOMAÇÃO E EXAUSTÃO MECÂNICA - GARAGEM 2 | [8 empty] | 3531.74
08.003.001 | Sistemas de Automação | [8 empty] | 0
08.003.002 | Instalações de Climatização e Exaustão Mecânica | [8 empty] | 2931.74
08.003.002.001 | Infraestrutura para Instalação de Ar Condicionado |  |  |  |  | pto | 7 |  | 300 | 2100
08.003.002.002 | Instalações de Ventokit |  |  |  |  | un | 5 |  | 166.349 | 831.74
08.003.003 | Instalações de Telefonia e Interfonia | [8 empty] | 600
08.003.003.001 | Instalação de Interfonia Interna |  |  |  |  | pto | 3 |  | 200 | 600
08.003.004 | Mão de Obra | [8 empty] | 0
08.003.004.001 | Mão de Obra Instalações de Climatização e Exaustão Mecânica* |  |  |  |  | vb | 0 |  | 0 | 0
08.003.004.002 | Mão de Obra Instalações de Telefonia e Interfonia* |  |  |  |  | vb | 0 |  | 0 | 0
08.004 | CLIMATIZAÇÃO, AUTOMAÇÃO E EXAUSTÃO MECÂNICA - GARAGEM 3 | [8 empty] | 3531.74
08.004.001 | Sistemas de Automação | [8 empty] | 0
08.004.002 | Instalações de Climatização e Exaustão Mecânica | [8 empty] | 2931.74
08.004.002.001 | Infraestrutura para Instalação de Ar Condicionado |  |  |  |  | pto | 7 |  | 300 | 2100
08.004.002.002 | Instalações de Ventokit |  |  |  |  | un | 5 |  | 166.349 | 831.74
08.004.003 | Instalações de Telefonia e Interfonia | [8 empty] | 600
08.004.003.001 | Instalação de Interfonia Interna |  |  |  |  | pto | 3 |  | 200 | 600
08.004.004 | Mão de Obra | [8 empty] | 0
08.004.004.001 | Mão de Obra Instalações de Climatização e Exaustão Mecânica* |  |  |  |  | vb | 0 |  | 0 | 0
08.004.004.002 | Mão de Obra Instalações de Telefonia e Interfonia* |  |  |  |  | vb | 0 |  | 0 | 0
08.005 | CLIMATIZAÇÃO, AUTOMAÇÃO E EXAUSTÃO MECÂNICA - LAZER | [8 empty] | 13031.05
08.005.001 | Sistemas de Automação | [8 empty] | 9432
08.005.001.001 | Instalações de Automação |  |  |  |  | pto | 36 |  | 262 | 9432
08.005.001.002 | Instalações de Antena Coletiva - TV a Cabo |  |  |  |  | pto | 3 |  | 0 | 0
08.005.002 | Instalações de Climatização e Exaustão Mecânica | [8 empty] | 2599.05
08.005.002.001 | Infraestrutura para Instalação de Ar Condicionado |  |  |  |  | pto | 7 |  | 300 | 2100
08.005.002.002 | Instalações de Ventokit |  |  |  |  | un | 3 |  | 166.349 | 499.05
08.005.003 | Instalações de Telefonia e Interfonia | [8 empty] | 1000
08.005.003.001 | Instalação de Interfonia Interna |  |  |  |  | pto | 5 |  | 200 | 1000
08.005.004 | Mão de Obra | [8 empty] | 0
08.005.004.001 | Mão de Obra Sistemas de Automação* |  |  |  |  | vb | 0 |  | 0 | 0
08.005.004.002 | Mão de Obra Instalações de Climatização e Exaustão Mecânica* |  |  |  |  | vb | 0 |  | 0 | 0
08.005.004.003 | Mão de Obra Instalações de Telefonia e Interfonia* |  |  |  |  | vb | 0 |  | 0 | 0
08.006 | CLIMATIZAÇÃO, AUTOMAÇÃO E EXAUSTÃO MECÂNICA - TIPO DIFERENCIADO | [8 empty] | 3962.35
08.006.001 | Sistemas de Automação | [8 empty] | 2096
08.006.001.001 | Instalações de Antena Coletiva - TV a Cabo |  |  |  |  | pto | 5 |  | 0 | 0
08.006.001.002 | Instalações de Automação |  |  |  |  | pto | 8 |  | 262 | 2096
08.006.002 | Instalações de Climatização e Exaustão Mecânica | [8 empty] | 1666.35
08.006.002.001 | Infraestrutura para Instalação de Ar Condicionado |  |  |  |  | pto | 5 |  | 300 | 1500
08.006.002.002 | Instalações de Ventokit |  |  |  |  | un | 1 |  | 166.349 | 166.35
08.006.003 | Instalações de Telefonia e Interfonia | [8 empty] | 200
08.006.003.001 | Instalação de Interfonia Interna |  |  |  |  | pto | 1 |  | 200 | 200
08.006.003.002 | Instalações de Sistema de Telefonia |  |  |  |  | pto | 5 |  | 0 | 0
08.006.004 | Mão de Obra | [8 empty] | 0
08.006.004.001 | Mão de Obra Sistemas de Automação* |  |  |  |  | vb | 0 |  | 0 | 0
08.006.004.002 | Mão de Obra Instalações de Climatização e Exaustão Mecânica* |  |  |  |  | vb | 0 |  | 0 | 0
08.006.004.003 | Mão de Obra Instalações de Telefonia e Interfonia* |  |  |  |  | vb | 0 |  | 0 | 0
08.007 | CLIMATIZAÇÃO, AUTOMAÇÃO E EXAUSTÃO MECÂNICA - TIPO DECORADO | [8 empty] | 0
08.007.001 | Sistemas de Automação | [8 empty] | 0
08.007.001.001 | Instalações de Antena Coletiva - TV a Cabo |  |  |  |  | pto | 0 |  | 0 | 0
08.007.001.002 | Instalações de Automação |  |  |  |  | pto | 0 |  | 262 | 0
08.007.002 | Instalações de Climatização e Exaustão Mecânica | [8 empty] | 0
08.007.002.001 | Infraestrutura para Instalação de Ar Condicionado |  |  |  |  | pto | 0 |  | 300 | 0
08.007.002.002 | Instalações de Ventokit |  |  |  |  | un | 0 |  | 166.349 | 0
08.007.003 | Instalações de Telefonia e Interfonia | [8 empty] | 0
08.007.003.001 | Instalação de Interfonia Interna |  |  |  |  | pto | 0 |  | 200 | 0
08.007.003.002 | Instalações de Sistema de Telefonia |  |  |  |  | pto | 0 |  | 0 | 0
08.007.004 | Mão de Obra | [8 empty] | 0
08.007.004.001 | Mão de Obra Sistemas de Automação* |  |  |  |  | vb | 0 |  | 0 | 0
08.007.004.002 | Mão de Obra Instalações de Climatização e Exaustão Mecânica* |  |  |  |  | vb | 0 |  | 0 | 0
08.007.004.003 | Mão de Obra Instalações de Telefonia e Interfonia* |  |  |  |  | vb | 0 |  | 0 | 0
08.008 | CLIMATIZAÇÃO, AUTOMAÇÃO E EXAUSTÃO MECÂNICA - TIPO (x21) | [8 empty] | 87171.68
08.008.001 | Sistemas de Automação | [8 empty] | 46112
08.008.001.001 | Instalações de Antena Coletiva - TV a Cabo |  |  |  |  | pto | 110 |  | 0 | 0
08.008.001.002 | Instalações de Automação |  |  |  |  | pto | 176 |  | 262 | 46112
08.008.002 | Instalações de Climatização e Exaustão Mecânica | [8 empty] | 36659.68
08.008.002.001 | Infraestrutura para Instalação de Ar Condicionado |  |  |  |  | pto | 110 |  | 300 | 33000
08.008.002.002 | Instalações de Ventokit |  |  |  |  | un | 22 |  | 166.349 | 3659.68
08.008.003 | Instalações de Telefonia e Interfonia | [8 empty] | 4400
08.008.003.001 | Instalação de Interfonia Interna |  |  |  |  | pto | 22 |  | 200 | 4400
08.008.003.002 | Instalações de Sistema de Telefonia |  |  |  |  | pto | 110 |  | 0 | 0
08.008.004 | Mão de Obra | [8 empty] | 0
08.008.004.001 | Mão de Obra Sistemas de Automação* |  |  |  |  | vb | 0 |  | 0 | 0
08.008.004.002 | Mão de Obra Instalações de Climatização e Exaustão Mecânica* |  |  |  |  | vb | 0 |  | 0 | 0
08.008.004.003 | Mão de Obra Instalações de Telefonia e Interfonia* |  |  |  |  | vb | 0 |  | 0 | 0
08.009 | CLIMATIZAÇÃO, AUTOMAÇÃO E EXAUSTÃO MECÂNICA - ROOFTOP | [8 empty] | 4144
08.009.001 | Sistemas de Automação | [8 empty] | 3144
08.009.001.001 | Instalações de Automação |  |  |  |  | pto | 12 |  | 262 | 3144
08.009.002 | Instalações de Climatização e Exaustão Mecânica | [8 empty] | 600
08.009.002.001 | Infraestrutura para Instalação de Ar Condicionado |  |  |  |  | pto | 2 |  | 300 | 600
08.009.003 | Instalações de Telefonia e Interfonia | [8 empty] | 400
08.009.003.001 | Instalação de Interfonia Interna |  |  |  |  | pto | 2 |  | 200 | 400
08.009.004 | Mão de Obra | [8 empty] | 0
08.009.004.001 | Mão de Obra Sistemas de Automação* |  |  |  |  | vb | 0 |  | 0 | 0
08.009.004.002 | Mão de Obra Instalações de Climatização e Exaustão Mecânica* |  |  |  |  | vb | 0 |  | 0 | 0
08.009.004.003 | Mão de Obra Instalações de Telefonia e Interfonia* |  |  |  |  | vb | 0 |  | 0 | 0
08.010 | CLIMATIZAÇÃO, AUTOMAÇÃO E EXAUSTÃO MECÂNICA - PAVIMENTOS TÉCNICOS | [8 empty] | 4144
08.010.001 | Sistemas de Automação | [8 empty] | 3144
08.010.001.001 | Instalações de Automação |  |  |  |  | pto | 12 |  | 262 | 3144
08.010.002 | Instalações de Climatização e Exaustão Mecânica | [8 empty] | 600
08.010.002.001 | Infraestrutura para Instalação de Ar Condicionado |  |  |  |  | pto | 2 |  | 300 | 600
08.010.003 | Instalações de Telefonia e Interfonia | [8 empty] | 400
08.010.003.001 | Instalação de Interfonia Interna |  |  |  |  | pto | 2 |  | 200 | 400
08.010.004 | Mão de Obra | [8 empty] | 0
08.010.004.001 | Mão de Obra Sistemas de Automação* |  |  |  |  | vb | 0 |  | 0 | 0
08.010.004.002 | Mão de Obra Instalações de Climatização e Exaustão Mecânica* |  |  |  |  | vb | 0 |  | 0 | 0
08.010.004.003 | Mão de Obra Instalações de Telefonia e Interfonia* |  |  |  |  | vb | 0 |  | 0 | 0
09 | IMPERMEABILIZAÇÃO | [8 empty] | 114112.4
09.001 | IMPERMEABILIZAÇÃO - TÉRREO | [8 empty] | 140.4
09.001.001 | Impermeabilização | [8 empty] | 57.76
09.001.001.001 | Impermeabilização de Baldrame com Isol |  |  |  |  | m2 | 0 |  | 0.0099 | 0
09.001.001.002 | Impermeabilização com Argamassa Polimérica |  |  |  |  | m2 | 7.49 |  | 5.7456 | 43.03
09.001.001.003 | Impermeabilização de Peitoril |  |  |  |  | m2 | 1.24 |  | 11.8798 | 14.73
09.001.001.004 | Impermeabilização com Manta Asfáltica - M.O. e Material |  |  |  |  | m2 | 0 |  | 82.1076 | 0
09.001.002 | Mão de Obra Impermeabilização | [8 empty] | 82.64
09.001.002.001 | Impermeabilização com Argamassa Polimérica - MO |  |  |  |  | m2 | 7.49 |  | 8.5 | 63.67
09.001.002.002 | Impermeabilização de Peitoril - MO |  |  |  |  | m2 | 1.24 |  | 15.3 | 18.97
09.002 | IMPERMEABILIZAÇÃO - LAZER | [8 empty] | 46302.64
09.002.001 | Impermeabilização | [8 empty] | 35913.9
09.002.001.001 | Impermeabilização com Argamassa Polimérica |  |  |  |  | m2 | 33.84 |  | 5.7456 | 194.43
09.002.001.002 | Impermeabilização com Manta Asfáltica - M.O. e Material |  |  |  |  | m2 | 364.49 |  | 82.1076 | 29927.4
09.002.001.003 | Regularização de Superfície para Impermeabilização |  |  |  |  | m2 | 342.41 |  | 3.2531 | 1113.89
09.002.001.004 | Proteção Mecânica de Superfície Impermeabilizada* |  |  |  |  | m2 | 342.41 |  | 13.6625 | 4678.18
09.002.002 | Mão de Obra Impermeabilização | [8 empty] | 10388.74
09.002.002.001 | Impermeabilização com Argamassa Polimérica - MO |  |  |  |  | m2 | 33.84 |  | 8.5 | 287.64
09.002.002.002 | Proteção Mecânica em Superfície Impermeabilizada - M.O.* |  |  |  |  | m2 | 342.41 |  | 29.5 | 10101.1
09.002.002.003 | Regularização de Superfície para Impermeabilização - M.O.* |  |  |  |  | m2 | 342.41 |  | 0 | 0
09.003 | IMPERMEABILIZAÇÃO - TIPO DIFERENCIADO | [8 empty] | 16224.28
09.003.001 | Impermeabilização | [8 empty] | 12782.1
09.003.001.001 | Regularização de Superfície para Impermeabilização |  |  |  |  | m2 | 107.58 |  | 3.2531 | 349.97
09.003.001.002 | Impermeabilização com Argamassa Polimérica |  |  |  |  | m2 | 27.69 |  | 5.7456 | 159.1
09.003.001.003 | Impermeabilização com Manta Asfáltica - M.O. e Material |  |  |  |  | m2 | 131.26 |  | 82.1076 | 10777.44
09.003.001.004 | Impermeabilização de Peitoril |  |  |  |  | m2 | 2.17 |  | 11.8798 | 25.78
09.003.001.005 | Proteção Mecânica de Superfície Impermeabilizada* |  |  |  |  | m2 | 107.58 |  | 13.6625 | 1469.81
09.003.002 | Mão de Obra Impermeabilização | [8 empty] | 3442.18
09.003.002.001 | Regularização de Superfície para Impermeabilização - M.O.* |  |  |  |  | m2 | 107.58 |  | 0 | 0
09.003.002.002 | Impermeabilização com Argamassa Polimérica - MO |  |  |  |  | m2 | 27.69 |  | 8.5 | 235.37
09.003.002.003 | Proteção Mecânica em Superfície Impermeabilizada - M.O.* |  |  |  |  | m2 | 107.58 |  | 29.5 | 3173.61
09.003.002.004 | Impermeabilização de Peitoril - MO |  |  |  |  | m2 | 2.17 |  | 15.3 | 33.2
09.004 | IMPERMEABILIZAÇÃO - TIPO DECORADO | [8 empty] | 453.44
09.004.001 | Impermeabilização | [8 empty] | 185.28
09.004.001.001 | Impermeabilização com Argamassa Polimérica |  |  |  |  | m2 | 26.85 |  | 5.7456 | 154.27
09.004.001.002 | Impermeabilização de Peitoril |  |  |  |  | m2 | 2.61 |  | 11.8798 | 31.01
09.004.001.003 | Impermeabilização com Manta Asfáltica - M.O. e Material |  |  |  |  | m2 | 0 |  | 82.1076 | 0
09.004.002 | Mão de Obra Impermeabilização | [8 empty] | 268.16
09.004.002.001 | Impermeabilização com Argamassa Polimérica - MO |  |  |  |  | m2 | 26.85 |  | 8.5 | 228.23
09.004.002.002 | Impermeabilização de Peitoril - MO |  |  |  |  | m2 | 2.61 |  | 15.3 | 39.93
09.005 | IMPERMEABILIZAÇÃO - TIPO (x21) | [8 empty] | 9522.12
09.005.001 | Impermeabilização | [8 empty] | 3890.8
09.005.001.001 | Impermeabilização com Argamassa Polimérica |  |  |  |  | m2 | 563.85 |  | 5.7456 | 3239.66
09.005.001.002 | Impermeabilização de Peitoril |  |  |  |  | m2 | 54.81 |  | 11.8798 | 651.14
09.005.001.003 | Impermeabilização com Manta Asfáltica - M.O. e Material |  |  |  |  | m2 | 0 |  | 82.1076 | 0
09.005.002 | Mão de Obra Impermeabilização | [8 empty] | 5631.32
09.005.002.001 | Impermeabilização com Argamassa Polimérica - MO |  |  |  |  | m2 | 563.85 |  | 8.5 | 4792.73
09.005.002.002 | Impermeabilização de Peitoril - MO |  |  |  |  | m2 | 54.81 |  | 15.3 | 838.59
09.006 | IMPERMEABILIZAÇÃO - ROOFTOP | [8 empty] | 19281.27
09.006.001 | Impermeabilização | [8 empty] | 16051.61
09.006.001.001 | Regularização de Superfície para Impermeabilização |  |  |  |  | m2 | 109.48 |  | 3.2531 | 356.15
09.006.001.002 | Impermeabilização com Manta Asfáltica - M.O. e Material |  |  |  |  | m2 | 172.94 |  | 82.1076 | 14199.69
09.006.001.003 | Proteção Mecânica de Superfície Impermeabilizada* |  |  |  |  | m2 | 109.48 |  | 13.6625 | 1495.77
09.006.002 | Mão de Obra Impermeabilização | [8 empty] | 3229.66
09.006.002.001 | Regularização de Superfície para Impermeabilização - M.O.* |  |  |  |  | m2 | 109.48 |  | 0 | 0
09.006.002.002 | Proteção Mecânica em Superfície Impermeabilizada - M.O.* |  |  |  |  | m2 | 109.48 |  | 29.5 | 3229.66
09.007 | IMPERMEABILIZAÇÃO - PAVIMENTOS TÉCNICOS | [8 empty] | 22188.25
09.007.001 | Impermeabilização | [8 empty] | 18532.61
09.007.001.001 | Regularização de Superfície para Impermeabilização |  |  |  |  | m2 | 123.92 |  | 3.2531 | 403.12
09.007.001.002 | Impermeabilização com Manta Asfáltica - M.O. e Material |  |  |  |  | m2 | 198.59 |  | 82.1076 | 16305.75
09.007.001.003 | Isolamento Térmico com Brita Leve |  |  |  |  | m2 | 39.8 |  | 3.2835 | 130.68
09.007.001.004 | Proteção Mecânica de Superfície Impermeabilizada* |  |  |  |  | m2 | 123.92 |  | 13.6625 | 1693.06
09.007.002 | Mão de Obra Impermeabilização | [8 empty] | 3655.64
09.007.002.001 | Regularização de Superfície para Impermeabilização - M.O.* |  |  |  |  | m2 | 123.92 |  | 0 | 0
09.007.002.002 | Proteção Mecânica em Superfície Impermeabilizada - M.O.* |  |  |  |  | m2 | 123.92 |  | 29.5 | 3655.64
10 | REVESTIMENTOS ARGAMASSADOS INTERNOS | [8 empty] | 860904.33
10.001 | REVESTIMENTOS ARGAMASSADOS INTERNOS - TÉRREO | [8 empty] | 99276.13
10.001.001 | Revestimento de Piso | [8 empty] | 4541.94
10.001.001.001 | Contrapiso |  |  |  |  | m2 | 460.2 |  | 9.8695 | 4541.94
10.001.002 | Revestimento de Parede | [8 empty] | 21386.5
10.001.002.001 | Estucamento de Superfície* |  |  |  |  | m2 | 35.72 |  | 0.7667 | 27.39
10.001.002.002 | Chapisco 1:3 Interno |  |  |  |  | m2 | 1600.59 |  | 3.8668 | 6189.16
10.001.002.003 | Chapisco com Argamassa Pré-fabricada de Cimento Colante |  |  |  |  | m2 | 348.82 |  | 4.3916 | 1531.88
10.001.002.004 | Reboco Interno CK |  |  |  |  | m2 | 1949.41 |  | 6.996 | 13638.07
10.001.003 | Revestimento de Teto | [8 empty] | 328.94
10.001.003.001 | Estucamento de Superfície* |  |  |  |  | m2 | 0 |  | 0.7667 | 0
10.001.003.002 | Estucamento (tratamento) em Cubetas |  |  |  |  | m2 | 429.03 |  | 0.7667 | 328.94
10.001.004 | Mão de Obra Revestimentos Argamassados Internos | [8 empty] | 73018.75
10.001.004.001 | Estucamento de Superfície - M.O.* |  |  |  |  | m2 | 464.75 |  | 19 | 8830.25
10.001.004.002 | Contrapiso - M.O. - Contrato SAES - CT/526 |  |  |  |  | m2 | 460.2 |  | 16 | 7363.2
10.001.004.003 | Chapisco Interno - M.O. |  |  |  |  | m2 | 1949.41 |  | 3.15 | 6140.64
10.001.004.004 | Reboco Interno CK - M.O. - Contrato SAES - CT/526 |  |  |  |  | m2 | 1949.41 |  | 26 | 50684.66
10.002 | REVESTIMENTOS ARGAMASSADOS INTERNOS - GARAGEM 1 | [8 empty] | 55538.83
10.002.001 | Revestimento de Piso | [8 empty] | 5593.44
10.002.001.001 | Contrapiso |  |  |  |  | m2 | 566.74 |  | 9.8695 | 5593.44
10.002.002 | Revestimento de Parede | [8 empty] | 5479.84
10.002.002.001 | Estucamento de Superfície* |  |  |  |  | m2 | 95.32 |  | 0.7667 | 73.08
10.002.002.002 | Chapisco 1:3 Interno |  |  |  |  | m2 | 387.46 |  | 3.8668 | 1498.23
10.002.002.003 | Chapisco com Argamassa Pré-fabricada de Cimento Colante |  |  |  |  | m2 | 105.19 |  | 4.3916 | 461.95
10.002.002.004 | Reboco Interno CK |  |  |  |  | m2 | 492.65 |  | 6.996 | 3446.58
10.002.003 | Revestimento de Teto | [8 empty] | 745.72
10.002.003.001 | Estucamento de Superfície* |  |  |  |  | m2 | 0 |  | 0.7667 | 0
10.002.003.002 | Estucamento (tratamento) em Cubetas |  |  |  |  | m2 | 972.64 |  | 0.7667 | 745.72
10.002.004 | Mão de Obra Revestimentos Argamassados Internos | [8 empty] | 43719.83
10.002.004.001 | Estucamento de Superfície - M.O.* |  |  |  |  | m2 | 1067.96 |  | 19 | 20291.24
10.002.004.002 | Contrapiso - M.O. - Contrato SAES - CT/526 |  |  |  |  | m2 | 566.74 |  | 16 | 9067.84
10.002.004.003 | Chapisco Interno - M.O. |  |  |  |  | m2 | 492.65 |  | 3.15 | 1551.85
10.002.004.004 | Reboco Interno CK - M.O. - Contrato SAES - CT/526 |  |  |  |  | m2 | 492.65 |  | 26 | 12808.9
10.003 | REVESTIMENTOS ARGAMASSADOS INTERNOS - GARAGEM 2 | [8 empty] | 55203.18
10.003.001 | Revestimento de Piso | [8 empty] | 5585.84
10.003.001.001 | Contrapiso |  |  |  |  | m2 | 565.97 |  | 9.8695 | 5585.84
10.003.002 | Revestimento de Parede | [8 empty] | 5391.09
10.003.002.001 | Estucamento de Superfície* |  |  |  |  | m2 | 95.32 |  | 0.7667 | 73.08
10.003.002.002 | Chapisco 1:3 Interno |  |  |  |  | m2 | 379.07 |  | 3.8668 | 1465.79
10.003.002.003 | Chapisco com Argamassa Pré-fabricada de Cimento Colante |  |  |  |  | m2 | 105.4 |  | 4.3916 | 462.87
10.003.002.004 | Reboco Interno CK |  |  |  |  | m2 | 484.47 |  | 6.996 | 3389.35
10.003.003 | Revestimento de Teto | [8 empty] | 746.17
10.003.003.001 | Estucamento de Superfície* |  |  |  |  | m2 | 0 |  | 0.7667 | 0
10.003.003.002 | Estucamento (tratamento) em Cubetas |  |  |  |  | m2 | 973.22 |  | 0.7667 | 746.17
10.003.004 | Mão de Obra Revestimentos Argamassados Internos | [8 empty] | 43480.08
10.003.004.001 | Estucamento de Superfície - M.O.* |  |  |  |  | m2 | 1068.54 |  | 19 | 20302.26
10.003.004.002 | Contrapiso - M.O. - Contrato SAES - CT/526 |  |  |  |  | m2 | 565.97 |  | 16 | 9055.52
10.003.004.003 | Chapisco Interno - M.O. |  |  |  |  | m2 | 484.47 |  | 3.15 | 1526.08
10.003.004.004 | Reboco Interno CK - M.O. - Contrato SAES - CT/526 |  |  |  |  | m2 | 484.47 |  | 26 | 12596.22
10.004 | REVESTIMENTOS ARGAMASSADOS INTERNOS - GARAGEM 3 | [8 empty] | 56192.36
10.004.001 | Revestimento de Piso | [8 empty] | 5483.3
10.004.001.001 | Contrapiso |  |  |  |  | m2 | 555.58 |  | 9.8695 | 5483.3
10.004.002 | Revestimento de Parede | [8 empty] | 5260.84
10.004.002.001 | Estucamento de Superfície* |  |  |  |  | m2 | 150.08 |  | 0.7667 | 115.07
10.004.002.002 | Chapisco 1:3 Interno |  |  |  |  | m2 | 369.19 |  | 3.8668 | 1427.58
10.004.002.003 | Chapisco com Argamassa Pré-fabricada de Cimento Colante |  |  |  |  | m2 | 99.7 |  | 4.3916 | 437.84
10.004.002.004 | Reboco Interno CK |  |  |  |  | m2 | 468.89 |  | 6.996 | 3280.35
10.004.003 | Revestimento de Teto | [8 empty] | 777.27
10.004.003.001 | Estucamento de Superfície* |  |  |  |  | m2 | 0 |  | 0.7667 | 0
10.004.003.002 | Estucamento (tratamento) em Cubetas |  |  |  |  | m2 | 1013.79 |  | 0.7667 | 777.27
10.004.004 | Mão de Obra Revestimentos Argamassados Internos | [8 empty] | 44670.95
10.004.004.001 | Estucamento de Superfície - M.O.* |  |  |  |  | m2 | 1163.87 |  | 19 | 22113.53
10.004.004.002 | Contrapiso - M.O. - Contrato SAES - CT/526 |  |  |  |  | m2 | 555.58 |  | 16 | 8889.28
10.004.004.003 | Chapisco Interno - M.O. |  |  |  |  | m2 | 468.89 |  | 3.15 | 1477
10.004.004.004 | Reboco Interno CK - M.O. - Contrato SAES - CT/526 |  |  |  |  | m2 | 468.89 |  | 26 | 12191.14
10.005 | REVESTIMENTOS ARGAMASSADOS INTERNOS - LAZER | [8 empty] | 62727.87
10.005.001 | Revestimento de Piso | [8 empty] | 5828.83
10.005.001.001 | Contrapiso |  |  |  |  | m2 | 590.59 |  | 9.8695 | 5828.83
10.005.002 | Revestimento de Parede | [8 empty] | 12929.84
10.005.002.001 | Chapisco 1:3 Interno |  |  |  |  | m2 | 790.67 |  | 3.8668 | 3057.36
10.005.002.002 | Chapisco com Argamassa Pré-fabricada de Cimento Colante |  |  |  |  | m2 | 381.2 |  | 4.3916 | 1674.08
10.005.002.003 | Reboco Interno CK |  |  |  |  | m2 | 1171.87 |  | 6.996 | 8198.4
10.005.003 | Revestimento de Teto | [8 empty] | 13.95
10.005.003.001 | Estucamento de Superfície* |  |  |  |  | m2 | 18.2 |  | 0.7667 | 13.95
10.005.004 | Mão de Obra Revestimentos Argamassados Internos | [8 empty] | 43955.25
10.005.004.001 | Estucamento de Superfície - M.O.* |  |  |  |  | m2 | 18.2 |  | 19 | 345.8
10.005.004.002 | Contrapiso - M.O. - Contrato SAES - CT/526 |  |  |  |  | m2 | 590.59 |  | 16 | 9449.44
10.005.004.003 | Chapisco Interno - M.O. |  |  |  |  | m2 | 1171.87 |  | 3.15 | 3691.39
10.005.004.004 | Reboco Interno CK - M.O. - Contrato SAES - CT/526 |  |  |  |  | m2 | 1171.87 |  | 26 | 30468.62
10.006 | REVESTIMENTOS ARGAMASSADOS INTERNOS - TIPO DIFERENCIADO | [8 empty] | 25834.74
10.006.001 | Revestimento de Piso | [8 empty] | 2128.56
10.006.001.001 | Contrapiso |  |  |  |  | m2 | 215.67 |  | 9.8695 | 2128.56
10.006.002 | Revestimento de Parede | [8 empty] | 5487.46
10.006.002.001 | Chapisco 1:3 Interno |  |  |  |  | m2 | 402.94 |  | 3.8668 | 1558.09
10.006.002.002 | Chapisco com Argamassa Pré-fabricada de Cimento Colante |  |  |  |  | m2 | 97.51 |  | 4.3916 | 428.22
10.006.002.003 | Reboco Interno CK |  |  |  |  | m2 | 500.45 |  | 6.996 | 3501.15
10.006.003 | Revestimento de Teto | [8 empty] | 6.98
10.006.003.001 | Estucamento de Superfície* |  |  |  |  | m2 | 9.1 |  | 0.7667 | 6.98
10.006.004 | Mão de Obra Revestimentos Argamassados Internos | [8 empty] | 18211.74
10.006.004.001 | Estucamento de Superfície - M.O.* |  |  |  |  | m2 | 9.1 |  | 19 | 172.9
10.006.004.002 | Contrapiso - M.O. - Contrato SAES - CT/526 |  |  |  |  | m2 | 215.67 |  | 16 | 3450.72
10.006.004.003 | Chapisco Interno - M.O. |  |  |  |  | m2 | 500.45 |  | 3.15 | 1576.42
10.006.004.004 | Reboco Interno CK - M.O. - Contrato SAES - CT/526 |  |  |  |  | m2 | 500.45 |  | 26 | 13011.7
10.007 | REVESTIMENTOS ARGAMASSADOS INTERNOS - TIPO DECORADO | [8 empty] | 22008.41
10.007.001 | Revestimento de Piso | [8 empty] | 1259.05
10.007.001.001 | Contrapiso |  |  |  |  | m2 | 127.57 |  | 9.8695 | 1259.05
10.007.002 | Revestimento de Parede | [8 empty] | 5055.16
10.007.002.001 | Chapisco 1:3 Interno |  |  |  |  | m2 | 380.86 |  | 3.8668 | 1472.71
10.007.002.002 | Chapisco com Argamassa Pré-fabricada de Cimento Colante |  |  |  |  | m2 | 80.61 |  | 4.3916 | 354.01
10.007.002.003 | Reboco Interno CK |  |  |  |  | m2 | 461.47 |  | 6.996 | 3228.44
10.007.003 | Revestimento de Teto | [8 empty] | 7.81
10.007.003.001 | Estucamento de Superfície* |  |  |  |  | m2 | 10.18 |  | 0.7667 | 7.81
10.007.004 | Mão de Obra Revestimentos Argamassados Internos | [8 empty] | 15686.39
10.007.004.001 | Estucamento de Superfície - M.O.* |  |  |  |  | m2 | 10.18 |  | 19 | 193.42
10.007.004.002 | Contrapiso - M.O. - Contrato SAES - CT/526 |  |  |  |  | m2 | 127.57 |  | 16 | 2041.12
10.007.004.003 | Chapisco Interno - M.O. |  |  |  |  | m2 | 461.47 |  | 3.15 | 1453.63
10.007.004.004 | Reboco Interno CK - M.O. - Contrato SAES - CT/526 |  |  |  |  | m2 | 461.47 |  | 26 | 11998.22
10.008 | REVESTIMENTOS ARGAMASSADOS INTERNOS - TIPO (x21) | [8 empty] | 462176.57
10.008.001 | Revestimento de Piso | [8 empty] | 26440.09
10.008.001.001 | Contrapiso |  |  |  |  | m2 | 2678.97 |  | 9.8695 | 26440.09
10.008.002 | Revestimento de Parede | [8 empty] | 106158.37
10.008.002.001 | Chapisco 1:3 Interno |  |  |  |  | m2 | 7998.06 |  | 3.8668 | 30926.9
10.008.002.002 | Chapisco com Argamassa Pré-fabricada de Cimento Colante |  |  |  |  | m2 | 1692.81 |  | 4.3916 | 7434.14
10.008.002.003 | Reboco Interno CK |  |  |  |  | m2 | 9690.87 |  | 6.996 | 67797.33
10.008.003 | Revestimento de Teto | [8 empty] | 163.91
10.008.003.001 | Estucamento de Superfície* |  |  |  |  | m2 | 213.78 |  | 0.7667 | 163.91
10.008.004 | Mão de Obra Revestimentos Argamassados Internos | [8 empty] | 329414.2
10.008.004.001 | Estucamento de Superfície - M.O.* |  |  |  |  | m2 | 213.78 |  | 19 | 4061.82
10.008.004.002 | Contrapiso - M.O. - Contrato SAES - CT/526 |  |  |  |  | m2 | 2678.97 |  | 16 | 42863.52
10.008.004.003 | Chapisco Interno - M.O. |  |  |  |  | m2 | 9690.87 |  | 3.15 | 30526.24
10.008.004.004 | Reboco Interno CK - M.O. - Contrato SAES - CT/526 |  |  |  |  | m2 | 9690.87 |  | 26 | 251962.62
10.009 | REVESTIMENTOS ARGAMASSADOS INTERNOS - ROOFTOP | [8 empty] | 14029.27
10.009.001 | Revestimento de Piso | [8 empty] | 595.23
10.009.001.001 | Contrapiso |  |  |  |  | m2 | 60.31 |  | 9.8695 | 595.23
10.009.002 | Revestimento de Parede | [8 empty] | 3379.52
10.009.002.001 | Chapisco 1:3 Interno |  |  |  |  | m2 | 150.96 |  | 3.8668 | 583.73
10.009.002.002 | Chapisco com Argamassa Pré-fabricada de Cimento Colante |  |  |  |  | m2 | 152.83 |  | 4.3916 | 671.17
10.009.002.003 | Reboco Interno CK |  |  |  |  | m2 | 303.69 |  | 6.996 | 2124.62
10.009.003 | Revestimento de Teto | [8 empty] | 9.19
10.009.003.001 | Estucamento de Superfície* |  |  |  |  | m2 | 11.99 |  | 0.7667 | 9.19
10.009.004 | Mão de Obra Revestimentos Argamassados Internos | [8 empty] | 10045.33
10.009.004.001 | Estucamento de Superfície - M.O.* |  |  |  |  | m2 | 11.99 |  | 19 | 227.81
10.009.004.002 | Contrapiso - M.O. - Contrato SAES - CT/526 |  |  |  |  | m2 | 60.31 |  | 16 | 964.96
10.009.004.003 | Chapisco Interno - M.O. |  |  |  |  | m2 | 303.69 |  | 3.15 | 956.62
10.009.004.004 | Reboco Interno CK - M.O. - Contrato SAES - CT/526 |  |  |  |  | m2 | 303.69 |  | 26 | 7895.94
10.010 | REVESTIMENTOS ARGAMASSADOS INTERNOS - PAVIMENTOS TÉCNICOS | [8 empty] | 7916.97
10.010.001 | Revestimento de Parede | [8 empty] | 1681.3
10.010.001.001 | Estucamento de Superfície* |  |  |  |  | m2 | 73.68 |  | 0.7667 | 56.49
10.010.001.002 | Chapisco 1:3 Interno |  |  |  |  | m2 | 115.17 |  | 3.8668 | 445.34
10.010.001.003 | Chapisco com Argamassa Pré-fabricada de Cimento Colante |  |  |  |  | m2 | 32.82 |  | 4.3916 | 144.13
10.010.001.004 | Reboco Interno CK |  |  |  |  | m2 | 147.99 |  | 6.996 | 1035.34
10.010.002 | Revestimento de Teto | [8 empty] | 20.24
10.010.002.001 | Estucamento de Superfície* |  |  |  |  | m2 | 26.4 |  | 0.7667 | 20.24
10.010.003 | Mão de Obra Revestimentos Argamassados Internos | [8 empty] | 6215.43
10.010.003.001 | Estucamento de Superfície - M.O.* |  |  |  |  | m2 | 100.08 |  | 19 | 1901.52
10.010.003.002 | Contrapiso - M.O. - Contrato SAES - CT/526 |  |  |  |  | m2 | 0 |  | 16 | 0
10.010.003.003 | Chapisco Interno - M.O. |  |  |  |  | m2 | 147.99 |  | 3.15 | 466.17
10.010.003.004 | Reboco Interno CK - M.O. - Contrato SAES - CT/526 |  |  |  |  | m2 | 147.99 |  | 26 | 3847.74
11 | REVESTIMENTOS PISO | [8 empty] | 678730.32
11.001 | REVESTIMENTOS PISO - TÉRREO | [8 empty] | 66890.95
11.001.001 | Acabamentos de Piso | [8 empty] | 36998.37
11.001.001.001 | Piso Porcelanato - 90x90cm Antiderrapante - Box dos Banheiros* |  |  |  |  | m2 | 1 |  | 100.9966 | 101
11.001.001.002 | Piso Porcelanato - 90x90cm Antiderrapante - Banheiros* |  |  |  |  | m2 | 1.36 |  | 100.9966 | 137.36
11.001.001.003 | Piso Porcelanato - 90x90cm - Aplicação em Hall |  |  |  |  | m2 | 33.04 |  | 93.5391 | 3090.53
11.001.001.004 | Ladrilho Hidráulico para Rampas* |  |  |  |  | m2 | 88.54 |  | 29.244 | 2589.26
11.001.001.005 | Piso Tátil para Sinalização |  |  |  |  | m2 | 23.76 |  | 43.0769 | 1023.51
11.001.001.006 | Piso Porcelanato - 90x90cm Interno* |  |  |  |  | m2 | 173.32 |  | 93.5391 | 16212.2
11.001.001.007 | Piso de concreto estampado |  |  |  |  | m2 | 204.3 |  | 22.195 | 4534.44
11.001.001.008 | Piso Cerâmico - 60x60cm Garagens |  |  |  |  | m2 | 251.48 |  | 37.0211 | 9310.07
11.001.002 | Acabamentos Complementares em Granito | [8 empty] | 309.78
11.001.002.001 | Peitoril em Granito |  |  |  |  | m2 | 1.1 |  | 281.62 | 309.78
11.001.003 | Mão de Obra Revestimentos de Piso | [8 empty] | 29582.8
11.001.003.001 | Colocação de Ladrilho Hidráulico em Rampas |  |  |  |  | m2 | 88.54 |  | 47 | 4161.38
11.001.003.002 | Colocação de Piso Tátil - MO |  |  |  |  | m2 | 23.76 |  | 12 | 285.12
11.001.003.003 | Colocação e Rejuntamento de Piso Porcelanato - M.O. - Contrato SAES - CT/526 |  |  |  |  | m2 | 208.72 |  | 45 | 9392.4
11.001.003.004 | Colocação e Rejuntamento de Piso Cerâmico - M.O. - Contrato SAES - CT/526 |  |  |  |  | m2 | 251.48 |  | 30 | 7544.4
11.001.003.005 | Colocação de Peitoris em Granito - M.O. |  |  |  |  | m2 | 1.1 |  | 25 | 27.5
11.001.003.006 | Piso de concreto estampado - M.O. |  |  |  |  | m2 | 204.3 |  | 40 | 8172
11.002 | REVESTIMENTOS PISO - GARAGEM 1 | [8 empty] | 43776.71
11.002.001 | Acabamentos de Piso | [8 empty] | 23192.77
11.002.001.001 | Ladrilho Hidráulico para Rampas* |  |  |  |  | m2 | 75.62 |  | 29.244 | 2211.43
11.002.001.002 | Piso Cerâmico - 60x60cm Garagens |  |  |  |  | m2 | 566.74 |  | 37.0211 | 20981.34
11.002.002 | Acabamentos Complementares em Granito | [8 empty] | 25.35
11.002.002.001 | Peitoril em Granito |  |  |  |  | m2 | 0.09 |  | 281.62 | 25.35
11.002.003 | Mão de Obra Acabamentos | [8 empty] | 20558.59
11.002.003.001 | Colocação de Ladrilho Hidráulico em Rampas |  |  |  |  | m2 | 75.62 |  | 47 | 3554.14
11.002.003.002 | Colocação e Rejuntamento de Piso Cerâmico - M.O. - Contrato SAES - CT/526 |  |  |  |  | m2 | 566.74 |  | 30 | 17002.2
11.002.003.003 | Colocação e Rejuntamento de Piso Porcelanato - M.O. - Contrato SAES - CT/526 |  |  |  |  | m2 | 0 |  | 45 | 0
11.002.003.004 | Colocação de Peitoris em Granito - M.O. |  |  |  |  | m2 | 0.09 |  | 25 | 2.25
11.003 | REVESTIMENTOS PISO - GARAGEM 2 | [8 empty] | 43725.1
11.003.001 | Acabamentos de Piso | [8 empty] | 23164.26
11.003.001.001 | Ladrilho Hidráulico para Rampas* |  |  |  |  | m2 | 75.62 |  | 29.244 | 2211.43
11.003.001.002 | Piso Cerâmico - 60x60cm Garagens |  |  |  |  | m2 | 565.97 |  | 37.0211 | 20952.83
11.003.002 | Acabamentos Complementares em Granito | [8 empty] | 25.35
11.003.002.001 | Peitoril em Granito |  |  |  |  | m2 | 0.09 |  | 281.62 | 25.35
11.003.003 | Mão de Obra Acabamentos | [8 empty] | 20535.49
11.003.003.001 | Colocação de Ladrilho Hidráulico em Rampas |  |  |  |  | m2 | 75.62 |  | 47 | 3554.14
11.003.003.002 | Colocação e Rejuntamento de Piso Cerâmico - M.O. - Contrato SAES - CT/526 |  |  |  |  | m2 | 565.97 |  | 30 | 16979.1
11.003.003.003 | Colocação e Rejuntamento de Piso Porcelanato - M.O. - Contrato SAES - CT/526 |  |  |  |  | m2 | 0 |  | 45 | 0
11.003.003.004 | Colocação de Peitoris em Granito - M.O. |  |  |  |  | m2 | 0.09 |  | 25 | 2.25
11.004 | REVESTIMENTOS PISO - GARAGEM 3 | [8 empty] | 37263.18
11.004.001 | Acabamentos de Piso | [8 empty] | 20568.18
11.004.001.001 | Piso Cerâmico - 60x60cm Garagens |  |  |  |  | m2 | 555.58 |  | 37.0211 | 20568.18
11.004.002 | Acabamentos Complementares em Granito | [8 empty] | 25.35
11.004.002.001 | Peitoril em Granito |  |  |  |  | m2 | 0.09 |  | 281.62 | 25.35
11.004.003 | Mão de Obra Acabamentos | [8 empty] | 16669.65
11.004.003.001 | Colocação e Rejuntamento de Piso Cerâmico - M.O. - Contrato SAES - CT/526 |  |  |  |  | m2 | 555.58 |  | 30 | 16667.4
11.004.003.002 | Colocação e Rejuntamento de Piso Porcelanato - M.O. - Contrato SAES - CT/526 |  |  |  |  | m2 | 0 |  | 45 | 0
11.004.003.003 | Colocação de Peitoris em Granito - M.O. |  |  |  |  | m2 | 0.09 |  | 25 | 2.25
11.005 | REVESTIMENTOS PISO - LAZER | [8 empty] | 77881.23
11.005.001 | Acabamentos de Piso | [8 empty] | 48561.96
11.005.001.001 | Piso Porcelanato - 60x60cm Antiderrapante - Sauna* |  |  |  |  | m2 | 12.58 |  | 112.7376 | 1418.24
11.005.001.002 | Piso Porcelanato - 90x90cm Antiderrapante - Terraços* |  |  |  |  | m2 | 252.71 |  | 100.9966 | 25522.85
11.005.001.003 | Piso Porcelanato - 60x120 Interno |  |  |  |  | m2 | 97.83 |  | 86.6726 | 8479.18
11.005.001.004 | Piso Porcelanato - 90x90cm - Aplicação em Hall |  |  |  |  | m2 | 53.72 |  | 93.5391 | 5024.92
11.005.001.005 | Piso Vinílico para Áreas Internas |  |  |  |  | m2 | 75.66 |  | 59.2046 | 4479.42
11.005.001.006 | Deck de madeira |  |  |  |  | m2 | 11.49 |  | 104.622 | 1202.11
11.005.001.007 | Pastilha Cerâmica 20x20cm para Piscina* |  |  |  |  | m2 | 10.67 |  | 44.219 | 471.82
11.005.001.008 | Colocação de Grama Sintética - Material e M.O |  |  |  |  | m2 | 21.45 |  | 91.5345 | 1963.42
11.005.002 | Acabamentos Complementares em Granito | [8 empty] | 8060.68
11.005.002.001 | Peitoril em Granito |  |  |  |  | m2 | 0.09 |  | 281.62 | 25.35
11.005.002.002 | Pingadeira em granito |  |  |  |  | m2 | 8.38 |  | 958.87 | 8035.33
11.005.003 | Mão de Obra Acabamentos | [8 empty] | 21258.59
11.005.003.001 | Colocação e Rejuntamento de Piso Porcelanato - M.O. - Contrato SAES - CT/526 |  |  |  |  | m2 | 416.84 |  | 45 | 18757.8
11.005.003.002 | Instalação de Piso Vinílico - M.O. |  |  |  |  | m2 | 75.66 |  | 21.8 | 1649.39
11.005.003.003 | Colocação de Peitoris em Granito - M.O. |  |  |  |  | m2 | 0.09 |  | 25 | 2.25
11.005.003.004 | Colocação de Pingadeiras em Granito - M.O. |  |  |  |  | m2 | 8.38 |  | 50.4 | 422.35
11.005.003.005 | Colocação de Soleiras em Granito - M.O. |  |  |  |  | m2 | 0 |  | 25 | 0
11.005.003.006 | Colocação e rejuntamento de pastilha cerâmica |  |  |  |  | m2 | 10.67 |  | 40 | 426.8
11.006 | REVESTIMENTOS PISO - TIPO DIFERENCIADO | [8 empty] | 36325.12
11.006.001 | Acabamentos de Piso | [8 empty] | 19927.31
11.006.001.001 | Pastilha Cerâmica 20x20cm para Piscina* |  |  |  |  | m2 | 17.62 |  | 44.219 | 779.14
11.006.001.002 | Piso Porcelanato - 90x90cm Antiderrapante - Terraços* |  |  |  |  | m2 | 91.8 |  | 100.9966 | 9271.49
11.006.001.003 | Piso Porcelanato - 90x90cm Antiderrapante - Box dos Banheiros* |  |  |  |  | m2 | 3.17 |  | 100.9966 | 320.16
11.006.001.004 | Piso Porcelanato - 90x90cm Antiderrapante - Banheiros* |  |  |  |  | m2 | 8.55 |  | 100.9966 | 863.52
11.006.001.005 | Piso Porcelanato - 90x90cm Interno* |  |  |  |  | m2 | 57.39 |  | 93.5391 | 5368.21
11.006.001.006 | Piso Porcelanato - 90x90cm - Aplicação em Hall |  |  |  |  | m2 | 2.41 |  | 93.5391 | 225.43
11.006.001.007 | Piso Vinílico para Áreas Internas |  |  |  |  | m2 | 52.35 |  | 59.2046 | 3099.36
11.006.002 | Acabamentos Complementares em Granito | [8 empty] | 6809.37
11.006.002.001 | Peitoril em Granito |  |  |  |  | m2 | 1.6 |  | 281.62 | 450.59
11.006.002.002 | Pingadeira em Granito* |  |  |  |  | m2 | 6.9 |  | 913.37 | 6302.25
11.006.002.003 | Soleira em Granito |  |  |  |  | m2 | 0.21 |  | 269.2125 | 56.53
11.006.003 | Mão de Obra Acabamentos | [8 empty] | 9588.44
11.006.003.001 | Colocação e Rejuntamento de Piso Porcelanato - M.O. - Contrato SAES - CT/526 |  |  |  |  | m2 | 163.32 |  | 45 | 7349.4
11.006.003.002 | Instalação de Piso Vinílico - M.O. |  |  |  |  | m2 | 52.35 |  | 21.8 | 1141.23
11.006.003.003 | Colocação de Peitoris em Granito - M.O. |  |  |  |  | m2 | 1.6 |  | 25 | 40
11.006.003.004 | Colocação de Soleiras em Granito - M.O. |  |  |  |  | m2 | 0.21 |  | 25 | 5.25
11.006.003.005 | Colocação de Pingadeiras em Granito - M.O.* |  |  |  |  | m2 | 6.9 |  | 50.4 | 347.76
11.006.003.006 | Colocação e rejuntamento de pastilha cerâmica |  |  |  |  | m2 | 17.62 |  | 40 | 704.8
11.007 | REVESTIMENTOS PISO - TIPO DECORADO | [8 empty] | 16184.43
11.007.001 | Acabamentos de Piso | [8 empty] | 10364.1
11.007.001.001 | Piso Porcelanato - 90x90cm Antiderrapante - Box dos Banheiros* |  |  |  |  | m2 | 3.17 |  | 100.9966 | 320.16
11.007.001.002 | Piso Porcelanato - 90x90cm Antiderrapante - Banheiros* |  |  |  |  | m2 | 7.13 |  | 100.9966 | 720.11
11.007.001.003 | Piso Porcelanato - 90x90cm Interno* |  |  |  |  | m2 | 66.88 |  | 93.5391 | 6255.9
11.007.001.004 | Piso Porcelanato - 90x90cm - Aplicação em Hall |  |  |  |  | m2 | 2.41 |  | 93.5391 | 225.43
11.007.001.005 | Piso Cerâmico - 60x60 cm Externo |  |  |  |  | m2 | 4.37 |  | 36.4636 | 159.35
11.007.001.006 | Piso Vinílico para Áreas Internas |  |  |  |  | m2 | 45.32 |  | 59.2046 | 2683.15
11.007.002 | Acabamentos Complementares em Granito | [8 empty] | 1270.93
11.007.002.001 | Peitoril em Granito |  |  |  |  | m2 | 1.75 |  | 281.62 | 492.84
11.007.002.002 | Soleira em Granito |  |  |  |  | m2 | 0.21 |  | 269.2125 | 56.53
11.007.002.003 | Pingadeira em Granito* |  |  |  |  | m2 | 0.79 |  | 913.37 | 721.56
11.007.003 | Mão de Obra Acabamentos | [8 empty] | 4549.4
11.007.003.001 | Colocação e Rejuntamento de Piso Porcelanato - M.O. - Contrato SAES - CT/526 |  |  |  |  | m2 | 70.85 |  | 45 | 3188.25
11.007.003.002 | Colocação e Rejuntamento de Piso Cerâmico - M.O. - Contrato SAES - CT/526 |  |  |  |  | m2 | 4.37 |  | 30 | 131.1
11.007.003.003 | Colocação de Soleiras em Granito - M.O. |  |  |  |  | m2 | 0.21 |  | 25 | 5.25
11.007.003.004 | Colocação de Peitoris em Granito - M.O. |  |  |  |  | m2 | 1.75 |  | 25 | 43.75
11.007.003.005 | Colocação de Pingadeiras em Granito - M.O.* |  |  |  |  | m2 | 0.79 |  | 50.4 | 39.82
11.007.003.006 | Instalação de Piso Vinílico - M.O. |  |  |  |  | m2 | 52.35 |  | 21.8 | 1141.23
11.008 | REVESTIMENTOS PISO - TIPO (x21) | [8 empty] | 332269.44
11.008.001 | Acabamentos de Piso | [8 empty] | 209864.3
11.008.001.001 | Piso Porcelanato - 90x90cm Antiderrapante - Box dos Banheiros* |  |  |  |  | m2 | 66.57 |  | 100.9966 | 6723.34
11.008.001.002 | Piso Porcelanato - 90x90cm Antiderrapante - Banheiros* |  |  |  |  | m2 | 179.55 |  | 100.9966 | 18133.94
11.008.001.003 | Piso Porcelanato - 90x90cm Interno* |  |  |  |  | m2 | 1197.12 |  | 93.5391 | 111977.53
11.008.001.004 | Piso Porcelanato - 90x90cm - Aplicação em Hall |  |  |  |  | m2 | 50.61 |  | 93.5391 | 4734.01
11.008.001.005 | Piso Porcelanato - 60x60cm Externo |  |  |  |  | m2 | 91.77 |  | 34.9668 | 3208.9
11.008.001.006 | Piso Vinílico para Áreas Internas |  |  |  |  | m2 | 1099.35 |  | 59.2046 | 65086.58
11.008.002 | Acabamentos Complementares em Granito | [8 empty] | 26602.86
11.008.002.001 | Peitoril em Granito |  |  |  |  | m2 | 36.82 |  | 281.62 | 10369.25
11.008.002.002 | Soleira em Granito |  |  |  |  | m2 | 4.32 |  | 269.2125 | 1163
11.008.002.003 | Pingadeira em Granito* |  |  |  |  | m2 | 16.5 |  | 913.37 | 15070.61
11.008.003 | Mão de Obra Acabamentos | [8 empty] | 95802.28
11.008.003.001 | Colocação e Rejuntamento de Piso Porcelanato - M.O. - Contrato SAES - CT/526 |  |  |  |  | m2 | 1493.85 |  | 45 | 67223.25
11.008.003.002 | Colocação e Rejuntamento de Piso Cerâmico - M.O. - Contrato SAES - CT/526 |  |  |  |  | m2 | 91.77 |  | 30 | 2753.1
11.008.003.003 | Instalação de Piso Vinílico - M.O. |  |  |  |  | m2 | 1099.35 |  | 21.8 | 23965.83
11.008.003.004 | Colocação de Peitoris em Granito - M.O. |  |  |  |  | m2 | 36.82 |  | 25 | 920.5
11.008.003.005 | Colocação de Soleiras em Granito - M.O. |  |  |  |  | m2 | 4.32 |  | 25 | 108
11.008.003.006 | Colocação de Pingadeiras em Granito - M.O.* |  |  |  |  | m2 | 16.5 |  | 50.4 | 831.6
11.009 | REVESTIMENTOS PISO - ROOFTOP | [8 empty] | 24414.16
11.009.001 | Acabamentos de Piso | [8 empty] | 12243.3
11.009.001.001 | Piso Porcelanato - 60x120 Interno |  |  |  |  | m2 | 60.31 |  | 86.6726 | 5227.22
11.009.001.002 | Pastilha Cerâmica 20x20cm para Piscina* |  |  |  |  | m2 | 98.3 |  | 44.219 | 4346.73
11.009.001.003 | Piso Porcelanato - 90x90cm Antiderrapante* |  |  |  |  | m2 | 27.52 |  | 96.9966 | 2669.35
11.009.002 | Acabamentos Complementares em Granito | [8 empty] | 4041.28
11.009.002.001 | Peitoril em Granito |  |  |  |  | m2 | 2.35 |  | 281.62 | 661.81
11.009.002.002 | Pingadeira em Granito* |  |  |  |  | m2 | 3.7 |  | 913.37 | 3379.47
11.009.003 | Mão de Obra Acabamentos | [8 empty] | 8129.58
11.009.003.001 | Colocação de Peitoris em Granito - M.O. |  |  |  |  | m2 | 2.35 |  | 25 | 58.75
11.009.003.002 | Colocação de Pingadeiras em Granito - M.O.* |  |  |  |  | m2 | 3.7 |  | 50.4 | 186.48
11.009.003.003 | Colocação e Rejuntamento de Piso Porcelanato - M.O. - Contrato SAES - CT/526 |  |  |  |  | m2 | 87.83 |  | 45 | 3952.35
11.009.003.004 | Colocação e rejuntamento de pastilha cerâmica |  |  |  |  | m2 | 98.3 |  | 40 | 3932
11.009.003.005 | Colocação e Rejuntamento de Piso Cerâmico - M.O. - Contrato SAES - CT/526 |  |  |  |  | m2 | 0 |  | 30 | 0
12 | REVESTIMENTOS PAREDE | [8 empty] | 320770.12
12.001 | REVESTIMENTOS PAREDE - TÉRREO | [8 empty] | 2439.28
12.001.001 | Acabamentos de Parede | [8 empty] | 794.98
12.001.001.001 | Azulejo 30x60 cm, assentamento com AC II, Com Junta de 2mm* |  |  |  |  | m2 | 25.01 |  | 20.3059 | 507.85
12.001.001.002 | Azulejo 30x60cm, assentamento com argamassa AC II, Aplicado em Banheiros* |  |  |  |  | m2 | 14.14 |  | 20.3059 | 287.13
12.001.002 | Mão de Obra Acabamentos | [8 empty] | 1644.3
12.001.002.001 | Colocação de Azulejo - M.O. - Contrato SAES - CT/526 |  |  |  |  | m2 | 39.15 |  | 42 | 1644.3
12.002 | REVESTIMENTOS PAREDE - LAZER | [8 empty] | 11154.14
12.002.001 | Acabamentos de Parede | [8 empty] | 5707.16
12.002.001.001 | Azulejo 60x120cm, Aplicado em Salão de Festa |  |  |  |  | m2 | 20.69 |  | 72.4349 | 1498.68
12.002.001.002 | Azulejo 60x60, aplicação em Saunas* |  |  |  |  | m2 | 109 |  | 38.6099 | 4208.48
12.002.002 | Mão de Obra | [8 empty] | 5446.98
12.002.002.001 | Colocação de Azulejo - M.O. - Contrato SAES - CT/526 |  |  |  |  | m2 | 129.69 |  | 42 | 5446.98
12.003 | REVESTIMENTOS PAREDE - TIPO DIFERENCIADO | [8 empty] | 12539.73
12.003.001 | Acabamentos de Parede | [8 empty] | 8679.51
12.003.001.001 | Azulejo 90x90cm, Aplicação em Cozinhas/Lavabos* |  |  |  |  | m2 | 47.1 |  | 94.4349 | 4447.88
12.003.001.002 | Azulejo 90x90cm, Aplicação em Banheiros* |  |  |  |  | m2 | 44.81 |  | 94.4349 | 4231.63
12.003.002 | Mão de Obra Revestimentos Parede | [8 empty] | 3860.22
12.003.002.001 | Colocação de Azulejo - M.O. - Contrato SAES - CT/526 |  |  |  |  | m2 | 91.91 |  | 42 | 3860.22
12.004 | REVESTIMENTOS PAREDE - TIPO DECORADO | [8 empty] | 11532.84
12.004.001 | Acabamentos de Parede | [8 empty] | 7982.58
12.004.001.001 | Azulejo 90x90cm, Aplicação em Cozinhas/Lavabos* |  |  |  |  | m2 | 4.88 |  | 94.4349 | 460.84
12.004.001.002 | Azulejo 90x90cm, Aplicação em Banheiros* |  |  |  |  | m2 | 79.65 |  | 94.4349 | 7521.74
12.004.002 | Mão de Obra Revestimentos Parede | [8 empty] | 3550.26
12.004.002.001 | Colocação de Azulejo - M.O. - Contrato SAES - CT/526 |  |  |  |  | m2 | 84.53 |  | 42 | 3550.26
12.005 | REVESTIMENTOS PAREDE - TIPO (x21) | [8 empty] | 278720.13
12.005.001 | Acabamentos de Parede | [8 empty] | 192919.17
12.005.001.001 | Azulejo 90x90cm, Aplicação em Cozinhas/Lavabos* |  |  |  |  | m2 | 1030.47 |  | 94.4349 | 97312.33
12.005.001.002 | Azulejo 90x90cm, Aplicação em Banheiros* |  |  |  |  | m2 | 1012.41 |  | 94.4349 | 95606.84
12.005.002 | Mão de Obra Revestimentos Parede | [8 empty] | 85800.96
12.005.002.001 | Colocação de Azulejo - M.O. - Contrato SAES - CT/526 |  |  |  |  | m2 | 2042.88 |  | 42 | 85800.96
12.006 | REVESTIMENTOS PAREDE - ROOFTOP | [8 empty] | 4384
12.006.001 | Acabamentos de Parede | [8 empty] | 2774.98
12.006.001.001 | Azulejo 60x120cm, Aplicado em Salão de Festa |  |  |  |  | m2 | 38.31 |  | 72.4349 | 2774.98
12.006.002 | Mão de Obra Revestimentos Parede | [8 empty] | 1609.02
12.006.002.001 | Colocação de Azulejo - M.O. - Contrato SAES - CT/526 |  |  |  |  | m2 | 38.31 |  | 42 | 1609.02
13 | REVESTIMENTOS TETO | [8 empty] | 163407.92
13.001 | REVESTIMENTOS TETO - TÉRREO | [8 empty] | 9578.85
13.001.001 | Acabamentos de Teto | [8 empty] | 9578.85
13.001.001.001 | Colocação de Forro de Gesso Liso - Material e M.O. |  |  |  |  | m2 | 218.32 |  | 24.9 | 5436.17
13.001.001.002 | Colocação de Gesso Negativo - Material e M.O. |  |  |  |  | m | 465.47 |  | 8.9 | 4142.68
13.002 | REVESTIMENTOS TETO - G1 | [8 empty] | 164.25
13.002.001 | Acabamentos de Teto | [8 empty] | 164.25
13.002.001.001 | Colocação de Forro de Gesso Liso - Material e M.O. |  |  |  |  | m2 | 2.25 |  | 24.9 | 56.03
13.002.001.002 | Colocação de Gesso Negativo - Material e M.O. |  |  |  |  | m | 12.16 |  | 8.9 | 108.22
13.003 | REVESTIMENTOS TETO - G2 | [8 empty] | 164.25
13.003.001 | Acabamentos de Teto | [8 empty] | 164.25
13.003.001.001 | Colocação de Forro de Gesso Liso - Material e M.O. |  |  |  |  | m2 | 2.25 |  | 24.9 | 56.03
13.003.001.002 | Colocação de Gesso Negativo - Material e M.O. |  |  |  |  | m | 12.16 |  | 8.9 | 108.22
13.004 | REVESTIMENTOS TETO - G3 | [8 empty] | 164.25
13.004.001 | Acabamentos de Teto | [8 empty] | 164.25
13.004.001.001 | Colocação de Forro de Gesso Liso - Material e M.O. |  |  |  |  | m2 | 2.25 |  | 24.9 | 56.03
13.004.001.002 | Colocação de Gesso Negativo - Material e M.O. |  |  |  |  | m | 12.16 |  | 8.9 | 108.22
13.005 | REVESTIMENTOS TETO - LAZER | [8 empty] | 10677.6
13.005.001 | Acabamentos de Teto | [8 empty] | 10677.6
13.005.001.001 | Colocação de Forro de Gesso Liso - Material e M.O. |  |  |  |  | m2 | 252.71 |  | 24.9 | 6292.48
13.005.001.002 | Colocação de Gesso Negativo - Material e M.O. |  |  |  |  | m | 492.71 |  | 8.9 | 4385.12
13.006 | REVESTIMENTOS TETO - TIPO DIFERENCIADO | [8 empty] | 6141.05
13.006.001 | Acabamentos de Teto | [8 empty] | 6141.05
13.006.001.001 | Colocação de Forro de Gesso Liso - Material e M.O. |  |  |  |  | m2 | 124.67 |  | 24.9 | 3104.28
13.006.001.002 | Colocação de Gesso Negativo - Material e M.O. |  |  |  |  | m | 341.21 |  | 8.9 | 3036.77
13.007 | REVESTIMENTOS TETO - TIPO DECORADO | [8 empty] | 4516.18
13.007.001 | Acabamentos de Teto | [8 empty] | 4516.18
13.007.001.001 | Colocação de Forro de Gesso Liso - Material e M.O. |  |  |  |  | m2 | 125.81 |  | 24.9 | 3132.67
13.007.001.002 | Colocação de Gesso Negativo - Material e M.O. |  |  |  |  | m | 155.45 |  | 8.9 | 1383.51
13.008 | REVESTIMENTOS TETO - TIPO (x21) | [8 empty] | 129111.61
13.008.001 | Acabamentos de Teto | [8 empty] | 129111.61
13.008.001.001 | Colocação de Forro de Gesso Liso - Material e M.O. |  |  |  |  | m2 | 2618.07 |  | 24.9 | 65189.94
13.008.001.002 | Colocação de Gesso Negativo - Material e M.O. |  |  |  |  | m | 7182.21 |  | 8.9 | 63921.67
13.009 | REVESTIMENTOS TETO - ROOFTOP | [8 empty] | 2889.88
13.009.001 | Acabamentos de Teto | [8 empty] | 2889.88
13.009.001.001 | Colocação de Forro de Gesso Liso - Material e M.O. |  |  |  |  | m2 | 60.05 |  | 24.9 | 1495.25
13.009.001.002 | Colocação de Gesso Negativo - Material e M.O. |  |  |  |  | m | 156.7 |  | 8.9 | 1394.63
13.009.001.003 | Colocação de Cortineiro de Gesso - Material e M.O. |  |  |  |  | m | 0 |  | 13.65 | 0
14 | PINTURAS INTERNAS | [8 empty] | 402718.95
14.001 | PINTURAS INTERNAS - TÉRREO | [8 empty] | 47662.2
14.001.001 | Pintura de Piso | [8 empty] | 159.17
14.001.001.001 | Pintura Acrílica em Piso |  |  |  |  | m2 | 56.57 |  | 2.8137 | 159.17
14.001.002 | Pintura de Parede | [8 empty] | 15362.13
14.001.002.001 | Selador para Pintura |  |  |  |  | m2 | 982.24 |  | 0.7067 | 694.15
14.001.002.002 | Massa Corrida para Pintura de Parede Acrílica 2 Demãos |  |  |  |  | m2 | 982.24 |  | 1.4739 | 1447.72
14.001.002.003 | Tinta para Pintura Acrílica em Parede 3 Demãos |  |  |  |  | m2 | 982.24 |  | 2.4202 | 2377.22
14.001.002.004 | Tinta Acrílica Parede 1 Demão |  |  |  |  | m2 | 90.81 |  | 0.0448 | 4.07
14.001.002.005 | Textura Interna com 2 Demãos Tinta Acrílica |  |  |  |  | m2 | 963.74 |  | 8.7393 | 8422.41
14.001.002.006 | Pintura de Faixas de Garagem Parede com Tinta Preta |  |  |  |  | m | 120.61 |  | 10.0181 | 1208.28
14.001.002.007 | Pintura de Faixas de Garagem Parede com Tinta Amarela |  |  |  |  | m | 120.61 |  | 10.0181 | 1208.28
14.001.003 | Pintura de Teto | [8 empty] | 1713.94
14.001.003.001 | Fundo Fosco para Pintura em Forro |  |  |  |  | m2 | 218.32 |  | 1.2895 | 281.52
14.001.003.002 | Selador para Pintura |  |  |  |  | m2 | 419.93 |  | 0.7067 | 296.76
14.001.003.003 | Massa Corrida para Pintura de Forro Acrílica 2 Demãos |  |  |  |  | m2 | 218.32 |  | 2.0645 | 450.72
14.001.003.004 | Tinta Acrílica para Forro - 3 Demãos |  |  |  |  | m2 | 218.32 |  | 2.6614 | 581.04
14.001.003.005 | Tinta Acrílica para Teto 1 Demão |  |  |  |  | m2 | 419.93 |  | 0.0448 | 18.81
14.001.003.006 | Textura com 2 Demãos Tinta PVA, Aplicada em Teto* |  |  |  |  | m2 | 9.1 |  | 9.3504 | 85.09
14.001.004 | Mão de Obra Pinturas Internas | [8 empty] | 30426.96
14.001.004.001 | Selador - M.O. |  |  |  |  | m2 | 1620.49 |  | 2.7 | 4375.32
14.001.004.002 | Emassamento 2 Demãos - M.O. |  |  |  |  | m2 | 1200.56 |  | 4.8 | 5762.69
14.001.004.003 | Pintura 3 Demãos - M.O. |  |  |  |  | m2 | 1200.56 |  | 6.4 | 7683.58
14.001.004.004 | Aplicação de Textura Interna com 2 Demãos - M.O. |  |  |  |  | m2 | 972.34 |  | 6.4 | 6222.98
14.001.004.005 | Pintura Acrílica 1 Demão - M.O. |  |  |  |  | m2 | 510.74 |  | 8.5 | 4341.29
14.001.004.006 | Pintura em Piso Polido - MO |  |  |  |  | m2 | 56.57 |  | 26.7 | 1510.42
14.001.004.007 | Mão de Obra Empreitada para Pintura de Faixas de Demarcação Garagem* |  |  |  |  | m | 241.22 |  | 2.2 | 530.68
14.002 | PINTURAS INTERNAS - GARAGEM 1 | [8 empty] | 25626.28
14.002.001 | Pintura de Piso | [8 empty] | 79.54
14.002.001.001 | Pintura Acrílica em Piso |  |  |  |  | m2 | 28.27 |  | 2.8137 | 79.54
14.002.002 | Pintura de Parede | [8 empty] | 8839.51
14.002.002.001 | Selador para Pintura |  |  |  |  | m2 | 0 |  | 0.7067 | 0
14.002.002.002 | Massa Corrida para Pintura de Parede Acrílica 2 Demãos |  |  |  |  | m2 | 0 |  | 1.4739 | 0
14.002.002.003 | Tinta para Pintura Acrílica em Parede 3 Demãos |  |  |  |  | m2 | 0 |  | 2.4202 | 0
14.002.002.004 | Tinta Acrílica Parede 1 Demão |  |  |  |  | m2 | 48.66 |  | 0.0448 | 2.18
14.002.002.005 | Textura Interna com 2 Demãos Tinta Acrílica |  |  |  |  | m2 | 587.97 |  | 8.7393 | 5138.45
14.002.002.006 | Pintura de Faixas de Garagem Parede com Tinta Preta |  |  |  |  | m | 184.61 |  | 10.0181 | 1849.44
14.002.002.007 | Pintura de Faixas de Garagem Parede com Tinta Amarela |  |  |  |  | m | 184.61 |  | 10.0181 | 1849.44
14.002.003 | Pintura de Teto | [8 empty] | 776.51
14.002.003.001 | Fundo Fosco para Pintura em Forro |  |  |  |  | m2 | 2.25 |  | 1.2895 | 2.9
14.002.003.002 | Selador para Pintura |  |  |  |  | m2 | 902.04 |  | 0.7067 | 637.47
14.002.003.003 | Tinta Acrílica para Teto 1 Demão |  |  |  |  | m2 | 902.04 |  | 0.0448 | 40.41
14.002.003.004 | Massa Corrida para Pintura de Forro Acrílica 2 Demãos |  |  |  |  | m2 | 2.25 |  | 2.0645 | 4.65
14.002.003.005 | Tinta Acrílica para Forro - 3 Demãos |  |  |  |  | m2 | 2.25 |  | 2.6614 | 5.99
14.002.003.006 | Textura com 2 Demãos Tinta PVA, Aplicada em Teto* |  |  |  |  | m2 | 9.1 |  | 9.3504 | 85.09
14.002.004 | Mão de Obra Pinturas Internas | [8 empty] | 15930.72
14.002.004.001 | Selador - M.O. |  |  |  |  | m2 | 904.29 |  | 2.7 | 2441.58
14.002.004.002 | Aplicação de Textura Interna com 2 Demãos - M.O. |  |  |  |  | m2 | 597.07 |  | 6.4 | 3821.25
14.002.004.003 | Emassamento 2 Demãos - M.O. |  |  |  |  | m2 | 2.25 |  | 4.8 | 10.8
14.002.004.004 | Pintura 3 Demãos - M.O. |  |  |  |  | m2 | 2.25 |  | 6.4 | 14.4
14.002.004.005 | Pintura Acrílica 1 Demão - M.O. |  |  |  |  | m2 | 950.07 |  | 8.5 | 8075.6
14.002.004.006 | Pintura em Piso Polido - MO |  |  |  |  | m2 | 28.27 |  | 26.7 | 754.81
14.002.004.007 | Mão de Obra Empreitada para Pintura de Faixas de Demarcação Garagem* |  |  |  |  | m | 369.22 |  | 2.2 | 812.28
14.003 | PINTURAS INTERNAS - GARAGEM 2 | [8 empty] | 16532.19
14.003.001 | Pintura de Piso | [8 empty] | 79.54
14.003.001.001 | Pintura Acrílica em Piso |  |  |  |  | m2 | 28.27 |  | 2.8137 | 79.54
14.003.002 | Pintura de Parede | [8 empty] | 8022.15
14.003.002.001 | Selador para Pintura |  |  |  |  | m2 | 0 |  | 0.7067 | 0
14.003.002.002 | Massa Corrida para Pintura de Parede Acrílica 2 Demãos |  |  |  |  | m2 | 0 |  | 1.4739 | 0
14.003.002.003 | Tinta para Pintura Acrílica em Parede 3 Demãos |  |  |  |  | m2 | 0 |  | 2.4202 | 0
14.003.002.004 | Tinta Acrílica Parede 1 Demão |  |  |  |  | m2 | 48.66 |  | 0.0448 | 2.18
14.003.002.005 | Textura Interna com 2 Demãos Tinta Acrílica |  |  |  |  | m2 | 484.47 |  | 8.7393 | 4233.93
14.003.002.006 | Pintura de Faixas de Garagem Parede com Tinta Preta |  |  |  |  | m | 188.96 |  | 10.0181 | 1893.02
14.003.002.007 | Pintura de Faixas de Garagem Parede com Tinta Amarela |  |  |  |  | m | 188.96 |  | 10.0181 | 1893.02
14.003.003 | Pintura de Teto | [8 empty] | 782.72
14.003.003.001 | Fundo Fosco para Pintura em Forro |  |  |  |  | m2 | 2.25 |  | 1.2895 | 2.9
14.003.003.002 | Selador para Pintura |  |  |  |  | m2 | 910.3 |  | 0.7067 | 643.31
14.003.003.003 | Tinta Acrílica para Teto 1 Demão |  |  |  |  | m2 | 910.3 |  | 0.0448 | 40.78
14.003.003.004 | Massa Corrida para Pintura de Forro Acrílica 2 Demãos |  |  |  |  | m2 | 2.25 |  | 2.0645 | 4.65
14.003.003.005 | Tinta Acrílica para Forro - 3 Demãos |  |  |  |  | m2 | 2.25 |  | 2.6614 | 5.99
14.003.003.006 | Textura com 2 Demãos Tinta PVA, Aplicada em Teto* |  |  |  |  | m2 | 9.1 |  | 9.3504 | 85.09
14.003.004 | Mão de Obra Pinturas Internas | [8 empty] | 7647.78
14.003.004.001 | Selador - M.O. |  |  |  |  | m2 | 912.55 |  | 2.7 | 2463.89
14.003.004.002 | Emassamento 2 Demãos - M.O. |  |  |  |  | m2 | 2.25 |  | 4.8 | 10.8
14.003.004.003 | Pintura 3 Demãos - M.O. |  |  |  |  | m2 | 2.25 |  | 6.4 | 14.4
14.003.004.004 | Aplicação de Textura Interna com 2 Demãos - M.O. |  |  |  |  | m2 | 493.57 |  | 6.4 | 3158.85
14.003.004.005 | Pintura Acrílica 1 Demão - M.O. |  |  |  |  | m2 | 48.66 |  | 8.5 | 413.61
14.003.004.006 | Pintura em Piso Polido - MO |  |  |  |  | m2 | 28.27 |  | 26.7 | 754.81
14.003.004.007 | Mão de Obra Empreitada para Pintura de Faixas de Demarcação Garagem* |  |  |  |  | m | 377.92 |  | 2.2 | 831.42
14.004 | PINTURAS INTERNAS - GARAGEM 3 | [8 empty] | 25045.59
14.004.001 | Pintura de Piso | [8 empty] | 146.12
14.004.001.001 | Pintura Acrílica em Piso |  |  |  |  | m2 | 51.93 |  | 2.8137 | 146.12
14.004.002 | Pintura de Parede | [8 empty] | 7820.67
14.004.002.001 | Tinta Acrílica Parede 1 Demão |  |  |  |  | m2 | 48.66 |  | 0.0448 | 2.18
14.004.002.002 | Textura Interna com 2 Demãos Tinta Acrílica |  |  |  |  | m2 | 468.89 |  | 8.7393 | 4097.77
14.004.002.003 | Pintura de Faixas de Garagem Parede com Tinta Preta |  |  |  |  | m | 185.7 |  | 10.0181 | 1860.36
14.004.002.004 | Pintura de Faixas de Garagem Parede com Tinta Amarela |  |  |  |  | m | 185.7 |  | 10.0181 | 1860.36
14.004.003 | Pintura de Teto | [8 empty] | 807.43
14.004.003.001 | Selador para Pintura |  |  |  |  | m2 | 943.19 |  | 0.7067 | 666.55
14.004.003.002 | Fundo Fosco para Pintura em Forro |  |  |  |  | m2 | 2.25 |  | 1.2895 | 2.9
14.004.003.003 | Tinta Acrílica para Teto 1 Demão |  |  |  |  | m2 | 943.19 |  | 0.0448 | 42.25
14.004.003.004 | Massa Corrida para Pintura de Forro Acrílica 2 Demãos |  |  |  |  | m2 | 2.25 |  | 2.0645 | 4.65
14.004.003.005 | Tinta Acrílica para Forro - 3 Demãos |  |  |  |  | m2 | 2.25 |  | 2.6614 | 5.99
14.004.003.006 | Textura com 2 Demãos Tinta PVA, Aplicada em Teto* |  |  |  |  | m2 | 9.1 |  | 9.3504 | 85.09
14.004.004 | Mão de Obra Pinturas Internas | [8 empty] | 16271.37
14.004.004.001 | Selador - M.O. |  |  |  |  | m2 | 945.44 |  | 2.7 | 2552.69
14.004.004.002 | Aplicação de Textura Interna com 2 Demãos - M.O. |  |  |  |  | m2 | 477.99 |  | 6.4 | 3059.14
14.004.004.003 | Pintura Acrílica 1 Demão - M.O. |  |  |  |  | m2 | 991.85 |  | 8.5 | 8430.73
14.004.004.004 | Emassamento 2 Demãos - M.O. |  |  |  |  | m2 | 2.25 |  | 4.8 | 10.8
14.004.004.005 | Pintura 3 Demãos - M.O. |  |  |  |  | m2 | 2.25 |  | 6.4 | 14.4
14.004.004.006 | Pintura em Piso Polido - MO |  |  |  |  | m2 | 51.93 |  | 26.7 | 1386.53
14.004.004.007 | Mão de Obra Empreitada para Pintura de Faixas de Demarcação Garagem* |  |  |  |  | m | 371.4 |  | 2.2 | 817.08
14.005 | PINTURAS INTERNAS - LAZER | [8 empty] | 25424.51
14.005.001 | Pintura de Piso | [8 empty] | 92.09
14.005.001.001 | Pintura Acrílica em Piso |  |  |  |  | m2 | 32.73 |  | 2.8137 | 92.09
14.005.002 | Pintura de Parede | [8 empty] | 5491.29
14.005.002.001 | Selador para Pintura |  |  |  |  | m2 | 824.51 |  | 0.7067 | 582.68
14.005.002.002 | Massa Corrida para Pintura de Parede Acrílica 2 Demãos |  |  |  |  | m2 | 824.51 |  | 1.4739 | 1215.25
14.005.002.003 | Tinta para Pintura Acrílica em Parede 3 Demãos |  |  |  |  | m2 | 824.51 |  | 2.4202 | 1995.48
14.005.002.004 | Tinta Acrílica Parede 1 Demão |  |  |  |  | m2 | 111.45 |  | 0.0448 | 4.99
14.005.002.005 | Textura Interna com 2 Demãos Tinta Acrílica |  |  |  |  | m2 | 193.71 |  | 8.7393 | 1692.89
14.005.003 | Pintura de Teto | [8 empty] | 1690.33
14.005.003.001 | Fundo Fosco para Pintura em Forro |  |  |  |  | m2 | 252.71 |  | 1.2895 | 325.87
14.005.003.002 | Massa Corrida para Pintura de Forro Acrílica 2 Demãos |  |  |  |  | m2 | 252.71 |  | 2.0645 | 521.72
14.005.003.003 | Tinta Acrílica para Forro - 3 Demãos |  |  |  |  | m2 | 252.71 |  | 2.6614 | 672.56
14.005.003.004 | Textura com 2 Demãos Tinta PVA, Aplicada em Teto* |  |  |  |  | m2 | 18.2 |  | 9.3504 | 170.18
14.005.004 | Mão de Obra Pinturas Internas | [8 empty] | 18150.8
14.005.004.001 | Selador - M.O. |  |  |  |  | m2 | 1077.22 |  | 2.7 | 2908.49
14.005.004.002 | Emassamento 2 Demãos - M.O. |  |  |  |  | m2 | 1077.22 |  | 4.8 | 5170.66
14.005.004.003 | Pintura 3 Demãos - M.O. |  |  |  |  | m2 | 1077.22 |  | 6.4 | 6894.21
14.005.004.004 | Aplicação de Textura Interna com 2 Demãos - M.O. |  |  |  |  | m2 | 211.91 |  | 6.4 | 1356.22
14.005.004.005 | Pintura Acrílica 1 Demão - M.O. |  |  |  |  | m2 | 111.45 |  | 8.5 | 947.33
14.005.004.006 | Pintura em Piso Polido - MO |  |  |  |  | m2 | 32.73 |  | 26.7 | 873.89
14.006 | PINTURAS INTERNAS - TIPO DIFERENCIADO | [8 empty] | 11062.56
14.006.001 | Pintura de Piso | [8 empty] | 84.97
14.006.001.001 | Pintura Acrílica em Piso |  |  |  |  | m2 | 30.2 |  | 2.8137 | 84.97
14.006.002 | Pintura de Parede | [8 empty] | 2057.45
14.006.002.001 | Selador para Pintura |  |  |  |  | m2 | 314.08 |  | 0.7067 | 221.96
14.006.002.002 | Massa Corrida para Pintura de Parede Acrílica 2 Demãos |  |  |  |  | m2 | 314.08 |  | 1.4739 | 462.92
14.006.002.003 | Tinta para Pintura Acrílica em Parede 3 Demãos |  |  |  |  | m2 | 314.08 |  | 2.4202 | 760.14
14.006.002.004 | Tinta Acrílica Parede 1 Demão |  |  |  |  | m2 | 79.53 |  | 0.0448 | 3.56
14.006.002.005 | Textura Interna com 2 Demãos Tinta Acrílica |  |  |  |  | m2 | 69.67 |  | 8.7393 | 608.87
14.006.003 | Pintura de Teto | [8 empty] | 835.03
14.006.003.001 | Fundo Fosco para Pintura em Forro |  |  |  |  | m2 | 124.67 |  | 1.2895 | 160.76
14.006.003.002 | Massa Corrida para Pintura de Forro Acrílica 2 Demãos |  |  |  |  | m2 | 124.67 |  | 2.0645 | 257.38
14.006.003.003 | Tinta Acrílica para Forro - 3 Demãos |  |  |  |  | m2 | 124.67 |  | 2.6614 | 331.8
14.006.003.004 | Textura com 2 Demãos Tinta PVA, Aplicada em Teto* |  |  |  |  | m2 | 9.1 |  | 9.3504 | 85.09
14.006.004 | Mão de Obra Pinturas Internas | [8 empty] | 8085.11
14.006.004.001 | Selador - M.O. |  |  |  |  | m2 | 438.75 |  | 2.7 | 1184.63
14.006.004.002 | Emassamento 2 Demãos - M.O. |  |  |  |  | m2 | 438.75 |  | 4.8 | 2106
14.006.004.003 | Pintura 3 Demãos - M.O. |  |  |  |  | m2 | 438.75 |  | 6.4 | 2808
14.006.004.004 | Aplicação de Textura Interna com 2 Demãos - M.O. |  |  |  |  | m2 | 78.77 |  | 6.4 | 504.13
14.006.004.005 | Pintura Acrílica 1 Demão - M.O. |  |  |  |  | m2 | 79.53 |  | 8.5 | 676.01
14.006.004.006 | Pintura em Piso Polido - MO |  |  |  |  | m2 | 30.2 |  | 26.7 | 806.34
14.007 | PINTURAS INTERNAS - TIPO DECORADO | [8 empty] | 10172.46
14.007.001 | Pintura em Piso | [8 empty] | 84.97
14.007.001.001 | Pintura Acrílica em Piso |  |  |  |  | m2 | 30.2 |  | 2.8137 | 84.97
14.007.002 | Pintura de Parede | [8 empty] | 1701.09
14.007.002.001 | Selador para Pintura |  |  |  |  | m2 | 284.32 |  | 0.7067 | 200.93
14.007.002.002 | Massa Corrida para Pintura de Parede Acrílica 2 Demãos |  |  |  |  | m2 | 284.32 |  | 1.4739 | 419.06
14.007.002.003 | Tinta para Pintura Acrílica em Parede 3 Demãos |  |  |  |  | m2 | 284.32 |  | 2.4202 | 688.11
14.007.002.004 | Tinta Acrílica Parede 1 Demão |  |  |  |  | m2 | 79.64 |  | 0.0448 | 3.57
14.007.002.005 | Textura Interna com 2 Demãos Tinta Acrílica |  |  |  |  | m2 | 44.56 |  | 8.7393 | 389.42
14.007.003 | Pintura de Teto | [8 empty] | 851.98
14.007.003.001 | Fundo Fosco para Pintura em Forro |  |  |  |  | m2 | 125.81 |  | 1.2895 | 162.23
14.007.003.002 | Massa Corrida para Pintura de Forro Acrílica 2 Demãos |  |  |  |  | m2 | 125.81 |  | 2.0645 | 259.73
14.007.003.003 | Tinta Acrílica para Forro - 3 Demãos |  |  |  |  | m2 | 125.81 |  | 2.6614 | 334.83
14.007.003.004 | Textura com 2 Demãos Tinta PVA, Aplicada em Teto* |  |  |  |  | m2 | 10.18 |  | 9.3504 | 95.19
14.007.004 | Mão de Obra Pinturas Internas | [8 empty] | 7534.42
14.007.004.001 | Selador - M.O. |  |  |  |  | m2 | 410.13 |  | 2.7 | 1107.35
14.007.004.002 | Emassamento 2 Demãos - M.O. |  |  |  |  | m2 | 410.13 |  | 4.8 | 1968.62
14.007.004.003 | Pintura 3 Demãos - M.O. |  |  |  |  | m2 | 410.13 |  | 6.4 | 2624.83
14.007.004.004 | Aplicação de Textura Interna com 2 Demãos - M.O. |  |  |  |  | m2 | 54.74 |  | 6.4 | 350.34
14.007.004.005 | Pintura Acrílica 1 Demão - M.O. |  |  |  |  | m2 | 79.64 |  | 8.5 | 676.94
14.007.004.006 | Mão de Obra Empreitada para Pintura de Faixas de Demarcação Garagem* |  |  |  |  | m | 0 |  | 2.2 | 0
14.007.004.007 | Pintura em Piso Polido - MO |  |  |  |  | m2 | 30.2 |  | 26.7 | 806.34
14.008 | PINTURAS INTERNAS - TIPO (x21) | [8 empty] | 227706.77
14.008.001 | Pintura em Piso | [8 empty] | 1784.45
14.008.001.001 | Pintura Acrílica em Piso |  |  |  |  | m2 | 634.2 |  | 2.8137 | 1784.45
14.008.002 | Pintura de Parede | [8 empty] | 39344.11
14.008.002.001 | Selador para Pintura |  |  |  |  | m2 | 6757.8 |  | 0.7067 | 4775.74
14.008.002.002 | Massa Corrida para Pintura de Parede Acrílica 2 Demãos |  |  |  |  | m2 | 6757.8 |  | 1.4739 | 9960.32
14.008.002.003 | Tinta para Pintura Acrílica em Parede 3 Demãos |  |  |  |  | m2 | 6757.8 |  | 2.4202 | 16355.23
14.008.002.004 | Tinta Acrílica Parede 1 Demão |  |  |  |  | m2 | 1672.44 |  | 0.0448 | 74.93
14.008.002.005 | Textura Interna com 2 Demãos Tinta Acrílica |  |  |  |  | m2 | 935.76 |  | 8.7393 | 8177.89
14.008.003 | Pintura de Teto | [8 empty] | 17747.67
14.008.003.001 | Fundo Fosco para Pintura em Forro |  |  |  |  | m2 | 2618.07 |  | 1.2895 | 3376
14.008.003.002 | Massa Corrida para Pintura de Forro Acrílica 2 Demãos |  |  |  |  | m2 | 2618.07 |  | 2.0645 | 5405.01
14.008.003.003 | Tinta Acrílica para Forro - 3 Demãos |  |  |  |  | m2 | 2618.07 |  | 2.6614 | 6967.73
14.008.003.004 | Textura com 2 Demãos Tinta PVA, Aplicada em Teto* |  |  |  |  | m2 | 213.78 |  | 9.3504 | 1998.93
14.008.004 | Mão de Obra Pinturas Internas | [8 empty] | 168830.54
14.008.004.001 | Selador - M.O. |  |  |  |  | m2 | 9375.87 |  | 2.7 | 25314.85
14.008.004.002 | Emassamento 2 Demãos - M.O. |  |  |  |  | m2 | 9375.87 |  | 4.8 | 45004.18
14.008.004.003 | Pintura 3 Demãos - M.O. |  |  |  |  | m2 | 9375.87 |  | 6.4 | 60005.57
14.008.004.004 | Aplicação de Textura Interna com 2 Demãos - M.O. |  |  |  |  | m2 | 1149.54 |  | 6.4 | 7357.06
14.008.004.005 | Pintura Acrílica 1 Demão - M.O. |  |  |  |  | m2 | 1672.44 |  | 8.5 | 14215.74
14.008.004.006 | Pintura em Piso Polido - MO |  |  |  |  | m2 | 634.2 |  | 26.7 | 16933.14
14.009 | PINTURAS INTERNAS - ROOFTOP | [8 empty] | 7156.63
14.009.001 | Pintura de Piso | [8 empty] | 150.9
14.009.001.001 | Pintura Acrílica em Piso |  |  |  |  | m2 | 53.63 |  | 2.8137 | 150.9
14.009.002 | Pintura de Parede | [8 empty] | 1314.48
14.009.002.001 | Selador para Pintura |  |  |  |  | m2 | 116.97 |  | 0.7067 | 82.66
14.009.002.002 | Massa Corrida para Pintura de Parede Acrílica 2 Demãos |  |  |  |  | m2 | 116.97 |  | 1.4739 | 172.4
14.009.002.003 | Tinta para Pintura Acrílica em Parede 3 Demãos |  |  |  |  | m2 | 116.97 |  | 2.4202 | 283.09
14.009.002.004 | Tinta Acrílica Parede 1 Demão |  |  |  |  | m2 | 80.31 |  | 0.0448 | 3.6
14.009.002.005 | Textura Interna com 2 Demãos Tinta Acrílica |  |  |  |  | m2 | 88.42 |  | 8.7393 | 772.73
14.009.003 | Pintura de Teto | [8 empty] | 473.42
14.009.003.001 | Fundo Fosco para Pintura em Forro |  |  |  |  | m2 | 60.05 |  | 1.2895 | 77.43
14.009.003.002 | Massa Corrida para Pintura de Forro Acrílica 2 Demãos |  |  |  |  | m2 | 60.05 |  | 2.0645 | 123.97
14.009.003.003 | Tinta Acrílica para Forro - 3 Demãos |  |  |  |  | m2 | 60.05 |  | 2.6614 | 159.82
14.009.003.004 | Textura com 2 Demãos Tinta PVA, Aplicada em Teto* |  |  |  |  | m2 | 12 |  | 9.3504 | 112.2
14.009.004 | Mão de Obra Pinturas Internas | [8 empty] | 5217.83
14.009.004.001 | Selador - M.O. |  |  |  |  | m2 | 177.02 |  | 2.7 | 477.95
14.009.004.002 | Emassamento 2 Demãos - M.O. |  |  |  |  | m2 | 177.02 |  | 4.8 | 849.7
14.009.004.003 | Pintura 3 Demãos - M.O. |  |  |  |  | m2 | 177.02 |  | 6.4 | 1132.93
14.009.004.004 | Aplicação de Textura Interna com 2 Demãos - M.O. |  |  |  |  | m2 | 100.42 |  | 6.4 | 642.69
14.009.004.005 | Pintura Acrílica 1 Demão - M.O. |  |  |  |  | m2 | 80.31 |  | 8.5 | 682.64
14.009.004.006 | Pintura em Piso Polido - MO |  |  |  |  | m2 | 53.63 |  | 26.7 | 1431.92
14.010 | PINTURAS INTERNAS - PAVIMENTOS TÉCNICOS | [8 empty] | 6329.76
14.010.001 | Pintura de Piso | [8 empty] | 658.79
14.010.001.001 | Pintura Epóxi, cor Branca para Cobertura* |  |  |  |  | m2 | 75 |  | 8.5191 | 638.93
14.010.001.002 | Pintura Acrílica em Piso |  |  |  |  | m2 | 7.06 |  | 2.8137 | 19.86
14.010.002 | Pintura de Parede | [8 empty] | 1292.11
14.010.002.001 | Textura Interna com 2 Demãos Tinta Acrílica |  |  |  |  | m2 | 147.35 |  | 8.7393 | 1287.74
14.010.002.002 | Tinta Acrílica Parede 1 Demão |  |  |  |  | m2 | 97.53 |  | 0.0448 | 4.37
14.010.003 | Pintura de Teto | [8 empty] | 246.85
14.010.003.001 | Textura com 2 Demãos Tinta PVA, Aplicada em Teto* |  |  |  |  | m2 | 26.4 |  | 9.3504 | 246.85
14.010.004 | Mão de Obra Pinturas Internas | [8 empty] | 4132.01
14.010.004.001 | Pintura Epóxi em Piso - M.O. |  |  |  |  | m2 | 75 |  | 26.7 | 2002.5
14.010.004.002 | Aplicação de Textura Interna com 2 Demãos - M.O. |  |  |  |  | m2 | 173.75 |  | 6.4 | 1112
14.010.004.003 | Pintura Acrílica 1 Demão - M.O. |  |  |  |  | m2 | 97.53 |  | 8.5 | 829.01
14.010.004.004 | Pintura em Piso Polido - MO |  |  |  |  | m2 | 7.06 |  | 26.7 | 188.5
15 | ESQUADRIAS E FERRAGENS | [8 empty] | 1606140.32
15.001 | ESQUADRIAS E FERRAGENS - TÉRREO | [8 empty] | 129682.46
15.001.001 | Esquadrias de Alumínio | [8 empty] | 35886.98
15.001.001.001 | Janela Tipo Maxim-ar em Alumínio com Pintura Eletrostática na Cor Preta - 0,50x0,50 m |  |  |  |  | un | 1 |  | 429 | 429
15.001.001.002 | Porta de Giro, 1 Folha, Veneziana com Pintura Eletrostática na Cor Preta - 1,10x2,00 m* |  |  |  |  | un | 0 |  | 2152.4454 | 0
15.001.001.003 | Porta de Giro, 1 Folha, Veneziana com Pintura Eletrostática na Cor Preta - 0,90x2,50 m* |  |  |  |  | un | 0 |  | 2201.3628 | 0
15.001.001.004 | Porta de Giro, 2 Folhas, Veneziana com Pintura Eletrostática na Cor Preta - 1,30x1,90 m* |  |  |  |  | un | 0 |  | 4832.6424 | 0
15.001.001.005 | Porta de Giro, 1 Folha em Vidro Temperado, Pintura Eletrostática na Cor Preta - 0,90x2,50 m* |  |  |  |  | un | 4 |  | 1820 | 7280
15.001.001.006 | Porta de Correr, 1 Folha Móvel e 1 Folha Fixa, Veneziana com Ventilação, Pintura Eletrostática na Cor Preta - 2,00x1,80 m* |  |  |  |  | un | 0 |  | 3119.7012 | 0
15.001.001.007 | Porta de Correr, 1 Folha Móvel e 1 Folha Fixa, Veneziana com Ventilação, Pintura Eletrostática na Cor Preta - 1,25x2,00 m* |  |  |  |  | un | 1 |  | 2166.456 | 2166.46
15.001.001.008 | Porta de Correr, 1 Folha Móvel e 1 Folha Fixa, Veneziana com Ventilação, Pintura Eletrostática na Cor Preta - 1,60x2,10 m* |  |  |  |  | un | 1 |  | 2911.7196 | 2911.72
15.001.001.009 | Porta de Correr Embutida, 1 Folha Móvel e 1 Folha Fixa, Veneziana com Ventilação, Pintura Eletrostática na Cor Preta - 0,90x2,10 m* |  |  |  |  | un | 3 |  | 1637.838 | 4913.51
15.001.001.010 | Janela Fixa, Módulo com Venezianas de Alta Ventilação, Pintura Eletrostática na Cor Preta - 0,52x0,22 m* |  |  |  |  | un | 0 |  | 122.71 | 0
15.001.001.011 | Janela Fixa, Módulo com Venezianas de Alta Ventilação, Pintura Eletrostática na Cor Preta - 1,50x0,70 m* |  |  |  |  | un | 0 |  | 515.3826 | 0
15.001.001.012 | Janela Fixa, Módulo com Venezianas de Alta Ventilação, Pintura Eletrostática na Cor Preta - 4,80x1,50 m* |  |  |  |  | un | 0 |  | 3534.0342 | 0
15.001.001.013 | Janela Fixa, Módulo com Veneziana de Alta Ventilação - 1,35x0,70m* |  |  |  |  | un | 1 |  | 463.84 | 463.84
15.001.001.014 | Janela Tipo Maxim-ar em Alumínio com Pintura Eletrostática na Cor Preta - 0,50x0,50 m |  |  |  |  | un | 0 |  | 429 | 0
15.001.001.015 | Janela de 3 Folhas Móveis com Veneziana Ventilada em Alumínio Preto - 2,40x1x50 m* |  |  |  |  | un | 2 |  | 1300 | 2600
15.001.001.016 | Porta de Correr, 1 Folha Móvel e 1 Folha Fixa, Veneziana com Ventilação em Alumínio Preto - 2,00x2,00m* |  |  |  |  | un | 2 |  | 3500 | 7000
15.001.001.017 | Porta de Giro, 1 Folha, Veneziana com Pintura Eletrostática na Cor Preta - 1,10x2,00 m* |  |  |  |  | un | 1 |  | 2152.4454 | 2152.45
15.001.001.018 | Porta de Giro, 1 Folha, Veneziana com Pintura Eletrostática na Cor Preta - 0,90x2,40 m* |  |  |  |  | un | 1 |  | 1250 | 1250
15.001.001.019 | Portinhola de Giro, 1 Folha em Vidro Temperado - 0,45x0,75 m* |  |  |  |  | un | 4 |  | 510 | 2040
15.001.001.020 | Portinhola de Giro, 1 Folha em Vidro Temperado - 0,90x0,90 m* |  |  |  |  | un | 1 |  | 1430 | 1430
15.001.001.021 | Porta de Giro, 1 Folha, com Veneziana em Alumínio Preto - 1,00x2,10 m* |  |  |  |  | un | 1 |  | 1250 | 1250
15.001.002 | Esquadrias Metálicas | [8 empty] | 23498.32
15.001.002.001 | Porta Corta Fogo 0,80x2,10 m |  |  |  |  | un | 1 |  | 438.3164 | 438.32
15.001.002.002 | Porta Corta Fogo 0,90x2,10m |  |  |  |  | un | 1 |  | 1060 | 1060
15.001.002.003 | Portão de Elevação Automatizado - 3,50x2,50 m |  |  |  |  | un | 0 |  | 9984.975 | 0
15.001.002.004 | Portão de Elevação Automatizado - 3,00x3,00 m* |  |  |  |  | un | 1 |  | 22000 | 22000
15.001.003 | Divisórias - Esquadrias de Vidro Temperado | [8 empty] | 0
15.001.004 | Pele de Vidro e Brises de Alumínio | [8 empty] | 70297.16
15.001.004.001 | Painel de Vidro Fixo Laminado (Glazing), com Ventilação Superior (h=1,00m) - 2,25x3,50m * |  |  |  |  | un | 3 |  | 11151.16 | 33453.48
15.001.004.002 | Painel de Vidro Fixo Laminado (Glazing), com Ventilação Superior (h=1,00m) - 2,25x3,51m * |  |  |  |  | un | 0 |  | 12424.347 | 0
15.001.004.003 | Painel de Vidro Fixo Laminado (Glazing) 5,15x4,85m - Com Porta de Giro em Vidro Temperado Inserida no Centro de 1,50x2,50 m* |  |  |  |  | un | 1 |  | 21751.16 | 21751.16
15.001.004.004 | Painel de Vidro Fixo Laminado (Glazing) - 1,40x4,85 m* |  |  |  |  | un | 1 |  | 8271.36 | 8271.36
15.001.004.005 | Painel de Vidro Fixo Laminado (Glazing), com Ventilação Superior (h=1,00m) - 2,75x3,50m * |  |  |  |  | un | 1 |  | 6821.16 | 6821.16
15.002 | ESQUADRIAS E FERRAGENS - GARAGEM 1 | [8 empty] | 11989.92
15.002.001 | Esquadrias de Alumínio | [8 empty] | 11113.29
15.002.001.001 | Porta de Giro, 1 Folha, Veneziana com Pintura Eletrostática na Cor Preta - 0,80x1,00 m* |  |  |  |  | un | 0 |  | 782.7012 | 0
15.002.001.002 | Porta de Giro Fechada com Veneziana em Alumínio Branco - 1,00x2,10 m |  |  |  |  | un | 0 |  | 764.4 | 0
15.002.001.003 | Porta de Giro, 1 Folha, Veneziana com Pintura Eletrostática na Cor Preta - 0,80x2,10 m* |  |  |  |  | un | 2 |  | 1643.6862 | 3287.37
15.002.001.004 | Porta de Giro, 1 Folha, Veneziana com Pintura Eletrostática na Cor Preta - 1,00x2,00 m* |  |  |  |  | un | 0 |  | 1956.7644 | 0
15.002.001.005 | Porta de Correr, 1 Folha Móvel e 1 Folha Fixa, Veneziana com Ventilação, Pintura Eletrostática na Cor Preta - 1,60x2,10 m* |  |  |  |  | un | 1 |  | 2911.7196 | 2911.72
15.002.001.006 | Janela Fixa, Módulo com Venezianas de Alta Ventilação, Pintura Eletrostática na Cor Preta - 0,52x0,22 m* |  |  |  |  | un | 0 |  | 122.71 | 0
15.002.001.007 | Janela Fixa, Módulo com Veneziana de Alta Ventilação - 1,20x0,60m* |  |  |  |  | un | 1 |  | 353.4 | 353.4
15.002.001.008 | Janela Fixa, Módulo com Tela - 1,20x0,60 m* |  |  |  |  | un | 0 |  | 1090 | 0
15.002.001.009 | Porta de Giro, 1 Folha, Veneziana com Pintura Eletrostática na Cor Preta - 0,80x1,00 m* |  |  |  |  | un | 4 |  | 782.7012 | 3130.8
15.002.001.010 | Portinhola de Giro, 1 Folha em Vidro Temperado - 0,90x0,90 m* |  |  |  |  | un | 1 |  | 1430 | 1430
15.002.002 | Esquadrias Metálicas | [8 empty] | 876.63
15.002.002.001 | Porta Corta Fogo 0,80x2,10 m |  |  |  |  | un | 2 |  | 438.3164 | 876.63
15.002.002.002 | Janela Fixa, Módulo com Tela - 1,20x0,70 m* |  |  |  |  | un | 0 |  | 412.3038 | 0
15.002.003 | Pele de Vidro e Brises de Alumínio | [8 empty] | 0
15.002.003.001 | Glazing Estrutural, 3 Módulos, com Janela Maxim-ar Embutida - 3,15x2,80m* |  |  |  |  | un | 0 |  | 11754.048 | 0
15.003 | ESQUADRIAS E FERRAGENS - GARAGEM 2 | [8 empty] | 15638.24
15.003.001 | Esquadrias de Alumínio | [8 empty] | 14761.61
15.003.001.001 | Porta de Correr, 1 Folha Móvel e 1 Folha Fixa, Veneziana com Ventilação, Pintura Eletrostática na Cor Preta - 1,60x2,10 m* |  |  |  |  | un | 2 |  | 2911.7196 | 5823.44
15.003.001.002 | Porta de Giro, 1 Folha, Veneziana com Pintura Eletrostática na Cor Preta - 0,80x1,00 m* |  |  |  |  | un | 4 |  | 782.7012 | 3130.8
15.003.001.003 | Porta de Giro, 1 Folha, Veneziana com Pintura Eletrostática na Cor Preta - 0,80x2,10 m* |  |  |  |  | un | 2 |  | 1643.6862 | 3287.37
15.003.001.004 | Janela Fixa, Módulo com Venezianas de Alta Ventilação, Pintura Eletrostática na Cor Preta - 0,52x0,22 m* |  |  |  |  | un | 0 |  | 122.71 | 0
15.003.001.005 | Janela Fixa, Módulo com Veneziana de Alta Ventilação - 1,20x0,60m* |  |  |  |  | un | 0 |  | 353.4 | 0
15.003.001.006 | Janela Fixa, Módulo com Tela - 1,20x0,60 m* |  |  |  |  | un | 1 |  | 1090 | 1090
15.003.001.007 | Portinhola de Giro, 1 Folha em Vidro Temperado - 0,90x0,90 m* |  |  |  |  | un | 1 |  | 1430 | 1430
15.003.002 | Esquadrias Metálicas | [8 empty] | 876.63
15.003.002.001 | Porta Corta Fogo 0,80x2,10 m |  |  |  |  | un | 2 |  | 438.3164 | 876.63
15.003.002.002 | Janela Fixa, Módulo com Tela - 1,20x0,70 m* |  |  |  |  | un | 0 |  | 412.3038 | 0
15.003.003 | Pele de Vidro e Brises de Alumínio | [8 empty] | 0
15.003.003.001 | Glazing Estrutural, 3 Módulos, com Janela Maxim-ar Embutida - 3,15x2,80m* |  |  |  |  | un | 0 |  | 11754.048 | 0
15.004 | ESQUADRIAS E FERRAGENS - GARAGEM 3 | [8 empty] | 12726.52
15.004.001 | Esquadrias de Alumínio | [8 empty] | 11849.89
15.004.001.001 | Porta de Correr, 1 Folha Móvel e 1 Folha Fixa, Veneziana com Ventilação, Pintura Eletrostática na Cor Preta - 1,60x2,10 m* |  |  |  |  | un | 1 |  | 2911.7196 | 2911.72
15.004.001.002 | Porta de Giro, 1 Folha, Veneziana com Pintura Eletrostática na Cor Preta - 0,80x1,00 m* |  |  |  |  | un | 4 |  | 782.7012 | 3130.8
15.004.001.003 | Porta de Giro, 1 Folha, Veneziana com Pintura Eletrostática na Cor Preta - 0,80x2,10 m* |  |  |  |  | un | 2 |  | 1643.6862 | 3287.37
15.004.001.004 | Janela Fixa, Módulo com Venezianas de Alta Ventilação, Pintura Eletrostática na Cor Preta - 0,52x0,22 m* |  |  |  |  | un | 0 |  | 122.71 | 0
15.004.001.005 | Janela Fixa, Módulo com Veneziana de Alta Ventilação - 1,20x0,60m* |  |  |  |  | un | 0 |  | 353.4 | 0
15.004.001.006 | Janela Fixa, Módulo com Tela - 1,20x0,60 m* |  |  |  |  | un | 1 |  | 1090 | 1090
15.004.001.007 | Portinhola de Giro, 1 Folha em Vidro Temperado - 0,90x0,90 m* |  |  |  |  | un | 1 |  | 1430 | 1430
15.004.002 | Esquadrias Metálicas | [8 empty] | 876.63
15.004.002.001 | Porta Corta Fogo 0,80x2,10 m |  |  |  |  | un | 2 |  | 438.3164 | 876.63
15.004.002.002 | Janela Fixa, Módulo com Tela - 1,20x0,70 m* |  |  |  |  | un | 0 |  | 412.3038 | 0
15.004.003 | Pele de Vidro e Brises de Alumínio | [8 empty] | 0
15.004.003.001 | Glazing Estrutural, 3 Módulos, com Janela Maxim-ar Embutida - 3,15x2,80m* |  |  |  |  | un | 0 |  | 11754.048 | 0
15.005 | ESQUADRIAS E FERRAGENS - LAZER | [8 empty] | 156441.63
15.005.001 | Esquadrias de Alumínio | [8 empty] | 67595
15.005.001.001 | Guarda Corpo com Perfil Tubular e Vidro Laminado, Pintura Eletrostática - 35,54x1,10 m* |  |  |  |  | un | 0 |  | 12384.98 | 0
15.005.001.002 | Porta de 2 Folhas Móveis em Vidro Temperado 10mm e Alumínio - 1,80x2,50 m* |  |  |  |  | un | 0 |  | 1785.38 | 0
15.005.001.003 | Porta Pivotante, 1 Folha em Vidro Temperado com Eixo de Giro no Centro, Pintura Eletrostática na Cor Preta - 1,00x2,50 m* |  |  |  |  | un | 18 |  | 1650 | 29700
15.005.001.004 | Guarda Corpo com Perfil Tubular e Vidro Laminado, Pintura Eletrostática na Cor Preta - 15,35x1,10 m* |  |  |  |  | un | 0 |  | 11235.5778 | 0
15.005.001.005 | Janela Fixa, Módulo com Venezianas de Alta Ventilação, Pintura Eletrostática na Cor Preta - 0,52x0,22 m* |  |  |  |  | un | 0 |  | 122.71 | 0
15.005.001.006 | Janela Fixa, Módulo com Veneziana de Alta Ventilação - 1,20x0,60m* |  |  |  |  | un | 0 |  | 353.4 | 0
15.005.001.007 | Janela Fixa, Módulo com Tela - 1,20x0,60 m* |  |  |  |  | un | 1 |  | 1090 | 1090
15.005.001.008 | Guarda Corpo com Perfil Tubular e Vidro Laminado, Pintura Eletrostática na Cor Preta - 36,50x1,20 m* |  |  |  |  | un | 1 |  | 32655 | 32655
15.005.001.009 | Portinhola de Giro, 1 Folha em Vidro Temperado - 0,90x0,90 m* |  |  |  |  | un | 1 |  | 1430 | 1430
15.005.001.010 | Porta de Giro 1 Folha, em Vidro Laminado - 0,90x2,10 m* |  |  |  |  | un | 2 |  | 1360 | 2720
15.005.002 | Esquadrias Metálicas | [8 empty] | 876.63
15.005.002.001 | Porta Corta Fogo 0,80x2,10 m |  |  |  |  | un | 2 |  | 438.3164 | 876.63
15.005.002.002 | Janela Fixa, Módulo com Tela - 1,20x0,70 m* |  |  |  |  | un | 0 |  | 412.3038 | 0
15.005.003 | Pele de Vidro e Brises de Alumínio | [8 empty] | 87970
15.005.003.001 | Painel de Vidro Fixo Laminado (Glazing) - 1,58x2,50 m* |  |  |  |  | un | 1 |  | 4390 | 4390
15.005.003.002 | Painel de Vidro Fixo Laminado (Glazing) - 5,00x2,50 m* |  |  |  |  | un | 2 |  | 9250 | 18500
15.005.003.003 | Painel de Vidro Fixo Laminado (Glazing) - 2,15x2,50 m* |  |  |  |  | un | 2 |  | 5700 | 11400
15.005.003.004 | Painel de Vidro Fixo Laminado (Glazing) - 5,75x2,50 m* |  |  |  |  | un | 1 |  | 11420 | 11420
15.005.003.005 | Glazing Estrutural, em Vidro Laminado e Alumínio Preto Fosco - 6,7x3,35 m* |  |  |  |  | un | 1 |  | 18720 | 18720
15.005.003.006 | Glazing Estrutural, em Vidro Laminado e Alumínio Preto Fosco - 8,25x3,35 m* |  |  |  |  | un | 1 |  | 23540 | 23540
15.005.004 | Divisórias - Esquadrias de Vidro Temperado | [8 empty] | 0
15.005.005 | Coberturas - Esquadrias de Vidro Temperado | [8 empty] | 0
15.006 | ESQUADRIAS E FERRAGENS - TIPO DIFERENCIADO | [8 empty] | 88086.63
15.006.001 | Esquadrias de Alumínio | [8 empty] | 81320
15.006.001.001 | Janela Tipo Maxim-ar em Alumínio com Pintura Eletrostática na Cor Preta - 0,60x0,50 m |  |  |  |  | un | 1 |  | 2000 | 2000
15.006.001.002 | Janela Tipo Maxim-ar em Alumínio com Pintura Eletrostática na Cor Preta - 1,20x1,55 m |  |  |  |  | un | 0 |  | 2038.4682 | 0
15.006.001.003 | Janela Tipo Maxim-ar em Alumínio com Pintura Eletrostática na Cor Preta - 1,20x1,05 m |  |  |  |  | un | 0 |  | 890 | 0
15.006.001.004 | Janela Tipo Maxim-ar em Alumínio com Pintura Eletrostática na Cor Preta - 0,60x0,70 m |  |  |  |  | un | 2 |  | 2200 | 4400
15.006.001.005 | Janela de 2 Folhas Móveis com Persiana Integrada em Alumínio Preto - 1,50x1,35 m |  |  |  |  | un | 0 |  | 2570.871 | 0
15.006.001.006 | Janela de 2 Folhas Móveis com Persiana Integrada em Alumínio Preto - 1,50x1,05* |  |  |  |  | un | 0 |  | 394.62 | 0
15.006.001.007 | Janela de 2 Folhas Móveis em Alumínio Preto - 0,60x1,15 m |  |  |  |  | un | 0 |  | 489.0828 | 0
15.006.001.008 | Janela de 2 Folhas Móveis em Alumínio Preto - 0,60x1,05m* |  |  |  |  | un | 1 |  | 2500 | 2500
15.006.001.009 | Janela de 2 Folhas Móveis em Alumínio Preto - 1,00x1,15 m |  |  |  |  | un | 0 |  | 815.1456 | 0
15.006.001.010 | Janela de 2 Folhas Móveis em Alumínio Preto - 1,00x1,05 |  |  |  |  | un | 1 |  | 1790 | 1790
15.006.001.011 | Porta de Correr, 1 Folha Móvel e 1 Folha Fixa, em Vidro Temperado, Pintura Eletrostática na Cor Preta - 2,00x2,35 m* |  |  |  |  | un | 0 |  | 2550.9438 | 0
15.006.001.012 | Guarda Corpo com Perfil Tubular e Vidro Laminado Até a Mureta de 30cm - 18,23x1,10 m* |  |  |  |  | un | 0 |  | 130 | 0
15.006.001.013 | Porta de Correr, 1 Folha Móvel e 1 Folha Fixa, em Vidro Temperado, Pintura Eletrostática na Cor Preta - 2,50x2,35 m* |  |  |  |  | un | 0 |  | 3188.6826 | 0
15.006.001.014 | Guarda Corpo com Perfil Tubular e Vidro Laminado Até a Mureta de 30cm, Pintura Eletrostática na Cor Preta - 15,35x1,10 m* |  |  |  |  | un | 0 |  | 11235.5778 | 0
15.006.001.015 | Guarda Corpo com Perfil Tubular e Vidro Laminado Até a Mureta de 30cm, Pintura Eletrostática na Cor Preta - 1,70x1,10 m* |  |  |  |  | un | 0 |  | 1244.3328 | 0
15.006.001.016 | Guarda Corpo com Perfil Tubular e Vidro Laminado Até a Mureta de 30cm, Pintura Eletrostática na Cor Preta - 1,00x1,10 m* |  |  |  |  | un | 0 |  | 731.9598 | 0
15.006.001.017 | Janela Fixa, Módulo com Venezianas de Alta Ventilação, Pintura Eletrostática na Cor Preta - 0,52x0,22 m* |  |  |  |  | un | 0 |  | 122.71 | 0
15.006.001.018 | Janela Fixa, Módulo com Venezianas de Alta Ventilação - 0,50x0,50 m* |  |  |  |  | un | 0 |  | 298 | 0
15.006.001.019 | Damper de Alumínio com Pintura Eletrostática na Cor Preta - 0,60x0,60m* |  |  |  |  | un | 1 |  | 1060 | 1060
15.006.001.020 | Janela Fixa, Módulo com Tela - 1,20x0,60 m* |  |  |  |  | un | 1 |  | 1090 | 1090
15.006.001.021 | Janela Tipo Maxim-ar, Peitoril Fixo, em Vidro e Alumínio Preto - 1,20x1x75 m* |  |  |  |  | un | 1 |  | 2520 | 2520
15.006.001.022 | Janela de 2 Folhas Móveis, Peitoril Fixo, em Alumínio Preto - 1,50x2,10 m* |  |  |  |  | un | 1 |  | 3450 | 3450
15.006.001.023 | Porta de Correr 2 Folhas Móveis em Vidro e Alumínio Preto - 1,50x2,25 m* |  |  |  |  | un | 2 |  | 4100 | 8200
15.006.001.024 | Porta de Correr 2 Folhas Móveis em Vidro e Alumínio Preto - 2,00x2,25 m* |  |  |  |  | un | 1 |  | 5680 | 5680
15.006.001.025 | Guarda Corpo com Perfil Tubular e Vidro Laminado, Pintura Eletrostática na Cor Preta - 48,65x1,20 m* |  |  |  |  | un | 1 |  | 47200 | 47200
15.006.001.026 | Portinhola de Giro, 1 Folha em Vidro Temperado - 0,90x0,90 m* |  |  |  |  | un | 1 |  | 1430 | 1430
15.006.002 | Esquadrias Metálicas | [8 empty] | 876.63
15.006.002.001 | Porta Corta Fogo 0,80x2,10 m |  |  |  |  | un | 2 |  | 438.3164 | 876.63
15.006.002.002 | Janela Fixa, Módulo com Tela - 1,20x0,70 m* |  |  |  |  | un | 0 |  | 412.3038 | 0
15.006.003 | Pele de Vidro e Brises de Alumínio | [8 empty] | 5890
15.006.003.001 | Gradil Brise com Porta de Giro - 5,25x2,45 m* |  |  |  |  | un | 1 |  | 5890 | 5890
15.006.003.002 | Gradil Brise para Sacadas com Corrimão de 50mm e Cantoneiras de 20mm - 5,25x1,10 m* |  |  |  |  | un | 0 |  | 1941.3402 | 0
15.006.003.003 | Porta de Correr, 3 Folhas, em Vidro Laminado - 3,70x2,35 m* |  |  |  |  | un | 0 |  | 4900 | 0
15.006.003.004 | Painel de Vidro Fixo Temperado, 1 Folha - 1,00x2,35 m* |  |  |  |  | un | 0 |  | 439 | 0
15.006.003.005 | Porta de Correr, 6 Folhas, em Vidro Laminado, Preto Fosco - 6,29x2,35 m* |  |  |  |  | un | 0 |  | 6390 | 0
15.006.003.006 | Painel de Vidro Fixo Temperado, 3 Módulos com 1 Janela Maxim-ar - 6,29x2,35 m* |  |  |  |  | un | 0 |  | 6309.9764 | 0
15.006.004 | Divisórias - Esquadrias de Vidro Temperado | [8 empty] | 0
15.006.005 | Pergolados em ACM | [8 empty] | 0
15.007 | ESQUADRIAS E FERRAGENS - TIPO DECORADO | [8 empty] | 61615.99
15.007.001 | Esquadrias de Alumínio | [8 empty] | 35497
15.007.001.001 | Janela Tipo Maxim-ar em Alumínio com Pintura Eletrostática na Cor Preta - 0,60x0,50 m |  |  |  |  | un | 1 |  | 2000 | 2000
15.007.001.002 | Janela Tipo Maxim-ar em Alumínio com Pintura Eletrostática na Cor Preta - 1,20x1,55 m |  |  |  |  | un | 0 |  | 2038.4682 | 0
15.007.001.003 | Janela Tipo Maxim-ar em Alumínio com Pintura Eletrostática na Cor Preta - 1,20x1,05 m |  |  |  |  | un | 0 |  | 890 | 0
15.007.001.004 | Janela Tipo Maxim-ar em Alumínio com Pintura Eletrostática na Cor Preta - 0,60x0,70 m |  |  |  |  | un | 2 |  | 2200 | 4400
15.007.001.005 | Janela de 2 Folhas Móveis com Persiana Integrada em Alumínio Preto - 1,50x1,35 m |  |  |  |  | un | 0 |  | 2570.871 | 0
15.007.001.006 | Janela de 2 Folhas Móveis com Persiana Integrada em Alumínio Preto - 1,50x1,05* |  |  |  |  | un | 0 |  | 394.62 | 0
15.007.001.007 | Janela de 2 Folhas Móveis em Alumínio Preto - 0,60x1,15 m |  |  |  |  | un | 0 |  | 489.0828 | 0
15.007.001.008 | Janela de 2 Folhas Móveis em Alumínio Preto - 0,60x1,05m* |  |  |  |  | un | 1 |  | 2500 | 2500
15.007.001.009 | Janela de 2 Folhas Móveis em Alumínio Preto - 1,00x1,15 m |  |  |  |  | un | 0 |  | 815.1456 | 0
15.007.001.010 | Janela de 2 Folhas Móveis em Alumínio Preto - 1,00x1,05 |  |  |  |  | un | 1 |  | 1790 | 1790
15.007.001.011 | Janela de 2 Folhas Móveis com Persiana Integrada em Alumínio Preto - 2,00x1,35 m |  |  |  |  | un | 0 |  | 2899.1796 | 0
15.007.001.012 | Janela de 2 Folhas Móveis com Persiana Integrada em Alumínio Preto - 2,00x1,05 m* |  |  |  |  | un | 0 |  | 899.3 | 0
15.007.001.013 | Janela Fixa, Módulo com Venezianas de Alta Ventilação, Pintura Eletrostática na Cor Preta - 0,52x0,22 m* |  |  |  |  | un | 0 |  | 122.71 | 0
15.007.001.014 | Damper de Alumínio com Pintura Eletrostática na Cor Preta - 0,60x0,60m* |  |  |  |  | un | 1 |  | 1060 | 1060
15.007.001.015 | Janela Fixa, Módulo com Tela - 1,20x0,60 m* |  |  |  |  | un | 1 |  | 1090 | 1090
15.007.001.016 | Janela Tipo Maxim-ar, Peitoril Fixo, em Vidro e Alumínio Preto - 1,20x1x75 m* |  |  |  |  | un | 1 |  | 2520 | 2520
15.007.001.017 | Janela de 2 Folhas Móveis, Peitoril Fixo, em Alumínio Preto - 1,50x2,10 m* |  |  |  |  | un | 3 |  | 3450 | 10350
15.007.001.018 | Janela de 2 Folhas Móveis, Peitoril Fixo, em Alumínio Preto - 2,00x2,10 m* |  |  |  |  | un | 1 |  | 4100 | 4100
15.007.001.019 | Porta de Giro em Vidro, 1 Folha, com Peitoril de Veneziana Ventilada - 0,60x2,10 m* |  |  |  |  | un | 1 |  | 1800 | 1800
15.007.001.020 | Portinhola de Giro, 1 Folha em Vidro Temperado - 0,90x0,90 m* |  |  |  |  | un | 1 |  | 1430 | 1430
15.007.001.021 | Janela Fixa, Módulo com Venezianas de Alta Ventilação - 0,40x0,40 m* |  |  |  |  | un | 1 |  | 599 | 599
15.007.001.022 | Porta de Giro para Churrasqueira, com Veneziana Ventilada - 0,60x0,60 m* |  |  |  |  | un | 2 |  | 929 | 1858
15.007.002 | Esquadrias Metálicas | [8 empty] | 876.63
15.007.002.001 | Porta Corta Fogo 0,80x2,10 m |  |  |  |  | un | 2 |  | 438.3164 | 876.63
15.007.002.002 | Janela Fixa, Módulo com Tela - 1,20x0,70 m* |  |  |  |  | un | 0 |  | 412.3038 | 0
15.007.002.003 | Janela Fixa, Módulo com Tela - 1,20x0,60 m* |  |  |  |  | un | 0 |  | 1090 | 0
15.007.003 | Pele de Vidro e Brises de Alumínio | [8 empty] | 25242.36
15.007.003.001 | Gradil Brise para Laje Técnica - 5,25x1,20 m* |  |  |  |  | un | 1 |  | 4999 | 4999
15.007.003.002 | Gradil Brise para Sacadas com Corrimão de 50mm e Cantoneiras de 20mm - 5,25x1,10 m* |  |  |  |  | un | 0 |  | 1941.3402 | 0
15.007.003.003 | Painel de Vidro Fixo Temperado, 3 Módulos com 1 Janelas Maxim-ar - 3,70x2,35m* |  |  |  |  | un | 1 |  | 3574.4972 | 3574.5
15.007.003.004 | Painel de Vidro Fixo Temperado, 3 Módulos com 1 Janela Maxim-ar - 1,00x2,35m* |  |  |  |  | un | 1 |  | 1158.8784 | 1158.88
15.007.003.005 | Painel de Vidro Fixo Temperado, 3 Módulos com 1 Janela Maxim-ar - 6,29x2,35 m* |  |  |  |  | un | 1 |  | 6309.9764 | 6309.98
15.007.003.006 | Painel de Vidro Fixo Temperado, 11 Módulos, com Janelas - 12,80x2,35 m* |  |  |  |  | un | 1 |  | 9200 | 9200
15.007.004 | Divisórias - Esquadrias de Vidro Temperado | [8 empty] | 0
15.008 | ESQUADRIAS E FERRAGENS - TIPO (x21) | [8 empty] | 1045844.29
15.008.001 | Esquadrias de Alumínio | [8 empty] | 729256
15.008.001.001 | Janela Tipo Maxim-ar em Alumínio com Pintura Eletrostática na Cor Preta - 0,60x0,50 m |  |  |  |  | un | 21 |  | 2000 | 42000
15.008.001.002 | Janela Tipo Maxim-ar em Alumínio com Pintura Eletrostática na Cor Preta - 1,20x1,55 m |  |  |  |  | un | 0 |  | 2038.4682 | 0
15.008.001.003 | Janela Tipo Maxim-ar em Alumínio com Pintura Eletrostática na Cor Preta - 1,20x1,05 m |  |  |  |  | un | 0 |  | 890 | 0
15.008.001.004 | Janela Tipo Maxim-ar em Alumínio com Pintura Eletrostática na Cor Preta - 0,60x0,70 m |  |  |  |  | un | 42 |  | 2200 | 92400
15.008.001.005 | Janela de 2 Folhas Móveis com Persiana Integrada em Alumínio Preto - 1,50x1,35 m |  |  |  |  | un | 0 |  | 2570.871 | 0
15.008.001.006 | Janela de 2 Folhas Móveis com Persiana Integrada em Alumínio Preto - 1,50x1,05* |  |  |  |  | un | 0 |  | 394.62 | 0
15.008.001.007 | Janela de 2 Folhas Móveis em Alumínio Preto - 0,60x1,15 m |  |  |  |  | un | 0 |  | 489.0828 | 0
15.008.001.008 | Janela de 2 Folhas Móveis em Alumínio Preto - 0,60x1,05m* |  |  |  |  | un | 21 |  | 2500 | 52500
15.008.001.009 | Janela de 2 Folhas Móveis em Alumínio Preto - 1,00x1,15 m |  |  |  |  | un | 0 |  | 815.1456 | 0
15.008.001.010 | Janela de 2 Folhas Móveis em Alumínio Preto - 1,00x1,05 |  |  |  |  | un | 21 |  | 1790 | 37590
15.008.001.011 | Janela de 2 Folhas Móveis com Persiana Integrada em Alumínio Preto - 2,00x1,35 m |  |  |  |  | un | 0 |  | 2899.1796 | 0
15.008.001.012 | Janela de 2 Folhas Móveis com Persiana Integrada em Alumínio Preto - 2,00x1,05 m* |  |  |  |  | un | 0 |  | 899.3 | 0
15.008.001.013 | Janela Fixa, Módulo com Venezianas de Alta Ventilação, Pintura Eletrostática na Cor Preta - 0,52x0,22 m* |  |  |  |  | un | 0 |  | 122.71 | 0
15.008.001.014 | Damper de Alumínio com Pintura Eletrostática na Cor Preta - 0,60x0,60m* |  |  |  |  | un | 21 |  | 1060 | 22260
15.008.001.015 | Janela Fixa, Módulo com Tela - 1,20x0,60 m* |  |  |  |  | un | 21 |  | 1090 | 22890
15.008.001.016 | Janela Tipo Maxim-ar, Peitoril Fixo, em Vidro e Alumínio Preto - 1,20x1x75 m* |  |  |  |  | un | 21 |  | 2520 | 52920
15.008.001.017 | Janela de 2 Folhas Móveis, Peitoril Fixo, em Alumínio Preto - 1,50x2,10 m* |  |  |  |  | un | 63 |  | 3450 | 217350
15.008.001.018 | Janela de 2 Folhas Móveis, Peitoril Fixo, em Alumínio Preto - 2,00x2,10 m* |  |  |  |  | un | 21 |  | 4100 | 86100
15.008.001.019 | Porta de Giro em Vidro, 1 Folha, com Peitoril de Veneziana Ventilada - 0,60x2,10 m* |  |  |  |  | un | 22 |  | 1800 | 39600
15.008.001.020 | Portinhola de Giro, 1 Folha em Vidro Temperado - 0,90x0,90 m* |  |  |  |  | un | 21 |  | 1430 | 30030
15.008.001.021 | Janela Fixa, Módulo com Venezianas de Alta Ventilação - 0,40x0,40 m* |  |  |  |  | un | 22 |  | 599 | 13178
15.008.001.022 | Porta de Giro para Churrasqueira, com Veneziana Ventilada - 0,60x0,60 m* |  |  |  |  | un | 22 |  | 929 | 20438
15.008.002 | Esquadrias Metálicas | [8 empty] | 18409.29
15.008.002.001 | Porta Corta Fogo 0,80x2,10 m |  |  |  |  | un | 42 |  | 438.3164 | 18409.29
15.008.002.002 | Janela Fixa, Módulo com Tela - 1,20x0,70 m* |  |  |  |  | un | 0 |  | 412.3038 | 0
15.008.003 | Pele de Vidro e Brises de Alumínio | [8 empty] | 298179
15.008.003.001 | Gradil Brise para Laje Técnica - 5,25x1,20 m* |  |  |  |  | un | 21 |  | 4999 | 104979
15.008.003.002 | Gradil Brise para Sacadas com Corrimão de 50mm e Cantoneiras de 20mm - 5,25x1,10 m* |  |  |  |  | un | 0 |  | 1941.3402 | 0
15.008.003.003 | Painel de Vidro Fixo Temperado, 3 Módulos com 1 Janelas Maxim-ar - 3,70x2,35m* |  |  |  |  | un | 0 |  | 3574.4972 | 0
15.008.003.004 | Painel de Vidro Fixo Temperado, 3 Módulos com 1 Janela Maxim-ar - 1,00x2,35m* |  |  |  |  | un | 0 |  | 1158.8784 | 0
15.008.003.005 | Painel de Vidro Fixo Temperado, 3 Módulos com 1 Janela Maxim-ar - 6,29x2,35 m* |  |  |  |  | un | 0 |  | 6309.9764 | 0
15.008.003.006 | Painel de Vidro Fixo Temperado, 11 Módulos, com Janelas - 12,80x2,35 m* |  |  |  |  | un | 21 |  | 9200 | 193200
15.008.004 | Divisórias - Esquadrias de Vidro Temperado | [8 empty] | 0
15.009 | ESQUADRIAS E FERRAGENS - ROOFTOP | [8 empty] | 76061.5
15.009.001 | Esquadrias de Alumínio | [8 empty] | 54636.67
15.009.001.001 | Porta Pivotante, em Vidro Temperado - 0,90x1,20 m* |  |  |  |  | un | 1 |  | 1189 | 1189
15.009.001.002 | Porta de Giro, 1 Folha em Vidro Temperado e Alumínio Preto - 0,90x2,80 m* |  |  |  |  | un | 4 |  | 2100 | 8400
15.009.001.003 | Janela de 2 Folhas Móveis em Alumínio Preto - 1,30x1,05 m* |  |  |  |  | un | 1 |  | 1498 | 1498
15.009.001.004 | Janela de 2 Folhas Móveis em Alumínio Preto - 1,40x1,05 m* |  |  |  |  | un | 1 |  | 1680 | 1680
15.009.001.005 | Janela Tipo Maxim-ar em Alumínio com Pintura Eletrostática na Cor Preta - 0,60x0,70 m |  |  |  |  | un | 1 |  | 2200 | 2200
15.009.001.006 | Janela Tipo Maxim-ar em Alumínio com Pintura Eletrostática na Cor Preta - 0,60x0,50 m |  |  |  |  | un | 1 |  | 2000 | 2000
15.009.001.007 | Janela Tipo Maxim-ar em Alumínio com Pintura Eletrostática na Cor Preta - 0,25x0,70 m |  |  |  |  | un | 0 |  | 191.7936 | 0
15.009.001.008 | Janela Tipo Maxim-ar em Alumínio com Pintura Eletrostática na Cor Preta - 1,30x1,80m |  |  |  |  | un | 0 |  | 2564.5212 | 0
15.009.001.009 | Janela Tipo Maxim-ar em Alumínio com Pintura Eletrostática na Cor Preta - 1,30x1,05 m* |  |  |  |  | un | 0 |  | 1093.54 | 0
15.009.001.010 | Janela Tipo Maxim-ar em Alumínio com Pintura Eletrostática na Cor Preta - 1,40x1,80 m |  |  |  |  | un | 0 |  | 2761.7982 | 0
15.009.001.011 | Janela Tipo Maxim-ar em Alumínio com Pintura Eletrostática na Cor Preta - 1,40x1,05 m* |  |  |  |  | un | 0 |  | 1177.66 | 0
15.009.001.012 | Porta de Correr, 1 Folha Móvel e 1 Folha Fixa, em Vidro Temperado, Pintura Eletrostática na Cor Preta - 5,30x3,00 m* |  |  |  |  | un | 1 |  | 8629.7886 | 8629.79
15.009.001.013 | Porta de Correr, 1 Folha Móvel e 1 Folha Fixa, em Vidro Temperado, Pintura Eletrostática na Cor Preta - 1,90x3,00 m* |  |  |  |  | un | 1 |  | 3093.6978 | 3093.7
15.009.001.014 | Porta Pivotante, 1 Folha em Vidro Temperado com Eixo de Giro no Centro, Pintura Eletrostática na Cor Preta - 0,90x3,00 m* |  |  |  |  | un | 0 |  | 6833.16 | 0
15.009.001.015 | Porta de Giro com Fixo em Vidro Temperado 10mm, em Alumínio Preto - 0,90x1,10 m |  |  |  |  | un | 0 |  | 615.201 | 0
15.009.001.016 | Janela Fixa, Módulo com Venezianas de Alta Ventilação, Pintura Eletrostática na Cor Preta - 0,52x0,22 m* |  |  |  |  | un | 0 |  | 122.71 | 0
15.009.001.017 | Guarda Corpo com Perfil Tubular e Vidro Laminado Até a Mureta de 30cm, Pintura Eletrostática na Cor Preta - 9,65x1,70 m* |  |  |  |  | un | 1 |  | 10916.184 | 10916.18
15.009.001.018 | Guarda Corpo com Perfil Tubular e Vidro Laminado Até a Mureta de 30cm, Pintura Eletrostática na Cor Preta - 9,10x1,10 m* |  |  |  |  | un | 0 |  | 6660.8376 | 0
15.009.001.019 | Guarda Corpo com Perfil Tubular e Vidro Laminado, Pintura Eletrostática na Cor Preta - 3,15x1,10 m* |  |  |  |  | un | 0 |  | 2305.6728 | 0
15.009.001.020 | Damper de Alumínio com Pintura Eletrostática na Cor Preta - 0,60x0,60m* |  |  |  |  | un | 1 |  | 1060 | 1060
15.009.001.021 | Guarda Corpo com Perfil Tubular e Vidro Laminado, Pintura Eletrostática na Cor Preta - 9,10x1,70 m* |  |  |  |  | un | 1 |  | 7800 | 7800
15.009.001.022 | Guarda Corpo com Perfil Tubular e Vidro Laminado, Pintura Eletrostática na Cor Preta - 3,15x1,20 m* |  |  |  |  | un | 1 |  | 2500 | 2500
15.009.001.023 | Janela Fixa, Módulo com Tela - 1,20x0,60 m* |  |  |  |  | un | 1 |  | 1090 | 1090
15.009.001.024 | Portinhola de Giro, 1 Folha em Vidro Temperado - 0,90x0,90 m* |  |  |  |  | un | 1 |  | 1430 | 1430
15.009.001.025 | Porta de Giro Fechada com Veneziana Ventilada em Alumínio Preto - 0,60x2,10 m* |  |  |  |  | un | 1 |  | 1150 | 1150
15.009.002 | Esquadrias Metálicas | [8 empty] | 876.63
15.009.002.001 | Porta Corta Fogo 0,80x2,10 m |  |  |  |  | un | 2 |  | 438.3164 | 876.63
15.009.002.002 | Janela Fixa, Módulo com Tela - 1,20x0,70 m* |  |  |  |  | un | 0 |  | 412.3038 | 0
15.009.003 | Pele de Vidro e Brises de Alumínio | [8 empty] | 20548.2
15.009.003.001 | Painel de Vidro Fixo Laminado (Glazing) - 1,90x3,00 m* |  |  |  |  | un | 1 |  | 4230 | 4230
15.009.003.002 | Painel de Vidro Fixo Laminado (Glazing) - 1,30x3,00 m* |  |  |  |  | un | 1 |  | 3200 | 3200
15.009.003.003 | Painel de Vidro Fixo Laminado (Glazing) - 3,00x3,00 m* |  |  |  |  | un | 1 |  | 3800 | 3800
15.009.003.004 | Painel de Vidro Fixo Laminado (Glazing) - 3,95x3,00 m* |  |  |  |  | un | 1 |  | 4200 | 4200
15.009.003.005 | Painel de Vidro Fixo Laminado (Glazing) - 4,75x3,00 m* |  |  |  |  | un | 1 |  | 5118.2 | 5118.2
15.009.004 | Divisórias - Esquadrias de Vidro Temperado | [8 empty] | 0
15.010 | ESQUADRIAS E FERRAGENS - PAVIMENTOS TÉCNICOS | [8 empty] | 8053.14
15.010.001 | Esquadrias de Alumínio | [8 empty] | 5516.82
15.010.001.001 | Janela Tipo Maxim-ar em Alumínio com Pintura Eletrostática na Cor Preta - 0,60x0,50 m |  |  |  |  | un | 0 |  | 2000 | 0
15.010.001.002 | Janela Fixa, Módulo com Veneziana - 1,15x1,10 m* |  |  |  |  | un | 1 |  | 590 | 590
15.010.001.003 | Porta de Giro Fechada com Veneziana Ventilada em Alumínio Preto - 0,80x1,80 m* |  |  |  |  | un | 1 |  | 1190 | 1190
15.010.001.004 | Janela Fixa, Módulo com Venezianas de Alta Ventilação, Pintura Eletrostática na Cor Preta - 1,83x0,90 m* |  |  |  |  | un | 2 |  | 808.4082 | 1616.82
15.010.001.005 | Damper de Alumínio com Pintura Eletrostática na Cor Preta - 0,60x0,60m* |  |  |  |  | un | 2 |  | 1060 | 2120
15.010.002 | Esquadrias Metálicas | [8 empty] | 2536.32
15.010.002.001 | Porta Corta Fogo 0,80x2,10 m |  |  |  |  | un | 1 |  | 438.3164 | 438.32
15.010.002.002 | Porta Corta Fogo 0,70x2,10 m |  |  |  |  | un | 1 |  | 848 | 848
15.010.002.003 | Escada Marinheiro - 4,60x0,775m |  |  |  |  | un | 1 |  | 1250 | 1250
15.010.003 | Esquadrias de Madeira | [8 empty] | 0
15.010.004 | Pele de Vidro e Brises de Alumínio | [8 empty] | 0
15.010.005 | Divisórias - Esquadrias de Vidro Temperado | [8 empty] | 0
16 | ESQUADRIAS DE MADEIRA | [8 empty] | 391457.81
16.001 | ESQUADRIAS DE MADEIRA - TÉRREO | [8 empty] | 8261.35
16.001.001 | Esquadrias de Madeira | [8 empty] | 8261.35
16.001.001.001 | Porta Interna de Madeira - 0,60x2,10 m |  |  |  |  | un | 6 |  | 580.9636 | 3485.78
16.001.001.002 | Porta Interna de Madeira - 0,70x2,10 m |  |  |  |  | un | 2 |  | 885.0436 | 1770.09
16.001.001.003 | Porta Interna de Madeira - 0,80x2,10 m |  |  |  |  | un | 1 |  | 515.4379 | 515.44
16.001.001.004 | Porta Interna de Madeira - 1,60x2,10 m |  |  |  |  | un | 0 |  | 1284.9479 | 0
16.001.001.005 | Porta Interna de correr de Madeira - 0,90x2,10 m |  |  |  |  | un | 1 |  | 1875.0436 | 1875.04
16.001.001.006 | Porta Externa de Madeira - 1,50x2,50 m |  |  |  |  | un | 0 |  | 4526.616 | 0
16.001.001.007 | Instalação de Portas de Madeira |  |  |  |  | un | 10 |  | 61.5 | 615
16.002 | ESQUADRIAS DE MADEIRA - LAZER | [8 empty] | 9020.16
16.002.001 | Esquadrias de Madeira | [8 empty] | 9020.16
16.002.001.001 | Porta Interna de Madeira - 0,70x2,10 m |  |  |  |  | un | 2 |  | 885.0436 | 1770.09
16.002.001.002 | Porta Interna de Madeira - 0,80x2,10 m |  |  |  |  | un | 6 |  | 515.4379 | 3092.63
16.002.001.003 | Porta Interna de Madeira - 0,90x2,10 m |  |  |  |  | un | 2 |  | 932.9479 | 1865.9
16.002.001.004 | Porta interna de madeira de correr 0,80x2,10 m |  |  |  |  | un | 0 |  | 1035.0436 | 0
16.002.001.005 | Porta interna de madeira de correr 0,70x2,10 m |  |  |  |  | un | 1 |  | 1615.0436 | 1615.04
16.002.001.006 | Instalação de Portas de Madeira |  |  |  |  | un | 11 |  | 61.5 | 676.5
16.003 | ESQUADRIAS DE MADEIRA - TIPO DIFERENCIADO | [8 empty] | 14777.88
16.003.001 | Esquadrias de Madeira | [8 empty] | 14777.88
16.003.001.001 | Porta Interna de Madeira - 0,60x2,10 m |  |  |  |  | un | 3 |  | 580.9636 | 1742.89
16.003.001.002 | Porta Interna de Madeira - 0,70x2,10 m |  |  |  |  | un | 2 |  | 885.0436 | 1770.09
16.003.001.003 | Porta Interna de Madeira - 0,80x2,10 m |  |  |  |  | un | 5 |  | 515.4379 | 2577.19
16.003.001.004 | Porta Interna de Madeira - 1,30x2,10 m |  |  |  |  | un | 1 |  | 1885.0436 | 1885.04
16.003.001.005 | Porta interna de madeira de correr 0,80x2,10 m |  |  |  |  | un | 1 |  | 1035.0436 | 1035.04
16.003.001.006 | Porta interna de madeira de correr 0,70x2,10 m |  |  |  |  | un | 3 |  | 1615.0436 | 4845.13
16.003.001.007 | Instalação de Portas de Madeira |  |  |  |  | un | 15 |  | 61.5 | 922.5
16.004 | ESQUADRIAS DE MADEIRA - TIPO DECORADO | [8 empty] | 16277.88
16.004.001 | Esquadrias de Madeira | [8 empty] | 16277.88
16.004.001.001 | Porta Interna de Madeira - 0,60x2,10 m |  |  |  |  | un | 3 |  | 580.9636 | 1742.89
16.004.001.002 | Porta Interna de Madeira - 0,70x2,10 m |  |  |  |  | un | 2 |  | 885.0436 | 1770.09
16.004.001.003 | Porta Interna de Madeira - 0,80x2,10 m |  |  |  |  | un | 5 |  | 515.4379 | 2577.19
16.004.001.004 | Porta Interna de Madeira - 1,30x2,10 m |  |  |  |  | un | 1 |  | 1885.0436 | 1885.04
16.004.001.005 | Porta interna de madeira de correr 0,80x2,10 m |  |  |  |  | un | 1 |  | 1035.0436 | 1035.04
16.004.001.006 | Fechadura Biométrica |  |  |  |  | un | 1 |  | 1500 | 1500
16.004.001.007 | Porta interna de madeira de correr 0,70x2,10 m |  |  |  |  | un | 3 |  | 1615.0436 | 4845.13
16.004.001.008 | Instalação de Portas de Madeira |  |  |  |  | un | 15 |  | 61.5 | 922.5
16.005 | ESQUADRIAS DE MADEIRA - TIPO (x21) | [8 empty] | 341835.61
16.005.001 | Esquadrias de Madeira | [8 empty] | 341835.61
16.005.001.001 | Porta Interna de Madeira - 0,60x2,10 m |  |  |  |  | un | 63 |  | 580.9636 | 36600.71
16.005.001.002 | Porta Interna de Madeira - 0,70x2,10 m |  |  |  |  | un | 42 |  | 885.0436 | 37171.83
16.005.001.003 | Porta Interna de Madeira - 0,80x2,10 m |  |  |  |  | un | 105 |  | 515.4379 | 54120.98
16.005.001.004 | Porta Interna de Madeira - 1,30x2,10 m |  |  |  |  | un | 21 |  | 1885.0436 | 39585.92
16.005.001.005 | Porta interna de madeira de correr 0,80x2,10 m |  |  |  |  | un | 21 |  | 1035.0436 | 21735.92
16.005.001.006 | Porta interna de madeira de correr 0,70x2,10 m |  |  |  |  | un | 63 |  | 1615.0436 | 101747.75
16.005.001.007 | Fechadura Biométrica |  |  |  |  | un | 21 |  | 1500 | 31500
16.005.001.008 | Instalação de Portas de Madeira |  |  |  |  | un | 315 |  | 61.5 | 19372.5
16.006 | ESQUADRIAS DE MADEIRA - ROOFTOP | [8 empty] | 1284.93
16.006.001 | Esquadrias de Madeira | [8 empty] | 1284.93
16.006.001.001 | Porta Interna de Madeira - 0,60x2,10 m |  |  |  |  | un | 2 |  | 580.9636 | 1161.93
16.006.001.002 | Porta Interna de Madeira - 0,70x2,10 m |  |  |  |  | un | 0 |  | 885.0436 | 0
16.006.001.003 | Porta Interna de Madeira - 0,80x2,10 m |  |  |  |  | un | 0 |  | 515.4379 | 0
16.006.001.004 | Porta Interna de Madeira - 1,30x2,10 m |  |  |  |  | un | 0 |  | 1885.0436 | 0
16.006.001.005 | Porta interna de madeira de correr 0,80x2,10 m |  |  |  |  | un | 0 |  | 1035.0436 | 0
16.006.001.006 | Porta interna de madeira de correr 0,70x2,10 m |  |  |  |  | un | 0 |  | 1615.0436 | 0
16.006.001.007 | Instalação de Portas de Madeira |  |  |  |  | un | 2 |  | 61.5 | 123
17 | RODAPÉ | [8 empty] | 63841.31
17.001 | RODAPÉ - TÉRREO | [8 empty] | 3938.75
17.001.001 | Rodapés Cerâmicos | [8 empty] | 225.64
17.001.001.001 | Rodapé de Cerâmica 45x45 |  |  |  |  | m | 106.55 |  | 1.764 | 187.95
17.001.001.002 | Rodapé de Porcelanato 80x80 |  |  |  |  | m | 5.96 |  | 6.3242 | 37.69
17.001.002 | Rodapés de Poliestireno | [8 empty] | 1781.8
17.001.002.001 | Rodapé de Poliestireno 10cm |  |  |  |  | m | 175.4 |  | 10.1585 | 1781.8
17.001.003 | Mão de Obra | [8 empty] | 1931.31
17.001.003.001 | Colocação de Rodapé de Poliestireno - M.O. |  |  |  |  | m | 175.4 |  | 6.2 | 1087.48
17.001.003.002 | Colocação de Rodapé Cerâmico - M.O. |  |  |  |  | m | 112.51 |  | 7.5 | 843.83
17.002 | RODAPÉ - GARAGEM 1 | [8 empty] | 1685.28
17.002.001 | Rodapés Cerâmicos | [8 empty] | 300.5
17.002.001.001 | Rodapé de Cerâmica 45x45 |  |  |  |  | m | 170.35 |  | 1.764 | 300.5
17.002.002 | Rodapé Poliestireno | [8 empty] | 66.54
17.002.002.001 | Rodapé de Poliestireno 10cm |  |  |  |  | m | 6.55 |  | 10.1585 | 66.54
17.002.003 | Mão de Obra | [8 empty] | 1318.24
17.002.003.001 | Colocação de Rodapé Cerâmico - M.O. |  |  |  |  | m | 170.35 |  | 7.5 | 1277.63
17.002.003.002 | Colocação de Rodapé de Poliestireno - M.O. |  |  |  |  | m | 6.55 |  | 6.2 | 40.61
17.003 | RODAPÉ - GARAGEM 2 | [8 empty] | 2394.41
17.003.001 | Rodapés Cerâmicos | [8 empty] | 436.68
17.003.001.001 | Rodapé de Cerâmica 45x45 |  |  |  |  | m | 247.55 |  | 1.764 | 436.68
17.003.001.002 | Colocação de Rodapé Cerâmico - M.O. |  |  |  |  | m | 0 |  | 7.5 | 0
17.003.002 | Rodapé Poliestireno | [8 empty] | 62.78
17.003.002.001 | Rodapé de Poliestireno 10cm |  |  |  |  | m | 6.18 |  | 10.1585 | 62.78
17.003.003 | Mão de Obra | [8 empty] | 1894.95
17.003.003.001 | Colocação de Rodapé Cerâmico - M.O. |  |  |  |  | m | 247.55 |  | 7.5 | 1856.63
17.003.003.002 | Colocação de Rodapé de Poliestireno - M.O. |  |  |  |  | m | 6.18 |  | 6.2 | 38.32
17.004 | RODAPÉ - GARAGEM 3 | [8 empty] | 1659.09
17.004.001 | Rodapés Cerâmicos | [8 empty] | 295.7
17.004.001.001 | Rodapé de Cerâmica 45x45 |  |  |  |  | m | 167.63 |  | 1.764 | 295.7
17.004.002 | Rodapé Poliestireno | [8 empty] | 65.93
17.004.002.001 | Rodapé de Poliestireno 10cm |  |  |  |  | m | 6.49 |  | 10.1585 | 65.93
17.004.003 | Mão de Obra | [8 empty] | 1297.46
17.004.003.001 | Colocação de Rodapé Cerâmico - M.O. |  |  |  |  | m | 167.63 |  | 7.5 | 1257.22
17.004.003.002 | Colocação de Rodapé de Poliestireno - M.O. |  |  |  |  | m | 6.49 |  | 6.2 | 40.24
17.005 | RODAPÉ - LAZER | [8 empty] | 3397.4
17.005.001 | Rodapés Cerâmicos | [8 empty] | 426.47
17.005.001.001 | Rodapé de Cerâmica 45x45 |  |  |  |  | m | 0.7 |  | 1.764 | 1.23
17.005.001.002 | Rodapé de Porcelanato 80x80 |  |  |  |  | m | 67.24 |  | 6.3242 | 425.24
17.005.002 | Rodapés de Poliestireno | [8 empty] | 1590.47
17.005.002.001 | Rodapé de Poliestireno 10cm |  |  |  |  | m | 6.45 |  | 10.1585 | 65.52
17.005.002.002 | Rodapé de Poliestireno 15cm |  |  |  |  | m | 134.02 |  | 11.3785 | 1524.95
17.005.003 | Mão de Obra | [8 empty] | 1380.46
17.005.003.001 | Colocação de Rodapé Cerâmico - M.O. |  |  |  |  | m | 67.94 |  | 7.5 | 509.55
17.005.003.002 | Colocação de Rodapé de Poliestireno - M.O. |  |  |  |  | m | 140.47 |  | 6.2 | 870.91
17.006 | RODAPÉ - TIPO DIFERENCIADO | [8 empty] | 2625.46
17.006.001 | Rodapés Cerâmicos | [8 empty] | 312.2
17.006.001.001 | Rodapé de Cerâmica 45x45 |  |  |  |  | m | 4.79 |  | 1.764 | 8.45
17.006.001.002 | Rodapé de Porcelanato 80x80 |  |  |  |  | m | 48.03 |  | 6.3242 | 303.75
17.006.002 | Rodapés de Poliestireno | [8 empty] | 1193.14
17.006.002.001 | Rodapé de Poliestireno 10cm |  |  |  |  | m | 111.09 |  | 10.1585 | 1128.51
17.006.002.002 | Rodapé de Poliestireno 15cm |  |  |  |  | m | 5.68 |  | 11.3785 | 64.63
17.006.003 | Mão de obra | [8 empty] | 1120.12
17.006.003.001 | Colocação de Rodapé Cerâmico - M.O. |  |  |  |  | m | 52.82 |  | 7.5 | 396.15
17.006.003.002 | Colocação de Rodapé de Poliestireno - M.O. |  |  |  |  | m | 116.77 |  | 6.2 | 723.97
17.007 | RODAPÉ - TIPO DECORADO | [8 empty] | 2151.05
17.007.001 | Rodapés Cerâmicos | [8 empty] | 34.78
17.007.001.001 | Rodapé de Porcelanato 80x80 |  |  |  |  | m | 5.5 |  | 6.3242 | 34.78
17.007.002 | Rodapés de Poliestireno | [8 empty] | 1290.6
17.007.002.001 | Rodapé de Poliestireno 10cm |  |  |  |  | m | 122.14 |  | 10.1585 | 1240.76
17.007.002.002 | Rodapé de Poliestireno 15cm |  |  |  |  | m | 4.38 |  | 11.3785 | 49.84
17.007.003 | Mão de Obra | [8 empty] | 825.67
17.007.003.001 | Colocação de Rodapé Cerâmico - M.O. |  |  |  |  | m | 5.5 |  | 7.5 | 41.25
17.007.003.002 | Colocação de Rodapé de Poliestireno - M.O. |  |  |  |  | m | 126.52 |  | 6.2 | 784.42
17.008 | RODAPÉ - TIPO (x21) | [8 empty] | 45172.13
17.008.001 | Rodapés Cerâmicos | [8 empty] | 730.45
17.008.001.001 | Rodapé de Porcelanato 80x80 |  |  |  |  | m | 115.5 |  | 6.3242 | 730.45
17.008.002 | Rodapés de Poliestireno | [8 empty] | 27102.53
17.008.002.001 | Rodapé de Poliestireno 10cm |  |  |  |  | m | 2564.94 |  | 10.1585 | 26055.94
17.008.002.002 | Rodapé de Poliestireno 15cm |  |  |  |  | m | 91.98 |  | 11.3785 | 1046.59
17.008.003 | Mão de Obra | [8 empty] | 17339.15
17.008.003.001 | Colocação de Rodapé Cerâmico - M.O. |  |  |  |  | m | 115.5 |  | 7.5 | 866.25
17.008.003.002 | Colocação de Rodapé de Poliestireno - M.O. |  |  |  |  | m | 2656.92 |  | 6.2 | 16472.9
17.009 | RODAPÉ - ROOFTOP | [8 empty] | 817.74
17.009.001 | Rodapés Cerâmicos | [8 empty] | 64.19
17.009.001.001 | Rodapé de Porcelanato 80x80 |  |  |  |  | m | 10.15 |  | 6.3242 | 64.19
17.009.002 | Rodapés de Poliestireno | [8 empty] | 436.98
17.009.002.001 | Rodapé de Poliestireno 10cm |  |  |  |  | m | 3.51 |  | 10.1585 | 35.66
17.009.002.002 | Rodapé de Poliestireno 15cm |  |  |  |  | m | 35.27 |  | 11.3785 | 401.32
17.009.003 | Mão de Obra | [8 empty] | 316.57
17.009.003.001 | Colocação de Rodapé Cerâmico - M.O. |  |  |  |  | m | 10.15 |  | 7.5 | 76.13
17.009.003.002 | Colocação de Rodapé de Poliestireno - M.O. |  |  |  |  | m | 38.78 |  | 6.2 | 240.44
17.010 | RODAPÉ - PAVIMENTOS TÉCNICOS | [8 empty] | 0
17.010.001 | Rodapés Cerâmicos | [8 empty] | 0
17.010.001.001 | Rodapé de Cerâmica 45x45 |  |  |  |  | m | 0 |  | 1.764 | 0
17.010.001.002 | Rodapé de Porcelanato 80x80 |  |  |  |  | m | 0 |  | 6.3242 | 0
17.010.001.003 | Colocação de Rodapé Cerâmico - M.O. |  |  |  |  | m | 0 |  | 7.5 | 0
18 | COBERTURA | [8 empty] | 0
18.001 | COBERTURA | [8 empty] | 0
18.001.001 | COBERTURA - LAZER | [8 empty] | 0
18.001.001.001 | Cobertura em vidro |  |  |  |  | m2 | 0 |  | 336 | 0
19 | REVESTIMENTOS E ACABAMENTOS DE FACHADA | [8 empty] | 728590.11
19.001 | REVESTIMENTOS DE ARGAMASSA | [8 empty] | 298161.51
19.001.001 | REVESTIMENTOS DE ARGAMASSA - EMBASAMENTO | [8 empty] | 95880
19.001.001.001 | Reboco Externo CK - M.O. - Contrato SAES - CT/526 |  |  |  |  | m2 | 1747.57 |  | 40 | 69902.8
19.001.001.002 | Reboco Externo CK |  |  |  |  | m2 | 1747.57 |  | 12.9179 | 22574.93
19.001.001.003 | Chapisco 1:3 Externo |  |  |  |  | m2 | 1363.36 |  | 1.2579 | 1714.97
19.001.001.004 | Chapisco com Argamassa Pré-fabricada de Cimento Colante |  |  |  |  | m2 | 384.21 |  | 4.3916 | 1687.3
19.001.001.005 | Chapisco Externo - M.O. |  |  |  |  | m2 | 1747.57 |  | 0 | 0
19.001.002 | REVESTIMENTOS DE ARGAMASSA - PANO POSTERIOR | [8 empty] | 46738.48
19.001.002.001 | Reboco Externo CK - M.O. - Contrato SAES - CT/526 |  |  |  |  | m2 | 834.71 |  | 40 | 33388.4
19.001.002.002 | Reboco Externo CK |  |  |  |  | m2 | 834.71 |  | 12.9179 | 10782.7
19.001.002.003 | Chapisco 1:3 Externo |  |  |  |  | m2 | 350.49 |  | 1.2579 | 440.88
19.001.002.004 | Chapisco com Argamassa Pré-fabricada de Cimento Colante |  |  |  |  | m2 | 484.22 |  | 4.3916 | 2126.5
19.001.002.005 | Chapisco Externo - M.O. |  |  |  |  | m2 | 834.71 |  | 0 | 0
19.001.003 | REVESTIMENTOS DE ARGAMASSA - PANO LATERAL DIREITO | [8 empty] | 84379.62
19.001.003.001 | Reboco Externo CK - M.O. - Contrato SAES - CT/526 |  |  |  |  | m2 | 1520.33 |  | 40 | 60813.2
19.001.003.002 | Reboco Externo CK |  |  |  |  | m2 | 1520.33 |  | 12.9179 | 19639.47
19.001.003.003 | Chapisco 1:3 Externo |  |  |  |  | m2 | 877.47 |  | 1.2579 | 1103.77
19.001.003.004 | Chapisco com Argamassa Pré-fabricada de Cimento Colante |  |  |  |  | m2 | 642.86 |  | 4.3916 | 2823.18
19.001.003.005 | Chapisco Externo - M.O. |  |  |  |  | m2 | 1520.33 |  | 0 | 0
19.001.004 | REVESTIMENTOS DE ARGAMASSA - PANO LATERAL ESQUERDA | [8 empty] | 45652.69
19.001.004.001 | Reboco Externo CK - M.O. - Contrato SAES - CT/526 |  |  |  |  | m2 | 813.02 |  | 40 | 32520.8
19.001.004.002 | Reboco Externo CK |  |  |  |  | m2 | 813.02 |  | 12.9179 | 10502.51
19.001.004.003 | Chapisco 1:3 Externo |  |  |  |  | m2 | 300.31 |  | 1.2579 | 377.76
19.001.004.004 | Chapisco com Argamassa Pré-fabricada de Cimento Colante |  |  |  |  | m2 | 512.71 |  | 4.3916 | 2251.62
19.001.004.005 | Chapisco Externo - M.O. |  |  |  |  | m2 | 813.02 |  | 0 | 0
19.001.005 | REVESTIMENTOS DE ARGAMASSA - PANO FRONTAL | [8 empty] | 25510.72
19.001.005.001 | Reboco Externo CK - M.O. - Contrato SAES - CT/526 |  |  |  |  | m2 | 449.69 |  | 40 | 17987.6
19.001.005.002 | Reboco Externo CK |  |  |  |  | m2 | 449.69 |  | 12.9179 | 5809.05
19.001.005.003 | Chapisco 1:3 Externo |  |  |  |  | m2 | 83.22 |  | 1.2579 | 104.68
19.001.005.004 | Chapisco com Argamassa Pré-fabricada de Cimento Colante |  |  |  |  | m2 | 366.47 |  | 4.3916 | 1609.39
19.001.005.005 | Chapisco Externo - M.O. |  |  |  |  | m2 | 449.69 |  | 0 | 0
19.002 | TRATAMENTO DE JUNTA DE DILATAÇÃO | [8 empty] | 11474.04
19.002.001 | TRATAMENTO DE JUNTA DE DILATAÇÃO - EMBASAMENTO | [8 empty] | 254.64
19.002.001.001 | Tratamento de junta de dilatação aonde há textura* |  |  |  |  | m | 292.76 |  | 0.8698 | 254.64
19.002.002 | TRATAMENTO DE JUNTA DE DILATAÇÃO - PANO LATERAL DIREITO | [8 empty] | 3278.18
19.002.002.001 | Tratamento de junta de dilatação aonde há textura* |  |  |  |  | m | 79.42 |  | 0.8698 | 69.08
19.002.002.002 | Tratamento de junta de dilatação aonde há pastilha* |  |  |  |  | m | 349.48 |  | 9.1825 | 3209.1
19.002.003 | TRATAMENTO DE JUNTA DE DILATAÇÃO - PANO LATERAL ESQUERDO | [8 empty] | 3174.67
19.002.003.001 | Tratamento de junta de dilatação aonde há pastilha* |  |  |  |  | m | 345.73 |  | 9.1825 | 3174.67
19.002.004 | TRATAMENTO DE JUNTA DE DILATAÇÃO - PANO POSTERIOR | [8 empty] | 2270.65
19.002.004.001 | Tratamento de junta de dilatação aonde há pastilha* |  |  |  |  | m | 247.28 |  | 9.1825 | 2270.65
19.002.005 | TRATAMENTO DE JUNTA DE DILATAÇÃO - PANO FRONTAL | [8 empty] | 2495.9
19.002.005.001 | Tratamento de junta de dilatação aonde há pastilha* |  |  |  |  | m | 271.81 |  | 9.1825 | 2495.9
19.003 | PINTURA EXTERNA | [8 empty] | 53513.62
19.003.001 | PINTURA EXTERNA - EMBASAMENTO | [8 empty] | 26450.33
19.003.001.001 | Aplicação de Textura Externa - M.O. |  |  |  |  | m2 | 1225.92 |  | 15.4 | 18879.17
19.003.001.002 | Textura Externa com 2 Demãos de Tinta Acrílica |  |  |  |  | m2 | 1225.92 |  | 6.1759 | 7571.16
19.003.002 | PINTURA EXTERNA - PANO LATERAL ESQUERDA | [8 empty] | 5917.62
19.003.002.001 | Aplicação de Textura Externa - M.O. |  |  |  |  | m2 | 274.27 |  | 15.4 | 4223.76
19.003.002.002 | Textura Externa com 2 Demãos de Tinta Acrílica |  |  |  |  | m2 | 274.27 |  | 6.1759 | 1693.86
19.003.003 | PINTURA EXTERNA - PANO LATERAL DIREITA | [8 empty] | 8480.62
19.003.003.001 | Textura Externa com 2 Demãos de Tinta Acrílica |  |  |  |  | m2 | 393.06 |  | 6.1759 | 2427.5
19.003.003.002 | Aplicação de Textura Externa - M.O. |  |  |  |  | m2 | 393.06 |  | 15.4 | 6053.12
19.003.004 | PINTURA EXTERNA - PANO POSTERIOR | [8 empty] | 11986.92
19.003.004.001 | Textura Externa com 2 Demãos de Tinta Acrílica |  |  |  |  | m2 | 555.57 |  | 6.1759 | 3431.14
19.003.004.002 | Aplicação de Textura Externa - M.O. |  |  |  |  | m2 | 555.57 |  | 15.4 | 8555.78
19.003.005 | PINTURA EXTERNA - PANO FRONTAL | [8 empty] | 678.13
19.003.005.001 | Textura Externa com 2 Demãos de Tinta Acrílica |  |  |  |  | m2 | 31.43 |  | 6.1759 | 194.11
19.003.005.002 | Aplicação de Textura Externa - M.O. |  |  |  |  | m2 | 31.43 |  | 15.4 | 484.02
19.004 | REVESTIMENTOS CERÂMICOS | [8 empty] | 365440.94
19.004.001 | REVESTIMENTOS CERÂMICOS - EMBASAMENTO | [8 empty] | 165859.01
19.004.001.001 | Pastilha Cerâmica Externa 5x10 Branca |  |  |  |  | m2 | 84.75 |  | 43.3601 | 3674.77
19.004.001.002 | Pastilha Cerâmica Externa 5x10 Preta |  |  |  |  | m2 | 200.85 |  | 45.458 | 9130.24
19.004.001.003 | Colocação e Rejuntamento de Pastilhas Externas - M.O. - Contrato SAES - CT/526 |  |  |  |  | m2 | 285.6 |  | 40 | 11424
19.004.001.004 | Sistema de Fachada Ventilada com Porcelanato |  |  |  |  | m2 | 236.05 |  | 600 | 141630
19.004.002 | REVESTIMENTOS CERÂMICOS - PANO POSTERIOR | [8 empty] | 23831.41
19.004.002.001 | Pastilha Cerâmica Externa 5x10 Preta |  |  |  |  | m2 | 268.02 |  | 45.458 | 12183.65
19.004.002.002 | Pastilha Cerâmica Externa 5x10 Branca |  |  |  |  | m2 | 11.12 |  | 43.3601 | 482.16
19.004.002.003 | Colocação e Rejuntamento de Pastilhas Externas - M.O. - Contrato SAES - CT/526 |  |  |  |  | m2 | 279.14 |  | 40 | 11165.6
19.004.003 | REVESTIMENTOS CERÂMICOS - PANO LATERAL DIREITA | [8 empty] | 95296.53
19.004.003.001 | Pastilha Cerâmica Externa 5x10 Preta |  |  |  |  | m2 | 632.63 |  | 45.458 | 28758.09
19.004.003.002 | Pastilha Cerâmica Externa 5x10 Branca |  |  |  |  | m2 | 494.64 |  | 43.3601 | 21447.64
19.004.003.003 | Colocação e Rejuntamento de Pastilhas Externas - M.O. - Contrato SAES - CT/526 |  |  |  |  | m2 | 1127.27 |  | 40 | 45090.8
19.004.004 | REVESTIMENTOS CERÂMICOS - PANO LATERAL ESQUERDA | [8 empty] | 45107.48
19.004.004.001 | Pastilha Cerâmica Externa 5x10 Preta |  |  |  |  | m2 | 94.01 |  | 45.458 | 4273.51
19.004.004.002 | Pastilha Cerâmica Externa 5x10 Branca |  |  |  |  | m2 | 444.74 |  | 43.3601 | 19283.97
19.004.004.003 | Colocação e Rejuntamento de Pastilhas Externas - M.O. - Contrato SAES - CT/526 |  |  |  |  | m2 | 538.75 |  | 40 | 21550
19.004.005 | REVESTIMENTOS CERÂMICOS - PANO FRONTAL | [8 empty] | 35346.51
19.004.005.001 | Pastilha Cerâmica Externa 5x10 Preta |  |  |  |  | m2 | 228.95 |  | 45.458 | 10407.61
19.004.005.002 | Pastilha Cerâmica Externa 5x10 Branca |  |  |  |  | m2 | 189.31 |  | 43.3601 | 8208.5
19.004.005.003 | Colocação e Rejuntamento de Pastilhas Externas - M.O. - Contrato SAES - CT/526 |  |  |  |  | m2 | 418.26 |  | 40 | 16730.4
20 | EQUIPAMENTOS | [8 empty] | 615565.69
20.001 | EQUIPAMENTOS, MÁQUINAS E FERRAMENTAS - GERAIS | [8 empty] | 218387
20.001.001 | EQUIPAMENTOS, MÁQUINAS E FERRAMENTAS | [8 empty] | 181353.5
20.001.001.001 | Máquinas e Equipamentos |  |  |  |  | mes | 36 |  | 1000 | 36000
20.001.001.002 | Ferramentas e Utensílios |  |  |  |  | mes | 36 |  | 500 | 18000
20.001.001.003 | Aluguel de Balancim |  |  |  |  | dia | 1680 |  | 12.2408 | 20564.54
20.001.001.004 | Exaustão Churrasqueiras |  |  |  |  | un | 23 |  | 900 | 20700
20.001.001.005 | Locação de Equipamentos |  |  |  |  | mes | 24 |  | 3587.04 | 86088.96
20.001.001.006 | Locação Caminhão Bota-fora/Retorno - Contrato Terra Brasil - CT/499 |  |  |  |  | m3 | 360 |  | 0 | 0
20.001.001.007 | Locação de caminhão para retirada de material - Contrato Terra Brasil - CT/499 |  |  |  |  | dia | 10 |  | 0 | 0
20.001.002 | LOCAÇÃO DE CUBETAS | [8 empty] | 37033.5
20.001.002.001 | Locação Diária de Fôrma Plástica para Laje Nervurada (R$0,15) |  |  |  |  | dia | 155890 |  | 0.15 | 23383.5
20.001.002.002 | Locação Diária de Fôrma Plástica para Laje Nervurada (R$0,20) |  |  |  |  | dia | 68250 |  | 0.2 | 13650
20.002 | ELEVADORES - GERAIS | [8 empty] | 397178.69
20.002.001 | ELEVADORES CREMALHEIRAS | [8 empty] | 205178.69
20.002.001.001 | Locação de Elevador Cremalheira |  |  |  |  | mes | 24 |  | 5809.012 | 139416.29
20.002.001.002 | Locação de Mini Grua |  |  |  |  | mes | 24 |  | 2740.1 | 65762.4
20.002.002 | ELEVADORES SOCIAIS | [8 empty] | 192000
20.002.002.001 | Elevadores Sociais |  |  |  |  | un | 1 |  | 96000 | 96000
20.002.002.002 | Elevador de Serviço |  |  |  |  | un | 1 |  | 96000 | 96000
21 | SERVIÇOS COMPLEMENTARES | [8 empty] | 659070
21.001 | SERVIÇOS COMPLEMENTARES - GERAIS | [8 empty] | 659070
21.001.001 | MÓVEIS E DECORAÇÃO | [8 empty] | 540000
21.001.001.001 | Área Comum (Mobiliário e decorações) |  |  |  |  | vb | 1 |  | 540000 | 540000
21.001.002 | EQUIPAMENTOS DE LAZER | [8 empty] | 60000
21.001.002.001 | Equipamentos de Lazer |  |  |  |  | vb | 1 |  | 60000 | 60000
21.001.003 | COMUNICAÇÃO VISUAL | [8 empty] | 20000
21.001.003.001 | Comunicação Visual |  |  |  |  | vb | 1 |  | 20000 | 20000
21.001.004 | PAISAGISMO | [8 empty] | 0
21.001.004.001 | Jardinagem e Paisagismo - Material |  |  |  |  | vb | 0 |  | 85 | 0
21.001.005 | LIMPEZA FINAL | [8 empty] | 39070
21.001.005.001 | Limpeza Final de Obra |  |  |  |  | m2 | 7814 |  | 5 | 39070
22 | IMPREVISTOS E CONTINGÊNCIAS | [8 empty] | 0
22.001 | EVENTUAIS E NÃO ORÇADOS - RESERVA DE CONTINGÊNCIA | [8 empty] | 0
22.001.001 | ITENS EVENTUAIS E NÃO ORÇADOS | [8 empty] | 0
22.001.001.001 | Itens eventuais e não orçados - 1,5% custo raso |  |  |  |  | vb | 0 |  | 241416.35 | 0
23 | SERVIÇOS INICIAIS | [8 empty] | 414891.89
23.001 | SERVIÇOS INICIAIS - GERAIS | [8 empty] | 292435.74
23.001.001 | OPERAÇÃO E MANUTENÇÃO DO CANTEIRO | [8 empty] | 38326.69
23.001.001.001 | Limpeza de Entulho - Contrato CLR Entulho - CT/440 |  |  |  |  | vb | 36 |  | 1064.6304 | 38326.69
23.001.001.002 | Limpeza Mecânica de Terreno - Contrato JKL - CT/489 |  |  |  |  | vb | 1 |  | 0 | 0
23.001.001.003 | Locação de Maquinário para Terraplanagem - Contrato JKL- CT/565 |  |  |  |  | dia | 68 |  | 0 | 0
23.001.001.004 | Limpeza de Entulho para Hélice Contínua - Contrato União Fundações - CT/431 |  |  |  |  | vb | 1 |  | 0 | 0
23.001.001.005 | Reaterro compactado |  |  |  |  | m3 | 0 |  | 0 | 0
23.001.002 | INSTALAÇÃO DO CANTEIRO DE OBRAS | [8 empty] | 60567.31
23.001.002.001 | Instalacoes Provisorias |  |  |  |  | vb | 1 |  | 20924.4 | 20924.4
23.001.002.002 | Tapume de Obra com Telha Metálica |  |  |  |  | m | 130 |  | 149.7027 | 19461.35
23.001.002.003 | Locação da Obra |  |  |  |  | m2 | 780 |  | 25.8738 | 20181.56
23.001.003 | SEGURANÇA | [8 empty] | 124959.24
23.001.003.001 | Bandejas Primarias |  |  |  |  | m | 110 |  | 212.8731 | 23416.04
23.001.003.002 | Iptu |  |  |  |  | mes | 1 |  | 1569.33 | 1569.33
23.001.003.003 | Bandejas Secundarias |  |  |  |  | m | 70 |  | 178.5193 | 12496.35
23.001.003.004 | Tela Poliester para Fachada |  |  |  |  | m2 | 4806 |  | 4.6618 | 22404.61
23.001.003.005 | Equipamento de Proteção Individual |  |  |  |  | mes | 29 |  | 313.866 | 9102.11
23.001.003.006 | Equipamento de Proteção Coletiva |  |  |  |  | mes | 24 |  | 1046.22 | 25109.28
23.001.003.007 | Elaboração do Programa de Prevenção dos Riscos Ambientais (PPRA) - Contrato SPS - CT/509 |  |  |  |  | vb | 1 |  | 365.3467 | 365.35
23.001.003.008 | Elaboração do Programa de Controle Médico de Saúde Ocupacional (PCMSO) - Contrato SPS - CT/509 |  |  |  |  | vb | 1 |  | 365.35 | 365.35
23.001.003.009 | Elaboração do Programa de Condições e meio Ambiente de Trabalho na Indústria de Construção (PCMAT) - Contrato SPS - CT/485 |  |  |  |  | vb | 1 |  | 2540.82 | 2540.82
23.001.003.010 | Assistência e Orientação Técnica Segurança do Trabalho - Contrato SPS - CT/472 |  |  |  |  | mes | 31 |  | 760 | 23560
23.001.003.011 | Treinamento Segurança do Trabalho - Contrato SPS - CT/472 |  |  |  |  | vb | 31 |  | 130 | 4030
23.001.004 | TAXAS, IMPOSTOS, APROVAÇÕES E SEGUROS | [8 empty] | 68582.5
23.001.004.001 | Despesas de Seguros - Contrato Liberty Seguros - CT/468 |  |  |  |  | vb | 7814 |  | 1.0462 | 8175.01
23.001.004.002 | Taxas de Aprovação e Alvarás |  |  |  |  | vb | 1 |  | 15693.3 | 15693.3
23.001.004.003 | Despesas Cartórios , Jurídicas e Incorporação |  |  |  |  | vb | 1 |  | 23789.7873 | 23789.79
23.001.004.004 | Taxa Habite-se |  |  |  |  | vb | 1 |  | 20924.4 | 20924.4
23.002 | DESPESAS DE CONSUMO - GERAIS | [8 empty] | 122456.15
23.002.001 | Despesas de Consumo | [8 empty] | 122456.15
23.002.001.001 | Despesas de Consumo - Água |  |  |  |  | mes | 29 |  | 836.976 | 24272.3
23.002.001.002 | Despesas de Consumo - Luz |  |  |  |  | mes | 29 |  | 1255.464 | 36408.46
23.002.001.003 | Despesas de Consumo - Internet |  |  |  |  | mes | 29 |  | 200 | 5800
23.002.001.004 | Despesas de Consumo - Telefone |  |  |  |  | mes | 29 |  | 250 | 7250
23.002.001.005 | Despesas de Consumo - Alimentação |  |  |  |  | mes | 29 |  | 200 | 5800
23.002.001.006 | Despesas de Consumo - Material de Expediente |  |  |  |  | mes | 29 |  | 236.4588 | 6857.31
23.002.001.007 | Despesas de Consumo - Material de Limpeza |  |  |  |  | mes | 29 |  | 209.244 | 6068.08
23.002.001.008 | Despesas com Vizinhos |  |  |  |  | vb | 1 |  | 20000 | 20000
23.002.001.009 | Cópias e plotagens |  |  |  |  | vb | 1 |  | 10000 | 10000
24 | SERVIÇOS TÉCNICOS | [8 empty] | 836655.57
24.001 | ESTUDOS, ENSAIOS E LAUDOS - GERAIS | [8 empty] | 72573.31
24.001.001 | Estudos, Ensaios e Laudos | [8 empty] | 72573.31
24.001.001.001 | Levantamento Topográfico |  |  |  |  | m2 | 780 |  | 1.4946 | 1165.79
24.001.001.002 | Sondagem Terreno |  |  |  |  | vb | 1 |  | 11508.42 | 11508.42
24.001.001.003 | Controle Tecnologico de Concreto - Contrato Geotesty - CT/458 |  |  |  |  | m3 | 2577.5 |  | 5.2311 | 13483.16
24.001.001.004 | Prova de Carga em Estaca Hélice Contínua - Contrato Geoprova - CT/399 |  |  |  |  | vb | 1 |  | 0 | 0
24.001.001.005 | Laudo preventivo de danos à vizinhança (Propter Rem) |  |  |  |  | vb | 1 |  | 7323.54 | 7323.54
24.001.001.006 | Orçamento - Contrato Leonardo Kock - CT/303 |  |  |  |  | m2 | 7814 |  | 0.7473 | 5839.4
24.001.001.007 | Planejamento - Contrato Leonardo Kock - CT/303 |  |  |  |  | m2 | 7814 |  | 0.7473 | 5839.4
24.001.001.008 | Prova Carga em Terreno - Contrato Solugeot - CT/597 |  |  |  |  | vb | 1 |  | 23913.6 | 23913.6
24.001.001.009 | Laudo Acústico, térmico e lumínico para NBR 15575 |  |  |  |  | vb | 1 |  | 3500 | 3500
24.002 | PROJETOS - GERAIS | [8 empty] | 265732.26
24.002.001 | Projetos | [8 empty] | 265732.26
24.002.001.001 | Projeto Arquitetônico Apartamento Decorado e Interiores - Contrato Osvaldo Segundo - CT/405 |  |  |  |  | vb | 7814 |  | 9.964 | 77858.7
24.002.001.002 | Projeto Fundações - Contrato Born Sales - CT/240 |  |  |  |  | m2 | 7814 |  | 2.6156 | 20438.3
24.002.001.003 | Projeto Elétrico |  |  |  |  | m2 | 7814 |  | 1.5693 | 12262.51
24.002.001.004 | Projeto Hidrossanitário |  |  |  |  | m2 | 7814 |  | 1.8832 | 14715.32
24.002.001.005 | Projeto Estrutural - Contrato NEC Projetos - CT/365 |  |  |  |  | m2 | 7814 |  | 11.5084 | 89926.64
24.002.001.006 | Projeto Telefônico |  |  |  |  | m2 | 7814 |  | 0.5231 | 4087.5
24.002.001.007 | Projeto Preventivo |  |  |  |  | m2 | 7814 |  | 1.9928 | 15571.74
24.002.001.008 | Projeto de Automação |  |  |  |  | m2 | 7814 |  | 0.3139 | 2452.81
24.002.001.009 | Projeto de Impermeabilização |  |  |  |  | m2 | 7814 |  | 1.1957 | 9343.2
24.002.001.010 | Projeto para Churrasqueiras à Carvão |  |  |  |  | m2 | 7814 |  | 0.6975 | 5450.27
24.002.001.011 | Projetos e Simulações para Perfil de Desempenho da Edificação (PDE) |  |  |  |  | m2 | 7814 |  | 1.7437 | 13625.27
24.003 | ADMINISTRAÇÃO DA OBRA - GERAIS | [8 empty] | 438550
24.003.001 | Administração da Obra | [8 empty] | 438550
24.003.001.001 | Engenheiro |  |  |  |  | mes | 29 |  | 5000 | 145000
24.003.001.002 | Mestre |  |  |  |  | mes | 29 |  | 4000 | 116000
24.003.001.003 | Apontador / Almoxarife |  |  |  |  | mes | 29 |  | 2400 | 69600
24.003.001.004 | Vigilância |  |  |  |  | mes | 5 |  | 4770 | 23850
24.003.001.005 | Limpeza Diária da Obra - M.O. |  |  |  |  | mes | 29 |  | 2200 | 63800
24.003.001.006 | Estagiário |  |  |  |  | mes | 29 |  | 700 | 20300
24.004 | ESTUDOS, ENSAIOS E LAUDOS - GERAIS | [8 empty] | 59800
24.004.001 | Levantamento Topográfico | [8 empty] | 0
24.004.001.001 | Diária para Serviços Topográficos - Contrato Alvogeo - CT/465 |  |  |  |  | dia | 0 |  | 1300 | 0
24.004.002 | Gabarito | [8 empty] | 1300
24.004.002.001 | Diária para Serviços Topográficos - Contrato Alvogeo - CT/465 |  |  |  |  | dia | 1 |  | 1300 | 1300
24.004.003 | Acompanhamento estacas | [8 empty] | 11600
24.004.003.001 | Diária para Serviços Topográficos - Contrato Alvogeo - CT/465 |  |  |  |  | dia | 4 |  | 1300 | 5200
24.004.003.002 | Meia Diária para Serviços Topográficos - Contrato Alvogeo - CT/465 |  |  |  |  | dia | 8 |  | 800 | 6400
24.004.004 | Marcação (blocos e pilares) | [8 empty] | 17700
24.004.004.001 | Diária para Serviços Topográficos - Contrato Alvogeo - CT/465 |  |  |  |  | dia | 5 |  | 1300 | 6500
24.004.004.002 | Meia Diária para Serviços Topográficos - Contrato Alvogeo - CT/465 |  |  |  |  | dia | 14 |  | 800 | 11200
24.004.005 | Marcação lajes, pilares e periferia de vigas (tipo) | [8 empty] | 29200
24.004.005.001 | Diária para Serviços Topográficos - Contrato Alvogeo - CT/465 |  |  |  |  | dia | 4 |  | 1300 | 5200
24.004.005.002 | Meia Diária para Serviços Topográficos - Contrato Alvogeo - CT/465 |  |  |  |  | dia | 30 |  | 800 | 24000
Total da unidade construtiva | [9 empty] | 15898277.59
Obra |  |  | 34 - Rooftop 369
Unidade construtiva |  |  | 4 - EQUIPAMENTOS, SERVIÇOS COMPLEMENTARES E CONTINGÊNCIA
Tipo de obra |  |  | 1 - Construção Civil
Endereço da obra |  |  | Rua 2950, 369 - Centro - Balneário Camboriu/SC - 88330-345
Versão do orçamento |  |  | 7 - 31/03/2021 - 08:59:31 - Atualização revestimento de fachada |  | Data base |  |  | 31/03/2021
BDI |  |  | não aplicado |  | Encargos sociais |  |  | não aplicado
Preços expressos em |  |  | R$ (REAL)
Código | Descrição |  |  |  |  | Un. | Quantidade orçada |  | Preço unitário | Preço total
00.001 | EVENTUAIS E NÃO ORÇADOS | [8 empty] | 0
00.001.001 | ITENS EVENTUAIS E NÃO ORÇADOS | [8 empty] | 0
00.001.001.001 | Itens eventuais e não orçados - 1,5% custo raso |  |  |  |  | vb | 0 |  | 241416.35 | 0
Total da unidade construtiva | [9 empty] | 0
Total da obra | [9 empty] | 15898277.59
01/04/2021 - 09:24:35 |  |  |  | SIENGE / SOFTPLAN