## Relatório
Orçamento
Obra |  |  | 23 - Smart Navegantes
Unidade construtiva |  |  | 1 - DESPESAS COMERCIAIS
Tipo de obra |  |  | 1 - Construção Civil
Endereço da obra |  |  | Rua Manoel Candido Couto, 77 - Esquina com Rua Honorato Coelho da Rocha - Centro - Navegantes/SC - 88370-092
Versão do orçamento |  |  | 8 - 29/03/2021 - 08:13:27 - Revisão esquadrias R01 |  | Data base
BDI |  |  | não aplicado |  | Encargos sociais |  |  | não aplicado
Preços expressos em |  |  | R$ (REAL)
Código | Descrição |  |  |  |  | Un. | Quantidade orçada |  | Preço unitário | Preço total
01 | PROJETO ARQUITETÔNICO | [8 empty] | 0
01.001 | CENTRAL DE VENDAS | [8 empty] | 0
02 | PROJETO ARQUITETÔNICO - CENTRAL DE VENDAS | [8 empty] | 0
02.000.000.001 | Projeto arquitetônico central de vendas - Contrato Osvaldo - CT/535 |  |  |  |  | vb | 1 |  | 0 | 0
02.000.000.002 | Acompanhamento de interiores |  |  |  |  | vb | 1 |  | 0 | 0
Total da unidade construtiva | [9 empty] | 0
Obra |  |  | 23 - Smart Navegantes
Unidade construtiva |  |  | 2 - BLOCO ÚNICO
Tipo de obra |  |  | 1 - Construção Civil
Endereço da obra |  |  | Rua Manoel Candido Couto, 77 - Esquina com Rua Honorato Coelho da Rocha - Centro - Navegantes/SC - 88370-092
Versão do orçamento |  |  | 8 - 29/03/2021 - 08:13:27 - Revisão esquadrias R01 |  | Data base
BDI |  |  | não aplicado |  | Encargos sociais |  |  | não aplicado
Preços expressos em |  |  | R$ (REAL)
Código | Descrição |  |  |  |  | Un. | Quantidade orçada |  | Preço unitário | Preço total
01 | INFRAESTRUTURA | [8 empty] | 552831.77
01.001 | INFRAESTRUTURA - TÉRREO - Garagem G1 | [8 empty] | 552831.77
01.001.001 | Infraestrutura | [8 empty] | 449695.03
01.001.001.001 | Fundação em Hélice Contínua |  |  |  |  | vb | 1 |  | 449695.03 | 449695.03
01.001.002 | Mão de Obra para Infraestrutura - BLOCO A | [8 empty] | 36454.13
01.001.002.001 | Mão de Obra Empreitada para Fundação - Contrato AJF - CT/450 |  |  |  |  | m2 | 592.75 |  | 61.5 | 36454.13
01.001.003 | Mão de Obra para Infraestrutura - BLOCO B | [8 empty] | 37717.95
01.001.003.001 | Mão de Obra Empreitada para Fundação - Contrato AJF - CT/450 |  |  |  |  | m2 | 613.3 |  | 61.5 | 37717.95
01.001.004 | Mão de Obra para Infraestrutura - BLOCO C | [8 empty] | 28964.66
01.001.004.001 | Mão de Obra Empreitada para Fundação - Contrato AJF - CT/450 |  |  |  |  | m2 | 470.97 |  | 61.5 | 28964.66
02 | SUPERESTRUTURA - EMBASAMENTO | [8 empty] | 1401045.07
02.001 | SUPERESTRUTURA - TÉRREO - Garagem G1 | [8 empty] | 539920.75
02.001.001 | Fôrmas - BLOCO A | [8 empty] | 9965.53
02.001.001.001 | Fôrma de madeira para fundação, com tábuas e sarrafos, sem reaproveitamento |  |  |  |  | m2 | 152.6 |  | 8.4848 | 1294.78
02.001.001.002 | Fôrma para Lajes, com Chapa Compensada Super Resinada, e=12mm, 8 Aproveitamentos |  |  |  |  | m2 | 0 |  | 13.3807 | 0
02.001.001.003 | Forma para Vigas com Chapa Compensada Super Resinada e=17mm, 4 Aproveitamentos |  |  |  |  | m2 | 0 |  | 15.8056 | 0
02.001.001.004 | Forma para Pilares com Chapa Compensada Super Resinada e=17mm, 8 Aproveitamentos |  |  |  |  | m2 | 0 |  | 17.0201 | 0
02.001.001.005 | Montagem e Desmontagem de Fôrma de Pilares Retangulares e Estruturas Similares Pé-direito Simples em Chapa de Madeira Compensada Super Resinada* |  |  |  |  | m2 | 381.5 |  | 3.012 | 1149.08
02.001.001.006 | Montagem e Desmontagem de Fôrma de Viga, Escoramento Metálico, Pé-direito Simples, em Chapa de Madeira Super Resinada* |  |  |  |  | m2 | 228.9 |  | 2.6729 | 611.83
02.001.001.007 | Locação de Escoramentos para Lajes / Vigas / Pilares; Contrato TIP - CT/541 e Servsolo - CT/542 |  |  |  |  | dia | 12 |  | 575.8196 | 6909.84
02.001.002 | Armaduras - BLOCO A | [8 empty] | 66299.12
02.001.002.001 | Aço CA-50 Diametro 10,0mm |  |  |  |  | kg | 0 |  | 5.0903 | 0
02.001.002.002 | Aco CA-60 Diametro 5,0mm |  |  |  |  | kg | 553.56 |  | 4.2888 | 2374.11
02.001.002.003 | Aco CA-50 Diametro 6,30mm |  |  |  |  | kg | 879.24 |  | 5.3103 | 4669.03
02.001.002.004 | Aco CA-50 Diametro 8,00mm |  |  |  |  | kg | 1617.6 |  | 5.3103 | 8589.94
02.001.002.005 | Aço CA-50 Diametro 10,0mm |  |  |  |  | kg | 2697.48 |  | 5.0903 | 13730.98
02.001.002.006 | Aco CA-50 Diametro 12,5 mm |  |  |  |  | kg | 1493.4 |  | 4.8593 | 7256.88
02.001.002.007 | Aco CA-50 Diametro 16,0mm |  |  |  |  | kg | 2883.72 |  | 4.9529 | 14282.78
02.001.002.008 | Aco CA-50 Diametro 20,0mm |  |  |  |  | kg | 3108.36 |  | 4.9529 | 15395.4
02.001.003 | Concreto - BLOCO A | [8 empty] | 49589.38
02.001.003.001 | Concreto Usinado 35Mpa Slump 10+-2 Bombeado |  |  |  |  | m3 | 145.56 |  | 340.68 | 49589.38
02.001.004 | Mão de Obra para Superestrutura - BLOCO A | [8 empty] | 79260.26
02.001.004.001 | Estrutura de Concreto Armado - MO - Contrato AJF - CT/450 |  |  |  |  | m2 | 592.75 |  | 123 | 72908.25
02.001.004.002 | Corte e Dobra de Aço - Contrato Aço Pronto - CT/449 |  |  |  |  | kg | 13233.36 |  | 0.48 | 6352.01
02.001.005 | Fôrmas - BLOCO B | [8 empty] | 10432.49
02.001.005.001 | Fôrma de madeira para fundação, com tábuas e sarrafos, sem reaproveitamento |  |  |  |  | m2 | 175.92 |  | 8.4848 | 1492.65
02.001.005.002 | Forma para Vigas com Chapa Compensada Super Resinada e=17mm, 4 Aproveitamentos |  |  |  |  | m2 | 0 |  | 15.8056 | 0
02.001.005.003 | Forma para Pilares com Chapa Compensada Super Resinada e=17mm, 8 Aproveitamentos |  |  |  |  | m2 | 0 |  | 17.0201 | 0
02.001.005.004 | Montagem e Desmontagem de Fôrma de Pilares Retangulares e Estruturas Similares Pé-direito Simples em Chapa de Madeira Compensada Super Resinada* |  |  |  |  | m2 | 439.8 |  | 3.012 | 1324.68
02.001.005.005 | Montagem e Desmontagem de Fôrma de Viga, Escoramento Metálico, Pé-direito Simples, em Chapa de Madeira Super Resinada* |  |  |  |  | m2 | 263.88 |  | 2.6729 | 705.32
02.001.005.006 | Locação de Escoramentos para Lajes / Vigas / Pilares; Contrato TIP - CT/541 e Servsolo - CT/542 |  |  |  |  | dia | 12 |  | 575.8196 | 6909.84
02.001.006 | Armaduras - BLOCO B | [8 empty] | 82314.5
02.001.006.001 | Aço CA-50 Diametro 10,0mm |  |  |  |  | kg | 0 |  | 5.0903 | 0
02.001.006.002 | Aco CA-60 Diametro 5,0mm |  |  |  |  | kg | 574.92 |  | 4.2888 | 2465.72
02.001.006.003 | Aco CA-50 Diametro 6,30mm |  |  |  |  | kg | 1206.48 |  | 5.3103 | 6406.77
02.001.006.004 | Aco CA-50 Diametro 8,00mm |  |  |  |  | kg | 1555.8 |  | 5.3103 | 8261.76
02.001.006.005 | Aço CA-50 Diametro 10,0mm |  |  |  |  | kg | 3106.56 |  | 5.0903 | 15813.32
02.001.006.006 | Aco CA-50 Diametro 12,5 mm |  |  |  |  | kg | 2542.2 |  | 4.8593 | 12353.31
02.001.006.007 | Aco CA-50 Diametro 16,0mm |  |  |  |  | kg | 3799.56 |  | 4.9529 | 18818.84
02.001.006.008 | Aco CA-50 Diametro 20,0mm |  |  |  |  | kg | 3673.56 |  | 4.9529 | 18194.78
02.001.007 | Concreto - BLOCO B | [8 empty] | 53595.78
02.001.007.001 | Concreto Usinado 35Mpa Slump 10+-2 Bombeado |  |  |  |  | m3 | 157.32 |  | 340.68 | 53595.78
02.001.008 | Mão de Obra para Superestrutura - BLOCO B | [8 empty] | 83336.26
02.001.008.001 | Estrutura de Concreto Armado - MO - Contrato AJF - CT/450 |  |  |  |  | m2 | 613.3 |  | 123 | 75435.9
02.001.008.002 | Corte e Dobra de Aço - Contrato Aço Pronto - CT/449 |  |  |  |  | kg | 16459.08 |  | 0.48 | 7900.36
02.001.009 | Fôrmas - BLOCO C | [8 empty] | 8633.11
02.001.009.001 | Fôrma de madeira para fundação, com tábuas e sarrafos, sem reaproveitamento |  |  |  |  | m2 | 86.06 |  | 8.4848 | 730.2
02.001.009.002 | Forma para Vigas com Chapa Compensada Super Resinada e=17mm, 4 Aproveitamentos |  |  |  |  | m2 | 0 |  | 15.8056 | 0
02.001.009.003 | Forma para Pilares com Chapa Compensada Super Resinada e=17mm, 8 Aproveitamentos |  |  |  |  | m2 | 0 |  | 17.0201 | 0
02.001.009.004 | Locação de Escoramentos para Lajes / Vigas / Pilares; Contrato TIP - CT/541 e Servsolo - CT/542 |  |  |  |  | dia | 12 |  | 575.8196 | 6909.84
02.001.009.005 | Montagem e Desmontagem de Fôrma de Pilares Retangulares e Estruturas Similares Pé-direito Simples em Chapa de Madeira Compensada Super Resinada* |  |  |  |  | m2 | 215.15 |  | 3.012 | 648.03
02.001.009.006 | Montagem e Desmontagem de Fôrma de Viga, Escoramento Metálico, Pé-direito Simples, em Chapa de Madeira Super Resinada* |  |  |  |  | m2 | 129.09 |  | 2.6729 | 345.04
02.001.010 | Armaduras - BLOCO C | [8 empty] | 19994.58
02.001.010.001 | Aco CA-60 Diametro 5,0mm |  |  |  |  | kg | 350.64 |  | 4.2888 | 1503.82
02.001.010.002 | Aco CA-50 Diametro 6,30mm |  |  |  |  | kg | 442.92 |  | 5.3103 | 2352.04
02.001.010.003 | Aco CA-50 Diametro 8,00mm |  |  |  |  | kg | 289.56 |  | 5.3103 | 1537.65
02.001.010.004 | Aço CA-50 Diametro 10,0mm |  |  |  |  | kg | 768.24 |  | 5.0903 | 3910.57
02.001.010.005 | Aco CA-50 Diametro 12,5 mm |  |  |  |  | kg | 762.36 |  | 4.8593 | 3704.54
02.001.010.006 | Aco CA-50 Diametro 16,0mm |  |  |  |  | kg | 1109.28 |  | 4.9529 | 5494.15
02.001.010.007 | Aco CA-50 Diametro 20,0mm |  |  |  |  | kg | 301.2 |  | 4.9529 | 1491.81
02.001.011 | Concreto - BLOCO C | [8 empty] | 16638.81
02.001.011.001 | Concreto Usinado 35Mpa Slump 10+-2 Bombeado |  |  |  |  | m3 | 48.84 |  | 340.68 | 16638.81
02.001.012 | Mão de Obra para Superestrutura - BLOCO C | [8 empty] | 59860.93
02.001.012.001 | Estrutura de Concreto Armado - MO - Contrato AJF - CT/450 |  |  |  |  | m2 | 470.97 |  | 123 | 57929.31
02.001.012.002 | Corte e Dobra de Aço - Contrato Aço Pronto - CT/449 |  |  |  |  | kg | 4024.2 |  | 0.48 | 1931.62
02.001.013 | Complementares | [8 empty] | 0
02.002 | SUPERESTRUTURA - G2 | [8 empty] | 581836.75
02.002.001 | Fôrmas - BLOCO A | [8 empty] | 38994.82
02.002.001.001 | Fôrma para Lajes, com Chapa Compensada Super Resinada, e=12mm, 8 Aproveitamentos |  |  |  |  | m2 | 0 |  | 13.3807 | 0
02.002.001.002 | Forma para Vigas com Chapa Compensada Super Resinada e=17mm, 4 Aproveitamentos |  |  |  |  | m2 | 0 |  | 15.8056 | 0
02.002.001.003 | Forma para Pilares com Chapa Compensada Super Resinada e=17mm, 8 Aproveitamentos |  |  |  |  | m2 | 0 |  | 17.0201 | 0
02.002.001.004 | Fabricação de Fôrma Para Pilares e Estruturas Similares, Em Chapa de Madeira Compensada Super Resinada, E=17mm* |  |  |  |  | m2 | 269.72 |  | 51.6693 | 13936.24
02.002.001.005 | Fabricação de Fôrma para Vigas e Estruturas Similares, em Chapa de Madeira Compensada Super Resinada, E=17mm* |  |  |  |  | m2 | 337.15 |  | 39.0149 | 13153.87
02.002.001.006 | Fabricação de Fôrma Para Lajes, em Chapa de Madeira Compensada Super Resinada, E=17mm* |  |  |  |  | m2 | 105.7 |  | 27.8832 | 2947.25
02.002.001.007 | Montagem e Desmontagem de Fôrma de Pilares Retangulares e Estruturas Similares Pé-direito Simples em Chapa de Madeira Compensada Super Resinada* |  |  |  |  | m2 | 269.72 |  | 3.012 | 812.4
02.002.001.008 | Montagem e Desmontagem de Fôrma de Viga, Escoramento Metálico, Pé-direito Simples, em Chapa de Madeira Super Resinada* |  |  |  |  | m2 | 337.15 |  | 2.6729 | 901.17
02.002.001.009 | Montagem e Desmontagem de Fôrma de Laje , Pé-direito Simples, em Chapa de Madeira Super Resinada* |  |  |  |  | m2 | 105.7 |  | 3.1604 | 334.05
02.002.001.010 | Locação de Escoramentos para Lajes / Vigas / Pilares; Contrato TIP - CT/541 e Servsolo - CT/542 |  |  |  |  | dia | 12 |  | 575.8196 | 6909.84
02.002.002 | Armaduras - BLOCO A | [8 empty] | 45796.97
02.002.002.001 | Aco CA-60 Diametro 5,0mm |  |  |  |  | kg | 800.52 |  | 4.2888 | 3433.27
02.002.002.002 | Aco CA-50 Diametro 6,30mm |  |  |  |  | kg | 638.64 |  | 5.3103 | 3391.37
02.002.002.003 | Aco CA-50 Diametro 8,00mm |  |  |  |  | kg | 617.04 |  | 5.3103 | 3276.67
02.002.002.004 | Aço CA-50 Diametro 10,0mm |  |  |  |  | kg | 2276.52 |  | 5.0903 | 11588.17
02.002.002.005 | Aco CA-50 Diametro 12,5 mm |  |  |  |  | kg | 1179.6 |  | 4.8593 | 5732.03
02.002.002.006 | Aco CA-50 Diametro 16,0mm |  |  |  |  | kg | 3710.04 |  | 4.9529 | 18375.46
02.002.002.007 | Aco CA-50 Diametro 20,0mm |  |  |  |  | kg | 0 |  | 4.9529 | 0
02.002.003 | Concreto - BLOCO A | [8 empty] | 49057.92
02.002.003.001 | Concreto Usinado 35Mpa Slump 10+-2 Bombeado |  |  |  |  | m3 | 144 |  | 340.68 | 49057.92
02.002.004 | Mão de Obra para Superestrutura - BLOCO A | [8 empty] | 77769.17
02.002.004.001 | Estrutura de Concreto Armado - MO - Contrato AJF - CT/450 |  |  |  |  | m2 | 596.28 |  | 123 | 73342.44
02.002.004.002 | Corte e Dobra de Aço - Contrato Aço Pronto - CT/449 |  |  |  |  | kg | 9222.36 |  | 0.48 | 4426.73
02.002.005 | Fôrmas - BLOCO B | [8 empty] | 41426.63
02.002.005.001 | Forma para Vigas com Chapa Compensada Super Resinada e=17mm, 4 Aproveitamentos |  |  |  |  | m2 | 0 |  | 15.8056 | 0
02.002.005.002 | Forma para Pilares com Chapa Compensada Super Resinada e=17mm, 8 Aproveitamentos |  |  |  |  | m2 | 0 |  | 17.0201 | 0
02.002.005.003 | Fabricação de Fôrma Para Pilares e Estruturas Similares, Em Chapa de Madeira Compensada Super Resinada, E=17mm* |  |  |  |  | m2 | 301.32 |  | 51.6693 | 15568.99
02.002.005.004 | Fabricação de Fôrma para Vigas e Estruturas Similares, em Chapa de Madeira Compensada Super Resinada, E=17mm* |  |  |  |  | m2 | 376.65 |  | 39.0149 | 14694.96
02.002.005.005 | Fabricação de Fôrma Para Lajes, em Chapa de Madeira Compensada Super Resinada, E=17mm* |  |  |  |  | m2 | 75.33 |  | 27.8832 | 2100.44
02.002.005.006 | Montagem e Desmontagem de Fôrma de Pilares Retangulares e Estruturas Similares Pé-direito Simples em Chapa de Madeira Compensada Super Resinada* |  |  |  |  | m2 | 301.32 |  | 3.012 | 907.58
02.002.005.007 | Montagem e Desmontagem de Fôrma de Viga, Escoramento Metálico, Pé-direito Simples, em Chapa de Madeira Super Resinada* |  |  |  |  | m2 | 376.65 |  | 2.6729 | 1006.75
02.002.005.008 | Montagem e Desmontagem de Fôrma de Laje , Pé-direito Simples, em Chapa de Madeira Super Resinada* |  |  |  |  | m2 | 75.33 |  | 3.1604 | 238.07
02.002.005.009 | Locação de Escoramentos para Lajes / Vigas / Pilares; Contrato TIP - CT/541 e Servsolo - CT/542 |  |  |  |  | dia | 12 |  | 575.8196 | 6909.84
02.002.006 | Armaduras - BLOCO B | [8 empty] | 44986.8
02.002.006.001 | Aco CA-60 Diametro 5,0mm |  |  |  |  | kg | 696.84 |  | 4.2888 | 2988.61
02.002.006.002 | Aco CA-50 Diametro 6,30mm |  |  |  |  | kg | 678.96 |  | 5.3103 | 3605.48
02.002.006.003 | Aco CA-50 Diametro 8,00mm |  |  |  |  | kg | 767.16 |  | 5.3103 | 4073.85
02.002.006.004 | Aço CA-50 Diametro 10,0mm |  |  |  |  | kg | 1862.16 |  | 5.0903 | 9478.95
02.002.006.005 | Aco CA-50 Diametro 12,5 mm |  |  |  |  | kg | 1590.36 |  | 4.8593 | 7728.04
02.002.006.006 | Aco CA-50 Diametro 16,0mm |  |  |  |  | kg | 3454.92 |  | 4.9529 | 17111.87
02.002.007 | Concreto - BLOCO B | [8 empty] | 49344.09
02.002.007.001 | Concreto Usinado 35Mpa Slump 10+-2 Bombeado |  |  |  |  | m3 | 144.84 |  | 340.68 | 49344.09
02.002.008 | Mão de Obra para Superestrutura - BLOCO B | [8 empty] | 79798.54
02.002.008.001 | Estrutura de Concreto Armado - MO - Contrato AJF - CT/450 |  |  |  |  | m2 | 613.45 |  | 123 | 75454.35
02.002.008.002 | Corte e Dobra de Aço - Contrato Aço Pronto - CT/449 |  |  |  |  | kg | 9050.4 |  | 0.48 | 4344.19
02.002.009 | Fôrmas - BLOCO C | [8 empty] | 26846.46
02.002.009.001 | Fôrma para Lajes, com Chapa Compensada Super Resinada, e=12mm, 8 Aproveitamentos |  |  |  |  | m2 | 0 |  | 13.3807 | 0
02.002.009.002 | Forma para Pilares com Chapa Compensada Super Resinada e=17mm, 8 Aproveitamentos |  |  |  |  | m2 | 0 |  | 17.0201 | 0
02.002.009.003 | Fabricação de Fôrma Para Pilares e Estruturas Similares, Em Chapa de Madeira Compensada Super Resinada, E=17mm* |  |  |  |  | m2 | 174.04 |  | 51.6693 | 8992.52
02.002.009.004 | Fabricação de Fôrma para Vigas e Estruturas Similares, em Chapa de Madeira Compensada Super Resinada, E=17mm* |  |  |  |  | m2 | 217.55 |  | 39.0149 | 8487.69
02.002.009.005 | Fabricação de Fôrma Para Lajes, em Chapa de Madeira Compensada Super Resinada, E=17mm* |  |  |  |  | m2 | 43.51 |  | 27.8832 | 1213.2
02.002.009.006 | Montagem e Desmontagem de Fôrma de Pilares Retangulares e Estruturas Similares Pé-direito Simples em Chapa de Madeira Compensada Super Resinada* |  |  |  |  | m2 | 174.04 |  | 3.012 | 524.21
02.002.009.007 | Montagem e Desmontagem de Fôrma de Viga, Escoramento Metálico, Pé-direito Simples, em Chapa de Madeira Super Resinada* |  |  |  |  | m2 | 217.55 |  | 2.6729 | 581.49
02.002.009.008 | Montagem e Desmontagem de Fôrma de Laje , Pé-direito Simples, em Chapa de Madeira Super Resinada* |  |  |  |  | m2 | 43.51 |  | 3.1604 | 137.51
02.002.009.009 | Locação de Escoramentos para Lajes / Vigas / Pilares; Contrato TIP - CT/541 e Servsolo - CT/542 |  |  |  |  | dia | 12 |  | 575.8196 | 6909.84
02.002.010 | Armaduras - BLOCO C | [8 empty] | 31256.06
02.002.010.001 | Aco CA-60 Diametro 5,0mm |  |  |  |  | kg | 429.48 |  | 4.2888 | 1841.95
02.002.010.002 | Aco CA-50 Diametro 6,30mm |  |  |  |  | kg | 318.6 |  | 5.3103 | 1691.86
02.002.010.003 | Aco CA-50 Diametro 8,00mm |  |  |  |  | kg | 364.08 |  | 5.3103 | 1933.37
02.002.010.004 | Aço CA-50 Diametro 10,0mm |  |  |  |  | kg | 2626.8 |  | 5.0903 | 13371.2
02.002.010.005 | Aco CA-50 Diametro 12,5 mm |  |  |  |  | kg | 1048.08 |  | 4.8593 | 5092.94
02.002.010.006 | Aco CA-50 Diametro 16,0mm |  |  |  |  | kg | 1478.88 |  | 4.9529 | 7324.74
02.002.011 | Concreto - BLOCO C | [8 empty] | 35566.99
02.002.011.001 | Concreto Usinado 35Mpa Slump 10+-2 Bombeado |  |  |  |  | m3 | 104.4 |  | 340.68 | 35566.99
02.002.012 | Mão de Obra para Superestrutura - BLOCO C | [8 empty] | 60992.3
02.002.012.001 | Estrutura de Concreto Armado - MO - Contrato AJF - CT/450 |  |  |  |  | m2 | 471.42 |  | 123 | 57984.66
02.002.012.002 | Corte e Dobra de Aço - Contrato Aço Pronto - CT/449 |  |  |  |  | kg | 6265.92 |  | 0.48 | 3007.64
02.002.013 | Complementares | [8 empty] | 0
02.003 | SUPERESTRUTURA - LAZER (PISCINA) | [8 empty] | 279287.57
02.003.001 | Fôrmas - BLOCO C | [8 empty] | 2532.42
02.003.001.001 | Fôrma para Lajes, com Chapa Compensada Super Resinada, e=12mm, 8 Aproveitamentos |  |  |  |  | m2 | 0 |  | 13.3807 | 0
02.003.001.002 | Forma para Vigas com Chapa Compensada Super Resinada e=17mm, 4 Aproveitamentos |  |  |  |  | m2 | 0 |  | 15.8056 | 0
02.003.001.003 | Forma para Pilares com Chapa Compensada Super Resinada e=17mm, 8 Aproveitamentos |  |  |  |  | m2 | 0 |  | 17.0201 | 0
02.003.001.004 | Montagem e Desmontagem de Fôrma de Pilares Retangulares e Estruturas Similares Pé-direito Simples em Chapa de Madeira Compensada Super Resinada* |  |  |  |  | m2 | 354.52 |  | 3.012 | 1067.81
02.003.001.005 | Montagem e Desmontagem de Fôrma de Viga, Escoramento Metálico, Pé-direito Simples, em Chapa de Madeira Super Resinada* |  |  |  |  | m2 | 443.15 |  | 2.6729 | 1184.5
02.003.001.006 | Montagem e Desmontagem de Fôrma de Laje , Pé-direito Simples, em Chapa de Madeira Super Resinada* |  |  |  |  | m2 | 88.63 |  | 3.1604 | 280.11
02.003.002 | Armaduras - BLOCO C | [8 empty] | 80233.15
02.003.002.001 | Aco CA-60 Diametro 5,0mm |  |  |  |  | kg | 423.48 |  | 4.2888 | 1816.22
02.003.002.002 | Aco CA-50 Diametro 6,30mm |  |  |  |  | kg | 996.6 |  | 5.3103 | 5292.24
02.003.002.003 | Aco CA-50 Diametro 8,00mm |  |  |  |  | kg | 3859.56 |  | 5.3103 | 20495.42
02.003.002.004 | Aço CA-50 Diametro 10,0mm |  |  |  |  | kg | 4390.32 |  | 5.0903 | 22348.05
02.003.002.005 | Aco CA-50 Diametro 12,5 mm |  |  |  |  | kg | 1856.4 |  | 4.8593 | 9020.8
02.003.002.006 | Aco CA-50 Diametro 16,0mm |  |  |  |  | kg | 4292.52 |  | 4.9529 | 21260.42
02.003.003 | Concreto - BLOCO C | [8 empty] | 111443.24
02.003.003.001 | Concreto Usinado 35Mpa Slump 10+-2 Bombeado |  |  |  |  | m3 | 327.12 |  | 340.68 | 111443.24
02.003.004 | Mão de Obra para Superestrutura | [8 empty] | 80547.44
02.003.004.001 | Estrutura de Concreto Armado - MO (Coeficiente 1,25) - Contrato AJF - CT/450 |  |  |  |  | m2 | 474.5 |  | 153.75 | 72954.38
02.003.004.002 | Corte e Dobra de Aço - Contrato Aço Pronto - CT/449 |  |  |  |  | kg | 15818.88 |  | 0.48 | 7593.06
02.003.005 | Mão de Obra para Superestrutura (Tipo 01) | [8 empty] | 4531.32
02.003.005.001 | Estrutura de Concreto Armado - MO - Contrato AJF - CT/450 |  |  |  |  | m2 | 36.84 |  | 123 | 4531.32
02.003.006 | Complementares | [8 empty] | 0
03 | SUPERESTRUTURA - TORRE A | [8 empty] | 1913655.69
03.001 | SUPERESTRUTURA - PVTO. DIFERENCIADO | [8 empty] | 343167.94
03.001.001 | Fôrmas | [8 empty] | 10284.87
03.001.001.001 | Fôrma para Lajes, com Chapa Compensada Super Resinada, e=12mm, 8 Aproveitamentos |  |  |  |  | m2 | 0 |  | 13.3807 | 0
03.001.001.002 | Forma para Vigas com Chapa Compensada Super Resinada e=17mm, 4 Aproveitamentos |  |  |  |  | m2 | 0 |  | 15.8056 | 0
03.001.001.003 | Forma para Pilares com Chapa Compensada Super Resinada e=17mm, 8 Aproveitamentos |  |  |  |  | m2 | 0 |  | 17.0201 | 0
03.001.001.004 | Montagem e Desmontagem de Fôrma de Pilares Retangulares e Estruturas Similares Pé-direito Simples em Chapa de Madeira Compensada Super Resinada* |  |  |  |  | m2 | 472.48 |  | 3.012 | 1423.11
03.001.001.005 | Montagem e Desmontagem de Fôrma de Viga, Escoramento Metálico, Pé-direito Simples, em Chapa de Madeira Super Resinada* |  |  |  |  | m2 | 590.6 |  | 2.6729 | 1578.61
03.001.001.006 | Montagem e Desmontagem de Fôrma de Laje , Pé-direito Simples, em Chapa de Madeira Super Resinada* |  |  |  |  | m2 | 118.12 |  | 3.1604 | 373.31
03.001.001.007 | Locação de Escoramentos para Lajes / Vigas / Pilares; Contrato TIP - CT/541 e Servsolo - CT/542 |  |  |  |  | dia | 12 |  | 575.8196 | 6909.84
03.001.002 | Armaduras | [8 empty] | 125779.61
03.001.002.001 | Aco CA-60 Diametro 5,0mm |  |  |  |  | kg | 717.72 |  | 4.2888 | 3078.16
03.001.002.002 | Aco CA-50 Diametro 6,30mm |  |  |  |  | kg | 921.84 |  | 5.3103 | 4895.25
03.001.002.003 | Aco CA-50 Diametro 8,00mm |  |  |  |  | kg | 2388.36 |  | 5.3103 | 12682.91
03.001.002.004 | Aço CA-50 Diametro 10,0mm |  |  |  |  | kg | 5214.96 |  | 5.0903 | 26545.71
03.001.002.005 | Aco CA-50 Diametro 12,5 mm |  |  |  |  | kg | 2557.8 |  | 4.8593 | 12429.12
03.001.002.006 | Aco CA-50 Diametro 16,0mm |  |  |  |  | kg | 13355.5 |  | 4.9529 | 66148.46
03.001.003 | Concreto | [8 empty] | 97257.33
03.001.003.001 | Concreto Usinado 35Mpa Slump 10+-2 Bombeado |  |  |  |  | m3 | 285.48 |  | 340.68 | 97257.33
03.001.004 | Complementares | [8 empty] | 0
03.001.005 | Mão de Obra para Superestrutura | [8 empty] | 109846.13
03.001.005.001 | Estrutura de Concreto Armado - MO (Coeficiente 1,25) - Contrato AJF - CT/450 |  |  |  |  | m2 | 635.91 |  | 153.75 | 97771.16
03.001.005.002 | Corte e Dobra de Aço - Contrato Aço Pronto - CT/449 |  |  |  |  | kg | 25156.18 |  | 0.48 | 12074.97
03.002 | SUPERESTRUTURA - PVTO. TIPO (x9) | [8 empty] | 1377093.83
03.002.001 | Fôrmas | [8 empty] | 56629.58
03.002.001.001 | Fôrma para Lajes, com Chapa Compensada Super Resinada, e=12mm, 8 Aproveitamentos |  |  |  |  | m2 | 0 |  | 13.3807 | 0
03.002.001.002 | Forma para Vigas com Chapa Compensada Super Resinada e=17mm, 4 Aproveitamentos |  |  |  |  | m2 | 0 |  | 15.8056 | 0
03.002.001.003 | Forma para Pilares com Chapa Compensada Super Resinada e=17mm, 8 Aproveitamentos |  |  |  |  | m2 | 0 |  | 17.0201 | 0
03.002.001.004 | Fabricação de Fôrma Para Pilares e Estruturas Similares, Em Chapa de Madeira Compensada Super Resinada, E=17mm* |  |  |  |  | m2 | 226.1 |  | 51.6693 | 11682.43
03.002.001.005 | Fabricação de Fôrma para Vigas e Estruturas Similares, em Chapa de Madeira Compensada Super Resinada, E=17mm* |  |  |  |  | m2 | 437.5 |  | 39.0149 | 17069.02
03.002.001.006 | Fabricação de Fôrma Para Lajes, em Chapa de Madeira Compensada Super Resinada, E=17mm* |  |  |  |  | m2 | 76.6 |  | 27.8832 | 2135.85
03.002.001.007 | Montagem e Desmontagem de Fôrma de Pilares Retangulares e Estruturas Similares Pé-direito Simples em Chapa de Madeira Compensada Super Resinada* |  |  |  |  | m2 | 2034.9 |  | 3.012 | 6129.12
03.002.001.008 | Montagem e Desmontagem de Fôrma de Viga, Escoramento Metálico, Pé-direito Simples, em Chapa de Madeira Super Resinada* |  |  |  |  | m2 | 3937.5 |  | 2.6729 | 10524.54
03.002.001.009 | Montagem e Desmontagem de Fôrma de Laje , Pé-direito Simples, em Chapa de Madeira Super Resinada* |  |  |  |  | m2 | 689.4 |  | 3.1604 | 2178.78
03.002.001.010 | Locação de Escoramentos para Lajes / Vigas / Pilares; Contrato TIP - CT/541 e Servsolo - CT/542 |  |  |  |  | dia | 12 |  | 575.8196 | 6909.84
03.002.002 | Armaduras | [8 empty] | 327508.01
03.002.002.001 | Aço CA-50 Diametro 10,0mm |  |  |  |  | kg | 0 |  | 5.0903 | 0
03.002.002.002 | Aco CA-60 Diametro 5,0mm |  |  |  |  | kg | 6202.3 |  | 4.2888 | 26600.42
03.002.002.003 | Aco CA-50 Diametro 6,30mm |  |  |  |  | kg | 9726.1 |  | 5.3103 | 51648.51
03.002.002.004 | Aco CA-50 Diametro 8,00mm |  |  |  |  | kg | 6113 |  | 5.3103 | 32461.86
03.002.002.005 | Aço CA-50 Diametro 10,0mm |  |  |  |  | kg | 10691.4 |  | 5.0903 | 54422.43
03.002.002.006 | Aco CA-50 Diametro 12,5 mm |  |  |  |  | kg | 16389 |  | 4.8593 | 79639.07
03.002.002.007 | Aco CA-50 Diametro 16,0mm |  |  |  |  | kg | 16704.5 |  | 4.9529 | 82735.72
03.002.003 | Concreto | [8 empty] | 377337.17
03.002.003.001 | Concreto Usinado 35Mpa Slump 10+-2 Bombeado |  |  |  |  | m3 | 1107.6 |  | 340.68 | 377337.17
03.002.004 | Complementares | [8 empty] | 0
03.002.005 | Mão de Obra para Superestrutura | [8 empty] | 615619.07
03.002.005.001 | Estrutura de Concreto Armado - MO - Contrato AJF - CT/450 |  |  |  |  | m2 | 4748.15 |  | 123 | 584022.45
03.002.005.002 | Corte e Dobra de Aço - Contrato Aço Pronto - CT/449 |  |  |  |  | kg | 65826.3 |  | 0.48 | 31596.62
03.003 | SUPERESTRUTURA - PVTO. TÉCNICO | [8 empty] | 193393.92
03.003.001 | Fôrmas | [8 empty] | 2182.43
03.003.001.001 | Fôrma para Lajes, com Chapa Compensada Super Resinada, e=12mm, 8 Aproveitamentos |  |  |  |  | m2 | 0 |  | 13.3807 | 0
03.003.001.002 | Montagem e Desmontagem de Fôrma de Pilares Retangulares e Estruturas Similares Pé-direito Simples em Chapa de Madeira Compensada Super Resinada* |  |  |  |  | m2 | 278.9 |  | 3.012 | 840.05
03.003.001.003 | Montagem e Desmontagem de Fôrma de Viga, Escoramento Metálico, Pé-direito Simples, em Chapa de Madeira Super Resinada* |  |  |  |  | m2 | 449.6 |  | 2.6729 | 1201.74
03.003.001.004 | Montagem e Desmontagem de Fôrma de Laje , Pé-direito Simples, em Chapa de Madeira Super Resinada* |  |  |  |  | m2 | 44.5 |  | 3.1604 | 140.64
03.003.002 | Armaduras | [8 empty] | 53977.78
03.003.002.001 | Aco CA-60 Diametro 5,0mm |  |  |  |  | kg | 1054.68 |  | 4.2888 | 4523.31
03.003.002.002 | Aco CA-50 Diametro 6,30mm |  |  |  |  | kg | 1758.48 |  | 5.3103 | 9338.06
03.003.002.003 | Aco CA-50 Diametro 8,00mm |  |  |  |  | kg | 709.44 |  | 5.3103 | 3767.34
03.003.002.004 | Aço CA-50 Diametro 10,0mm |  |  |  |  | kg | 2502.48 |  | 5.0903 | 12738.37
03.003.002.005 | Aco CA-50 Diametro 12,5 mm |  |  |  |  | kg | 2493.12 |  | 4.8593 | 12114.82
03.003.002.006 | Aco CA-50 Diametro 16,0mm |  |  |  |  | kg | 2321.04 |  | 4.9529 | 11495.88
03.003.003 | Concreto | [8 empty] | 54004.59
03.003.003.001 | Concreto Usinado 35Mpa Slump 10+-2 Bombeado |  |  |  |  | m3 | 158.52 |  | 340.68 | 54004.59
03.003.004 | Complementares | [8 empty] | 0
03.003.005 | Mão de Obra para Superestrutura - Casa de máquinas | [8 empty] | 73568.7
03.003.005.001 | Estrutura de Concreto Armado - MO - Contrato AJF - CT/450 |  |  |  |  | m2 | 555.82 |  | 123 | 68365.86
03.003.005.002 | Corte e Dobra de Aço - Contrato Aço Pronto - CT/449 |  |  |  |  | kg | 10839.24 |  | 0.48 | 5202.84
03.003.006 | Mão de Obra para Superestrutura - Caixa d'água | [8 empty] | 4830.21
03.003.006.001 | Estrutura de Concreto Armado - MO - Contrato AJF - CT/450 |  |  |  |  | m2 | 39.27 |  | 123 | 4830.21
03.003.007 | Mão de Obra para Superestrutura - Tampa Caixa d'água | [8 empty] | 4830.21
03.003.007.001 | Estrutura de Concreto Armado - MO - Contrato AJF - CT/450 |  |  |  |  | m2 | 39.27 |  | 123 | 4830.21
04 | SUPERESTRUTURA - TORRE B | [8 empty] | 1697668.12
04.001 | SUPERESTRUTURA - PVTO. DIFERENCIADO | [8 empty] | 294062.23
04.001.001 | Fôrmas | [8 empty] | 9725.12
04.001.001.001 | Fôrma para Lajes, com Chapa Compensada Super Resinada, e=12mm, 8 Aproveitamentos |  |  |  |  | m2 | 0 |  | 13.3807 | 0
04.001.001.002 | Forma para Vigas com Chapa Compensada Super Resinada e=17mm, 4 Aproveitamentos |  |  |  |  | m2 | 0 |  | 15.8056 | 0
04.001.001.003 | Forma para Pilares com Chapa Compensada Super Resinada e=17mm, 8 Aproveitamentos |  |  |  |  | m2 | 0 |  | 17.0201 | 0
04.001.001.004 | Montagem e Desmontagem de Fôrma de Pilares Retangulares e Estruturas Similares Pé-direito Simples em Chapa de Madeira Compensada Super Resinada* |  |  |  |  | m2 | 394.12 |  | 3.012 | 1187.09
04.001.001.005 | Montagem e Desmontagem de Fôrma de Viga, Escoramento Metálico, Pé-direito Simples, em Chapa de Madeira Super Resinada* |  |  |  |  | m2 | 492.65 |  | 2.6729 | 1316.8
04.001.001.006 | Montagem e Desmontagem de Fôrma de Laje , Pé-direito Simples, em Chapa de Madeira Super Resinada* |  |  |  |  | m2 | 98.53 |  | 3.1604 | 311.39
04.001.001.007 | Locação de Escoramentos para Lajes / Vigas / Pilares; Contrato TIP - CT/541 e Servsolo - CT/542 |  |  |  |  | dia | 12 |  | 575.8196 | 6909.84
04.001.002 | Armaduras | [8 empty] | 100284.55
04.001.002.001 | Aco CA-60 Diametro 5,0mm |  |  |  |  | kg | 763.08 |  | 4.2888 | 3272.7
04.001.002.002 | Aco CA-50 Diametro 6,30mm |  |  |  |  | kg | 518.16 |  | 5.3103 | 2751.59
04.001.002.003 | Aco CA-50 Diametro 8,00mm |  |  |  |  | kg | 2873.28 |  | 5.3103 | 15257.98
04.001.002.004 | Aço CA-50 Diametro 10,0mm |  |  |  |  | kg | 2975.52 |  | 5.0903 | 15146.29
04.001.002.005 | Aco CA-50 Diametro 12,5 mm |  |  |  |  | kg | 2986.2 |  | 4.8593 | 14510.84
04.001.002.006 | Aco CA-50 Diametro 16,0mm |  |  |  |  | kg | 9962.88 |  | 4.9529 | 49345.15
04.001.003 | Concreto | [8 empty] | 76775.64
04.001.003.001 | Concreto Usinado 35Mpa Slump 10+-2 Bombeado |  |  |  |  | m3 | 225.36 |  | 340.68 | 76775.64
04.001.004 | Complementares | [8 empty] | 0
04.001.005 | Mão de Obra para Superestrutura | [8 empty] | 107276.92
04.001.005.001 | Estrutura de Concreto Armado - MO (Coeficiente 1,25) - Contrato AJF - CT/450 |  |  |  |  | m2 | 635.05 |  | 153.75 | 97638.94
04.001.005.002 | Corte e Dobra de Aço - Contrato Aço Pronto - CT/449 |  |  |  |  | kg | 20079.12 |  | 0.48 | 9637.98
04.002 | SUPERESTRUTURA - PVTO. TIPO (x9) | [8 empty] | 1230851.4
04.002.001 | Fôrmas | [8 empty] | 48867.25
04.002.001.001 | Fôrma para Lajes, com Chapa Compensada Super Resinada, e=12mm, 8 Aproveitamentos |  |  |  |  | m2 | 0 |  | 13.3807 | 0
04.002.001.002 | Forma para Vigas com Chapa Compensada Super Resinada e=17mm, 4 Aproveitamentos |  |  |  |  | m2 | 0 |  | 15.8056 | 0
04.002.001.003 | Forma para Pilares com Chapa Compensada Super Resinada e=17mm, 8 Aproveitamentos |  |  |  |  | m2 | 0 |  | 17.0201 | 0
04.002.001.004 | Fabricação de Fôrma Para Pilares e Estruturas Similares, Em Chapa de Madeira Compensada Super Resinada, E=17mm* |  |  |  |  | m2 | 205 |  | 51.6693 | 10592.21
04.002.001.005 | Fabricação de Fôrma para Vigas e Estruturas Similares, em Chapa de Madeira Compensada Super Resinada, E=17mm* |  |  |  |  | m2 | 359 |  | 39.0149 | 14006.35
04.002.001.006 | Fabricação de Fôrma Para Lajes, em Chapa de Madeira Compensada Super Resinada, E=17mm* |  |  |  |  | m2 | 56.2 |  | 27.8832 | 1567.04
04.002.001.007 | Montagem e Desmontagem de Fôrma de Pilares Retangulares e Estruturas Similares Pé-direito Simples em Chapa de Madeira Compensada Super Resinada* |  |  |  |  | m2 | 1845 |  | 3.012 | 5557.14
04.002.001.008 | Montagem e Desmontagem de Fôrma de Viga, Escoramento Metálico, Pé-direito Simples, em Chapa de Madeira Super Resinada* |  |  |  |  | m2 | 3231 |  | 2.6729 | 8636.14
04.002.001.009 | Montagem e Desmontagem de Fôrma de Laje , Pé-direito Simples, em Chapa de Madeira Super Resinada* |  |  |  |  | m2 | 505.8 |  | 3.1604 | 1598.53
04.002.001.010 | Locação de Escoramentos para Lajes / Vigas / Pilares; Contrato TIP - CT/541 e Servsolo - CT/542 |  |  |  |  | dia | 12 |  | 575.8196 | 6909.84
04.002.002 | Armaduras | [8 empty] | 296195.72
04.002.002.001 | Aço CA-50 Diametro 10,0mm |  |  |  |  | kg | 0 |  | 5.0903 | 0
04.002.002.002 | Aco CA-60 Diametro 5,0mm |  |  |  |  | kg | 5794 |  | 4.2888 | 24849.31
04.002.002.003 | Aco CA-50 Diametro 6,30mm |  |  |  |  | kg | 6129.4 |  | 5.3103 | 32548.95
04.002.002.004 | Aco CA-50 Diametro 8,00mm |  |  |  |  | kg | 8173.2 |  | 5.3103 | 43402.14
04.002.002.005 | Aço CA-50 Diametro 10,0mm |  |  |  |  | kg | 12051.2 |  | 5.0903 | 61344.22
04.002.002.006 | Aco CA-50 Diametro 12,5 mm |  |  |  |  | kg | 12754 |  | 4.8593 | 61975.51
04.002.002.007 | Aco CA-50 Diametro 16,0mm |  |  |  |  | kg | 14552.2 |  | 4.9529 | 72075.59
04.002.003 | Concreto | [8 empty] | 340339.32
04.002.003.001 | Concreto Usinado 35Mpa Slump 10+-2 Bombeado |  |  |  |  | m3 | 999 |  | 340.68 | 340339.32
04.002.004 | Complementares | [8 empty] | 0
04.002.005 | Mão de Obra para Superestrutura | [8 empty] | 545449.11
04.002.005.001 | Estrutura de Concreto Armado - MO - Contrato AJF - CT/450 |  |  |  |  | m2 | 4202.53 |  | 123 | 516911.19
04.002.005.002 | Corte e Dobra de Aço - Contrato Aço Pronto - CT/449 |  |  |  |  | kg | 59454 |  | 0.48 | 28537.92
04.003 | SUPERESTRUTURA - PVTO. TÉCNICO | [8 empty] | 172754.49
04.003.001 | Fôrmas | [8 empty] | 1629.19
04.003.001.001 | Fôrma para Lajes, com Chapa Compensada Super Resinada, e=12mm, 8 Aproveitamentos |  |  |  |  | m2 | 0 |  | 13.3807 | 0
04.003.001.002 | Montagem e Desmontagem de Fôrma de Pilares Retangulares e Estruturas Similares Pé-direito Simples em Chapa de Madeira Compensada Super Resinada* |  |  |  |  | m2 | 204.1 |  | 3.012 | 614.75
04.003.001.003 | Montagem e Desmontagem de Fôrma de Viga, Escoramento Metálico, Pé-direito Simples, em Chapa de Madeira Super Resinada* |  |  |  |  | m2 | 353.4 |  | 2.6729 | 944.6
04.003.001.004 | Montagem e Desmontagem de Fôrma de Laje , Pé-direito Simples, em Chapa de Madeira Super Resinada* |  |  |  |  | m2 | 22.1 |  | 3.1604 | 69.84
04.003.002 | Armaduras | [8 empty] | 47155.1
04.003.002.001 | Aco CA-60 Diametro 5,0mm |  |  |  |  | kg | 1015.2 |  | 4.2888 | 4353.99
04.003.002.002 | Aco CA-50 Diametro 6,30mm |  |  |  |  | kg | 1115.52 |  | 5.3103 | 5923.75
04.003.002.003 | Aco CA-50 Diametro 8,00mm |  |  |  |  | kg | 989.88 |  | 5.3103 | 5256.56
04.003.002.004 | Aço CA-50 Diametro 10,0mm |  |  |  |  | kg | 2765.28 |  | 5.0903 | 14076.1
04.003.002.005 | Aco CA-50 Diametro 12,5 mm |  |  |  |  | kg | 1408.2 |  | 4.8593 | 6842.87
04.003.002.006 | Aco CA-50 Diametro 16,0mm |  |  |  |  | kg | 2160.72 |  | 4.9529 | 10701.83
04.003.003 | Concreto | [8 empty] | 51061.12
04.003.003.001 | Concreto Usinado 35Mpa Slump 10+-2 Bombeado |  |  |  |  | m3 | 149.88 |  | 340.68 | 51061.12
04.003.004 | Complementares | [8 empty] | 0
04.003.005 | Mão de Obra para Superestrutura - Casa de máquinas | [8 empty] | 62102.3
04.003.005.001 | Estrutura de Concreto Armado - MO - Contrato AJF - CT/450 |  |  |  |  | m2 | 468 |  | 123 | 57564
04.003.005.002 | Corte e Dobra de Aço - Contrato Aço Pronto - CT/449 |  |  |  |  | kg | 9454.8 |  | 0.48 | 4538.3
04.003.006 | Mão de Obra para Superestrutura - Caixa d'água | [8 empty] | 5403.39
04.003.006.001 | Estrutura de Concreto Armado - MO - Contrato AJF - CT/450 |  |  |  |  | m2 | 43.93 |  | 123 | 5403.39
04.003.007 | Mão de Obra para Superestrutura - Tampa Caixa d'água | [8 empty] | 5403.39
04.003.007.001 | Estrutura de Concreto Armado - MO - Contrato AJF - CT/450 |  |  |  |  | m2 | 43.93 |  | 123 | 5403.39
05 | VEDAÇÕES INTERNAS E EXTERNAS - EMBASAMENTO | [8 empty] | 122002.01
05.001 | VEDAÇÕES INTERNAS E EXTERNAS - TÉRREO | [8 empty] | 64046.28
05.001.001 | Alvenaria | [8 empty] | 29044.97
05.001.001.001 | Alvenaria com Tijolo Cerâmico 11,5x19x19 |  |  |  |  | m2 | 0 |  | 14.9366 | 0
05.001.001.002 | Alvenaria com Tijolo Cerâmico 9x19x29 cm |  |  |  |  | m2 | 260.08 |  | 14.5297 | 3778.88
05.001.001.003 | Alvenaria com Tijolo Cerâmico 11,5x19x29 cm |  |  |  |  | m2 | 5.51 |  | 16.4145 | 90.44
05.001.001.004 | Alvenaria com Tijolo Cerâmico 14x19x29 cm |  |  |  |  | m2 | 922.87 |  | 19.0177 | 17550.86
05.001.001.005 | Alvenaria Bloco de Concreto Celular 12,5x30x60 |  |  |  |  | m2 | 141.19 |  | 42.7335 | 6033.54
05.001.001.006 | Elemento pré-fabricado (mocheta) |  |  |  |  | m2 | 11.16 |  | 142.5849 | 1591.25
05.001.002 | Churrasqueiras | [8 empty] | 0
05.001.003 | Serviços Complementares | [8 empty] | 2092.06
05.001.003.001 | Tela soldada para ligação de alvenaria/estrutura - Bloco 11,5 cm* |  |  |  |  | un | 397 |  | 1.3378 | 531.11
05.001.003.002 | Encunhamento de paredes |  |  |  |  | m | 468.35 |  | 0.4752 | 222.56
05.001.003.003 | Verga - Cinta moldada in loco |  |  |  |  | m | 50.59 |  | 11.724 | 593.12
05.001.003.004 | Contramarcos de Alumínio |  |  |  |  | un | 3 |  | 130.1295 | 390.39
05.001.003.005 | Contramarcos Porta Corta Fogo |  |  |  |  | un | 4 |  | 88.7195 | 354.88
05.001.004 | Mão de Obra Vedações Internas e Externas | [8 empty] | 32909.25
05.001.004.001 | Assentamento de Blocos de Concreto Celular - M.O. |  |  |  |  | m2 | 141.19 |  | 23.5 | 3317.97
05.001.004.002 | Assentamento de Tijolos Cerâmicos (em pé) - M.O. |  |  |  |  | m2 | 1188.46 |  | 23 | 27334.58
05.001.004.003 | Encunhamento - M.O. |  |  |  |  | m | 468.35 |  | 2 | 936.7
05.001.004.004 | Colocação de Contramarcos - M.O. |  |  |  |  | un | 3 |  | 70 | 210
05.001.004.005 | Instalação Contramarcos Porta Corta Fogo |  |  |  |  | un | 4 |  | 180 | 720
05.001.004.006 | Instalação de elemento pré-fabricado (mocheta) |  |  |  |  | un | 3 |  | 130 | 390
05.001.004.007 | Requadro Elevador - MO |  |  |  |  | un | 12 |  | 0 | 0
05.002 | VEDAÇÕES INTERNAS E EXTERNAS - G2 | [8 empty] | 57955.73
05.002.001 | Alvenaria | [8 empty] | 28421.28
05.002.001.001 | Alvenaria com Tijolo Cerâmico 11,5x19x19 |  |  |  |  | m2 | 0 |  | 14.9366 | 0
05.002.001.002 | Alvenaria com Tijolo Cerâmico 9x19x29 cm |  |  |  |  | m2 | 47.3 |  | 14.5297 | 687.25
05.002.001.003 | Alvenaria com Tijolo Cerâmico 11,5x19x29 cm |  |  |  |  | m2 | 3.47 |  | 16.4145 | 56.96
05.002.001.004 | Alvenaria com Tijolo Cerâmico 14x19x29 cm |  |  |  |  | m2 | 853.99 |  | 19.0177 | 16240.93
05.002.001.005 | Alvenaria Bloco de Concreto Celular 12,5x30x60 |  |  |  |  | m2 | 184.1 |  | 42.7335 | 7867.24
05.002.001.006 | Elemento pré-fabricado (mocheta) |  |  |  |  | m2 | 25.03 |  | 142.5849 | 3568.9
05.002.002 | Churrasqueiras | [8 empty] | 0
05.002.003 | Serviços Complementares | [8 empty] | 2259.02
05.002.003.001 | Tela soldada para ligação de alvenaria/estrutura - Bloco 11,5 cm* |  |  |  |  | un | 325 |  | 1.3378 | 434.79
05.002.003.002 | Encunhamento de paredes |  |  |  |  | m | 314.8 |  | 0.4752 | 149.59
05.002.003.003 | Contramarcos de Alumínio |  |  |  |  | un | 2 |  | 130.1295 | 260.26
05.002.003.004 | Contramarcos Porta Corta Fogo |  |  |  |  | un | 4 |  | 88.7195 | 354.88
05.002.003.005 | Verga - Cinta moldada in loco |  |  |  |  | m | 90.37 |  | 11.724 | 1059.5
05.002.004 | Mão de Obra Vedações Internas e Externas | [8 empty] | 27275.43
05.002.004.001 | Assentamento de Blocos de Concreto Celular - M.O. |  |  |  |  | m2 | 184.1 |  | 23.5 | 4326.35
05.002.004.002 | Assentamento de Tijolos Cerâmicos (em pé) - M.O. |  |  |  |  | m2 | 904.76 |  | 23 | 20809.48
05.002.004.003 | Encunhamento - M.O. |  |  |  |  | m | 314.8 |  | 2 | 629.6
05.002.004.004 | Colocação de Contramarcos - M.O. |  |  |  |  | un | 2 |  | 70 | 140
05.002.004.005 | Instalação Contramarcos Porta Corta Fogo |  |  |  |  | un | 4 |  | 180 | 720
05.002.004.006 | Instalação de elemento pré-fabricado (mocheta) |  |  |  |  | un | 5 |  | 130 | 650
05.002.004.007 | Requadro Elevador - MO |  |  |  |  | un | 12 |  | 0 | 0
06 | VEDAÇÕES INTERNAS E EXTERNAS - TORRE A | [8 empty] | 467043.97
06.001 | VEDAÇÕES INTERNAS E EXTERNAS - PVTO. DIFERENCIADO | [8 empty] | 38021.37
06.001.001 | Alvenaria | [8 empty] | 12845.46
06.001.001.001 | Alvenaria com Tijolo Cerâmico 9x19x19 |  |  |  |  | m2 | 0 |  | 12.2962 | 0
06.001.001.002 | Alvenaria com Tijolo Cerâmico 11,5x19x19 |  |  |  |  | m2 | 0 |  | 14.9366 | 0
06.001.001.003 | Alvenaria com Tijolo Cerâmico 14x19x19 |  |  |  |  | m2 | 0 |  | 17.5771 | 0
06.001.001.004 | Alvenaria com Tijolo Cerâmico 9x19x29 cm |  |  |  |  | m2 | 66.65 |  | 14.5297 | 968.4
06.001.001.005 | Alvenaria com Tijolo Cerâmico 11,5x19x29 cm |  |  |  |  | m2 | 223.44 |  | 16.4145 | 3667.66
06.001.001.006 | Alvenaria com Tijolo Cerâmico 14x19x29 cm |  |  |  |  | m2 | 297.05 |  | 19.0177 | 5649.21
06.001.001.007 | Alvenaria Bloco de Concreto Celular 12,5x30x60 |  |  |  |  | m2 | 52.37 |  | 42.7335 | 2237.95
06.001.001.008 | Elemento pré-fabricado (mocheta) |  |  |  |  | m2 | 2.26 |  | 142.5849 | 322.24
06.001.002 | Churrasqueiras | [8 empty] | 417.71
06.001.002.001 | Fabricação Churrasqueira Padrão |  |  |  |  | un | 2 |  | 208.8564 | 417.71
06.001.003 | Serviços Complementares | [8 empty] | 4132.58
06.001.003.001 | Tela soldada para ligação de alvenaria/estrutura - Bloco 11,5 cm* |  |  |  |  | un | 191 |  | 1.3378 | 255.52
06.001.003.002 | Encunhamento de paredes |  |  |  |  | m | 300.35 |  | 0.4752 | 142.73
06.001.003.003 | Contramarcos de Alumínio |  |  |  |  | un | 25 |  | 130.1295 | 3253.24
06.001.003.004 | Contramarcos Porta Corta Fogo |  |  |  |  | un | 2 |  | 88.7195 | 177.44
06.001.003.005 | Verga - Cinta moldada in loco |  |  |  |  | m | 25.9 |  | 11.724 | 303.65
06.001.004 | Mão de Obra Vedações Internas e Externas | [8 empty] | 20625.62
06.001.004.001 | Assentamento de Blocos de Concreto Celular - M.O. |  |  |  |  | m2 | 52.37 |  | 23.5 | 1230.7
06.001.004.002 | Assentamento de Tijolos Cerâmicos (em pé) - M.O. |  |  |  |  | m2 | 587.14 |  | 23 | 13504.22
06.001.004.003 | Encunhamento - M.O. |  |  |  |  | m | 300.35 |  | 2 | 600.7
06.001.004.004 | Colocação de Contramarcos - M.O. |  |  |  |  | un | 25 |  | 70 | 1750
06.001.004.005 | Instalação Contramarcos Porta Corta Fogo |  |  |  |  | un | 2 |  | 180 | 360
06.001.004.006 | Fabricação Churrasqueira Padrão - M.O. |  |  |  |  | un | 2 |  | 680 | 1360
06.001.004.007 | Instalação de elemento pré-fabricado (mocheta) |  |  |  |  | un | 14 |  | 130 | 1820
06.001.004.008 | Requadro Elevador - MO |  |  |  |  | un | 12 |  | 0 | 0
06.002 | VEDAÇÕES INTERNAS E EXTERNAS - PVTO. LAZER | [8 empty] | 9368.93
06.002.001 | Alvenaria | [8 empty] | 2712.54
06.002.001.001 | Alvenaria com Tijolo Cerâmico 9x19x29 cm |  |  |  |  | m2 | 9.91 |  | 14.5297 | 143.99
06.002.001.002 | Alvenaria com Tijolo Cerâmico 11,5x19x29 cm |  |  |  |  | m2 | 61.43 |  | 16.4145 | 1008.34
06.002.001.003 | Alvenaria com Tijolo Cerâmico 14x19x29 cm |  |  |  |  | m2 | 82.04 |  | 19.0177 | 1560.21
06.002.002 | Churrasqueiras | [8 empty] | 417.71
06.002.002.001 | Fabricação Churrasqueira Padrão |  |  |  |  | un | 2 |  | 208.8564 | 417.71
06.002.003 | Serviços Complementares | [8 empty] | 926.86
06.002.003.001 | Tela soldada para ligação de alvenaria/estrutura - Bloco 11,5 cm* |  |  |  |  | un | 46 |  | 1.3378 | 61.54
06.002.003.002 | Encunhamento de paredes |  |  |  |  | m | 72.04 |  | 0.4752 | 34.23
06.002.003.003 | Contramarcos de Alumínio |  |  |  |  | un | 4 |  | 130.1295 | 520.52
06.002.003.004 | Verga - Cinta moldada in loco |  |  |  |  | m | 26.49 |  | 11.724 | 310.57
06.002.003.005 | Requadro Elevador - MO |  |  |  |  | un | 0 |  | 0 | 0
06.002.003.006 | Requadro Elevador - MO |  |  |  |  | un | 0 |  | 0 | 0
06.002.004 | Mão de Obra Vedações Internas e Externas | [8 empty] | 5311.82
06.002.004.001 | Fabricação Churrasqueira Padrão - M.O. |  |  |  |  | un | 2 |  | 680 | 1360
06.002.004.002 | Assentamento de Blocos de Concreto Celular - M.O. |  |  |  |  | m2 | 0 |  | 23.5 | 0
06.002.004.003 | Assentamento de Tijolos Cerâmicos (em pé) - M.O. |  |  |  |  | m2 | 153.38 |  | 23 | 3527.74
06.002.004.004 | Encunhamento - M.O. |  |  |  |  | m | 72.04 |  | 2 | 144.08
06.002.004.005 | Colocação de Contramarcos - M.O. |  |  |  |  | un | 4 |  | 70 | 280
06.003 | VEDAÇÕES INTERNAS E EXTERNAS - PVTO. TIPO (x9) | [8 empty] | 397232.13
06.003.001 | Alvenaria | [8 empty] | 126921.65
06.003.001.001 | Alvenaria com Tijolo Cerâmico 9x19x29 cm |  |  |  |  | m2 | 789.3 |  | 14.5297 | 11468.29
06.003.001.002 | Alvenaria com Tijolo Cerâmico 11,5x19x29 cm |  |  |  |  | m2 | 2725.38 |  | 16.4145 | 44735.75
06.003.001.003 | Alvenaria com Tijolo Cerâmico 14x19x29 cm |  |  |  |  | m2 | 2506.92 |  | 19.0177 | 47675.85
06.003.001.004 | Alvenaria Bloco de Concreto Celular 12,5x30x60 |  |  |  |  | m2 | 471.33 |  | 42.7335 | 20141.58
06.003.001.005 | Elemento pré-fabricado (mocheta) |  |  |  |  | m2 | 20.34 |  | 142.5849 | 2900.18
06.003.002 | Churrasqueiras | [8 empty] | 11278.25
06.003.002.001 | Fabricação Churrasqueira Padrão |  |  |  |  | un | 54 |  | 208.8564 | 11278.25
06.003.003 | Serviços Complementares | [8 empty] | 44346.29
06.003.003.001 | Tela soldada para ligação de alvenaria/estrutura - Bloco 11,5 cm* |  |  |  |  | un | 1935 |  | 1.3378 | 2588.64
06.003.003.002 | Encunhamento de paredes |  |  |  |  | m | 3126.44 |  | 0.4752 | 1485.68
06.003.003.003 | Contramarcos de Alumínio |  |  |  |  | un | 270 |  | 130.1295 | 35134.96
06.003.003.004 | Contramarcos Porta Corta Fogo |  |  |  |  | un | 18 |  | 88.7195 | 1596.95
06.003.003.005 | Verga - Cinta moldada in loco |  |  |  |  | m | 301.95 |  | 11.724 | 3540.06
06.003.004 | Mão de Obra Vedações Internas e Externas | [8 empty] | 214685.94
06.003.004.001 | Assentamento de Blocos de Concreto Celular - M.O. |  |  |  |  | m2 | 471.33 |  | 23.5 | 11076.26
06.003.004.002 | Assentamento de Tijolos Cerâmicos (em pé) - M.O. |  |  |  |  | m2 | 6021.6 |  | 23 | 138496.8
06.003.004.003 | Encunhamento - M.O. |  |  |  |  | m | 3126.44 |  | 2 | 6252.88
06.003.004.004 | Colocação de Contramarcos - M.O. |  |  |  |  | un | 270 |  | 70 | 18900
06.003.004.005 | Instalação Contramarcos Porta Corta Fogo |  |  |  |  | un | 18 |  | 180 | 3240
06.003.004.006 | Fabricação Churrasqueira Padrão - M.O. |  |  |  |  | un | 54 |  | 680 | 36720
06.003.004.007 | Instalação de elemento pré-fabricado (mocheta) |  |  |  |  | un | 0 |  | 130 | 0
06.003.004.008 | Requadro Elevador - MO |  |  |  |  | un | 108 |  | 0 | 0
06.004 | VEDAÇÕES INTERNAS E EXTERNAS - COBERTURA | [8 empty] | 22421.54
06.004.001 | Alvenaria | [8 empty] | 11630.83
06.004.001.001 | Alvenaria com Tijolo Cerâmico 9x19x29 cm |  |  |  |  | m2 | 15.47 |  | 14.5297 | 224.77
06.004.001.002 | Alvenaria com Tijolo Cerâmico 11,5x19x29 cm |  |  |  |  | m2 | 0 |  | 16.4145 | 0
06.004.001.003 | Alvenaria Bloco de Concreto Celular 12,5x30x60 |  |  |  |  | m2 | 162.12 |  | 42.7335 | 6927.96
06.004.001.004 | Alvenaria com Tijolo Cerâmico 14x19x29 cm |  |  |  |  | m2 | 235.47 |  | 19.0177 | 4478.1
06.004.002 | Churrasqueiras | [8 empty] | 0
06.004.003 | Serviços Complementares | [8 empty] | 579.77
06.004.003.001 | Tela soldada para ligação de alvenaria/estrutura - Bloco 11,5 cm* |  |  |  |  | un | 123 |  | 1.3378 | 164.55
06.004.003.002 | Encunhamento de paredes |  |  |  |  | m | 44.75 |  | 0.4752 | 21.27
06.004.003.003 | Verga - Cinta moldada in loco |  |  |  |  | m | 10.9 |  | 11.724 | 127.79
06.004.003.004 | Contramarcos Porta Corta Fogo |  |  |  |  | un | 3 |  | 88.7195 | 266.16
06.004.004 | Mão de Obra Vedações Internas e Externas | [8 empty] | 10210.94
06.004.004.001 | Assentamento de Blocos de Concreto Celular - M.O. |  |  |  |  | m2 | 162.12 |  | 23.5 | 3809.82
06.004.004.002 | Assentamento de Tijolos Cerâmicos (em pé) - M.O. |  |  |  |  | m2 | 250.94 |  | 23 | 5771.62
06.004.004.003 | Encunhamento - M.O. |  |  |  |  | m | 44.75 |  | 2 | 89.5
06.004.004.004 | Instalação Contramarcos Porta Corta Fogo |  |  |  |  | un | 3 |  | 180 | 540
06.004.004.005 | Fabricação Churrasqueira Padrão - M.O. |  |  |  |  | un | 0 |  | 680 | 0
06.004.004.006 | Instalação de elemento pré-fabricado (mocheta) |  |  |  |  | un | 0 |  | 130 | 0
06.004.004.007 | Colocação de Contramarcos - M.O. |  |  |  |  | un | 0 |  | 70 | 0
07 | VEDAÇÕES INTERNAS E EXTERNAS - TORRE B | [8 empty] | 462828.27
07.001 | VEDAÇÕES INTERNAS E EXTERNAS - PVTO. DIFERENCIADO | [8 empty] | 23208.41
07.001.001 | Alvenaria | [8 empty] | 8322.32
07.001.001.001 | Alvenaria com Tijolo Cerâmico 9x19x29 cm |  |  |  |  | m2 | 35.91 |  | 14.5297 | 521.76
07.001.001.002 | Alvenaria com Tijolo Cerâmico 11,5x19x29 cm |  |  |  |  | m2 | 104.38 |  | 16.4145 | 1713.35
07.001.001.003 | Alvenaria com Tijolo Cerâmico 14x19x29 cm |  |  |  |  | m2 | 112.59 |  | 19.0177 | 2141.2
07.001.001.004 | Alvenaria Bloco de Concreto Celular 12,5x30x60 |  |  |  |  | m2 | 92.34 |  | 42.7335 | 3946.01
07.001.002 | Churrasqueiras | [8 empty] | 835.43
07.001.002.001 | Fabricação Churrasqueira Padrão |  |  |  |  | un | 4 |  | 208.8564 | 835.43
07.001.003 | Serviços Complementares | [8 empty] | 1960.17
07.001.003.001 | Tela soldada para ligação de alvenaria/estrutura - Bloco 11,5 cm* |  |  |  |  | un | 103 |  | 1.3378 | 137.79
07.001.003.002 | Encunhamento de paredes |  |  |  |  | m | 162.13 |  | 0.4752 | 77.04
07.001.003.003 | Contramarcos de Alumínio |  |  |  |  | un | 10 |  | 130.1295 | 1301.3
07.001.003.004 | Contramarcos Porta Corta Fogo |  |  |  |  | un | 2 |  | 88.7195 | 177.44
07.001.003.005 | Verga - Cinta moldada in loco |  |  |  |  | m | 22.74 |  | 11.724 | 266.6
07.001.004 | Mão de Obra Vedações Internas e Externas | [8 empty] | 12090.49
07.001.004.001 | Assentamento de Blocos de Concreto Celular - M.O. |  |  |  |  | m2 | 92.34 |  | 23.5 | 2169.99
07.001.004.002 | Assentamento de Tijolos Cerâmicos (em pé) - M.O. |  |  |  |  | m2 | 252.88 |  | 23 | 5816.24
07.001.004.003 | Encunhamento - M.O. |  |  |  |  | m | 162.13 |  | 2 | 324.26
07.001.004.004 | Colocação de Contramarcos - M.O. |  |  |  |  | un | 10 |  | 70 | 700
07.001.004.005 | Instalação Contramarcos Porta Corta Fogo |  |  |  |  | un | 2 |  | 180 | 360
07.001.004.006 | Fabricação Churrasqueira Padrão - M.O. |  |  |  |  | un | 4 |  | 680 | 2720
07.001.004.007 | Instalação de elemento pré-fabricado (mocheta) |  |  |  |  | un | 0 |  | 130 | 0
07.001.004.008 | Requadro Elevador - MO |  |  |  |  | un | 12 |  | 0 | 0
07.002 | VEDAÇÕES INTERNAS E EXTERNAS - PVTO. LAZER | [8 empty] | 18003.82
07.002.001 | Alvenaria | [8 empty] | 7194.7
07.002.001.001 | Alvenaria com Tijolo Cerâmico 9x19x29 cm |  |  |  |  | m2 | 21.37 |  | 14.5297 | 310.5
07.002.001.002 | Alvenaria com Tijolo Cerâmico 11,5x19x29 cm |  |  |  |  | m2 | 98.97 |  | 16.4145 | 1624.54
07.002.001.003 | Alvenaria com Tijolo Cerâmico 14x19x29 cm |  |  |  |  | m2 | 235.71 |  | 19.0177 | 4482.66
07.002.001.004 | Alvenaria Bloco de Concreto Celular 12,5x30x60* |  |  |  |  | m2 | 17.64 |  | 44.0479 | 777
07.002.002 | Churrasqueiras | [8 empty] | 0
07.002.002.001 | Fabricação Churrasqueira Padrão |  |  |  |  | un | 0 |  | 208.8564 | 0
07.002.003 | Serviços Complementares | [8 empty] | 1574.43
07.002.003.001 | Tela soldada para ligação de alvenaria/estrutura - Bloco 11,5 cm* |  |  |  |  | un | 112 |  | 1.3378 | 149.83
07.002.003.002 | Encunhamento de paredes |  |  |  |  | m | 175.5 |  | 0.4752 | 83.4
07.002.003.003 | Contramarcos de Alumínio |  |  |  |  | un | 4 |  | 130.1295 | 520.52
07.002.003.004 | Contramarcos Porta Corta Fogo |  |  |  |  | un | 0 |  | 88.7195 | 0
07.002.003.005 | Verga - Cinta moldada in loco |  |  |  |  | m | 70 |  | 11.724 | 820.68
07.002.004 | Mão de Obra Vedações Internas e Externas | [8 empty] | 9234.69
07.002.004.001 | Assentamento de Blocos de Concreto Celular - M.O. |  |  |  |  | m2 | 17.64 |  | 23.5 | 414.54
07.002.004.002 | Assentamento de Tijolos Cerâmicos (em pé) - M.O. |  |  |  |  | m2 | 356.05 |  | 23 | 8189.15
07.002.004.003 | Encunhamento - M.O. |  |  |  |  | m | 175.5 |  | 2 | 351
07.002.004.004 | Colocação de Contramarcos - M.O. |  |  |  |  | un | 4 |  | 70 | 280
07.002.004.005 | Instalação Contramarcos Porta Corta Fogo |  |  |  |  | un | 0 |  | 180 | 0
07.002.004.006 | Fabricação Churrasqueira Padrão - M.O. |  |  |  |  | un | 0 |  | 680 | 0
07.002.004.007 | Instalação de elemento pré-fabricado (mocheta) |  |  |  |  | un | 0 |  | 130 | 0
07.002.004.008 | Requadro Elevador - MO |  |  |  |  | un | 12 |  | 0 | 0
07.003 | VEDAÇÕES INTERNAS E EXTERNAS - PVTO. TIPO (x9) | [8 empty] | 400348.13
07.003.001 | Alvenaria | [8 empty] | 149849.03
07.003.001.001 | Alvenaria com Tijolo Cerâmico 9x19x29 cm |  |  |  |  | m2 | 670.59 |  | 14.5297 | 9743.47
07.003.001.002 | Alvenaria com Tijolo Cerâmico 11,5x19x29 cm |  |  |  |  | m2 | 2384.55 |  | 16.4145 | 39141.2
07.003.001.003 | Alvenaria com Tijolo Cerâmico 14x19x29 cm |  |  |  |  | m2 | 1673.24 |  | 19.0177 | 31821.18
07.003.001.004 | Alvenaria com Tijolo Cerâmico 19x19x29 cm* |  |  |  |  | m2 | 0 |  | 4.0459 | 0
07.003.001.005 | Alvenaria Bloco de Concreto Celular 12,5x30x60 |  |  |  |  | m2 | 987.39 |  | 42.7335 | 42194.63
07.003.001.006 | Elemento pré-fabricado (mocheta) |  |  |  |  | m2 | 189 |  | 142.5849 | 26948.55
07.003.002 | Churrasqueiras | [8 empty] | 11278.25
07.003.002.001 | Fabricação Churrasqueira Padrão |  |  |  |  | un | 54 |  | 208.8564 | 11278.25
07.003.003 | Serviços Complementares | [8 empty] | 43530
07.003.003.001 | Tela soldada para ligação de alvenaria/estrutura - Bloco 11,5 cm* |  |  |  |  | un | 1703 |  | 1.3378 | 2278.27
07.003.003.002 | Encunhamento de paredes |  |  |  |  | m | 2752.22 |  | 0.4752 | 1307.85
07.003.003.003 | Contramarcos de Alumínio |  |  |  |  | un | 261 |  | 130.1295 | 33963.8
07.003.003.004 | Contramarcos Porta Corta Fogo |  |  |  |  | un | 18 |  | 88.7195 | 1596.95
07.003.003.005 | Verga - Cinta moldada in loco |  |  |  |  | m | 373.86 |  | 11.724 | 4383.13
07.003.004 | Mão de Obra Vedações Internas e Externas | [8 empty] | 195690.85
07.003.004.001 | Assentamento de Blocos de Concreto Celular - M.O. |  |  |  |  | m2 | 987.39 |  | 23.5 | 23203.67
07.003.004.002 | Assentamento de Tijolos Cerâmicos (em pé) - M.O. |  |  |  |  | m2 | 4728.38 |  | 23 | 108752.74
07.003.004.003 | Encunhamento - M.O. |  |  |  |  | m | 2752.22 |  | 2 | 5504.44
07.003.004.004 | Colocação de Contramarcos - M.O. |  |  |  |  | un | 261 |  | 70 | 18270
07.003.004.005 | Instalação Contramarcos Porta Corta Fogo |  |  |  |  | un | 18 |  | 180 | 3240
07.003.004.006 | Fabricação Churrasqueira Padrão - M.O. |  |  |  |  | un | 54 |  | 680 | 36720
07.003.004.007 | Instalação de elemento pré-fabricado (mocheta) |  |  |  |  | un | 0 |  | 130 | 0
07.003.004.008 | Requadro Elevador - MO |  |  |  |  | un | 108 |  | 0 | 0
07.004 | VEDAÇÕES INTERNAS E EXTERNAS - COBERTURA | [8 empty] | 21267.91
07.004.001 | Alvenaria | [8 empty] | 11425.29
07.004.001.001 | Alvenaria com Tijolo Cerâmico 9x19x29 cm |  |  |  |  | m2 | 15.83 |  | 14.5297 | 230.01
07.004.001.002 | Alvenaria com Tijolo Cerâmico 14x19x29 cm |  |  |  |  | m2 | 183.35 |  | 19.0177 | 3486.9
07.004.001.003 | Alvenaria Bloco de Concreto Celular 12,5x30x60* |  |  |  |  | m2 | 175 |  | 44.0479 | 7708.38
07.004.001.004 | Alvenaria com Tijolo Cerâmico 11,5x19x29 cm |  |  |  |  | m2 | 0 |  | 16.4145 | 0
07.004.002 | Churrasqueiras | [8 empty] | 0
07.004.003 | Serviços Complementares | [8 empty] | 527.88
07.004.003.001 | Tela soldada para ligação de alvenaria/estrutura - Bloco 11,5 cm* |  |  |  |  | un | 112 |  | 1.3378 | 149.83
07.004.003.002 | Encunhamento de paredes |  |  |  |  | m | 40.55 |  | 0.4752 | 19.27
07.004.003.003 | Verga - Cinta moldada in loco |  |  |  |  | m | 7.9 |  | 11.724 | 92.62
07.004.003.004 | Contramarcos Porta Corta Fogo |  |  |  |  | un | 3 |  | 88.7195 | 266.16
07.004.004 | Mão de Obra Vedações Internas e Externas | [8 empty] | 9314.74
07.004.004.001 | Assentamento de Tijolos Cerâmicos (em pé) - M.O. |  |  |  |  | m2 | 199.18 |  | 23 | 4581.14
07.004.004.002 | Assentamento de Blocos de Concreto Celular - M.O. |  |  |  |  | m2 | 175 |  | 23.5 | 4112.5
07.004.004.003 | Encunhamento - M.O. |  |  |  |  | m | 40.55 |  | 2 | 81.1
07.004.004.004 | Instalação Contramarcos Porta Corta Fogo |  |  |  |  | un | 3 |  | 180 | 540
07.004.004.005 | Fabricação Churrasqueira Padrão - M.O. |  |  |  |  | un | 0 |  | 680 | 0
07.004.004.006 | Instalação de elemento pré-fabricado (mocheta) |  |  |  |  | un | 0 |  | 130 | 0
07.004.004.007 | Colocação de Contramarcos - M.O. |  |  |  |  | un | 0 |  | 70 | 0
07.004.004.008 | Requadro Elevador - MO |  |  |  |  | un | 12 |  | 0 | 0
08 | INSTALAÇÕES ELÉTRICAS - EMBASAMENTO | [8 empty] | 43079.57
08.001 | INSTALAÇÕES ELÉTRICAS - TÉRREO | [8 empty] | 28619.72
08.001.001 | Entrada de Energia | [8 empty] | 13159.87
08.001.001.001 | Entrada de Energia |  |  |  |  | vb | 1 |  | 485.6592 | 485.66
08.001.001.002 | Melhoria de rede |  |  |  |  | vb | 1 |  | 12674.208 | 12674.21
08.001.002 | Dutos e Conexões | [8 empty] | 2186.25
08.001.002.001 | Dutos e conexões - Pontos de luz |  |  |  |  | pto | 45 |  | 30 | 1350
08.001.002.002 | Dutos e conexões - Pontos de tomada |  |  |  |  | pto | 21 |  | 30 | 630
08.001.002.003 | Dutos e conexões - Pontos de interruptor |  |  |  |  | pto | 5 |  | 41.25 | 206.25
08.001.003 | Fios, Cabos e Condutores | [8 empty] | 2092
08.001.003.001 | Fios, cabos e condutores - Pontos de luz |  |  |  |  | pto | 45 |  | 22 | 990
08.001.003.002 | Fios, cabos e condutores - Pontos de tomada |  |  |  |  | pto | 21 |  | 42 | 882
08.001.003.003 | Fios, cabos e condutores - Pontos de interruptor |  |  |  |  | pto | 5 |  | 44 | 220
08.001.004 | Quadros e Disjuntores | [8 empty] | 1500
08.001.004.001 | Quadros e disjuntores |  |  |  |  | un | 6 |  | 250 | 1500
08.001.005 | Prumadas Elétricas | [8 empty] | 4098.6
08.001.005.001 | Prumadas elétrica |  |  |  |  | m | 3.6 |  | 1138.5 | 4098.6
08.001.006 | Equipamentos e Iluminação | [8 empty] | 2000
08.001.006.001 | Equipamentos e iluminação |  |  |  |  | un | 20 |  | 100 | 2000
08.001.007 | Acabamentos Elétricos | [8 empty] | 743
08.001.007.001 | Pontos de tomada |  |  |  |  | pto | 21 |  | 33 | 693
08.001.007.002 | Pontos de interruptor |  |  |  |  | pto | 5 |  | 10 | 50
08.001.008 | Mão de Obra Instalações Elétricas | [8 empty] | 2840
08.001.008.001 | Mão de Obra Eletrodutos* |  |  |  |  | vb | 0 |  | 0 | 0
08.001.008.002 | Mão de Obra Entrada de Energia* |  |  |  |  | vb | 0 |  | 0 | 0
08.001.008.003 | Mão de Obra Quadros Elétricos e Disjuntores* |  |  |  |  | vb | 0 |  | 0 | 0
08.001.008.004 | Mão de Obra Fios e Cabos Elétricos* |  |  |  |  | vb | 0 |  | 0 | 0
08.001.008.005 | Mão de Obra Pontos de Tomadas e Interruptores* |  |  |  |  | vb | 0 |  | 0 | 0
08.001.008.006 | Mão de Obra Luminárias, Lâmpadas e Acessórios* |  |  |  |  | vb | 0 |  | 0 | 0
08.001.008.007 | Execução instalações elétricas - Tubulação de laje, dutos e conexões, fios, cabos e condutores e acabamentos - Contrato DM - CT/535 |  |  |  |  | pto | 71 |  | 40 | 2840
08.002 | INSTALAÇÕES ELÉTRICAS - G2 | [8 empty] | 14459.85
08.002.001 | Dutos e Conexões | [8 empty] | 2186.25
08.002.001.001 | Dutos e conexões - Pontos de luz |  |  |  |  | pto | 45 |  | 30 | 1350
08.002.001.002 | Dutos e conexões - Pontos de tomada |  |  |  |  | pto | 21 |  | 30 | 630
08.002.001.003 | Dutos e conexões - Pontos de interruptor |  |  |  |  | pto | 5 |  | 41.25 | 206.25
08.002.002 | Fios, Cabos e Condutores | [8 empty] | 2092
08.002.002.001 | Fios, cabos e condutores - Pontos de luz |  |  |  |  | pto | 45 |  | 22 | 990
08.002.002.002 | Fios, cabos e condutores - Pontos de tomada |  |  |  |  | pto | 21 |  | 42 | 882
08.002.002.003 | Fios, cabos e condutores - Pontos de interruptor |  |  |  |  | pto | 5 |  | 44 | 220
08.002.003 | Quadros e Disjuntores | [8 empty] | 500
08.002.003.001 | Quadros e disjuntores |  |  |  |  | un | 2 |  | 250 | 500
08.002.004 | Prumadas Elétricas | [8 empty] | 4098.6
08.002.004.001 | Prumadas elétrica |  |  |  |  | m | 3.6 |  | 1138.5 | 4098.6
08.002.005 | Equipamentos e Iluminação | [8 empty] | 2000
08.002.005.001 | Equipamentos e iluminação |  |  |  |  | un | 20 |  | 100 | 2000
08.002.006 | Acabamentos Elétricos | [8 empty] | 743
08.002.006.001 | Pontos de tomada |  |  |  |  | pto | 21 |  | 33 | 693
08.002.006.002 | Pontos de interruptor |  |  |  |  | pto | 5 |  | 10 | 50
08.002.007 | Mão de Obra Instalações Elétricas | [8 empty] | 2840
08.002.007.001 | Mão de Obra Eletrodutos* |  |  |  |  | vb | 0 |  | 0 | 0
08.002.007.002 | Mão de Obra Entrada de Energia* |  |  |  |  | vb | 0 |  | 0 | 0
08.002.007.003 | Mão de Obra Quadros Elétricos e Disjuntores* |  |  |  |  | vb | 0 |  | 0 | 0
08.002.007.004 | Mão de Obra Fios e Cabos Elétricos* |  |  |  |  | vb | 0 |  | 0 | 0
08.002.007.005 | Mão de Obra Pontos de Tomadas e Interruptores* |  |  |  |  | vb | 0 |  | 0 | 0
08.002.007.006 | Mão de Obra Luminárias, Lâmpadas e Acessórios* |  |  |  |  | vb | 0 |  | 0 | 0
08.002.007.007 | Execução instalações elétricas - Tubulação de laje, dutos e conexões, fios, cabos e condutores e acabamentos - Contrato DM - CT/535 |  |  |  |  | pto | 71 |  | 40 | 2840
09 | INSTALAÇÕES ELÉTRICAS - TORRE A | [8 empty] | 372926.91
09.001 | INSTALAÇÕES ELÉTRICAS - PVTO. DIFERENCIADO | [8 empty] | 33338.81
09.001.001 | Dutos e Conexões | [8 empty] | 3570
09.001.001.001 | Dutos e conexões - Pontos de luz |  |  |  |  | pto | 140 |  | 10 | 1400
09.001.001.002 | Dutos e conexões - Pontos de tomada |  |  |  |  | pto | 89 |  | 11.25 | 1001.25
09.001.001.003 | Dutos e conexões - Pontos de interruptor |  |  |  |  | pto | 55 |  | 21.25 | 1168.75
09.001.002 | Fios, Cabos e Condutores | [8 empty] | 9238
09.001.002.001 | Fios, cabos e condutores - Pontos de luz |  |  |  |  | pto | 140 |  | 22 | 3080
09.001.002.002 | Fios, cabos e condutores - Pontos de tomada |  |  |  |  | pto | 89 |  | 42 | 3738
09.001.002.003 | Fios, cabos e condutores - Pontos de interruptor |  |  |  |  | pto | 55 |  | 44 | 2420
09.001.003 | Quadros e Disjuntores | [8 empty] | 1200
09.001.003.001 | Quadros e disjuntores |  |  |  |  | un | 3 |  | 400 | 1200
09.001.004 | Prumadas Elétricas | [8 empty] | 3483.81
09.001.004.001 | Prumadas elétrica |  |  |  |  | m | 3.06 |  | 1138.5 | 3483.81
09.001.005 | Equipamentos e Iluminação | [8 empty] | 1000
09.001.005.001 | Equipamentos e iluminação |  |  |  |  | un | 10 |  | 100 | 1000
09.001.006 | Acabamentos Elétricos | [8 empty] | 3487
09.001.006.001 | Pontos de tomada |  |  |  |  | pto | 89 |  | 33 | 2937
09.001.006.002 | Pontos de interruptor |  |  |  |  | pto | 55 |  | 10 | 550
09.001.007 | Mão de Obra Instalações Elétricas | [8 empty] | 11360
09.001.007.001 | Mão de Obra Eletrodutos* |  |  |  |  | vb | 0 |  | 0 | 0
09.001.007.002 | Mão de Obra Entrada de Energia* |  |  |  |  | vb | 0 |  | 0 | 0
09.001.007.003 | Mão de Obra Quadros Elétricos e Disjuntores* |  |  |  |  | vb | 0 |  | 0 | 0
09.001.007.004 | Mão de Obra Fios e Cabos Elétricos* |  |  |  |  | vb | 0 |  | 0 | 0
09.001.007.005 | Mão de Obra Pontos de Tomadas e Interruptores* |  |  |  |  | vb | 0 |  | 0 | 0
09.001.007.006 | Mão de Obra Luminárias, Lâmpadas e Acessórios* |  |  |  |  | vb | 0 |  | 0 | 0
09.001.007.007 | Execução instalações elétricas - Tubulação de laje, dutos e conexões, fios, cabos e condutores e acabamentos - Contrato DM - CT/535 |  |  |  |  | pto | 284 |  | 40 | 11360
09.002 | INSTALAÇÕES ELÉTRICAS - PVTO. TIPO (x9) | [8 empty] | 307249.29
09.002.001 | Dutos e Conexões | [8 empty] | 32130
09.002.001.001 | Dutos e conexões - Pontos de luz |  |  |  |  | pto | 1260 |  | 10 | 12600
09.002.001.002 | Dutos e conexões - Pontos de tomada |  |  |  |  | pto | 801 |  | 11.25 | 9011.25
09.002.001.003 | Dutos e conexões - Pontos de interruptor |  |  |  |  | pto | 495 |  | 21.25 | 10518.75
09.002.002 | Fios, Cabos e Condutores | [8 empty] | 83142
09.002.002.001 | Fios, cabos e condutores - Pontos de luz |  |  |  |  | pto | 1260 |  | 22 | 27720
09.002.002.002 | Fios, cabos e condutores - Pontos de tomada |  |  |  |  | pto | 801 |  | 42 | 33642
09.002.002.003 | Fios, cabos e condutores - Pontos de interruptor |  |  |  |  | pto | 495 |  | 44 | 21780
09.002.003 | Quadros e Disjuntores | [8 empty] | 21600
09.002.003.001 | Quadros e disjuntores |  |  |  |  | un | 54 |  | 400 | 21600
09.002.004 | Prumadas Elétricas | [8 empty] | 31354.29
09.002.004.001 | Prumadas elétrica |  |  |  |  | m | 27.54 |  | 1138.5 | 31354.29
09.002.005 | Equipamentos e Iluminação | [8 empty] | 5400
09.002.005.001 | Equipamentos e iluminação |  |  |  |  | un | 54 |  | 100 | 5400
09.002.006 | Acabamentos Elétricos | [8 empty] | 31383
09.002.006.001 | Pontos de tomada |  |  |  |  | pto | 801 |  | 33 | 26433
09.002.006.002 | Pontos de interruptor |  |  |  |  | pto | 495 |  | 10 | 4950
09.002.007 | Mão de Obra Instalações Elétricas | [8 empty] | 102240
09.002.007.001 | Mão de Obra Eletrodutos* |  |  |  |  | vb | 0 |  | 0 | 0
09.002.007.002 | Mão de Obra Entrada de Energia* |  |  |  |  | vb | 0 |  | 0 | 0
09.002.007.003 | Mão de Obra Quadros Elétricos e Disjuntores* |  |  |  |  | vb | 0 |  | 0 | 0
09.002.007.004 | Mão de Obra Fios e Cabos Elétricos* |  |  |  |  | vb | 0 |  | 0 | 0
09.002.007.005 | Mão de Obra Pontos de Tomadas e Interruptores* |  |  |  |  | vb | 0 |  | 0 | 0
09.002.007.006 | Mão de Obra Luminárias, Lâmpadas e Acessórios* |  |  |  |  | vb | 0 |  | 0 | 0
09.002.007.007 | Execução instalações elétricas - Tubulação de laje, dutos e conexões, fios, cabos e condutores e acabamentos - Contrato DM - CT/535 |  |  |  |  | pto | 2556 |  | 40 | 102240
09.003 | INSTALAÇÕES ELÉTRICAS - COBERTURA | [8 empty] | 32338.81
09.003.001 | Dutos e Conexões | [8 empty] | 3570
09.003.001.001 | Dutos e conexões - Pontos de luz |  |  |  |  | pto | 140 |  | 10 | 1400
09.003.001.002 | Dutos e conexões - Pontos de tomada |  |  |  |  | pto | 89 |  | 11.25 | 1001.25
09.003.001.003 | Dutos e conexões - Pontos de interruptor |  |  |  |  | pto | 55 |  | 21.25 | 1168.75
09.003.002 | Fios, Cabos e Condutores | [8 empty] | 9238
09.003.002.001 | Fios, cabos e condutores - Pontos de luz |  |  |  |  | pto | 140 |  | 22 | 3080
09.003.002.002 | Fios, cabos e condutores - Pontos de tomada |  |  |  |  | pto | 89 |  | 42 | 3738
09.003.002.003 | Fios, cabos e condutores - Pontos de interruptor |  |  |  |  | pto | 55 |  | 44 | 2420
09.003.003 | Quadros e Disjuntores | [8 empty] | 800
09.003.003.001 | Quadros e disjuntores |  |  |  |  | un | 2 |  | 400 | 800
09.003.004 | Prumadas Elétricas | [8 empty] | 3483.81
09.003.004.001 | Prumadas elétrica |  |  |  |  | m | 3.06 |  | 1138.5 | 3483.81
09.003.005 | Equipamentos e Iluminação | [8 empty] | 400
09.003.005.001 | Equipamentos e iluminação |  |  |  |  | un | 4 |  | 100 | 400
09.003.006 | Acabamentos Elétricos | [8 empty] | 3487
09.003.006.001 | Pontos de tomada |  |  |  |  | pto | 89 |  | 33 | 2937
09.003.006.002 | Pontos de interruptor |  |  |  |  | pto | 55 |  | 10 | 550
09.003.007 | Mão de Obra Instalações Elétricas | [8 empty] | 11360
09.003.007.001 | Mão de Obra Eletrodutos* |  |  |  |  | vb | 0 |  | 0 | 0
09.003.007.002 | Mão de Obra Entrada de Energia* |  |  |  |  | vb | 0 |  | 0 | 0
09.003.007.003 | Mão de Obra Quadros Elétricos e Disjuntores* |  |  |  |  | vb | 0 |  | 0 | 0
09.003.007.004 | Mão de Obra Fios e Cabos Elétricos* |  |  |  |  | vb | 0 |  | 0 | 0
09.003.007.005 | Mão de Obra Pontos de Tomadas e Interruptores* |  |  |  |  | vb | 0 |  | 0 | 0
09.003.007.006 | Mão de Obra Luminárias, Lâmpadas e Acessórios* |  |  |  |  | vb | 0 |  | 0 | 0
09.003.007.007 | Execução instalações elétricas - Tubulação de laje, dutos e conexões, fios, cabos e condutores e acabamentos - Contrato DM - CT/535 |  |  |  |  | pto | 284 |  | 40 | 11360
10 | INSTALAÇÕES ELÉTRICAS - TORRE B | [8 empty] | 324372.1
10.001 | INSTALAÇÕES ELÉTRICAS - PVTO. DIFERENCIADO | [8 empty] | 38938.81
10.001.001 | Dutos e Conexões | [8 empty] | 3570
10.001.001.001 | Dutos e conexões - Pontos de luz |  |  |  |  | pto | 140 |  | 10 | 1400
10.001.001.002 | Dutos e conexões - Pontos de tomada |  |  |  |  | pto | 89 |  | 11.25 | 1001.25
10.001.001.003 | Dutos e conexões - Pontos de interruptor |  |  |  |  | pto | 55 |  | 21.25 | 1168.75
10.001.002 | Fios, Cabos e Condutores | [8 empty] | 9238
10.001.002.001 | Fios, cabos e condutores - Pontos de luz |  |  |  |  | pto | 140 |  | 22 | 3080
10.001.002.002 | Fios, cabos e condutores - Pontos de tomada |  |  |  |  | pto | 89 |  | 42 | 3738
10.001.002.003 | Fios, cabos e condutores - Pontos de interruptor |  |  |  |  | pto | 55 |  | 44 | 2420
10.001.003 | Quadros e Disjuntores | [8 empty] | 2400
10.001.003.001 | Quadros e disjuntores |  |  |  |  | un | 6 |  | 400 | 2400
10.001.004 | Prumadas Elétricas | [8 empty] | 3483.81
10.001.004.001 | Prumadas elétrica |  |  |  |  | m | 3.06 |  | 1138.5 | 3483.81
10.001.005 | Equipamentos e Iluminação | [8 empty] | 5400
10.001.005.001 | Equipamentos e iluminação |  |  |  |  | un | 54 |  | 100 | 5400
10.001.006 | Acabamentos Elétricos | [8 empty] | 3487
10.001.006.001 | Pontos de tomada |  |  |  |  | pto | 89 |  | 33 | 2937
10.001.006.002 | Pontos de interruptor |  |  |  |  | pto | 55 |  | 10 | 550
10.001.007 | Mão de Obra Instalações Elétricas | [8 empty] | 11360
10.001.007.001 | Mão de Obra Eletrodutos* |  |  |  |  | vb | 0 |  | 0 | 0
10.001.007.002 | Mão de Obra Entrada de Energia* |  |  |  |  | vb | 0 |  | 0 | 0
10.001.007.003 | Mão de Obra Quadros Elétricos e Disjuntores* |  |  |  |  | vb | 0 |  | 0 | 0
10.001.007.004 | Mão de Obra Fios e Cabos Elétricos* |  |  |  |  | vb | 0 |  | 0 | 0
10.001.007.005 | Mão de Obra Pontos de Tomadas e Interruptores* |  |  |  |  | vb | 0 |  | 0 | 0
10.001.007.006 | Mão de Obra Luminárias, Lâmpadas e Acessórios* |  |  |  |  | vb | 0 |  | 0 | 0
10.001.007.007 | Execução instalações elétricas - Tubulação de laje, dutos e conexões, fios, cabos e condutores e acabamentos - Contrato DM - CT/535 |  |  |  |  | pto | 284 |  | 40 | 11360
10.002 | INSTALAÇÕES ELÉTRICAS - PVTO. TIPO (x9) | [8 empty] | 285433.29
10.002.001 | Dutos e Conexões | [8 empty] | 35415
10.002.001.001 | Dutos e conexões - Pontos de luz |  |  |  |  | pto | 738 |  | 10 | 7380
10.002.001.002 | Dutos e conexões - Pontos de tomada |  |  |  |  | pto | 1098 |  | 11.25 | 12352.5
10.002.001.003 | Dutos e conexões - Pontos de interruptor |  |  |  |  | pto | 738 |  | 21.25 | 15682.5
10.002.002 | Fios, Cabos e Condutores | [8 empty] | 94824
10.002.002.001 | Fios, cabos e condutores - Pontos de luz |  |  |  |  | pto | 738 |  | 22 | 16236
10.002.002.002 | Fios, cabos e condutores - Pontos de tomada |  |  |  |  | pto | 1098 |  | 42 | 46116
10.002.002.003 | Fios, cabos e condutores - Pontos de interruptor |  |  |  |  | pto | 738 |  | 44 | 32472
10.002.003 | Quadros e Disjuntores | [8 empty] | 21600
10.002.003.001 | Quadros e disjuntores |  |  |  |  | un | 54 |  | 400 | 21600
10.002.004 | Prumadas Elétricas | [8 empty] | 31354.29
10.002.004.001 | Prumadas elétrica |  |  |  |  | m | 27.54 |  | 1138.5 | 31354.29
10.002.005 | Equipamentos e Iluminação | [8 empty] | 0
10.002.006 | Acabamentos Elétricos | [8 empty] | 0
10.002.007 | Mão de Obra Instalações Elétricas | [8 empty] | 102240
10.002.007.001 | Mão de Obra Eletrodutos* |  |  |  |  | vb | 0 |  | 0 | 0
10.002.007.002 | Mão de Obra Entrada de Energia* |  |  |  |  | vb | 0 |  | 0 | 0
10.002.007.003 | Mão de Obra Quadros Elétricos e Disjuntores* |  |  |  |  | vb | 0 |  | 0 | 0
10.002.007.004 | Mão de Obra Fios e Cabos Elétricos* |  |  |  |  | vb | 0 |  | 0 | 0
10.002.007.005 | Mão de Obra Pontos de Tomadas e Interruptores* |  |  |  |  | vb | 0 |  | 0 | 0
10.002.007.006 | Mão de Obra Luminárias, Lâmpadas e Acessórios* |  |  |  |  | vb | 0 |  | 0 | 0
10.002.007.007 | Execução instalações elétricas - Tubulação de laje, dutos e conexões, fios, cabos e condutores e acabamentos - Contrato DM - CT/535 |  |  |  |  | pto | 2556 |  | 40 | 102240
10.003 | INSTALAÇÕES ELÉTRICAS - COBERTURA | [8 empty] | 0
10.003.001 | Dutos e Conexões | [8 empty] | 0
10.003.002 | Fios, Cabos e Condutores | [8 empty] | 0
10.003.003 | Quadros e Disjuntores | [8 empty] | 0
10.003.004 | Prumadas Elétricas | [8 empty] | 0
10.003.005 | Equipamentos e Iluminação | [8 empty] | 0
10.003.006 | Acabamentos Elétricos | [8 empty] | 0
10.003.007 | Mão de Obra Instalações Elétricas | [8 empty] | 0
11 | INSTALAÇÕES HIDROSSANITÁRIAS - EMBASAMENTO | [8 empty] | 98437.73
11.001 | INSTALAÇÕES HIDROSSANITÁRIAS - TÉRREO | [8 empty] | 92451.61
11.001.001 | Instalações Hidráulicas de Água Fria | [8 empty] | 2853.89
11.001.001.001 | Instalações Hidráulicas de Água Fria Térreo* |  |  |  |  | vb | 1 |  | 2853.8872 | 2853.89
11.001.002 | Instalações Sanitárias | [8 empty] | 9563.09
11.001.002.001 | Instalações Sanitárias Térreo* |  |  |  |  | vb | 1 |  | 9563.09 | 9563.09
11.001.003 | Fossa e filtro | [8 empty] | 78000
11.001.003.001 | Fossa e filtro - Contrato Cimenave - CT/570 |  |  |  |  | vb | 1 |  | 78000 | 78000
11.001.004 | Louças e Metais | [8 empty] | 1034.63
11.001.004.001 | Bacia sanitária |  |  |  |  | un | 2 |  | 517.317 | 1034.63
11.001.005 | Mão de Obra Instalações Hidrossanitárias | [8 empty] | 1000
11.001.005.001 | Mão de obra instalações hidrossanitárias - Contrato KAKA - CT/522 |  |  |  |  | pto | 4 |  | 250 | 1000
11.001.005.002 | Instalação de Louças, Metais e Acessórios - Contrato KAKA - CT/522 |  |  |  |  | un | 4 |  | 0 | 0
11.002 | INSTALAÇÕES HIDROSSANITÁRIAS - G2 | [8 empty] | 5986.12
11.002.001 | Instalações Hidráulicas de Água Fria | [8 empty] | 376.09
11.002.001.001 | Instalações Hidráulicas de Água Fria G2* |  |  |  |  | vb | 1 |  | 376.0901 | 376.09
11.002.002 | Instalações Sanitárias | [8 empty] | 3575.4
11.002.002.001 | Instalações Sanitárias G2* |  |  |  |  | vb | 1 |  | 3575.4048 | 3575.4
11.002.003 | Louças e Metais | [8 empty] | 1034.63
11.002.003.001 | Bacia sanitária |  |  |  |  | un | 2 |  | 517.317 | 1034.63
11.002.004 | Mão de Obra Instalações Hidrossanitárias | [8 empty] | 1000
11.002.004.001 | Mão de obra instalações hidrossanitárias - Contrato KAKA - CT/522 |  |  |  |  | pto | 4 |  | 250 | 1000
11.002.004.002 | Instalação de Louças, Metais e Acessórios - Contrato KAKA - CT/522 |  |  |  |  | un | 4 |  | 0 | 0
12 | INSTALAÇÕES HIDROSSANITÁRIAS - TORRE A | [8 empty] | 451340.7
12.001 | INSTALAÇÕES HIDROSSANITÁRIAS - PVTO. DIFERENCIADO | [8 empty] | 23015.26
12.001.001 | Instalações Hidráulicas de Água Fria | [8 empty] | 1778.34
12.001.001.001 | Instalações Hidráulicas de Água Fria Pvto. Diferenciado * |  |  |  |  | vb | 1 |  | 1778.3426 | 1778.34
12.001.002 | Instalações Hidráulicas de Água Quente | [8 empty] | 2857.7
12.001.002.001 | Instalações Hidráulicas de Água Quente Pvto. Diferenciado* |  |  |  |  | vb | 1 |  | 2857.7046 | 2857.7
12.001.003 | Instalações Sanitárias | [8 empty] | 4532.11
12.001.003.001 | Instalações Sanitárias Pvto. Diferenciado* |  |  |  |  | vb | 1 |  | 4532.1083 | 4532.11
12.001.004 | Hidrômetros | [8 empty] | 608.57
12.001.004.001 | Hidrômetros Pvto. Diferenciado* |  |  |  |  | vb | 1 |  | 608.5732 | 608.57
12.001.005 | Louças e Metais | [8 empty] | 4138.54
12.001.005.001 | Bacia sanitária |  |  |  |  | un | 8 |  | 517.317 | 4138.54
12.001.006 | Mão de Obra Instalações Hidrossanitárias | [8 empty] | 9100
12.001.006.001 | Mão de obra instalações hidrossanitárias - Contrato KAKA - CT/522 |  |  |  |  | pto | 26 |  | 350 | 9100
12.001.006.002 | Instalação de Louças, Metais e Acessórios - Contrato KAKA - CT/522 |  |  |  |  | un | 6 |  | 0 | 0
12.002 | INSTALAÇÕES HIDROSSANITÁRIAS - PVTO. TIPO (x9) | [8 empty] | 414383.9
12.002.001 | Instalações Hidráulicas de Água Fria | [8 empty] | 26600.05
12.002.001.001 | Instalações Hidráulicas de Água Fria Tipo A* |  |  |  |  | vb | 1 |  | 26600.0459 | 26600.05
12.002.002 | Instalações Hidráulicas de Água Quente | [8 empty] | 52369.3
12.002.002.001 | Instalações Hidráulicas de Água Quente Tipo A* |  |  |  |  | vb | 1 |  | 52369.3013 | 52369.3
12.002.003 | Instalações Sanitárias | [8 empty] | 24034.72
12.002.003.001 | Instalações Sanitárias Tipo A* |  |  |  |  | vb | 1 |  | 24034.7246 | 24034.72
12.002.004 | Prumadas | [8 empty] | 183829.69
12.002.004.001 | Prumada de Água Tipo A* |  |  |  |  | vb | 1 |  | 672.6758 | 672.68
12.002.004.002 | Prumada de Recalque Tipo A* |  |  |  |  | vb | 1 |  | 11958.7389 | 11958.74
12.002.004.003 | Prumada de Esgoto Tipo A* |  |  |  |  | vb | 1 |  | 12748.8045 | 12748.8
12.002.004.004 | Passagem e desvio de prumadas |  |  |  |  | vb | 15 |  | 10000 | 150000
12.002.004.005 | Instalação de bombas de recalque |  |  |  |  | un | 2 |  | 4224.736 | 8449.47
12.002.005 | Hidrômetros | [8 empty] | 8403.32
12.002.005.001 | Hidrômetros Tipo A* |  |  |  |  | vb | 1 |  | 8403.3164 | 8403.32
12.002.006 | Louças e Metais | [8 empty] | 37246.82
12.002.006.001 | Bacia sanitária |  |  |  |  | un | 72 |  | 517.317 | 37246.82
12.002.007 | Mão de Obra Instalações Hidrossanitárias | [8 empty] | 81900
12.002.007.001 | Mão de obra instalações hidrossanitárias - Contrato KAKA - CT/522 |  |  |  |  | pto | 234 |  | 350 | 81900
12.002.007.002 | Instalação de Louças, Metais e Acessórios - Contrato KAKA - CT/522 |  |  |  |  | un | 6 |  | 0 | 0
12.003 | INSTALAÇÕES HIDROSSANITÁRIAS - COBERTURA | [8 empty] | 13941.54
12.003.001 | Instalações Hidráulicas de Água Fria | [8 empty] | 3522.55
12.003.001.001 | Instalações Hidráulicas de Água Fria Cobertura A* |  |  |  |  | vb | 1 |  | 3522.5464 | 3522.55
12.003.002 | Instalações Sanitárias | [8 empty] | 1318.99
12.003.002.001 | Instalações Sanitárias Cobertura A* |  |  |  |  | vb | 1 |  | 1318.9911 | 1318.99
12.003.003 | Mão de Obra Instalações Hidrossanitárias | [8 empty] | 9100
12.003.003.001 | Mão de obra instalações hidrossanitárias - Contrato KAKA - CT/522 |  |  |  |  | pto | 26 |  | 350 | 9100
12.003.003.002 | Instalação de Louças, Metais e Acessórios - Contrato KAKA - CT/522 |  |  |  |  | un | 6 |  | 0 | 0
13 | INSTALAÇÕES HIDROSSANITÁRIAS - TORRE B | [8 empty] | 301065.69
13.001 | INSTALAÇÕES HIDROSSANITÁRIAS - PVTO. DIFERENCIADO | [8 empty] | 23197.94
13.001.001 | Instalações Hidráulicas de Água Fria | [8 empty] | 1778.34
13.001.001.001 | Instalações Hidráulicas de Água Fria Pvto. Diferenciado * |  |  |  |  | vb | 1 |  | 1778.3426 | 1778.34
13.001.002 | Instalações Hidráulicas de Água Quente | [8 empty] | 2857.7
13.001.002.001 | Instalações Hidráulicas de Água Quente Pvto. Diferenciado* |  |  |  |  | vb | 1 |  | 2857.7046 | 2857.7
13.001.003 | Instalações Sanitárias | [8 empty] | 4532.11
13.001.003.001 | Instalações Sanitárias Pvto. Diferenciado* |  |  |  |  | vb | 1 |  | 4532.1083 | 4532.11
13.001.004 | Hidrômetros | [8 empty] | 608.57
13.001.004.001 | Hidrômetros Pvto. Diferenciado* |  |  |  |  | vb | 1 |  | 608.5732 | 608.57
13.001.005 | Louças e Metais | [8 empty] | 3621.22
13.001.005.001 | Bacia sanitária |  |  |  |  | un | 7 |  | 517.317 | 3621.22
13.001.005.002 | Instalação de Louças, Metais e Acessórios - Contrato KAKA - CT/522 |  |  |  |  | un | 6 |  | 0 | 0
13.001.006 | Mão de Obra Instalações Hidrossanitárias | [8 empty] | 9800
13.001.006.001 | Mão de obra instalações hidrossanitárias - Contrato KAKA - CT/522 |  |  |  |  | pto | 28 |  | 350 | 9800
13.001.006.002 | Instalação de Louças, Metais e Acessórios - Contrato KAKA - CT/522 |  |  |  |  | un | 2 |  | 0 | 0
13.002 | INSTALAÇÕES HIDROSSANITÁRIAS - PVTO. TIPO (x9) | [8 empty] | 270027.55
13.002.001 | Instalações Hidráulicas de Água Fria | [8 empty] | 22351.52
13.002.001.001 | Instalações Hidráulicas de Água Fria Tipo B* |  |  |  |  | vb | 1 |  | 22351.5231 | 22351.52
13.002.002 | Instalações Hidráulicas de Água Quente | [8 empty] | 44238.05
13.002.002.001 | Instalações Hidráulicas de Água Quente Tipo B* |  |  |  |  | vb | 1 |  | 44238.0518 | 44238.05
13.002.003 | Instalações Sanitárias | [8 empty] | 18630.53
13.002.003.001 | Instalações Sanitárias Tipo B* |  |  |  |  | vb | 1 |  | 18630.5252 | 18630.53
13.002.004 | Prumadas | [8 empty] | 30413.16
13.002.004.001 | Prumadas de Água Tipo B |  |  |  |  | vb | 1 |  | 647.8669 | 647.87
13.002.004.002 | Prumadas de Recalque Tipo B* |  |  |  |  | vb | 1 |  | 12121.7383 | 12121.74
13.002.004.003 | Prumadas de Esgoto Tipo B* |  |  |  |  | vb | 1 |  | 9194.0833 | 9194.08
13.002.004.004 | Instalação de bombas de recalque |  |  |  |  | un | 2 |  | 4224.736 | 8449.47
13.002.005 | Hidrômetros | [8 empty] | 8403.32
13.002.005.001 | Hidrômetros Tipo B* |  |  |  |  | vb | 1 |  | 8403.3164 | 8403.32
13.002.006 | Louças e Metais | [8 empty] | 32590.97
13.002.006.001 | Bacia sanitária |  |  |  |  | un | 63 |  | 517.317 | 32590.97
13.002.006.002 | Instalação de Louças, Metais e Acessórios - Contrato KAKA - CT/522 |  |  |  |  | un | 2 |  | 0 | 0
13.002.007 | Mão de Obra Instalações Hidrossanitárias | [8 empty] | 113400
13.002.007.001 | Mão de obra instalações hidrossanitárias - Contrato KAKA - CT/522 |  |  |  |  | pto | 324 |  | 350 | 113400
13.002.007.002 | Instalação de Louças, Metais e Acessórios - Contrato KAKA - CT/522 |  |  |  |  | un | 6 |  | 0 | 0
13.003 | INSTALAÇÕES HIDROSSANITÁRIAS - COBERTURA | [8 empty] | 7840.2
13.003.001 | Instalações Hidráulicas de Água Fria | [8 empty] | 3524.44
13.003.001.001 | Instalações Hidráulicas de Água Fria Cobertura B* |  |  |  |  | vb | 1 |  | 3524.4392 | 3524.44
13.003.002 | Instalações Sanitárias | [8 empty] | 791.32
13.003.002.001 | Instalações Sanitárias Cobertura B* |  |  |  |  | vb | 1 |  | 791.3215 | 791.32
13.003.003 | Mão de Obra Instalações Hidrossanitárias | [8 empty] | 3524.44
13.003.003.001 | Instalações Hidráulicas de Água Fria Cobertura B* |  |  |  |  | vb | 1 |  | 3524.4392 | 3524.44
14 | INSTALAÇÕES PREVENTIVAS E GLP - EMBASAMENTO | [8 empty] | 49237.05
14.001 | INSTALAÇÕES PREVENTIVAS E GLP - TÉRREO | [8 empty] | 24344.13
14.001.001 | Instalações do Sistema Preventivo de Incêndio | [8 empty] | 18691.58
14.001.001.001 | Instalações SPDA |  |  |  |  | vb | 1651.88 |  | 5 | 8259.4
14.001.001.002 | Instalações da Rede de Hidrantes de Incêndio - MO - Contrato KAKA - CT/522 |  |  |  |  | vb | 1651.88 |  | 2 | 3303.76
14.001.001.003 | Instalações Rede de Iluminação de Emergência e Alarme de Incêndio |  |  |  |  | vb | 1651.88 |  | 4.1 | 6772.71
14.001.001.004 | Instalações de Extintores |  |  |  |  | un | 4 |  | 88.9287 | 355.71
14.001.002 | Instalações GLP | [8 empty] | 2348.79
14.001.002.001 | Instalação Prumada de Gás |  |  |  |  | m | 3.6 |  | 152.44 | 548.79
14.001.002.002 | Instalação Medidores Gás |  |  |  |  | un | 3 |  | 600 | 1800
14.001.003 | Mão de Obra Outras Instalações | [8 empty] | 3303.76
14.001.003.001 | Instalações da Rede de Hidrantes de Incêndio - MO - Contrato KAKA - CT/522 |  |  |  |  | vb | 1651.88 |  | 2 | 3303.76
14.002 | INSTALAÇÕES PREVENTIVAS E GLP - G2 | [8 empty] | 24892.92
14.002.001 | Instalações do Sistema Preventivo de Incêndio | [8 empty] | 18691.58
14.002.001.001 | Instalações SPDA |  |  |  |  | vb | 1651.88 |  | 5 | 8259.4
14.002.001.002 | Instalações da Rede de Hidrantes de Incêndio - MO - Contrato KAKA - CT/522 |  |  |  |  | vb | 1651.88 |  | 2 | 3303.76
14.002.001.003 | Instalações Rede de Iluminação de Emergência e Alarme de Incêndio |  |  |  |  | vb | 1651.88 |  | 4.1 | 6772.71
14.002.001.004 | Instalações de Extintores |  |  |  |  | un | 4 |  | 88.9287 | 355.71
14.002.002 | Instalações GLP | [8 empty] | 548.79
14.002.002.001 | Instalação Prumada de Gás |  |  |  |  | m | 3.6 |  | 152.44 | 548.79
14.002.003 | Mão de Obra Outras Instalações | [8 empty] | 5652.55
14.002.003.001 | Instalações da Rede de Hidrantes de Incêndio - MO - Contrato KAKA - CT/522 |  |  |  |  | vb | 1651.88 |  | 2 | 3303.76
14.002.003.002 | Instalação Medidores Gás |  |  |  |  | un | 3 |  | 600 | 1800
14.002.003.003 | Instalação Prumada de Gás |  |  |  |  | m | 3.6 |  | 152.44 | 548.79
15 | INSTALAÇÕES PREVENTIVAS E GLP - TORRE A | [8 empty] | 36744.98
15.001 | INSTALAÇÕES PREVENTIVAS E GLP - PVTO. DIFERENCIADO | [8 empty] | 17138.11
15.001.001 | Instalações do Sistema Preventivo de Incêndio | [8 empty] | 9170.83
15.001.001.001 | Instalações SPDA |  |  |  |  | vb | 317.18 |  | 5 | 1585.9
15.001.001.002 | Instalações da Rede de Hidrantes de Incêndio - MO - Contrato KAKA - CT/522 |  |  |  |  | vb | 317.18 |  | 2 | 634.36
15.001.001.003 | Instalações Rede de Iluminação de Emergência e Alarme de Incêndio |  |  |  |  | vb | 1651.88 |  | 4.1 | 6772.71
15.001.001.004 | Instalações de Extintores |  |  |  |  | un | 2 |  | 88.9287 | 177.86
15.001.002 | Instalações GLP | [8 empty] | 3666.46
15.001.002.001 | Instalação Prumada de Gás |  |  |  |  | m | 3.06 |  | 152.44 | 466.46
15.001.002.002 | Instalação Tubulação de Gás |  |  |  |  | pto | 4 |  | 350 | 1400
15.001.002.003 | Instalação Medidores Gás |  |  |  |  | un | 3 |  | 600 | 1800
15.001.003 | Mão de Obra Outras Instalações | [8 empty] | 4300.82
15.001.003.001 | Instalações da Rede de Hidrantes de Incêndio - MO - Contrato KAKA - CT/522 |  |  |  |  | vb | 317.18 |  | 2 | 634.36
15.001.003.002 | Instalação Tubulação de Gás |  |  |  |  | pto | 4 |  | 350 | 1400
15.001.003.003 | Instalação Prumada de Gás |  |  |  |  | m | 3.06 |  | 152.44 | 466.46
15.001.003.004 | Instalação Medidores Gás |  |  |  |  | un | 3 |  | 600 | 1800
15.002 | INSTALAÇÕES PREVENTIVAS E GLP - PVTO. TIPO (x9) | [8 empty] | 15790.83
15.002.001 | Instalações do Sistema Preventivo de Incêndio | [8 empty] | 3457.91
15.002.001.001 | Instalações SPDA |  |  |  |  | vb | 303.51 |  | 5 | 1517.56
15.002.001.002 | Instalações da Rede de Hidrantes de Incêndio - MO - Contrato KAKA - CT/522 |  |  |  |  | vb | 303.51 |  | 2 | 607.02
15.002.001.003 | Instalações Rede de Iluminação de Emergência e Alarme de Incêndio |  |  |  |  | vb | 303.51 |  | 4.1 | 1244.4
15.002.001.004 | Instalações de Extintores |  |  |  |  | un | 1 |  | 88.9287 | 88.93
15.002.002 | Instalações GLP | [8 empty] | 6166.46
15.002.002.001 | Instalação Prumada de Gás |  |  |  |  | m | 3.06 |  | 152.44 | 466.46
15.002.002.002 | Instalação Tubulação de Gás |  |  |  |  | pto | 6 |  | 350 | 2100
15.002.002.003 | Instalação Medidores Gás |  |  |  |  | un | 6 |  | 600 | 3600
15.002.003 | Mão de Obra Outras Instalações | [8 empty] | 6166.46
15.002.003.001 | Instalação Tubulação de Gás |  |  |  |  | pto | 6 |  | 350 | 2100
15.002.003.002 | Instalação Prumada de Gás |  |  |  |  | m | 3.06 |  | 152.44 | 466.46
15.002.003.003 | Instalação Medidores Gás |  |  |  |  | un | 6 |  | 600 | 3600
15.003 | INSTALAÇÕES PREVENTIVAS E GLP - COBERTURA | [8 empty] | 3816.04
15.003.001 | Instalações do Sistema Preventivo de Incêndio | [8 empty] | 3349.58
15.003.001.001 | Instalações SPDA |  |  |  |  | vb | 512.94 |  | 5 | 2564.7
15.003.001.002 | Instalações de Extintores |  |  |  |  | un | 2 |  | 88.9287 | 177.86
15.003.001.003 | Instalações da Rede de Hidrantes de Incêndio - MO - Contrato KAKA - CT/522 |  |  |  |  | vb | 303.51 |  | 2 | 607.02
15.003.002 | Instalações GLP | [8 empty] | 466.46
15.003.002.001 | Instalação Prumada de Gás |  |  |  |  | m | 3.06 |  | 152.44 | 466.46
15.003.003 | Mão de Obra Outras Instalações | [8 empty] | 0
16 | INSTALAÇÕES PREVENTIVAS E GLP - TORRE B | [8 empty] | 34525.49
16.001 | INSTALAÇÕES PREVENTIVAS E GLP - PVTO. DIFERENCIADO | [8 empty] | 15563.5
16.001.001 | Instalações do Sistema Preventivo de Incêndio | [8 empty] | 8930.58
16.001.001.001 | Instalações SPDA |  |  |  |  | vb | 772.51 |  | 5 | 3862.56
16.001.001.002 | Instalações da Rede de Hidrantes de Incêndio - MO - Contrato KAKA - CT/522 |  |  |  |  | vb | 772.51 |  | 2 | 1545.02
16.001.001.003 | Instalações Rede de Iluminação de Emergência e Alarme de Incêndio |  |  |  |  | vb | 772.51 |  | 4.1 | 3167.29
16.001.001.004 | Instalações de Extintores |  |  |  |  | un | 4 |  | 88.9287 | 355.71
16.001.002 | Instalações GLP | [8 empty] | 3316.46
16.001.002.001 | Instalação Prumada de Gás |  |  |  |  | m | 3.06 |  | 152.44 | 466.46
16.001.002.002 | Instalação Tubulação de Gás |  |  |  |  | pto | 3 |  | 350 | 1050
16.001.002.003 | Instalação Medidores Gás |  |  |  |  | un | 3 |  | 600 | 1800
16.001.003 | Mão de Obra Outras Instalações | [8 empty] | 3316.46
16.001.003.001 | Instalação Tubulação de Gás |  |  |  |  | pto | 3 |  | 350 | 1050
16.001.003.002 | Instalação Prumada de Gás |  |  |  |  | m | 3.06 |  | 152.44 | 466.46
16.001.003.003 | Instalação Medidores Gás |  |  |  |  | un | 3 |  | 600 | 1800
16.002 | INSTALAÇÕES PREVENTIVAS E GLP - PVTO. TIPO (x9) | [8 empty] | 15310.07
16.002.001 | Instalações do Sistema Preventivo de Incêndio | [8 empty] | 2977.15
16.002.001.001 | Instalações SPDA |  |  |  |  | vb | 260.2 |  | 5 | 1301
16.002.001.002 | Instalações da Rede de Hidrantes de Incêndio - MO - Contrato KAKA - CT/522 |  |  |  |  | vb | 260.2 |  | 2 | 520.4
16.002.001.003 | Instalações da Rede de Hidrantes de Incêndio |  |  |  |  | un | 0 |  | 0 | 0
16.002.001.004 | Instalações Rede de Iluminação de Emergência e Alarme de Incêndio |  |  |  |  | vb | 260.2 |  | 4.1 | 1066.82
16.002.001.005 | Instalações de Extintores |  |  |  |  | un | 1 |  | 88.9287 | 88.93
16.002.002 | Instalações GLP | [8 empty] | 6166.46
16.002.002.001 | Instalação Prumada de Gás |  |  |  |  | m | 3.06 |  | 152.44 | 466.46
16.002.002.002 | Instalação Tubulação de Gás |  |  |  |  | pto | 6 |  | 350 | 2100
16.002.002.003 | Instalação Medidores Gás |  |  |  |  | un | 6 |  | 600 | 3600
16.002.003 | Mão de Obra Outras Instalações | [8 empty] | 6166.46
16.002.003.001 | Instalação Tubulação de Gás |  |  |  |  | pto | 6 |  | 350 | 2100
16.002.003.002 | Instalação Prumada de Gás |  |  |  |  | m | 3.06 |  | 152.44 | 466.46
16.002.003.003 | Instalação Medidores Gás |  |  |  |  | un | 6 |  | 600 | 3600
16.003 | INSTALAÇÕES PREVENTIVAS E GLP - COBERTURA | [8 empty] | 3651.92
16.003.001 | Instalações do Sistema Preventivo de Incêndio | [8 empty] | 3131.52
16.003.001.001 | Instalações SPDA |  |  |  |  | vb | 463.86 |  | 5 | 2319.3
16.003.001.002 | Instalações de Extintores |  |  |  |  | un | 2 |  | 88.9287 | 177.86
16.003.001.003 | Instalações da Rede de Hidrantes de Incêndio - MO - Contrato KAKA - CT/522 |  |  |  |  | vb | 317.18 |  | 2 | 634.36
16.003.002 | Instalações GLP | [8 empty] | 0
16.003.003 | Mão de Obra Outras Instalações | [8 empty] | 520.4
16.003.003.001 | Instalações da Rede de Hidrantes de Incêndio - MO - Contrato KAKA - CT/522 |  |  |  |  | vb | 260.2 |  | 2 | 520.4
17 | CLIMATIZAÇÃO, AUTOMAÇÃO E EXAUSTÃO MECÂNICA - EMBASAMENTO | [8 empty] | 1672.7
17.001 | CLIMATIZAÇÃO, AUTOMAÇÃO E EXAUSTÃO MECÂNICA - TÉRREO | [8 empty] | 1036.35
17.001.001 | Instalações de Climatização e Exaustão Mecânica | [8 empty] | 636.35
17.001.001.001 | Infraestrutura para Instalação de Ar Condicionado |  |  |  |  | pto | 1 |  | 470 | 470
17.001.001.002 | Instalações de Ventokit |  |  |  |  | un | 1 |  | 166.349 | 166.35
17.001.002 | Instalações de Telefonia e Interfonia | [8 empty] | 400
17.001.002.001 | Instalação de Interfonia Interna |  |  |  |  | pto | 1 |  | 400 | 400
17.001.003 | Mão de Obra | [8 empty] | 0
17.001.003.001 | Mão de Obra Instalações de Climatização e Exaustão Mecânica* |  |  |  |  | vb | 0 |  | 0 | 0
17.001.003.002 | Mão de Obra Instalações de Telefonia e Interfonia* |  |  |  |  | vb | 0 |  | 0 | 0
17.002 | CLIMATIZAÇÃO, AUTOMAÇÃO E EXAUSTÃO MECÂNICA - G2 | [8 empty] | 636.35
17.002.001 | Instalações de Climatização e Exaustão Mecânica | [8 empty] | 636.35
17.002.001.001 | Infraestrutura para Instalação de Ar Condicionado |  |  |  |  | pto | 1 |  | 470 | 470
17.002.001.002 | Instalações de Ventokit |  |  |  |  | un | 1 |  | 166.349 | 166.35
17.002.002 | Mão de Obra | [8 empty] | 0
17.002.002.001 | Mão de Obra Instalações de Climatização e Exaustão Mecânica* |  |  |  |  | vb | 0 |  | 0 | 0
18 | CLIMATIZAÇÃO, AUTOMAÇÃO E EXAUSTÃO MECÂNICA - TORRE A | [8 empty] | 128699.54
18.001 | CLIMATIZAÇÃO, AUTOMAÇÃO E EXAUSTÃO MECÂNICA - PVTO. DIFERENCIADO | [8 empty] | 10067.77
18.001.001 | Instalações de Climatização e Exaustão Mecânica | [8 empty] | 10067.77
18.001.001.001 | Fornecimento de Materiais para Exaustão da Churrasqueira* |  |  |  |  | un | 4 |  | 864.68 | 3458.72
18.001.001.002 | Infraestrutura para Instalação de Ar Condicionado |  |  |  |  | pto | 13 |  | 470 | 6110
18.001.001.003 | Instalações de Ventokit |  |  |  |  | un | 3 |  | 166.349 | 499.05
18.001.002 | Mão de Obra | [8 empty] | 0
18.001.002.001 | Mão de Obra Instalações de Climatização e Exaustão Mecânica* |  |  |  |  | vb | 0 |  | 0 | 0
18.002 | CLIMATIZAÇÃO, AUTOMAÇÃO E EXAUSTÃO MECÂNICA - PVTO. TIPO (x9) | [8 empty] | 118631.77
18.002.001 | Instalações de Climatização e Exaustão Mecânica | [8 empty] | 118631.77
18.002.001.001 | Fornecimento de Materiais para Exaustão da Churrasqueira* |  |  |  |  | un | 54 |  | 864.68 | 46692.72
18.002.001.002 | Infraestrutura para Instalação de Ar Condicionado |  |  |  |  | pto | 152 |  | 470 | 71440
18.002.001.003 | Instalações de Ventokit |  |  |  |  | un | 3 |  | 166.349 | 499.05
18.002.002 | Mão de Obra | [8 empty] | 0
18.002.002.001 | Mão de Obra Instalações de Climatização e Exaustão Mecânica* |  |  |  |  | vb | 0 |  | 0 | 0
19 | CLIMATIZAÇÃO, AUTOMAÇÃO E EXAUSTÃO MECÂNICA - TORRE B | [8 empty] | 122394.14
19.001 | CLIMATIZAÇÃO, AUTOMAÇÃO E EXAUSTÃO MECÂNICA - PVTO. DIFERENCIADO | [8 empty] | 8021.42
19.001.001 | Instalações de Climatização e Exaustão Mecânica | [8 empty] | 8021.42
19.001.001.001 | Fornecimento de Materiais para Exaustão da Churrasqueira* |  |  |  |  | un | 4 |  | 864.68 | 3458.72
19.001.001.002 | Infraestrutura para Instalação de Ar Condicionado |  |  |  |  | pto | 9 |  | 470 | 4230
19.001.001.003 | Instalações de Ventokit |  |  |  |  | un | 2 |  | 166.349 | 332.7
19.001.002 | Mão de Obra | [8 empty] | 0
19.001.002.001 | Mão de Obra Instalações de Climatização e Exaustão Mecânica* |  |  |  |  | vb | 0 |  | 0 | 0
19.002 | CLIMATIZAÇÃO, AUTOMAÇÃO E EXAUSTÃO MECÂNICA - PVTO. TIPO (x9) | [8 empty] | 114372.72
19.002.001 | Instalações de Climatização e Exaustão Mecânica | [8 empty] | 114372.72
19.002.001.001 | Fornecimento de Materiais para Exaustão da Churrasqueira* |  |  |  |  | un | 54 |  | 864.68 | 46692.72
19.002.001.002 | Infraestrutura para Instalação de Ar Condicionado |  |  |  |  | pto | 144 |  | 470 | 67680
19.002.002 | Mão de Obra | [8 empty] | 0
19.002.002.001 | Mão de Obra Instalações de Climatização e Exaustão Mecânica* |  |  |  |  | vb | 0 |  | 0 | 0
20 | IMPERMEABILIZAÇÃO - EMBASAMENTO | [8 empty] | 9159.66
20.001 | IMPERMEABILIZAÇÃO - TÉRREO | [8 empty] | 8997.6
20.001.001 | Impermeabilização | [8 empty] | 6887.17
20.001.001.001 | Impermeabilização com Manta Asfáltica - M.O. e Material |  |  |  |  | m2 | 71.54 |  | 82.1076 | 5873.98
20.001.001.002 | Proteção Mecânica de Superfície Impermeabilizada* |  |  |  |  | m2 | 71.54 |  | 14.1625 | 1013.19
20.001.002 | Mão de Obra Impermeabilização | [8 empty] | 2110.43
20.001.002.001 | Proteção Mecânica em Superfície Impermeabilizada - M.O.* |  |  |  |  | m2 | 71.54 |  | 29.5 | 2110.43
20.002 | IMPERMEABILIZAÇÃO - G2 | [8 empty] | 162.06
20.002.001 | Impermeabilização | [8 empty] | 54.44
20.002.001.001 | Impermeabilização em Peitoril* |  |  |  |  | m2 | 6.66 |  | 8.1744 | 54.44
20.002.002 | Mão de Obra Impermeabilização | [8 empty] | 107.62
20.002.002.001 | Impermeabilização de Peitoril - MO |  |  |  |  | m2 | 6.66 |  | 16.1596 | 107.62
21 | IMPERMEABILIZAÇÃO - TORRE A | [8 empty] | 106441
21.001 | IMPERMEABILIZAÇÃO - PVTO. DIFERENCIADO | [8 empty] | 17572.85
21.001.001 | Impermeabilização | [8 empty] | 12982.69
21.001.001.001 | Impermeabilização com Manta Asfáltica - M.O. e Material |  |  |  |  | m2 | 129.55 |  | 82.1076 | 10637.04
21.001.001.002 | Impermeabilização com Argamassa Polimérica |  |  |  |  | m2 | 84.51 |  | 5.7456 | 485.56
21.001.001.003 | Impermeabilização em Peitoril* |  |  |  |  | m2 | 3.1 |  | 8.1744 | 25.34
21.001.001.004 | Proteção Mecânica de Superfície Impermeabilizada* |  |  |  |  | m2 | 129.55 |  | 14.1625 | 1834.75
21.001.002 | Mão de Obra Impermeabilização | [8 empty] | 4590.16
21.001.002.001 | Impermeabilização com Argamassa Polimérica - MO |  |  |  |  | m2 | 84.51 |  | 8.5 | 718.34
21.001.002.002 | Impermeabilização de Peitoril - MO |  |  |  |  | m2 | 3.1 |  | 16.1596 | 50.09
21.001.002.003 | Proteção Mecânica em Superfície Impermeabilizada - M.O.* |  |  |  |  | m2 | 129.55 |  | 29.5 | 3821.73
21.002 | IMPERMEABILIZAÇÃO - PVTO. LAZER | [8 empty] | 7160.58
21.002.001 | Impermeabilização | [8 empty] | 4894.96
21.002.001.001 | Impermeabilização com Manta Asfáltica - M.O. e Material |  |  |  |  | m2 | 50.83 |  | 82.1076 | 4173.53
21.002.001.002 | Impermeabilização em Peitoril* |  |  |  |  | m2 | 0.19 |  | 8.1744 | 1.55
21.002.001.003 | Proteção Mecânica de Superfície Impermeabilizada* |  |  |  |  | m2 | 50.83 |  | 14.1625 | 719.88
21.002.002 | Mão de Obra Impermeabilização | [8 empty] | 2265.62
21.002.002.001 | Impermeabilização de Peitoril - MO |  |  |  |  | m2 | 47.41 |  | 16.1596 | 766.13
21.002.002.002 | Proteção Mecânica em Superfície Impermeabilizada - M.O.* |  |  |  |  | m2 | 50.83 |  | 29.5 | 1499.49
21.003 | IMPERMEABILIZAÇÃO - PVTO. TIPO (x9) | [8 empty] | 17213.03
21.003.001 | Impermeabilização | [8 empty] | 6864.68
21.003.001.001 | Impermeabilização com Argamassa Polimérica |  |  |  |  | m2 | 1127.32 |  | 5.7456 | 6477.13
21.003.001.002 | Impermeabilização em Peitoril* |  |  |  |  | m2 | 47.41 |  | 8.1744 | 387.55
21.003.002 | Mão de Obra Impermeabilização | [8 empty] | 10348.35
21.003.002.001 | Impermeabilização com Argamassa Polimérica - MO |  |  |  |  | m2 | 1127.32 |  | 8.5 | 9582.22
21.003.002.002 | Impermeabilização de Peitoril - MO |  |  |  |  | m2 | 47.41 |  | 16.1596 | 766.13
21.004 | IMPERMEABILIZAÇÃO - COBERTURA | [8 empty] | 64494.54
21.004.001 | Impermeabilização | [8 empty] | 49751.91
21.004.001.001 | Impermeabilização com Manta Asfáltica - M.O. e Material |  |  |  |  | m2 | 499.75 |  | 82.1076 | 41033.27
21.004.001.002 | Isolamento Térmico com Brita Leve |  |  |  |  | m2 | 499.75 |  | 3.2835 | 1640.93
21.004.001.003 | Proteção Mecânica de Superfície Impermeabilizada* |  |  |  |  | m2 | 499.75 |  | 14.1625 | 7077.71
21.004.002 | Mão de Obra Impermeabilização | [8 empty] | 14742.63
21.004.002.001 | Proteção Mecânica em Superfície Impermeabilizada - M.O.* |  |  |  |  | m2 | 499.75 |  | 29.5 | 14742.63
22 | IMPERMEABILIZAÇÃO - TORRE B | [8 empty] | 182075.87
22.001 | IMPERMEABILIZAÇÃO - PVTO. DIFERENCIADO | [8 empty] | 14236.11
22.001.001 | Impermeabilização | [8 empty] | 10781.21
22.001.001.001 | Impermeabilização com Manta Asfáltica - M.O. e Material |  |  |  |  | m2 | 110.73 |  | 82.1076 | 9091.77
22.001.001.002 | Impermeabilização com Argamassa Polimérica |  |  |  |  | m2 | 17.94 |  | 5.7456 | 103.08
22.001.001.003 | Impermeabilização em Peitoril* |  |  |  |  | m2 | 2.22 |  | 8.1744 | 18.15
22.001.001.004 | Proteção Mecânica de Superfície Impermeabilizada* |  |  |  |  | m2 | 110.73 |  | 14.1625 | 1568.21
22.001.002 | Mão de Obra Impermeabilização | [8 empty] | 3454.9
22.001.002.001 | Impermeabilização com Argamassa Polimérica - MO |  |  |  |  | m2 | 17.94 |  | 8.5 | 152.49
22.001.002.002 | Impermeabilização de Peitoril - MO |  |  |  |  | m2 | 2.22 |  | 16.1596 | 35.87
22.001.002.003 | Proteção Mecânica em Superfície Impermeabilizada - M.O.* |  |  |  |  | m2 | 110.73 |  | 29.5 | 3266.54
22.002 | IMPERMEABILIZAÇÃO - PVTO. LAZER | [8 empty] | 94468.16
22.002.001 | Impermeabilização | [8 empty] | 72292.6
22.002.001.001 | Impermeabilização com Manta Asfáltica - M.O. e Material |  |  |  |  | m2 | 750.77 |  | 82.1076 | 61643.92
22.002.001.002 | Impermeabilização com Argamassa Polimérica |  |  |  |  | m2 | 1.26 |  | 5.7456 | 7.24
22.002.001.003 | Impermeabilização em Peitoril* |  |  |  |  | m2 | 1.06 |  | 8.1744 | 8.66
22.002.001.004 | Proteção Mecânica de Superfície Impermeabilizada* |  |  |  |  | m2 | 750.77 |  | 14.1625 | 10632.78
22.002.002 | Mão de Obra Impermeabilização | [8 empty] | 22175.56
22.002.002.001 | Impermeabilização com Argamassa Polimérica - MO |  |  |  |  | m2 | 1.26 |  | 8.5 | 10.71
22.002.002.002 | Impermeabilização de Peitoril - MO |  |  |  |  | m2 | 1.06 |  | 16.1596 | 17.13
22.002.002.003 | Proteção Mecânica em Superfície Impermeabilizada - M.O.* |  |  |  |  | m2 | 750.77 |  | 29.5 | 22147.72
22.003 | IMPERMEABILIZAÇÃO - PVTO. TIPO (x9) | [8 empty] | 14040.84
22.003.001 | Impermeabilização | [8 empty] | 5571.73
22.003.001.001 | Impermeabilização com Argamassa Polimérica |  |  |  |  | m2 | 890.55 |  | 5.7456 | 5116.74
22.003.001.002 | Impermeabilização em Peitoril* |  |  |  |  | m2 | 55.66 |  | 8.1744 | 454.99
22.003.002 | Mão de Obra Impermeabilização | [8 empty] | 8469.11
22.003.002.001 | Impermeabilização com Argamassa Polimérica - MO |  |  |  |  | m2 | 890.55 |  | 8.5 | 7569.67
22.003.002.002 | Impermeabilização de Peitoril - MO |  |  |  |  | m2 | 55.66 |  | 16.1596 | 899.44
22.004 | IMPERMEABILIZAÇÃO - COBERTURA | [8 empty] | 59330.76
22.004.001 | Impermeabilização | [8 empty] | 45800.88
22.004.001.001 | Impermeabilização com Manta Asfáltica - M.O. e Material |  |  |  |  | m2 | 458.64 |  | 82.1076 | 37657.83
22.004.001.002 | Isolamento Térmico com Brita Leve |  |  |  |  | m2 | 458.64 |  | 3.2835 | 1505.94
22.004.001.003 | Proteção Mecânica de Superfície Impermeabilizada* |  |  |  |  | m2 | 468.64 |  | 14.1625 | 6637.11
22.004.002 | Mão de Obra Impermeabilização | [8 empty] | 13529.88
22.004.002.001 | Proteção Mecânica em Superfície Impermeabilizada - M.O.* |  |  |  |  | m2 | 458.64 |  | 29.5 | 13529.88
23 | REVESTIMENTOS ARGAMASSADOS INTERNOS - EMBASAMENTO | [8 empty] | 214219.97
23.001 | REVESTIMENTOS ARGAMASSADOS INTERNOS - TÉRREO | [8 empty] | 111005.85
23.001.001 | Revestimento de Piso | [8 empty] | 3883.37
23.001.001.001 | Piso cimentado para escada* |  |  |  |  | m2 | 77.2 |  | 14.3045 | 1104.31
23.001.001.002 | Contrapiso |  |  |  |  | m2 | 258 |  | 9.8695 | 2546.33
23.001.001.003 | Regularização de Superfície para Impermeabilização |  |  |  |  | m2 | 71.54 |  | 3.2531 | 232.73
23.001.002 | Revestimento de Parede | [8 empty] | 23864.63
23.001.002.001 | Chapisco 1:3 Interno |  |  |  |  | m2 | 1752.88 |  | 2.5729 | 4509.98
23.001.002.002 | Chapisco com Argamassa Pré-fabricada de Cimento Colante |  |  |  |  | m2 | 523.59 |  | 6.066 | 3176.1
23.001.002.003 | Reboco Interno |  |  |  |  | m2 | 2276.47 |  | 6.996 | 15926.18
23.001.002.004 | Estucamento de Superfície* |  |  |  |  | m2 | 329.17 |  | 0.7667 | 252.37
23.001.003 | Revestimento de Teto | [8 empty] | 1686.07
23.001.003.001 | Estucamento (tratamento) em Cubetas |  |  |  |  | m2 | 2199.12 |  | 0.7667 | 1686.07
23.001.004 | Mão de Obra Revestimentos Argamassados Internos | [8 empty] | 81571.78
23.001.004.001 | Contrapiso - M.O. |  |  |  |  | m2 | 258 |  | 18 | 4644
23.001.004.002 | Chapisco Interno - M.O. |  |  |  |  | m2 | 2276.47 |  | 3.15 | 7170.88
23.001.004.003 | Reboco Interno - M.O. |  |  |  |  | m2 | 2276.47 |  | 24.5 | 55773.51
23.001.004.004 | Estucamento de Cubetas - MO |  |  |  |  | m2 | 2199.12 |  | 0 | 0
23.001.004.005 | Tratamento para Vigas e Pilares com argamassa - MO |  |  |  |  | m2 | 329.17 |  | 0 | 0
23.001.004.006 | Regularização de Superfície para Impermeabilização - M.O. |  |  |  |  | m2 | 71.54 |  | 0 | 0
23.001.004.007 | Polimento de Piso em Garagem - MO |  |  |  |  | m2 | 1553.71 |  | 9 | 13983.39
23.002 | REVESTIMENTOS ARGAMASSADOS INTERNOS - G2 | [8 empty] | 103214.12
23.002.001 | Revestimento de Piso | [8 empty] | 1683.58
23.002.001.001 | Piso cimentado para escada* |  |  |  |  | m2 | 67.67 |  | 14.3045 | 967.99
23.002.001.002 | Contrapiso |  |  |  |  | m2 | 70.31 |  | 9.8695 | 693.92
23.002.001.003 | Regularização de Superfície para Impermeabilização |  |  |  |  | m2 | 6.66 |  | 3.2531 | 21.67
23.002.002 | Revestimento de Parede | [8 empty] | 22241.52
23.002.002.001 | Chapisco 1:3 Interno |  |  |  |  | m2 | 1633.39 |  | 2.5729 | 4202.55
23.002.002.002 | Chapisco com Argamassa Pré-fabricada de Cimento Colante |  |  |  |  | m2 | 487.89 |  | 6.066 | 2959.54
23.002.002.003 | Reboco Interno |  |  |  |  | m2 | 2121.28 |  | 6.996 | 14840.47
23.002.002.004 | Estucamento de Superfície* |  |  |  |  | m2 | 311.67 |  | 0.7667 | 238.96
23.002.003 | Revestimento de Teto | [8 empty] | 1516.98
23.002.003.001 | Estucamento (tratamento) em Cubetas |  |  |  |  | m2 | 1978.59 |  | 0.7667 | 1516.98
23.002.004 | Mão de Obra Revestimentos Argamassados Internos | [8 empty] | 77772.04
23.002.004.001 | Contrapiso - M.O. |  |  |  |  | m2 | 70.31 |  | 18 | 1265.58
23.002.004.002 | Mão de obra para execução de piso cimentado* |  |  |  |  | m2 | 67.67 |  | 23.34 | 1579.42
23.002.004.003 | Chapisco Interno - M.O. |  |  |  |  | m2 | 2121.28 |  | 3.15 | 6682.03
23.002.004.004 | Reboco Interno - M.O. |  |  |  |  | m2 | 2121.28 |  | 24.5 | 51971.36
23.002.004.005 | Estucamento de Cubetas - MO |  |  |  |  | m2 | 1978.59 |  | 0 | 0
23.002.004.006 | Tratamento para Vigas e Pilares com argamassa - MO |  |  |  |  | m2 | 311.67 |  | 0 | 0
23.002.004.007 | Regularização de Superfície para Impermeabilização - M.O.* |  |  |  |  | m2 | 6.66 |  | 2.95 | 19.65
23.002.004.008 | Polimento de Piso em Garagem - MO |  |  |  |  | m2 | 1806 |  | 9 | 16254
24 | REVESTIMENTOS ARGAMASSADOS INTERNOS - TORRE A | [8 empty] | 369144.5
24.001 | REVESTIMENTOS ARGAMASSADOS INTERNOS - PVTO. DIFERENCIADO | [8 empty] | 53618.74
24.001.001 | Revestimento de Piso | [8 empty] | 4055.56
24.001.001.001 | Piso cimentado para escada* |  |  |  |  | m2 | 62.48 |  | 14.3045 | 893.75
24.001.001.002 | Contrapiso |  |  |  |  | m2 | 277.66 |  | 9.8695 | 2740.37
24.001.001.003 | Regularização de Superfície para Impermeabilização |  |  |  |  | m2 | 129.55 |  | 3.2531 | 421.44
24.001.002 | Revestimento de Parede | [8 empty] | 11713.23
24.001.002.001 | Chapisco 1:3 Interno |  |  |  |  | m2 | 869.55 |  | 2.5729 | 2237.27
24.001.002.002 | Chapisco com Argamassa Pré-fabricada de Cimento Colante |  |  |  |  | m2 | 259.73 |  | 6.066 | 1575.52
24.001.002.003 | Reboco Interno |  |  |  |  | m2 | 1129.28 |  | 6.996 | 7900.44
24.001.002.004 | Estucamento (tratamento) em Cubetas |  |  |  |  | m2 | 0 |  | 0.7667 | 0
24.001.003 | Mão de Obra Revestimentos Argamassados Internos | [8 empty] | 37849.95
24.001.003.001 | Contrapiso - M.O. |  |  |  |  | m2 | 287.06 |  | 18 | 5167.08
24.001.003.002 | Mão de obra para execução de piso cimentado* |  |  |  |  | m2 | 62.48 |  | 23.34 | 1458.28
24.001.003.003 | Chapisco Interno - M.O. |  |  |  |  | m2 | 1129.28 |  | 3.15 | 3557.23
24.001.003.004 | Reboco Interno - M.O. |  |  |  |  | m2 | 1129.28 |  | 24.5 | 27667.36
24.001.003.005 | Regularização de Superfície para Impermeabilização - M.O. |  |  |  |  | m2 | 129.55 |  | 0 | 0
24.002 | REVESTIMENTOS ARGAMASSADOS INTERNOS - PVTO. LAZER | [8 empty] | 16184.39
24.002.001 | Revestimento de Piso | [8 empty] | 1863.51
24.002.001.001 | Contrapiso |  |  |  |  | m2 | 172.06 |  | 9.8695 | 1698.15
24.002.001.002 | Regularização de Superfície para Impermeabilização |  |  |  |  | m2 | 50.83 |  | 3.2531 | 165.36
24.002.002 | Revestimento de Parede | [8 empty] | 3061.79
24.002.002.001 | Chapisco 1:3 Interno |  |  |  |  | m2 | 227.3 |  | 2.5729 | 584.82
24.002.002.002 | Chapisco com Argamassa Pré-fabricada de Cimento Colante |  |  |  |  | m2 | 67.89 |  | 6.066 | 411.82
24.002.002.003 | Reboco Interno |  |  |  |  | m2 | 295.19 |  | 6.996 | 2065.15
24.002.003 | Mão de Obra Revestimentos Argamassados Internos | [8 empty] | 11259.09
24.002.003.001 | Contrapiso - M.O. |  |  |  |  | m2 | 172.06 |  | 18 | 3097.08
24.002.003.002 | Chapisco Interno - M.O. |  |  |  |  | m2 | 295.19 |  | 3.15 | 929.85
24.002.003.003 | Reboco Interno - M.O. |  |  |  |  | m2 | 295.19 |  | 24.5 | 7232.16
24.002.003.004 | Regularização de Superfície para Impermeabilização - M.O. |  |  |  |  | m2 | 50.83 |  | 0 | 0
24.003 | REVESTIMENTOS ARGAMASSADOS INTERNOS - PVTO. TIPO (x9) | [8 empty] | 277605.4
24.003.001 | Revestimento de Piso | [8 empty] | 45905.18
24.003.001.001 | Piso cimentado para escada* |  |  |  |  | m2 | 562.32 |  | 14.3045 | 8043.71
24.003.001.002 | Contrapiso |  |  |  |  | m2 | 3836.21 |  | 9.8695 | 37861.47
24.003.002 | Revestimento de Parede | [8 empty] | 40789.43
24.003.002.001 | Chapisco 1:3 Interno |  |  |  |  | m2 | 3028.05 |  | 2.5729 | 7790.87
24.003.002.002 | Chapisco com Argamassa Pré-fabricada de Cimento Colante |  |  |  |  | m2 | 904.48 |  | 6.066 | 5486.58
24.003.002.003 | Reboco Interno |  |  |  |  | m2 | 3932.53 |  | 6.996 | 27511.98
24.003.003 | Mão de Obra Revestimentos Argamassados Internos | [8 empty] | 190910.79
24.003.003.001 | Contrapiso - M.O. |  |  |  |  | m2 | 3836.21 |  | 18 | 69051.78
24.003.003.002 | Mão de obra para execução de piso cimentado* |  |  |  |  | m2 | 562.32 |  | 23.34 | 13124.55
24.003.003.003 | Chapisco Interno - M.O. |  |  |  |  | m2 | 3932.53 |  | 3.15 | 12387.47
24.003.003.004 | Reboco Interno - M.O. |  |  |  |  | m2 | 3932.53 |  | 24.5 | 96346.99
24.004 | REVESTIMENTOS ARGAMASSADOS INTERNOS - COBERTURA | [8 empty] | 21735.97
24.004.001 | Revestimento de Piso | [8 empty] | 1915.82
24.004.001.001 | Piso cimentado para escada* |  |  |  |  | m2 | 12 |  | 14.3045 | 171.65
24.004.001.002 | Contrapiso |  |  |  |  | m2 | 12 |  | 9.8695 | 118.43
24.004.001.003 | Regularização de Superfície para Impermeabilização |  |  |  |  | m2 | 499.75 |  | 3.2531 | 1625.74
24.004.002 | Revestimento de Parede | [8 empty] | 5271.51
24.004.002.001 | Chapisco 1:3 Interno |  |  |  |  | m2 | 391.34 |  | 2.5729 | 1006.88
24.004.002.002 | Chapisco com Argamassa Pré-fabricada de Cimento Colante |  |  |  |  | m2 | 116.89 |  | 6.066 | 709.05
24.004.002.003 | Reboco Interno |  |  |  |  | m2 | 508.23 |  | 6.996 | 3555.58
24.004.003 | Revestimento de Teto | [8 empty] | 0
24.004.004 | Mão de Obra Revestimentos Argamassados Internos | [8 empty] | 14548.64
24.004.004.001 | Contrapiso - M.O. |  |  |  |  | m2 | 12 |  | 18 | 216
24.004.004.002 | Mão de obra para execução de piso cimentado* |  |  |  |  | m2 | 12 |  | 23.34 | 280.08
24.004.004.003 | Chapisco Interno - M.O. |  |  |  |  | m2 | 508.23 |  | 3.15 | 1600.92
24.004.004.004 | Reboco Interno - M.O. |  |  |  |  | m2 | 508.23 |  | 24.5 | 12451.64
24.004.004.005 | Regularização de Superfície para Impermeabilização - M.O. |  |  |  |  | m2 | 499.75 |  | 0 | 0
25 | REVESTIMENTOS ARGAMASSADOS INTERNOS - TORRE B | [8 empty] | 337938.54
25.001 | REVESTIMENTOS ARGAMASSADOS INTERNOS - PVTO. DIFERENCIADO | [8 empty] | 29586.78
25.001.001 | Revestimento de Piso | [8 empty] | 2406.64
25.001.001.001 | Piso cimentado para escada* |  |  |  |  | m2 | 62.15 |  | 14.3045 | 889.02
25.001.001.002 | Regularização de Superfície para Impermeabilização |  |  |  |  | m2 | 110.73 |  | 3.2531 | 360.22
25.001.001.003 | Contrapiso |  |  |  |  | m2 | 117.27 |  | 9.8695 | 1157.4
25.001.002 | Revestimento de Parede | [8 empty] | 6443.07
25.001.002.001 | Chapisco 1:3 Interno |  |  |  |  | m2 | 478.31 |  | 2.5729 | 1230.64
25.001.002.002 | Chapisco com Argamassa Pré-fabricada de Cimento Colante |  |  |  |  | m2 | 142.87 |  | 6.066 | 866.65
25.001.002.003 | Reboco Interno |  |  |  |  | m2 | 621.18 |  | 6.996 | 4345.78
25.001.003 | Revestimento de Teto | [8 empty] | 0
25.001.004 | Mão de Obra Revestimentos Argamassados Internos | [8 empty] | 20737.07
25.001.004.001 | Contrapiso - M.O. |  |  |  |  | m2 | 117.27 |  | 18 | 2110.86
25.001.004.002 | Mão de obra para execução de piso cimentado* |  |  |  |  | m2 | 62.15 |  | 23.34 | 1450.58
25.001.004.003 | Chapisco Interno - M.O. |  |  |  |  | m2 | 621.18 |  | 3.15 | 1956.72
25.001.004.004 | Reboco Interno - M.O. |  |  |  |  | m2 | 621.18 |  | 24.5 | 15218.91
25.001.004.005 | Regularização de Superfície para Impermeabilização - M.O. |  |  |  |  | m2 | 110.73 |  | 0 | 0
25.002 | REVESTIMENTOS ARGAMASSADOS INTERNOS - PVTO. LAZER | [8 empty] | 35439.01
25.002.001 | Revestimento de Piso | [8 empty] | 5003.96
25.002.001.001 | Regularização de Superfície para Impermeabilização |  |  |  |  | m2 | 750.77 |  | 3.2531 | 2442.33
25.002.001.002 | Contrapiso |  |  |  |  | m2 | 259.55 |  | 9.8695 | 2561.63
25.002.002 | Revestimento de Parede | [8 empty] | 7028.06
25.002.002.001 | Chapisco 1:3 Interno |  |  |  |  | m2 | 521.74 |  | 2.5729 | 1342.38
25.002.002.002 | Chapisco com Argamassa Pré-fabricada de Cimento Colante |  |  |  |  | m2 | 155.84 |  | 6.066 | 945.33
25.002.002.003 | Reboco Interno |  |  |  |  | m2 | 677.58 |  | 6.996 | 4740.35
25.002.003 | Mão de Obra Revestimentos Argamassados Internos | [8 empty] | 23406.99
25.002.003.001 | Contrapiso - M.O. |  |  |  |  | m2 | 259.55 |  | 18 | 4671.9
25.002.003.002 | Chapisco Interno - M.O. |  |  |  |  | m2 | 677.58 |  | 3.15 | 2134.38
25.002.003.003 | Reboco Interno - M.O. |  |  |  |  | m2 | 677.58 |  | 24.5 | 16600.71
25.002.003.004 | Regularização de Superfície para Impermeabilização - M.O. |  |  |  |  | m2 | 750.77 |  | 0 | 0
25.003 | REVESTIMENTOS ARGAMASSADOS INTERNOS - PVTO. TIPO (x9) | [8 empty] | 253890.88
25.003.001 | Revestimento de Piso | [8 empty] | 41177.28
25.003.001.001 | Piso cimentado para escada* |  |  |  |  | m2 | 573.42 |  | 14.3045 | 8202.49
25.003.001.002 | Contrapiso |  |  |  |  | m2 | 3341.08 |  | 9.8695 | 32974.79
25.003.002 | Revestimento de Parede | [8 empty] | 37970.53
25.003.002.001 | Chapisco 1:3 Interno |  |  |  |  | m2 | 2818.79 |  | 2.5729 | 7252.46
25.003.002.002 | Chapisco com Argamassa Pré-fabricada de Cimento Colante |  |  |  |  | m2 | 841.97 |  | 6.066 | 5107.39
25.003.002.003 | Reboco Interno |  |  |  |  | m2 | 3660.76 |  | 6.996 | 25610.68
25.003.003 | Mão de Obra Revestimentos Argamassados Internos | [8 empty] | 174743.07
25.003.003.001 | Contrapiso - M.O. |  |  |  |  | m2 | 3341.08 |  | 18 | 60139.44
25.003.003.002 | Mão de obra para execução de piso cimentado* |  |  |  |  | m2 | 573.42 |  | 23.34 | 13383.62
25.003.003.003 | Chapisco Interno - M.O. |  |  |  |  | m2 | 3660.76 |  | 3.15 | 11531.39
25.003.003.004 | Reboco Interno - M.O. |  |  |  |  | m2 | 3660.76 |  | 24.5 | 89688.62
25.004 | REVESTIMENTOS ARGAMASSADOS INTERNOS - COBERTURA | [8 empty] | 19021.87
25.004.001 | Revestimento de Piso | [8 empty] | 1882.89
25.004.001.001 | Piso cimentado para escada* |  |  |  |  | m2 | 16.17 |  | 14.3045 | 231.3
25.004.001.002 | Contrapiso |  |  |  |  | m2 | 16.17 |  | 9.8695 | 159.59
25.004.001.003 | Regularização de Superfície para Impermeabilização |  |  |  |  | m2 | 458.64 |  | 3.2531 | 1492
25.004.002 | Revestimento de Parede | [8 empty] | 4493.08
25.004.002.001 | Chapisco 1:3 Interno |  |  |  |  | m2 | 333.55 |  | 2.5729 | 858.19
25.004.002.002 | Chapisco com Argamassa Pré-fabricada de Cimento Colante |  |  |  |  | m2 | 99.63 |  | 6.066 | 604.36
25.004.002.003 | Reboco Interno |  |  |  |  | m2 | 433.18 |  | 6.996 | 3030.53
25.004.003 | Revestimento de Teto | [8 empty] | 0
25.004.004 | Mão de Obra Revestimentos Argamassados Internos | [8 empty] | 12645.9
25.004.004.001 | Mão de obra para execução de piso cimentado* |  |  |  |  | m2 | 16.17 |  | 23.34 | 377.41
25.004.004.002 | Contrapiso - M.O. |  |  |  |  | m2 | 16.17 |  | 18 | 291.06
25.004.004.003 | Chapisco Interno - M.O. |  |  |  |  | m2 | 433.18 |  | 3.15 | 1364.52
25.004.004.004 | Reboco Interno - M.O. |  |  |  |  | m2 | 433.18 |  | 24.5 | 10612.91
25.004.004.005 | Regularização de Superfície para Impermeabilização - M.O. |  |  |  |  | m2 | 458.64 |  | 0 | 0
26 | REVESTIMENTOS PISO - EMBASAMENTO | [8 empty] | 50015.12
26.001 | REVESTIMENTOS PISO - TÉRREO | [8 empty] | 41977.46
26.001.001 | Acabamentos de Piso | [8 empty] | 25943.12
26.001.001.001 | Piso Cerâmico - 45x45 cm Externo |  |  |  |  | m2 | 65.06 |  | 16.7846 | 1092.01
26.001.001.002 | Piso Porcelanato - 60x60cm Interno |  |  |  |  | m2 | 98.22 |  | 40.3911 | 3967.21
26.001.001.003 | Piso Porcelanato - 60x60cm Externo |  |  |  |  | m2 | 45.46 |  | 74.2895 | 3377.2
26.001.001.004 | Piso Porcelanato Polido 60x60cm, Junta de 2mm, Aplicação em Áreas Internas |  |  |  |  | m2 | 81.27 |  | 40.4786 | 3289.7
26.001.001.005 | Piso Porcelanato - 100x100 interno |  |  |  |  | m2 | 0 |  | 97.5391 | 0
26.001.001.006 | Piso de concreto estampado |  |  |  |  | m2 | 132.22 |  | 32.4547 | 4291.16
26.001.001.007 | Piso Tátil para Sinalização |  |  |  |  | m2 | 43.08 |  | 45.4872 | 1959.59
26.001.001.008 | Colocação de Grama Sintética - Material e M.O |  |  |  |  | m2 | 87.03 |  | 91.5345 | 7966.25
26.001.002 | Acabamentos Complementares em Granito | [8 empty] | 1454.02
26.001.002.001 | Peitoril em Granito |  |  |  |  | m2 | 0.89 |  | 281.62 | 250.64
26.001.002.002 | Soleira em Granito |  |  |  |  | m2 | 4.47 |  | 269.2125 | 1203.38
26.001.003 | Mão de Obra Revestimentos de Piso | [8 empty] | 14580.32
26.001.003.001 | Colocação e Rejuntamento de Piso Cerâmico - M.O. |  |  |  |  | m2 | 65.06 |  | 28 | 1821.68
26.001.003.002 | Colocação e Rejuntamento de Piso Porcelanato - M.O. |  |  |  |  | m2 | 224.95 |  | 35 | 7873.25
26.001.003.003 | Piso de concreto estampado - M.O. |  |  |  |  | m2 | 132.22 |  | 25 | 3305.5
26.001.003.004 | Colocação de Piso Tátil - MO |  |  |  |  | m2 | 43.08 |  | 14.9 | 641.89
26.001.003.005 | Colocação de Peitoris em Granito - M.O. |  |  |  |  | m2 | 0.89 |  | 175 | 155.75
26.001.003.006 | Colocação de Soleiras em Granito - M.O. |  |  |  |  | m2 | 4.47 |  | 175 | 782.25
26.002 | REVESTIMENTOS PISO - G2 | [8 empty] | 8037.66
26.002.001 | Acabamentos de Piso | [8 empty] | 4058.95
26.002.001.001 | Piso Porcelanato Polido 60x60cm, Junta de 2mm, Aplicação em Áreas Internas |  |  |  |  | m2 | 58.87 |  | 40.4786 | 2382.98
26.002.001.002 | Ladrilho Hidráulico para Rampas* |  |  |  |  | m2 | 57.31 |  | 29.244 | 1675.97
26.002.002 | Acabamentos Complementares em Granito | [8 empty] | 625.22
26.002.002.001 | Peitoril em Granito |  |  |  |  | m2 | 0.92 |  | 281.62 | 259.09
26.002.002.002 | Soleira em Granito |  |  |  |  | m2 | 1.36 |  | 269.2125 | 366.13
26.002.003 | Mão de Obra Acabamentos | [8 empty] | 3353.49
26.002.003.001 | Colocação e Rejuntamento de Piso Porcelanato - M.O. |  |  |  |  | m2 | 58.87 |  | 35 | 2060.45
26.002.003.002 | Colocação de Ladrilho Hidráulico em Rampas |  |  |  |  | m2 | 57.31 |  | 15.6 | 894.04
26.002.003.003 | Colocação de Peitoris em Granito - M.O. |  |  |  |  | m2 | 0.92 |  | 175 | 161
26.002.003.004 | Colocação de Soleiras em Granito - M.O. |  |  |  |  | m2 | 1.36 |  | 175 | 238
26.002.003.005 | Colocação e Rejuntamento de Piso Cerâmico - M.O. |  |  |  |  | m2 | 0 |  | 28 | 0
27 | REVESTIMENTOS PISO - TORRE A | [8 empty] | 338746.11
27.001 | REVESTIMENTOS PISO - PVTO. DIFERENCIADO | [8 empty] | 29241.67
27.001.001 | Acabamentos de Piso | [8 empty] | 14855.09
27.001.001.001 | Piso Porcelanato Polido 60x60cm, Junta de 2mm, Aplicação em Áreas Internas |  |  |  |  | m2 | 142.71 |  | 40.4786 | 5776.7
27.001.001.002 | Piso Porcelanato Natural Antiderrapante 60x60cm, Junta de 2mm, Aplicação em Box dos Banheiros* |  |  |  |  | m2 | 6.51 |  | 41.1716 | 268.03
27.001.001.003 | Piso Porcelanato Natural Antiderrapante 60x60cm, Junta de 2mm, Aplicação em Sacadas* |  |  |  |  | m2 | 140.99 |  | 41.1716 | 5804.78
27.001.001.004 | Revestimento de Piso Laminado, 7x187x1340mm, Aplicação em Dormitórios |  |  |  |  | m2 | 93.69 |  | 32.0801 | 3005.58
27.001.002 | Acabamentos Complementares em Granito | [8 empty] | 1972.62
27.001.002.001 | Peitoril em Granito |  |  |  |  | m2 | 2.33 |  | 281.62 | 656.17
27.001.002.002 | Soleira em Granito |  |  |  |  | m2 | 4.89 |  | 269.2125 | 1316.45
27.001.003 | Mão de Obra Acabamentos | [8 empty] | 12413.96
27.001.003.001 | Colocação e Rejuntamento de Piso Porcelanato - M.O. |  |  |  |  | m2 | 290.21 |  | 35 | 10157.35
27.001.003.002 | Instalação de Piso Laminado - M.O. |  |  |  |  | m2 | 93.69 |  | 10.6 | 993.11
27.001.003.003 | Colocação de Peitoris em Granito - M.O. |  |  |  |  | m2 | 2.33 |  | 175 | 407.75
27.001.003.004 | Colocação de Soleiras em Granito - M.O. |  |  |  |  | m2 | 4.89 |  | 175 | 855.75
27.002 | REVESTIMENTOS PISO - PVTO. LAZER | [8 empty] | 23076.21
27.002.001 | Acabamentos de Piso | [8 empty] | 16459.66
27.002.001.001 | Piso Porcelanato - 90x90cm Interno* |  |  |  |  | m2 | 35.77 |  | 93.5391 | 3345.89
27.002.001.002 | Piso Porcelanato - 90x90cm Antiderrapante - Terraços* |  |  |  |  | m2 | 49.95 |  | 100.9966 | 5044.78
27.002.001.003 | Piso Vinílico para Áreas Internas |  |  |  |  | m2 | 136.29 |  | 59.2046 | 8068.99
27.002.002 | Acabamentos Complementares em Granito | [8 empty] | 391.48
27.002.002.001 | Peitoril em Granito |  |  |  |  | m2 | 0.09 |  | 281.62 | 25.35
27.002.002.002 | Soleira em Granito |  |  |  |  | m2 | 1.36 |  | 269.2125 | 366.13
27.002.003 | Mão de Obra Acabamentos | [8 empty] | 6225.07
27.002.003.001 | Colocação e Rejuntamento de Piso Porcelanato - M.O. |  |  |  |  | m2 | 85.72 |  | 35 | 3000.2
27.002.003.002 | Instalação de Piso Vinílico - M.O. |  |  |  |  | m2 | 136.29 |  | 21.8 | 2971.12
27.002.003.003 | Colocação de Peitoris em Granito - M.O. |  |  |  |  | m2 | 0.09 |  | 175 | 15.75
27.002.003.004 | Colocação de Soleiras em Granito - M.O. |  |  |  |  | m2 | 1.36 |  | 175 | 238
27.003 | REVESTIMENTOS PISO - PVTO. TIPO (x9) | [8 empty] | 286428.23
27.003.001 | Acabamentos de Piso | [8 empty] | 146686.51
27.003.001.001 | Piso Porcelanato Polido 60x60cm, Junta de 2mm, Aplicação em Áreas Internas |  |  |  |  | m2 | 1862.14 |  | 40.4786 | 75376.82
27.003.001.002 | Piso Porcelanato Natural Antiderrapante 60x60cm, Junta de 2mm, Aplicação em Box dos Banheiros* |  |  |  |  | m2 | 82.26 |  | 41.1716 | 3386.78
27.003.001.003 | Piso Porcelanato Natural Antiderrapante 60x60cm, Junta de 2mm, Aplicação em Sacadas* |  |  |  |  | m2 | 400.61 |  | 41.1716 | 16493.75
27.003.001.004 | Revestimento de Piso Laminado, 7x187x1340mm, Aplicação em Dormitórios |  |  |  |  | m2 | 1233.25 |  | 32.0801 | 39562.78
27.003.001.005 | Piso Vinílico para Áreas Internas |  |  |  |  | m2 | 200.43 |  | 59.2046 | 11866.38
27.003.002 | Acabamentos Complementares em Granito | [8 empty] | 24581.3
27.003.002.001 | Peitoril em Granito |  |  |  |  | m2 | 41.62 |  | 281.62 | 11721.02
27.003.002.002 | Soleira em Granito |  |  |  |  | m2 | 47.77 |  | 269.2125 | 12860.28
27.003.003 | Mão de Obra Acabamentos | [8 empty] | 115160.42
27.003.003.001 | Colocação e Rejuntamento de Piso Porcelanato - M.O. |  |  |  |  | m2 | 2345.01 |  | 35 | 82075.35
27.003.003.002 | Instalação de Piso Laminado - M.O. |  |  |  |  | m2 | 1233.25 |  | 10.6 | 13072.45
27.003.003.003 | Instalação de Piso Vinilico - M.O. |  |  |  |  | m2 | 200.43 |  | 21.8 | 4369.37
27.003.003.004 | Colocação de Peitoris em Granito - M.O. |  |  |  |  | m2 | 41.62 |  | 175 | 7283.5
27.003.003.005 | Colocação de Soleiras em Granito - M.O. |  |  |  |  | m2 | 47.77 |  | 175 | 8359.75
28 | REVESTIMENTOS PISO - TORRE B | [8 empty] | 361594.54
28.001 | REVESTIMENTOS PISO - PVTO. DIFERENCIADO | [8 empty] | 15598.86
28.001.001 | Acabamentos de Piso | [8 empty] | 7809.25
28.001.001.001 | Piso Porcelanato Polido 60x60cm, Junta de 2mm, Aplicação em Áreas Internas |  |  |  |  | m2 | 57.93 |  | 40.4786 | 2344.93
28.001.001.002 | Piso Porcelanato Natural Antiderrapante 60x60cm, Junta de 2mm, Aplicação em Box dos Banheiros* |  |  |  |  | m2 | 1.96 |  | 41.1716 | 80.7
28.001.001.003 | Piso Porcelanato Natural Antiderrapante 60x60cm, Junta de 2mm, Aplicação em Sacadas* |  |  |  |  | m2 | 100.24 |  | 41.1716 | 4127.04
28.001.001.004 | Revestimento de Piso Laminado, 7x187x1340mm, Aplicação em Dormitórios |  |  |  |  | m2 | 39.17 |  | 32.0801 | 1256.58
28.001.002 | Acabamentos Complementares em Granito | [8 empty] | 1075.11
28.001.002.001 | Peitoril em Granito |  |  |  |  | m2 | 0.51 |  | 281.62 | 143.63
28.001.002.002 | Soleira em Granito |  |  |  |  | m2 | 3.46 |  | 269.2125 | 931.48
28.001.003 | Mão de Obra Acabamentos | [8 empty] | 6714.5
28.001.003.001 | Colocação e Rejuntamento de Piso Porcelanato - M.O. |  |  |  |  | m2 | 160.13 |  | 35 | 5604.55
28.001.003.002 | Instalação de Piso Laminado - M.O. |  |  |  |  | m2 | 39.17 |  | 10.6 | 415.2
28.001.003.003 | Colocação de Peitoris em Granito - M.O. |  |  |  |  | m2 | 0.51 |  | 175 | 89.25
28.001.003.004 | Colocação de Soleiras em Granito - M.O. |  |  |  |  | m2 | 3.46 |  | 175 | 605.5
28.002 | REVESTIMENTOS PISO - PVTO. LAZER | [8 empty] | 80496.31
28.002.001 | Acabamentos de Piso | [8 empty] | 61116.4
28.002.001.001 | Piso Porcelanato Polido 60x60cm, Junta de 2mm, Aplicação em Áreas Internas |  |  |  |  | m2 | 3.28 |  | 40.4786 | 132.77
28.002.001.002 | Piso Porcelanato - 90x90cm Interno* |  |  |  |  | m2 | 224.04 |  | 93.5391 | 20956.5
28.002.001.003 | Piso Porcelanato - 90x90cm Antiderrapante - Terraços* |  |  |  |  | m2 | 273.61 |  | 100.9966 | 27633.68
28.002.001.004 | Piso Laminado para Áreas Internas |  |  |  |  | m2 | 39.17 |  | 29.4341 | 1152.93
28.002.001.005 | Piso Vinílico para Áreas Internas |  |  |  |  | m2 | 41.13 |  | 59.2046 | 2435.09
28.002.001.006 | Deck de madeira |  |  |  |  | m2 | 53.56 |  | 104.622 | 5603.55
28.002.001.007 | Colocação de Grama Sintética - Material e M.O |  |  |  |  | m2 | 34.98 |  | 91.5345 | 3201.88
28.002.002 | Acabamentos Complementares em Granito | [8 empty] | 325.53
28.002.002.001 | Peitoril em Granito |  |  |  |  | m2 | 0.2 |  | 281.62 | 56.32
28.002.002.002 | Soleira em Granito |  |  |  |  | m2 | 1 |  | 269.2125 | 269.21
28.002.003 | Mão de Obra Acabamentos | [8 empty] | 19054.38
28.002.003.001 | Colocação e Rejuntamento de Piso Porcelanato - M.O. |  |  |  |  | m2 | 500.93 |  | 35 | 17532.55
28.002.003.002 | Instalação de Piso Laminado - M.O. |  |  |  |  | m2 | 39.17 |  | 10.6 | 415.2
28.002.003.003 | Instalação de Piso Vinílico - M.O. |  |  |  |  | m2 | 41.13 |  | 21.8 | 896.63
28.002.003.004 | Colocação de Peitoris em Granito - M.O. |  |  |  |  | m2 | 0.2 |  | 175 | 35
28.002.003.005 | Colocação de Soleiras em Granito - M.O. |  |  |  |  | m2 | 1 |  | 175 | 175
28.003 | REVESTIMENTOS PISO - PVTO. TIPO (x9) | [8 empty] | 265499.37
28.003.001 | Acabamentos de Piso | [8 empty] | 131724.94
28.003.001.001 | Piso Porcelanato Polido 60x60cm, Junta de 2mm, Aplicação em Áreas Internas |  |  |  |  | m2 | 1642 |  | 40.4786 | 66465.86
28.003.001.002 | Piso Porcelanato Natural Antiderrapante 60x60cm, Junta de 2mm, Aplicação em Box dos Banheiros* |  |  |  |  | m2 | 61.7 |  | 41.1716 | 2540.29
28.003.001.003 | Piso Porcelanato Natural Antiderrapante 60x60cm, Junta de 2mm, Aplicação em Sacadas* |  |  |  |  | m2 | 346.42 |  | 41.1716 | 14262.67
28.003.001.004 | Revestimento de Piso Laminado, 7x187x1340mm, Aplicação em Dormitórios |  |  |  |  | m2 | 1079.82 |  | 32.0801 | 34640.73
28.003.001.005 | Piso Vinílico para Áreas Internas |  |  |  |  | m2 | 233.35 |  | 59.2046 | 13815.39
28.003.002 | Acabamentos Complementares em Granito | [8 empty] | 27813.86
28.003.002.001 | Peitoril em Granito |  |  |  |  | m2 | 50.46 |  | 281.62 | 14210.55
28.003.002.002 | Soleira em Granito |  |  |  |  | m2 | 50.53 |  | 269.2125 | 13603.31
28.003.003 | Mão de Obra Acabamentos | [8 empty] | 105960.57
28.003.003.001 | Colocação e Rejuntamento de Piso Porcelanato - M.O. |  |  |  |  | m2 | 2050.12 |  | 35 | 71754.2
28.003.003.002 | Instalação de Piso Laminado - M.O. |  |  |  |  | m2 | 1079.82 |  | 10.6 | 11446.09
28.003.003.003 | Instalação de Piso Vinilico - M.O. |  |  |  |  | m2 | 233.35 |  | 21.8 | 5087.03
28.003.003.004 | Colocação de Peitoris em Granito - M.O. |  |  |  |  | m2 | 50.46 |  | 175 | 8830.5
28.003.003.005 | Colocação de Soleiras em Granito - M.O. |  |  |  |  | m2 | 50.53 |  | 175 | 8842.75
29 | REVESTIMENTOS PAREDE - EMBASAMENTO | [8 empty] | 6620.31
29.001 | REVESTIMENTOS PAREDE - TÉRREO | [8 empty] | 6620.31
29.001.001 | Acabamentos de Parede | [8 empty] | 5188.11
29.001.001.001 | Azulejo 30x40 cm, assentamento com AC II, Com Junta de 3mm* |  |  |  |  | m2 | 51.15 |  | 101.4294 | 5188.11
29.001.002 | Mão de Obra Acabamentos | [8 empty] | 1432.2
29.001.002.001 | Colocação de Azulejo - M.O. |  |  |  |  | m2 | 51.15 |  | 28 | 1432.2
30 | REVESTIMENTOS PAREDE - TORRE A | [8 empty] | 151364.31
30.001 | REVESTIMENTOS PAREDE - PVTO. DIFERENCIADO | [8 empty] | 11024.03
30.001.001 | Acabamentos de Parede | [8 empty] | 5068.99
30.001.001.001 | Revestimento de Azulejo 30x60cm em Parede, Junta de 5mm, Aplicação em Cozinha/Área de Serviço e Banheiros* |  |  |  |  | m2 | 212.68 |  | 23.8339 | 5068.99
30.001.002 | Mão de Obra Revestimentos Parede | [8 empty] | 5955.04
30.001.002.001 | Colocação de Azulejo - M.O. |  |  |  |  | m2 | 212.68 |  | 28 | 5955.04
30.002 | REVESTIMENTOS PAREDE - PVTO. TIPO (x9) | [8 empty] | 140340.28
30.002.001 | Acabamentos de Parede | [8 empty] | 64530.28
30.002.001.001 | Revestimento de Azulejo 30x60cm em Parede, Junta de 5mm, Aplicação em Cozinha/Área de Serviço e Banheiros* |  |  |  |  | m2 | 2707.5 |  | 23.8339 | 64530.28
30.002.002 | Mão de Obra Revestimentos Parede | [8 empty] | 75810
30.002.002.001 | Colocação de Azulejo - M.O. |  |  |  |  | m2 | 2707.5 |  | 28 | 75810
31 | REVESTIMENTOS PAREDE - TORRE B | [8 empty] | 139371.23
31.001 | REVESTIMENTOS PAREDE - PVTO. DIFERENCIADO | [8 empty] | 3536.63
31.001.001 | Acabamentos de Parede | [8 empty] | 1626.19
31.001.001.001 | Revestimento de Azulejo 30x60cm em Parede, Junta de 5mm, Aplicação em Cozinha/Área de Serviço e Banheiros* |  |  |  |  | m2 | 68.23 |  | 23.8339 | 1626.19
31.001.002 | Mão de Obra Revestimentos Parede | [8 empty] | 1910.44
31.001.002.001 | Colocação de Azulejo - M.O. |  |  |  |  | m2 | 68.23 |  | 28 | 1910.44
31.002 | REVESTIMENTOS PAREDE - PVTO. LAZER | [8 empty] | 25860.17
31.002.001 | Acabamentos de Parede | [8 empty] | 13757.21
31.002.001.001 | Revestimento de Azulejo 30x60cm em Parede, Junta de 5mm, Aplicação em Cozinha/Área de Serviço e Banheiros* |  |  |  |  | m2 | 37.32 |  | 23.8339 | 889.48
31.002.001.002 | Pastilha cerâmica 5x5cm para Piscina |  |  |  |  | m2 | 291 |  | 44.219 | 12867.73
31.002.002 | Mão de Obra Revestimentos Parede | [8 empty] | 12102.96
31.002.002.001 | Colocação de Azulejo - M.O. |  |  |  |  | m2 | 37.32 |  | 28 | 1044.96
31.002.002.002 | Colocação e rejuntamento de pastilha cerâmica |  |  |  |  | m2 | 291 |  | 38 | 11058
31.003 | REVESTIMENTOS PAREDE - PVTO. TIPO (x9) | [8 empty] | 109974.43
31.003.001 | Acabamentos de Parede | [8 empty] | 50567.67
31.003.001.001 | Revestimento de Azulejo 30x60cm em Parede, Junta de 5mm, Aplicação em Cozinha/Área de Serviço e Banheiros* |  |  |  |  | m2 | 2121.67 |  | 23.8339 | 50567.67
31.003.002 | Mão de Obra Revestimentos Parede | [8 empty] | 59406.76
31.003.002.001 | Colocação de Azulejo - M.O. |  |  |  |  | m2 | 2121.67 |  | 28 | 59406.76
32 | REVESTIMENTOS TETO - EMBASAMENTO | [8 empty] | 4349.96
32.001 | REVESTIMENTOS TETO - TÉRREO | [8 empty] | 2142.66
32.001.001 | Acabamentos de Teto | [8 empty] | 2142.66
32.001.001.001 | Colocação de Forro de Gesso Liso - Material e M.O. |  |  |  |  | m2 | 52.86 |  | 24.9 | 1316.21
32.001.001.002 | Colocação de Gesso Negativo - Material e M.O. |  |  |  |  | m | 92.86 |  | 8.9 | 826.45
32.002 | REVESTIMENTOS TETO - G2 | [8 empty] | 2207.3
32.002.001 | Acabamento de Teto | [8 empty] | 2207.3
32.002.001.001 | Colocação de Forro de Gesso Liso - Material e M.O. |  |  |  |  | m2 | 61.01 |  | 24.9 | 1519.15
32.002.001.002 | Colocação de Gesso Negativo - Material e M.O. |  |  |  |  | m | 77.32 |  | 8.9 | 688.15
33 | REVESTIMENTOS TETO - TORRE A | [8 empty] | 147460.53
33.001 | REVESTIMENTOS TETO - PVTO. DIFERENCIADO | [8 empty] | 10279.28
33.001.001 | Acabamentos de Teto | [8 empty] | 10279.28
33.001.001.001 | Colocação de Forro de Gesso Liso - Material e M.O. |  |  |  |  | m2 | 264.6 |  | 24.9 | 6588.54
33.001.001.002 | Colocação de Gesso Negativo - Material e M.O. |  |  |  |  | m | 414.69 |  | 8.9 | 3690.74
33.002 | REVESTIMENTOS TETO - PVTO. LAZER | [8 empty] | 6276.35
33.002.001 | Acabamentos de Teto | [8 empty] | 6276.35
33.002.001.001 | Colocação de Forro de Gesso Liso - Material e M.O. |  |  |  |  | m2 | 172.67 |  | 24.9 | 4299.48
33.002.001.002 | Colocação de Gesso Negativo - Material e M.O. |  |  |  |  | m | 222.12 |  | 8.9 | 1976.87
33.003 | REVESTIMENTOS TETO - PVTO. TIPO (x9) | [8 empty] | 130904.9
33.003.001 | Acabamentos de Teto | [8 empty] | 130904.9
33.003.001.001 | Colocação de Forro de Gesso Liso - Material e M.O. |  |  |  |  | m2 | 3359.97 |  | 24.9 | 83663.25
33.003.001.002 | Colocação de Gesso Negativo - Material e M.O. |  |  |  |  | m | 5308.05 |  | 8.9 | 47241.65
34 | REVESTIMENTOS TETO - TORRE B | [8 empty] | 130225.46
34.001 | REVESTIMENTOS TETO - PVTO. DIFERENCIADO | [8 empty] | 4757.69
34.001.001 | Acabamentos de Teto | [8 empty] | 4757.69
34.001.001.001 | Colocação de Forro de Gesso Liso - Material e M.O. |  |  |  |  | m2 | 116.38 |  | 24.9 | 2897.86
34.001.001.002 | Colocação de Gesso Negativo - Material e M.O. |  |  |  |  | m | 208.97 |  | 8.9 | 1859.83
34.002 | REVESTIMENTOS TETO - PVTO. LAZER | [8 empty] | 8904.99
34.002.001 | Acabamentos de Teto | [8 empty] | 8904.99
34.002.001.001 | Colocação de Forro de Gesso Liso - Material e M.O. |  |  |  |  | m2 | 250.24 |  | 24.9 | 6230.98
34.002.001.002 | Colocação de Gesso Negativo - Material e M.O. |  |  |  |  | m | 300.45 |  | 8.9 | 2674.01
34.003 | REVESTIMENTOS TETO - PVTO. TIPO (x9) | [8 empty] | 116562.78
34.003.001 | Acabamentos de Teto | [8 empty] | 116562.78
34.003.001.001 | Colocação de Forro de Gesso Liso - Material e M.O. |  |  |  |  | m2 | 2898.67 |  | 24.9 | 72176.88
34.003.001.002 | Colocação de Gesso Negativo - Material e M.O. |  |  |  |  | m | 4987.18 |  | 8.9 | 44385.9
35 | PINTURAS INTERNAS - EMBASAMENTO | [8 empty] | 309418.08
35.001 | PINTURAS INTERNAS - TÉRREO | [8 empty] | 160205.69
35.001.001 | Pintura de Piso | [8 empty] | 23004.68
35.001.001.001 | Pintura Faixas de Demarcação Garagem |  |  |  |  | m | 329.65 |  | 21.8192 | 7192.7
35.001.001.002 | Pintura Acrílica em Piso |  |  |  |  | m2 | 57.54 |  | 57.7364 | 3322.15
35.001.001.003 | Pintura Epóxi em Piso Polido |  |  |  |  | m2 | 1466.08 |  | 8.5192 | 12489.83
35.001.002 | Pintura de Parede | [8 empty] | 25609.91
35.001.002.001 | Selador para Pintura |  |  |  |  | m2 | 283.02 |  | 0.7275 | 205.9
35.001.002.002 | Massa Corrida para Pintura de Parede Acrílica 2 Demãos |  |  |  |  | m2 | 283.002 |  | 1.4739 | 417.12
35.001.002.003 | Textura Interna com 2 Demãos Tinta Acrílica |  |  |  |  | m2 | 1447.16 |  | 8.7393 | 12647.17
35.001.002.004 | Textura Externa com 2 Demãos de Tinta Acrílica |  |  |  |  | m2 | 0 |  | 4.4148 | 0
35.001.002.005 | Tinta para Pintura Acrílica em Parede 1 Demão |  |  |  |  | m2 | 165.97 |  | 0.0448 | 7.44
35.001.002.006 | Tinta para Pintura Acrílica em Parede 3 Demãos |  |  |  |  | m2 | 283.02 |  | 2.4202 | 684.97
35.001.002.007 | Pintura de Faixas de Garagem Parede |  |  |  |  | m | 581.38 |  | 20.0339 | 11647.31
35.001.003 | Pintura de Teto | [8 empty] | 886.51
35.001.003.001 | Fundo Fosco para Pintura em Forro |  |  |  |  | m2 | 52.86 |  | 1.2895 | 68.16
35.001.003.002 | Massa Corrida para Pintura de Forro Acrílica 2 Demãos |  |  |  |  | m2 | 52.86 |  | 2.0645 | 109.13
35.001.003.003 | Textura Interna com 2 Demãos Tinta Acrílica |  |  |  |  | m2 | 57.54 |  | 8.7393 | 502.86
35.001.003.004 | Tinta Acrílica para Teto 1 Demão |  |  |  |  | m2 | 1466.08 |  | 0.0448 | 65.68
35.001.003.005 | Tinta Acrílica para Forro - 3 Demãos |  |  |  |  | m2 | 52.86 |  | 2.6614 | 140.68
35.001.004 | Mão de Obra Pinturas Internas | [8 empty] | 110704.59
35.001.004.001 | Pintura Faixas de Demarcação Garagem - M.O. |  |  |  |  | m | 911.03 |  | 2.2 | 2004.27
35.001.004.002 | Pintura Epóxi em Piso - M.O. |  |  |  |  | m2 | 1466.08 |  | 26.7 | 39144.34
35.001.004.003 | Pintura Acrílica em Piso - M.O. |  |  |  |  | m2 | 57.54 |  | 3.2 | 184.13
35.001.004.004 | Selador em Paredes - M.O. |  |  |  |  | m2 | 1730.18 |  | 2.7 | 4671.49
35.001.004.005 | Emassamento em Paredes 2 Demãos - M.O. |  |  |  |  | m2 | 283.02 |  | 4.8 | 1358.5
35.001.004.006 | Textura Interna com 2 Demãos - M.O. |  |  |  |  | m2 | 1447.16 |  | 6.4 | 9261.82
35.001.004.007 | Pintura Acrílica em Paredes 1 demão - M.O. |  |  |  |  | m2 | 165.97 |  | 15 | 2489.55
35.001.004.008 | Pintura Acrílica em Paredes 2 demãos - M.O. |  |  |  |  | m2 | 1447.16 |  | 15 | 21707.4
35.001.004.009 | Pintura Acrílica em Paredes 3 demãos - M.O. |  |  |  |  | m2 | 283.02 |  | 6.4 | 1811.33
35.001.004.010 | Selador em Teto - M.O. |  |  |  |  | m2 | 1576.48 |  | 2.7 | 4256.5
35.001.004.011 | Emassamento em Teto 2 Demãos - M.O. |  |  |  |  | m2 | 53 |  | 4.8 | 254.4
35.001.004.012 | Textura aplicada em teto - M.O. |  |  |  |  | m2 | 57.54 |  | 6.4 | 368.26
35.001.004.013 | Pintura Acrílica em Teto 1 demão - M.O. |  |  |  |  | m2 | 1466.08 |  | 15 | 21991.2
35.001.004.014 | Pintura Acrílica em Teto 2 demãos - M.O. |  |  |  |  | m2 | 57.54 |  | 15 | 863.1
35.001.004.015 | Pintura Acrílica em Teto 3 demãos - M.O. |  |  |  |  | m2 | 52.86 |  | 6.4 | 338.3
35.002 | PINTURAS INTERNAS - G2 | [8 empty] | 149212.39
35.002.001 | Pintura de Piso | [8 empty] | 20871.78
35.002.001.001 | Pintura Faixas de Demarcação Garagem |  |  |  |  | m | 289.3 |  | 21.8192 | 6312.29
35.002.001.002 | Pintura Epóxi em Piso Polido |  |  |  |  | m2 | 1319.06 |  | 8.5192 | 11237.34
35.002.001.003 | Pintura Acrílica em Piso |  |  |  |  | m2 | 57.54 |  | 57.7364 | 3322.15
35.002.002 | Pintura de Parede | [8 empty] | 25246.48
35.002.002.001 | Selador para Pintura |  |  |  |  | m2 | 296.28 |  | 0.7275 | 215.54
35.002.002.002 | Massa Corrida para Pintura de Parede Acrílica 2 Demãos |  |  |  |  | m2 | 296.28 |  | 1.4739 | 436.69
35.002.002.003 | Textura Interna com 2 Demãos Tinta Acrílica |  |  |  |  | m2 | 1349.94 |  | 8.7393 | 11797.53
35.002.002.004 | Tinta para Pintura Acrílica em Parede 1 Demão |  |  |  |  | m2 | 165.45 |  | 0.0448 | 7.41
35.002.002.005 | Tinta para Pintura Acrílica em Parede 3 Demãos |  |  |  |  | m2 | 294.22 |  | 2.4202 | 712.07
35.002.002.006 | Pintura de Faixas de Garagem Parede |  |  |  |  | m | 602.84 |  | 20.0339 | 12077.24
35.002.003 | Pintura de Teto | [8 empty] | 931.52
35.002.003.001 | Fundo Fosco para Pintura em Forro |  |  |  |  | m2 | 61.01 |  | 1.2895 | 78.67
35.002.003.002 | Massa Corrida para Pintura de Forro Acrílica 2 Demãos |  |  |  |  | m2 | 61.01 |  | 2.0645 | 125.96
35.002.003.003 | Textura Interna com 2 Demãos Tinta Acrílica |  |  |  |  | m2 | 57.54 |  | 8.7393 | 502.86
35.002.003.004 | Tinta Acrílica para Teto 1 Demão |  |  |  |  | m2 | 1376.37 |  | 0.0448 | 61.66
35.002.003.005 | Tinta Acrílica para Forro - 3 Demãos |  |  |  |  | m2 | 61.01 |  | 2.6614 | 162.37
35.002.004 | Mão de Obra Pinturas Internas | [8 empty] | 102162.61
35.002.004.001 | Pintura Faixas de Demarcação Garagem - M.O. |  |  |  |  | m | 871.71 |  | 2.2 | 1917.76
35.002.004.002 | Pintura Epóxi em Piso - M.O. |  |  |  |  | m2 | 1319.06 |  | 26.7 | 35218.9
35.002.004.003 | Pintura Acrílica em Piso - M.O. |  |  |  |  | m2 | 57.54 |  | 3.2 | 184.13
35.002.004.004 | Selador em Paredes - M.O. |  |  |  |  | m2 | 1644.16 |  | 2.7 | 4439.23
35.002.004.005 | Emassamento em Paredes 2 Demãos - M.O. |  |  |  |  | m2 | 294.22 |  | 4.8 | 1412.26
35.002.004.006 | Textura Interna com 2 Demãos - M.O. |  |  |  |  | m2 | 1349.94 |  | 6.4 | 8639.62
35.002.004.007 | Pintura Acrílica em Paredes 1 demão - M.O. |  |  |  |  | m2 | 165.45 |  | 15 | 2481.75
35.002.004.008 | Pintura Acrílica em Paredes 2 demãos - M.O. |  |  |  |  | m2 | 1349.94 |  | 15 | 20249.1
35.002.004.009 | Pintura Acrílica em Paredes 3 demãos - M.O. |  |  |  |  | m2 | 294.22 |  | 6.4 | 1883.01
35.002.004.010 | Selador em Teto - M.O. |  |  |  |  | m2 | 1494.92 |  | 2.7 | 4036.28
35.002.004.011 | Emassamento em Teto 2 Demãos - M.O. |  |  |  |  | m2 | 61.01 |  | 4.8 | 292.85
35.002.004.012 | Textura aplicada em teto - M.O. |  |  |  |  | m2 | 57.54 |  | 6.4 | 368.26
35.002.004.013 | Pintura Acrílica em Teto 1 demão - M.O. |  |  |  |  | m2 | 1319.06 |  | 15 | 19785.9
35.002.004.014 | Pintura Acrílica em Teto 2 demãos - M.O. |  |  |  |  | m2 | 57.54 |  | 15 | 863.1
35.002.004.015 | Pintura Acrílica em Teto 3 demãos - M.O. |  |  |  |  | m2 | 61.01 |  | 6.4 | 390.46
36 | PINTURAS INTERNAS - TORRE A | [8 empty] | 344755.51
36.001 | PINTURAS INTERNAS - PVTO. DIFERENCIADO | [8 empty] | 29398.35
36.001.001 | Pintura de Piso | [8 empty] | 1648.37
36.001.001.001 | Pintura Acrílica em Piso |  |  |  |  | m2 | 28.55 |  | 57.7364 | 1648.37
36.001.002 | Pintura de Parede | [8 empty] | 4590.33
36.001.002.001 | Selador para Pintura |  |  |  |  | m2 | 715.72 |  | 0.7275 | 520.69
36.001.002.002 | Massa Corrida para Pintura de Parede Acrílica 2 Demãos |  |  |  |  | m2 | 715.72 |  | 1.4739 | 1054.9
36.001.002.003 | Textura Interna com 2 Demãos Tinta Acrílica |  |  |  |  | m2 | 146.34 |  | 8.7393 | 1278.91
36.001.002.004 | Tinta para Pintura Acrílica em Parede 1 Demão |  |  |  |  | m2 | 81.36 |  | 0.0448 | 3.64
36.001.002.005 | Tinta para Pintura Acrílica em Parede 3 Demãos |  |  |  |  | m2 | 715.72 |  | 2.4202 | 1732.19
36.001.003 | Pintura de Teto | [8 empty] | 2495.24
36.001.003.001 | Fundo Fosco para Pintura em Forro |  |  |  |  | m2 | 373.33 |  | 1.2895 | 481.41
36.001.003.002 | Massa Corrida para Pintura de Forro Acrílica 2 Demãos |  |  |  |  | m2 | 373.33 |  | 2.0645 | 770.74
36.001.003.003 | Textura Interna com 2 Demãos Tinta Acrílica |  |  |  |  | m2 | 28.55 |  | 8.7393 | 249.51
36.001.003.004 | Tinta Acrílica para Forro - 3 Demãos |  |  |  |  | m2 | 373.33 |  | 2.6614 | 993.58
36.001.004 | Mão de Obra Pinturas Internas | [8 empty] | 20664.41
36.001.004.001 | Pintura Acrílica em Piso - M.O. |  |  |  |  | m2 | 28.55 |  | 3.2 | 91.36
36.001.004.002 | Selador em Paredes - M.O. |  |  |  |  | m2 | 862.06 |  | 2.7 | 2327.56
36.001.004.003 | Emassamento em Paredes 2 Demãos - M.O. |  |  |  |  | m2 | 715.72 |  | 4.8 | 3435.46
36.001.004.004 | Textura Interna com 2 Demãos - M.O. |  |  |  |  | m2 | 146.34 |  | 6.4 | 936.58
36.001.004.005 | Pintura Acrílica em Paredes 1 demão - M.O. |  |  |  |  | m2 | 81.36 |  | 15 | 1220.4
36.001.004.006 | Pintura Acrílica em Paredes 2 demãos - M.O. |  |  |  |  | m2 | 146.34 |  | 15 | 2195.1
36.001.004.007 | Pintura Acrílica em Paredes 3 demãos - M.O. |  |  |  |  | m2 | 715.72 |  | 6.4 | 4580.61
36.001.004.008 | Selador em Teto - M.O. |  |  |  |  | m2 | 401.88 |  | 2.7 | 1085.08
36.001.004.009 | Emassamento em Teto 2 Demãos - M.O. |  |  |  |  | m2 | 373.33 |  | 4.8 | 1791.98
36.001.004.010 | Textura aplicada em teto - M.O. |  |  |  |  | m2 | 28.55 |  | 6.4 | 182.72
36.001.004.011 | Pintura Acrílica em Teto 2 demãos - M.O. |  |  |  |  | m2 | 28.55 |  | 15 | 428.25
36.001.004.012 | Pintura Acrílica em Teto 3 demãos - M.O. |  |  |  |  | m2 | 373.33 |  | 6.4 | 2389.31
36.002 | PINTURAS INTERNAS - PVTO. LAZER | [8 empty] | 9714.49
36.002.001 | Pintura de Piso | [8 empty] | 0
36.002.002 | Pintura de Parede | [8 empty] | 1554.63
36.002.002.001 | Selador para Pintura |  |  |  |  | m2 | 296.28 |  | 0.7275 | 215.54
36.002.002.002 | Massa Corrida para Pintura de Parede Acrílica 2 Demãos |  |  |  |  | m2 | 296.28 |  | 1.4739 | 436.69
36.002.002.003 | Textura Interna com 2 Demãos Tinta Acrílica |  |  |  |  | m2 | 21.51 |  | 8.7393 | 187.98
36.002.002.004 | Tinta para Pintura Acrílica em Parede 3 Demãos |  |  |  |  | m2 | 295.19 |  | 2.4202 | 714.42
36.002.003 | Pintura de Teto | [8 empty] | 1038.68
36.002.003.001 | Fundo Fosco para Pintura em Forro |  |  |  |  | m2 | 172.67 |  | 1.2895 | 222.66
36.002.003.002 | Massa Corrida para Pintura de Forro Acrílica 2 Demãos |  |  |  |  | m2 | 172.67 |  | 2.0645 | 356.48
36.002.003.003 | Tinta Acrílica para Forro - 3 Demãos |  |  |  |  | m2 | 172.67 |  | 2.6614 | 459.54
36.002.004 | Mão de Obra Pinturas Internas | [8 empty] | 7121.18
36.002.004.001 | Pintura Acrílica em Piso - M.O. |  |  |  |  | m2 | 28.55 |  | 3.2 | 91.36
36.002.004.002 | Selador em Paredes - M.O. |  |  |  |  | m2 | 317.79 |  | 2.7 | 858.03
36.002.004.003 | Emassamento em Paredes 2 Demãos - M.O. |  |  |  |  | m2 | 296.28 |  | 4.8 | 1422.14
36.002.004.004 | Textura Interna com 2 Demãos - M.O. |  |  |  |  | m2 | 21.51 |  | 6.4 | 137.66
36.002.004.005 | Pintura Acrílica em Paredes 2 demãos - M.O. |  |  |  |  | m2 | 21.51 |  | 15 | 322.65
36.002.004.006 | Pintura Acrílica em Paredes 3 demãos - M.O. |  |  |  |  | m2 | 295.19 |  | 6.4 | 1889.22
36.002.004.007 | Selador em Teto - M.O. |  |  |  |  | m2 | 172.67 |  | 2.7 | 466.21
36.002.004.008 | Emassamento em Teto 2 Demãos - M.O. |  |  |  |  | m2 | 172.67 |  | 4.8 | 828.82
36.002.004.009 | Pintura Acrílica em Teto 3 demãos - M.O. |  |  |  |  | m2 | 172.67 |  | 6.4 | 1105.09
36.003 | PINTURAS INTERNAS - PVTO. TIPO (x9) | [8 empty] | 272431.69
36.003.001 | Pintura de Piso | [8 empty] | 14835.37
36.003.001.001 | Pintura Acrílica em Piso |  |  |  |  | m2 | 256.95 |  | 57.7364 | 14835.37
36.003.002 | Pintura de Parede | [8 empty] | 42310.2
36.003.002.001 | Selador para Pintura |  |  |  |  | m2 | 7960.43 |  | 0.7275 | 5791.21
36.003.002.002 | Massa Corrida para Pintura de Parede Acrílica 2 Demãos |  |  |  |  | m2 | 7960.43 |  | 1.4739 | 11732.88
36.003.002.003 | Textura Interna com 2 Demãos Tinta Acrílica |  |  |  |  | m2 | 627.1 |  | 8.7393 | 5480.42
36.003.002.004 | Tinta para Pintura Acrílica em Parede 1 Demão |  |  |  |  | m2 | 889.84 |  | 0.0448 | 39.86
36.003.002.005 | Tinta para Pintura Acrílica em Parede 3 Demãos |  |  |  |  | m2 | 7960.43 |  | 2.4202 | 19265.83
36.003.003 | Pintura de Teto | [8 empty] | 22457.12
36.003.003.001 | Fundo Fosco para Pintura em Forro |  |  |  |  | m2 | 3359.97 |  | 1.2895 | 4332.68
36.003.003.002 | Massa Corrida para Pintura de Forro Acrílica 2 Demãos |  |  |  |  | m2 | 3359.97 |  | 2.0645 | 6936.66
36.003.003.003 | Textura Interna com 2 Demãos Tinta Acrílica |  |  |  |  | m2 | 256.95 |  | 8.7393 | 2245.56
36.003.003.004 | Tinta Acrílica para Forro - 3 Demãos |  |  |  |  | m2 | 3359.97 |  | 2.6614 | 8942.22
36.003.004 | Mão de Obra Pinturas Internas | [8 empty] | 192829
36.003.004.001 | Pintura Acrílica em Piso - M.O. |  |  |  |  | m2 | 256.95 |  | 3.2 | 822.24
36.003.004.002 | Selador em Paredes - M.O. |  |  |  |  | m2 | 8587.53 |  | 2.7 | 23186.33
36.003.004.003 | Emassamento em Paredes 2 Demãos - M.O. |  |  |  |  | m2 | 7960.43 |  | 4.8 | 38210.06
36.003.004.004 | Textura Interna com 2 Demãos - M.O. |  |  |  |  | m2 | 627.1 |  | 6.4 | 4013.44
36.003.004.005 | Pintura Acrílica em Paredes 1 demão - M.O. |  |  |  |  | m2 | 889.84 |  | 15 | 13347.6
36.003.004.006 | Pintura Acrílica em Paredes 2 demãos - M.O. |  |  |  |  | m2 | 627.1 |  | 15 | 9406.5
36.003.004.007 | Pintura Acrílica em Paredes 3 demãos - M.O. |  |  |  |  | m2 | 7960.43 |  | 6.4 | 50946.75
36.003.004.008 | Selador em Teto - M.O. |  |  |  |  | m2 | 3616.92 |  | 2.7 | 9765.68
36.003.004.009 | Emassamento em Teto 2 Demãos - M.O. |  |  |  |  | m2 | 3359.97 |  | 4.8 | 16127.86
36.003.004.010 | Textura aplicada em teto - M.O. |  |  |  |  | m2 | 256.95 |  | 6.4 | 1644.48
36.003.004.011 | Pintura Acrílica em Teto 2 demãos - M.O. |  |  |  |  | m2 | 256.95 |  | 15 | 3854.25
36.003.004.012 | Pintura Acrílica em Teto 3 demãos - M.O. |  |  |  |  | m2 | 3359.97 |  | 6.4 | 21503.81
36.004 | PINTURAS INTERNAS - COBERTURA | [8 empty] | 33210.98
36.004.001 | Pintura de Piso | [8 empty] | 3775.75
36.004.001.001 | Pintura Epóxi, cor Branca para Cobertura* |  |  |  |  | m2 | 443.21 |  | 8.5191 | 3775.75
36.004.002 | Pintura de Parede | [8 empty] | 4441.57
36.004.002.001 | Textura Interna com 2 Demãos Tinta Acrílica |  |  |  |  | m2 | 508.23 |  | 8.7393 | 4441.57
36.004.003 | Pintura de Teto | [8 empty] | 242.6
36.004.003.001 | Textura Interna com 2 Demãos Tinta Acrílica |  |  |  |  | m2 | 27.76 |  | 8.7393 | 242.6
36.004.004 | Mão de Obra Pinturas Internas | [8 empty] | 24751.06
36.004.004.001 | Pintura Epóxi em Piso - M.O. |  |  |  |  | m2 | 443.21 |  | 26.7 | 11833.71
36.004.004.002 | Selador em Paredes - M.O. |  |  |  |  | m2 | 508.23 |  | 2.7 | 1372.22
36.004.004.003 | Textura Interna com 2 Demãos - M.O. |  |  |  |  | m2 | 508.23 |  | 6.4 | 3252.67
36.004.004.004 | Pintura Acrílica em Paredes 2 demãos - M.O. |  |  |  |  | m2 | 508.23 |  | 15 | 7623.45
36.004.004.005 | Selador em Teto - M.O. |  |  |  |  | m2 | 27.76 |  | 2.7 | 74.95
36.004.004.006 | Textura aplicada em teto - M.O. |  |  |  |  | m2 | 27.76 |  | 6.4 | 177.66
36.004.004.007 | Pintura Acrílica em Teto 2 demãos - M.O. |  |  |  |  | m2 | 27.76 |  | 15 | 416.4
37 | PINTURAS INTERNAS - TORRE B | [8 empty] | 316382.77
37.001 | PINTURAS INTERNAS - PVTO. DIFERENCIADO | [8 empty] | 16743.82
37.001.001 | Pintura de Piso | [8 empty] | 1659.35
37.001.001.001 | Pintura Acrílica em Piso |  |  |  |  | m2 | 28.74 |  | 57.7364 | 1659.35
37.001.002 | Pintura de Parede | [8 empty] | 2667.37
37.001.002.001 | Selador para Pintura |  |  |  |  | m2 | 391.02 |  | 0.7275 | 284.47
37.001.002.002 | Massa Corrida para Pintura de Parede Acrílica 2 Demãos |  |  |  |  | m2 | 391.02 |  | 1.4739 | 576.32
37.001.002.003 | Textura Interna com 2 Demãos Tinta Acrílica |  |  |  |  | m2 | 98 |  | 8.7393 | 856.45
37.001.002.004 | Tinta para Pintura Acrílica em Parede 3 Demãos |  |  |  |  | m2 | 391.02 |  | 2.4202 | 946.35
37.001.002.005 | Tinta para Pintura Acrílica em Parede 1 Demão |  |  |  |  | m2 | 84.44 |  | 0.0448 | 3.78
37.001.003 | Pintura de Teto | [8 empty] | 951.24
37.001.003.001 | Fundo Fosco para Pintura em Forro |  |  |  |  | m2 | 116.38 |  | 1.2895 | 150.07
37.001.003.002 | Massa Corrida para Pintura de Forro Acrílica 2 Demãos |  |  |  |  | m2 | 116.38 |  | 2.0645 | 240.27
37.001.003.003 | Textura Interna com 2 Demãos Tinta Acrílica |  |  |  |  | m2 | 28.74 |  | 8.7393 | 251.17
37.001.003.004 | Tinta Acrílica para Forro - 3 Demãos |  |  |  |  | m2 | 116.38 |  | 2.6614 | 309.73
37.001.004 | Mão de Obra Pinturas Internas | [8 empty] | 11465.86
37.001.004.001 | Pintura Acrílica em Piso - M.O. |  |  |  |  | m2 | 28.74 |  | 3.2 | 91.97
37.001.004.002 | Selador em Paredes - M.O. |  |  |  |  | m2 | 489.02 |  | 2.7 | 1320.35
37.001.004.003 | Emassamento em Paredes 2 Demãos - M.O. |  |  |  |  | m2 | 391.02 |  | 4.8 | 1876.9
37.001.004.004 | Textura Interna com 2 Demãos - M.O. |  |  |  |  | m2 | 98 |  | 6.4 | 627.2
37.001.004.005 | Pintura Acrílica em Paredes 1 demão - M.O. |  |  |  |  | m2 | 84.44 |  | 15 | 1266.6
37.001.004.006 | Pintura Acrílica em Paredes 2 demãos - M.O. |  |  |  |  | m2 | 98 |  | 15 | 1470
37.001.004.007 | Pintura Acrílica em Paredes 3 demãos - M.O. |  |  |  |  | m2 | 391.02 |  | 6.4 | 2502.53
37.001.004.008 | Selador em Teto - M.O. |  |  |  |  | m2 | 145.12 |  | 2.7 | 391.82
37.001.004.009 | Emassamento em Teto 2 Demãos - M.O. |  |  |  |  | m2 | 116.38 |  | 4.8 | 558.62
37.001.004.010 | Textura aplicada em teto - M.O. |  |  |  |  | m2 | 28.74 |  | 6.4 | 183.94
37.001.004.011 | Pintura Acrílica em Teto 3 demãos - M.O. |  |  |  |  | m2 | 116.38 |  | 6.4 | 744.83
37.001.004.012 | Pintura Acrílica em Teto 2 demãos - M.O. |  |  |  |  | m2 | 28.74 |  | 15 | 431.1
37.002 | PINTURAS INTERNAS - PVTO. LAZER | [8 empty] | 16466.17
37.002.001 | Pintura de Piso | [8 empty] | 0
37.002.002 | Pintura de Parede | [8 empty] | 2937.29
37.002.002.001 | Selador para Pintura |  |  |  |  | m2 | 385.4 |  | 0.7275 | 280.38
37.002.002.002 | Massa Corrida para Pintura de Parede Acrílica 2 Demãos |  |  |  |  | m2 | 385.4 |  | 1.4739 | 568.04
37.002.002.003 | Textura Interna com 2 Demãos Tinta Acrílica |  |  |  |  | m2 | 132.29 |  | 8.7393 | 1156.12
37.002.002.004 | Tinta para Pintura Acrílica em Parede 3 Demãos |  |  |  |  | m2 | 385.4 |  | 2.4202 | 932.75
37.002.003 | Pintura de Teto | [8 empty] | 1505.29
37.002.003.001 | Fundo Fosco para Pintura em Forro |  |  |  |  | m2 | 250.24 |  | 1.2895 | 322.68
37.002.003.002 | Massa Corrida para Pintura de Forro Acrílica 2 Demãos |  |  |  |  | m2 | 250.24 |  | 2.0645 | 516.62
37.002.003.003 | Tinta Acrílica para Forro - 3 Demãos |  |  |  |  | m2 | 250.24 |  | 2.6614 | 665.99
37.002.004 | Mão de Obra Pinturas Internas | [8 empty] | 12023.59
37.002.004.001 | Selador em Paredes - M.O. |  |  |  |  | m2 | 517.69 |  | 2.7 | 1397.76
37.002.004.002 | Emassamento em Paredes 2 Demãos - M.O. |  |  |  |  | m2 | 385.4 |  | 4.8 | 1849.92
37.002.004.003 | Textura Interna com 2 Demãos - M.O. |  |  |  |  | m2 | 132.29 |  | 6.4 | 846.66
37.002.004.004 | Pintura Acrílica em Paredes 2 demãos - M.O. |  |  |  |  | m2 | 132.29 |  | 15 | 1984.35
37.002.004.005 | Pintura Acrílica em Paredes 3 demãos - M.O. |  |  |  |  | m2 | 385.4 |  | 6.4 | 2466.56
37.002.004.006 | Selador em Teto - M.O. |  |  |  |  | m2 | 250.24 |  | 2.7 | 675.65
37.002.004.007 | Emassamento em Teto 2 Demãos - M.O. |  |  |  |  | m2 | 250.24 |  | 4.8 | 1201.15
37.002.004.008 | Pintura Acrílica em Teto 3 demãos - M.O. |  |  |  |  | m2 | 250.24 |  | 6.4 | 1601.54
37.003 | PINTURAS INTERNAS - PVTO. TIPO (x9) | [8 empty] | 254688.13
37.003.001 | Pintura de Piso | [8 empty] | 14934.1
37.003.001.001 | Pintura Acrílica em Piso |  |  |  |  | m2 | 258.66 |  | 57.7364 | 14934.1
37.003.002 | Pintura de Parede | [8 empty] | 40299.81
37.003.002.001 | Selador para Pintura |  |  |  |  | m2 | 7638.31 |  | 0.7275 | 5556.87
37.003.002.002 | Massa Corrida para Pintura de Parede Acrílica 2 Demãos |  |  |  |  | m2 | 7638.31 |  | 1.4739 | 11258.11
37.003.002.003 | Textura Interna com 2 Demãos Tinta Acrílica |  |  |  |  | m2 | 567.61 |  | 8.7393 | 4960.51
37.003.002.004 | Tinta para Pintura Acrílica em Parede 1 Demão |  |  |  |  | m2 | 850.04 |  | 0.0448 | 38.08
37.003.002.005 | Tinta para Pintura Acrílica em Parede 3 Demãos |  |  |  |  | m2 | 7638.31 |  | 2.4202 | 18486.24
37.003.003 | Pintura de Teto | [8 empty] | 19697.16
37.003.003.001 | Fundo Fosco para Pintura em Forro |  |  |  |  | m2 | 2898.67 |  | 1.2895 | 3737.83
37.003.003.002 | Massa Corrida para Pintura de Forro Acrílica 2 Demãos |  |  |  |  | m2 | 2898.67 |  | 2.0645 | 5984.3
37.003.003.003 | Textura Interna com 2 Demãos Tinta Acrílica |  |  |  |  | m2 | 258.66 |  | 8.7393 | 2260.51
37.003.003.004 | Tinta Acrílica para Forro - 3 Demãos |  |  |  |  | m2 | 2898.67 |  | 2.6614 | 7714.52
37.003.004 | Mão de Obra Pinturas Internas | [8 empty] | 179757.06
37.003.004.001 | Pintura Acrílica em Piso - M.O. |  |  |  |  | m2 | 258.66 |  | 3.2 | 827.71
37.003.004.002 | Selador em Paredes - M.O. |  |  |  |  | m2 | 8205.92 |  | 2.7 | 22155.98
37.003.004.003 | Emassamento em Paredes 2 Demãos - M.O. |  |  |  |  | m2 | 7638.31 |  | 4.8 | 36663.89
37.003.004.004 | Textura Interna com 2 Demãos - M.O. |  |  |  |  | m2 | 558.34 |  | 6.4 | 3573.38
37.003.004.005 | Pintura Acrílica em Paredes 1 demão - M.O. |  |  |  |  | m2 | 850.04 |  | 15 | 12750.6
37.003.004.006 | Pintura Acrílica em Paredes 2 demãos - M.O. |  |  |  |  | m2 | 558.34 |  | 15 | 8375.1
37.003.004.007 | Pintura Acrílica em Paredes 3 demãos - M.O. |  |  |  |  | m2 | 7638.31 |  | 6.4 | 48885.18
37.003.004.008 | Selador em Teto - M.O. |  |  |  |  | m2 | 3157.33 |  | 2.7 | 8524.79
37.003.004.009 | Emassamento em Teto 2 Demãos - M.O. |  |  |  |  | m2 | 2898.67 |  | 4.8 | 13913.62
37.003.004.010 | Textura aplicada em teto - M.O. |  |  |  |  | m2 | 258.66 |  | 6.4 | 1655.42
37.003.004.011 | Pintura Acrílica em Teto 2 demãos - M.O. |  |  |  |  | m2 | 258.66 |  | 15 | 3879.9
37.003.004.012 | Pintura Acrílica em Teto 3 demãos - M.O. |  |  |  |  | m2 | 2898.67 |  | 6.4 | 18551.49
37.004 | PINTURAS INTERNAS - COBERTURA | [8 empty] | 28484.65
37.004.001 | Pintura de Piso | [8 empty] | 3323.9
37.004.001.001 | Pintura Epóxi, cor Branca para Cobertura* |  |  |  |  | m2 | 390.17 |  | 8.5191 | 3323.9
37.004.002 | Pintura de Parede | [8 empty] | 3785.69
37.004.002.001 | Textura Interna com 2 Demãos Tinta Acrílica |  |  |  |  | m2 | 433.18 |  | 8.7393 | 3785.69
37.004.003 | Pintura de Teto | [8 empty] | 137.82
37.004.003.001 | Textura Interna com 2 Demãos Tinta Acrílica |  |  |  |  | m2 | 15.77 |  | 8.7393 | 137.82
37.004.004 | Mão de Obra Pinturas Internas | [8 empty] | 21237.24
37.004.004.001 | Pintura Epóxi em Piso - M.O. |  |  |  |  | m2 | 390.17 |  | 26.7 | 10417.54
37.004.004.002 | Selador em Paredes - M.O. |  |  |  |  | m2 | 433.18 |  | 2.7 | 1169.59
37.004.004.003 | Textura Interna com 2 Demãos - M.O. |  |  |  |  | m2 | 433.18 |  | 6.4 | 2772.35
37.004.004.004 | Pintura Acrílica em Paredes 2 demãos - M.O. |  |  |  |  | m2 | 433.18 |  | 15 | 6497.7
37.004.004.005 | Selador em Teto - M.O. |  |  |  |  | m2 | 15.77 |  | 2.7 | 42.58
37.004.004.006 | Textura aplicada em teto - M.O. |  |  |  |  | m2 | 15.77 |  | 6.4 | 100.93
37.004.004.007 | Pintura Acrílica em Teto 1 demão - M.O. |  |  |  |  | m2 | 15.77 |  | 15 | 236.55
38 | ESQUADRIAS E FERRAGENS - EMBASAMENTO | [8 empty] | 218316.06
38.001 | ESQUADRIAS E FERRAGENS - TÉRREO | [8 empty] | 193275.02
38.001.001 | Esquadrias de Alumínio | [8 empty] | 60421.86
38.001.001.001 | Porta de Giro, 1 Folha, em Vidro Temperado - 1,00x2,10 m* |  |  |  |  | un | 3 |  | 699.65 | 2098.95
38.001.001.002 | Porta de Giro, 1 Folha, em Vidro Temperado - 1,20x2,10 m* |  |  |  |  | un | 1 |  | 780.23 | 780.23
38.001.001.003 | Porta de Giro, 2 Folhas, em Vidro Temperado - 2,00x2,10 m* |  |  |  |  | un | 2 |  | 1180.88 | 2361.76
38.001.001.004 | Porta de Giro Fechada com Veneziana - 1,00x1,80 m |  |  |  |  | un | 2 |  | 869.69 | 1739.38
38.001.001.005 | Porta de Giro Fechada com Veneziana - 0,60x1,00 m |  |  |  |  | un | 100 |  | 399.56 | 39956
38.001.001.006 | Porta de Giro Fechada com Veneziana - 0,70x1,00 m |  |  |  |  | un | 8 |  | 456.66 | 3653.28
38.001.001.007 | Porta de Giro Fechada com Veneziana - 0,56x1,00 m |  |  |  |  | un | 4 |  | 385.8 | 1543.2
38.001.001.008 | Porta de Giro Fechada com Veneziana - 0,65x1,00 m |  |  |  |  | un | 2 |  | 527.6275 | 1055.26
38.001.001.009 | Porta de Giro Fechada com Veneziana - 0,47x1,00 m |  |  |  |  | un | 2 |  | 381.5189 | 763.04
38.001.001.010 | Porta de Correr Embutida, 1 Folha Móvel e 1 Folha Fixa, Veneziana com Ventilação - 2,50x1,80 m* |  |  |  |  | un | 2 |  | 1890.38 | 3780.76
38.001.001.011 | Porta de Giro com Fixo em Vidro Temperado 10mm com Ferragem Reforçada, em Alumínio Branco - 0,60x2,10 m* |  |  |  |  | un | 2 |  | 980 | 1960
38.001.001.012 | Portinhola de Giro, 1 Folha, em Vidro Temperado para Hidrantes, com Adesivo Incêndio - 0,60x0,75 m* |  |  |  |  | un | 2 |  | 365 | 730
38.001.002 | Esquadrias Metálicas | [8 empty] | 22853.16
38.001.002.001 | Portão de Elevação Automatizado - 3,30x2,85 m |  |  |  |  | un | 1 |  | 4454.79 | 4454.79
38.001.002.002 | Portão de Elevação Automatizado - 4,78x2,85 m |  |  |  |  | un | 1 |  | 7114.79 | 7114.79
38.001.002.003 | Portão de Elevação Automatizado - 3,75x2,85 m |  |  |  |  | un | 1 |  | 5514.79 | 5514.79
38.001.002.004 | Porta Corta Fogo 0,80x2,10 m |  |  |  |  | un | 4 |  | 438.3164 | 1753.27
38.001.002.005 | Janela Fixa, Módulo com Venezianas de Alta Ventilação - 1,20x0,70 m* |  |  |  |  | un | 4 |  | 888.88 | 3555.52
38.001.002.006 | Janela Fixa, Módulo com Tela - 1,20x0,70 m |  |  |  |  | un | 0 |  | 345.51 | 0
38.001.002.007 | Janela Fixa, Módulo com Veneziana de Alta Ventilação - 0,52x0,22 m* |  |  |  |  | un | 1 |  | 460 | 460
38.001.003 | Divisórias/Esquadrias de Vidro Temperado | [8 empty] | 0
38.001.004 | Pele de Vidro e Brises de Alumínio | [8 empty] | 110000
38.001.004.001 | Painel de Vidro Fixo Laminado (Glazing) - 2,30x3,60 m* |  |  |  |  | un | 1 |  | 9886.8 | 9886.8
38.001.004.002 | Painel de Vidro Fixo Laminado (Glazing) 3,54x3,96 m* |  |  |  |  | un | 1 |  | 16738.79 | 16738.79
38.001.004.003 | Painel de Vidro Fixo Laminado (Glazing) 2,64x3,96 m* |  |  |  |  | un | 1 |  | 12483.16 | 12483.16
38.001.004.004 | Painel de Vidro Fixo Laminado (Glazing) 5,50x3,24 m* |  |  |  |  | un | 1 |  | 21278.12 | 21278.12
38.001.004.005 | Painel de Vidro Fixo Laminado (Glazing) 5,50x2,50 m* |  |  |  |  | un | 1 |  | 16418.3 | 16418.3
38.001.004.006 | Painel de Vidro Fixo Laminado (Glazing) 5,50x3,35 m* |  |  |  |  | un | 1 |  | 22000.53 | 22000.53
38.001.004.007 | Painel de Vidro Fixo Laminado (Glazing) 3,75x2,50 m* |  |  |  |  | un | 1 |  | 11194.3 | 11194.3
38.001.005 | Corrimãos | [8 empty] | 0
38.002 | ESQUADRIAS E FERRAGENS - G2 | [8 empty] | 25041.04
38.002.001 | Esquadrias de Alumínio | [8 empty] | 17632.25
38.002.001.001 | Janela Tipo Maxim-ar em Alumínio com Pintura Eletrostática na Cor Branca - 0,80x0,50 m |  |  |  |  | un | 1 |  | 320.58 | 320.58
38.002.001.002 | Janela Tipo Maxim-ar em Alumínio com Pintura Eletrostática na Cor Branca - 3,28x0,80 m |  |  |  |  | un | 1 |  | 2486.25 | 2486.25
38.002.001.003 | Janela Tipo Maxim-ar em Alumínio com Pintura Eletrostática na Cor Branca - 3,75x0,80 m |  |  |  |  | un | 2 |  | 2727.8476 | 5455.7
38.002.001.004 | Porta de Giro Fechada com Veneziana em Alumínio Branco - 0,60x2,10 m |  |  |  |  | un | 2 |  | 890.36 | 1780.72
38.002.001.005 | Janela, 4 folhas, Tipo Maxim-ar em Alumínio com Pintura Eletrostática na Cor Branca - 2,34x0,80 m* |  |  |  |  | un | 1 |  | 1100 | 1100
38.002.001.006 | Janela, 3 Folhas, Tipo Maxim-ar em Alumínio com Pintura Eletrostática na Cor Branca - 2,15x0,80m* |  |  |  |  | un | 1 |  | 990 | 990
38.002.001.007 | Janela, 6 Folhas, Tipo Maxim-ar em Alumínio com Pintura Eletrostática na Cor Branca - 5,04x0,80m* |  |  |  |  | un | 1 |  | 1489 | 1489
38.002.001.008 | Janela, 5 Folhas, Tipo Maxim-ar em Alumínio com Pintura Eletrostática na Cor Branca - 3,71x0,80m* |  |  |  |  | un | 1 |  | 1320 | 1320
38.002.001.009 | Porta de Giro com Fixo em Vidro Temperado 10mm com Ferragem Reforçada, em Alumínio Branco - 0,60x2,10 m* |  |  |  |  | un | 2 |  | 980 | 1960
38.002.001.010 | Portinhola de Giro, 1 Folha, em Vidro Temperado para Hidrantes, com Adesivo Incêndio - 0,60x0,75 m* |  |  |  |  | un | 2 |  | 365 | 730
38.002.002 | Esquadrias Metálicas | [8 empty] | 5308.79
38.002.002.001 | Janela Fixa, Módulo com Venezianas de Alta Ventilação - 1,20x0,70 m* |  |  |  |  | un | 4 |  | 888.88 | 3555.52
38.002.002.002 | Janela Fixa, Módulo com Tela - 1,20x0,70 m |  |  |  |  | un | 0 |  | 345.51 | 0
38.002.002.003 | Porta Corta Fogo 0,80x2,10 m |  |  |  |  | un | 4 |  | 438.3164 | 1753.27
38.002.003 | Divisórias/Esquadrias de Vidro Temperado | [8 empty] | 0
38.002.004 | Pele de Vidro e Brises de Alumínio | [8 empty] | 2100
38.002.004.001 | Gradil Brise de Alumínio - 4,78x3,96 m* |  |  |  |  | un | 1 |  | 2100 | 2100
39 | ESQUADRIAS E FERRAGENS - TORRE A | [8 empty] | 551995.59
39.001 | ESQUADRIAS E FERRAGENS - PVTO. DIFERENCIADO | [8 empty] | 102169.59
39.001.001 | Esquadrias de Alumínio | [8 empty] | 31077.16
39.001.001.001 | Janela de 2 Folhas Móveis em Alumínio Branco - 1,50x1,20 m |  |  |  |  | un | 7 |  | 379 | 2653
39.001.001.002 | Janela de 2 Folhas Móveis em Alumínio Branco - 1,00x1,20 m |  |  |  |  | un | 2 |  | 380 | 760
39.001.001.003 | Janela Tipo Maxim-ar em Alumínio com Pintura Eletrostática na Cor Branca - 0,60x0,80 m |  |  |  |  | un | 5 |  | 278 | 1390
39.001.001.004 | Janela Tipo Maxim-ar em Alumínio com Pintura Eletrostática na Cor Branca - 0,80x0,50 m |  |  |  |  | un | 1 |  | 320.58 | 320.58
39.001.001.005 | Janela Tipo Maxim-ar em Alumínio com Pintura Eletrostática na Cor Branca - 0,80x0,80 m |  |  |  |  | un | 1 |  | 581.9372 | 581.94
39.001.001.006 | Janela Tipo Maxim-ar em Alumínio com Pintura Eletrostática na Cor Branca - 0,60x0,60 m |  |  |  |  | un | 1 |  | 327.3454 | 327.35
39.001.001.007 | Porta de Correr, 2 Folhas Móveis, em Vidro Temperado - 3,00x2,40 m* |  |  |  |  | un | 2 |  | 850 | 1700
39.001.001.008 | Porta de Correr, 2 Folhas Móveis, em Vidro Temperado - 2,00x2,40 m* |  |  |  |  | un | 1 |  | 990.35 | 990.35
39.001.001.009 | Porta de Correr, 2 Folhas Móveis, em Vidro Temperado - 1,90x2,40 m* |  |  |  |  | un | 1 |  | 899.33 | 899.33
39.001.001.010 | Porta de Correr, 2 Folhas Móveis, em Vidro Temperado - 2,68x2,10 m* |  |  |  |  | un | 1 |  | 1200.99 | 1200.99
39.001.001.011 | Porta de Correr, 2 Folhas Móveis, em Vidro Temperado - 2,58x2,10 m* |  |  |  |  | un | 1 |  | 720 | 720
39.001.001.012 | Porta de Correr, 2 Folhas Móveis, em Vidro Temperado - 2,15x2,10 m* |  |  |  |  | un | 1 |  | 999.99 | 999.99
39.001.001.013 | Porta de Correr, 2 Folhas Móveis, em Vidro Temperado - 3,20x2,10 m* |  |  |  |  | un | 1 |  | 1590 | 1590
39.001.001.014 | Porta de Correr, 2 Folhas Móveis e 2 Folhas Fixas, em Vidro Temperado - 3,77x2,10 m* |  |  |  |  | un | 1 |  | 1560 | 1560
39.001.001.015 | Porta de Correr, 2 Folhas Móveis e 2 Folhas Fixas, em Vidro Temperado - 3,98x2,10 m* |  |  |  |  | un | 1 |  | 1920 | 1920
39.001.001.016 | Porta de Giro, 1 Folha, em Vidro Temperado - 1,00x2,10 m* |  |  |  |  | un | 2 |  | 699.65 | 1399.3
39.001.001.017 | Porta de Giro 1 Folha em Vidro Temperado 1,00x2,10 m - com Folha Fixa de Vidro Temperado Inserida em cada Lateral de 0,20x2,10 m* |  |  |  |  | un | 1 |  | 960.3255 | 960.33
39.001.001.018 | Damper de Alumínio - 0,60x0,60m* |  |  |  |  | un | 4 |  | 1060 | 4240
39.001.001.019 | Porta de Giro com Fixo em Vidro Temperado 10mm com Ferragem Reforçada, em Alumínio Branco - 0,80x2,10 m |  |  |  |  | un | 2 |  | 1100 | 2200
39.001.001.020 | Porta de Giro com Fixo em Vidro Temperado 10mm com Ferragem Reforçada, em Alumínio Branco - 0,60x2,10 m* |  |  |  |  | un | 2 |  | 980 | 1960
39.001.001.021 | Portinhola de Giro, 1 Folha, em Vidro Temperado para Hidrantes, com Adesivo Incêndio - 0,60x0,75 m* |  |  |  |  | un | 3 |  | 365 | 1095
39.001.001.022 | Porta de Giro para Churrasqueira, com Veneziana Ventilada - 0,60x0,65m* |  |  |  |  | un | 4 |  | 402.25 | 1609
39.001.002 | Esquadrias Metálicas | [8 empty] | 2216.08
39.001.002.001 | Janela Fixa, Módulo com Venezianas de Alta Ventilação - 1,20x0,70 m* |  |  |  |  | un | 2 |  | 888.88 | 1777.76
39.001.002.002 | Janela Fixa, Módulo com Tela - 1,20x0,70 m |  |  |  |  | un | 0 |  | 345.51 | 0
39.001.002.003 | Porta Corta Fogo 0,80x2,10 m |  |  |  |  | un | 1 |  | 438.3164 | 438.32
39.001.003 | Pele de Vidro e Brises de Alumínio | [8 empty] | 40591.37
39.001.003.001 | Gradil Brise de Alumínio - 3,88x1,10 m* |  |  |  |  | un | 1 |  | 1190.3653 | 1190.37
39.001.003.002 | Gradil Brise de Alumínio - 5,53x1,10 m* |  |  |  |  | un | 1 |  | 1290 | 1290
39.001.003.003 | Painel de Vidro Fixo Laminado (Glazing) - 6,30x2,10 m* |  |  |  |  | un | 1 |  | 3999 | 3999
39.001.003.004 | Painel de Vidro Fixo Laminado (Glazing) - 3,95x2,10 m* |  |  |  |  | un | 1 |  | 3560 | 3560
39.001.003.005 | Painel de Vidro Fixo Laminado (Glazing) - 3,45x2,10 m* |  |  |  |  | un | 1 |  | 3800 | 3800
39.001.003.006 | Painel de Vidro Fixo Laminado (Glazing) - 4,60x2,10 m* |  |  |  |  | un | 1 |  | 4032 | 4032
39.001.003.007 | Painel de Vidro Fixo Laminado (Glazing) - 4,15x2,10 m* |  |  |  |  | un | 1 |  | 3800 | 3800
39.001.003.008 | Painel de Vidro Fixo Laminado (Glazing) - 4,05x2,10 m* |  |  |  |  | un | 1 |  | 3750 | 3750
39.001.003.009 | Painel de Vidro Fixo Laminado (Glazing) - 1,38x2,10 m* |  |  |  |  | un | 1 |  | 1990 | 1990
39.001.003.010 | Painel de Vidro Fixo Laminado (Glazing) - 0,60x2,10 m* |  |  |  |  | un | 1 |  | 780 | 780
39.001.003.011 | Painel de Vidro Fixo Laminado (Glazing) - 4,80x2,10 m* |  |  |  |  | un | 1 |  | 4100 | 4100
39.001.003.012 | Painel de Vidro Fixo Laminado (Glazing) - 8,20x2,10 m* |  |  |  |  | un | 1 |  | 6500 | 6500
39.001.003.013 | Painel de Vidro Fixo Laminado (Glazing) - 1,02x2,10 m* |  |  |  |  | un | 1 |  | 1800 | 1800
39.001.004 | Divisórias/Esquadrias de Vidro Temperado | [8 empty] | 0
39.001.005 | Guarda Corpo | [8 empty] | 28284.98
39.001.005.001 | Guarda Corpo com Perfil Tubular e Vidro Laminado, Modelo em 'L' (Medida Frontal+Lateral) - 3,50+1,00x1,10 m * |  |  |  |  | un | 1 |  | 3106.1872 | 3106.19
39.001.005.002 | Guarda Corpo com Perfil Tubular e Vidro Laminado, Modelo em 'L' (Medida Frontal+Lateral) - 0,90+1,00x1,10 m * |  |  |  |  | un | 1 |  | 1735.65 | 1735.65
39.001.005.003 | Guarda Corpo com Perfil Tubular e Vidro Laminado, Modelo em 'L' (Medida Frontal+Lateral) - 6,55+1,00x1,10 m * |  |  |  |  | un | 1 |  | 3960.65 | 3960.65
39.001.005.004 | Guarda Corpo com Perfil Tubular e Vidro Laminado, Modelo em 'L' (Medida Frontal+Lateral) - 6,50+1,00x1,10 m * |  |  |  |  | un | 1 |  | 3979.65 | 3979.65
39.001.005.005 | Guarda Corpo com Perfil Tubular e Vidro Laminado - 5,55x1,10 m* |  |  |  |  | un | 1 |  | 2020.88 | 2020.88
39.001.005.006 | Guarda Corpo com Perfil Tubular e Vidro Laminado - 10,00x1,10 m* |  |  |  |  | un | 1 |  | 6072.9537 | 6072.95
39.001.005.007 | Guarda Corpo com Perfil Tubular e Vidro Laminado - 12,20x1,10 m* |  |  |  |  | un | 1 |  | 7409.0076 | 7409.01
39.002 | ESQUADRIAS E FERRAGENS - PVTO. TIPO (x9) | [8 empty] | 443560.37
39.002.001 | Esquadrias de Alumínio | [8 empty] | 207677.79
39.002.001.001 | Janela de 2 Folhas Móveis em Alumínio Branco - 1,50x1,20 m |  |  |  |  | un | 108 |  | 379 | 40932
39.002.001.002 | Janela de 2 Folhas Móveis em Alumínio Branco - 1,00x1,20 m |  |  |  |  | un | 9 |  | 380 | 3420
39.002.001.003 | Janela de 2 Folhas Móveis em Alumínio Branco - 2,00x1,20 m |  |  |  |  | un | 9 |  | 655.99 | 5903.91
39.002.001.004 | Janela Tipo Maxim-ar em Alumínio com Pintura Eletrostática na Cor Branca - 0,60x0,80 m |  |  |  |  | un | 81 |  | 278 | 22518
39.002.001.005 | Janela Tipo Maxim-ar em Alumínio com Pintura Eletrostática na Cor Branca - 0,80x0,50 m |  |  |  |  | un | 9 |  | 320.58 | 2885.22
39.002.001.006 | Janela Tipo Maxim-ar em Alumínio com Pintura Eletrostática na Cor Branca - 0,50x0,80 m |  |  |  |  | un | 9 |  | 289.89 | 2609.01
39.002.001.007 | Porta de Correr, 2 Folhas Móveis, em Vidro Temperado - 3,00x2,40 m* |  |  |  |  | un | 45 |  | 850 | 38250
39.002.001.008 | Porta de Correr, 2 Folhas Móveis, em Vidro Temperado - 2,00x2,40 m* |  |  |  |  | un | 9 |  | 990.35 | 8913.15
39.002.001.009 | Damper de Alumínio - 0,60x0,60m* |  |  |  |  | un | 54 |  | 1060 | 57240
39.002.001.010 | Portinhola de Giro, 1 Folha, em Vidro Temperado para Hidrantes, com Adesivo Incêndio - 0,60x0,75 m* |  |  |  |  | un | 9 |  | 365 | 3285
39.002.001.011 | Porta de Giro para Churrasqueira, com Veneziana Ventilada - 0,60x0,65m* |  |  |  |  | un | 54 |  | 402.25 | 21721.5
39.002.002 | Esquadrias Metálicas | [8 empty] | 23889.54
39.002.002.001 | Janela Fixa, Módulo com Venezianas de Alta Ventilação - 1,20x0,70 m* |  |  |  |  | un | 18 |  | 888.88 | 15999.84
39.002.002.002 | Janela Fixa, Módulo com Tela - 1,20x0,70 m |  |  |  |  | un | 0 |  | 345.51 | 0
39.002.002.003 | Porta Corta Fogo 0,80x2,10 m |  |  |  |  | un | 18 |  | 438.3164 | 7889.7
39.002.003 | Pele de Vidro e Brises de Alumínio | [8 empty] | 54636.78
39.002.003.001 | Gradil Brise para Laje Técnica com Corrimão de 50mm e Cantoneiras de 20mm - 6,40x1,10 m* |  |  |  |  | un | 9 |  | 1360 | 12240
39.002.003.002 | Gradil Brise para Laje Técnica com Corrimão de 50mm e Cantoneiras de 20mm - 3,88x1,10 m* |  |  |  |  | un | 9 |  | 1190.3653 | 10713.29
39.002.003.003 | Gradil Brise para Laje Técnica com Corrimão de 50mm e Cantoneiras de 20mm - 5,53x1,10 m* |  |  |  |  | un | 9 |  | 1290 | 11610
39.002.003.004 | Gradil Brise para Laje Técnica com Corrimão de 50mm e Cantoneiras de 20mm - 2,98x1,10 m* |  |  |  |  | un | 9 |  | 914.2425 | 8228.18
39.002.003.005 | Gradil Brise para Laje Técnica com Corrimão de 50mm e Cantoneiras de 20mm - 4,29x1,10 m* |  |  |  |  | un | 9 |  | 1316.146 | 11845.31
39.002.004 | Divisórias/Esquadrias de Vidro Temperado | [8 empty] | 0
39.002.005 | Guarda Corpo | [8 empty] | 157356.26
39.002.005.001 | Guarda Corpo com Perfil Tubular e Vidro Laminado, Modelo em 'L' (Medida Frontal+Lateral) - 3,50+1,03x1,10 m |  |  |  |  | un | 9 |  | 2751.0471 | 24759.42
39.002.005.002 | Guarda Corpo com Perfil Tubular e Vidro Laminado, Modelo em 'L' (Medida Frontal+Lateral) - 4,90+1,03x1,10 m |  |  |  |  | un | 9 |  | 3601.2529 | 32411.28
39.002.005.003 | Guarda Corpo com Perfil Tubular e Vidro Laminado, Modelo em 'L' (Medida Frontal+Lateral) - 2,12+1,22x1,10 m |  |  |  |  | un | 9 |  | 2028.3699 | 18255.33
39.002.005.004 | Guarda Corpo com Perfil Tubular e Vidro Laminado, Modelo em 'L' (Medida Frontal+Lateral) - 3,70+1,04x1,10 m |  |  |  |  | un | 9 |  | 2878.5757 | 25907.18
39.002.005.005 | Guarda Corpo com Perfil Tubular e Vidro Laminado, Modelo em 'L' (Medida Frontal+Lateral) - 3,56+1,10x1,10 m |  |  |  |  | un | 9 |  | 2829.9977 | 25469.98
39.002.005.006 | Guarda Corpo com Perfil Tubular e Vidro Laminado, Modelo em 'L' (Medida Frontal+Lateral) - 4,92+0,67x1,10 m |  |  |  |  | un | 9 |  | 3394.7851 | 30553.07
39.003 | ESQUADRIAS E FERRAGENS - COBERTURA | [8 empty] | 6265.63
39.003.001 | Esquadrias de Alumínio | [8 empty] | 2939.43
39.003.001.001 | Porta de Giro Fechada com Veneziana em Alumínio Branco - 0,70x2,10 m |  |  |  |  | un | 1 |  | 668.85 | 668.85
39.003.001.002 | Janela Fixa, Módulo com Venezianas de Alta Ventilação - 1,00x1,00 m* |  |  |  |  | un | 3 |  | 650 | 1950
39.003.001.003 | Janela Tipo Maxim-ar em Alumínio com Pintura Eletrostática na Cor Branca - 0,80x0,50 m |  |  |  |  | un | 1 |  | 320.58 | 320.58
39.003.002 | Esquadrias Metálicas | [8 empty] | 3326.2
39.003.002.001 | Janela Fixa, Módulo com Tela - 1,20x0,70 m |  |  |  |  | un | 2 |  | 345.51 | 691.02
39.003.002.002 | Porta Corta Fogo 0,80x2,10 m |  |  |  |  | un | 3 |  | 438.3164 | 1314.95
39.003.002.003 | Escada Marinheiro - 4,60x0,775 m |  |  |  |  | un | 1 |  | 1320.23 | 1320.23
40 | ESQUADRIAS E FERRAGENS - TORRE B | [8 empty] | 413081.29
40.001 | ESQUADRIAS E FERRAGENS - PVTO. DIFERENCIADO | [8 empty] | 32304.63
40.001.001 | Esquadrias de Alumínio | [8 empty] | 17419.55
40.001.001.001 | Janela de 2 Folhas Móveis em Alumínio Branco - 1,50x1,20 m |  |  |  |  | un | 6 |  | 379 | 2274
40.001.001.002 | Janela de 2 Folhas Móveis em Alumínio Branco - 1,00x1,20 m |  |  |  |  | un | 1 |  | 380 | 380
40.001.001.003 | Janela Tipo Maxim-ar em Alumínio com Pintura Eletrostática na Cor Branca - 0,60x0,80 m |  |  |  |  | un | 4 |  | 278 | 1112
40.001.001.004 | Janela Tipo Maxim-ar em Alumínio com Pintura Eletrostática na Cor Branca - 0,80x0,50 m |  |  |  |  | un | 1 |  | 320.58 | 320.58
40.001.001.005 | Porta de Correr, 2 Folhas Móveis, em Vidro Temperado - 3,00x2,40 m* |  |  |  |  | un | 1 |  | 850 | 850
40.001.001.006 | Porta de Correr, 2 Folhas Móveis, em Vidro Temperado - 1,90x2,40 m* |  |  |  |  | un | 1 |  | 899.33 | 899.33
40.001.001.007 | Porta de Correr, 2 Folhas Móveis, em Vidro Temperado - 2,15x2,10 m* |  |  |  |  | un | 1 |  | 999.99 | 999.99
40.001.001.008 | Porta de Giro, 1 Folha, em Vidro Temperado - 1,00x2,10 m* |  |  |  |  | un | 1 |  | 699.65 | 699.65
40.001.001.009 | Damper de Alumínio - 0,60x0,60m* |  |  |  |  | un | 4 |  | 1060 | 4240
40.001.001.010 | Porta de Giro com Fixo em Vidro Temperado 10mm com Ferragem Reforçada, em Alumínio Branco - 0,60x2,10 m* |  |  |  |  | un | 3 |  | 980 | 2940
40.001.001.011 | Portinhola de Giro, 1 Folha, em Vidro Temperado para Hidrantes, com Adesivo Incêndio - 0,60x0,75 m* |  |  |  |  | un | 3 |  | 365 | 1095
40.001.001.012 | Porta de Giro para Churrasqueira, com Veneziana Ventilada - 0,60x0,65m* |  |  |  |  | un | 4 |  | 402.25 | 1609
40.001.002 | Esquadrias Metálicas | [8 empty] | 2216.08
40.001.002.001 | Janela Fixa, Módulo com Venezianas de Alta Ventilação - 1,20x0,70 m* |  |  |  |  | un | 2 |  | 888.88 | 1777.76
40.001.002.002 | Janela Fixa, Módulo com Tela - 1,20x0,70 m |  |  |  |  | un | 0 |  | 345.51 | 0
40.001.002.003 | Porta Corta Fogo 0,80x2,10 m |  |  |  |  | un | 1 |  | 438.3164 | 438.32
40.001.003 | Pele de Vidro e Brises de Alumínio | [8 empty] | 12669
40.001.003.001 | Painel de Vidro Fixo Laminado (Glazing) - 2,15x2,10 m* |  |  |  |  | un | 1 |  | 2100 | 2100
40.001.003.002 | Painel de Vidro Fixo Laminado (Glazing) - 6,30x2,10 m* |  |  |  |  | un | 1 |  | 3999 | 3999
40.001.003.003 | Painel de Vidro Fixo Laminado (Glazing) - 3,45x2,10 m* |  |  |  |  | un | 1 |  | 3800 | 3800
40.001.003.004 | Painel de Vidro Fixo Laminado (Glazing) - 4,15x2,10 m* |  |  |  |  | un | 0 |  | 3800 | 0
40.001.003.005 | Painel de Vidro Fixo Laminado (Glazing) - 1,38x2,10 m* |  |  |  |  | un | 1 |  | 1990 | 1990
40.001.003.006 | Painel de Vidro Fixo Laminado (Glazing) - 0,60x2,10 m* |  |  |  |  | un | 1 |  | 780 | 780
40.001.004 | Divisórias/Esquadrias de Vidro Temperado | [8 empty] | 0
40.001.005 | Guarda Corpo | [8 empty] | 0
40.002 | ESQUADRIAS E FERRAGENS - PVTO. TIPO (x9) | [8 empty] | 374511.03
40.002.001 | Esquadrias de Alumínio | [8 empty] | 213474.8
40.002.001.001 | Janela de 2 Folhas Móveis em Alumínio Branco - 1,50x1,20 m |  |  |  |  | un | 108 |  | 379 | 40932
40.002.001.002 | Janela de 2 Folhas Móveis em Alumínio Branco - 2,00x1,20 m |  |  |  |  | un | 9 |  | 655.99 | 5903.91
40.002.001.003 | Janela de 2 Folhas Móveis em Alumínio Branco - 1,00x1,20 m |  |  |  |  | un | 27 |  | 380 | 10260
40.002.001.004 | Janela de 2 Folhas Móveis em Alumínio Branco - 1,20x1,20 m |  |  |  |  | un | 18 |  | 389 | 7002
40.002.001.005 | Janela de 2 Folhas Móveis em Alumínio Branco - 2,40x1,20 m |  |  |  |  | un | 9 |  | 1693.6924 | 15243.23
40.002.001.006 | Janela Tipo Maxim-ar em Alumínio com Pintura Eletrostática na Cor Branca - 0,60x0,80 m |  |  |  |  | un | 63 |  | 278 | 17514
40.002.001.007 | Janela Tipo Maxim-ar em Alumínio com Pintura Eletrostática na Cor Branca - 0,80x0,50 m |  |  |  |  | un | 9 |  | 320.58 | 2885.22
40.002.001.008 | Porta de Correr, 2 Folhas Móveis, em Vidro Temperado - 3,00x2,40 m* |  |  |  |  | un | 18 |  | 850 | 15300
40.002.001.009 | Porta de Correr, 2 Folhas Móveis, em Vidro Temperado - 1,90x2,40 m* |  |  |  |  | un | 18 |  | 899.33 | 16187.94
40.002.001.010 | Damper de Alumínio - 0,60x0,60m* |  |  |  |  | un | 54 |  | 1060 | 57240
40.002.001.011 | Portinhola de Giro, 1 Folha, em Vidro Temperado para Hidrantes, com Adesivo Incêndio - 0,60x0,75 m* |  |  |  |  | un | 9 |  | 365 | 3285
40.002.001.012 | Porta de Giro para Churrasqueira, com Veneziana Ventilada - 0,60x0,65m* |  |  |  |  | un | 54 |  | 402.25 | 21721.5
40.002.002 | Esquadrias Metálicas | [8 empty] | 23889.54
40.002.002.001 | Janela Fixa, Módulo com Venezianas de Alta Ventilação - 1,20x0,70 m* |  |  |  |  | un | 18 |  | 888.88 | 15999.84
40.002.002.002 | Janela Fixa, Módulo com Tela - 1,20x0,70 m |  |  |  |  | un | 0 |  | 345.51 | 0
40.002.002.003 | Porta Corta Fogo 0,80x2,10 m |  |  |  |  | un | 18 |  | 438.3164 | 7889.7
40.002.003 | Pele de Vidro e Brises de Alumínio | [8 empty] | 51075.34
40.002.003.001 | Gradil Brise para Laje Técnica com Corrimão de 50mm e Cantoneiras de 20mm - 3,95x1,10 m* |  |  |  |  | un | 18 |  | 789.33 | 14207.94
40.002.003.002 | Gradil Brise para Laje Técnica com Corrimão de 50mm e Cantoneiras de 20mm - 1,38x1,10 m* |  |  |  |  | un | 9 |  | 423.3777 | 3810.4
40.002.003.003 | Gradil Brise para Laje Técnica com Corrimão de 50mm e Cantoneiras de 20mm - 2,30x1,10 m* |  |  |  |  | un | 18 |  | 680 | 12240
40.002.003.004 | Gradil Brise para Laje Técnica com Corrimão de 50mm e Cantoneiras de 20mm - 4,00x1,10 m* |  |  |  |  | un | 9 |  | 759 | 6831
40.002.003.005 | Gradil Brise para Laje Técnica com Corrimão de 50mm e Cantoneiras de 20mm - 4,05x1,10 m* |  |  |  |  | un | 9 |  | 799 | 7191
40.002.003.006 | Gradil Brise para Laje Técnica com Corrimão de 50mm e Cantoneiras de 20mm - 2,83x1,10 m* |  |  |  |  | un | 9 |  | 755 | 6795
40.002.004 | Divisórias/Esquadrias de Vidro Temperado | [8 empty] | 0
40.002.005 | Guarda Corpo | [8 empty] | 86071.35
40.002.005.001 | Guarda Corpo com Perfil Tubular e Vidro Laminado, Modelo em 'L' (Medida Frontal+Lateral) - 3,62+1,02x1,10 m |  |  |  |  | un | 18 |  | 2240.4176 | 40327.52
40.002.005.002 | Guarda Corpo com Perfil Tubular e Vidro Laminado, Modelo em 'L' (Medida Frontal+Lateral) - 3,63+0,56x1,10 m |  |  |  |  | un | 9 |  | 2544.5678 | 22901.11
40.002.005.003 | Guarda Corpo com Perfil Tubular e Vidro Laminado, Modelo em 'L' (Medida Frontal+Lateral) - 5,05+0,56x1,10 m |  |  |  |  | un | 9 |  | 2538.08 | 22842.72
40.003 | ESQUADRIAS E FERRAGENS - COBERTURA | [8 empty] | 6265.63
40.003.001 | Esquadrias de Alumínio | [8 empty] | 2939.43
40.003.001.001 | Janela Fixa, Módulo com Venezianas de Alta Ventilação - 1,00x1,00 m* |  |  |  |  | un | 3 |  | 650 | 1950
40.003.001.002 | Porta de Giro Fechada com Veneziana em Alumínio Branco - 0,70x2,10 m |  |  |  |  | un | 1 |  | 668.85 | 668.85
40.003.001.003 | Janela Tipo Maxim-ar em Alumínio com Pintura Eletrostática na Cor Branca - 0,80x0,50 m |  |  |  |  | un | 1 |  | 320.58 | 320.58
40.003.002 | Esquadrias Metálicas | [8 empty] | 3326.2
40.003.002.001 | Janela Fixa, Módulo com Tela - 1,20x0,70 m |  |  |  |  | un | 2 |  | 345.51 | 691.02
40.003.002.002 | Porta Corta Fogo 0,80x2,10 m |  |  |  |  | un | 3 |  | 438.3164 | 1314.95
40.003.002.003 | Escada Marinheiro - 4,60x0,775 m |  |  |  |  | un | 1 |  | 1320.23 | 1320.23
41 | ESQUADRIAS DE MADEIRA - EMBASAMENTO | [8 empty] | 14474.79
41.001 | ESQUADRIAS DE MADEIRA- TÉRREO | [8 empty] | 10126.6
41.001.001 | Corrimãos | [8 empty] | 1762.98
41.001.001.001 | Corrimão de Madeira Fixo em Parede |  |  |  |  | m | 35.53 |  | 49.6196 | 1762.98
41.001.002 | Esquadrias de Madeira | [8 empty] | 8363.62
41.001.002.001 | Porta Interna de Madeira - 0,60x2,10 m |  |  |  |  | un | 2 |  | 580.9636 | 1161.93
41.001.002.002 | Porta Interna de Madeira - 1,00x2,10 m |  |  |  |  | un | 5 |  | 1084.9479 | 5424.74
41.001.002.003 | Porta Interna de Madeira - 1,60x2,10 m |  |  |  |  | un | 1 |  | 1284.9479 | 1284.95
41.001.002.004 | Instalação de Portas de Madeira |  |  |  |  | un | 8 |  | 61.5 | 492
41.002 | ESQUADRIAS DE MADEIRA- G2 | [8 empty] | 4348.19
41.002.001 | Esquadrias de Madeira | [8 empty] | 2431.38
41.002.001.001 | Porta Interna de Madeira - 0,60x2,10 m |  |  |  |  | un | 2 |  | 580.9636 | 1161.93
41.002.001.002 | Porta Interna de Madeira - 1,00x2,10 m |  |  |  |  | un | 1 |  | 1084.9479 | 1084.95
41.002.001.003 | Instalação de Portas de Madeira |  |  |  |  | un | 3 |  | 61.5 | 184.5
41.002.002 | Corrimãos | [8 empty] | 1916.81
41.002.002.001 | Corrimão de Madeira Fixo em Parede |  |  |  |  | m | 38.63 |  | 49.6196 | 1916.81
42 | ESQUADRIAS DE MADEIRA - TORRE A | [8 empty] | 186377.45
42.001 | ESQUADRIAS DE MADEIRA- PVTO. DIFERENCIADO | [8 empty] | 13429.84
42.001.001 | Esquadrias de Madeira | [8 empty] | 12639.9
42.001.001.001 | Porta Interna de Madeira - 0,60x2,10 m |  |  |  |  | un | 8 |  | 580.9636 | 4647.71
42.001.001.002 | Porta Interna de Madeira - 0,80x2,10 m |  |  |  |  | un | 13 |  | 515.4379 | 6700.69
42.001.001.003 | Porta Interna de Madeira - 1,00x2,10 m |  |  |  |  | un | 0 |  | 1084.9479 | 0
42.001.001.004 | Instalação de Portas de Madeira |  |  |  |  | un | 21 |  | 61.5 | 1291.5
42.001.002 | Corrimãos | [8 empty] | 789.94
42.001.002.001 | Corrimão de Madeira Fixo em Parede |  |  |  |  | m | 15.92 |  | 49.6196 | 789.94
42.002 | ESQUADRIAS DE MADEIRA- PVTO. LAZER | [8 empty] | 3577.83
42.002.001 | Esquadrias de Madeira | [8 empty] | 3577.83
42.002.001.001 | Porta Interna de Madeira - 0,60x2,10 m |  |  |  |  | un | 2 |  | 580.9636 | 1161.93
42.002.001.002 | Porta Interna de Madeira - 0,80x2,10 m |  |  |  |  | un | 0 |  | 515.4379 | 0
42.002.001.003 | Porta Interna de Madeira - 1,00x2,10 m |  |  |  |  | un | 2 |  | 1084.9479 | 2169.9
42.002.001.004 | Instalação de Portas de Madeira |  |  |  |  | un | 4 |  | 61.5 | 246
42.003 | ESQUADRIAS DE MADEIRA- PVTO. TIPO (x9) | [8 empty] | 169369.78
42.003.001 | Esquadrias de Madeira | [8 empty] | 162260.28
42.003.001.001 | Porta Interna de Madeira - 0,60x2,10 m |  |  |  |  | un | 99 |  | 580.9636 | 57515.4
42.003.001.002 | Porta Interna de Madeira - 0,80x2,10 m |  |  |  |  | un | 171 |  | 515.4379 | 88139.88
42.003.001.003 | Instalação de Portas de Madeira |  |  |  |  | un | 270 |  | 61.5 | 16605
42.003.002 | Corrimãos | [8 empty] | 7109.5
42.003.002.001 | Corrimão de Madeira Fixo em Parede |  |  |  |  | m | 143.28 |  | 49.6196 | 7109.5
42.004 | ESQUADRIAS DE MADEIRA- COBERTURA | [8 empty] | 0
42.004.001 | Esquadrias de Madeira | [8 empty] | 0
43 | ESQUADRIAS DE MADEIRA - TORRE B | [8 empty] | 157703.98
43.001 | ESQUADRIAS DE MADEIRA- PVTO. DIFERENCIADO | [8 empty] | 8045.9
43.001.001 | Esquadrias de Madeira | [8 empty] | 7258.93
43.001.001.001 | Porta Interna de Madeira - 0,60x2,10 m |  |  |  |  | un | 2 |  | 580.9636 | 1161.93
43.001.001.002 | Porta Interna de Madeira - 0,80x2,10 m |  |  |  |  | un | 4 |  | 515.4379 | 2061.75
43.001.001.003 | Porta interna de madeira de correr 0,80x2,10 m |  |  |  |  | un | 2 |  | 1035.0436 | 2070.09
43.001.001.004 | Porta Interna de Madeira 2 folhas - 1,40x2,10 m |  |  |  |  | un | 1 |  | 1411.6596 | 1411.66
43.001.001.005 | Instalação de Portas de Madeira |  |  |  |  | un | 9 |  | 61.5 | 553.5
43.001.002 | Corrimãos | [8 empty] | 786.97
43.001.002.001 | Corrimão de Madeira Fixo em Parede |  |  |  |  | m | 15.86 |  | 49.6196 | 786.97
43.002 | ESQUADRIAS DE MADEIRA- PVTO. LAZER | [8 empty] | 8636.23
43.002.001 | Esquadrias de Madeira | [8 empty] | 8636.23
43.002.001.001 | Porta Interna de Madeira - 0,60x2,10 m |  |  |  |  | un | 4 |  | 580.9636 | 2323.85
43.002.001.002 | Porta Interna de Madeira - 0,80x2,10 m |  |  |  |  | un | 2 |  | 515.4379 | 1030.88
43.002.001.003 | Porta interna de madeira de correr 0,80x2,10 m |  |  |  |  | un | 0 |  | 1035.0436 | 0
43.002.001.004 | Porta Interna de Madeira 2 folhas - 1,40x2,10 m |  |  |  |  | un | 1 |  | 1411.6596 | 1411.66
43.002.001.005 | Porta Interna de Madeira - 1,00x2,10 m |  |  |  |  | un | 3 |  | 1084.9479 | 3254.84
43.002.001.006 | Instalação de Portas de Madeira |  |  |  |  | un | 10 |  | 61.5 | 615
43.003 | ESQUADRIAS DE MADEIRA- PVTO. TIPO (x9) | [8 empty] | 141021.85
43.003.001 | Esquadrias de Madeira | [8 empty] | 133939.15
43.003.001.001 | Porta Interna de Madeira - 0,60x2,10 m |  |  |  |  | un | 63 |  | 580.9636 | 36600.71
43.003.001.002 | Porta Interna de Madeira - 0,80x2,10 m |  |  |  |  | un | 162 |  | 515.4379 | 83500.94
43.003.001.003 | Instalação de Portas de Madeira |  |  |  |  | un | 225 |  | 61.5 | 13837.5
43.003.002 | Corrimãos | [8 empty] | 7082.7
43.003.002.001 | Corrimão de Madeira Fixo em Parede |  |  |  |  | m | 142.74 |  | 49.6196 | 7082.7
43.004 | ESQUADRIAS DE MADEIRA- COBERTURA | [8 empty] | 0
43.004.001 | Esquadrias de Madeira | [8 empty] | 0
44 | RODAPÉS - EMBASAMENTO | [8 empty] | 2360.58
44.001 | RODAPÉS - TÉRREO | [8 empty] | 1589.48
44.001.001 | Rodapés Cerâmicos | [8 empty] | 54.63
44.001.001.001 | Rodapé de Cerâmica 45x45 |  |  |  |  | m | 30.97 |  | 1.764 | 54.63
44.001.002 | Rodapés de Poliestireno | [8 empty] | 600.31
44.001.002.001 | Rodapé de Poliestireno 10cm |  |  |  |  | m | 47.84 |  | 4.5951 | 219.83
44.001.002.002 | Rodapé de Poliestireno 15cm |  |  |  |  | m | 65.43 |  | 5.8151 | 380.48
44.001.003 | Mão de Obra de Rodapés | [8 empty] | 934.54
44.001.003.001 | Colocação de Rodapé de Poliestireno - M.O. |  |  |  |  | m | 113.27 |  | 6.2 | 702.27
44.001.003.002 | Colocação de Rodapé Cerâmico - M.O. |  |  |  |  | m | 30.97 |  | 7.5 | 232.27
44.002 | RODAPÉ - G2 | [8 empty] | 771.1
44.002.001 | Rodapés Cerâmicos | [8 empty] | 0
44.002.002 | Rodapés de Poliestireno | [8 empty] | 328.23
44.002.002.001 | Rodapé de Poliestireno 10cm |  |  |  |  | m | 71.43 |  | 4.5951 | 328.23
44.002.002.002 | Rodapé de Poliestireno 15cm |  |  |  |  | m | 0 |  | 5.8151 | 0
44.002.003 | Mão de Obra Rodapés | [8 empty] | 442.87
44.002.003.001 | Colocação de Rodapé de Poliestireno - M.O. |  |  |  |  | m | 71.43 |  | 6.2 | 442.87
45 | RODAPÉS - TORRE A | [8 empty] | 50189.77
45.001 | RODAPÉ - PVTO. DIFERENCIADO | [8 empty] | 3903.77
45.001.001 | Rodapés Cerâmicos | [8 empty] | 214.58
45.001.001.001 | Rodapé de Porcelanato 60x60 |  |  |  |  | m | 105.93 |  | 2.0257 | 214.58
45.001.002 | Rodapés de Poliestireno | [8 empty] | 1232.18
45.001.002.001 | Rodapé de Poliestireno 10cm |  |  |  |  | m | 268.15 |  | 4.5951 | 1232.18
45.001.002.002 | Rodapé de Poliestireno 15cm |  |  |  |  | m | 0 |  | 5.8151 | 0
45.001.003 | Mão de Obra Rodapés | [8 empty] | 2457.01
45.001.003.001 | Colocação de Rodapé Cerâmico - M.O. |  |  |  |  | m | 105.93 |  | 7.5 | 794.48
45.001.003.002 | Colocação de Rodapé de Poliestireno - M.O. |  |  |  |  | m | 268.15 |  | 6.2 | 1662.53
45.002 | RODAPÉ - PVTO. LAZER | [8 empty] | 8332.21
45.002.001 | Rodapés Cerâmicos | [8 empty] | 185.45
45.002.001.001 | Rodapé de Porcelanato 60x60 |  |  |  |  | m | 91.55 |  | 2.0257 | 185.45
45.002.002 | Rodapés de Poliestireno | [8 empty] | 634.08
45.002.002.001 | Rodapé de Poliestireno 10cm |  |  |  |  | m | 0 |  | 4.5951 | 0
45.002.002.002 | Rodapé de Poliestireno 15cm |  |  |  |  | m | 109.04 |  | 5.8151 | 634.08
45.002.003 | Mão de Obra Rodapés | [8 empty] | 7512.68
45.002.003.001 | Colocação de Rodapé Cerâmico - M.O. |  |  |  |  | m | 911.55 |  | 7.5 | 6836.63
45.002.003.002 | Colocação de Rodapé de Poliestireno - M.O. |  |  |  |  | m | 109.04 |  | 6.2 | 676.05
45.003 | RODAPÉ - PVTO. TIPO (x9) | [8 empty] | 37804.91
45.003.001 | Rodapés Cerâmicos | [8 empty] | 605.34
45.003.001.001 | Rodapé de Porcelanato 60x60 |  |  |  |  | m | 298.83 |  | 2.0257 | 605.34
45.003.002 | Rodapés de Poliestireno | [8 empty] | 17711.8
45.003.002.001 | Rodapé de Poliestireno 10cm |  |  |  |  | m | 3507.56 |  | 4.5951 | 16117.59
45.003.002.002 | Rodapé de Poliestireno 15cm |  |  |  |  | m | 274.15 |  | 5.8151 | 1594.21
45.003.003 | Mão de Obra Rodapés | [8 empty] | 19487.77
45.003.003.001 | Colocação de Rodapé de Poliestireno - M.O. |  |  |  |  | m | 2781.7 |  | 6.2 | 17246.54
45.003.003.002 | Colocação de Rodapé Cerâmico - M.O. |  |  |  |  | m | 298.83 |  | 7.5 | 2241.23
45.004 | RODAPÉ - COBERTURA | [8 empty] | 148.88
45.004.001 | Rodapés Cerâmicos | [8 empty] | 28.35
45.004.001.001 | Rodapé de Cerâmica 45x45 |  |  |  |  | m | 16.07 |  | 1.764 | 28.35
45.004.002 | Rodapés de Poliestireno | [8 empty] | 0
45.004.003 | Mão de Obra Rodapés | [8 empty] | 120.53
45.004.003.001 | Colocação de Rodapé Cerâmico - M.O. |  |  |  |  | m | 16.07 |  | 7.5 | 120.53
46 | RODAPÉS - TORRE B | [8 empty] | 35808.87
46.001 | RODAPÉ - PVTO. DIFERENCIADO | [8 empty] | 2117.56
46.001.001 | Rodapés Cerâmicos | [8 empty] | 129.83
46.001.001.001 | Rodapé de Porcelanato 60x60 |  |  |  |  | m | 64.09 |  | 2.0257 | 129.83
46.001.002 | Rodapés de Poliestireno | [8 empty] | 784.13
46.001.002.001 | Rodapé de Poliestireno 10cm |  |  |  |  | m | 100.27 |  | 4.5951 | 460.75
46.001.002.002 | Rodapé de Poliestireno 15cm |  |  |  |  | m | 55.61 |  | 5.8151 | 323.38
46.001.003 | Mão de Obra Rodapés | [8 empty] | 1203.6
46.001.003.001 | Colocação de Rodapé Cerâmico - M.O. |  |  |  |  | m | 64.09 |  | 7.5 | 480.68
46.001.003.002 | Colocação de Rodapé de Poliestireno - M.O. |  |  |  |  | m | 116.6 |  | 6.2 | 722.92
46.002 | RODAPÉ - PVTO. LAZER | [8 empty] | 1440.95
46.002.001 | Rodapés Cerâmicos | [8 empty] | 63.42
46.002.001.001 | Rodapé de Porcelanato 60x60 |  |  |  |  | m | 31.31 |  | 2.0257 | 63.42
46.002.002 | Rodapés de Poliestireno | [8 empty] | 429.82
46.002.002.001 | Rodapé de Poliestireno 10cm |  |  |  |  | m | 8.51 |  | 4.5951 | 39.1
46.002.002.002 | Rodapé de Poliestireno 15cm |  |  |  |  | m | 67.19 |  | 5.8151 | 390.72
46.002.003 | Mão de Obra Rodapés | [8 empty] | 947.71
46.002.003.001 | Colocação de Rodapé Cerâmico - M.O. |  |  |  |  | m | 31.31 |  | 7.5 | 234.83
46.002.003.002 | Colocação de Rodapé de Poliestireno - M.O. |  |  |  |  | m | 114.98 |  | 6.2 | 712.88
46.003 | RODAPÉ - PVTO. TIPO (x9) | [8 empty] | 31993.28
46.003.001 | Rodapés Cerâmicos | [8 empty] | 432.85
46.003.001.001 | Rodapé de Porcelanato 60x60 |  |  |  |  | m | 213.678 |  | 2.0257 | 432.85
46.003.002 | Rodapés de Poliestireno | [8 empty] | 12968.48
46.003.002.001 | Rodapé de Poliestireno 10cm |  |  |  |  | m | 2431.29 |  | 4.5951 | 11172.02
46.003.002.002 | Rodapé de Poliestireno 15cm |  |  |  |  | m | 308.93 |  | 5.8151 | 1796.46
46.003.003 | Mão de Obra Rodapés | [8 empty] | 18591.95
46.003.003.001 | Colocação de Rodapé de Poliestireno - M.O. |  |  |  |  | m | 2740.22 |  | 6.2 | 16989.36
46.003.003.002 | Colocação de Rodapé Cerâmico - M.O. |  |  |  |  | m | 213.678 |  | 7.5 | 1602.59
46.004 | RODAPÉ - COBERTURA | [8 empty] | 257.08
46.004.001 | Rodapés Cerâmicos | [8 empty] | 48.95
46.004.001.001 | Rodapé de Cerâmica 45x45 |  |  |  |  | m | 27.75 |  | 1.764 | 48.95
46.004.002 | Rodapés de Poliestireno | [8 empty] | 0
46.004.003 | Mão de Obra Rodapés | [8 empty] | 208.13
46.004.003.001 | Colocação de Rodapé Cerâmico - M.O. |  |  |  |  | m | 27.75 |  | 7.5 | 208.13
47 | REVESTIMENTOS E ACABAMENTOS DE FACHADA - EMBASAMENTO | [8 empty] | 136780.19
47.001 | REVESTIMENTOS E ACABAMENTOS DE FACHADA - FACHADA FRONTAL (EMBASAMENTO) | [8 empty] | 53086.71
47.001.001 | Revestimentos de Argamassa | [8 empty] | 9665.48
47.001.001.001 | Reboco Externo |  |  |  |  | m2 | 548.75 |  | 15.2499 | 8368.38
47.001.001.002 | Chapisco 1:3 Externo |  |  |  |  | m2 | 422.54 |  | 1.2579 | 531.51
47.001.001.003 | Chapisco com Argamassa Pré-fabricada de Cimento Colante |  |  |  |  | m2 | 126.21 |  | 6.066 | 765.59
47.001.002 | Pintura Externa | [8 empty] | 860.89
47.001.002.001 | Textura Externa com 2 Demãos de Tinta Acrílica |  |  |  |  | m2 | 195 |  | 4.4148 | 860.89
47.001.003 | Revestimentos Cerâmicos | [8 empty] | 11073.74
47.001.003.001 | Revestimento Externo com Tijoletas Cerâmicas 5x15cm* |  |  |  |  | m2 | 157.03 |  | 31.2975 | 4914.65
47.001.003.002 | Pastilha Cerâmica Externa 10x10 cm Branca* |  |  |  |  | m2 | 153.33 |  | 31.3073 | 4800.35
47.001.003.003 | Pastilha Cerâmica Externa 10x10 cm Preta* |  |  |  |  | m2 | 43.4 |  | 31.3073 | 1358.74
47.001.003.004 | Pastilha Cerâmica Externa 30x30cm Branca* |  |  |  |  | m2 | 0 |  | 31.3073 | 0
47.001.003.005 | Pastilha Cerâmica Externa 5x15 Marrom |  |  |  |  | m2 | 0 |  | 28.3892 | 0
47.001.003.006 | Pastilha Cerâmica Externa 5x15 Preta |  |  |  |  | m2 | 0 |  | 28.3892 | 0
47.001.003.007 | Pastilha Cerâmica Externa 5x15 Branca |  |  |  |  | m2 | 0 |  | 28.3892 | 0
47.001.004 | Tratamento de Junta | [8 empty] | 324.75
47.001.004.001 | Tratamento de junta de dilatação aonde há textura* |  |  |  |  | m | 8.73 |  | 0.8698 | 7.59
47.001.004.002 | Tratamento de junta de dilatação aonde há pastilha* |  |  |  |  | m | 34.54 |  | 9.1825 | 317.16
47.001.005 | Mão de Obra de Revestimentos e Acabamentos de Fachada | [8 empty] | 31161.85
47.001.005.001 | Reboco Externo - M.O. |  |  |  |  | m2 | 548.75 |  | 29 | 15913.75
47.001.005.002 | Chapisco Externo - M.O. |  |  |  |  | m2 | 0 |  | 0 | 0
47.001.005.003 | Aplicação de Textura Externa - M.O. |  |  |  |  | m2 | 195 |  | 14.7 | 2866.5
47.001.005.004 | Colocação e Rejuntamento de Pastilhas Externas - M.O. |  |  |  |  | m2 | 353.76 |  | 35 | 12381.6
47.002 | REVESTIMENTOS E ACABAMENTOS DE FACHADA - FACHADA POSTERIOR (EMBASAMENTO) | [8 empty] | 38774.68
47.002.001 | Revestimentos de Argamassa | [8 empty] | 10363.38
47.002.001.001 | Reboco Externo |  |  |  |  | m2 | 588.37 |  | 15.2499 | 8972.58
47.002.001.002 | Chapisco com Argamassa Pré-fabricada de Cimento Colante |  |  |  |  | m2 | 135.33 |  | 6.066 | 820.91
47.002.001.003 | Chapisco 1:3 Externo |  |  |  |  | m2 | 453.05 |  | 1.2579 | 569.89
47.002.002 | Pintura Externa | [8 empty] | 2597.54
47.002.002.001 | Textura Externa com 2 Demãos de Tinta Acrílica |  |  |  |  | m2 | 588.37 |  | 4.4148 | 2597.54
47.002.003 | Revestimento Cerâmico | [8 empty] | 0
47.002.003.001 | Pastilha Cerâmica Externa 30x30cm Branca* |  |  |  |  | m2 | 0 |  | 31.3073 | 0
47.002.003.002 | Pastilha Cerâmica Externa 5x15 Branca |  |  |  |  | m2 | 0 |  | 28.3892 | 0
47.002.003.003 | Pastilha Cerâmica Externa 5x15 Marrom |  |  |  |  | m2 | 0 |  | 28.3892 | 0
47.002.004 | Tratamento de Junta | [8 empty] | 101.99
47.002.004.001 | Tratamento de junta de dilatação aonde há textura* |  |  |  |  | m | 117.26 |  | 0.8698 | 101.99
47.002.005 | Mão de Obra de Revestimentos e Acabamentos de Fachada | [8 empty] | 25711.77
47.002.005.001 | Reboco Externo - M.O. |  |  |  |  | m2 | 588.37 |  | 29 | 17062.73
47.002.005.002 | Chapisco Externo - M.O. |  |  |  |  | m2 | 0 |  | 0 | 0
47.002.005.003 | Aplicação de Textura Externa - M.O. |  |  |  |  | m2 | 588.37 |  | 14.7 | 8649.04
47.002.005.004 | Colocação e Rejuntamento de Pastilhas Externas - M.O. |  |  |  |  | m2 | 0 |  | 35 | 0
47.003 | REVESTIMENTOS E ACABAMENTOS DE FACHADA - FACHADA LATERAL ESQUERDA (EMBASAMENTO) | [8 empty] | 23085.57
47.003.001 | Revestimentos de Argamassa | [8 empty] | 4601.37
47.003.001.001 | Reboco Externo |  |  |  |  | m2 | 261.24 |  | 15.2499 | 3983.88
47.003.001.002 | Chapisco com Argamassa Pré-fabricada de Cimento Colante |  |  |  |  | m2 | 60.08 |  | 6.066 | 364.45
47.003.001.003 | Chapisco 1:3 Externo |  |  |  |  | m2 | 201.16 |  | 1.2579 | 253.04
47.003.002 | Pintura Externa | [8 empty] | 602.22
47.003.002.001 | Textura Externa com 2 Demãos de Tinta Acrílica |  |  |  |  | m2 | 136.41 |  | 4.4148 | 602.22
47.003.003 | Revestimentos Cerâmicos | [8 empty] | 3908.03
47.003.003.001 | Pastilha Cerâmica Externa 30x30cm Branca* |  |  |  |  | m2 | 0 |  | 31.3073 | 0
47.003.003.002 | Revestimento Externo com Tijoletas Cerâmicas 5x15cm* |  |  |  |  | m2 | 5.95 |  | 31.2975 | 186.22
47.003.003.003 | Pastilha Cerâmica Externa 10x10 cm Branca* |  |  |  |  | m2 | 36.82 |  | 31.3073 | 1152.73
47.003.003.004 | Pastilha Cerâmica Externa 10x10 cm Preta* |  |  |  |  | m2 | 82.06 |  | 31.3073 | 2569.08
47.003.003.005 | Pastilha Cerâmica Externa 5x10 Preta |  |  |  |  | m2 | 0 |  | 29.002 | 0
47.003.003.006 | Pastilha Cerâmica Externa 5x15 Preta |  |  |  |  | m2 | 0 |  | 28.3892 | 0
47.003.003.007 | Pastilha Cerâmica Externa 5x15 Branca |  |  |  |  | m2 | 0 |  | 28.3892 | 0
47.003.003.008 | Pastilha Cerâmica Externa 5x15 Marrom |  |  |  |  | m2 | 0 |  | 28.3892 | 0
47.003.004 | Tratamento de Junta | [8 empty] | 23.71
47.003.004.001 | Tratamento de junta de dilatação aonde há textura* |  |  |  |  | m | 27.26 |  | 0.8698 | 23.71
47.003.005 | Mão de Obra Revestimentos e Acabamentos de Fachada | [8 empty] | 13950.24
47.003.005.001 | Reboco Externo - M.O. |  |  |  |  | m2 | 261.24 |  | 29 | 7575.96
47.003.005.002 | Chapisco Externo - M.O. |  |  |  |  | m2 | 0 |  | 0 | 0
47.003.005.003 | Aplicação de Textura Externa - M.O. |  |  |  |  | m2 | 136.41 |  | 14.7 | 2005.23
47.003.005.004 | Colocação e Rejuntamento de Pastilhas Externas - M.O. |  |  |  |  | m2 | 124.83 |  | 35 | 4369.05
47.004 | REVESTIMENTOS E ACABAMENTOS DE FACHADA - FACHADA LATERAL DIREITA (EMBASAMENTO) | [8 empty] | 21833.23
47.004.001 | Revestimentos de Argamassa | [8 empty] | 5833.12
47.004.001.001 | Reboco Externo |  |  |  |  | m2 | 331.17 |  | 15.2499 | 5050.31
47.004.001.002 | Chapisco com Argamassa Pré-fabricada de Cimento Colante |  |  |  |  | m2 | 76.17 |  | 6.066 | 462.05
47.004.001.003 | Chapisco 1:3 Externo |  |  |  |  | m2 | 255 |  | 1.2579 | 320.76
47.004.002 | Pintura Externa | [8 empty] | 1462.05
47.004.002.001 | Textura Externa com 2 Demãos de Tinta Acrílica |  |  |  |  | m2 | 331.17 |  | 4.4148 | 1462.05
47.004.003 | Revestimentos Cerâmicos | [8 empty] | 0
47.004.003.001 | Pastilha Cerâmica Externa 30x30cm Branca* |  |  |  |  | m2 | 0 |  | 31.3073 | 0
47.004.003.002 | Revestimento Externo com Tijoletas Cerâmicas 5x15cm* |  |  |  |  | m2 | 0 |  | 31.2975 | 0
47.004.003.003 | Pastilha Cerâmica Externa 5x15 Branca |  |  |  |  | m2 | 0 |  | 28.3892 | 0
47.004.003.004 | Pastilha Cerâmica Externa 5x15 Marrom |  |  |  |  | m2 | 0 |  | 28.3892 | 0
47.004.003.005 | Pastilha Cerâmica Externa 5x15 Preta |  |  |  |  | m2 | 0 |  | 28.3892 | 0
47.004.004 | Tratamento de Junta | [8 empty] | 65.93
47.004.004.001 | Tratamento de junta de dilatação aonde há textura* |  |  |  |  | m | 75.8 |  | 0.8698 | 65.93
47.004.005 | Mão de Obra Revestimentos e Acabamentos de Fachada | [8 empty] | 14472.13
47.004.005.001 | Reboco Externo - M.O. |  |  |  |  | m2 | 331.17 |  | 29 | 9603.93
47.004.005.002 | Chapisco Externo - M.O. |  |  |  |  | m2 | 0 |  | 0 | 0
47.004.005.003 | Aplicação de Textura Externa - M.O. |  |  |  |  | m2 | 331.17 |  | 14.7 | 4868.2
47.004.005.004 | Colocação e Rejuntamento de Pastilhas Externas - M.O. |  |  |  |  | m2 | 0 |  | 35 | 0
47.005 | REVESTIMENTOS E ACABAMENTOS DE FACHADA - FACHADA POSTERIOR (EMBASAMENTO) | [8 empty] | 0
47.005.001 | Revestimentos de Argamassa | [8 empty] | 0
47.005.001.001 | Reboco Externo |  |  |  |  | m2 | 0 |  | 15.2499 | 0
47.005.001.002 | Chapisco 1:3 Externo |  |  |  |  | m2 | 0 |  | 1.2579 | 0
47.005.002 | Pintura Externa | [8 empty] | 0
47.005.002.001 | Textura Externa com 2 Demãos de Tinta Acrílica |  |  |  |  | m2 | 0 |  | 4.4148 | 0
47.005.003 | Revestimentos Cerâmicos | [8 empty] | 0
47.005.004 | Mão de Obra Revestimentos e Acabamentos de Fachada | [8 empty] | 0
47.005.004.001 | Reboco Externo - M.O. |  |  |  |  | m2 | 0 |  | 29 | 0
47.005.004.002 | Aplicação de Textura Externa - M.O. |  |  |  |  | m2 | 0 |  | 14.7 | 0
48 | REVESTIMENTOS E ACABAMENTOS DE FACHADA - TORRE A | [8 empty] | 262754.62
48.001 | REVESTIMENTOS E ACABAMENTOS DE FACHADA - FACHADA FRONTAL PAV. TIPO (TORRE A) | [8 empty] | 75804.84
48.001.001 | Revestimentos de Argamassa | [8 empty] | 13658.33
48.001.001.001 | Reboco Externo |  |  |  |  | m2 | 775.44 |  | 15.2499 | 11825.38
48.001.001.002 | Chapisco 1:3 Externo |  |  |  |  | m2 | 597.09 |  | 1.2579 | 751.08
48.001.001.003 | Chapisco com Argamassa Pré-fabricada de Cimento Colante |  |  |  |  | m2 | 178.35 |  | 6.066 | 1081.87
48.001.002 | Pintura Externa | [8 empty] | 1218.84
48.001.002.001 | Textura Externa com 2 Demãos de Tinta Acrílica |  |  |  |  | m2 | 276.08 |  | 4.4148 | 1218.84
48.001.003 | Revestimentos Cerâmicos | [8 empty] | 15631.83
48.001.003.001 | Pastilha Cerâmica Externa 30x30cm Branca* |  |  |  |  | m2 | 0 |  | 31.3073 | 0
48.001.003.002 | Revestimento Externo com Tijoletas Cerâmicas 5x15cm* |  |  |  |  | m2 | 182.21 |  | 31.2975 | 5702.72
48.001.003.003 | Pastilha Cerâmica Externa 10x10 cm Branca* |  |  |  |  | m2 | 227.94 |  | 31.3073 | 7136.19
48.001.003.004 | Pastilha Cerâmica Externa 10x10 cm Preta* |  |  |  |  | m2 | 89.21 |  | 31.3073 | 2792.92
48.001.003.005 | Pastilha Cerâmica Externa 5x15 Branca |  |  |  |  | m2 | 0 |  | 28.3892 | 0
48.001.003.006 | Pastilha Cerâmica Externa 5x15 Preta |  |  |  |  | m2 | 0 |  | 28.3892 | 0
48.001.003.007 | Pastilha Cerâmica Externa 5x15 Marrom |  |  |  |  | m2 | 0 |  | 28.3892 | 0
48.001.004 | Tratamento de Junta | [8 empty] | 1272.1
48.001.004.001 | Tratamento de junta de dilatação aonde há textura* |  |  |  |  | m | 19.9 |  | 0.8698 | 17.31
48.001.004.002 | Tratamento de junta de dilatação aonde há pastilha* |  |  |  |  | m | 136.65 |  | 9.1825 | 1254.79
48.001.005 | Mão de Obra Revestimentos e Acabamentos de Fachada | [8 empty] | 44023.74
48.001.005.001 | Reboco Externo - M.O. |  |  |  |  | m2 | 775.44 |  | 29 | 22487.76
48.001.005.002 | Chapisco Externo - M.O. |  |  |  |  | m2 | 0 |  | 0 | 0
48.001.005.003 | Aplicação de Textura Externa - M.O. |  |  |  |  | m2 | 276.08 |  | 14.7 | 4058.38
48.001.005.004 | Colocação e Rejuntamento de Pastilhas Externas - M.O. |  |  |  |  | m2 | 499.36 |  | 35 | 17477.6
48.002 | REVESTIMENTOS E ACABAMENTOS DE FACHADA - FACHADA LATERAL ESQUERDA PAV. TIPO (TORRE A) | [8 empty] | 32406.33
48.002.001 | Revestimentos de Argamassa | [8 empty] | 5983.46
48.002.001.001 | Reboco Externo |  |  |  |  | m2 | 339.7 |  | 15.2499 | 5180.39
48.002.001.002 | Chapisco 1:3 Externo |  |  |  |  | m2 | 261.6 |  | 1.2579 | 329.07
48.002.001.003 | Chapisco com Argamassa Pré-fabricada de Cimento Colante |  |  |  |  | m2 | 78.14 |  | 6.066 | 474
48.002.002 | Pintura Externa | [8 empty] | 643.77
48.002.002.001 | Textura Externa com 2 Demãos de Tinta Acrílica |  |  |  |  | m2 | 145.82 |  | 4.4148 | 643.77
48.002.003 | Revestimentos Cerâmicos | [8 empty] | 6070.29
48.002.003.001 | Pastilha Cerâmica Externa 30x30cm Branca* |  |  |  |  | m2 | 0 |  | 31.3073 | 0
48.002.003.002 | Revestimento Externo com Tijoletas Cerâmicas 5x15cm* |  |  |  |  | m2 | 83.5 |  | 31.2975 | 2613.34
48.002.003.003 | Pastilha Cerâmica Externa 10x10 cm Branca* |  |  |  |  | m2 | 110.42 |  | 31.3073 | 3456.95
48.002.003.004 | Pastilha Cerâmica Externa 5x15 Branca |  |  |  |  | m2 | 0 |  | 28.3892 | 0
48.002.003.005 | Pastilha Cerâmica Externa 5x15 Marrom |  |  |  |  | m2 | 0 |  | 28.3892 | 0
48.002.004 | Tratamento de Junta | [8 empty] | 925.6
48.002.004.001 | Tratamento de junta de dilatação aonde há pastilha* |  |  |  |  | m | 100.8 |  | 9.1825 | 925.6
48.002.005 | Mão de Obra Revestimentos e Acabamentos de Fachada | [8 empty] | 18783.21
48.002.005.001 | Reboco Externo - M.O. |  |  |  |  | m2 | 339.74 |  | 29 | 9852.46
48.002.005.002 | Chapisco Externo - M.O. |  |  |  |  | m2 | 0 |  | 0 | 0
48.002.005.003 | Aplicação de Textura Externa - M.O. |  |  |  |  | m2 | 145.82 |  | 14.7 | 2143.55
48.002.005.004 | Colocação e Rejuntamento de Pastilhas Externas - M.O. |  |  |  |  | m2 | 193.92 |  | 35 | 6787.2
48.003 | REVESTIMENTOS E ACABAMENTOS DE FACHADA - FACHADA LATERAL DIREITA PAV. TIPO (TORRE A) | [8 empty] | 40724.94
48.003.001 | Revestimentos de Argamassa | [8 empty] | 6358.54
48.003.001.001 | Reboco Externo |  |  |  |  | m2 | 361 |  | 15.2499 | 5505.21
48.003.001.002 | Chapisco 1:3 Externo |  |  |  |  | m2 | 277.98 |  | 1.2579 | 349.67
48.003.001.003 | Chapisco com Argamassa Pré-fabricada de Cimento Colante |  |  |  |  | m2 | 83.03 |  | 6.066 | 503.66
48.003.002 | Pintura Externa | [8 empty] | 37.31
48.003.002.001 | Textura Externa com 2 Demãos de Tinta Acrílica |  |  |  |  | m2 | 8.45 |  | 4.4148 | 37.31
48.003.003 | Revestimentos Cerâmicos | [8 empty] | 11037.7
48.003.003.001 | Pastilha Cerâmica Externa 30x30cm Branca* |  |  |  |  | m2 | 0 |  | 31.3073 | 0
48.003.003.002 | Pastilha Cerâmica Externa 10x10 cm Branca* |  |  |  |  | m2 | 352.56 |  | 31.3073 | 11037.7
48.003.003.003 | Pastilha Cerâmica Externa 5x15 Branca |  |  |  |  | m2 | 0 |  | 28.3892 | 0
48.003.004 | Tratamento de Junta | [8 empty] | 358.58
48.003.004.001 | Tratamento de junta de dilatação aonde há textura* |  |  |  |  | m | 113.28 |  | 0.8698 | 98.53
48.003.004.002 | Tratamento de junta de dilatação aonde há pastilha* |  |  |  |  | m | 28.32 |  | 9.1825 | 260.05
48.003.005 | Mão de Obra Revestimentos e Acabamentos de Fachada | [8 empty] | 22932.81
48.003.005.001 | Reboco Externo - M.O. |  |  |  |  | m2 | 361 |  | 29 | 10469
48.003.005.002 | Chapisco Externo - M.O. |  |  |  |  | m2 | 0 |  | 0 | 0
48.003.005.003 | Aplicação de Textura Externa - M.O. |  |  |  |  | m2 | 8.45 |  | 14.7 | 124.21
48.003.005.004 | Colocação e Rejuntamento de Pastilhas Externas - M.O. |  |  |  |  | m2 | 352.56 |  | 35 | 12339.6
48.004 | REVESTIMENTOS E ACABAMENTOS DE FACHADA - FACHADA POSTERIOR PAV. TIPO (TORRE A) | [8 empty] | 73040
48.004.001 | Revestimentos de Argamassa | [8 empty] | 14903.76
48.004.001.001 | Reboco Externo |  |  |  |  | m2 | 846.15 |  | 15.2499 | 12903.7
48.004.001.002 | Chapisco 1:3 Externo |  |  |  |  | m2 | 651.53 |  | 1.2579 | 819.56
48.004.001.003 | Chapisco com Argamassa Pré-fabricada de Cimento Colante |  |  |  |  | m2 | 194.61 |  | 6.066 | 1180.5
48.004.002 | Pintura Externa | [8 empty] | 2299.98
48.004.002.001 | Textura Externa com 2 Demãos de Tinta Acrílica |  |  |  |  | m2 | 520.97 |  | 4.4148 | 2299.98
48.004.003 | Revestimentos Cerâmicos | [8 empty] | 10179.89
48.004.003.001 | Revestimento Externo com Tijoletas Cerâmicas 5x15cm* |  |  |  |  | m2 | 63.82 |  | 31.2975 | 1997.41
48.004.003.002 | Pastilha Cerâmica Externa 10x10 cm Branca* |  |  |  |  | m2 | 261.36 |  | 31.3073 | 8182.48
48.004.003.003 | Pastilha Cerâmica Externa 30x30cm Branca* |  |  |  |  | m2 | 0 |  | 31.3073 | 0
48.004.003.004 | Pastilha Cerâmica Externa 5x15 Branca |  |  |  |  | m2 | 0 |  | 28.3892 | 0
48.004.003.005 | Pastilha Cerâmica Externa 5x15 Marrom |  |  |  |  | m2 | 0 |  | 28.3892 | 0
48.004.004 | Tratamento de Junta | [8 empty] | 2078.46
48.004.004.001 | Tratamento de junta de dilatação aonde há pastilha* |  |  |  |  | m | 226.35 |  | 9.1825 | 2078.46
48.004.005 | Mão de Obra de Revestimentos e Acabamentos de Fachada | [8 empty] | 43577.91
48.004.005.001 | Reboco Externo - M.O. |  |  |  |  | m2 | 846.15 |  | 29 | 24538.35
48.004.005.002 | Chapisco Externo - M.O. |  |  |  |  | m2 | 0 |  | 0 | 0
48.004.005.003 | Aplicação de Textura Externa - M.O. |  |  |  |  | m2 | 520.97 |  | 14.7 | 7658.26
48.004.005.004 | Colocação e Rejuntamento de Pastilhas Externas - M.O. |  |  |  |  | m2 | 325.18 |  | 35 | 11381.3
48.005 | REVESTIMENTOS E ACABAMENTOS DE FACHADA - PAV. TÉCNICO EXTERNO (TORRE A) | [8 empty] | 40778.51
48.005.001 | Revestimentos de Argamassa | [8 empty] | 6314.14
48.005.001.001 | Reboco Externo |  |  |  |  | m2 | 358.48 |  | 15.2499 | 5466.78
48.005.001.002 | Chapisco 1:3 Externo |  |  |  |  | m2 | 276.03 |  | 1.2579 | 347.22
48.005.001.003 | Chapisco com Argamassa Pré-fabricada de Cimento Colante |  |  |  |  | m2 | 82.45 |  | 6.066 | 500.14
48.005.002 | Pintura Externa | [8 empty] | 0
48.005.002.001 | Textura Externa com 2 Demãos de Tinta Acrílica |  |  |  |  | m2 | 0 |  | 4.4148 | 0
48.005.003 | Revestimentos Cerâmicos | [8 empty] | 11223.04
48.005.003.001 | Pastilha Cerâmica Externa 10x10 cm Branca* |  |  |  |  | m2 | 126.92 |  | 31.3073 | 3973.52
48.005.003.002 | Pastilha Cerâmica Externa 10x10 cm Preta* |  |  |  |  | m2 | 231.56 |  | 31.3073 | 7249.52
48.005.003.003 | Revestimento Externo com Tijoletas Cerâmicas 5x15cm* |  |  |  |  | m2 | 0 |  | 31.2975 | 0
48.005.003.004 | Pastilha Cerâmica Externa 30x30cm Branca* |  |  |  |  | m2 | 0 |  | 31.3073 | 0
48.005.003.005 | Pastilha Cerâmica Externa 5x15 Branca |  |  |  |  | m2 | 0 |  | 28.3892 | 0
48.005.003.006 | Pastilha Cerâmica Externa 5x15 Marrom |  |  |  |  | m2 | 0 |  | 28.3892 | 0
48.005.003.007 | Pastilha Cerâmica Externa 5x15 Preta |  |  |  |  | m2 | 0 |  | 28.3892 | 0
48.005.004 | Tratamento de Junta | [8 empty] | 298.61
48.005.004.001 | Tratamento de junta de dilatação aonde há pastilha* |  |  |  |  | m | 32.52 |  | 9.1825 | 298.61
48.005.005 | Mão de Obra de Revestimentos e Acabamentos de Fachada | [8 empty] | 22942.72
48.005.005.001 | Reboco Externo - M.O. |  |  |  |  | m2 | 358.48 |  | 29 | 10395.92
48.005.005.002 | Chapisco Externo - M.O. |  |  |  |  | m2 | 0 |  | 0 | 0
48.005.005.003 | Aplicação de Textura Externa - M.O. |  |  |  |  | m2 | 0 |  | 14.7 | 0
48.005.005.004 | Colocação e Rejuntamento de Pastilhas Externas - M.O. |  |  |  |  | m2 | 358.48 |  | 35 | 12546.8
49 | REVESTIMENTOS E ACABAMENTOS DE FACHADA - TORRE B | [8 empty] | 259621.8
49.001 | REVESTIMENTOS E ACABAMENTOS DE FACHADA - FACHADA FRONTAL PAV. TIPO (TORRE B) | [8 empty] | 29349.72
49.001.001 | Revestimentos de Argamassa | [8 empty] | 5531.73
49.001.001.001 | Reboco Externo |  |  |  |  | m2 | 314.06 |  | 15.2499 | 4789.38
49.001.001.002 | Chapisco 1:3 Externo |  |  |  |  | m2 | 241.83 |  | 1.2579 | 304.2
49.001.001.003 | Chapisco com Argamassa Pré-fabricada de Cimento Colante |  |  |  |  | m2 | 72.23 |  | 6.066 | 438.15
49.001.002 | Pintura Externa | [8 empty] | 620.81
49.001.002.001 | Textura Externa com 2 Demãos de Tinta Acrílica |  |  |  |  | m2 | 140.62 |  | 4.4148 | 620.81
49.001.003 | Revestimentos Cerâmicos | [8 empty] | 5428.87
49.001.003.001 | Revestimento Externo com Tijoletas Cerâmicas 5x15cm* |  |  |  |  | m2 | 109.7 |  | 31.2975 | 3433.34
49.001.003.002 | Pastilha Cerâmica Externa 10x10 cm Branca* |  |  |  |  | m2 | 63.74 |  | 31.3073 | 1995.53
49.001.003.003 | Pastilha Cerâmica Externa 30x30cm Branca* |  |  |  |  | m2 | 0 |  | 31.3073 | 0
49.001.003.004 | Pastilha Cerâmica Externa 5x15 Branca |  |  |  |  | m2 | 0 |  | 28.3892 | 0
49.001.003.005 | Pastilha Cerâmica Externa 5x15 Marrom |  |  |  |  | m2 | 0 |  | 28.3892 | 0
49.001.004 | Tratamento de Junta | [8 empty] | 523.06
49.001.004.001 | Tratamento de junta de dilatação aonde há textura* |  |  |  |  | m | 18.08 |  | 0.8698 | 15.73
49.001.004.002 | Tratamento de junta de dilatação aonde há pastilha* |  |  |  |  | m | 55.25 |  | 9.1825 | 507.33
49.001.005 | Mão de Obra de Revestimentos e Acabamentos de Fachada | [8 empty] | 17245.25
49.001.005.001 | Reboco Externo - M.O. |  |  |  |  | m2 | 314.06 |  | 29 | 9107.74
49.001.005.002 | Chapisco Externo - M.O. |  |  |  |  | m2 | 0 |  | 0 | 0
49.001.005.003 | Aplicação de Textura Externa - M.O. |  |  |  |  | m2 | 140.62 |  | 14.7 | 2067.11
49.001.005.004 | Colocação e Rejuntamento de Pastilhas Externas - M.O. |  |  |  |  | m2 | 173.44 |  | 35 | 6070.4
49.002 | REVESTIMENTOS E ACABAMENTOS DE FACHADA - FACHADA LATERAL ESQUERDA PAV. TIPO (TORRE B) | [8 empty] | 70837.47
49.002.001 | Revestimentos de Argamassa | [8 empty] | 13791.13
49.002.001.001 | Reboco Externo |  |  |  |  | m2 | 782.98 |  | 15.2499 | 11940.37
49.002.001.002 | Chapisco 1:3 Externo |  |  |  |  | m2 | 602.9 |  | 1.2579 | 758.39
49.002.001.003 | Chapisco com Argamassa Pré-fabricada de Cimento Colante |  |  |  |  | m2 | 180.08 |  | 6.066 | 1092.37
49.002.002 | Pintura Externa | [8 empty] | 1772.32
49.002.002.001 | Textura Externa com 2 Demãos de Tinta Acrílica |  |  |  |  | m2 | 401.45 |  | 4.4148 | 1772.32
49.002.003 | Revestimentos Cerâmicos | [8 empty] | 11944.08
49.002.003.001 | Pastilha Cerâmica Externa 30x30cm Branca* |  |  |  |  | m2 | 0 |  | 31.3073 | 0
49.002.003.002 | Revestimento Externo com Tijoletas Cerâmicas 5x15cm* |  |  |  |  | m2 | 60.05 |  | 31.2975 | 1879.41
49.002.003.003 | Pastilha Cerâmica Externa 10x10 cm Branca* |  |  |  |  | m2 | 312.68 |  | 31.3073 | 9789.17
49.002.003.004 | Pastilha Cerâmica Externa 10x10 cm Preta* |  |  |  |  | m2 | 8.8 |  | 31.3073 | 275.5
49.002.003.005 | Pastilha Cerâmica Externa 5x15 Branca |  |  |  |  | m2 | 0 |  | 28.3892 | 0
49.002.003.006 | Pastilha Cerâmica Externa 5x15 Preta |  |  |  |  | m2 | 0 |  | 28.3892 | 0
49.002.003.007 | Pastilha Cerâmica Externa 5x15 Marrom |  |  |  |  | m2 | 0 |  | 28.3892 | 0
49.002.004 | Tratamento de Junta | [8 empty] | 1368.65
49.002.004.001 | Tratamento de junta de dilatação aonde há pastilha* |  |  |  |  | m | 149.05 |  | 9.1825 | 1368.65
49.002.005 | Mão de Obra Revestimentos e Acabamentos de Fachada | [8 empty] | 41961.29
49.002.005.001 | Reboco Externo - M.O. |  |  |  |  | m2 | 782.98 |  | 29 | 22706.42
49.002.005.002 | Chapisco Externo - M.O. |  |  |  |  | m2 | 0 |  | 0 | 0
49.002.005.003 | Aplicação de Textura Externa - M.O. |  |  |  |  | m2 | 401.45 |  | 14.7 | 5901.32
49.002.005.004 | Colocação e Rejuntamento de Pastilhas Externas - M.O. |  |  |  |  | m2 | 381.53 |  | 35 | 13353.55
49.003 | REVESTIMENTOS E ACABAMENTOS DE FACHADA - FACHADA LATERAL DIREITA PAV. TIPO (TORRE B) | [8 empty] | 73782.21
49.003.001 | Revestimentos de Argamassa | [8 empty] | 14866.08
49.003.001.001 | Reboco Externo |  |  |  |  | m2 | 844.01 |  | 15.2499 | 12871.07
49.003.001.002 | Chapisco 1:3 Externo |  |  |  |  | m2 | 649.88 |  | 1.2579 | 817.48
49.003.001.003 | Chapisco com Argamassa Pré-fabricada de Cimento Colante |  |  |  |  | m2 | 194.12 |  | 6.066 | 1177.53
49.003.002 | Pintura Externa | [8 empty] | 2150.27
49.003.002.001 | Textura Externa com 2 Demãos de Tinta Acrílica |  |  |  |  | m2 | 487.06 |  | 4.4148 | 2150.27
49.003.003 | Revestimentos Cerâmicos | [8 empty] | 11173.77
49.003.003.001 | Pastilha Cerâmica Externa 30x30cm Branca* |  |  |  |  | m2 | 0 |  | 31.3073 | 0
49.003.003.002 | Revestimento Externo com Tijoletas Cerâmicas 5x15cm* |  |  |  |  | m2 | 140.1 |  | 31.2975 | 4384.78
49.003.003.003 | Pastilha Cerâmica Externa 10x10 cm Branca* |  |  |  |  | m2 | 138.18 |  | 31.3073 | 4326.04
49.003.003.004 | Pastilha Cerâmica Externa 10x10 cm Preta* |  |  |  |  | m2 | 78.67 |  | 31.3073 | 2462.95
49.003.003.005 | Pastilha Cerâmica Externa 5x15 Branca |  |  |  |  | m2 | 0 |  | 28.3892 | 0
49.003.003.006 | Pastilha Cerâmica Externa 5x15 Preta |  |  |  |  | m2 | 0 |  | 28.3892 | 0
49.003.003.007 | Pastilha Cerâmica Externa 5x15 Marrom |  |  |  |  | m2 | 0 |  | 28.3892 | 0
49.003.004 | Tratamento de Junta | [8 empty] | 1462.77
49.003.004.001 | Tratamento de junta de dilatação aonde há pastilha* |  |  |  |  | m | 159.3 |  | 9.1825 | 1462.77
49.003.005 | Mão de Obra Revestimentos e Acabamentos de Fachada | [8 empty] | 44129.32
49.003.005.001 | Reboco Externo - M.O. |  |  |  |  | m2 | 844.01 |  | 29 | 24476.29
49.003.005.002 | Chapisco Externo - M.O. |  |  |  |  | m2 | 0 |  | 0 | 0
49.003.005.003 | Aplicação de Textura Externa - M.O. |  |  |  |  | m2 | 487.06 |  | 14.7 | 7159.78
49.003.005.004 | Colocação e Rejuntamento de Pastilhas Externas - M.O. |  |  |  |  | m2 | 356.95 |  | 35 | 12493.25
49.004 | REVESTIMENTOS E ACABAMENTOS DE FACHADA - FACHADA POSTERIOR PAV. TIPO (TORRE B) | [8 empty] | 43377.34
49.004.001 | Revestimentos de Argamassa | [8 empty] | 6775.74
49.004.001.001 | Reboco Externo |  |  |  |  | m2 | 384.69 |  | 15.2499 | 5866.48
49.004.001.002 | Chapisco 1:3 Externo |  |  |  |  | m2 | 296.21 |  | 1.2579 | 372.6
49.004.001.003 | Chapisco com Argamassa Pré-fabricada de Cimento Colante |  |  |  |  | m2 | 88.47 |  | 6.066 | 536.66
49.004.002 | Pintura Externa | [8 empty] | 40.31
49.004.002.001 | Textura Externa com 2 Demãos de Tinta Acrílica |  |  |  |  | m2 | 9.13 |  | 4.4148 | 40.31
49.004.003 | Revestimentos Cerâmicos | [8 empty] | 11757.77
49.004.003.001 | Pastilha Cerâmica Externa 10x10 cm Branca* |  |  |  |  | m2 | 375.56 |  | 31.3073 | 11757.77
49.004.003.002 | Pastilha Cerâmica Externa 30x30cm Branca* |  |  |  |  | m2 | 0 |  | 31.3073 | 0
49.004.003.003 | Revestimento Externo com Tijoletas Cerâmicas 5x15cm* |  |  |  |  | m2 | 0 |  | 31.2975 | 0
49.004.003.004 | Pastilha Cerâmica Externa 5x15 Branca |  |  |  |  | m2 | 0 |  | 28.3892 | 0
49.004.004 | Tratamento de Junta | [8 empty] | 368.7
49.004.004.001 | Tratamento de junta de dilatação aonde há textura* |  |  |  |  | m | 116.48 |  | 0.8698 | 101.31
49.004.004.002 | Tratamento de junta de dilatação aonde há pastilha* |  |  |  |  | m | 29.12 |  | 9.1825 | 267.39
49.004.005 | Mão de Obra de Revestimentos e Acabamentos de Fachada | [8 empty] | 24434.82
49.004.005.001 | Reboco Externo - M.O. |  |  |  |  | m2 | 384.69 |  | 29 | 11156.01
49.004.005.002 | Chapisco Externo - M.O. |  |  |  |  | m2 | 0 |  | 0 | 0
49.004.005.003 | Aplicação de Textura Externa - M.O. |  |  |  |  | m2 | 9.13 |  | 14.7 | 134.21
49.004.005.004 | Colocação e Rejuntamento de Pastilhas Externas - M.O. |  |  |  |  | m2 | 375.56 |  | 35 | 13144.6
49.005 | REVESTIMENTOS E ACABAMENTOS DE FACHADA - PAV. TÉCNICO (TORRE B) | [8 empty] | 42275.06
49.005.001 | Revestimentos de Argamassa | [8 empty] | 6540.98
49.005.001.001 | Reboco Externo |  |  |  |  | m2 | 371.36 |  | 15.2499 | 5663.2
49.005.001.002 | Chapisco 1:3 Externo |  |  |  |  | m2 | 285.94 |  | 1.2579 | 359.68
49.005.001.003 | Chapisco com Argamassa Pré-fabricada de Cimento Colante |  |  |  |  | m2 | 85.41 |  | 6.066 | 518.1
49.005.002 | Pintura Externa | [8 empty] | 0
49.005.002.001 | Textura Externa com 2 Demãos de Tinta Acrílica |  |  |  |  | m2 | 0 |  | 4.4148 | 0
49.005.003 | Revestimentos Cerâmicos | [8 empty] | 11626.28
49.005.003.001 | Pastilha Cerâmica Externa 30x30cm Branca* |  |  |  |  | m2 | 0 |  | 31.3073 | 0
49.005.003.002 | Pastilha Cerâmica Externa 10x10 cm Branca* |  |  |  |  | m2 | 112.3 |  | 31.3073 | 3515.81
49.005.003.003 | Pastilha Cerâmica Externa 10x10 cm Preta* |  |  |  |  | m2 | 259.06 |  | 31.3073 | 8110.47
49.005.003.004 | Pastilha Cerâmica Externa 5x15 Branca |  |  |  |  | m2 | 0 |  | 28.3892 | 0
49.005.003.005 | Pastilha Cerâmica Externa 5x15 Marrom |  |  |  |  | m2 | 0 |  | 28.3892 | 0
49.005.003.006 | Pastilha Cerâmica Externa 5x15 Preta |  |  |  |  | m2 | 0 |  | 28.3892 | 0
49.005.004 | Tratamento de Junta | [8 empty] | 340.76
49.005.004.001 | Tratamento de junta de dilatação aonde há pastilha* |  |  |  |  | m | 37.11 |  | 9.1825 | 340.76
49.005.005 | Mão de Obra de Revestimentos e Acabamentos de Fachada | [8 empty] | 23767.04
49.005.005.001 | Reboco Externo - M.O. |  |  |  |  | m2 | 371.36 |  | 29 | 10769.44
49.005.005.002 | Chapisco Externo - M.O. |  |  |  |  | m2 | 0 |  | 0 | 0
49.005.005.003 | Aplicação de Textura Externa - M.O. |  |  |  |  | m2 | 0 |  | 14.7 | 0
49.005.005.004 | Colocação e Rejuntamento de Pastilhas Externas - M.O. |  |  |  |  | m2 | 371.36 |  | 35 | 12997.6
50 | EQUIPAMENTOS | [8 empty] | 1205118.55
50.001 | EQUIPAMENTOS, MÁQUINAS E FERRAMENTAS - GERAIS | [8 empty] | 615939.86
50.001.001 | EQUIPAMENTOS, MÁQUINAS E FERRAMENTAS | [8 empty] | 571653.5
50.001.001.001 | Máquinas e Equipamentos |  |  |  |  | mes | 31 |  | 12000 | 372000
50.001.001.002 | Ferramentas e Utensílios |  |  |  |  | mes | 31 |  | 3000 | 93000
50.001.001.003 | Aluguel de Balancim |  |  |  |  | dia | 1680 |  | 12.2408 | 20564.54
50.001.001.004 | Locação de Equipamentos |  |  |  |  | mes | 24 |  | 3587.04 | 86088.96
50.001.002 | LOCAÇÃO DE CUBETAS | [8 empty] | 44286.36
50.001.002.001 | Locação Diária de Fôrma Plástica para Laje Nervurada (Inteira) - Contrato Atex - CT/494 |  |  |  |  | dia | 300000 |  | 0.12 | 36000
50.001.002.002 | Locação Diária de Fôrma Plástica para Laje Nervurada (Meia) - Contrato Atex - CT/494 |  |  |  |  | dia | 69053 |  | 0.12 | 8286.36
50.002 | ELEVADORES - GERAIS | [8 empty] | 589178.69
50.002.001 | ELEVADORES CREMALHEIRAS | [8 empty] | 205178.69
50.002.001.001 | Locação de Elevador Cremalheira - Contrato Locsolo e Servsolo - CT/568 e CT/569 |  |  |  |  | mes | 24 |  | 5809.012 | 139416.29
50.002.001.002 | Locação de Mini Grua - Contrato Locsolo e Servsolo - CT/568 e CT/569 |  |  |  |  | mes | 24 |  | 2740.1 | 65762.4
50.002.001.003 | Montagem, desmontagem e manutenção da mini grua - Contrato Torque - CT/567 |  |  |  |  | vb | 0 |  | 0 | 0
50.002.001.004 | Montagem, desmontagem e manutenção do elevador cremalheira - Contrato Torque - CT/567 |  |  |  |  | vb | 0 |  | 0 | 0
50.002.002 | ELEVADORES SOCIAIS | [8 empty] | 384000
50.002.002.001 | Elevadores Sociais |  |  |  |  | un | 2 |  | 96000 | 192000
50.002.002.002 | Elevador de Serviço |  |  |  |  | un | 2 |  | 96000 | 192000
51 | SERVIÇOS COMPLEMENTARES | [8 empty] | 696382.13
51.001 | SERVIÇOS COMPLEMENTARES - GERAIS | [8 empty] | 696382.13
51.001.001 | MÓVEIS E DECORAÇÃO | [8 empty] | 540000
51.001.001.001 | Área Comum (Mobiliário e decorações) |  |  |  |  | vb | 1 |  | 540000 | 540000
51.001.002 | EQUIPAMENTOS DE LAZER | [8 empty] | 60000
51.001.002.001 | Equipamentos de Lazer |  |  |  |  | vb | 1 |  | 60000 | 60000
51.001.003 | COMUNICAÇÃO VISUAL | [8 empty] | 20000
51.001.003.001 | Comunicação Visual |  |  |  |  | vb | 1 |  | 20000 | 20000
51.001.004 | LIMPEZA FINAL | [8 empty] | 68635.65
51.001.004.001 | Limpeza Final de Obra |  |  |  |  | m2 | 13727.13 |  | 5 | 68635.65
51.001.005 | JARDINAGEM E PAISAGISMO | [8 empty] | 7746.48
51.001.005.001 | Empreitada de Execução de Jardinagem e Paisagismo |  |  |  |  | m2 | 91.135 |  | 85 | 7746.48
52 | IMPREVISTOS E CONTINGÊNCIAS | [8 empty] | 291505.5
52.001 | EVENTUAIS E NÃO ORÇADOS - RESERVA DE CONTINGÊNCIA | [8 empty] | 291505.5
52.001.001 | ITENS EVENTUAIS E NÃO ORÇADOS | [8 empty] | 291505.5
52.001.001.001 | Itens eventuais e não orçados - 1,5% custo raso |  |  |  |  | vb | 1 |  | 291505.5 | 291505.5
53 | SERVIÇOS TÉCNICOS | [8 empty] | 624929.08
53.001 | ESTUDOS, ENSAIOS E LAUDOS - GERAIS | [8 empty] | 130066.01
53.001.001 | Estudos, Ensaios e Laudos | [8 empty] | 65862.32
53.001.001.001 | Sondagem Terreno |  |  |  |  | vb | 1 |  | 11508.42 | 11508.42
53.001.001.002 | Controle Tecnologico de Concreto - Contrato Geotesty - CT/456 |  |  |  |  | m3 | 2798.8 |  | 5.2311 | 14640.8
53.001.001.003 | Laudo preventivo de danos à vizinhança (Propter Rem) - Contrato Solugeot - CT/358 |  |  |  |  | vb | 1 |  | 7323.54 | 7323.54
53.001.001.004 | Ensaios e Laudos de Materiais e Serviços - Contrato Solugeot - CT/461 |  |  |  |  | un | 125 |  | 59.784 | 7473
53.001.001.005 | Deslocamento |  |  |  |  | vb | 3 |  | 300 | 900
53.001.001.006 | Orçamento - Contrato Leonardo Kock Adriano - CT/301 |  |  |  |  | m2 | 13727.13 |  | 0.7473 | 10258.28
53.001.001.007 | Planejamento |  |  |  |  | m2 | 13727.13 |  | 0.7473 | 10258.28
53.001.001.008 | Laudo Acústico, térmico e lumínico para NBR 15575 |  |  |  |  | vb | 1 |  | 3500 | 3500
53.001.002 | Levantamento Topográfico | [8 empty] | 3103.69
53.001.002.001 | Levantamento Topográfico |  |  |  |  | m2 | 2076.6 |  | 1.4946 | 3103.69
53.001.003 | Gabarito | [8 empty] | 2600
53.001.003.001 | Diária para Serviços Topográficos - Contrato Alvogeo - CT/452 |  |  |  |  | dia | 2 |  | 1300 | 2600
53.001.004 | Acompanhamento Estacas | [8 empty] | 16600
53.001.004.001 | Diária para Serviços Topográficos - Contrato Alvogeo - CT/452 |  |  |  |  | dia | 6 |  | 1300 | 7800
53.001.004.002 | Meia Diária para Serviços Topográficos - Contrato Alvogeo - CT/452 |  |  |  |  | dia | 11 |  | 800 | 8800
53.001.005 | Marcação (blocos e pilares) | [8 empty] | 15600
53.001.005.001 | Diária para Serviços Topográficos - Contrato Alvogeo - CT/452 |  |  |  |  | dia | 4 |  | 1300 | 5200
53.001.005.002 | Meia Diária para Serviços Topográficos - Contrato Alvogeo - CT/452 |  |  |  |  | dia | 13 |  | 800 | 10400
53.001.006 | Marcação lajes, pilares e periferia de vigas (tipos) | [8 empty] | 26300
53.001.006.001 | Diária para Serviços Topográficos - Contrato Alvogeo - CT/452 |  |  |  |  | dia | 3 |  | 1300 | 3900
53.001.006.002 | Meia Diária para Serviços Topográficos - Contrato Alvogeo - CT/452 |  |  |  |  | dia | 28 |  | 800 | 22400
53.002 | PROJETOS - GERAIS | [8 empty] | 494863.07
53.002.001 | Projetos | [8 empty] | 494863.07
53.002.001.001 | Projeto Arquitetônico |  |  |  |  | m2 | 13727.13 |  | 9.964 | 136777.12
53.002.001.002 | Projeto Elétrico - Contrato MK Engenharia - CT/532 |  |  |  |  | m2 | 13727.13 |  | 1.5693 | 21541.99
53.002.001.003 | Projeto Hidrossanitário - Contrato JCA Engenharia - CT/261 |  |  |  |  | m2 | 13727.13 |  | 1.8832 | 25850.93
53.002.001.004 | Projeto Estrutural |  |  |  |  | m2 | 13727.13 |  | 11.5084 | 157977.3
53.002.001.005 | Projeto Fundações - Contrato Born Sales Engenharia - CT/239 |  |  |  |  | m2 | 13727.13 |  | 2.6156 | 35904.68
53.002.001.006 | Projeto Telefônico |  |  |  |  | m2 | 13727.13 |  | 0.5231 | 7180.66
53.002.001.007 | Projeto Preventivo - Contrato Manutenge - CT/260 |  |  |  |  | m2 | 13727.13 |  | 1.9928 | 27355.42
53.002.001.008 | Projeto de Automação |  |  |  |  | m2 | 13727.13 |  | 0.3139 | 4308.95
53.002.001.009 | Projeto de Interiores |  |  |  |  | m2 | 13727.13 |  | 2.7899 | 38297.32
53.002.001.010 | Elaboração Quadros de Incorporação |  |  |  |  | m2 | 13727.13 |  | 0.9964 | 13677.71
53.002.001.011 | Projeto de Impermeabilização |  |  |  |  | m2 | 13727.13 |  | 1.1957 | 16413.53
53.002.001.012 | Projeto para Churrasqueiras à Carvão |  |  |  |  | m2 | 13727.13 |  | 0.6975 | 9574.67
53.002.001.013 | Projeto de Interiores |  |  |  |  | m2 | 1 |  | 2.7899 | 2.79
53.002.001.014 | Projeto de interiores - Central de Vendas |  |  |  |  | vb | 1 |  | 0 | 0
54 | SERVIÇOS INICIAIS | [8 empty] | 1156979.75
54.001 | SERVIÇOS INICIAIS - GERAIS | [8 empty] | 480184.66
54.001.001 | OPERAÇÃO E MANUTENÇÃO DO CANTEIRO | [8 empty] | 68757.58
54.001.001.001 | Limpeza de Entulho - Contrato C.L.R. Entulho - CT/438 |  |  |  |  | un | 31 |  | 2217.9864 | 68757.58
54.001.002 | INSTALAÇÃO DO CANTEIRO DE OBRAS | [8 empty] | 111165.37
54.001.002.001 | Limpeza Mecânica de Terreno - Contrato Terra Brasil - CT/462 |  |  |  |  | vb | 2076 |  | 10 | 20760
54.001.002.002 | Locação de Maquinário para Terraplanagem - Contrato JKL - CT/553 |  |  |  |  | dia | 1 |  | 0 | 0
54.001.002.003 | Instalacoes Provisorias |  |  |  |  | vb | 1 |  | 20924.4 | 20924.4
54.001.002.004 | Tapume de Obra com Telha Metálica |  |  |  |  | m | 127 |  | 156.9027 | 19926.64
54.001.002.005 | Locação da Obra |  |  |  |  | m2 | 2076 |  | 23.8701 | 49554.33
54.001.003 | SEGURANÇA | [8 empty] | 223923.57
54.001.003.001 | Bandejas Primarias |  |  |  |  | m | 184 |  | 171.8331 | 31617.29
54.001.003.002 | Bandejas Secundarias |  |  |  |  | m | 552 |  | 137.4793 | 75888.57
54.001.003.003 | Tela Poliester para Fachada |  |  |  |  | m2 | 6043.88 |  | 8.1285 | 49127.68
54.001.003.004 | Equipamento de Proteção Individual |  |  |  |  | mes | 31 |  | 313.866 | 9729.85
54.001.003.005 | Equipamento de Proteção Coletiva |  |  |  |  | mes | 31 |  | 1046.22 | 32432.82
54.001.003.006 | Elaboração do Programa de Prevenção dos Riscos Ambientais (PPRA) - Contrato SPS - CT/507 |  |  |  |  | vb | 1 |  | 365.3467 | 365.35
54.001.003.007 | Elaboração do Programa de Controle Médico de Saúde Ocupacional (PCMSO) - Contrato SPS - CT/507 |  |  |  |  | vb | 1 |  | 365.35 | 365.35
54.001.003.008 | Elaboração do Programa de Condições e meio Ambiente de Trabalho na Indústria de Construção (PCMAT) - Contrato SPS - CT/483 |  |  |  |  | vb | 1 |  | 0 | 0
54.001.003.009 | Assistência e Orientação Técnica Segurança do Trabalho - Contrato SPS - CT/467 |  |  |  |  | mes | 27 |  | 760 | 20520
54.001.003.010 | Treinamento Segurança do Trabalho - Contrato SPS - CT/467 |  |  |  |  | vb | 27 |  | 130 | 3510
54.001.003.011 | Elaboração do Laudo Técnico das Condições do Ambiente de Trabalho (LTCAT) - Contrato SPS - CT/507 |  |  |  |  | vb | 1 |  | 366.66 | 366.66
54.001.004 | TAXAS, IMPOSTOS, APROVAÇÕES E SEGUROS | [8 empty] | 76338.14
54.001.004.001 | Despesas de Seguros - Contrato Liberty Seguros - CT/469 |  |  |  |  | vb | 13727.13 |  | 1.0462 | 14361.32
54.001.004.002 | Taxas de Aprovação e Alvarás |  |  |  |  | vb | 1 |  | 15693.3 | 15693.3
54.001.004.003 | Despesas Cartórios , Jurídicas e Incorporação - Contrato Metro Quadrado Engenharia - CT/206 |  |  |  |  | vb | 1 |  | 23789.7873 | 23789.79
54.001.004.004 | Iptu |  |  |  |  | mes | 1 |  | 1569.33 | 1569.33
54.001.004.005 | Taxa Habite-se |  |  |  |  | vb | 1 |  | 20924.4 | 20924.4
54.002 | ADMINISTRAÇÃO DA OBRA - GERAIS | [8 empty] | 476000
54.002.001 | Administração da Obra | [8 empty] | 476000
54.002.001.001 | Engenheiro |  |  |  |  | mes | 31 |  | 5000 | 155000
54.002.001.002 | Mestre |  |  |  |  | mes | 31 |  | 4000 | 124000
54.002.001.003 | Apontador / Almoxarife |  |  |  |  | mes | 31 |  | 2400 | 74400
54.002.001.004 | Limpeza Diária da Obra - M.O. |  |  |  |  | mes | 18 |  | 4400 | 79200
54.002.001.005 | Estagiário |  |  |  |  | mes | 62 |  | 700 | 43400
54.002.001.006 | Vigilância |  |  |  |  | mes | 0 |  | 4500 | 0
54.003 | DESPESAS DE CONSUMO - GERAIS | [8 empty] | 200795.09
54.003.001 | Despesas de Consumo | [8 empty] | 200795.09
54.003.001.001 | Despesas de Consumo - Água |  |  |  |  | mes | 31 |  | 836.976 | 25946.26
54.003.001.002 | Despesas de Consumo - Luz |  |  |  |  | mes | 31 |  | 2615.55 | 81082.05
54.003.001.003 | Despesas de Consumo - Internet |  |  |  |  | mes | 31 |  | 200 | 6200
54.003.001.004 | Despesas de Consumo - Telefone |  |  |  |  | mes | 31 |  | 250 | 7750
54.003.001.005 | Despesas de Consumo - Alimentação |  |  |  |  | mes | 31 |  | 1000 | 31000
54.003.001.006 | Despesas de Consumo - Material de Expediente |  |  |  |  | mes | 31 |  | 236.4588 | 7330.22
54.003.001.007 | Despesas de Consumo - Material de Limpeza |  |  |  |  | mes | 31 |  | 209.244 | 6486.56
54.003.001.008 | Despesas com Vizinhos |  |  |  |  | vb | 1 |  | 20000 | 20000
54.003.001.009 | Cópias e plotagens |  |  |  |  | vb | 1 |  | 15000 | 15000
55 | ITENS A REAPROPRIAR | [8 empty] | 0
55.001 | ITENS A REAPROPRIAR - RESERVA DE CONTINGÊNCIA | [8 empty] | 0
55.001.001 | Itens a Reapropriar | [8 empty] | 0
56 | MARKETING E VENDAS | [8 empty] | 31386.6
56.001 | DESPESAS ASSOCIADAS A COMERCIALIZAÇÃO - GERAIS | [8 empty] | 31386.6
56.001.001 | Despesas Associadas a Comercialização | [8 empty] | 31386.6
56.001.001.001 | Personalização Tapume |  |  |  |  | vb | 1 |  | 5231.1 | 5231.1
56.001.001.002 | Material Gráfico / Brindes |  |  |  |  | vb | 1 |  | 26155.5 | 26155.5
56.001.001.003 | Plantão de Vendas |  |  |  |  | vb | 0 |  | 57750 | 0
Total da unidade construtiva | [9 empty] | 18396621.57
Obra |  |  | 23 - Smart Navegantes
Unidade construtiva |  |  | 3 - TORRE A
Tipo de obra |  |  | 1 - Construção Civil
Endereço da obra |  |  | Rua Manoel Candido Couto, 77 - Esquina com Rua Honorato Coelho da Rocha - Centro - Navegantes/SC - 88370-092
Versão do orçamento |  |  | 8 - 29/03/2021 - 08:13:27 - Revisão esquadrias R01 |  | Data base
BDI |  |  | não aplicado |  | Encargos sociais |  |  | não aplicado
Preços expressos em |  |  | R$ (REAL)
Código | Descrição |  |  |  |  | Un. | Quantidade orçada |  | Preço unitário | Preço total
00.000.000.001 | Aco CA-60 Diametro 5,0mm |  |  |  |  | kg | 0 |  | 4.2888 | 0
00.000.000.002 | Aco CA-50 Diametro 6,30mm |  |  |  |  | kg | 0 |  | 5.3103 | 0
00.000.000.003 | Aco CA-50 Diametro 8,00mm |  |  |  |  | kg | 0 |  | 5.3103 | 0
00.000.000.004 | Aço CA-50 Diametro 10,0mm |  |  |  |  | kg | 0 |  | 5.0903 | 0
00.000.000.005 | Aco CA-50 Diametro 12,5 mm |  |  |  |  | kg | 0 |  | 4.8593 | 0
00.000.000.006 | Aco CA-50 Diametro 16,0mm |  |  |  |  | kg | 0 |  | 4.9529 | 0
00.000.000.007 | Aco CA-50 Diametro 20,0mm |  |  |  |  | kg | 0 |  | 4.9529 | 0
00.000.000.008 | Aco CA-50 Diametro 25,0mm |  |  |  |  | kg | 0 |  | 5.0463 | 0
00.001 | SUPERESTRUTURA - PVTO. TIPO (x9) | [8 empty] | 0
00.001.001 | Armaduras | [8 empty] | 0
00.001.001.001 | Aco CA-60 Diametro 5,0mm |  |  |  |  | kg | 0 |  | 4.2888 | 0
00.001.001.002 | Aco CA-50 Diametro 6,30mm |  |  |  |  | kg | 0 |  | 5.3103 | 0
00.001.001.003 | Aco CA-50 Diametro 8,00mm |  |  |  |  | kg | 0 |  | 5.3103 | 0
00.001.001.004 | Aço CA-50 Diametro 10,0mm |  |  |  |  | kg | 0 |  | 5.0903 | 0
00.001.001.005 | Aco CA-50 Diametro 12,5 mm |  |  |  |  | kg | 0 |  | 4.8593 | 0
00.001.001.006 | Aco CA-50 Diametro 16,0mm |  |  |  |  | kg | 0 |  | 4.9529 | 0
00.001.001.007 | Aco CA-50 Diametro 20,0mm |  |  |  |  | kg | 0 |  | 4.9529 | 0
00.001.001.008 | Aco CA-50 Diametro 25,0mm |  |  |  |  | kg | 0 |  | 5.0463 | 0
00.002 | SUPERESTRUTURA - PVTO. TÉCNICO | [8 empty] | 0
00.002.001 | Armaduras | [8 empty] | 0
00.002.001.001 | Aco CA-60 Diametro 5,0mm |  |  |  |  | kg | 0 |  | 4.2888 | 0
00.002.001.002 | Aco CA-50 Diametro 6,30mm |  |  |  |  | kg | 0 |  | 5.3103 | 0
00.002.001.003 | Aco CA-50 Diametro 8,00mm |  |  |  |  | kg | 0 |  | 5.3103 | 0
00.002.001.004 | Aço CA-50 Diametro 10,0mm |  |  |  |  | kg | 0 |  | 5.0903 | 0
00.002.001.005 | Aco CA-50 Diametro 12,5 mm |  |  |  |  | kg | 0 |  | 4.8593 | 0
00.002.001.006 | Aco CA-50 Diametro 16,0mm |  |  |  |  | kg | 0 |  | 4.9529 | 0
00.002.001.007 | Aco CA-50 Diametro 20,0mm |  |  |  |  | kg | 0 |  | 4.9529 | 0
00.002.001.008 | Aco CA-50 Diametro 25,0mm |  |  |  |  | kg | 0 |  | 5.0463 | 0
00.002.002 | Mão de Obra para Superestrutura - Caixa d'água | [8 empty] | 0
00.002.002.001 | Estrutura de Concreto Armado - MO - Contrato AJF - CT/450 |  |  |  |  | m2 | 0 |  | 123 | 0
Total da unidade construtiva | [9 empty] | 0
Obra |  |  | 23 - Smart Navegantes
Unidade construtiva |  |  | 4 - TORRE B
Tipo de obra |  |  | 1 - Construção Civil
Endereço da obra |  |  | Rua Manoel Candido Couto, 77 - Esquina com Rua Honorato Coelho da Rocha - Centro - Navegantes/SC - 88370-092
Versão do orçamento |  |  | 8 - 29/03/2021 - 08:13:27 - Revisão esquadrias R01 |  | Data base
BDI |  |  | não aplicado |  | Encargos sociais |  |  | não aplicado
Preços expressos em |  |  | R$ (REAL)
Código | Descrição |  |  |  |  | Un. | Quantidade orçada |  | Preço unitário | Preço total
01 | SUPERESTRUTURA | [8 empty] | 0
01.001 | SUPERESTRUTURA - PVTO. DIFERENCIADO | [8 empty] | 0
01.001.001 | Armaduras | [8 empty] | 0
01.001.001.001 | Aco CA-60 Diametro 5,0mm |  |  |  |  | kg | 0 |  | 4.2888 | 0
01.001.001.002 | Aco CA-50 Diametro 6,30mm |  |  |  |  | kg | 0 |  | 5.3103 | 0
01.001.001.003 | Aco CA-50 Diametro 8,00mm |  |  |  |  | kg | 0 |  | 5.3103 | 0
01.001.001.004 | Aço CA-50 Diametro 10,0mm |  |  |  |  | kg | 0 |  | 5.0903 | 0
01.001.001.005 | Aco CA-50 Diametro 12,5 mm |  |  |  |  | kg | 0 |  | 4.8593 | 0
01.001.001.006 | Aco CA-50 Diametro 16,0mm |  |  |  |  | kg | 0 |  | 4.9529 | 0
01.001.001.007 | Aco CA-50 Diametro 20,0mm |  |  |  |  | kg | 0 |  | 4.9529 | 0
01.001.001.008 | Aco CA-50 Diametro 25,0mm |  |  |  |  | kg | 0 |  | 5.0463 | 0
01.001.002 | Complementares | [8 empty] | 0
01.001.003 | Mão de Obra para Superestrutura | [8 empty] | 0
01.001.003.001 | Estrutura de Concreto Armado - MO - Contrato AJF - CT/450 |  |  |  |  | m2 | 0 |  | 123 | 0
01.002 | SUPERESTRUTURA - PVTO. TIPO (x9) | [8 empty] | 0
01.002.000.001 | Fôrma para Lajes, com Chapa Compensada Super Resinada, e=12mm, 8 Aproveitamentos |  |  |  |  | m2 | 0 |  | 13.3807 | 0
01.002.000.002 | Forma para Pilares com Chapa Compensada Super Resinada e=17mm, 8 Aproveitamentos |  |  |  |  | m2 | 0 |  | 17.0201 | 0
01.002.001 | Armaduras | [8 empty] | 0
01.002.001.001 | Aco CA-60 Diametro 5,0mm |  |  |  |  | kg | 0 |  | 4.2888 | 0
01.002.001.002 | Aco CA-50 Diametro 6,30mm |  |  |  |  | kg | 0 |  | 5.3103 | 0
01.002.001.003 | Aco CA-50 Diametro 8,00mm |  |  |  |  | kg | 0 |  | 5.3103 | 0
01.002.001.004 | Aço CA-50 Diametro 10,0mm |  |  |  |  | kg | 0 |  | 5.0903 | 0
01.002.001.005 | Aco CA-50 Diametro 12,5 mm |  |  |  |  | kg | 0 |  | 4.8593 | 0
01.002.001.006 | Aco CA-50 Diametro 16,0mm |  |  |  |  | kg | 0 |  | 4.9529 | 0
01.002.001.007 | Aco CA-50 Diametro 20,0mm |  |  |  |  | kg | 0 |  | 4.9529 | 0
01.002.001.008 | Aco CA-50 Diametro 25,0mm |  |  |  |  | kg | 0 |  | 5.0463 | 0
01.002.002 | Concreto | [8 empty] | 0
01.002.003 | Complementares | [8 empty] | 0
01.002.004 | Mão de Obra para Superestrutura | [8 empty] | 0
01.002.004.001 | Estrutura de Concreto Armado - MO - Contrato AJF - CT/450 |  |  |  |  | m2 | 0 |  | 123 | 0
01.003 | SUPERESTRUTURA - PVTO. TÉCNICO | [8 empty] | 0
01.003.001 | Armaduras | [8 empty] | 0
01.003.001.001 | Aco CA-60 Diametro 5,0mm |  |  |  |  | kg | 0 |  | 4.2888 | 0
01.003.001.002 | Aco CA-50 Diametro 6,30mm |  |  |  |  | kg | 0 |  | 5.3103 | 0
01.003.001.003 | Aco CA-50 Diametro 8,00mm |  |  |  |  | kg | 0 |  | 5.3103 | 0
01.003.001.004 | Aço CA-50 Diametro 10,0mm |  |  |  |  | kg | 0 |  | 5.0903 | 0
01.003.001.005 | Aco CA-50 Diametro 12,5 mm |  |  |  |  | kg | 0 |  | 4.8593 | 0
01.003.001.006 | Aco CA-50 Diametro 16,0mm |  |  |  |  | kg | 0 |  | 4.9529 | 0
01.003.001.007 | Aco CA-50 Diametro 20,0mm |  |  |  |  | kg | 0 |  | 4.9529 | 0
01.003.001.008 | Aco CA-50 Diametro 25,0mm |  |  |  |  | kg | 0 |  | 5.0463 | 0
01.003.002 | Concreto | [8 empty] | 0
01.003.002.001 | Concreto Usinado 40Mpa Slump 12+-2 Bombeado |  |  |  |  | m3 | 0 |  | 358.08 | 0
01.003.002.002 | Concreto Usinado 35Mpa Slump 10+-2 Bombeado |  |  |  |  | m3 | 0 |  | 340.68 | 0
01.003.003 | Complementares | [8 empty] | 0
01.003.004 | Mão de Obra para Superestrutura - Casa de máquinas | [8 empty] | 0
01.003.004.001 | Estrutura de Concreto Armado - MO - Contrato AJF - CT/450 |  |  |  |  | m2 | 0 |  | 123 | 0
01.003.005 | Mão de Obra para Superestrutura - Caixa d'água | [8 empty] | 0
01.003.005.001 | Estrutura de Concreto Armado - MO - Contrato AJF - CT/450 |  |  |  |  | m2 | 0 |  | 123 | 0
01.003.006 | Mão de Obra para Superestrutura - Tampa Caixa d'água | [8 empty] | 0
01.003.006.001 | Estrutura de Concreto Armado - MO - Contrato AJF - CT/450 |  |  |  |  | m2 | 0 |  | 123 | 0
02 | VEDAÇÕES INTERNAS E EXTERNAS | [8 empty] | 0
02.001 | VEDAÇÕES INTERNAS E EXTERNAS - PVTO. TIPO (x9) | [8 empty] | 0
02.001.001 | Alvenaria | [8 empty] | 0
02.001.001.001 | Encunhamento - M.O. |  |  |  |  | m | 0 |  | 2 | 0
03 | INSTALAÇÕES ELÉTRICAS | [8 empty] | 0
03.001 | INSTALAÇÕES ELÉTRICAS - PVTO. DIFERENCIADO | [8 empty] | 0
03.001.000.001 | Execução instalações elétricas - Tubulação de laje, dutos e conexões, fios, cabos e condutores e acabamentos - Contrato DM - CT/535 |  |  |  |  | pto | 0 |  | 40 | 0
03.001.000.002 | Contrapiso |  |  |  |  | m2 | 0 |  | 9.8695 | 0
Total da unidade construtiva | [9 empty] | 0
Obra |  |  | 23 - Smart Navegantes
Unidade construtiva |  |  | 6 - DESPESAS INDIRETAS
Tipo de obra |  |  | 1 - Construção Civil
Endereço da obra |  |  | Rua Manoel Candido Couto, 77 - Esquina com Rua Honorato Coelho da Rocha - Centro - Navegantes/SC - 88370-092
Versão do orçamento |  |  | 8 - 29/03/2021 - 08:13:27 - Revisão esquadrias R01 |  | Data base
BDI |  |  | não aplicado |  | Encargos sociais |  |  | não aplicado
Preços expressos em |  |  | R$ (REAL)
Código | Descrição |  |  |  |  | Un. | Quantidade orçada |  | Preço unitário | Preço total
00.000.000.001 | Despesas de Consumo - Material de Limpeza |  |  |  |  | mes | 0 |  | 209.244 | 0
Total da unidade construtiva | [9 empty] | 0
Total da obra | [9 empty] | 18396621.57
01/04/2021 - 09:00:46 |  |  |  | SIENGE / SOFTPLAN