## Relatório
Orçamento
Obra |  |  | 27 - Smart São João
Unidade construtiva |  |  | 3 - BLOCO ÚNICO
Tipo de obra |  |  | 1 - Construção Civil
Endereço da obra |  |  | Rua José Pereira Liberato, 1089 - São João - Itajaí/SC - 88304-401
Versão do orçamento |  |  | 10 - 26/03/2021 - 10:44:52 - Atualização fachada R03 |  | Data base |  |  | 26/03/2021
BDI |  |  | não aplicado |  | Encargos sociais |  |  | não aplicado
Preços expressos em |  |  | R$ (REAL)
Código | Descrição |  |  |  |  | Un. | Quantidade orçada |  | Preço unitário | Preço total
01 | ITENS A REAPROPRIAR | [8 empty] | 0
01.001 | ITENS A REAPROPRIAR - GERAIS | [8 empty] | 0
01.001.001 | Itens a Reapropriar | [8 empty] | 0
01.001.001.001 | Itens a reapropriar |  |  |  |  | % | 1 |  | 0 | 0
02 | SERVIÇOS INICIAIS | [8 empty] | 1148827.8
02.001 | SERVIÇOS INICIAIS - GERAIS | [8 empty] | 514705.21
02.001.001 | OPERAÇÃO E MANUTENÇÃO DO CANTEIRO | [8 empty] | 71085.63
02.001.001.001 | Limpeza de Entulho - Contrato C.L.R. Entulhos - CT/439 |  |  |  |  | mes | 27 |  | 2217.9864 | 59885.63
02.001.001.002 | Limpeza Mecânica de terreno - Contrato JKL Terraplanagem - CT/477 |  |  |  |  | vb | 1 |  | 4000 | 4000
02.001.001.003 | Locação de equipamentos para serviços de terraplanagem - Contrato JKL - CT/563 |  |  |  |  | dia | 49 |  | 0 | 0
02.001.001.004 | Demolição Alvenaria sem Reaproveitamento - Contrato Terra Brasil - CT/426 |  |  |  |  | vb | 1 |  | 7200 | 7200
02.001.001.005 | Limpeza Material de Fundação em Hélice Contínua - Contrato União Fundações - CT/430 |  |  |  |  | vb | 1 |  | 0 | 0
02.001.002 | INSTALAÇÃO DO CANTEIRO DE OBRAS | [8 empty] | 156767.43
02.001.002.001 | Instalacoes Provisorias |  |  |  |  | vb | 1 |  | 20924.4 | 20924.4
02.001.002.002 | Tapume de Obra com Telha Metálica |  |  |  |  | m | 230 |  | 148.8387 | 34232.9
02.001.002.003 | Locação da Obra |  |  |  |  | m2 | 2310.62 |  | 36.7058 | 84813.16
02.001.002.004 | Instalações provisórias: Redes de água fria, esgoto e drenagem |  |  |  |  | vb | 1 |  | 9233.38 | 9233.38
02.001.002.005 | Instalações provisórias de redes elétricas, comunicação e dados |  |  |  |  | vb | 1 |  | 7563.59 | 7563.59
02.001.003 | SEGURANÇA | [8 empty] | 207976.49
02.001.003.001 | Bandejas Primarias |  |  |  |  | m | 131 |  | 169.0611 | 22147
02.001.003.002 | Bandejas Secundarias |  |  |  |  | m | 524 |  | 141.1073 | 73940.23
02.001.003.003 | Tela Poliester para Fachada |  |  |  |  | m2 | 5773.45 |  | 8.2271 | 47498.75
02.001.003.004 | Equipamento de Proteção Individual |  |  |  |  | mes | 27 |  | 313.866 | 8474.38
02.001.003.005 | Equipamento de Proteção Coletiva |  |  |  |  | mes | 27 |  | 1046.22 | 28247.94
02.001.003.006 | Elaboração do Programa de Prevenção dos Riscos Ambientais (PPRA) - Contrato SPS - CT/508 |  |  |  |  | vb | 1 |  | 365.3467 | 365.35
02.001.003.007 | Elaboração do Programa de Controle Médico de Saúde Ocupacional (PCMSO) - Contrato SPS - CT/508 |  |  |  |  | vb | 1 |  | 365.35 | 365.35
02.001.003.008 | Elaboração do Programa de Condições e meio Ambiente de Trabalho na Indústria de Construção (PCMAT) - Contrato SPS - CT/484 |  |  |  |  | vb | 1 |  | 2540.82 | 2540.82
02.001.003.009 | Assistência e Orientação Técnica Segurança do Trabalho - Contrato SPS - CT/471 |  |  |  |  | mes | 27 |  | 760 | 20520
02.001.003.010 | Treinamento Segurança do Trabalho - Contrato SPS - CT/471 |  |  |  |  | vb | 27 |  | 130 | 3510
02.001.003.011 | Elaboração do Laudo Técnico das Condições do Ambiente de Trabalho (LTCAT) - Contrato SPS - CT/508 |  |  |  |  | vb | 1 |  | 366.6667 | 366.67
02.001.004 | TAXAS, IMPOSTOS, APROVAÇÕES E SEGUROS | [8 empty] | 78875.66
02.001.004.001 | Despesas de Seguros - Contrato Liberty Seguros - CT/470 |  |  |  |  | vb | 13152.53 |  | 1.0462 | 13760.18
02.001.004.002 | Taxas de Aprovação e Alvarás - Contrato Ecovert Ambiental - CT/221 |  |  |  |  | vb | 1 |  | 15693.3 | 15693.3
02.001.004.003 | Despesas Cartórios , Jurídicas e Incorporação |  |  |  |  | vb | 1 |  | 23789.7873 | 23789.79
02.001.004.004 | Iptu |  |  |  |  | mes | 3 |  | 1569.33 | 4707.99
02.001.004.005 | Taxa Habite-se |  |  |  |  | vb | 1 |  | 20924.4 | 20924.4
02.002 | ADMINISTRAÇÃO DA OBRA - GERAIS | [8 empty] | 405000
02.002.001 | Administração da Obra | [8 empty] | 405000
02.002.001.001 | Engenheiro |  |  |  |  | mes | 27 |  | 5000 | 135000
02.002.001.002 | Mestre |  |  |  |  | mes | 27 |  | 4000 | 108000
02.002.001.003 | Apontador / Almoxarife |  |  |  |  | mes | 27 |  | 2400 | 64800
02.002.001.004 | Limpeza Diária da Obra - M.O. |  |  |  |  | mes | 27 |  | 2200 | 59400
02.002.001.005 | Estagiário |  |  |  |  | mes | 54 |  | 700 | 37800
02.002.001.006 | Vigilância |  |  |  |  | mes | 0 |  | 4770 | 0
02.003 | DESPESAS DE CONSUMO | [8 empty] | 229122.59
02.003.001 | Despesas de Consumo | [8 empty] | 229122.59
02.003.001.001 | Despesas de Consumo - Água |  |  |  |  | mes | 27 |  | 836.976 | 22598.35
02.003.001.002 | Despesas de Consumo - Luz |  |  |  |  | mes | 27 |  | 2615.55 | 70619.85
02.003.001.003 | Despesas de Consumo - Internet |  |  |  |  | mes | 27 |  | 200 | 5400
02.003.001.004 | Despesas de Consumo - Telefone |  |  |  |  | mes | 27 |  | 250 | 6750
02.003.001.005 | Despesas de Consumo - Alimentação |  |  |  |  | mes | 27 |  | 1000 | 27000
02.003.001.006 | Despesas de Consumo - Material de Expediente |  |  |  |  | mes | 27 |  | 236.4588 | 6384.39
02.003.001.007 | Despesas de Consumo - Material de Limpeza |  |  |  |  | mes | 27 |  | 209.244 | 5649.59
02.003.001.008 | Despesas com Vizinhos |  |  |  |  | vb | 1 |  | 20000 | 20000
02.003.001.009 | Remoção ordinária de entulhos, com transporte para bota-fora |  |  |  |  | mes | 27 |  | 2026.6818 | 54720.41
02.003.001.010 | Cópias e plotagens |  |  |  |  | vb | 1 |  | 10000 | 10000
03 | SERVIÇOS TÉCNICOS | [8 empty] | 621430.15
03.001 | ESTUDOS, ENSAIOS E LAUDOS - GERAIS | [8 empty] | 183978.31
03.001.001 | Estudos, Ensaios e Laudos | [8 empty] | 109624.86
03.001.001.001 | Sondagem Terreno - Contrato Solo Sondagem - CT/376 |  |  |  |  | vb | 1 |  | 11508.42 | 11508.42
03.001.001.002 | Controle Tecnologico de Concreto - Contrato Geotesty - CT/457 |  |  |  |  | m3 | 2875.3 |  | 5.2311 | 15040.98
03.001.001.003 | Laudo preventivo de danos à vizinhança (Propter Rem) - Contrato Solugeot - CT/356 |  |  |  |  | vb | 1 |  | 7323.54 | 7323.54
03.001.001.004 | Ensaios e Laudos de Materiais e Serviços |  |  |  |  | un | 129 |  | 359.784 | 46412.14
03.001.001.005 | Deslocamento |  |  |  |  | vb | 4 |  | 300 | 1200
03.001.001.006 | Orçamento - Contrato Leonardo Kock - CT/302 |  |  |  |  | m2 | 13152.53 |  | 0.7473 | 9828.89
03.001.001.007 | Planejamento - Contrato Leonardo Kock - CT/302 |  |  |  |  | m2 | 13152.53 |  | 0.7473 | 9828.89
03.001.001.008 | Consultoria Interna e Externa |  |  |  |  | vb | 1 |  | 4982 | 4982
03.001.001.009 | Laudo Acústico, térmico e lumínico para NBR 15575 |  |  |  |  | vb | 1 |  | 3500 | 3500
03.001.002 | Levantamento Topográfico | [8 empty] | 3453.45
03.001.002.001 | Levantamento Topográfico |  |  |  |  | m2 | 2310.62 |  | 1.4946 | 3453.45
03.001.003 | Gabarito | [8 empty] | 2600
03.001.003.001 | Diária para Serviços Topográficos - Contrato Alvogeo - CT/453 |  |  |  |  | dia | 2 |  | 1300 | 2600
03.001.004 | Acompanhamento Estacas | [8 empty] | 19800
03.001.004.001 | Diária para Serviços Topográficos - Contrato Alvogeo - CT/453 |  |  |  |  | dia | 6 |  | 1300 | 7800
03.001.004.002 | Meia Diária para Serviços Topográficos - Contrato Alvogeo - CT/453 |  |  |  |  | dia | 15 |  | 800 | 12000
03.001.005 | Marcação (Blocos e Pilares) | [8 empty] | 17700
03.001.005.001 | Diária para Serviços Topográficos - Contrato Alvogeo - CT/453 |  |  |  |  | dia | 5 |  | 1300 | 6500
03.001.005.002 | Meia Diária para Serviços Topográficos - Contrato Alvogeo - CT/453 |  |  |  |  | dia | 14 |  | 800 | 11200
03.001.006 | Marcação Lajes, Pilares e Periferia de Vigas (tipos) | [8 empty] | 30800
03.001.006.001 | Diária para Serviços Topográficos - Contrato Alvogeo - CT/453 |  |  |  |  | dia | 4 |  | 1300 | 5200
03.001.006.002 | Meia Diária para Serviços Topográficos - Contrato Alvogeo - CT/453 |  |  |  |  | dia | 32 |  | 800 | 25600
03.002 | PROJETOS - GERAIS | [8 empty] | 437451.84
03.002.001 | Projetos | [8 empty] | 437451.84
03.002.001.001 | Projeto Arquitetônico |  |  |  |  | m2 | 13152.53 |  | 9.964 | 131051.81
03.002.001.002 | Projeto Elétrico - Contrato Thorus - CT/207 |  |  |  |  | m2 | 13152.53 |  | 1.5693 | 20640.27
03.002.001.003 | Projeto Hidrossanitário - Contrato Thorus - CT/207 |  |  |  |  | m2 | 13152.53 |  | 1.8832 | 24768.84
03.002.001.004 | Projeto Estrutural |  |  |  |  | m2 | 13152.53 |  | 11.5084 | 151364.58
03.002.001.005 | Projeto Fundações - Contrato Born Sales - CT/238 |  |  |  |  | m2 | 13152.53 |  | 2.6156 | 34401.76
03.002.001.006 | Projeto Telefônico |  |  |  |  | m2 | 13152.53 |  | 0.5231 | 6880.09
03.002.001.007 | Projeto Preventivo - Contrato Thorus - CT/207 |  |  |  |  | m2 | 13152.53 |  | 1.9928 | 26210.36
03.002.001.008 | Projeto de Automação |  |  |  |  | m2 | 13152.53 |  | 0.3139 | 4128.58
03.002.001.009 | Projeto de Impermeabilização |  |  |  |  | m2 | 13152.53 |  | 1.1957 | 15726.48
03.002.001.010 | Projeto para Churrasqueiras à Carvão |  |  |  |  | m2 | 13152.53 |  | 0.6975 | 9173.89
03.002.001.011 | Projetos e Simulações para Perfil de Desempenho da Edificação (PDE) |  |  |  |  | m2 | 13152.53 |  | 0.9964 | 13105.18
03.002.001.012 | Projeto de Interiores |  |  |  |  | vb | 1 |  | 0 | 0
03.002.001.013 | Projeto de interiores - Central de Vendas |  |  |  |  | vb | 1 |  | 0 | 0
04 | INFRAESTRUTURA | [8 empty] | 1112079.67
04.001 | INFRAESTRUTURA - TÉRREO | [8 empty] | 709590.75
04.001.001 | Infraestrutura | [8 empty] | 709590.75
04.001.001.001 | Fundação em Hélice Contínua - Contrato União Fundações - CT/430 |  |  |  |  | vb | 1 |  | 709590.7524 | 709590.75
04.002 | MOVIMENTAÇÃO DE TERRA - TÉRREO | [8 empty] | 2391.36
04.002.001 | Movimento de Terra | [8 empty] | 2391.36
04.002.001.001 | Escavação Mecânica P/ Fundações |  |  |  |  | h | 80 |  | 29.892 | 2391.36
04.003 | BLOCOS E BALDRAMES - TÉRREO | [8 empty] | 24415.58
04.003.001 | Blocos e Baldrames | [8 empty] | 24415.58
04.003.001.001 | Fôrma de madeira para fundação, com tábuas e sarrafos, sem reaproveitamento |  |  |  |  | m2 | 373.8 |  | 7.8944 | 2950.93
04.003.001.002 | Reaterro Compactado |  |  |  |  | m3 | 266.3 |  | 5.5 | 1464.65
04.003.001.003 | Locação de Equipamento para Reaterro Compactado |  |  |  |  | dia | 10 |  | 2000 | 20000
04.004 | MÃO DE OBRA PARA INFRAESTRUTURA - TÉRREO | [8 empty] | 375681.98
04.004.001 | BLOCO A | [8 empty] | 39320.22
04.004.001.001 | Mão de Obra Empreitada para Fundação - Contrato AJF - CT/451 |  |  |  |  | m2 | 863.16 |  | 45.5538 | 39320.22
04.004.002 | BLOCO B | [8 empty] | 36478.57
04.004.002.001 | Mão de Obra Empreitada para Fundação - Contrato AJF - CT/451 |  |  |  |  | m2 | 800.78 |  | 45.5538 | 36478.57
04.004.003 | BLOCO C | [8 empty] | 8613.77
04.004.003.001 | Mão de Obra Empreitada para Fundação - Contrato AJF - CT/451 |  |  |  |  | m2 | 189.09 |  | 45.5538 | 8613.77
04.004.004 | CONCRETO | [8 empty] | 291269.42
04.004.004.001 | Concreto Usinado 40Mpa Slump 12+-2 Bombeado |  |  |  |  | m3 | 887.8 |  | 328.08 | 291269.42
05 | SUPERESTRUTURA | [8 empty] | 6163610.02
05.001 | SUPERESTRUTURA - TÉRREO | [8 empty] | 926748.06
05.001.001 | Fôrmas | [8 empty] | 13197.72
05.001.001.001 | Fôrma para Lajes, com Chapa Compensada Super Resinada, e=12mm, 8 Aproveitamentos |  |  |  |  | m2 | 0 |  | 4.5035 | 0
05.001.001.002 | Forma para Vigas com Chapa Compensada Super Resinada e=17mm, 4 Aproveitamentos |  |  |  |  | m2 | 0 |  | 2.8583 | 0
05.001.001.003 | Forma para Pilares com Chapa Compensada Super Resinada e=17mm, 8 Aproveitamentos |  |  |  |  | m2 | 0 |  | 6.2459 | 0
05.001.001.004 | Montagem e Desmontagem de Fôrma de Pilares Retangulares e Estruturas Similares Pé-direito Simples em Chapa de Madeira Compensada Super Resinada* |  |  |  |  | m2 | 309.7 |  | 3.012 | 932.82
05.001.001.005 | Montagem e Desmontagem de Fôrma de Viga, Escoramento Metálico, Pé-direito Simples, em Chapa de Madeira Super Resinada* |  |  |  |  | m2 | 1549.7 |  | 2.6742 | 4144.21
05.001.001.006 | Montagem e Desmontagem de Fôrma de Laje , Pé-direito Simples, em Chapa de Madeira Super Resinada* |  |  |  |  | m2 | 280.4 |  | 0.2112 | 59.22
05.001.001.007 | Escoramento de Formas |  |  |  |  | m2 | 0 |  | 230 | 0
05.001.001.008 | Locação de Escoramentos para Lajes / Vigas / Pilares / Contrato TIP - CT/539 e Servsolo - CT/540 |  |  |  |  | dia | 14 |  | 575.8196 | 8061.47
05.001.002 | Armaduras | [8 empty] | 376342.21
05.001.002.001 | Aco CA-60 Diametro 5,0mm |  |  |  |  | kg | 936 |  | 4.289 | 4014.5
05.001.002.002 | Aco CA-50 Diametro 6,30mm |  |  |  |  | kg | 3864 |  | 5.3106 | 20520.16
05.001.002.003 | Aco CA-50 Diametro 8,00mm |  |  |  |  | kg | 9907.2 |  | 5.3106 | 52613.18
05.001.002.004 | Aço CA-50 Diametro 10,0mm |  |  |  |  | kg | 7768.8 |  | 5.0906 | 39547.85
05.001.002.005 | Aco CA-50 Diametro 12,5 mm |  |  |  |  | kg | 12597.6 |  | 4.8596 | 61219.3
05.001.002.006 | Aco CA-50 Diametro 16,0mm |  |  |  |  | kg | 17293.2 |  | 4.9533 | 85658.41
05.001.002.007 | Aco CA-50 Diametro 20,0mm |  |  |  |  | kg | 22766.4 |  | 4.9533 | 112768.81
05.001.003 | Concreto | [8 empty] | 278331.83
05.001.003.001 | Concreto Usinado 35Mpa Slump 10+-2 Bombeado |  |  |  |  | m3 | 879.6 |  | 316.43 | 278331.83
05.001.004 | Complementares | [8 empty] | 0
05.001.005 | Mão de Obra para Superestrutura - BLOCO A | [8 empty] | 116486.55
05.001.005.001 | Estrutura de Concreto Armado - MO - Contrato AJF - CT/451 |  |  |  |  | m2 | 863.16 |  | 123 | 106168.68
05.001.005.002 | Estrutura e Concretagem Piso Polido - M.O. - Contrato Concretesul - CT/530 |  |  |  |  | m2 | 1146.43 |  | 9 | 10317.87
05.001.006 | Mão de Obra para Superestrutura - BLOCO B | [8 empty] | 108813.81
05.001.006.001 | Estrutura de Concreto Armado - MO - Contrato AJF - CT/451 |  |  |  |  | m2 | 800.78 |  | 123 | 98495.94
05.001.006.002 | Estrutura e Concretagem Piso Polido - M.O. - Contrato Concretesul - CT/530 |  |  |  |  | m2 | 1146.43 |  | 9 | 10317.87
05.001.007 | Mão de Obra para Superestrutura - BLOCO C | [8 empty] | 33575.94
05.001.007.001 | Estrutura de Concreto Armado - MO - Contrato AJF - CT/451 |  |  |  |  | m2 | 189.09 |  | 123 | 23258.07
05.001.007.002 | Estrutura e Concretagem Piso Polido - M.O. - Contrato Concretesul - CT/530 |  |  |  |  | m2 | 1146.43 |  | 9 | 10317.87
05.002 | SUPERESTRUTURA - G2 | [8 empty] | 753623.31
05.002.001 | Fôrmas | [8 empty] | 104379.61
05.002.001.001 | Fôrma para Lajes, com Chapa Compensada Super Resinada, e=12mm, 8 Aproveitamentos |  |  |  |  | m2 | 0 |  | 4.5035 | 0
05.002.001.002 | Forma para Vigas com Chapa Compensada Super Resinada e=17mm, 4 Aproveitamentos |  |  |  |  | m2 | 0 |  | 2.8583 | 0
05.002.001.003 | Forma para Pilares com Chapa Compensada Super Resinada e=17mm, 8 Aproveitamentos |  |  |  |  | m2 | 0 |  | 6.2459 | 0
05.002.001.004 | Fabricação de Fôrma Para Pilares e Estruturas Similares, Em Chapa de Madeira Compensada Super Resinada, E=17mm* |  |  |  |  | m2 | 613.3 |  | 71.8361 | 44057.08
05.002.001.005 | Fabricação de Fôrma para Vigas e Estruturas Similares, em Chapa de Madeira Compensada Super Resinada, E=17mm* |  |  |  |  | m2 | 1143.1 |  | 38.3283 | 43813.08
05.002.001.006 | Fabricação de Fôrma Para Lajes, em Chapa de Madeira Compensada Super Resinada, E=17mm* |  |  |  |  | m2 | 127.9 |  | 27.4967 | 3516.83
05.002.001.007 | Montagem e Desmontagem de Fôrma de Pilares Retangulares e Estruturas Similares Pé-direito Simples em Chapa de Madeira Compensada Super Resinada* |  |  |  |  | m2 | 613.3 |  | 3.012 | 1847.26
05.002.001.008 | Montagem e Desmontagem de Fôrma de Viga, Escoramento Metálico, Pé-direito Simples, em Chapa de Madeira Super Resinada* |  |  |  |  | m2 | 1143.1 |  | 2.6742 | 3056.88
05.002.001.009 | Montagem e Desmontagem de Fôrma de Laje , Pé-direito Simples, em Chapa de Madeira Super Resinada* |  |  |  |  | m2 | 127.9 |  | 0.2112 | 27.01
05.002.001.010 | Locação de Escoramentos para Lajes / Vigas / Pilares / Contrato TIP - CT/539 e Servsolo - CT/540 |  |  |  |  | dia | 14 |  | 575.8196 | 8061.47
05.002.002 | Armaduras | [8 empty] | 173809.08
05.002.002.001 | Aco CA-60 Diametro 5,0mm |  |  |  |  | kg | 692.4 |  | 4.289 | 2969.7
05.002.002.002 | Aco CA-50 Diametro 6,30mm |  |  |  |  | kg | 3139.2 |  | 5.3106 | 16671.04
05.002.002.003 | Aco CA-50 Diametro 8,00mm |  |  |  |  | kg | 6691.2 |  | 5.3106 | 35534.29
05.002.002.004 | Aço CA-50 Diametro 10,0mm |  |  |  |  | kg | 5632.8 |  | 5.0906 | 28674.33
05.002.002.005 | Aco CA-50 Diametro 12,5 mm |  |  |  |  | kg | 1798.8 |  | 4.8596 | 8741.45
05.002.002.006 | Aco CA-50 Diametro 16,0mm |  |  |  |  | kg | 12280.8 |  | 4.9533 | 60830.49
05.002.002.007 | Aco CA-50 Diametro 20,0mm |  |  |  |  | kg | 4116 |  | 4.9533 | 20387.78
05.002.002.008 | Aco CA-50 Diametro 25,0mm |  |  |  |  | kg | 0 |  | 5.0467 | 0
05.002.003 | Concreto | [8 empty] | 135178.9
05.002.003.001 | Concreto Usinado 40Mpa Slump 12+-2 Bombeado |  |  |  |  | m3 | 0 |  | 328.08 | 0
05.002.003.002 | Concreto Usinado 35Mpa Slump 10+-2 Bombeado |  |  |  |  | m3 | 427.2 |  | 316.43 | 135178.9
05.002.004 | Complementares | [8 empty] | 0
05.002.005 | Mão de Obra para Superestrutura - BLOCO A | [8 empty] | 223007.92
05.002.005.001 | Estrutura de Concreto Armado - MO - Contrato AJF - CT/451 |  |  |  |  | m2 | 805.81 |  | 123 | 99114.63
05.002.005.002 | Estrutura de Concreto Armado - MO (Coeficiente 1,25) - Contrato AJF - CT/451 |  |  |  |  | m2 | 805.81 |  | 153.75 | 123893.29
05.002.006 | Mão de Obra para Superestrutura - BLOCO B | [8 empty] | 99537.75
05.002.006.001 | Estrutura de Concreto Armado - MO - Contrato AJF - CT/451 |  |  |  |  | m2 | 809.25 |  | 123 | 99537.75
05.002.007 | Mão de Obra para Superestrutura - BLOCO C | [8 empty] | 17710.05
05.002.007.001 | Estrutura de Concreto Armado - MO - Contrato AJF - CT/451 |  |  |  |  | m2 | 61.94 |  | 123 | 7618.62
05.002.007.002 | Estrutura e Concretagem Piso Polido - M.O. - Contrato Concretesul - CT/530 |  |  |  |  | m2 | 1121.27 |  | 9 | 10091.43
05.003 | SUPERESTRUTURA - PVTO. DIFERENCIADO | [8 empty] | 981806.04
05.003.001 | Fôrmas | [8 empty] | 13356.74
05.003.001.001 | Fôrma para Lajes, com Chapa Compensada Super Resinada, e=12mm, 8 Aproveitamentos |  |  |  |  | m2 | 0 |  | 4.5035 | 0
05.003.001.002 | Forma para Vigas com Chapa Compensada Super Resinada e=17mm, 4 Aproveitamentos |  |  |  |  | m2 | 0 |  | 2.8583 | 0
05.003.001.003 | Forma para Pilares com Chapa Compensada Super Resinada e=17mm, 8 Aproveitamentos |  |  |  |  | m2 | 0 |  | 6.2459 | 0
05.003.001.004 | Montagem e Desmontagem de Fôrma de Pilares Retangulares e Estruturas Similares Pé-direito Simples em Chapa de Madeira Compensada Super Resinada* |  |  |  |  | m2 | 587.2 |  | 3.012 | 1768.65
05.003.001.005 | Montagem e Desmontagem de Fôrma de Viga, Escoramento Metálico, Pé-direito Simples, em Chapa de Madeira Super Resinada* |  |  |  |  | m2 | 1308 |  | 2.6742 | 3497.85
05.003.001.006 | Montagem e Desmontagem de Fôrma de Laje , Pé-direito Simples, em Chapa de Madeira Super Resinada* |  |  |  |  | m2 | 136.2 |  | 0.2112 | 28.77
05.003.001.007 | Locação de Escoramentos para Lajes / Vigas / Pilares / Contrato TIP - CT/539 e Servsolo - CT/540 |  |  |  |  | dia | 14 |  | 575.8196 | 8061.47
05.003.002 | Armaduras | [8 empty] | 417855.02
05.003.002.001 | Aco CA-60 Diametro 5,0mm |  |  |  |  | kg | 308.4 |  | 4.289 | 1322.73
05.003.002.002 | Aco CA-50 Diametro 6,30mm |  |  |  |  | kg | 3066 |  | 5.3106 | 16282.3
05.003.002.003 | Aco CA-50 Diametro 8,00mm |  |  |  |  | kg | 5733.6 |  | 5.3106 | 30448.86
05.003.002.004 | Aço CA-50 Diametro 10,0mm |  |  |  |  | kg | 9522 |  | 5.0906 | 48472.69
05.003.002.005 | Aco CA-50 Diametro 12,5 mm |  |  |  |  | kg | 10298.4 |  | 4.8596 | 50046.1
05.003.002.006 | Aco CA-50 Diametro 16,0mm |  |  |  |  | kg | 27726 |  | 4.9533 | 137335.2
05.003.002.007 | Aco CA-50 Diametro 20,0mm |  |  |  |  | kg | 27042 |  | 4.9533 | 133947.14
05.003.002.008 | Aco CA-50 Diametro 25,0mm |  |  |  |  | kg | 0 |  | 5.0467 | 0
05.003.003 | Concreto | [8 empty] | 217767.13
05.003.003.001 | Concreto Usinado 40Mpa Slump 12+-2 Bombeado |  |  |  |  | m3 | 0 |  | 328.08 | 0
05.003.003.002 | Concreto Usinado 35Mpa Slump 10+-2 Bombeado |  |  |  |  | m3 | 688.2 |  | 316.43 | 217767.13
05.003.004 | Complementares | [8 empty] | 0
05.003.005 | Mão de Obra para Superestrutura - BLOCO A | [8 empty] | 101926.41
05.003.005.001 | Estrutura de Concreto Armado - MO - Contrato AJF - CT/451 |  |  |  |  | m2 | 828.67 |  | 123 | 101926.41
05.003.006 | Mão de Obra para Superestrutura - BLOCO B | [8 empty] | 230900.74
05.003.006.001 | Estrutura de Concreto Armado - MO - Contrato AJF - CT/451 |  |  |  |  | m2 | 809.25 |  | 123 | 99537.75
05.003.006.002 | Estrutura de Concreto Armado - MO (Coeficiente 1,25) - Contrato AJF - CT/451 |  |  |  |  | m2 | 809.25 |  | 153.75 | 124422.19
05.003.006.003 | Estrutura e Concretagem Piso Polido - M.O. - Contrato Concretesul - CT/530 |  |  |  |  | m2 | 771.2 |  | 9 | 6940.8
05.004 | SUPERESTRUTURA - QUADRA | [8 empty] | 227180.96
05.004.001 | Fôrmas | [8 empty] | 3242.13
05.004.001.001 | Fôrma para Lajes, com Chapa Compensada Super Resinada, e=12mm, 8 Aproveitamentos |  |  |  |  | m2 | 100.1 |  | 4.5035 | 450.8
05.004.001.002 | Forma para Vigas com Chapa Compensada Super Resinada e=17mm, 4 Aproveitamentos |  |  |  |  | m2 | 594.6 |  | 2.8583 | 1699.55
05.004.001.003 | Forma para Pilares com Chapa Compensada Super Resinada e=17mm, 8 Aproveitamentos |  |  |  |  | m2 | 174.8 |  | 6.2459 | 1091.78
05.004.002 | Armaduras | [8 empty] | 98818.05
05.004.002.001 | Aco CA-60 Diametro 5,0mm |  |  |  |  | kg | 85.2 |  | 4.289 | 365.42
05.004.002.002 | Aco CA-50 Diametro 6,30mm |  |  |  |  | kg | 1158 |  | 5.3106 | 6149.67
05.004.002.003 | Aco CA-50 Diametro 8,00mm |  |  |  |  | kg | 1766.4 |  | 5.3106 | 9380.64
05.004.002.004 | Aço CA-50 Diametro 10,0mm |  |  |  |  | kg | 8146.8 |  | 5.0906 | 41472.1
05.004.002.005 | Aco CA-50 Diametro 12,5 mm |  |  |  |  | kg | 1110 |  | 4.8596 | 5394.16
05.004.002.006 | Aco CA-50 Diametro 16,0mm |  |  |  |  | kg | 7279.2 |  | 4.9533 | 36056.06
05.004.002.007 | Aco CA-50 Diametro 20,0mm |  |  |  |  | kg | 0 |  | 4.9533 | 0
05.004.002.008 | Aco CA-50 Diametro 25,0mm |  |  |  |  | kg | 0 |  | 5.0467 | 0
05.004.003 | Concreto | [8 empty] | 65690.87
05.004.003.001 | Concreto Usinado 40Mpa Slump 12+-2 Bombeado |  |  |  |  | m3 | 0 |  | 328.08 | 0
05.004.003.002 | Concreto Usinado 35Mpa Slump 10+-2 Bombeado |  |  |  |  | m3 | 207.6 |  | 316.43 | 65690.87
05.004.004 | Complementares | [8 empty] | 0
05.004.005 | Mão de Obra para Superestrutura | [8 empty] | 59429.91
05.004.005.001 | Estrutura de Concreto Armado - MO - Contrato AJF - CT/451 |  |  |  |  | m2 | 483.17 |  | 123 | 59429.91
05.005 | SUPERESTRUTURA - PVTO. TIPO (x13) | [8 empty] | 3027586.29
05.005.001 | Fôrmas | [8 empty] | 122963.68
05.005.001.001 | Fôrma para Lajes, com Chapa Compensada Super Resinada, e=12mm, 8 Aproveitamentos |  |  |  |  | m2 | 0 |  | 4.5035 | 0
05.005.001.002 | Forma para Vigas com Chapa Compensada Super Resinada e=17mm, 4 Aproveitamentos |  |  |  |  | m2 | 0 |  | 2.8583 | 0
05.005.001.003 | Forma para Pilares com Chapa Compensada Super Resinada e=17mm, 8 Aproveitamentos |  |  |  |  | m2 | 0 |  | 6.2459 | 0
05.005.001.004 | Fabricação de Fôrma Para Pilares e Estruturas Similares, Em Chapa de Madeira Compensada Super Resinada, E=17mm* |  |  |  |  | m2 | 581.6 |  | 71.8361 | 41779.88
05.005.001.005 | Fabricação de Fôrma para Vigas e Estruturas Similares, em Chapa de Madeira Compensada Super Resinada, E=17mm* |  |  |  |  | m2 | 1015.6 |  | 38.3283 | 38926.22
05.005.001.006 | Fabricação de Fôrma Para Lajes, em Chapa de Madeira Compensada Super Resinada, E=17mm* |  |  |  |  | m2 | 178.6 |  | 27.4967 | 4910.91
05.005.001.007 | Montagem e Desmontagem de Fôrma de Pilares Retangulares e Estruturas Similares Pé-direito Simples em Chapa de Madeira Compensada Super Resinada* |  |  |  |  | m2 | 3780.4 |  | 3.012 | 11386.56
05.005.001.008 | Montagem e Desmontagem de Fôrma de Viga, Escoramento Metálico, Pé-direito Simples, em Chapa de Madeira Super Resinada* |  |  |  |  | m2 | 6601.4 |  | 2.6742 | 17653.46
05.005.001.009 | Montagem e Desmontagem de Fôrma de Laje , Pé-direito Simples, em Chapa de Madeira Super Resinada* |  |  |  |  | m2 | 1160.9 |  | 0.2112 | 245.18
05.005.001.010 | Locação de Escoramentos para Lajes / Vigas / Pilares / Contrato TIP - CT/539 e Servsolo - CT/540 |  |  |  |  | dia | 14 |  | 575.8196 | 8061.47
05.005.002 | Armaduras | [8 empty] | 1033430.75
05.005.002.001 | Aco CA-60 Diametro 5,0mm |  |  |  |  | kg | 5809.2 |  | 4.289 | 24915.66
05.005.002.002 | Aco CA-50 Diametro 6,30mm |  |  |  |  | kg | 16081.2 |  | 5.3106 | 85400.82
05.005.002.003 | Aco CA-50 Diametro 8,00mm |  |  |  |  | kg | 16167.6 |  | 5.3106 | 85859.66
05.005.002.004 | Aço CA-50 Diametro 10,0mm |  |  |  |  | kg | 63516 |  | 5.0906 | 323334.55
05.005.002.005 | Aco CA-50 Diametro 12,5 mm |  |  |  |  | kg | 6921.6 |  | 4.8596 | 33636.21
05.005.002.006 | Aco CA-50 Diametro 16,0mm |  |  |  |  | kg | 84800.4 |  | 4.9533 | 420041.82
05.005.002.007 | Aco CA-50 Diametro 20,0mm |  |  |  |  | kg | 12162 |  | 4.9533 | 60242.03
05.005.002.008 | Aco CA-50 Diametro 25,0mm |  |  |  |  | kg | 0 |  | 5.0467 | 0
05.005.003 | Concreto | [8 empty] | 691083.12
05.005.003.001 | Concreto Usinado 40Mpa Slump 12+-2 Bombeado |  |  |  |  | m3 | 0 |  | 328.08 | 0
05.005.003.002 | Concreto Usinado 35Mpa Slump 10+-2 Bombeado |  |  |  |  | m3 | 2184 |  | 316.43 | 691083.12
05.005.004 | Complementares | [8 empty] | 0
05.005.005 | Mão de Obra para Superestrutura - BLOCO A | [8 empty] | 1067060.67
05.005.005.001 | Estrutura de Concreto Armado - MO - Contrato AJF - CT/451 |  |  |  |  | m2 | 8675.29 |  | 123 | 1067060.67
05.005.006 | Mão de Obra para Superestrutura - BLOCO B | [8 empty] | 113048.07
05.005.006.001 | Estrutura de Concreto Armado - MO - Contrato AJF - CT/451 |  |  |  |  | m2 | 919.09 |  | 123 | 113048.07
05.006 | SUPERESTRUTURA - COBERTURA | [8 empty] | 233851.22
05.006.001 | Fôrmas | [8 empty] | 9004.01
05.006.001.001 | Fôrma para Lajes, com Chapa Compensada Super Resinada, e=12mm, 8 Aproveitamentos |  |  |  |  | m2 | 0 |  | 4.5035 | 0
05.006.001.002 | Forma para Vigas com Chapa Compensada Super Resinada e=17mm, 4 Aproveitamentos |  |  |  |  | m2 | 0 |  | 2.8583 | 0
05.006.001.003 | Forma para Pilares com Chapa Compensada Super Resinada e=17mm, 8 Aproveitamentos |  |  |  |  | m2 | 0 |  | 6.2459 | 0
05.006.001.004 | Montagem e Desmontagem de Fôrma de Pilares Retangulares e Estruturas Similares Pé-direito Simples em Chapa de Madeira Compensada Super Resinada* |  |  |  |  | m2 | 134.2 |  | 3.012 | 404.21
05.006.001.005 | Montagem e Desmontagem de Fôrma de Viga, Escoramento Metálico, Pé-direito Simples, em Chapa de Madeira Super Resinada* |  |  |  |  | m2 | 193.4 |  | 2.6742 | 517.19
05.006.001.006 | Montagem e Desmontagem de Fôrma de Laje , Pé-direito Simples, em Chapa de Madeira Super Resinada* |  |  |  |  | m2 | 100.1 |  | 0.2112 | 21.14
05.006.001.007 | Locação de Escoramentos para Lajes / Vigas / Pilares / Contrato TIP - CT/539 e Servsolo - CT/540 |  |  |  |  | dia | 14 |  | 575.8196 | 8061.47
05.006.002 | Armaduras | [8 empty] | 74986.31
05.006.002.001 | Aco CA-60 Diametro 5,0mm |  |  |  |  | kg | 1087.2 |  | 4.289 | 4663
05.006.002.002 | Aco CA-50 Diametro 6,30mm |  |  |  |  | kg | 1266 |  | 5.3106 | 6723.22
05.006.002.003 | Aco CA-50 Diametro 8,00mm |  |  |  |  | kg | 1188 |  | 5.3106 | 6308.99
05.006.002.004 | Aço CA-50 Diametro 10,0mm |  |  |  |  | kg | 5584.8 |  | 5.0906 | 28429.98
05.006.002.005 | Aco CA-50 Diametro 12,5 mm |  |  |  |  | kg | 1171.2 |  | 4.8596 | 5691.56
05.006.002.006 | Aco CA-50 Diametro 16,0mm |  |  |  |  | kg | 4677.6 |  | 4.9533 | 23169.56
05.006.002.007 | Aco CA-50 Diametro 20,0mm |  |  |  |  | kg | 0 |  | 4.9533 | 0
05.006.002.008 | Aco CA-50 Diametro 25,0mm |  |  |  |  | kg | 0 |  | 5.0467 | 0
05.006.003 | Concreto | [8 empty] | 67779.31
05.006.003.001 | Concreto Usinado 40Mpa Slump 12+-2 Bombeado |  |  |  |  | m3 | 0 |  | 328.08 | 0
05.006.003.002 | Concreto Usinado 35Mpa Slump 10+-2 Bombeado |  |  |  |  | m3 | 214.2 |  | 316.43 | 67779.31
05.006.004 | Complementares | [8 empty] | 0
05.006.005 | Mão de Obra para Superestrutura - BLOCO A | [8 empty] | 82081.59
05.006.005.001 | Estrutura de Concreto Armado - MO - Contrato AJF - CT/451 |  |  |  |  | m2 | 667.33 |  | 123 | 82081.59
05.007 | SUPERESTRUTURA - CASA DE MÁQUINAS | [8 empty] | 6407.07
05.007.001 | Mão de Obra para Superestrutura - BLOCO A | [8 empty] | 6407.07
05.007.001.001 | Estrutura de Concreto Armado - MO - Contrato AJF - CT/451 |  |  |  |  | m2 | 52.09 |  | 123 | 6407.07
05.008 | SUPERESTRUTURA - CAIXA D'ÁGUA | [8 empty] | 6407.07
05.008.001 | Mão de Obra para Superestrutura - BLOCO A | [8 empty] | 6407.07
05.008.001.001 | Estrutura de Concreto Armado - MO - Contrato AJF - CT/451 |  |  |  |  | m2 | 52.09 |  | 123 | 6407.07
06 | VEDAÇÕES INTERNAS E EXTERNAS | [8 empty] | 1010111.14
06.001 | VEDAÇÕES INTERNAS E EXTERNAS - TÉRREO LAZER | [8 empty] | 26180.87
06.001.001 | Alvenaria | [8 empty] | 11706.8
06.001.001.001 | Alvenaria com Tijolo Cerâmico 9x19x19 |  |  |  |  | m2 | 0 |  | 12.2962 | 0
06.001.001.002 | Alvenaria com Tijolo Cerâmico 11,5x19x19 |  |  |  |  | m2 | 0 |  | 22.9248 | 0
06.001.001.003 | Alvenaria com Tijolo Cerâmico 14x19x19 |  |  |  |  | m2 | 0 |  | 17.5771 | 0
06.001.001.004 | Alvenaria com Tijolo Cerâmico 9x19x29 cm |  |  |  |  | m2 | 20.83 |  | 14.5297 | 302.65
06.001.001.005 | Alvenaria com Tijolo Cerâmico 11,5x19x29 cm |  |  |  |  | m2 | 255.97 |  | 16.4145 | 4201.62
06.001.001.006 | Alvenaria com Tijolo Cerâmico 14x19x29 cm |  |  |  |  | m2 | 109.42 |  | 19.0177 | 2080.92
06.001.001.007 | Alvenaria Bloco de Concreto Celular 12,5x30x60 |  |  |  |  | m2 | 119.85 |  | 42.7335 | 5121.61
06.001.002 | Churrasqueiras | [8 empty] | 260.06
06.001.002.001 | Fabricação Churrasqueira Padrão |  |  |  |  | un | 1 |  | 260.0608 | 260.06
06.001.003 | Serviços Complementares | [8 empty] | 1000.25
06.001.003.001 | Encunhamento de paredes |  |  |  |  | m | 158.36 |  | 0.4752 | 75.25
06.001.003.002 | Contramarcos de Alumínio |  |  |  |  | un | 3 |  | 77.6295 | 232.89
06.001.003.003 | Instalação Contramarcos Porta Corta Fogo - Contrato AJF - CT/578 |  |  |  |  | un | 2 |  | 180 | 360
06.001.003.004 | Tela soldada para ligação de alvenaria/estrutura 10,5cm |  |  |  |  | m2 | 0 |  | 0.3468 | 0
06.001.003.005 | Tela soldada para ligação de alvenaria/estrutura - Bloco 11,5 cm* |  |  |  |  | un | 151 |  | 1.3378 | 202.01
06.001.003.006 | Verga - Cinta moldada in loco - Contrato AJF - CT/578 |  |  |  |  | m | 12.133 |  | 10.723 | 130.1
06.001.004 | Mão de Obra Vedações Internas e Externas | [8 empty] | 13213.76
06.001.004.001 | Assentamento de Blocos de Concreto Celular - M.O. - Contrato AJF - CT/578 |  |  |  |  | m2 | 119.85 |  | 23.5 | 2816.48
06.001.004.002 | Assentamento de Tijolos Cerâmicos (em pé) - M.O. - Contrato AJF - CT/578 |  |  |  |  | m2 | 386.22 |  | 23 | 8883.06
06.001.004.003 | Encunhamento - M.O. |  |  |  |  | m | 158.36 |  | 2 | 316.72
06.001.004.004 | Colocação de Contramarcos - M.O. - Contrato AJF - CT/578 |  |  |  |  | un | 3 |  | 52.5 | 157.5
06.001.004.005 | Instalação Contramarcos Porta Corta Fogo - Contrato AJF - CT/578 |  |  |  |  | un | 2 |  | 180 | 360
06.001.004.006 | Fabricação Churrasqueira Padrão - M.O. - Contrato AJF - CT/578 |  |  |  |  | un | 1 |  | 680 | 680
06.002 | VEDAÇÕES INTERNAS E EXTERNAS - TÉRREO G1 | [8 empty] | 27337.45
06.002.001 | Alvenaria | [8 empty] | 10439.59
06.002.001.001 | Alvenaria com Tijolo Cerâmico 11,5x19x29 cm |  |  |  |  | m2 | 562.25 |  | 16.4145 | 9229.05
06.002.001.002 | Alvenaria com Tijolo Cerâmico 14x19x29 cm |  |  |  |  | m2 | 5.5 |  | 19.0177 | 104.6
06.002.001.003 | Alvenaria Bloco de Concreto Celular 12,5x30x60 |  |  |  |  | m2 | 25.88 |  | 42.7335 | 1105.94
06.002.002 | Churrasqueiras | [8 empty] | 0
06.002.003 | Serviços Complementares | [8 empty] | 468.07
06.002.003.001 | Encunhamento de paredes |  |  |  |  | m | 212.93 |  | 0.4752 | 101.18
06.002.003.002 | Tela soldada para ligação de alvenaria/estrutura 10,5cm |  |  |  |  | m2 | 0 |  | 0.3468 | 0
06.002.003.003 | Tela soldada para ligação de alvenaria/estrutura - Bloco 11,5 cm* |  |  |  |  | un | 177 |  | 1.3378 | 236.79
06.002.003.004 | Verga - Cinta moldada in loco - Contrato AJF - CT/578 |  |  |  |  | m | 12.133 |  | 10.723 | 130.1
06.002.004 | Mão de Obra Vedações Internas e Externas | [8 empty] | 16429.79
06.002.004.001 | Assentamento de Tijolos Cerâmicos (em pé) - M.O. - Contrato AJF - CT/578 |  |  |  |  | m2 | 567.75 |  | 23 | 13058.25
06.002.004.002 | Encunhamento - M.O. |  |  |  |  | m | 212.93 |  | 2 | 425.86
06.002.004.003 | Assentamento de Blocos de Concreto Celular - M.O. - Contrato AJF - CT/578 |  |  |  |  | m2 | 25.88 |  | 23.5 | 608.18
06.002.004.004 | Colocação de Contramarcos - M.O. - Contrato AJF - CT/578 |  |  |  |  | un | 3 |  | 52.5 | 157.5
06.002.004.005 | Instalação Contramarcos Porta Corta Fogo - Contrato AJF - CT/578 |  |  |  |  | un | 2 |  | 180 | 360
06.002.004.006 | Fabricação Churrasqueira Padrão - M.O. - Contrato AJF - CT/578 |  |  |  |  | un | 0 |  | 680 | 0
06.002.004.007 | Instalação de elemento pré-fabricado (mocheta) - Contrato AJF - CT/578 |  |  |  |  | un | 14 |  | 130 | 1820
06.002.004.008 | Acabamento da Porta do Elevador - Contrato AJF - CT/578 |  |  |  |  | un | 2 |  | 0 | 0
06.003 | VEDAÇÕES INTERNAS E EXTERNAS - SUPERIOR LAZER | [8 empty] | 17146.98
06.003.001 | Alvenaria | [8 empty] | 8503.5
06.003.001.001 | Alvenaria com Tijolo Cerâmico 9x19x29 cm |  |  |  |  | m2 | 34.01 |  | 14.5297 | 494.16
06.003.001.002 | Alvenaria com Tijolo Cerâmico 11,5x19x29 cm |  |  |  |  | m2 | 82.294 |  | 16.4145 | 1350.81
06.003.001.003 | Alvenaria com Tijolo Cerâmico 14x19x29 cm |  |  |  |  | m2 | 84.68 |  | 19.0177 | 1610.42
06.003.001.004 | Alvenaria Bloco de Concreto Celular 12,5x30x60 |  |  |  |  | m2 | 118.13 |  | 42.7335 | 5048.11
06.003.002 | Churrasqueiras | [8 empty] | 0
06.003.003 | Serviços Complementares | [8 empty] | 668.56
06.003.003.001 | Encunhamento de paredes |  |  |  |  | m | 108.1 |  | 0.4752 | 51.37
06.003.003.002 | Instalação Contramarcos Porta Corta Fogo - Contrato AJF - CT/578 |  |  |  |  | un | 2 |  | 180 | 360
06.003.003.003 | Verga - Cinta moldada in loco - Contrato AJF - CT/578 |  |  |  |  | m | 12.133 |  | 10.723 | 130.1
06.003.003.004 | Tela soldada para ligação de alvenaria/estrutura 10,5cm |  |  |  |  | m2 | 0 |  | 0.3468 | 0
06.003.003.005 | Tela soldada para ligação de alvenaria/estrutura - Bloco 11,5 cm* |  |  |  |  | un | 95 |  | 1.3378 | 127.09
06.003.004 | Mão de Obra Vedações Internas e Externas | [8 empty] | 7974.92
06.003.004.001 | Assentamento de Blocos de Concreto Celular - M.O. - Contrato AJF - CT/578 |  |  |  |  | m2 | 118.13 |  | 23.5 | 2776.06
06.003.004.002 | Assentamento de Tijolos Cerâmicos (em pé) - M.O. - Contrato AJF - CT/578 |  |  |  |  | m2 | 200.985 |  | 23 | 4622.66
06.003.004.003 | Encunhamento - M.O. |  |  |  |  | m | 108.1 |  | 2 | 216.2
06.003.004.004 | Instalação Contramarcos Porta Corta Fogo - Contrato AJF - CT/578 |  |  |  |  | un | 2 |  | 180 | 360
06.004 | VEDAÇÕES INTERNAS E EXTERNAS - SUPERIOR G2 | [8 empty] | 21189.25
06.004.001 | Alvenaria | [8 empty] | 6890.81
06.004.001.001 | Alvenaria com Tijolo Cerâmico 11,5x19x29 cm |  |  |  |  | m2 | 419.8 |  | 16.4145 | 6890.81
06.004.002 | Churrasqueiras | [8 empty] | 0
06.004.003 | Serviços Complementares | [8 empty] | 360.34
06.004.003.001 | Encunhamento de paredes |  |  |  |  | m | 132.6 |  | 0.4752 | 63.01
06.004.003.002 | Tela soldada para ligação de alvenaria/estrutura 10,5cm |  |  |  |  | m2 | 0 |  | 0.3468 | 0
06.004.003.003 | Tela soldada para ligação de alvenaria/estrutura - Bloco 11,5 cm* |  |  |  |  | un | 125 |  | 1.3378 | 167.23
06.004.003.004 | Verga - Cinta moldada in loco - Contrato AJF - CT/578 |  |  |  |  | m | 12.133 |  | 10.723 | 130.1
06.004.004 | Mão de Obra Vedações Internas e Externas | [8 empty] | 13938.1
06.004.004.001 | Assentamento de Tijolos Cerâmicos (em pé) - M.O. - Contrato AJF - CT/578 |  |  |  |  | m2 | 419.8 |  | 23 | 9655.4
06.004.004.002 | Encunhamento - M.O. |  |  |  |  | m | 132.6 |  | 2 | 265.2
06.004.004.003 | Assentamento de Blocos de Concreto Celular - M.O. - Contrato AJF - CT/578 |  |  |  |  | m2 | 0 |  | 23.5 | 0
06.004.004.004 | Colocação de Contramarcos - M.O. - Contrato AJF - CT/578 |  |  |  |  | un | 35 |  | 52.5 | 1837.5
06.004.004.005 | Instalação Contramarcos Porta Corta Fogo - Contrato AJF - CT/578 |  |  |  |  | un | 2 |  | 180 | 360
06.004.004.006 | Fabricação Churrasqueira Padrão - M.O. - Contrato AJF - CT/578 |  |  |  |  | un | 0 |  | 680 | 0
06.004.004.007 | Instalação de elemento pré-fabricado (mocheta) - Contrato AJF - CT/578 |  |  |  |  | un | 14 |  | 130 | 1820
06.004.004.008 | Acabamento da Porta do Elevador - Contrato AJF - CT/578 |  |  |  |  | un | 2 |  | 0 | 0
06.005 | VEDAÇÕES INTERNAS E EXTERNAS - DIFERENCIADO TIPO | [8 empty] | 62866.61
06.005.001 | Alvenaria | [8 empty] | 21156.53
06.005.001.001 | Alvenaria com Tijolo Cerâmico 9x19x29 cm |  |  |  |  | m2 | 157.39 |  | 14.5297 | 2286.83
06.005.001.002 | Alvenaria com Tijolo Cerâmico 11,5x19x29 cm |  |  |  |  | m2 | 385.97 |  | 16.4145 | 6335.5
06.005.001.003 | Alvenaria com Tijolo Cerâmico 14x19x29 cm |  |  |  |  | m2 | 400.61 |  | 19.0177 | 7618.68
06.005.001.004 | Alvenaria com Tijolo Cerâmico 19x19x29 cm* |  |  |  |  | m2 | 0 |  | 4.0459 | 0
06.005.001.005 | Alvenaria Bloco de Concreto Celular 12,5x30x60 |  |  |  |  | m2 | 104.15 |  | 42.7335 | 4450.69
06.005.001.006 | Alvenaria com Tijolo Cerâmico Deitado 19x11,5x19 |  |  |  |  | m2 | 13.79 |  | 33.708 | 464.83
06.005.002 | Churrasqueiras | [8 empty] | 2080.49
06.005.002.001 | Fabricação Churrasqueira Padrão |  |  |  |  | un | 8 |  | 260.0608 | 2080.49
06.005.003 | Serviços Complementares | [8 empty] | 4777.46
06.005.003.001 | Encunhamento de paredes |  |  |  |  | m | 459.31 |  | 0.4752 | 218.26
06.005.003.002 | Verga - Cinta moldada in loco - Contrato AJF - CT/578 |  |  |  |  | m | 98.8 |  | 10.723 | 1059.43
06.005.003.003 | Contramarcos de Alumínio |  |  |  |  | un | 35 |  | 77.6295 | 2717.03
06.005.003.004 | Instalação Contramarcos Porta Corta Fogo - Contrato AJF - CT/578 |  |  |  |  | un | 2 |  | 180 | 360
06.005.003.005 | Tela soldada para ligação de alvenaria/estrutura 10,5cm |  |  |  |  | m2 | 0 |  | 0.3468 | 0
06.005.003.006 | Tela soldada para ligação de alvenaria/estrutura - Bloco 11,5 cm* |  |  |  |  | un | 316 |  | 1.3378 | 422.74
06.005.004 | Mão de Obra Vedações Internas e Externas | [8 empty] | 34852.13
06.005.004.001 | Assentamento de Blocos de Concreto Celular - M.O. - Contrato AJF - CT/578 |  |  |  |  | m2 | 104.15 |  | 23.5 | 2447.53
06.005.004.002 | Assentamento de Tijolos Cerâmicos (em pé) - M.O. - Contrato AJF - CT/578 |  |  |  |  | m2 | 957.76 |  | 23 | 22028.48
06.005.004.003 | Encunhamento - M.O. |  |  |  |  | m | 459.31 |  | 2 | 918.62
06.005.004.004 | Colocação de Contramarcos - M.O. - Contrato AJF - CT/578 |  |  |  |  | un | 35 |  | 52.5 | 1837.5
06.005.004.005 | Instalação Contramarcos Porta Corta Fogo - Contrato AJF - CT/578 |  |  |  |  | un | 2 |  | 180 | 360
06.005.004.006 | Fabricação Churrasqueira Padrão - M.O. - Contrato AJF - CT/578 |  |  |  |  | un | 8 |  | 680 | 5440
06.005.004.007 | Instalação de elemento pré-fabricado (mocheta) - Contrato AJF - CT/578 |  |  |  |  | un | 14 |  | 130 | 1820
06.006 | VEDAÇÕES INTERNAS E EXTERNAS - DIFERENCIADO G3 | [8 empty] | 23846.2
06.006.001 | Alvenaria | [8 empty] | 6650.99
06.006.001.001 | Alvenaria com Tijolo Cerâmico 11,5x19x29 cm |  |  |  |  | m2 | 405.19 |  | 16.4145 | 6650.99
06.006.002 | Churrasqueiras | [8 empty] | 0
06.006.003 | Serviços Complementares | [8 empty] | 1289.04
06.006.003.001 | Encunhamento de paredes |  |  |  |  | m | 142.55 |  | 0.4752 | 67.74
06.006.003.002 | Tela soldada para ligação de alvenaria/estrutura 10,5cm |  |  |  |  | m2 | 0 |  | 0.3468 | 0
06.006.003.003 | Tela soldada para ligação de alvenaria/estrutura - Bloco 11,5 cm* |  |  |  |  | un | 121 |  | 1.3378 | 161.87
06.006.003.004 | Verga - Cinta moldada in loco - Contrato AJF - CT/578 |  |  |  |  | m | 98.8 |  | 10.723 | 1059.43
06.006.004 | Mão de Obra Vedações Internas e Externas | [8 empty] | 15906.17
06.006.004.001 | Assentamento de Tijolos Cerâmicos (em pé) - M.O. - Contrato AJF - CT/578 |  |  |  |  | m2 | 405.19 |  | 23 | 9319.37
06.006.004.002 | Encunhamento - M.O. |  |  |  |  | m | 142.55 |  | 2 | 285.1
06.006.004.003 | Assentamento de Blocos de Concreto Celular - M.O. - Contrato AJF - CT/578 |  |  |  |  | m2 | 97.2 |  | 23.5 | 2284.2
06.006.004.004 | Colocação de Contramarcos - M.O. - Contrato AJF - CT/578 |  |  |  |  | un | 35 |  | 52.5 | 1837.5
06.006.004.005 | Instalação Contramarcos Porta Corta Fogo - Contrato AJF - CT/578 |  |  |  |  | un | 2 |  | 180 | 360
06.006.004.006 | Fabricação Churrasqueira Padrão - M.O. - Contrato AJF - CT/578 |  |  |  |  | un | 0 |  | 680 | 0
06.006.004.007 | Instalação de elemento pré-fabricado (mocheta) - Contrato AJF - CT/578 |  |  |  |  | un | 14 |  | 130 | 1820
06.006.004.008 | Acabamento da Porta do Elevador - Contrato AJF - CT/578 |  |  |  |  | un | 2 |  | 0 | 0
06.007 | VEDAÇÕES INTERNAS E EXTERNAS - QUADRA | [8 empty] | 13624.27
06.007.001 | Alvenaria | [8 empty] | 4729.25
06.007.001.001 | Alvenaria com Tijolo Cerâmico 9x19x29 cm |  |  |  |  | m2 | 21.39 |  | 14.5297 | 310.79
06.007.001.002 | Alvenaria com Tijolo Cerâmico 11,5x19x29 cm |  |  |  |  | m2 | 269.18 |  | 16.4145 | 4418.46
06.007.002 | Churrasqueiras | [8 empty] | 520.12
06.007.002.001 | Fabricação Churrasqueira Padrão |  |  |  |  | un | 2 |  | 260.0608 | 520.12
06.007.003 | Serviços Complementares | [8 empty] | 215.51
06.007.003.001 | Encunhamento de paredes |  |  |  |  | m | 58.14 |  | 0.4752 | 27.63
06.007.003.002 | Verga - Cinta moldada in loco - Contrato AJF - CT/578 |  |  |  |  | m | 6.667 |  | 10.723 | 71.49
06.007.003.003 | Tela soldada para ligação de alvenaria/estrutura 10,5cm |  |  |  |  | m2 | 0 |  | 0.3468 | 0
06.007.003.004 | Tela soldada para ligação de alvenaria/estrutura - Bloco 11,5 cm* |  |  |  |  | un | 87 |  | 1.3378 | 116.39
06.007.004 | Mão de Obra Vedações Internas e Externas | [8 empty] | 8159.39
06.007.004.001 | Assentamento de Tijolos Cerâmicos (em pé) - M.O. - Contrato AJF - CT/578 |  |  |  |  | m2 | 290.57 |  | 23 | 6683.11
06.007.004.002 | Fabricação Churrasqueira Padrão - M.O. - Contrato AJF - CT/578 |  |  |  |  | un | 2 |  | 680 | 1360
06.007.004.003 | Encunhamento - M.O. |  |  |  |  | m | 58.14 |  | 2 | 116.28
06.008 | VEDAÇÕES INTERNAS E EXTERNAS - PVTO. TIPO (x13) | [8 empty] | 796087.91
06.008.001 | Alvenaria | [8 empty] | 267053.24
06.008.001.001 | Alvenaria com Tijolo Cerâmico 9x19x29 cm |  |  |  |  | m2 | 2046.03 |  | 14.5297 | 29728.2
06.008.001.002 | Alvenaria com Tijolo Cerâmico 11,5x19x29 cm |  |  |  |  | m2 | 5017.59 |  | 16.4145 | 82361.23
06.008.001.003 | Alvenaria com Tijolo Cerâmico 14x19x29 cm |  |  |  |  | m2 | 4788.47 |  | 19.0177 | 91065.69
06.008.001.004 | Alvenaria Bloco de Concreto Celular 12,5x30x60 |  |  |  |  | m2 | 1353.91 |  | 42.7335 | 57857.31
06.008.001.005 | Alvenaria com Tijolo Cerâmico Deitado 19x11,5x19 |  |  |  |  | m2 | 179.21 |  | 33.708 | 6040.81
06.008.002 | Churrasqueiras | [8 empty] | 27046.32
06.008.002.001 | Fabricação Churrasqueira Padrão |  |  |  |  | un | 104 |  | 260.0608 | 27046.32
06.008.003 | Serviços Complementares | [8 empty] | 59926.94
06.008.003.001 | Encunhamento de paredes |  |  |  |  | m | 5971.06 |  | 0.4752 | 2837.45
06.008.003.002 | Contramarcos de Alumínio |  |  |  |  | un | 429 |  | 77.6295 | 33303.06
06.008.003.003 | Instalação Contramarcos Porta Corta Fogo - Contrato AJF - CT/578 |  |  |  |  | un | 26 |  | 180 | 4680
06.008.003.004 | Verga - Cinta moldada in loco - Contrato AJF - CT/578 |  |  |  |  | m | 1284.4 |  | 10.723 | 13772.62
06.008.003.005 | Tela soldada para ligação de alvenaria/estrutura 10,5cm |  |  |  |  | m2 | 0 |  | 0.3468 | 0
06.008.003.006 | Tela soldada para ligação de alvenaria/estrutura - Bloco 11,5 cm* |  |  |  |  | un | 3987 |  | 1.3378 | 5333.81
06.008.003.007 | Acabamento da Porta do Elevador - Contrato AJF - CT/578 |  |  |  |  | un | 26 |  | 0 | 0
06.008.004 | Mão de Obra Vedações Internas e Externas | [8 empty] | 442061.41
06.008.004.001 | Assentamento de Blocos de Concreto Celular - M.O. - Contrato AJF - CT/578 |  |  |  |  | m2 | 1353.91 |  | 23.5 | 31816.89
06.008.004.002 | Assentamento de Tijolos Cerâmicos (em pé) - M.O. - Contrato AJF - CT/578 |  |  |  |  | m2 | 12031.3 |  | 23 | 276719.9
06.008.004.003 | Encunhamento - M.O. |  |  |  |  | m | 5971.06 |  | 2 | 11942.12
06.008.004.004 | Colocação de Contramarcos - M.O. - Contrato AJF - CT/578 |  |  |  |  | un | 429 |  | 52.5 | 22522.5
06.008.004.005 | Instalação Contramarcos Porta Corta Fogo - Contrato AJF - CT/578 |  |  |  |  | un | 26 |  | 180 | 4680
06.008.004.006 | Fabricação Churrasqueira Padrão - M.O. - Contrato AJF - CT/578 |  |  |  |  | un | 104 |  | 680 | 70720
06.008.004.007 | Instalação de elemento pré-fabricado (mocheta) - Contrato AJF - CT/578 |  |  |  |  | un | 182 |  | 130 | 23660
06.009 | VEDAÇÕES INTERNAS E EXTERNAS - COBERTURA | [8 empty] | 21831.6
06.009.001 | Alvenaria | [8 empty] | 10262.7
06.009.001.001 | Alvenaria com Tijolo Cerâmico 11,5x19x29 cm |  |  |  |  | m2 | 130.56 |  | 16.4145 | 2143.08
06.009.001.002 | Alvenaria com Tijolo Cerâmico 14x19x29 cm |  |  |  |  | m2 | 90.861 |  | 19.0177 | 1727.97
06.009.001.003 | Alvenaria Bloco de Concreto Celular 12,5x30x60 |  |  |  |  | m2 | 149.57 |  | 42.7335 | 6391.65
06.009.002 | Churrasqueiras | [8 empty] | 0
06.009.002.001 | Fabricação Churrasqueira Padrão - M.O. - Contrato AJF - CT/578 |  |  |  |  | un | 0 |  | 680 | 0
06.009.003 | Serviços Complementares | [8 empty] | 665.7
06.009.003.001 | Encunhamento de paredes |  |  |  |  | m | 69.07 |  | 0.4752 | 32.82
06.009.003.002 | Contramarcos de Alumínio |  |  |  |  | un | 3 |  | 77.6295 | 232.89
06.009.003.003 | Instalação Contramarcos Porta Corta Fogo - Contrato AJF - CT/578 |  |  |  |  | un | 1 |  | 180 | 180
06.009.003.004 | Tela soldada para ligação de alvenaria/estrutura 10,5cm |  |  |  |  | m2 | 0 |  | 0.3468 | 0
06.009.003.005 | Tela soldada para ligação de alvenaria/estrutura - Bloco 11,5 cm* |  |  |  |  | un | 111 |  | 1.3378 | 148.5
06.009.003.006 | Verga - Cinta moldada in loco - Contrato AJF - CT/578 |  |  |  |  | m | 6.667 |  | 10.723 | 71.49
06.009.004 | Mão de Obra Vedações Internas e Externas | [8 empty] | 10903.2
06.009.004.001 | Assentamento de Blocos de Concreto Celular - M.O. - Contrato AJF - CT/578 |  |  |  |  | m2 | 149.57 |  | 23.5 | 3514.9
06.009.004.002 | Assentamento de Tijolos Cerâmicos (em pé) - M.O. - Contrato AJF - CT/578 |  |  |  |  | m2 | 221.42 |  | 23 | 5092.66
06.009.004.003 | Encunhamento - M.O. |  |  |  |  | m | 69.07 |  | 2 | 138.14
06.009.004.004 | Colocação de Contramarcos - M.O. - Contrato AJF - CT/578 |  |  |  |  | un | 3 |  | 52.5 | 157.5
06.009.004.005 | Instalação Contramarcos Porta Corta Fogo - Contrato AJF - CT/578 |  |  |  |  | un | 1 |  | 180 | 180
06.009.004.006 | Instalação de elemento pré-fabricado (mocheta) - Contrato AJF - CT/578 |  |  |  |  | un | 14 |  | 130 | 1820
07 | INSTALAÇÕES ELÉTRICAS | [8 empty] | 726987.01
07.001 | INSTALAÇÕES ELÉTRICAS - TÉRREO | [8 empty] | 19874.76
07.001.001 | Entrada de Energia | [8 empty] | 485.66
07.001.001.001 | Entrada de Energia |  |  |  |  | vb | 1 |  | 485.6592 | 485.66
07.001.002 | Dutos e Conexões | [8 empty] | 792.5
07.001.002.001 | Dutos e conexões - Pontos de luz |  |  |  |  | pto | 45 |  | 10 | 450
07.001.002.002 | Dutos e conexões - Pontos de tomada |  |  |  |  | pto | 21 |  | 11.25 | 236.25
07.001.002.003 | Dutos e conexões - Pontos de interruptor |  |  |  |  | pto | 5 |  | 21.25 | 106.25
07.001.003 | Fios, Cabos e Condutores | [8 empty] | 3795
07.001.003.001 | Fios, cabos e condutores - Pontos de luz |  |  |  |  | pto | 45 |  | 45 | 2025
07.001.003.002 | Fios, cabos e condutores - Pontos de tomada |  |  |  |  | pto | 21 |  | 70 | 1470
07.001.003.003 | Fios, cabos e condutores - Pontos de interruptor |  |  |  |  | pto | 5 |  | 60 | 300
07.001.004 | Quadros e Disjuntores | [8 empty] | 1200
07.001.004.001 | Quadros e disjuntores |  |  |  |  | un | 3 |  | 400 | 1200
07.001.005 | Prumadas Elétricas | [8 empty] | 4098.6
07.001.005.001 | Prumadas elétrica |  |  |  |  | m | 3.6 |  | 1138.5 | 4098.6
07.001.006 | Equipamentos e Iluminação | [8 empty] | 4500
07.001.006.001 | Equipamentos e iluminação |  |  |  |  | un | 45 |  | 100 | 4500
07.001.007 | Acabamentos Elétricos | [8 empty] | 743
07.001.007.001 | Pontos de tomada |  |  |  |  | pto | 21 |  | 33 | 693
07.001.007.002 | Pontos de interruptor |  |  |  |  | pto | 5 |  | 10 | 50
07.001.008 | Mão de Obra Instalações Elétricas | [8 empty] | 4260
07.001.008.001 | Mão de Obra Eletrodutos* |  |  |  |  | vb | 0 |  | 0 | 0
07.001.008.002 | Mão de Obra Entrada de Energia* |  |  |  |  | vb | 0 |  | 0 | 0
07.001.008.003 | Mão de Obra Quadros Elétricos e Disjuntores* |  |  |  |  | vb | 0 |  | 0 | 0
07.001.008.004 | Mão de Obra Fios e Cabos Elétricos* |  |  |  |  | vb | 0 |  | 0 | 0
07.001.008.005 | Mão de Obra Pontos de Tomadas e Interruptores* |  |  |  |  | vb | 0 |  | 0 | 0
07.001.008.006 | Mão de Obra Luminárias, Lâmpadas e Acessórios* |  |  |  |  | vb | 0 |  | 0 | 0
07.001.008.007 | Execução instalações elétricas - Tubulação de laje, dutos e conexões, fios, cabos e condutores e acabamentos - Contrato DM - CT/536 |  |  |  |  | pto | 71 |  | 60 | 4260
07.002 | INSTALAÇÕES ELÉTRICAS - G2 | [8 empty] | 24161.85
07.002.001 | Dutos e Conexões | [8 empty] | 1001.25
07.002.001.001 | Dutos e conexões - Pontos de luz |  |  |  |  | pto | 78 |  | 10 | 780
07.002.001.002 | Dutos e conexões - Pontos de tomada |  |  |  |  | pto | 14 |  | 11.25 | 157.5
07.002.001.003 | Dutos e conexões - Pontos de interruptor |  |  |  |  | pto | 3 |  | 21.25 | 63.75
07.002.002 | Fios, Cabos e Condutores | [8 empty] | 4670
07.002.002.001 | Fios, cabos e condutores - Pontos de luz |  |  |  |  | pto | 78 |  | 45 | 3510
07.002.002.002 | Fios, cabos e condutores - Pontos de tomada |  |  |  |  | pto | 14 |  | 70 | 980
07.002.002.003 | Fios, cabos e condutores - Pontos de interruptor |  |  |  |  | pto | 3 |  | 60 | 180
07.002.003 | Quadros e Disjuntores | [8 empty] | 400
07.002.003.001 | Quadros e disjuntores |  |  |  |  | un | 1 |  | 400 | 400
07.002.004 | Prumadas Elétricas | [8 empty] | 4098.6
07.002.004.001 | Prumadas elétrica |  |  |  |  | m | 3.6 |  | 1138.5 | 4098.6
07.002.005 | Equipamentos e Iluminação | [8 empty] | 7800
07.002.005.001 | Equipamentos e iluminação |  |  |  |  | un | 78 |  | 100 | 7800
07.002.006 | Acabamentos Elétricos | [8 empty] | 492
07.002.006.001 | Pontos de tomada |  |  |  |  | pto | 14 |  | 33 | 462
07.002.006.002 | Pontos de interruptor |  |  |  |  | pto | 3 |  | 10 | 30
07.002.007 | Mão de Obra Instalações Elétricas | [8 empty] | 5700
07.002.007.001 | Mão de Obra Eletrodutos* |  |  |  |  | vb | 0 |  | 0 | 0
07.002.007.002 | Mão de Obra Entrada de Energia* |  |  |  |  | vb | 0 |  | 0 | 0
07.002.007.003 | Mão de Obra Quadros Elétricos e Disjuntores* |  |  |  |  | vb | 0 |  | 0 | 0
07.002.007.004 | Mão de Obra Fios e Cabos Elétricos* |  |  |  |  | vb | 0 |  | 0 | 0
07.002.007.005 | Mão de Obra Pontos de Tomadas e Interruptores* |  |  |  |  | vb | 0 |  | 0 | 0
07.002.007.006 | Mão de Obra Luminárias, Lâmpadas e Acessórios* |  |  |  |  | vb | 0 |  | 0 | 0
07.002.007.007 | Execução instalações elétricas - Tubulação de laje, dutos e conexões, fios, cabos e condutores e acabamentos - Contrato DM - CT/536 |  |  |  |  | pto | 95 |  | 60 | 5700
07.003 | INSTALAÇÕES ELÉTRICAS - PVTO. DIFERENCIADO | [8 empty] | 60610.81
07.003.001 | Dutos e Conexões | [8 empty] | 3570
07.003.001.001 | Dutos e conexões - Pontos de luz |  |  |  |  | pto | 140 |  | 10 | 1400
07.003.001.002 | Dutos e conexões - Pontos de tomada |  |  |  |  | pto | 89 |  | 11.25 | 1001.25
07.003.001.003 | Dutos e conexões - Pontos de interruptor |  |  |  |  | pto | 55 |  | 21.25 | 1168.75
07.003.002 | Fios, Cabos e Condutores | [8 empty] | 15830
07.003.002.001 | Fios, cabos e condutores - Pontos de luz |  |  |  |  | pto | 140 |  | 45 | 6300
07.003.002.002 | Fios, cabos e condutores - Pontos de tomada |  |  |  |  | pto | 89 |  | 70 | 6230
07.003.002.003 | Fios, cabos e condutores - Pontos de interruptor |  |  |  |  | pto | 55 |  | 60 | 3300
07.003.003 | Quadros e Disjuntores | [8 empty] | 3200
07.003.003.001 | Quadros e disjuntores |  |  |  |  | un | 8 |  | 400 | 3200
07.003.004 | Prumadas Elétricas | [8 empty] | 3483.81
07.003.004.001 | Prumadas elétrica |  |  |  |  | m | 3.06 |  | 1138.5 | 3483.81
07.003.005 | Equipamentos e Iluminação | [8 empty] | 14000
07.003.005.001 | Equipamentos e iluminação |  |  |  |  | un | 140 |  | 100 | 14000
07.003.006 | Acabamentos Elétricos | [8 empty] | 3487
07.003.006.001 | Pontos de tomada |  |  |  |  | pto | 89 |  | 33 | 2937
07.003.006.002 | Pontos de interruptor |  |  |  |  | pto | 55 |  | 10 | 550
07.003.007 | Mão de Obra Instalações Elétricas | [8 empty] | 17040
07.003.007.001 | Mão de Obra Eletrodutos* |  |  |  |  | vb | 0 |  | 0 | 0
07.003.007.002 | Mão de Obra Entrada de Energia* |  |  |  |  | vb | 0 |  | 0 | 0
07.003.007.003 | Mão de Obra Quadros Elétricos e Disjuntores* |  |  |  |  | vb | 0 |  | 0 | 0
07.003.007.004 | Mão de Obra Fios e Cabos Elétricos* |  |  |  |  | vb | 0 |  | 0 | 0
07.003.007.005 | Mão de Obra Pontos de Tomadas e Interruptores* |  |  |  |  | vb | 0 |  | 0 | 0
07.003.007.006 | Mão de Obra Luminárias, Lâmpadas e Acessórios* |  |  |  |  | vb | 0 |  | 0 | 0
07.003.007.007 | Execução instalações elétricas - Tubulação de laje, dutos e conexões, fios, cabos e condutores e acabamentos - Contrato DM - CT/536 |  |  |  |  | pto | 284 |  | 60 | 17040
07.004 | INSTALAÇÕES ELÉTRICAS - QUADRA | [8 empty] | 0
07.004.001 | Dutos e Conexões | [8 empty] | 0
07.004.001.001 | Dutos e conexões - Pontos de luz |  |  |  |  | pto | 0 |  | 10 | 0
07.004.001.002 | Dutos e conexões - Pontos de tomada |  |  |  |  | pto | 0 |  | 11.25 | 0
07.004.001.003 | Dutos e conexões - Pontos de interruptor |  |  |  |  | pto | 0 |  | 21.25 | 0
07.004.002 | Fios, Cabos e Condutores | [8 empty] | 0
07.004.002.001 | Fios, cabos e condutores - Pontos de luz |  |  |  |  | pto | 0 |  | 45 | 0
07.004.002.002 | Fios, cabos e condutores - Pontos de tomada |  |  |  |  | pto | 0 |  | 70 | 0
07.004.002.003 | Fios, cabos e condutores - Pontos de interruptor |  |  |  |  | pto | 0 |  | 60 | 0
07.004.003 | Quadros e Disjuntores | [8 empty] | 0
07.004.003.001 | Quadros e disjuntores |  |  |  |  | un | 0 |  | 400 | 0
07.004.004 | Prumadas Elétricas | [8 empty] | 0
07.004.004.001 | Prumadas elétrica |  |  |  |  | m | 0 |  | 1138.5 | 0
07.004.005 | Equipamentos e Iluminação | [8 empty] | 0
07.004.005.001 | Equipamentos e iluminação |  |  |  |  | un | 0 |  | 100 | 0
07.004.006 | Acabamentos Elétricos | [8 empty] | 0
07.004.006.001 | Pontos de tomada |  |  |  |  | pto | 0 |  | 33 | 0
07.004.006.002 | Pontos de interruptor |  |  |  |  | pto | 0 |  | 10 | 0
07.004.007 | Mão de Obra Instalações Elétricas | [8 empty] | 0
07.004.007.001 | Mão de Obra Eletrodutos* |  |  |  |  | vb | 0 |  | 0 | 0
07.004.007.002 | Mão de Obra Entrada de Energia* |  |  |  |  | vb | 0 |  | 0 | 0
07.004.007.003 | Mão de Obra Quadros Elétricos e Disjuntores* |  |  |  |  | vb | 0 |  | 0 | 0
07.004.007.004 | Mão de Obra Fios e Cabos Elétricos* |  |  |  |  | vb | 0 |  | 0 | 0
07.004.007.005 | Mão de Obra Pontos de Tomadas e Interruptores* |  |  |  |  | vb | 0 |  | 0 | 0
07.004.007.006 | Mão de Obra Luminárias, Lâmpadas e Acessórios* |  |  |  |  | vb | 0 |  | 0 | 0
07.004.007.007 | Execução instalações elétricas - Tubulação de laje, dutos e conexões, fios, cabos e condutores e acabamentos - Contrato DM - CT/536 |  |  |  |  | pto | 0 |  | 60 | 0
07.005 | INSTALAÇÕES ELÉTRICAS - PVTO. TIPO (x13) | [8 empty] | 615940.53
07.005.001 | Dutos e Conexões | [8 empty] | 46410
07.005.001.001 | Dutos e conexões - Pontos de luz |  |  |  |  | pto | 1820 |  | 10 | 18200
07.005.001.002 | Dutos e conexões - Pontos de tomada |  |  |  |  | pto | 1157 |  | 11.25 | 13016.25
07.005.001.003 | Dutos e conexões - Pontos de interruptor |  |  |  |  | pto | 715 |  | 21.25 | 15193.75
07.005.002 | Fios, Cabos e Condutores | [8 empty] | 205790
07.005.002.001 | Fios, cabos e condutores - Pontos de luz |  |  |  |  | pto | 1820 |  | 45 | 81900
07.005.002.002 | Fios, cabos e condutores - Pontos de tomada |  |  |  |  | pto | 1157 |  | 70 | 80990
07.005.002.003 | Fios, cabos e condutores - Pontos de interruptor |  |  |  |  | pto | 715 |  | 60 | 42900
07.005.003 | Quadros e Disjuntores | [8 empty] | 41600
07.005.003.001 | Quadros e disjuntores |  |  |  |  | un | 104 |  | 400 | 41600
07.005.004 | Prumadas Elétricas | [8 empty] | 45289.53
07.005.004.001 | Prumadas elétrica |  |  |  |  | m | 39.78 |  | 1138.5 | 45289.53
07.005.005 | Equipamentos e Iluminação | [8 empty] | 10000
07.005.005.001 | Equipamentos e iluminação |  |  |  |  | un | 100 |  | 100 | 10000
07.005.006 | Acabamentos Elétricos | [8 empty] | 45331
07.005.006.001 | Pontos de tomada |  |  |  |  | pto | 1157 |  | 33 | 38181
07.005.006.002 | Pontos de interruptor |  |  |  |  | pto | 715 |  | 10 | 7150
07.005.007 | Mão de Obra Instalações Elétricas | [8 empty] | 221520
07.005.007.001 | Mão de Obra Eletrodutos* |  |  |  |  | vb | 0 |  | 0 | 0
07.005.007.002 | Mão de Obra Entrada de Energia* |  |  |  |  | vb | 0 |  | 0 | 0
07.005.007.003 | Mão de Obra Quadros Elétricos e Disjuntores* |  |  |  |  | vb | 0 |  | 0 | 0
07.005.007.004 | Mão de Obra Fios e Cabos Elétricos* |  |  |  |  | vb | 0 |  | 0 | 0
07.005.007.005 | Mão de Obra Pontos de Tomadas e Interruptores* |  |  |  |  | vb | 0 |  | 0 | 0
07.005.007.006 | Mão de Obra Luminárias, Lâmpadas e Acessórios* |  |  |  |  | vb | 0 |  | 0 | 0
07.005.007.007 | Execução instalações elétricas - Tubulação de laje, dutos e conexões, fios, cabos e condutores e acabamentos - Contrato DM - CT/536 |  |  |  |  | pto | 3692 |  | 60 | 221520
07.006 | INSTALAÇÕES ELÉTRICAS - COBERTURA | [8 empty] | 6399.06
07.006.001 | Dutos e Conexões | [8 empty] | 136.25
07.006.001.001 | Dutos e conexões - Pontos de luz |  |  |  |  | pto | 6 |  | 10 | 60
07.006.001.002 | Dutos e conexões - Pontos de tomada |  |  |  |  | pto | 3 |  | 11.25 | 33.75
07.006.001.003 | Dutos e conexões - Pontos de interruptor |  |  |  |  | pto | 2 |  | 21.25 | 42.5
07.006.002 | Fios, Cabos e Condutores | [8 empty] | 600
07.006.002.001 | Fios, cabos e condutores - Pontos de luz |  |  |  |  | pto | 6 |  | 45 | 270
07.006.002.002 | Fios, cabos e condutores - Pontos de tomada |  |  |  |  | pto | 3 |  | 70 | 210
07.006.002.003 | Fios, cabos e condutores - Pontos de interruptor |  |  |  |  | pto | 2 |  | 60 | 120
07.006.003 | Quadros e Disjuntores | [8 empty] | 800
07.006.003.001 | Quadros e disjuntores |  |  |  |  | un | 2 |  | 400 | 800
07.006.004 | Prumadas Elétricas | [8 empty] | 3483.81
07.006.004.001 | Prumadas elétrica |  |  |  |  | m | 3.06 |  | 1138.5 | 3483.81
07.006.005 | Equipamentos e Iluminação | [8 empty] | 600
07.006.005.001 | Equipamentos e iluminação |  |  |  |  | un | 6 |  | 100 | 600
07.006.006 | Acabamentos Elétricos | [8 empty] | 119
07.006.006.001 | Pontos de tomada |  |  |  |  | pto | 3 |  | 33 | 99
07.006.006.002 | Pontos de interruptor |  |  |  |  | pto | 2 |  | 10 | 20
07.006.007 | Mão de Obra Instalações Elétricas | [8 empty] | 660
07.006.007.001 | Mão de Obra Eletrodutos* |  |  |  |  | vb | 0 |  | 0 | 0
07.006.007.002 | Mão de Obra Entrada de Energia* |  |  |  |  | vb | 0 |  | 0 | 0
07.006.007.003 | Mão de Obra Quadros Elétricos e Disjuntores* |  |  |  |  | vb | 0 |  | 0 | 0
07.006.007.004 | Mão de Obra Fios e Cabos Elétricos* |  |  |  |  | vb | 0 |  | 0 | 0
07.006.007.005 | Mão de Obra Pontos de Tomadas e Interruptores* |  |  |  |  | vb | 0 |  | 0 | 0
07.006.007.006 | Mão de Obra Luminárias, Lâmpadas e Acessórios* |  |  |  |  | vb | 0 |  | 0 | 0
07.006.007.007 | Execução instalações elétricas - Tubulação de laje, dutos e conexões, fios, cabos e condutores e acabamentos - Contrato DM - CT/536 |  |  |  |  | pto | 11 |  | 60 | 660
08 | INSTALAÇÕES HIDROSSANITÁRIAS | [8 empty] | 682034.55
08.001 | INSTALAÇÕES HIDROSSANITÁRIAS - TÉRREO | [8 empty] | 24279.29
08.001.001 | Instalações Hidráulicas de Água Fria | [8 empty] | 160
08.001.001.001 | Instalações hidráulicas de água fria |  |  |  |  | pto | 4 |  | 40 | 160
08.001.002 | Instalações Hidráulicas de Água Quente | [8 empty] | 0
08.001.002.001 | Instalações hidráulicas de água quente |  |  |  |  | pto | 0 |  | 190 | 0
08.001.003 | Instalações Sanitárias | [8 empty] | 635.44
08.001.003.001 | Instalações sanitárias |  |  |  |  | pto | 4 |  | 158.86 | 635.44
08.001.004 | Prumadas | [8 empty] | 15963.36
08.001.004.001 | Prumadas hidráulicas |  |  |  |  | m | 3.6 |  | 267.6 | 963.36
08.001.004.002 | Passagem e desvio de prumadas |  |  |  |  | vb | 1 |  | 10000 | 10000
08.001.004.003 | Instalação de bombas de recalque |  |  |  |  | un | 1 |  | 4000 | 4000
08.001.004.004 | Instalação de recalque, hidrômetros e drenos dos hidrômetros - Contrato KAKA - CT/534 |  |  |  |  | vb | 1 |  | 1000 | 1000
08.001.005 | Louças e Metais | [8 empty] | 5690.49
08.001.005.001 | Bacia sanitária |  |  |  |  | un | 11 |  | 517.317 | 5690.49
08.001.006 | Mão de Obra Instalações Hidrossanitárias | [8 empty] | 1440
08.001.006.001 | Mão de obra instalações hidrossanitárias - Contrato KAKA - CT/534 |  |  |  |  | pto | 8 |  | 180 | 1440
08.001.006.002 | Instalação de Louças, Metais e Acessórios - Contrato KAKA - CT/534 |  |  |  |  | un | 11 |  | 0 | 0
08.001.007 | Fossa e filtro | [8 empty] | 390
08.001.007.001 | Fossa e filtro - Contrato Cimenave - CT/610 |  |  |  |  | vb | 1 |  | 390 | 390
08.002 | INSTALAÇÕES HIDROSSANITÁRIAS - G2 | [8 empty] | 9889.29
08.002.001 | Instalações Hidráulicas de Água Fria | [8 empty] | 160
08.002.001.001 | Instalações hidráulicas de água fria |  |  |  |  | pto | 4 |  | 40 | 160
08.002.002 | Instalações Hidráulicas de Água Quente | [8 empty] | 0
08.002.003 | Instalações Sanitárias | [8 empty] | 635.44
08.002.003.001 | Instalações sanitárias |  |  |  |  | pto | 4 |  | 158.86 | 635.44
08.002.004 | Prumadas | [8 empty] | 1963.36
08.002.004.001 | Prumadas hidráulicas |  |  |  |  | m | 3.6 |  | 267.6 | 963.36
08.002.004.002 | Instalação de recalque, hidrômetros e drenos dos hidrômetros - Contrato KAKA - CT/534 |  |  |  |  | vb | 1 |  | 1000 | 1000
08.002.005 | Louças e Metais | [8 empty] | 5690.49
08.002.005.001 | Bacia sanitária |  |  |  |  | un | 11 |  | 517.317 | 5690.49
08.002.006 | Mão de Obra Instalações Hidrossanitárias | [8 empty] | 1440
08.002.006.001 | Mão de obra instalações hidrossanitárias - Contrato KAKA - CT/534 |  |  |  |  | pto | 8 |  | 180 | 1440
08.002.006.002 | Instalação de Louças, Metais e Acessórios - Contrato KAKA - CT/534 |  |  |  |  | un | 11 |  | 0 | 0
08.003 | INSTALAÇÕES HIDROSSANITÁRIAS - PVTO. DIFERENCIADO | [8 empty] | 46032.9
08.003.001 | Instalações Hidráulicas de Água Fria | [8 empty] | 2400
08.003.001.001 | Instalações hidráulicas de água fria |  |  |  |  | pto | 60 |  | 40 | 2400
08.003.002 | Instalações Hidráulicas de Água Quente | [8 empty] | 2280
08.003.002.001 | Instalações hidráulicas de água quente |  |  |  |  | pto | 12 |  | 190 | 2280
08.003.003 | Instalações Sanitárias | [8 empty] | 9531.6
08.003.003.001 | Instalações sanitárias |  |  |  |  | pto | 60 |  | 158.86 | 9531.6
08.003.004 | Prumadas | [8 empty] | 818.86
08.003.004.001 | Prumadas hidráulicas |  |  |  |  | m | 3.06 |  | 267.6 | 818.86
08.003.004.002 | Instalação de recalque, hidrômetros e drenos dos hidrômetros - Contrato KAKA - CT/534 |  |  |  |  | vb | 0 |  | 1000 | 0
08.003.005 | Louças e Metais | [8 empty] | 7242.44
08.003.005.001 | Bacia sanitária |  |  |  |  | un | 14 |  | 517.317 | 7242.44
08.003.006 | Mão de Obra Instalações Hidrossanitárias | [8 empty] | 23760
08.003.006.001 | Mão de obra instalações hidrossanitárias - Contrato KAKA - CT/534 |  |  |  |  | pto | 132 |  | 180 | 23760
08.003.006.002 | Instalação de Louças, Metais e Acessórios - Contrato KAKA - CT/534 |  |  |  |  | un | 11 |  | 0 | 0
08.004 | INSTALAÇÕES HIDROSSANITÁRIAS - QUADRA | [8 empty] | 2586.59
08.004.001 | Instalações Hidráulicas de Água Fria | [8 empty] | 0
08.004.001.001 | Instalações hidráulicas de água fria |  |  |  |  | pto | 0 |  | 40 | 0
08.004.002 | Instalações Hidráulicas de Água Quente | [8 empty] | 0
08.004.003 | Instalações Sanitárias | [8 empty] | 0
08.004.003.001 | Instalações sanitárias |  |  |  |  | pto | 0 |  | 158.86 | 0
08.004.004 | Prumadas | [8 empty] | 0
08.004.004.001 | Prumadas hidráulicas |  |  |  |  | m | 0 |  | 267.6 | 0
08.004.004.002 | Instalação de recalque, hidrômetros e drenos dos hidrômetros - Contrato KAKA - CT/534 |  |  |  |  | vb | 0 |  | 1000 | 0
08.004.005 | Louças e Metais | [8 empty] | 2586.59
08.004.005.001 | Bacia sanitária |  |  |  |  | un | 5 |  | 517.317 | 2586.59
08.004.006 | Mão de Obra Instalações Hidrossanitárias | [8 empty] | 0
08.004.006.001 | Mão de obra instalações hidrossanitárias - Contrato KAKA - CT/534 |  |  |  |  | pto | 0 |  | 180 | 0
08.005 | INSTALAÇÕES HIDROSSANITÁRIAS - PVTO. TIPO (x13) | [8 empty] | 598427.62
08.005.001 | Instalações Hidráulicas de Água Fria | [8 empty] | 31200
08.005.001.001 | Instalações hidráulicas de água fria |  |  |  |  | pto | 780 |  | 40 | 31200
08.005.002 | Instalações Hidráulicas de Água Quente | [8 empty] | 29640
08.005.002.001 | Instalações hidráulicas de água quente |  |  |  |  | pto | 156 |  | 190 | 29640
08.005.003 | Instalações Sanitárias | [8 empty] | 123910.8
08.005.003.001 | Instalações sanitárias |  |  |  |  | pto | 780 |  | 158.86 | 123910.8
08.005.004 | Prumadas | [8 empty] | 10645.13
08.005.004.001 | Prumadas hidráulicas |  |  |  |  | m | 39.78 |  | 267.6 | 10645.13
08.005.004.002 | Instalação de recalque, hidrômetros e drenos dos hidrômetros - Contrato KAKA - CT/534 |  |  |  |  | vb | 0 |  | 1000 | 0
08.005.005 | Louças e Metais | [8 empty] | 94151.69
08.005.005.001 | Bacia sanitária |  |  |  |  | un | 182 |  | 517.317 | 94151.69
08.005.006 | Mão de Obra Instalações Hidrossanitárias | [8 empty] | 308880
08.005.006.001 | Mão de obra instalações hidrossanitárias - Contrato KAKA - CT/534 |  |  |  |  | pto | 1716 |  | 180 | 308880
08.005.006.002 | Instalação de Louças, Metais e Acessórios - Contrato KAKA - CT/534 |  |  |  |  | un | 11 |  | 0 | 0
08.006 | INSTALAÇÕES HIDROSSANITÁRIAS - COBERTURA | [8 empty] | 818.86
08.006.001 | Instalações Hidráulicas de Água Fria | [8 empty] | 0
08.006.001.001 | Instalações hidráulicas de água fria |  |  |  |  | pto | 0 |  | 40 | 0
08.006.002 | Instalações Hidráulicas de Água Quente | [8 empty] | 0
08.006.002.001 | Instalações hidráulicas de água quente |  |  |  |  | pto | 0 |  | 190 | 0
08.006.002.002 | Barrilete superior (Água Quente e Fria) |  |  |  |  | un | 0 |  | 0 | 0
08.006.003 | Instalações Sanitárias | [8 empty] | 0
08.006.003.001 | Instalações sanitárias |  |  |  |  | pto | 0 |  | 158.86 | 0
08.006.004 | Prumadas | [8 empty] | 818.86
08.006.004.001 | Prumadas hidráulicas |  |  |  |  | m | 3.06 |  | 267.6 | 818.86
08.006.004.002 | Instalação de recalque, hidrômetros e drenos dos hidrômetros - Contrato KAKA - CT/534 |  |  |  |  | vb | 0 |  | 1000 | 0
08.006.005 | Mão de Obra Instalações Hidrossanitárias | [8 empty] | 0
08.006.005.001 | Mão de obra instalações hidrossanitárias - Contrato KAKA - CT/534 |  |  |  |  | pto | 0 |  | 180 | 0
08.006.005.002 | Instalação de Louças, Metais e Acessórios - Contrato KAKA - CT/534 |  |  |  |  | un | 0 |  | 0 | 0
08.006.005.003 | Instalação de recalque, hidrômetros e drenos dos hidrômetros - Contrato KAKA - CT/534 |  |  |  |  | vb | 0 |  | 1000 | 0
09 | INSTALAÇÕES PREVENTIVAS E GLP | [8 empty] | 146223.21
09.001 | INSTALAÇÕES PREVENTIVAS E GLP - TÉRREO | [8 empty] | 15694.46
09.001.001 | Instalações do Sistema Preventivo de Incêndio | [8 empty] | 13736.88
09.001.001.001 | Instalações SPDA |  |  |  |  | m2 | 1553.33 |  | 4 | 6213.32
09.001.001.002 | Instalações da Rede de Hidrantes de Incêndio |  |  |  |  | vb | 1553.33 |  | 2 | 3106.66
09.001.001.003 | Instalações Rede de Iluminação de Emergência e Alarme de Incêndio |  |  |  |  | m2 | 1553.33 |  | 2.5 | 3883.33
09.001.001.004 | Instalações de Extintores |  |  |  |  | un | 6 |  | 88.9287 | 533.57
09.001.002 | Instalações GLP | [8 empty] | 978.79
09.001.002.001 | Instalação Prumada de Gás |  |  |  |  | m | 3.6 |  | 152.44 | 548.79
09.001.002.002 | Instalação Tubulação de Gás |  |  |  |  | pto | 1 |  | 430 | 430
09.001.002.003 | Instalação Medidores Gás |  |  |  |  | vb | 1 |  | 0 | 0
09.001.003 | Mão de Obra Outras Instalações | [8 empty] | 978.79
09.001.003.001 | Mão de obra instalações preventivas - Contrato KAKA - CT/534 |  |  |  |  | vb | 0 |  | 0 | 0
09.001.003.002 | Instalação Prumada de Gás |  |  |  |  | m | 3.6 |  | 152.44 | 548.79
09.001.003.003 | Instalação Tubulação de Gás |  |  |  |  | pto | 1 |  | 430 | 430
09.001.003.004 | Instalação Medidores Gás |  |  |  |  | vb | 1 |  | 0 | 0
09.002 | INSTALAÇÕES PREVENTIVAS E GLP - G2 | [8 empty] | 14683.11
09.002.001 | Instalações do Sistema Preventivo de Incêndio | [8 empty] | 13274.32
09.002.001.001 | Instalações SPDA |  |  |  |  | m2 | 1540.76 |  | 4 | 6163.04
09.002.001.002 | Instalações da Rede de Hidrantes de Incêndio |  |  |  |  | vb | 1540.76 |  | 2 | 3081.52
09.002.001.003 | Instalações Rede de Iluminação de Emergência e Alarme de Incêndio |  |  |  |  | m2 | 1540.76 |  | 2.5 | 3851.9
09.002.001.004 | Instalações de Extintores |  |  |  |  | un | 2 |  | 88.9287 | 177.86
09.002.002 | Instalações GLP | [8 empty] | 978.79
09.002.002.001 | Instalação Prumada de Gás |  |  |  |  | m | 3.6 |  | 152.44 | 548.79
09.002.002.002 | Instalação Tubulação de Gás |  |  |  |  | pto | 1 |  | 430 | 430
09.002.003 | Mão de Obra Outras Instalações | [8 empty] | 430
09.002.003.001 | Mão de obra instalações preventivas - Contrato KAKA - CT/534 |  |  |  |  | vb | 0 |  | 0 | 0
09.002.003.002 | Instalação Tubulação de Gás |  |  |  |  | pto | 1 |  | 430 | 430
09.003 | INSTALAÇÕES PREVENTIVAS E GLP - PVTO. DIFERENCIADO | [8 empty] | 15194.33
09.003.001 | Instalações do Sistema Preventivo de Incêndio | [8 empty] | 13867.87
09.003.001.001 | Instalações SPDA |  |  |  |  | m2 | 1610.59 |  | 4 | 6442.36
09.003.001.002 | Instalações da Rede de Hidrantes de Incêndio |  |  |  |  | vb | 1610.59 |  | 2 | 3221.18
09.003.001.003 | Instalações Rede de Iluminação de Emergência e Alarme de Incêndio |  |  |  |  | m2 | 1610.59 |  | 2.5 | 4026.47
09.003.001.004 | Instalações de Extintores |  |  |  |  | un | 2 |  | 88.9287 | 177.86
09.003.002 | Instalações GLP | [8 empty] | 896.46
09.003.002.001 | Instalação Prumada de Gás |  |  |  |  | m | 3.06 |  | 152.44 | 466.46
09.003.002.002 | Instalação Tubulação de Gás |  |  |  |  | pto | 1 |  | 430 | 430
09.003.003 | Mão de Obra Outras Instalações | [8 empty] | 430
09.003.003.001 | Mão de obra instalações preventivas - Contrato KAKA - CT/534 |  |  |  |  | vb | 0 |  | 0 | 0
09.003.003.002 | Instalação Tubulação de Gás |  |  |  |  | pto | 1 |  | 430 | 430
09.004 | INSTALAÇÕES PREVENTIVAS E GLP - QUADRA | [8 empty] | 0
09.004.001 | Instalações do Sistema Preventivo de Incêndio | [8 empty] | 0
09.004.001.001 | Instalações SPDA |  |  |  |  | m2 | 0 |  | 4 | 0
09.004.001.002 | Instalações da Rede de Hidrantes de Incêndio |  |  |  |  | vb | 0 |  | 2 | 0
09.004.001.003 | Instalações Rede de Iluminação de Emergência e Alarme de Incêndio |  |  |  |  | m2 | 0 |  | 2.5 | 0
09.004.001.004 | Instalações de Extintores |  |  |  |  | un | 0 |  | 88.9287 | 0
09.004.002 | Instalações GLP | [8 empty] | 0
09.004.002.001 | Instalação Prumada de Gás |  |  |  |  | m | 0 |  | 152.44 | 0
09.004.002.002 | Instalação Tubulação de Gás |  |  |  |  | pto | 0 |  | 430 | 0
09.004.003 | Mão de Obra Outras Instalações | [8 empty] | 0
09.004.003.001 | Instalação Tubulação de Gás |  |  |  |  | pto | 0 |  | 430 | 0
09.005 | INSTALAÇÕES PREVENTIVAS E GLP - PVTO. TIPO (x13) | [8 empty] | 99220.83
09.005.001 | Instalações do Sistema Preventivo de Incêndio | [8 empty] | 73332.71
09.005.001.001 | Instalações SPDA |  |  |  |  | m2 | 8355.36 |  | 4 | 33421.44
09.005.001.002 | Instalações da Rede de Hidrantes de Incêndio |  |  |  |  | vb | 8355.36 |  | 2 | 16710.72
09.005.001.003 | Instalações Rede de Iluminação de Emergência e Alarme de Incêndio |  |  |  |  | m2 | 8355.36 |  | 2.5 | 20888.4
09.005.001.004 | Instalações de Extintores |  |  |  |  | un | 26 |  | 88.9287 | 2312.15
09.005.002 | Instalações GLP | [8 empty] | 12944.06
09.005.002.001 | Instalação Prumada de Gás |  |  |  |  | m | 39.78 |  | 152.44 | 6064.06
09.005.002.002 | Instalação Tubulação de Gás |  |  |  |  | pto | 16 |  | 430 | 6880
09.005.002.003 | Instalação Medidores Gás |  |  |  |  | vb | 8 |  | 0 | 0
09.005.003 | Mão de Obra Outras Instalações | [8 empty] | 12944.06
09.005.003.001 | Mão de obra instalações preventivas - Contrato KAKA - CT/534 |  |  |  |  | vb | 0 |  | 0 | 0
09.005.003.002 | Instalação Prumada de Gás |  |  |  |  | m | 39.78 |  | 152.44 | 6064.06
09.005.003.003 | Instalação Tubulação de Gás |  |  |  |  | pto | 16 |  | 430 | 6880
09.005.003.004 | Instalação Medidores Gás |  |  |  |  | vb | 8 |  | 0 | 0
09.006 | INSTALAÇÕES PREVENTIVAS E GLP - COBERTURA | [8 empty] | 1430.48
09.006.001 | Instalações do Sistema Preventivo de Incêndio | [8 empty] | 964.02
09.006.001.001 | Instalações SPDA |  |  |  |  | m2 | 92.49 |  | 4 | 369.96
09.006.001.002 | Instalações da Rede de Hidrantes de Incêndio |  |  |  |  | vb | 92.49 |  | 2 | 184.98
09.006.001.003 | Instalações Rede de Iluminação de Emergência e Alarme de Incêndio |  |  |  |  | m2 | 92.49 |  | 2.5 | 231.22
09.006.001.004 | Instalações de Extintores |  |  |  |  | un | 2 |  | 88.9287 | 177.86
09.006.002 | Instalações GLP | [8 empty] | 466.46
09.006.002.001 | Instalação Prumada de Gás |  |  |  |  | m | 3.06 |  | 152.44 | 466.46
09.006.002.002 | Instalação Tubulação de Gás |  |  |  |  | pto | 0 |  | 430 | 0
09.006.002.003 | Instalação Medidores Gás |  |  |  |  | vb | 0 |  | 0 | 0
09.006.002.004 | Instalação Medidores Gás |  |  |  |  | vb | 0 |  | 0 | 0
09.006.003 | Mão de Obra Outras Instalações | [8 empty] | 0
09.006.003.001 | Mão de obra instalações preventivas - Contrato KAKA - CT/534 |  |  |  |  | vb | 0 |  | 0 | 0
10 | CLIMATIZAÇÃO, AUTOMAÇÃO, TELEFONIA E EXAUSTÃO MECÂNICA | [8 empty] | 229952.7
10.001 | CLIMATIZAÇÃO, AUTOMAÇÃO, TELEFONIA E EXAUSTÃO MECÂNICA - TÉRREO | [8 empty] | 1736.98
10.001.001 | Sistemas de Automação | [8 empty] | 0
10.001.002 | Instalações de Climatização e Exaustão Mecânica | [8 empty] | 1736.98
10.001.002.001 | Fornecimento de Materiais para Exaustão da Churrasqueira* |  |  |  |  | un | 1 |  | 836.98 | 836.98
10.001.002.002 | Infraestrutura para Instalação de Ar Condicionado |  |  |  |  | pto | 3 |  | 300 | 900
10.001.002.003 | Infraestrutura para Instalação de Ar Condicionado |  |  |  |  | pto | 0 |  | 300 | 0
10.001.002.004 | Instalações de Ventokit |  |  |  |  | un | 0 |  | 166.349 | 0
10.001.003 | Instalações de Telefonia e Interfonia | [8 empty] | 0
10.001.003.001 | Instalação de Interfonia Interna |  |  |  |  | pto | 0 |  | 200 | 0
10.001.003.002 | Instalações de Sistema de Telefonia |  |  |  |  | pto | 0 |  | 0 | 0
10.001.004 | Mão de Obra | [8 empty] | 0
10.001.004.001 | Mão de Obra Instalações de Climatização e Exaustão Mecânica* |  |  |  |  | vb | 0 |  | 0 | 0
10.001.004.002 | Mão de Obra Instalações de Telefonia e Interfonia* |  |  |  |  | vb | 0 |  | 0 | 0
10.002 | CLIMATIZAÇÃO, AUTOMAÇÃO, TELEFONIA E EXAUSTÃO MECÂNICA - G2 | [8 empty] | 1200
10.002.001 | Sistemas de Automação | [8 empty] | 0
10.002.002 | Instalações de Climatização e Exaustão Mecânica | [8 empty] | 1200
10.002.002.001 | Infraestrutura para Instalação de Ar Condicionado |  |  |  |  | pto | 4 |  | 300 | 1200
10.002.003 | Instalações de Telefonia e Interfonia | [8 empty] | 0
10.002.003.001 | Instalação de Interfonia Interna |  |  |  |  | pto | 0 |  | 200 | 0
10.002.003.002 | Instalações de Sistema de Telefonia |  |  |  |  | pto | 0 |  | 0 | 0
10.002.004 | Mão de Obra | [8 empty] | 0
10.002.004.001 | Mão de Obra Instalações de Climatização e Exaustão Mecânica* |  |  |  |  | vb | 0 |  | 0 | 0
10.002.004.002 | Mão de Obra Instalações de Telefonia e Interfonia* |  |  |  |  | vb | 0 |  | 0 | 0
10.003 | CLIMATIZAÇÃO, AUTOMAÇÃO, TELEFONIA E EXAUSTÃO MECÂNICA - PVTO. DIFERENCIADO | [8 empty] | 14495.84
10.003.001 | Sistemas de Automação | [8 empty] | 0
10.003.002 | Instalações de Climatização e Exaustão Mecânica | [8 empty] | 14495.84
10.003.002.001 | Fornecimento de Materiais para Exaustão da Churrasqueira* |  |  |  |  | un | 8 |  | 836.98 | 6695.84
10.003.002.002 | Infraestrutura para Instalação de Ar Condicionado |  |  |  |  | pto | 26 |  | 300 | 7800
10.003.003 | Instalações de Telefonia e Interfonia | [8 empty] | 0
10.003.003.001 | Instalação de Interfonia Interna |  |  |  |  | pto | 0 |  | 200 | 0
10.003.003.002 | Instalações de Sistema de Telefonia |  |  |  |  | pto | 0 |  | 0 | 0
10.003.004 | Instalações de sonorização | [8 empty] | 0
10.003.004.001 | Instalação de Áudio e Vídeo |  |  |  |  | un | 0 |  | 0 | 0
10.003.005 | Mão de Obra | [8 empty] | 0
10.003.005.001 | Mão de Obra Instalações de Sonorização* |  |  |  |  | vb | 0 |  | 0 | 0
10.003.005.002 | Mão de Obra Instalações de Telefonia e Interfonia* |  |  |  |  | vb | 0 |  | 0 | 0
10.003.005.003 | Mão de Obra Instalações de Climatização e Exaustão Mecânica* |  |  |  |  | vb | 0 |  | 0 | 0
10.004 | CLIMATIZAÇÃO, AUTOMAÇÃO, TELEFONIA E EXAUSTÃO MECÂNICA - QUADRA | [8 empty] | 3273.96
10.004.001 | Sistemas de Automação | [8 empty] | 0
10.004.002 | Instalações de Climatização e Exaustão Mecânica | [8 empty] | 1673.96
10.004.002.001 | Fornecimento de Materiais para Exaustão da Churrasqueira* |  |  |  |  | un | 2 |  | 836.98 | 1673.96
10.004.003 | Instalações de Telefonia e Interfonia | [8 empty] | 1600
10.004.003.001 | Instalação de Interfonia Interna |  |  |  |  | pto | 8 |  | 200 | 1600
10.004.003.002 | Instalações de Sistema de Telefonia |  |  |  |  | pto | 0 |  | 0 | 0
10.004.004 | Mão de Obra | [8 empty] | 0
10.004.004.001 | Mão de Obra Instalações de Telefonia e Interfonia* |  |  |  |  | vb | 0 |  | 0 | 0
10.005 | CLIMATIZAÇÃO, AUTOMAÇÃO E EXAUSTÃO MECÂNICA - PVTO. TIPO (x13) | [8 empty] | 209245.92
10.005.001 | Sistemas de Automação | [8 empty] | 0
10.005.002 | Instalações de Climatização e Exaustão Mecânica | [8 empty] | 188445.92
10.005.002.001 | Fornecimento de Materiais para Exaustão da Churrasqueira* |  |  |  |  | un | 104 |  | 836.98 | 87045.92
10.005.002.002 | Infraestrutura para Instalação de Ar Condicionado |  |  |  |  | pto | 338 |  | 300 | 101400
10.005.003 | Instalações de Telefonia e Interfonia | [8 empty] | 20800
10.005.003.001 | Instalação de Interfonia Interna |  |  |  |  | pto | 104 |  | 200 | 20800
10.005.003.002 | Instalações de Sistema de Telefonia |  |  |  |  | pto | 0 |  | 0 | 0
10.005.004 | Mão de Obra | [8 empty] | 0
10.005.004.001 | Mão de Obra Instalações de Climatização e Exaustão Mecânica* |  |  |  |  | vb | 0 |  | 0 | 0
10.005.004.002 | Mão de Obra Instalações de Telefonia e Interfonia* |  |  |  |  | vb | 0 |  | 0 | 0
10.006 | CLIMATIZAÇÃO, AUTOMAÇÃO, TELEFONIA E EXAUSTÃO MECÂNICA - COBERTURA | [8 empty] | 0
10.006.001 | Sistemas de Automação | [8 empty] | 0
10.006.001.001 | Instalações de Automação |  |  |  |  | pto | 0 |  | 262 | 0
10.006.001.002 | Instalações de Antena Coletiva/TV a Cabo |  |  |  |  | pto | 0 |  | 0 | 0
10.006.002 | Instalações de Climatização e Exaustão Mecânica | [8 empty] | 0
10.006.002.001 | Infraestrutura para Instalação de Ar Condicionado |  |  |  |  | pto | 0 |  | 300 | 0
10.006.002.002 | Instalações de Ventokit |  |  |  |  | un | 0 |  | 166.349 | 0
10.006.003 | Instalações de Telefonia e Interfonia | [8 empty] | 0
10.006.003.001 | Instalação de Interfonia Interna |  |  |  |  | pto | 0 |  | 200 | 0
10.006.003.002 | Instalações de Sistema de Telefonia |  |  |  |  | pto | 0 |  | 0 | 0
10.006.004 | Mão de Obra | [8 empty] | 0
10.006.004.001 | Mão de Obra Instalações de Climatização e Exaustão Mecânica* |  |  |  |  | vb | 0 |  | 0 | 0
10.006.004.002 | Mão de Obra Sistemas de Automação* |  |  |  |  | vb | 0 |  | 0 | 0
10.006.004.003 | Mão de Obra Instalações de Telefonia e Interfonia* |  |  |  |  | vb | 0 |  | 0 | 0
11 | IMPERMEABILIZAÇÃO | [8 empty] | 321495.59
11.001 | IMPERMEABILIZAÇÃO - TÉRREO LAZER | [8 empty] | 31996.69
11.001.001 | Impermeabilização | [8 empty] | 24585.88
11.001.001.001 | Impermeabilização de Baldrame com Isol |  |  |  |  | m2 | 0 |  | 0.0099 | 0
11.001.001.002 | Impermeabilização com Manta Asfáltica - MO e Material |  |  |  |  | m2 | 245.99 |  | 82.1076 | 20197.65
11.001.001.003 | Impermeabilização de Peitoril |  |  |  |  | m2 | 0 |  | 11.8798 | 0
11.001.001.004 | Proteção Mecânica de Superfície Impermeabilizada* |  |  |  |  | m2 | 245.99 |  | 14.1625 | 3483.83
11.001.001.005 | Regularização de Superfície para Impermeabilização |  |  |  |  | m2 | 245.99 |  | 3.2531 | 800.23
11.001.001.006 | Impermeabilização com Argamassa Polimérica |  |  |  |  | m2 | 18.13 |  | 5.7456 | 104.17
11.001.002 | Mão de Obra Impermeabilização | [8 empty] | 7410.81
11.001.002.001 | Impermeabilização de Peitoril - MO |  |  |  |  | m2 | 0 |  | 16.1596 | 0
11.001.002.002 | Proteção Mecânica em Superfície Impermeabilizada - M.O.* |  |  |  |  | m2 | 245.99 |  | 29.5 | 7256.71
11.001.002.003 | Regularização de Superfície para Impermeabilização - M.O. |  |  |  |  | m2 | 245.99 |  | 0 | 0
11.001.002.004 | Impermeabilização com Argamassa Polimérica - MO |  |  |  |  | m2 | 18.13 |  | 8.5 | 154.1
11.002 | IMPERMEABILIZAÇÃO - TÉRREO G1 | [8 empty] | 0
11.002.001 | Impermeabilização | [8 empty] | 0
11.002.002 | Mão de Obra Impermeabilização | [8 empty] | 0
11.003 | IMPERMEABILIZAÇÃO - SUPERIOR LAZER | [8 empty] | 19550.37
11.003.001 | Impermeabilização | [8 empty] | 15042.08
11.003.001.001 | Impermeabilização com Manta Asfáltica - MO e Material |  |  |  |  | m2 | 150.72 |  | 82.1076 | 12375.26
11.003.001.002 | Proteção Mecânica de Superfície Impermeabilizada* |  |  |  |  | m2 | 150.72 |  | 14.1625 | 2134.57
11.003.001.003 | Regularização de Superfície para Impermeabilização |  |  |  |  | m2 | 150.72 |  | 3.2531 | 490.31
11.003.001.004 | Impermeabilização com Argamassa Polimérica |  |  |  |  | m2 | 7.3 |  | 5.7456 | 41.94
11.003.002 | Mão de Obra Impermeabilização | [8 empty] | 4508.29
11.003.002.001 | Proteção Mecânica em Superfície Impermeabilizada - M.O.* |  |  |  |  | m2 | 150.72 |  | 29.5 | 4446.24
11.003.002.002 | Regularização de Superfície para Impermeabilização - M.O. |  |  |  |  | m2 | 150.72 |  | 0 | 0
11.003.002.003 | Impermeabilização com Argamassa Polimérica - MO |  |  |  |  | m2 | 7.3 |  | 8.5 | 62.05
11.004 | IMPERMEABILIZAÇÃO - SUPERIOR G2 | [8 empty] | 0
11.004.001 | Impermeabilização | [8 empty] | 0
11.004.001.001 | Impermeabilização com Manta Asfáltica - MO e Material |  |  |  |  | m2 | 0 |  | 82.1076 | 0
11.004.001.002 | Proteção Mecânica de Superfície Impermeabilizada* |  |  |  |  | m2 | 0 |  | 14.1625 | 0
11.004.001.003 | Regularização de Superfície para Impermeabilização |  |  |  |  | m2 | 0 |  | 3.2531 | 0
11.004.001.004 | Impermeabilização com Argamassa Polimérica |  |  |  |  | m2 | 0 |  | 5.7456 | 0
11.004.002 | Mão de Obra Impermeabilização | [8 empty] | 0
11.004.002.001 | Proteção Mecânica em Superfície Impermeabilizada - M.O.* |  |  |  |  | m2 | 0 |  | 29.5 | 0
11.004.002.002 | Regularização de Superfície para Impermeabilização - M.O. |  |  |  |  | m2 | 0 |  | 0 | 0
11.005 | IMPERMEABILIZAÇÃO - PVTO. DIFERENCIADO TIPO | [8 empty] | 25480.25
11.005.001 | Impermeabilização | [8 empty] | 18554.08
11.005.001.001 | Impermeabilização com Manta Asfáltica - MO e Material |  |  |  |  | m2 | 174.2 |  | 82.1076 | 14303.14
11.005.001.002 | Impermeabilização com Argamassa Polimérica |  |  |  |  | m2 | 192.32 |  | 5.7456 | 1104.99
11.005.001.003 | Impermeabilização de Peitoril |  |  |  |  | m2 | 9.44 |  | 11.8798 | 112.15
11.005.001.004 | Proteção Mecânica de Superfície Impermeabilizada* |  |  |  |  | m2 | 174.2 |  | 14.1625 | 2467.11
11.005.001.005 | Regularização de Superfície para Impermeabilização |  |  |  |  | m2 | 174.2 |  | 3.2531 | 566.69
11.005.002 | Mão de Obra Impermeabilização | [8 empty] | 6926.17
11.005.002.001 | Regularização de Superfície para Impermeabilização - M.O. |  |  |  |  | m2 | 174.2 |  | 0 | 0
11.005.002.002 | Impermeabilização com Argamassa Polimérica - MO |  |  |  |  | m2 | 192.32 |  | 8.5 | 1634.72
11.005.002.003 | Impermeabilização de Peitoril - MO |  |  |  |  | m2 | 9.44 |  | 16.1596 | 152.55
11.005.002.004 | Proteção Mecânica em Superfície Impermeabilizada - M.O.* |  |  |  |  | m2 | 174.2 |  | 29.5 | 5138.9
11.006 | IMPERMEABILIZAÇÃO - PVTO. DIFERENCIADO G3 | [8 empty] | 0
11.006.001 | Impermeabilização | [8 empty] | 0
11.006.001.001 | Impermeabilização com Manta Asfáltica - MO e Material |  |  |  |  | m2 | 0 |  | 82.1076 | 0
11.006.001.002 | Proteção Mecânica de Superfície Impermeabilizada* |  |  |  |  | m2 | 0 |  | 14.1625 | 0
11.006.002 | Mão de Obra Impermeabilização | [8 empty] | 0
11.006.002.001 | Proteção Mecânica em Superfície Impermeabilizada - M.O.* |  |  |  |  | m2 | 0 |  | 29.5 | 0
11.007 | IMPERMEABILIZAÇÃO - QUADRA | [8 empty] | 106199.02
11.007.001 | Impermeabilização | [8 empty] | 81843.95
11.007.001.001 | Impermeabilização com Argamassa Polimérica |  |  |  |  | m2 | 14.04 |  | 5.7456 | 80.67
11.007.001.002 | Impermeabilização com Manta Asfáltica - MO e Material |  |  |  |  | m2 | 821.55 |  | 82.1076 | 67455.5
11.007.001.003 | Proteção Mecânica de Superfície Impermeabilizada* |  |  |  |  | m2 | 821.55 |  | 14.1625 | 11635.2
11.007.001.004 | Regularização de Superfície para Impermeabilização |  |  |  |  | m2 | 821.55 |  | 3.2531 | 2672.58
11.007.002 | Mão de Obra Impermeabilização | [8 empty] | 24355.07
11.007.002.001 | Regularização de Superfície para Impermeabilização - M.O. |  |  |  |  | m2 | 821.55 |  | 0 | 0
11.007.002.002 | Impermeabilização com Argamassa Polimérica - MO |  |  |  |  | m2 | 14.04 |  | 8.5 | 119.34
11.007.002.003 | Proteção Mecânica em Superfície Impermeabilizada - M.O.* |  |  |  |  | m2 | 821.55 |  | 29.5 | 24235.73
11.008 | IMPERMEABILIZAÇÃO - PVTO. TIPO (x13) | [8 empty] | 40593.24
11.008.001 | Impermeabilização | [8 empty] | 16437.63
11.008.001.001 | Impermeabilização com Argamassa Polimérica |  |  |  |  | m2 | 2624.1 |  | 5.7456 | 15077.03
11.008.001.002 | Impermeabilização de Peitoril |  |  |  |  | m2 | 114.53 |  | 11.8798 | 1360.6
11.008.002 | Mão de Obra Impermeabilização | [8 empty] | 24155.61
11.008.002.001 | Impermeabilização com Argamassa Polimérica - MO |  |  |  |  | m2 | 2624.1 |  | 8.5 | 22304.85
11.008.002.002 | Impermeabilização de Peitoril - MO |  |  |  |  | m2 | 114.53 |  | 16.1596 | 1850.76
11.009 | IMPERMEABILIZAÇÃO - COBERTURA | [8 empty] | 97676.02
11.009.001 | Impermeabilização | [8 empty] | 75800
11.009.001.001 | Impermeabilização com Manta Asfáltica - MO e Material |  |  |  |  | m2 | 741.56 |  | 82.1076 | 60887.71
11.009.001.002 | Impermeabilização com Argamassa Polimérica |  |  |  |  | m2 | 0 |  | 5.7456 | 0
11.009.001.003 | Isolamento Térmico com Brita Leve |  |  |  |  | m2 | 608.37 |  | 3.2835 | 1997.58
11.009.001.004 | Proteção Mecânica de Superfície Impermeabilizada* |  |  |  |  | m2 | 741.56 |  | 14.1625 | 10502.34
11.009.001.005 | Regularização de Superfície para Impermeabilização |  |  |  |  | m2 | 741.56 |  | 3.2531 | 2412.37
11.009.002 | Mão de Obra Impermeabilização | [8 empty] | 21876.02
11.009.002.001 | Regularização de Superfície para Impermeabilização - M.O. |  |  |  |  | m2 | 741.56 |  | 0 | 0
11.009.002.002 | Impermeabilização com Argamassa Polimérica - MO |  |  |  |  | m2 | 0 |  | 8.5 | 0
11.009.002.003 | Impermeabilização de Peitoril - MO |  |  |  |  | m2 | 0 |  | 16.1596 | 0
11.009.002.004 | Proteção Mecânica em Superfície Impermeabilizada - M.O.* |  |  |  |  | m2 | 741.56 |  | 29.5 | 21876.02
12 | REVESTIMENTOS ARGAMASSADOS INTERNOS | [8 empty] | 1378417.56
12.001 | REVESTIMENTOS ARGAMASSADOS INTERNOS - TÉRREO LAZER | [8 empty] | 44536.69
12.001.001 | Revestimento de Piso | [8 empty] | 5857.65
12.001.001.001 | Regularização de Superfície para Impermeabilização |  |  |  |  | m2 | 0 |  | 3.2531 | 0
12.001.001.002 | Contrapiso |  |  |  |  | m2 | 593.51 |  | 9.8695 | 5857.65
12.001.002 | Revestimento de Parede | [8 empty] | 7527.12
12.001.002.001 | Chapisco 1:3 Interno |  |  |  |  | m2 | 570.02 |  | 2.3075 | 1315.32
12.001.002.002 | Chapisco com Argamassa Pré-fabricada de Cimento Colante |  |  |  |  | m2 | 170.26 |  | 6.066 | 1032.8
12.001.002.003 | Reboco Interno |  |  |  |  | m2 | 740.28 |  | 6.996 | 5179
12.001.003 | Revestimento de Teto | [8 empty] | 0
12.001.003.001 | Estucamento (tratamento) em Cubetas - Contrato AJF - CT/578 |  |  |  |  | m2 | 0 |  | 0.0767 | 0
12.001.004 | Mão de Obra Revestimentos Argamassados Internos | [8 empty] | 31151.92
12.001.004.001 | Contrapiso - M.O. - Contrato AJF - CT/578 |  |  |  |  | m2 | 593.51 |  | 18 | 10683.18
12.001.004.002 | Chapisco Interno - M.O. |  |  |  |  | m2 | 740.28 |  | 3.15 | 2331.88
12.001.004.003 | Reboco Interno - M.O. - Contrato AJF - CT/578 |  |  |  |  | m2 | 740.28 |  | 24.5 | 18136.86
12.001.004.004 | Regularização de Superfície para Impermeabilização - M.O. |  |  |  |  | m2 | 0 |  | 0 | 0
12.001.004.005 | Tratamento para Vigas e Pilares com Argamassa - Contrato AJF - CT/578 |  |  |  |  | m2 | 0 |  | 1.802 | 0
12.002 | REVESTIMENTOS ARGAMASSADOS INTERNOS - TÉRREO G1 | [8 empty] | 48277.48
12.002.001 | Revestimento de Piso | [8 empty] | 0
12.002.001.001 | Contrapiso |  |  |  |  | m2 | 0 |  | 9.8695 | 0
12.002.002 | Revestimento de Parede | [8 empty] | 6641.57
12.002.002.001 | Chapisco 1:3 Interno |  |  |  |  | m2 | 470.78 |  | 2.3075 | 1086.32
12.002.002.002 | Chapisco com Argamassa Pré-fabricada de Cimento Colante |  |  |  |  | m2 | 140.62 |  | 6.066 | 853
12.002.002.003 | Reboco Interno |  |  |  |  | m2 | 611.4 |  | 6.996 | 4277.35
12.002.002.004 | Estucamento de Superfície* |  |  |  |  | m2 | 554.19 |  | 0.7667 | 424.9
12.002.003 | Revestimento de Teto | [8 empty] | 130.6
12.002.003.001 | Estucamento (tratamento) em Cubetas - Contrato AJF - CT/578 |  |  |  |  | m2 | 1702.7 |  | 0.0767 | 130.6
12.002.004 | Mão de Obra Revestimentos Argamassados Internos | [8 empty] | 41505.31
12.002.004.001 | Contrapiso - M.O. - Contrato AJF - CT/578 |  |  |  |  | m2 | 0 |  | 18 | 0
12.002.004.002 | Chapisco Interno - M.O. |  |  |  |  | m2 | 611.4 |  | 3.15 | 1925.91
12.002.004.003 | Reboco Interno - M.O. - Contrato AJF - CT/578 |  |  |  |  | m2 | 611.4 |  | 24.5 | 14979.3
12.002.004.004 | Estucamento de Superfície - M.O.* |  |  |  |  | m2 | 2256.89 |  | 10.9 | 24600.1
12.002.004.005 | Tratamento para Vigas e Pilares com Argamassa - Contrato AJF - CT/578 |  |  |  |  | m2 | 0 |  | 1.802 | 0
12.003 | REVESTIMENTOS ARGAMASSADOS INTERNOS - SUPERIOR LAZER | [8 empty] | 30183.13
12.003.001 | Revestimento de Piso | [8 empty] | 2471.42
12.003.001.001 | Contrapiso |  |  |  |  | m2 | 250.41 |  | 9.8695 | 2471.42
12.003.002 | Revestimento de Parede | [8 empty] | 6238.84
12.003.002.001 | Chapisco 1:3 Interno |  |  |  |  | m2 | 472.46 |  | 2.3075 | 1090.2
12.003.002.002 | Chapisco com Argamassa Pré-fabricada de Cimento Colante |  |  |  |  | m2 | 141.12 |  | 6.066 | 856.03
12.003.002.003 | Reboco Interno |  |  |  |  | m2 | 613.58 |  | 6.996 | 4292.61
12.003.003 | Revestimento de Teto | [8 empty] | 0
12.003.003.001 | Estucamento (tratamento) em Cubetas - Contrato AJF - CT/578 |  |  |  |  | m2 | 0 |  | 0.0767 | 0
12.003.004 | Mão de Obra Revestimentos Argamassados Internos | [8 empty] | 21472.87
12.003.004.001 | Contrapiso - M.O. - Contrato AJF - CT/578 |  |  |  |  | m2 | 250.41 |  | 18 | 4507.38
12.003.004.002 | Chapisco Interno - M.O. |  |  |  |  | m2 | 613.58 |  | 3.15 | 1932.78
12.003.004.003 | Reboco Interno - M.O. - Contrato AJF - CT/578 |  |  |  |  | m2 | 613.58 |  | 24.5 | 15032.71
12.003.004.004 | Tratamento para Vigas e Pilares com Argamassa - Contrato AJF - CT/578 |  |  |  |  | m2 | 0 |  | 1.802 | 0
12.004 | REVESTIMENTOS ARGAMASSADOS INTERNOS - SUPERIOR G2 | [8 empty] | 65659.01
12.004.001 | Revestimento de Piso | [8 empty] | 0
12.004.001.001 | Contrapiso |  |  |  |  | m2 | 0 |  | 9.8695 | 0
12.004.002 | Revestimento de Parede | [8 empty] | 11006.96
12.004.002.001 | Chapisco 1:3 Interno |  |  |  |  | m2 | 793.72 |  | 2.3075 | 1831.51
12.004.002.002 | Chapisco com Argamassa Pré-fabricada de Cimento Colante |  |  |  |  | m2 | 237.08 |  | 6.066 | 1438.13
12.004.002.003 | Reboco Interno |  |  |  |  | m2 | 1030.8 |  | 6.996 | 7211.48
12.004.002.004 | Estucamento de Superfície* |  |  |  |  | m2 | 685.85 |  | 0.7667 | 525.84
12.004.003 | Revestimento de Teto | [8 empty] | 130.49
12.004.003.001 | Estucamento (tratamento) em Cubetas - Contrato AJF - CT/578 |  |  |  |  | m2 | 1701.3 |  | 0.0767 | 130.49
12.004.004 | Mão de Obra Revestimentos Argamassados Internos | [8 empty] | 54521.56
12.004.004.001 | Contrapiso - M.O. - Contrato AJF - CT/578 |  |  |  |  | m2 | 0 |  | 18 | 0
12.004.004.002 | Chapisco Interno - M.O. |  |  |  |  | m2 | 1030.8 |  | 3.15 | 3247.02
12.004.004.003 | Reboco Interno - M.O. - Contrato AJF - CT/578 |  |  |  |  | m2 | 1030.8 |  | 24.5 | 25254.6
12.004.004.004 | Estucamento de Superfície - M.O.* |  |  |  |  | m2 | 2387.15 |  | 10.9 | 26019.94
12.004.004.005 | Tratamento para Vigas e Pilares com Argamassa - Contrato AJF - CT/578 |  |  |  |  | m2 | 0 |  | 1.802 | 0
12.005 | REVESTIMENTOS ARGAMASSADOS INTERNOS - PVTO. DIFERENCIADO TIPO | [8 empty] | 91406.39
12.005.001 | Revestimento de Piso | [8 empty] | 7296.42
12.005.001.001 | Regularização de Superfície para Impermeabilização |  |  |  |  | m2 | 0 |  | 3.2531 | 0
12.005.001.002 | Contrapiso |  |  |  |  | m2 | 739.29 |  | 9.8695 | 7296.42
12.005.002 | Revestimento de Parede | [8 empty] | 19036.42
12.005.002.001 | Chapisco 1:3 Interno |  |  |  |  | m2 | 1441.6 |  | 2.3075 | 3326.49
12.005.002.002 | Chapisco com Argamassa Pré-fabricada de Cimento Colante |  |  |  |  | m2 | 430.6 |  | 6.066 | 2612.02
12.005.002.003 | Reboco Interno |  |  |  |  | m2 | 1872.2 |  | 6.996 | 13097.91
12.005.003 | Revestimento de Teto | [8 empty] | 0
12.005.004 | Mão de Obra Revestimentos Argamassados Internos | [8 empty] | 65073.55
12.005.004.001 | Contrapiso - M.O. - Contrato AJF - CT/578 |  |  |  |  | m2 | 739.29 |  | 18 | 13307.22
12.005.004.002 | Chapisco Interno - M.O. |  |  |  |  | m2 | 1872.2 |  | 3.15 | 5897.43
12.005.004.003 | Reboco Interno - M.O. - Contrato AJF - CT/578 |  |  |  |  | m2 | 1872.2 |  | 24.5 | 45868.9
12.005.004.004 | Regularização de Superfície para Impermeabilização - M.O. |  |  |  |  | m2 | 0 |  | 0 | 0
12.005.004.005 | Tratamento para Vigas e Pilares com Argamassa - Contrato AJF - CT/578 |  |  |  |  | m2 | 0 |  | 1.802 | 0
12.006 | REVESTIMENTOS ARGAMASSADOS INTERNOS - PVTO. DIFERENCIADO G3 | [8 empty] | 28611.29
12.006.001 | Revestimento de Piso | [8 empty] | 0
12.006.001.001 | Regularização de Superfície para Impermeabilização |  |  |  |  | m2 | 0 |  | 3.2531 | 0
12.006.001.002 | Contrapiso |  |  |  |  | m2 | 0 |  | 9.8695 | 0
12.006.002 | Revestimento de Parede | [8 empty] | 3706.12
12.006.002.001 | Chapisco 1:3 Interno |  |  |  |  | m2 | 267.33 |  | 2.3075 | 616.86
12.006.002.002 | Chapisco com Argamassa Pré-fabricada de Cimento Colante |  |  |  |  | m2 | 79.85 |  | 6.066 | 484.37
12.006.002.003 | Reboco Interno |  |  |  |  | m2 | 347.18 |  | 6.996 | 2428.87
12.006.002.004 | Estucamento de Superfície* |  |  |  |  | m2 | 229.58 |  | 0.7667 | 176.02
12.006.003 | Revestimento de Teto | [8 empty] | 89.46
12.006.003.001 | Estucamento (tratamento) em Cubetas - Contrato AJF - CT/578 |  |  |  |  | m2 | 1166.4 |  | 0.0767 | 89.46
12.006.004 | Mão de Obra Revestimentos Argamassados Internos | [8 empty] | 24815.71
12.006.004.001 | Contrapiso - M.O. - Contrato AJF - CT/578 |  |  |  |  | m2 | 0 |  | 18 | 0
12.006.004.002 | Chapisco Interno - M.O. |  |  |  |  | m2 | 347.18 |  | 3.15 | 1093.62
12.006.004.003 | Reboco Interno - M.O. - Contrato AJF - CT/578 |  |  |  |  | m2 | 347.18 |  | 24.5 | 8505.91
12.006.004.004 | Estucamento de Superfície - M.O.* |  |  |  |  | m2 | 1395.98 |  | 10.9 | 15216.18
12.006.004.005 | Regularização de Superfície para Impermeabilização - M.O. |  |  |  |  | m2 | 0 |  | 0 | 0
12.006.004.006 | Tratamento para Vigas e Pilares com Argamassa - Contrato AJF - CT/578 |  |  |  |  | m2 | 0 |  | 1.802 | 0
12.007 | REVESTIMENTOS ARGAMASSADOS INTERNOS - QUADRA | [8 empty] | 26803.11
12.007.001 | Revestimento de Piso | [8 empty] | 3834.3
12.007.001.001 | Regularização de Superfície para Impermeabilização |  |  |  |  | m2 | 0 |  | 3.2531 | 0
12.007.001.002 | Contrapiso |  |  |  |  | m2 | 388.5 |  | 9.8695 | 3834.3
12.007.002 | Revestimento de Parede | [8 empty] | 4295.34
12.007.002.001 | Chapisco 1:3 Interno |  |  |  |  | m2 | 325.28 |  | 2.3075 | 750.58
12.007.002.002 | Chapisco com Argamassa Pré-fabricada de Cimento Colante |  |  |  |  | m2 | 97.16 |  | 6.066 | 589.37
12.007.002.003 | Reboco Interno |  |  |  |  | m2 | 422.44 |  | 6.996 | 2955.39
12.007.003 | Revestimento de Teto | [8 empty] | 0
12.007.004 | Mão de Obra Revestimentos Argamassados Internos | [8 empty] | 18673.47
12.007.004.001 | Contrapiso - M.O. - Contrato AJF - CT/578 |  |  |  |  | m2 | 388.5 |  | 18 | 6993
12.007.004.002 | Chapisco Interno - M.O. |  |  |  |  | m2 | 422.44 |  | 3.15 | 1330.69
12.007.004.003 | Reboco Interno - M.O. - Contrato AJF - CT/578 |  |  |  |  | m2 | 422.44 |  | 24.5 | 10349.78
12.007.004.004 | Regularização de Superfície para Impermeabilização - M.O. |  |  |  |  | m2 | 0 |  | 0 | 0
12.008 | REVESTIMENTOS ARGAMASSADOS INTERNOS - PVTO. TIPO (x13) | [8 empty] | 1031930.51
12.008.001 | Revestimento de Piso | [8 empty] | 75397.06
12.008.001.001 | Piso cimentado para escada* |  |  |  |  | m2 | 0 |  | 14.3045 | 0
12.008.001.002 | Regularização de Superfície para Impermeabilização |  |  |  |  | m2 | 0 |  | 3.2531 | 0
12.008.001.003 | Contrapiso |  |  |  |  | m2 | 7639.4 |  | 9.8695 | 75397.06
12.008.002 | Revestimento de Parede | [8 empty] | 220208.2
12.008.002.001 | Chapisco 1:3 Interno |  |  |  |  | m2 | 16676 |  | 2.3075 | 38479.87
12.008.002.002 | Chapisco com Argamassa Pré-fabricada de Cimento Colante |  |  |  |  | m2 | 4981.2 |  | 6.066 | 30215.96
12.008.002.003 | Reboco Interno |  |  |  |  | m2 | 21657 |  | 6.996 | 151512.37
12.008.003 | Revestimento de Teto | [8 empty] | 0
12.008.003.001 | Estucamento (tratamento) em Cubetas - Contrato AJF - CT/578 |  |  |  |  | m2 | 0 |  | 0.0767 | 0
12.008.004 | Mão de Obra Revestimentos Argamassados Internos | [8 empty] | 736325.25
12.008.004.001 | Contrapiso - M.O. - Contrato AJF - CT/578 |  |  |  |  | m2 | 7639.4 |  | 18 | 137509.2
12.008.004.002 | Chapisco Interno - M.O. |  |  |  |  | m2 | 21657 |  | 3.15 | 68219.55
12.008.004.003 | Reboco Interno - M.O. - Contrato AJF - CT/578 |  |  |  |  | m2 | 21657 |  | 24.5 | 530596.5
12.008.004.004 | Regularização de Superfície para Impermeabilização - M.O. |  |  |  |  | m2 | 0 |  | 0 | 0
12.008.004.005 | Tratamento para Vigas e Pilares com Argamassa - Contrato AJF - CT/578 |  |  |  |  | m2 | 0 |  | 1.802 | 0
12.009 | REVESTIMENTOS ARGAMASSADOS INTERNOS - COBERTURA | [8 empty] | 11009.95
12.009.001 | Revestimento de Piso | [8 empty] | 0
12.009.001.001 | Regularização de Superfície para Impermeabilização |  |  |  |  | m2 | 0 |  | 3.2531 | 0
12.009.001.002 | Contrapiso |  |  |  |  | m2 | 0 |  | 9.8695 | 0
12.009.002 | Revestimento de Parede | [8 empty] | 2960.2
12.009.002.001 | Chapisco 1:3 Interno |  |  |  |  | m2 | 224.17 |  | 2.3075 | 517.27
12.009.002.002 | Chapisco com Argamassa Pré-fabricada de Cimento Colante |  |  |  |  | m2 | 66.96 |  | 6.066 | 406.18
12.009.002.003 | Reboco Interno |  |  |  |  | m2 | 291.13 |  | 6.996 | 2036.75
12.009.003 | Revestimento de Teto | [8 empty] | 0
12.009.004 | Mão de Obra Revestimentos Argamassados Internos | [8 empty] | 8049.75
12.009.004.001 | Contrapiso - M.O. - Contrato AJF - CT/578 |  |  |  |  | m2 | 0 |  | 18 | 0
12.009.004.002 | Chapisco Interno - M.O. |  |  |  |  | m2 | 291.13 |  | 3.15 | 917.06
12.009.004.003 | Reboco Interno - M.O. - Contrato AJF - CT/578 |  |  |  |  | m2 | 291.13 |  | 24.5 | 7132.69
12.009.004.004 | Regularização de Superfície para Impermeabilização - M.O. |  |  |  |  | m2 | 0 |  | 0 | 0
12.009.004.005 | Tratamento para Vigas e Pilares com Argamassa - Contrato AJF - CT/578 |  |  |  |  | m2 | 0 |  | 1.802 | 0
13 | REVESTIMENTOS PISO | [8 empty] | 840122.26
13.001 | REVESTIMENTOS PISO - TÉRREO LAZER | [8 empty] | 85763.74
13.001.001 | Acabamentos de Piso | [8 empty] | 51506.62
13.001.001.001 | Piso Porcelanato - 90x90cm Interno* |  |  |  |  | m2 | 81.94 |  | 93.5391 | 7664.59
13.001.001.002 | Piso Porcelanato - 90x90cm Antiderrapante - Bar Piscina* |  |  |  |  | m2 | 71.6 |  | 96.9966 | 6944.96
13.001.001.003 | Piso Vinílico para Áreas Internas* |  |  |  |  | m2 | 31.6 |  | 59.2046 | 1870.87
13.001.001.004 | Piso Porcelanato - 90x90cm - Aplicação em Hall |  |  |  |  | m2 | 204.74 |  | 93.5391 | 19151.2
13.001.001.005 | Pastilha Cerâmica 20x20cm para Piscina* |  |  |  |  | m2 | 142.5 |  | 44.219 | 6301.21
13.001.001.006 | Deck de madeira - Material e M.O |  |  |  |  | m2 | 42.2 |  | 104.622 | 4415.05
13.001.001.007 | Colocação de Grama Sintética - Material e M.O |  |  |  |  | m2 | 48.54 |  | 91.5345 | 4443.08
13.001.001.008 | Piso Cerâmico - 45x45 cm Interno |  |  |  |  | m2 | 31.08 |  | 16.7846 | 521.67
13.001.001.009 | Piso Porcelanato - 60x60cm Interno |  |  |  |  | m2 | 5.24 |  | 37.0211 | 193.99
13.001.001.010 | Piso Porcelanato - 60x60cm Externo |  |  |  |  | m2 | 0 |  | 39.2439 | 0
13.001.001.011 | Piso Porcelanato - 100x100 interno |  |  |  |  | m2 | 0 |  | 97.5391 | 0
13.001.001.012 | Piso Concregrama |  |  |  |  | m2 | 0 |  | 80 | 0
13.001.001.013 | Pastilha cerâmica 5x5cm para Piscina |  |  |  |  | m2 | 0 |  | 44.219 | 0
13.001.001.014 | Colocação de Grama Sintética - Material e M.O |  |  |  |  | m2 | 0 |  | 91.5345 | 0
13.001.002 | Acabamentos Complementares em Granito | [8 empty] | 14059.8
13.001.002.001 | Peitoril em Granito |  |  |  |  | m2 | 46.99 |  | 281.62 | 13233.32
13.001.002.002 | Soleira em Granito |  |  |  |  | m2 | 3.07 |  | 269.2125 | 826.48
13.001.003 | Mão de Obra Revestimentos de Piso | [8 empty] | 20197.32
13.001.003.001 | Instalação de Piso Vinilico - M.O. |  |  |  |  | m2 | 31.6 |  | 21.8 | 688.88
13.001.003.002 | Colocação e Rejuntamento de Piso Porcelanato - M.O. - Contrato AJF - CT/578 |  |  |  |  | m2 | 363.52 |  | 35 | 12723.2
13.001.003.003 | Colocação e Rejuntamento de Piso Cerâmico - M.O. |  |  |  |  | m2 | 31.08 |  | 28 | 870.24
13.001.003.004 | Colocação de Soleiras e Peitoris em Granito - M.O. |  |  |  |  | vb | 1 |  | 500 | 500
13.001.003.005 | Colocação de Piso Concregrama - M.O. |  |  |  |  | m2 | 0 |  | 0 | 0
13.001.003.006 | Colocação e rejuntamento de pastilha cerâmica |  |  |  |  | m2 | 142.5 |  | 38 | 5415
13.002 | REVESTIMENTOS PISO - TÉRREO G1 | [8 empty] | 0
13.002.001 | Acabamentos de Piso | [8 empty] | 0
13.002.002 | Acabamentos Complementares em Granito | [8 empty] | 0
13.002.003 | Mão de Obra Revestimentos de Piso | [8 empty] | 0
13.003 | REVESTIMENTOS PISO - SUPERIOR LAZER | [8 empty] | 27739.02
13.003.001 | Acabamentos de Piso | [8 empty] | 18596.46
13.003.001.001 | Piso Porcelanato - 60x60cm Interno |  |  |  |  | m2 | 0 |  | 37.0211 | 0
13.003.001.002 | Carpete em rolo - Material e M.O.* |  |  |  |  | m2 | 32 |  | 64.94 | 2078.08
13.003.001.003 | Piso Porcelanato - 90x90cm Interno* |  |  |  |  | m2 | 62.08 |  | 93.5391 | 5806.91
13.003.001.004 | Piso Porcelanato - 90x90cm - Aplicação em Hall |  |  |  |  | m2 | 41.51 |  | 93.5391 | 3882.81
13.003.001.005 | Piso Porcelanato - 100x100 interno |  |  |  |  | m2 | 0 |  | 97.5391 | 0
13.003.001.006 | Piso Porcelanato - 60x60cm Externo |  |  |  |  | m2 | 0 |  | 39.2439 | 0
13.003.001.007 | Piso Vinílico para Áreas Internas |  |  |  |  | m2 | 115.34 |  | 59.2046 | 6828.66
13.003.002 | Acabamentos Complementares em Granito | [8 empty] | 2502.5
13.003.002.001 | Soleira em Granito |  |  |  |  | m2 | 3.04 |  | 269.2125 | 818.41
13.003.002.002 | Peitoril em Granito |  |  |  |  | m2 | 5.98 |  | 281.62 | 1684.09
13.003.003 | Mão de Obra Acabamentos | [8 empty] | 6640.06
13.003.003.001 | Instalação de Piso Vinilico - M.O. |  |  |  |  | m2 | 115.34 |  | 21.8 | 2514.41
13.003.003.002 | Colocação e Rejuntamento de Piso Porcelanato - M.O. - Contrato AJF - CT/578 |  |  |  |  | m2 | 103.59 |  | 35 | 3625.65
13.003.003.003 | Colocação de Soleiras e Peitoris em Granito - M.O. |  |  |  |  | vb | 1 |  | 500 | 500
13.004 | REVESTIMENTOS PISO - SUPERIOR G2 | [8 empty] | 0
13.004.001 | Acabamentos de Piso | [8 empty] | 0
13.004.002 | Acabamentos Complementares em Granito | [8 empty] | 0
13.004.002.001 | Peitoril em Granito |  |  |  |  | m2 | 0 |  | 281.62 | 0
13.004.003 | Mão de Obra Acabamentos | [8 empty] | 0
13.004.003.001 | Colocação de Soleiras e Peitoris em Granito - M.O. |  |  |  |  | vb | 0 |  | 500 | 0
13.004.003.002 | Colocação de Peitoris em Granito - M.O. - Contrato AJF - CT/578 |  |  |  |  | m2 | 0 |  | 175 | 0
13.004.003.003 | Colocação e Rejuntamento de Piso Porcelanato - M.O. - Contrato AJF - CT/578 |  |  |  |  | m2 | 0 |  | 35 | 0
13.005 | REVESTIMENTOS PISO - PVTO. DIFERENCIADO TIPO | [8 empty] | 51267.61
13.005.001 | Acabamentos de Piso | [8 empty] | 23680.08
13.005.001.001 | Piso Porcelanato - 60x60cm Interno |  |  |  |  | m2 | 242.76 |  | 37.0211 | 8987.24
13.005.001.002 | Piso Porcelanato - 60x60cm Antiderrapante - Box dos Banheiros* |  |  |  |  | m2 | 12.1 |  | 40.4786 | 489.79
13.005.001.003 | Revestimento de Piso Laminado, 7x187x1340mm, Aplicação em Dormitórios |  |  |  |  | m2 | 196.1 |  | 29.4341 | 5772.03
13.005.001.004 | Piso Porcelanato - 60x60cm Externo |  |  |  |  | m2 | 151.64 |  | 39.2439 | 5950.94
13.005.001.005 | Piso Cerâmico - 45x45 cm Interno |  |  |  |  | m2 | 0 |  | 16.7846 | 0
13.005.001.006 | Piso Vinílico para Áreas Internas |  |  |  |  | m2 | 41.89 |  | 59.2046 | 2480.08
13.005.002 | Acabamentos Complementares em Granito | [8 empty] | 9868.17
13.005.002.001 | Peitoril em Granito |  |  |  |  | m2 | 19.2 |  | 281.62 | 5407.1
13.005.002.002 | Soleira em Granito |  |  |  |  | m2 | 16.5708 |  | 269.2125 | 4461.07
13.005.003 | Mão de Obra Acabamentos | [8 empty] | 17719.36
13.005.003.001 | Colocação e Rejuntamento de Piso Porcelanato - M.O. - Contrato AJF - CT/578 |  |  |  |  | m2 | 406.5 |  | 35 | 14227.5
13.005.003.002 | Colocação e Rejuntamento de Piso Cerâmico - M.O. |  |  |  |  | m2 | 0 |  | 28 | 0
13.005.003.003 | Instalação de Piso Laminado - M.O. |  |  |  |  | m2 | 196.1 |  | 10.6 | 2078.66
13.005.003.004 | Instalação de Piso Vinilico - M.O. |  |  |  |  | m2 | 41.89 |  | 21.8 | 913.2
13.005.003.005 | Colocação de Soleiras e Peitoris em Granito - M.O. |  |  |  |  | vb | 1 |  | 500 | 500
13.006 | REVESTIMENTOS PISO - PVTO. DIFERENCIADO G3 | [8 empty] | 0
13.006.001 | Acabamentos de Piso | [8 empty] | 0
13.006.002 | Acabamentos Complementares em Granito | [8 empty] | 0
13.006.002.001 | Peitoril em Granito |  |  |  |  | m2 | 0 |  | 281.62 | 0
13.006.003 | Mão de Obra Acabamentos | [8 empty] | 0
13.006.003.001 | Colocação de Soleiras e Peitoris em Granito - M.O. |  |  |  |  | vb | 0 |  | 500 | 0
13.006.003.002 | Colocação de Peitoris em Granito - M.O. - Contrato AJF - CT/578 |  |  |  |  | m2 | 0 |  | 175 | 0
13.006.003.003 | Colocação e Rejuntamento de Piso Porcelanato - M.O. - Contrato AJF - CT/578 |  |  |  |  | m2 | 0 |  | 35 | 0
13.007 | REVESTIMENTOS PISO - QUADRA | [8 empty] | 40092.77
13.007.001 | Acabamentos de Piso | [8 empty] | 15209.69
13.007.001.001 | Piso Porcelanato - 60x60cm Externo |  |  |  |  | m2 | 369.2 |  | 39.2439 | 14488.85
13.007.001.002 | Piso Porcelanato - 60x60cm Antiderrapante - Box dos Banheiros* |  |  |  |  | m2 | 1.83 |  | 40.4786 | 74.08
13.007.001.003 | Piso Porcelanato - 60x60cm Interno |  |  |  |  | m2 | 17.47 |  | 37.0211 | 646.76
13.007.002 | Acabamentos Complementares em Granito | [8 empty] | 10785.58
13.007.002.001 | Peitoril em Granito |  |  |  |  | m2 | 36.31 |  | 281.62 | 10225.62
13.007.002.002 | Soleira em Granito |  |  |  |  | m2 | 2.08 |  | 269.2125 | 559.96
13.007.003 | Mão de Obra Acabamentos | [8 empty] | 14097.5
13.007.003.001 | Colocação e Rejuntamento de Piso Porcelanato - M.O. - Contrato AJF - CT/578 |  |  |  |  | m2 | 388.5 |  | 35 | 13597.5
13.007.003.002 | Colocação de Soleiras e Peitoris em Granito - M.O. |  |  |  |  | vb | 1 |  | 500 | 500
13.008 | REVESTIMENTOS PISO - PVTO. TIPO (x13) | [8 empty] | 624503.37
13.008.001 | Acabamentos de Piso | [8 empty] | 284199.66
13.008.001.001 | Piso Porcelanato - 60x60cm Antiderrapante - Sacadas* |  |  |  |  | m2 | 1327.1 |  | 40.4786 | 53719.15
13.008.001.002 | Piso Porcelanato - 60x60cm Externo |  |  |  |  | m2 | 0 |  | 39.2439 | 0
13.008.001.003 | Piso Porcelanato - 60x60cm Antiderrapante - Box dos Banheiros* |  |  |  |  | m2 | 157.36 |  | 40.4786 | 6369.71
13.008.001.004 | Piso Porcelanato - 60x60cm Interno |  |  |  |  | m2 | 3155.86 |  | 37.0211 | 116833.41
13.008.001.005 | Revestimento de Piso Laminado, 7x187x1340mm, Aplicação em Dormitórios |  |  |  |  | m2 | 2549.34 |  | 29.4341 | 75037.53
13.008.001.006 | Piso Vinílico para Áreas Internas |  |  |  |  | m2 | 544.55 |  | 59.2046 | 32239.86
13.008.002 | Acabamentos Complementares em Granito | [8 empty] | 138498.32
13.008.002.001 | Peitoril em Granito |  |  |  |  | m2 | 285.862 |  | 281.62 | 80504.46
13.008.002.002 | Soleira em Granito |  |  |  |  | m2 | 215.4204 |  | 269.2125 | 57993.86
13.008.003 | Mão de Obra Acabamentos | [8 empty] | 201805.39
13.008.003.001 | Colocação e Rejuntamento de Piso Porcelanato - M.O. - Contrato AJF - CT/578 |  |  |  |  | m2 | 4640.32 |  | 35 | 162411.2
13.008.003.002 | Colocação e Rejuntamento de Piso Cerâmico - M.O. |  |  |  |  | m2 | 0 |  | 28 | 0
13.008.003.003 | Instalação de Piso Laminado - M.O. |  |  |  |  | m2 | 2549.34 |  | 10.6 | 27023
13.008.003.004 | Colocação de Peitoris em Granito - M.O. - Contrato AJF - CT/578 |  |  |  |  | m2 | 0 |  | 175 | 0
13.008.003.005 | Colocação de Soleiras e Peitoris em Granito - M.O. |  |  |  |  | vb | 1 |  | 500 | 500
13.008.003.006 | Instalação de Piso Vinilico - M.O. |  |  |  |  | m2 | 544.55 |  | 21.8 | 11871.19
13.009 | REVESTIMENTOS PISO - COBERTURA | [8 empty] | 10755.75
13.009.001 | Acabamentos de Piso | [8 empty] | 127.4
13.009.001.001 | Piso Cerâmico - 45x45 cm Interno |  |  |  |  | m2 | 7.59 |  | 16.7846 | 127.4
13.009.002 | Acabamentos Complementares em Granito | [8 empty] | 9915.83
13.009.002.001 | Peitoril em Granito |  |  |  |  | m2 | 33.04 |  | 281.62 | 9304.72
13.009.002.002 | Soleira em Granito |  |  |  |  | m2 | 2.27 |  | 269.2125 | 611.11
13.009.003 | Mão de Obra Acabamentos | [8 empty] | 712.52
13.009.003.001 | Colocação de Peitoris em Granito - M.O. - Contrato AJF - CT/578 |  |  |  |  | m2 | 0 |  | 175 | 0
13.009.003.002 | Colocação de Soleiras e Peitoris em Granito - M.O. |  |  |  |  | vb | 1 |  | 500 | 500
13.009.003.003 | Colocação e Rejuntamento de Piso Cerâmico - M.O. |  |  |  |  | m2 | 7.59 |  | 28 | 212.52
13.009.003.004 | Colocação e Rejuntamento de Piso Porcelanato - M.O. - Contrato AJF - CT/578 |  |  |  |  | m2 | 0 |  | 35 | 0
14 | REVESTIMENTOS PAREDE | [8 empty] | 258028.42
14.001 | REVESTIMENTOS PAREDE - TÉRREO LAZER | [8 empty] | 15931.2
14.001.001 | Acabamentos de Parede | [8 empty] | 13403.64
14.001.001.001 | Azulejo 90x90cm, Aplicação em Bar Piscina* |  |  |  |  | m2 | 90.27 |  | 94.4349 | 8524.64
14.001.001.002 | Execução de Jardinagem e Paisagismo: Parede Verde - Material e M.O. |  |  |  |  | m2 | 57.4 |  | 85 | 4879
14.001.001.003 | Azulejo 30x60 |  |  |  |  | m2 | 0 |  | 15.451 | 0
14.001.001.004 | Pastilha cerâmica 5x5cm para Piscina |  |  |  |  | m2 | 0 |  | 44.219 | 0
14.001.002 | Mão de Obra Acabamentos | [8 empty] | 2527.56
14.001.002.001 | Colocação e rejuntamento de pastilha cerâmica |  |  |  |  | m2 | 0 |  | 38 | 0
14.001.002.002 | Colocação de Azulejo - M.O. - Contrato AJF - CT/578 |  |  |  |  | m2 | 90.27 |  | 28 | 2527.56
14.002 | REVESTIMENTOS PAREDE - TÉRREO G1 | [8 empty] | 0
14.002.001 | Acabamentos de Parede | [8 empty] | 0
14.002.002 | Mão de Obra Acabamentos | [8 empty] | 0
14.002.002.001 | Colocação de Azulejo - M.O. - Contrato AJF - CT/578 |  |  |  |  | m2 | 0 |  | 28 | 0
14.003 | REVESTIMENTOS PAREDE - SUPERIOR LAZER | [8 empty] | 7336.24
14.003.001 | Acabamentos de Parede | [8 empty] | 6116.28
14.003.001.001 | Azulejo 30x60 |  |  |  |  | m2 | 0 |  | 15.451 | 0
14.003.001.002 | Azulejo 90x90cm, Aplicação Hall* |  |  |  |  | m2 | 43.57 |  | 94.4349 | 4114.53
14.003.001.003 | Execução de Jardinagem e Paisagismo: Parede Verde - Material e M.O. |  |  |  |  | m2 | 23.55 |  | 85 | 2001.75
14.003.002 | Mão de Obra Acabamentos | [8 empty] | 1219.96
14.003.002.001 | Colocação de Azulejo - M.O. - Contrato AJF - CT/578 |  |  |  |  | m2 | 43.57 |  | 28 | 1219.96
14.004 | REVESTIMENTOS PAREDE - SUPERIOR G2 | [8 empty] | 0
14.004.001 | Acabamentos de Parede | [8 empty] | 0
14.004.002 | Mão de Obra Acabamentos | [8 empty] | 0
14.004.002.001 | Colocação de Azulejo - M.O. - Contrato AJF - CT/578 |  |  |  |  | m2 | 0 |  | 28 | 0
14.005 | REVESTIMENTOS PAREDE - PVTO. DIFERENCIADO TIPO | [8 empty] | 16511.38
14.005.001 | Acabamentos de Parede | [8 empty] | 5871.38
14.005.001.001 | Azulejo 30x60 |  |  |  |  | m2 | 380 |  | 15.451 | 5871.38
14.005.002 | Mão de Obra Revestimentos Parede | [8 empty] | 10640
14.005.002.001 | Colocação de Azulejo - M.O. - Contrato AJF - CT/578 |  |  |  |  | m2 | 380 |  | 28 | 10640
14.006 | REVESTIMENTOS PAREDE - PVTO. DIFERENCIADO G3 | [8 empty] | 0
14.006.001 | Acabamentos de Parede | [8 empty] | 0
14.006.002 | Mão de Obra Revestimentos Parede | [8 empty] | 0
14.007 | REVESTIMENTOS PAREDE - QUADRA | [8 empty] | 3599.92
14.007.001 | Acabamentos de Parede | [8 empty] | 1280.12
14.007.001.001 | Azulejo 30x60 |  |  |  |  | m2 | 82.85 |  | 15.451 | 1280.12
14.007.002 | Mão de Obra Revestimentos Parede | [8 empty] | 2319.8
14.007.002.001 | Colocação de Azulejo - M.O. - Contrato AJF - CT/578 |  |  |  |  | m2 | 82.85 |  | 28 | 2319.8
14.008 | REVESTIMENTOS PAREDE - PVTO. TIPO (x13) | [8 empty] | 214649.68
14.008.001 | Acabamentos de Parede | [8 empty] | 76328.56
14.008.001.001 | Azulejo 30x60 |  |  |  |  | m2 | 4940.04 |  | 15.451 | 76328.56
14.008.002 | Mão de Obra Revestimentos Parede | [8 empty] | 138321.12
14.008.002.001 | Colocação de Azulejo - M.O. - Contrato AJF - CT/578 |  |  |  |  | m2 | 4940.04 |  | 28 | 138321.12
14.009 | REVESTIMENTOS PAREDE - COBERTURA | [8 empty] | 0
14.009.001 | Acabamentos de Parede | [8 empty] | 0
14.009.002 | Mão de Obra Revestimentos Parede | [8 empty] | 0
15 | REVESTIMENTOS TETO | [8 empty] | 331528.98
15.001 | REVESTIMENTOS TETO - TÉRREO LAZER | [8 empty] | 7905.85
15.001.001 | Acabamentos de Teto | [8 empty] | 7905.85
15.001.001.001 | Colocação de Forro de Gesso Liso - Material e M.O. |  |  |  |  | m2 | 248.52 |  | 24.9 | 6188.15
15.001.001.002 | Colocação de Gesso Negativo - Material e M.O. |  |  |  |  | m | 193 |  | 8.9 | 1717.7
15.002 | REVESTIMENTOS TETO - TÉRREO G1 | [8 empty] | 0
15.002.001 | Acabamentos de Teto | [8 empty] | 0
15.003 | REVESTIMENTOS TETO - SUPERIOR LAZER | [8 empty] | 9094.15
15.003.001 | Acabamento de Teto | [8 empty] | 9094.15
15.003.001.001 | Colocação de Forro de Gesso Liso - Material e M.O. |  |  |  |  | m2 | 281.71 |  | 24.9 | 7014.58
15.003.001.002 | Colocação de Gesso Negativo - Material e M.O. |  |  |  |  | m | 233.66 |  | 8.9 | 2079.57
15.004 | REVESTIMENTOS TETO - SUPERIOR G2 | [8 empty] | 0
15.004.001 | Acabamento de Teto | [8 empty] | 0
15.005 | REVESTIMENTOS TETO - PVTO. DIFERENCIADO TIPO | [8 empty] | 22255.69
15.005.001 | Acabamentos de Teto | [8 empty] | 22255.69
15.005.001.001 | Colocação de Forro de Gesso Liso - Material e M.O. |  |  |  |  | m2 | 575.64 |  | 24.9 | 14333.44
15.005.001.002 | Colocação de Gesso Negativo - Material e M.O. |  |  |  |  | m | 890.14 |  | 8.9 | 7922.25
15.006 | REVESTIMENTOS TETO - PVTO. DIFERENCIADO G3 | [8 empty] | 0
15.006.001 | Acabamentos de Teto | [8 empty] | 0
15.007 | REVESTIMENTOS TETO - QUADRA | [8 empty] | 2948.32
15.007.001 | Acabamentos de Teto | [8 empty] | 2948.32
15.007.001.001 | Colocação de Forro de Gesso Liso - Material e M.O. |  |  |  |  | m2 | 87.26 |  | 24.9 | 2172.77
15.007.001.002 | Colocação de Gesso Negativo - Material e M.O. |  |  |  |  | m | 87.14 |  | 8.9 | 775.55
15.008 | REVESTIMENTOS TETO - PVTO. TIPO (x13) | [8 empty] | 289324.97
15.008.001 | Acabamentos de Teto | [8 empty] | 289324.97
15.008.001.001 | Colocação de Forro de Gesso Liso - Material e M.O. |  |  |  |  | m2 | 7483.3 |  | 24.9 | 186334.17
15.008.001.002 | Colocação de Gesso Negativo - Material e M.O. |  |  |  |  | m | 11572 |  | 8.9 | 102990.8
15.009 | REVESTIMENTOS TETO - COBERTURA | [8 empty] | 0
15.009.001 | Acabamentos de Teto | [8 empty] | 0
16 | PINTURAS INTERNAS | [8 empty] | 1078375.17
16.001 | PINTURAS INTERNAS - TÉRREO LAZER | [8 empty] | 21471.35
16.001.001 | Pintura de Piso | [8 empty] | 2992.48
16.001.001.001 | Pintura Acrílica em Piso |  |  |  |  | m2 | 51.83 |  | 57.7364 | 2992.48
16.001.002 | Pintura de Parede | [8 empty] | 2686.58
16.001.002.001 | Selador para Pintura |  |  |  |  | m2 | 407.84 |  | 0.7067 | 288.22
16.001.002.002 | Massa Corrida para Pintura de Parede Acrílica 2 Demãos |  |  |  |  | m2 | 407.84 |  | 1.4739 | 601.12
16.001.002.003 | Tinta para Pintura Acrílica em Parede 3 Demãos |  |  |  |  | m2 | 407.84 |  | 2.4202 | 987.05
16.001.002.004 | Tinta Acrílica Parede 1 Demão |  |  |  |  | m2 | 110.59 |  | 0.0448 | 4.95
16.001.002.005 | Textura Interna com 2 Demãos Tinta Acrílica |  |  |  |  | m2 | 92.14 |  | 8.7393 | 805.24
16.001.003 | Pintura de Teto | [8 empty] | 1634.55
16.001.003.001 | Fundo Fosco para Pintura em Forro |  |  |  |  | m2 | 248.73 |  | 1.2895 | 320.74
16.001.003.002 | Massa Corrida para Pintura de Forro Acrílica 2 Demãos |  |  |  |  | m2 | 248.73 |  | 2.0645 | 513.5
16.001.003.003 | Tinta Acrílica para Forro - 3 Demãos |  |  |  |  | m2 | 248.73 |  | 2.6614 | 661.97
16.001.003.004 | Pintura Acrílica em Piso - M.O. |  |  |  |  | m2 | 0 |  | 3.2 | 0
16.001.003.005 | Textura Interna com 2 Demãos Tinta Acrílica |  |  |  |  | m2 | 15.83 |  | 8.7393 | 138.34
16.001.004 | Mão de Obra Pinturas Internas | [8 empty] | 14157.74
16.001.004.001 | Pintura Acrílica em Paredes 1 demão - M.O. |  |  |  |  | m2 | 110.59 |  | 15 | 1658.85
16.001.004.002 | Pintura Acrílica em Paredes 3 demãos - M.O. |  |  |  |  | m2 | 407.84 |  | 6.4 | 2610.18
16.001.004.003 | Emassamento em Paredes 2 Demãos - M.O. |  |  |  |  | m2 | 407.84 |  | 4.8 | 1957.63
16.001.004.004 | Selador em Paredes - M.O. |  |  |  |  | m2 | 499.98 |  | 2.7 | 1349.95
16.001.004.005 | Selador em Teto - M.O. |  |  |  |  | m2 | 264.56 |  | 2.7 | 714.31
16.001.004.006 | Pintura Acrílica em Teto 3 demãos - M.O. |  |  |  |  | m2 | 248.73 |  | 6.4 | 1591.87
16.001.004.007 | Emassamento em Teto 2 Demãos - M.O. |  |  |  |  | m2 | 248.73 |  | 4.8 | 1193.9
16.001.004.008 | Pintura Acrílica em Piso - M.O. |  |  |  |  | m2 | 51.83 |  | 3.2 | 165.86
16.001.004.009 | Pintura Acrílica em Teto 2 demãos - M.O. |  |  |  |  | m2 | 15.83 |  | 15 | 237.45
16.001.004.010 | Textura - M.O. |  |  |  |  | m2 | 107.97 |  | 12 | 1295.64
16.001.004.011 | Pintura Acrílica em Paredes 2 demãos - M.O. |  |  |  |  | m2 | 92.14 |  | 15 | 1382.1
16.002 | PINTURAS INTERNAS - TÉRREO G1 | [8 empty] | 150766.04
16.002.001 | Pintura de Piso | [8 empty] | 26049.92
16.002.001.001 | Pintura Faixas de Demarcação Garagem |  |  |  |  | m | 642.99 |  | 21.8192 | 14029.53
16.002.001.002 | Pintura Acrílica em Piso |  |  |  |  | m2 | 26.81 |  | 57.7364 | 1547.91
16.002.001.003 | Pintura Epóxi em Piso Polido |  |  |  |  | m2 | 1229.28 |  | 8.5192 | 10472.48
16.002.002 | Pintura de Parede | [8 empty] | 22602.59
16.002.002.001 | Selador para Pintura |  |  |  |  | m2 | 45.39 |  | 0.7067 | 32.08
16.002.002.002 | Massa Corrida para Pintura de Parede Acrílica 2 Demãos |  |  |  |  | m2 | 45.39 |  | 1.4739 | 66.9
16.002.002.003 | Tinta para Pintura Acrílica em Parede 3 Demãos |  |  |  |  | m2 | 45.39 |  | 2.4202 | 109.85
16.002.002.004 | Textura Interna com 2 Demãos Tinta Acrílica |  |  |  |  | m2 | 1145.08 |  | 8.7393 | 10007.2
16.002.002.005 | Pintura de Faixas de Garagem Parede |  |  |  |  | m | 618.28 |  | 20.0339 | 12386.56
16.002.003 | Pintura de Teto | [8 empty] | 1364.54
16.002.003.001 | Tinta Acrílica para Teto 1 Demão |  |  |  |  | m2 | 1702.72 |  | 0.0448 | 76.28
16.002.003.002 | Selador para Pintura |  |  |  |  | m2 | 1702.72 |  | 0.7067 | 1203.31
16.002.003.003 | Textura Interna com 2 Demãos Tinta Acrílica |  |  |  |  | m2 | 9.72 |  | 8.7393 | 84.95
16.002.004 | Mão de Obra Pinturas Internas | [8 empty] | 100748.99
16.002.004.001 | Textura Interna com 2 Demãos - M.O. |  |  |  |  | m2 | 0 |  | 6.4 | 0
16.002.004.002 | Pintura Acrílica em Teto 1 demão - M.O. |  |  |  |  | m2 | 1702.72 |  | 15 | 25540.8
16.002.004.003 | Pintura Acrílica em Paredes 3 demãos - M.O. |  |  |  |  | m2 | 45.39 |  | 6.4 | 290.5
16.002.004.004 | Selador em Paredes - M.O. |  |  |  |  | m2 | 1190.47 |  | 2.7 | 3214.27
16.002.004.005 | Emassamento em Paredes 2 Demãos - M.O. |  |  |  |  | m2 | 45.39 |  | 4.8 | 217.87
16.002.004.006 | Selador em Teto - M.O. |  |  |  |  | m2 | 1712.44 |  | 2.7 | 4623.59
16.002.004.007 | Pintura Faixas de Demarcação Garagem - M.O. |  |  |  |  | m | 1261.27 |  | 2.2 | 2774.79
16.002.004.008 | Pintura Acrílica em Piso - M.O. |  |  |  |  | m2 | 26.81 |  | 3.2 | 85.79
16.002.004.009 | Pintura Epóxi em Piso - M.O. |  |  |  |  | m2 | 1229.28 |  | 26.7 | 32821.78
16.002.004.010 | Pintura Acrílica em Paredes 2 demãos - M.O. |  |  |  |  | m2 | 1145.08 |  | 15 | 17176.2
16.002.004.011 | Textura - M.O. |  |  |  |  | m2 | 1154.8 |  | 12 | 13857.6
16.002.004.012 | Pintura Acrílica em Teto 2 demãos - M.O. |  |  |  |  | m2 | 9.72 |  | 15 | 145.8
16.003 | PINTURAS INTERNAS - SUPERIOR LAZER | [8 empty] | 23226.76
16.003.001 | Pintura de Piso | [8 empty] | 3063.49
16.003.001.001 | Pintura Acrílica em Piso |  |  |  |  | m2 | 53.06 |  | 57.7364 | 3063.49
16.003.002 | Pintura de Parede | [8 empty] | 2920.35
16.003.002.001 | Selador para Pintura |  |  |  |  | m2 | 449.52 |  | 0.7067 | 317.68
16.003.002.002 | Tinta Acrílica Parede 1 Demão |  |  |  |  | m2 | 111.69 |  | 0.0448 | 5
16.003.002.003 | Textura Interna com 2 Demãos Tinta Acrílica |  |  |  |  | m2 | 96.94 |  | 8.7393 | 847.19
16.003.002.004 | Massa Corrida para Pintura de Parede Acrílica 2 Demãos |  |  |  |  | m2 | 449.52 |  | 1.4739 | 662.55
16.003.002.005 | Tinta para Pintura Acrílica em Parede 3 Demãos |  |  |  |  | m2 | 449.52 |  | 2.4202 | 1087.93
16.003.003 | Pintura de Teto | [8 empty] | 1844.95
16.003.003.001 | Fundo Fosco para Pintura em Forro |  |  |  |  | m2 | 281.92 |  | 1.2895 | 363.54
16.003.003.002 | Massa Corrida para Pintura de Forro Acrílica 2 Demãos |  |  |  |  | m2 | 281.92 |  | 2.0645 | 582.02
16.003.003.003 | Tinta Acrílica para Forro - 3 Demãos |  |  |  |  | m2 | 281.92 |  | 2.6614 | 750.3
16.003.003.004 | Textura Interna com 2 Demãos Tinta Acrílica |  |  |  |  | m2 | 17.06 |  | 8.7393 | 149.09
16.003.004 | Mão de Obra Pinturas Internas | [8 empty] | 15397.97
16.003.004.001 | Textura Interna com 2 Demãos - M.O. |  |  |  |  | m2 | 0 |  | 6.4 | 0
16.003.004.002 | Pintura Acrílica em Piso - M.O. |  |  |  |  | m2 | 53.06 |  | 3.2 | 169.79
16.003.004.003 | Pintura Acrílica em Paredes 1 demão - M.O. |  |  |  |  | m2 | 111.69 |  | 15 | 1675.35
16.003.004.004 | Pintura Acrílica em Paredes 3 demãos - M.O. |  |  |  |  | m2 | 449.52 |  | 6.4 | 2876.93
16.003.004.005 | Pintura Acrílica em Paredes 2 demãos - M.O. |  |  |  |  | m2 | 96.94 |  | 15 | 1454.1
16.003.004.006 | Pintura Acrílica em Teto 3 demãos - M.O. |  |  |  |  | m2 | 0 |  | 6.4 | 0
16.003.004.007 | Emassamento em Paredes 2 Demãos - M.O. |  |  |  |  | m2 | 449.52 |  | 4.8 | 2157.7
16.003.004.008 | Emassamento em Teto 2 Demãos - M.O. |  |  |  |  | m2 | 281.92 |  | 4.8 | 1353.22
16.003.004.009 | Selador em Paredes - M.O. |  |  |  |  | m2 | 546.46 |  | 2.7 | 1475.44
16.003.004.010 | Selador em Teto - M.O. |  |  |  |  | m2 | 298.98 |  | 2.7 | 807.25
16.003.004.011 | Pintura Acrílica em Teto 3 demãos - M.O. |  |  |  |  | m2 | 281.92 |  | 6.4 | 1804.29
16.003.004.012 | Pintura Acrílica em Teto 2 demãos - M.O. |  |  |  |  | m2 | 17.06 |  | 15 | 255.9
16.003.004.013 | Textura - M.O. |  |  |  |  | m2 | 114 |  | 12 | 1368
16.004 | PINTURAS INTERNAS - SUPERIOR G2 | [8 empty] | 154817.23
16.004.001 | Pintura de Piso | [8 empty] | 25504.85
16.004.001.001 | Pintura Faixas de Demarcação Garagem |  |  |  |  | m | 619.84 |  | 21.8192 | 13524.41
16.004.001.002 | Pintura Acrílica em Piso |  |  |  |  | m2 | 26.81 |  | 57.7364 | 1547.91
16.004.001.003 | Pintura Epóxi em Piso Polido |  |  |  |  | m2 | 1224.59 |  | 8.5192 | 10432.53
16.004.002 | Pintura de Parede | [8 empty] | 23281.5
16.004.002.001 | Selador para Pintura |  |  |  |  | m2 | 7.24 |  | 0.7067 | 5.12
16.004.002.002 | Textura Interna com 2 Demãos Tinta Acrílica |  |  |  |  | m2 | 1304.4 |  | 8.7393 | 11399.54
16.004.002.003 | Pintura de Faixas de Garagem Parede |  |  |  |  | m | 591.43 |  | 20.0339 | 11848.65
16.004.002.004 | Massa Corrida para Pintura de Parede Acrílica 2 Demãos |  |  |  |  | m2 | 7.24 |  | 1.4739 | 10.67
16.004.002.005 | Tinta para Pintura Acrílica em Parede 3 Demãos |  |  |  |  | m2 | 7.24 |  | 2.4202 | 17.52
16.004.003 | Pintura de Teto | [8 empty] | 1340.74
16.004.003.001 | Tinta Acrílica para Teto 1 Demão |  |  |  |  | m2 | 1701.3 |  | 0.0448 | 76.22
16.004.003.002 | Selador para Pintura |  |  |  |  | m2 | 1701.3 |  | 0.7067 | 1202.31
16.004.003.003 | Textura Interna com 2 Demãos - M.O. |  |  |  |  | m2 | 9.72 |  | 6.4 | 62.21
16.004.004 | Mão de Obra Pinturas Internas | [8 empty] | 104690.14
16.004.004.001 | Textura Interna com 2 Demãos - M.O. |  |  |  |  | m2 | 0 |  | 6.4 | 0
16.004.004.002 | Pintura Faixas de Demarcação Garagem - M.O. |  |  |  |  | m | 1211.27 |  | 2.2 | 2664.79
16.004.004.003 | Pintura Acrílica em Piso - M.O. |  |  |  |  | m2 | 26.81 |  | 3.2 | 85.79
16.004.004.004 | Pintura Epóxi em Piso - M.O. |  |  |  |  | m2 | 1224.59 |  | 26.7 | 32696.55
16.004.004.005 | Pintura Acrílica em Teto 1 demão - M.O. |  |  |  |  | m2 | 1701.3 |  | 15 | 25519.5
16.004.004.006 | Pintura Acrílica em Paredes 3 demãos - M.O. |  |  |  |  | m2 | 7.24 |  | 6.4 | 46.34
16.004.004.007 | Emassamento em Paredes 2 Demãos - M.O. |  |  |  |  | m2 | 7.24 |  | 4.8 | 34.75
16.004.004.008 | Selador em Paredes - M.O. |  |  |  |  | m2 | 1311.64 |  | 2.7 | 3541.43
16.004.004.009 | Selador em Teto - M.O. |  |  |  |  | m2 | 1711.02 |  | 2.7 | 4619.75
16.004.004.010 | Pintura Acrílica em Paredes 2 demãos - M.O. |  |  |  |  | m2 | 1304.4 |  | 15 | 19566
16.004.004.011 | Pintura Acrílica em Teto 2 demãos - M.O. |  |  |  |  | m2 | 9.72 |  | 15 | 145.8
16.004.004.012 | Textura - M.O. |  |  |  |  | m2 | 1314.12 |  | 12 | 15769.44
16.005 | PINTURAS INTERNAS - PVTO. DIFERENCIADO TIPO | [8 empty] | 51772.39
16.005.001 | Pintura de Piso | [8 empty] | 3192.82
16.005.001.001 | Pintura Acrílica em Piso |  |  |  |  | m2 | 55.3 |  | 57.7364 | 3192.82
16.005.002 | Pintura de Parede | [8 empty] | 8130.9
16.005.002.001 | Selador para Pintura |  |  |  |  | m2 | 1187.91 |  | 0.7067 | 839.5
16.005.002.002 | Massa Corrida para Pintura de Parede Acrílica 2 Demãos |  |  |  |  | m2 | 1187.91 |  | 1.4739 | 1750.86
16.005.002.003 | Tinta para Pintura Acrílica em Parede 3 Demãos |  |  |  |  | m2 | 1187.91 |  | 2.4202 | 2874.98
16.005.002.004 | Tinta Acrílica Parede 1 Demão |  |  |  |  | m2 | 171.38 |  | 0.0448 | 7.68
16.005.002.005 | Textura Interna com 2 Demãos Tinta Acrílica |  |  |  |  | m2 | 304.13 |  | 8.7393 | 2657.88
16.005.002.006 | Textura Externa com 2 Demãos Tinta Acrílica |  |  |  |  | m2 | 0 |  | 8.4091 | 0
16.005.003 | Pintura de Teto | [8 empty] | 3620.1
16.005.003.001 | Fundo Fosco para Pintura em Forro |  |  |  |  | m2 | 575.64 |  | 1.2895 | 742.29
16.005.003.002 | Massa Corrida para Pintura de Forro Acrílica 2 Demãos |  |  |  |  | m2 | 575.64 |  | 2.0645 | 1188.41
16.005.003.003 | Tinta Acrílica para Forro - 3 Demãos |  |  |  |  | m2 | 575.64 |  | 2.6614 | 1532.01
16.005.003.004 | Textura Interna com 2 Demãos Tinta Acrílica |  |  |  |  | m2 | 18.01 |  | 8.7393 | 157.39
16.005.004 | Mão de Obra Pinturas Internas | [8 empty] | 36828.57
16.005.004.001 | Pintura Acrílica em Piso - M.O. |  |  |  |  | m2 | 55.3 |  | 3.2 | 176.96
16.005.004.002 | Pintura Acrílica em Paredes 1 demão - M.O. |  |  |  |  | m2 | 171.38 |  | 15 | 2570.7
16.005.004.003 | Pintura Acrílica em Paredes 3 demãos - M.O. |  |  |  |  | m2 | 1187.91 |  | 6.4 | 7602.62
16.005.004.004 | Pintura Acrílica em Teto 3 demãos - M.O. |  |  |  |  | m2 | 575.64 |  | 6.4 | 3684.1
16.005.004.005 | Emassamento em Paredes 2 Demãos - M.O. |  |  |  |  | m2 | 1187.91 |  | 4.8 | 5701.97
16.005.004.006 | Emassamento em Teto 2 Demãos - M.O. |  |  |  |  | m2 | 575.64 |  | 4.8 | 2763.07
16.005.004.007 | Selador em Paredes - M.O. |  |  |  |  | m2 | 1492.04 |  | 2.7 | 4028.51
16.005.004.008 | Selador em Teto - M.O. |  |  |  |  | m2 | 593.65 |  | 2.7 | 1602.86
16.005.004.009 | Pintura Acrílica em Paredes 2 demãos - M.O. |  |  |  |  | m2 | 304.13 |  | 15 | 4561.95
16.005.004.010 | Pintura Acrílica em Teto 2 demãos - M.O. |  |  |  |  | m2 | 18.01 |  | 15 | 270.15
16.005.004.011 | Textura - M.O. |  |  |  |  | m2 | 322.14 |  | 12 | 3865.68
16.006 | PINTURAS INTERNAS - PVTO. DIFERENCIADO G3 | [8 empty] | 77809.88
16.006.001 | Pintura de Piso | [8 empty] | 17632.46
16.006.001.001 | Pintura Acrílica em Piso |  |  |  |  | m2 | 26.81 |  | 57.7364 | 1547.91
16.006.001.002 | Pintura Epóxi em Piso Polido |  |  |  |  | m2 | 799.79 |  | 8.5192 | 6813.57
16.006.001.003 | Pintura Faixas de Demarcação Garagem |  |  |  |  | m | 424.9 |  | 21.8192 | 9270.98
16.006.002 | Pintura de Parede | [8 empty] | 5441.46
16.006.002.001 | Selador para Pintura |  |  |  |  | m2 | 0 |  | 0.7067 | 0
16.006.002.002 | Massa Corrida para Pintura de Parede Acrílica 2 Demãos |  |  |  |  | m2 | 0 |  | 1.4739 | 0
16.006.002.003 | Tinta para Pintura Acrílica em Parede 3 Demãos |  |  |  |  | m2 | 0 |  | 2.4202 | 0
16.006.002.004 | Textura Interna com 2 Demãos Tinta Acrílica |  |  |  |  | m2 | 347.18 |  | 8.7393 | 3034.11
16.006.002.005 | Pintura de Faixas de Garagem Parede com Tinta Amarela |  |  |  |  | m | 240.3 |  | 10.0181 | 2407.35
16.006.003 | Pintura de Teto | [8 empty] | 876.52
16.006.003.001 | Tinta Acrílica para Teto 1 Demão |  |  |  |  | m2 | 1166.36 |  | 0.0448 | 52.25
16.006.003.002 | Selador para Pintura |  |  |  |  | m2 | 1166.36 |  | 0.7067 | 824.27
16.006.004 | Mão de Obra Pinturas Internas | [8 empty] | 53859.44
16.006.004.001 | Textura Interna com 2 Demãos - M.O. |  |  |  |  | m2 | 0 |  | 6.4 | 0
16.006.004.002 | Pintura Acrílica em Piso - M.O. |  |  |  |  | m2 | 26.81 |  | 3.2 | 85.79
16.006.004.003 | Pintura Epóxi em Piso - M.O. |  |  |  |  | m2 | 799.79 |  | 26.7 | 21354.39
16.006.004.004 | Pintura Faixas de Demarcação Garagem - M.O. |  |  |  |  | m | 665.2 |  | 2.2 | 1463.44
16.006.004.005 | Pintura Acrílica em Teto 1 demão - M.O. |  |  |  |  | m2 | 1166.36 |  | 15 | 17495.4
16.006.004.006 | Pintura Acrílica em Paredes 3 demãos - M.O. |  |  |  |  | m2 | 0 |  | 6.4 | 0
16.006.004.007 | Emassamento em Paredes 2 Demãos - M.O. |  |  |  |  | m2 | 0 |  | 4.8 | 0
16.006.004.008 | Selador em Paredes - M.O. |  |  |  |  | m2 | 347.18 |  | 2.7 | 937.39
16.006.004.009 | Selador em Teto - M.O. |  |  |  |  | m2 | 1166.36 |  | 2.7 | 3149.17
16.006.004.010 | Pintura Acrílica em Paredes 2 demãos - M.O. |  |  |  |  | m2 | 347.18 |  | 15 | 5207.7
16.006.004.011 | Textura - M.O. |  |  |  |  | m2 | 347.18 |  | 12 | 4166.16
16.007 | PINTURAS INTERNAS - QUADRA | [8 empty] | 23156.01
16.007.001 | Pintura de Piso | [8 empty] | 1311.34
16.007.001.001 | Pintura em Quadra Poliesportiva com Tinta Epóxi |  |  |  |  | m2 | 374.52 |  | 3.5014 | 1311.34
16.007.002 | Pintura de Parede | [8 empty] | 1520.71
16.007.002.001 | Selador para Pintura |  |  |  |  | m2 | 115.55 |  | 0.7067 | 81.66
16.007.002.002 | Massa Corrida para Pintura de Parede Acrílica 2 Demãos |  |  |  |  | m2 | 115.55 |  | 1.4739 | 170.31
16.007.002.003 | Tinta para Pintura Acrílica em Parede 3 Demãos |  |  |  |  | m2 | 115.55 |  | 2.4202 | 279.65
16.007.002.004 | Textura Interna com 2 Demãos Tinta Acrílica |  |  |  |  | m2 | 0 |  | 8.7393 | 0
16.007.002.005 | Textura Externa com 2 Demãos de Tinta Acrílica |  |  |  |  | m2 | 224.04 |  | 4.4148 | 989.09
16.007.003 | Pintura de Teto | [8 empty] | 851.18
16.007.003.001 | Fundo Fosco para Pintura em Forro |  |  |  |  | m2 | 87.264 |  | 1.2895 | 112.53
16.007.003.002 | Massa Corrida para Pintura de Forro Acrílica 2 Demãos |  |  |  |  | m2 | 87.264 |  | 2.0645 | 180.16
16.007.003.003 | Pintura Acrílica em Teto 3 demãos - M.O. |  |  |  |  | m2 | 87.264 |  | 6.4 | 558.49
16.007.004 | Mão de Obra Pinturas Internas | [8 empty] | 19472.78
16.007.004.001 | Pintura Epóxi em Piso - M.O. |  |  |  |  | m2 | 374.52 |  | 26.7 | 9999.68
16.007.004.002 | Pintura Acrílica em Paredes 3 demãos - M.O. |  |  |  |  | m2 | 115.55 |  | 6.4 | 739.52
16.007.004.003 | Pintura Acrílica em Teto 3 demãos - M.O. |  |  |  |  | m2 | 87.264 |  | 6.4 | 558.49
16.007.004.004 | Emassamento em Paredes 2 Demãos - M.O. |  |  |  |  | m2 | 115.55 |  | 4.8 | 554.64
16.007.004.005 | Emassamento em Teto 2 Demãos - M.O. |  |  |  |  | m2 | 87.264 |  | 4.8 | 418.87
16.007.004.006 | Selador em Paredes - M.O. |  |  |  |  | m2 | 339.59 |  | 2.7 | 916.89
16.007.004.007 | Selador em Teto - M.O. |  |  |  |  | m2 | 87.264 |  | 2.7 | 235.61
16.007.004.008 | Pintura Acrílica em Paredes 2 demãos - M.O. |  |  |  |  | m2 | 224.04 |  | 15 | 3360.6
16.007.004.009 | Textura - M.O. |  |  |  |  | m2 | 224.04 |  | 12 | 2688.48
16.008 | PINTURAS INTERNAS - PVTO. TIPO (x13) | [8 empty] | 543696.24
16.008.001 | Pintura de Piso | [8 empty] | 16562.84
16.008.001.001 | *Pintura Acrílica em Escadaria |  |  |  |  | m2 | 0 |  | 1.6272 | 0
16.008.001.002 | Pintura Acrílica em Piso |  |  |  |  | m2 | 286.87 |  | 57.7364 | 16562.84
16.008.002 | Pintura de Parede | [8 empty] | 82280.76
16.008.002.001 | Selador para Pintura |  |  |  |  | m2 | 15444.48 |  | 0.7067 | 10914.61
16.008.002.002 | Massa Corrida para Pintura de Parede Acrílica 2 Demãos |  |  |  |  | m2 | 15444.48 |  | 1.4739 | 22763.62
16.008.002.003 | Tinta para Pintura Acrílica em Parede 3 Demãos |  |  |  |  | m2 | 15444.48 |  | 2.4202 | 37378.73
16.008.002.004 | Tinta Acrílica Parede 1 Demão |  |  |  |  | m2 | 2227.99 |  | 0.0448 | 99.81
16.008.002.005 | Textura Interna com 2 Demãos Tinta Acrílica |  |  |  |  | m2 | 1272.87 |  | 8.7393 | 11123.99
16.008.002.006 | Textura Externa com 2 Demãos Tinta Acrílica |  |  |  |  | m2 | 0 |  | 8.4091 | 0
16.008.003 | Pintura de Teto | [8 empty] | 47061.05
16.008.003.001 | Fundo Fosco para Pintura em Forro |  |  |  |  | m2 | 7483.28 |  | 1.2895 | 9649.69
16.008.003.002 | Massa Corrida para Pintura de Forro Acrílica 2 Demãos |  |  |  |  | m2 | 7483.28 |  | 2.0645 | 15449.23
16.008.003.003 | Tinta Acrílica para Forro - 3 Demãos |  |  |  |  | m2 | 7483.28 |  | 2.6614 | 19916
16.008.003.004 | Textura Interna com 2 Demãos Tinta Acrílica |  |  |  |  | m2 | 234.13 |  | 8.7393 | 2046.13
16.008.004 | Mão de Obra Pinturas Internas | [8 empty] | 397791.59
16.008.004.001 | Pintura Acrílica em Piso - M.O. |  |  |  |  | m2 | 286.87 |  | 3.2 | 917.98
16.008.004.002 | Pintura Acrílica em Paredes 1 demão - M.O. |  |  |  |  | m2 | 2227.99 |  | 15 | 33419.85
16.008.004.003 | Pintura Acrílica em Paredes 3 demãos - M.O. |  |  |  |  | m2 | 15444.48 |  | 6.4 | 98844.67
16.008.004.004 | Pintura Acrílica em Teto 3 demãos - M.O. |  |  |  |  | m2 | 7483.28 |  | 6.4 | 47892.99
16.008.004.005 | Emassamento em Paredes 2 Demãos - M.O. |  |  |  |  | m2 | 15444.48 |  | 4.8 | 74133.5
16.008.004.006 | Emassamento em Teto 2 Demãos - M.O. |  |  |  |  | m2 | 7483.28 |  | 4.8 | 35919.74
16.008.004.007 | Selador em Paredes - M.O. |  |  |  |  | m2 | 16717.35 |  | 2.7 | 45136.85
16.008.004.008 | Selador em Teto - M.O. |  |  |  |  | m2 | 7717.41 |  | 2.7 | 20837.01
16.008.004.009 | Pintura Acrílica em Paredes 2 demãos - M.O. |  |  |  |  | m2 | 1272.87 |  | 15 | 19093.05
16.008.004.010 | Pintura Acrílica em Teto 2 demãos - M.O. |  |  |  |  | m2 | 234.13 |  | 15 | 3511.95
16.008.004.011 | Textura - M.O. |  |  |  |  | m2 | 1507 |  | 12 | 18084
16.009 | PINTURAS INTERNAS - COBERTURA | [8 empty] | 31659.27
16.009.001 | Pintura de Piso | [8 empty] | 5182.76
16.009.001.001 | Pintura Epóxi, cor Branca para Cobertura* |  |  |  |  | m2 | 608.37 |  | 8.5191 | 5182.76
16.009.002 | Pintura de Parede | [8 empty] | 1348.66
16.009.002.001 | Tinta Acrílica Parede 1 Demão |  |  |  |  | m2 | 238.24 |  | 0.0448 | 10.67
16.009.002.002 | Textura Interna com 2 Demãos Tinta Acrílica |  |  |  |  | m2 | 153.1 |  | 8.7393 | 1337.99
16.009.003 | Pintura de Teto | [8 empty] | 31.1
16.009.003.001 | Tinta Acrílica para Teto 1 Demão |  |  |  |  | m2 | 41.39 |  | 0.0448 | 1.85
16.009.003.002 | Selador para Pintura |  |  |  |  | m2 | 41.39 |  | 0.7067 | 29.25
16.009.004 | Mão de Obra Pinturas Internas | [8 empty] | 25096.75
16.009.004.001 | Pintura Epóxi em Piso - M.O. |  |  |  |  | m2 | 608.37 |  | 26.7 | 16243.48
16.009.004.002 | Pintura Acrílica em Paredes 1 demão - M.O. |  |  |  |  | m2 | 238.24 |  | 15 | 3573.6
16.009.004.003 | Pintura Acrílica em Teto 1 demão - M.O. |  |  |  |  | m2 | 41.39 |  | 15 | 620.85
16.009.004.004 | Selador em Paredes - M.O. |  |  |  |  | m2 | 153.1 |  | 2.7 | 413.37
16.009.004.005 | Selador em Teto - M.O. |  |  |  |  | m2 | 41.39 |  | 2.7 | 111.75
16.009.004.006 | Pintura Acrílica em Paredes 2 demãos - M.O. |  |  |  |  | m2 | 153.1 |  | 15 | 2296.5
16.009.004.007 | Textura - M.O. |  |  |  |  | m2 | 153.1 |  | 12 | 1837.2
17 | ESQUADRIAS E FERRAGENS | [8 empty] | 1049972.41
17.001 | ESQUADRIAS E FERRAGENS - TÉRREO | [8 empty] | 143935.31
17.001.001 | Esquadrias de Alumínio | [8 empty] | 19404.6
17.001.001.001 | Porta de Giro, 1 Folha, com Veneziana - 0,80x2,10 m* |  |  |  |  | un | 3 |  | 1100.6 | 3301.8
17.001.001.002 | Porta de Giro, 1 Folha, Com Veneziana - 0,80 x 1,70 m* |  |  |  |  | un | 1 |  | 1103.9691 | 1103.97
17.001.001.003 | Damper de alumínio 0,60x0,60 m |  |  |  |  | un | 1 |  | 1060 | 1060
17.001.001.004 | Porta de Correr Embutida, 1 Folha Móvel e 1 Folha Fixa, Veneziana com Ventilação - 4,00x2,10 m* |  |  |  |  | un | 1 |  | 5321.15 | 5321.15
17.001.001.005 | Janela de Correr 2 Folhas, Vidro com Esquadria de Alumínio - 1,80x2,10 m* |  |  |  |  | un | 1 |  | 1850 | 1850
17.001.001.006 | Porta de Correr, 2 Folhas Móveis, em Vidro Temperado - 2,00x2,20 m* |  |  |  |  | un | 1 |  | 1630 | 1630
17.001.001.007 | Porta de Correr, 1 Folha Móvel e 1 Folha Fixa, em Vidro Temperado - 1,30x2,10 m* |  |  |  |  | un | 1 |  | 1229.3526 | 1229.35
17.001.001.008 | Porta Pivotante, 1 Folha, em Vidro Temperado - 1,20 x 2,20m* |  |  |  |  | un | 1 |  | 1100.1 | 1100.1
17.001.001.009 | Porta de Giro, 1 Folha, com Veneziana com Alumínio Preto - 0,90 x 1,20* |  |  |  |  | un | 1 |  | 876.67 | 876.67
17.001.001.010 | Porta Pivotante, em Vidro Temperado - 1,50x2,20 m* |  |  |  |  | un | 1 |  | 1490.9 | 1490.9
17.001.001.011 | Portinhola de Giro, 1 Folha, em Vidro Temperado para Hidrantes, com Adesivo Incêndio - 0,60x0,75 m* |  |  |  |  | un | 2 |  | 220.33 | 440.66
17.001.002 | Esquadrias Metálicas | [8 empty] | 12363.6
17.001.002.001 | Janela Fixa, Módulo com Tela - 1,20x0,70 m |  |  |  |  | un | 1 |  | 342.0777 | 342.08
17.001.002.002 | Janela Fixa, Módulo com Veneziana de Alta Ventilação - 1,20x0,60m* |  |  |  |  | un | 1 |  | 293.2 | 293.2
17.001.002.003 | Janela Fixa, Módulo com Tela - 1,58x0,70 m* |  |  |  |  | un | 1 |  | 450.4021 | 450.4
17.001.002.004 | Portão de Elevação Automatizado - 4,75 x 2,60 m* |  |  |  |  | un | 1 |  | 9157.92 | 9157.92
17.001.002.005 | Porta Corta Fogo 0,90x2,10 m |  |  |  |  | un | 2 |  | 1060 | 2120
17.001.003 | Divisórias/Esquadrias de Vidro Temperado | [8 empty] | 0
17.001.004 | Pele de Vidro e Brises de Alumínio | [8 empty] | 112167.11
17.001.004.001 | Portinhola de Giro, 1 Folha, em Vidro Temperado para Hidrantes, com Adesivo Incêndio - 0,60x0,75 m* |  |  |  |  | un | 0 |  | 220.33 | 0
17.001.004.002 | Painel de Vidro Fixo Laminado (Glazing) - 7,485x1,98 m* |  |  |  |  | un | 1 |  | 17138.82 | 17138.82
17.001.004.003 | Painel de Vidro Fixo Laminado (Glazing) - 2,43x1,98 m* |  |  |  |  | un | 0 |  | 6639.73 | 0
17.001.004.004 | Painel de Vidro Fixo Laminado (Glazing) - 3,725x1,98 m* |  |  |  |  | un | 0 |  | 7865 | 0
17.001.004.005 | Painel de Vidro Fixo Laminado (Glazing) - 1,33x1,98 m* |  |  |  |  | un | 0 |  | 2634.09 | 0
17.001.004.006 | Painel de Vidro Fixo Laminado (Glazing) - 2,65x2,60 m* |  |  |  |  | un | 1 |  | 5985.9 | 5985.9
17.001.004.007 | Painel de Vidro Fixo Laminado (Glazing) - 1,25x2,60 m* |  |  |  |  | un | 0 |  | 2900 | 0
17.001.004.008 | Painel de Vidro Fixo Laminado (Glazing) - 1,40x2,60 m* |  |  |  |  | un | 0 |  | 3085.9 | 0
17.001.004.009 | Painel de Vidro Fixo Laminado (Glazing) - 3,17x1,98 m* |  |  |  |  | un | 1 |  | 7600 | 7600
17.001.004.010 | Painel de Vidro Fixo Laminado (Glazing) - 3,915x2,60 m* |  |  |  |  | un | 0 |  | 8645.3 | 0
17.001.004.011 | Painel de Vidro Fixo Laminado (Glazing) - 3,90x2,60 m* |  |  |  |  | un | 0 |  | 8645.3 | 0
17.001.004.012 | Painel de Vidro Fixo Laminado (Glazing) - 4,485x2,60 m* |  |  |  |  | un | 0 |  | 10950.3 | 0
17.001.004.013 | Painel de Vidro Fixo Laminado (Glazing) - 4,75x2,60 m* |  |  |  |  | un | 1 |  | 11600.3 | 11600.3
17.001.004.014 | Painel de Vidro Fixo Laminado (Glazing) - 5,075x2,60 m* |  |  |  |  | un | 1 |  | 12800.1 | 12800.1
17.001.004.015 | Painel de Vidro Fixo Laminado (Glazing) - 1,76x1,20 m* |  |  |  |  | un | 1 |  | 1620.3 | 1620.3
17.001.004.016 | Painel de Vidro Fixo Laminado (Glazing) - 9,625x2,60 m* |  |  |  |  | un | 1 |  | 22421.69 | 22421.69
17.001.004.017 | Painel de Vidro Fixo Laminado (Glazing) 2,00x2,60 m - com Porta de Giro em Vidro Temperado Inserida no Centro de 1,20x2,20 m* |  |  |  |  | un | 1 |  | 7463.5447 | 7463.54
17.001.004.018 | Paineis de Vidro Fixo Laminado (Glazing) 1,37x2,60 + 5,43x2,60 m - com Porta de Correr 2 Folhas em Vidro Temperado Inserida no Centro de 2,00x2,20 m* |  |  |  |  | un | 1 |  | 16445.56 | 16445.56
17.001.004.019 | Painel de Vidro Fixo Laminado (Glazing) 2,80x2,60 m - com Porta Pivotante Inserida na Extremidade de 1,50x2,20 m* |  |  |  |  | un | 1 |  | 9090.9 | 9090.9
17.002 | ESQUADRIAS E FERRAGENS - G2 | [8 empty] | 82493.93
17.002.001 | Esquadrias de Alumínio | [8 empty] | 6567.91
17.002.001.001 | Porta Pivotante, 1 Folha em Vidro Temperado 1,10x2,20 m - com 2 Folhas Fixas 0,58x2,20 m* |  |  |  |  | un | 2 |  | 1353.33 | 2706.66
17.002.001.002 | Porta Pivotante, 1 Folha em Vidro Temperado 1,10x2,20 m - com 2 Folhas Fixas 0,35x2,20 m* |  |  |  |  | un | 1 |  | 1169.59 | 1169.59
17.002.001.003 | Porta de Giro 1 Folha, em Vidro Temperado - 1,20x2,20 m* |  |  |  |  | un | 1 |  | 1150.5 | 1150.5
17.002.001.004 | Porta de Giro 1 Folha, em Vidro Temperado - 1,10x2,20 m |  |  |  |  | un | 1 |  | 1100.5 | 1100.5
17.002.001.005 | Portinhola de Giro, 1 Folha, em Vidro Temperado para Hidrantes, com Adesivo Incêndio - 0,60x0,75 m* |  |  |  |  | un | 2 |  | 220.33 | 440.66
17.002.002 | Esquadrias Metálicas | [8 empty] | 2848.14
17.002.002.001 | Janela Fixa, Módulo com Tela - 1,20x0,70 m |  |  |  |  | un | 1 |  | 342.0777 | 342.08
17.002.002.002 | Janela Fixa, Módulo com Veneziana com Alta Ventilação - 1,58 x 0,7m |  |  |  |  | un | 1 |  | 386.06 | 386.06
17.002.002.003 | Porta Corta Fogo 0,90x2,10 m |  |  |  |  | un | 2 |  | 1060 | 2120
17.002.003 | Divisórias/Esquadrias de Vidro Temperado | [8 empty] | 0
17.002.004 | Pele de Vidro e Brises de Alumínio | [8 empty] | 73077.88
17.002.004.001 | Painel de Vidro Fixo Laminado (Glazing) - 9,625x2,60 m* |  |  |  |  | un | 1 |  | 22421.69 | 22421.69
17.002.004.002 | Painel de Vidro Fixo Laminado (Glazing) - 6,80x2,60 m* |  |  |  |  | un | 1 |  | 14815.56 | 14815.56
17.002.004.003 | Painel de Vidro Fixo Laminado (Glazing) - 12,30x2,60 m* |  |  |  |  | un | 1 |  | 28240.63 | 28240.63
17.002.004.004 | Painel de Vidro Fixo Laminado (Glazing) - 1,37x2,60 m* |  |  |  |  | un | 0 |  | 1915.56 | 0
17.002.004.005 | Painel de Vidro Fixo Laminado (Glazing) - 5,43x2,60 m* |  |  |  |  | un | 0 |  | 12900 | 0
17.002.004.006 | Painel de Vidro Fixo Laminado (Glazing) - 5,71x2,60 m* |  |  |  |  | un | 0 |  | 16820.3 | 0
17.002.004.007 | Painel de Vidro Fixo Laminado (Glazing) - 3,915x2,60 m* |  |  |  |  | un | 0 |  | 8645.3 | 0
17.002.004.008 | Painel de Vidro Fixo Laminado (Glazing) - 2,80x2,60 m* |  |  |  |  | un | 1 |  | 7600 | 7600
17.003 | ESQUADRIAS E FERRAGENS - PVTO. DIFERENCIADO | [8 empty] | 52251.46
17.003.001 | Esquadrias de Alumínio | [8 empty] | 34694.09
17.003.001.001 | Janela de 2 Folhas Móveis em Alumínio Preto - 1,50x1,20 m* |  |  |  |  | un | 2 |  | 585.5 | 1171
17.003.001.002 | Janela Tipo Maxim-ar em Alumínio com Pintura Eletrostática na Cor Preta - 0,60x0,80 m* |  |  |  |  | un | 12 |  | 436.45 | 5237.4
17.003.001.003 | Janela Tipo Maxim-ar em Alumínio com Pintura Eletrostática na Cor Preta - 0,80x0,50 m* |  |  |  |  | un | 1 |  | 363.71 | 363.71
17.003.001.004 | Janela Tipo Maxim-ar em Alumínio com Pintura Eletrostática na Cor Branca - 0,80x0,50 m |  |  |  |  | un | 0 |  | 363.7107 | 0
17.003.001.005 | Porta de Correr, 2 Folhas Móveis, em Vidro Temperado - 1,20x2,40 m* |  |  |  |  | un | 4 |  | 790.83 | 3163.32
17.003.001.006 | Porta de Correr, 2 Folhas Móveis, em Vidro Temperado - 1,80x2,40 m |  |  |  |  | un | 8 |  | 860.8 | 6886.4
17.003.001.007 | Porta de Giro, 1 Folha, com Veneziana em Alumínio Preto - 0,70x2,40 m* |  |  |  |  | un | 8 |  | 520 | 4160
17.003.001.008 | Damper de alumínio 0,60x0,60 m |  |  |  |  | un | 8 |  | 1060 | 8480
17.003.001.009 | Janela de 2 Folhas Móveis em Alumínio Preto - 1,20x1,20 m* |  |  |  |  | un | 12 |  | 399.3 | 4791.6
17.003.001.010 | Portinhola de Giro, 1 Folha, em Vidro Temperado para Hidrantes, com Adesivo Incêndio - 0,60x0,75 m* |  |  |  |  | un | 2 |  | 220.33 | 440.66
17.003.002 | Esquadrias Metálicas | [8 empty] | 2804.16
17.003.002.001 | Porta Corta Fogo 0,90x2,10 m |  |  |  |  | un | 2 |  | 1060 | 2120
17.003.002.002 | Janela Fixa, Módulo com Tela - 1,20x0,70 m |  |  |  |  | un | 2 |  | 342.0777 | 684.16
17.003.003 | Pele de Vidro e Brises de Alumínio | [8 empty] | 6998.93
17.003.003.001 | Gradil Brise para Laje Técnica com Corrimão de 50mm e Cantoneiras de 20mm - 2,70x1,10 m* |  |  |  |  | un | 1 |  | 628.34 | 628.34
17.003.003.002 | Gradil Brise para Laje Técnica com Corrimão de 50mm e Cantoneiras de 20mm - 6,50x1,10 m* |  |  |  |  | un | 1 |  | 1594.16 | 1594.16
17.003.003.003 | Gradil Brise para Laje Técnica com Corrimão de 50mm e Cantoneiras de 20mm - 5,28x1,10 m* |  |  |  |  | un | 2 |  | 1219.872 | 2439.74
17.003.003.004 | Gradil Brise para Laje Técnica com Corrimão de 50mm e Cantoneiras de 20mm - 4,10x1,10 m* |  |  |  |  | un | 2 |  | 857.8524 | 1715.7
17.003.003.005 | Gradil Brise para Laje Técnica com Corrimão de 50mm e Cantoneiras de 20mm - 2,50x1,10 m* |  |  |  |  | un | 1 |  | 620.9876 | 620.99
17.003.004 | Corrimãos | [8 empty] | 7754.28
17.003.004.001 | Guarda-Corpo para Sacadas com Perfil Tubular de Alumínio e Fechamento em Vidro Laminado - 3,43x1,10 m |  |  |  |  | un | 6 |  | 1292.38 | 7754.28
17.003.005 | Divisórias/Esquadrias de Vidro Temperado | [8 empty] | 0
17.004 | ESQUADRIAS E FERRAGENS - QUADRA | [8 empty] | 41952.18
17.004.001 | Esquadrias de Alumínio | [8 empty] | 2120
17.004.001.001 | Damper de alumínio 0,60x0,60 m |  |  |  |  | un | 2 |  | 1060 | 2120
17.004.002 | Esquadrias Metálicas | [8 empty] | 39832.18
17.004.002.001 | Alambrado em Aço Galvanizado para Quadra Poliesportiva - 21,11x4,32 m |  |  |  |  | un | 1 |  | 7250.0184 | 7250.02
17.004.002.002 | Alambrado em Aço Galvanizado para Quadra Poliesportiva - 24,74x4,32 m |  |  |  |  | un | 1 |  | 8496.7056 | 8496.71
17.004.002.003 | Alambrado em Aço Galvanizado para Quadra Poliesportiva - 25,30x4,32 m |  |  |  |  | un | 1 |  | 8689.032 | 8689.03
17.004.002.004 | Alambrado em Aço Galvanizado para Quadra Poliesportiva - 31,90x4,32 m |  |  |  |  | un | 1 |  | 10955.736 | 10955.74
17.004.002.005 | Alambrado em Aço Galvanizado para Quadra Poliesportiva - 5,77x4,32 m |  |  |  |  | un | 1 |  | 1981.6488 | 1981.65
17.004.002.006 | Alambrado em Aço Galvanizado para Quadra Poliesportiva - 7,16x4,32 m |  |  |  |  | un | 1 |  | 2459.0304 | 2459.03
17.004.003 | Pele de Vidro e Brises de Alumínio | [8 empty] | 0
17.004.004 | Divisórias/Esquadrias de Vidro Temperado | [8 empty] | 0
17.005 | ESQUADRIAS E FERRAGENS - PVTO. TIPO (x13) | [8 empty] | 725590.99
17.005.001 | Esquadrias de Alumínio | [8 empty] | 448158.88
17.005.001.001 | Janela de 2 Folhas Móveis em Alumínio Preto - 1,20x1,20 m* |  |  |  |  | un | 156 |  | 399.3 | 62290.8
17.005.001.002 | Janela de 2 Folhas Móveis em Alumínio Preto - 1,50x1,20 m* |  |  |  |  | un | 26 |  | 585.5 | 15223
17.005.001.003 | Janela de 2 Folhas Móveis em Alumínio Branco - 1,50x1,20 m |  |  |  |  | un | 0 |  | 585.5 | 0
17.005.001.004 | Janela Tipo Maxim-ar em Alumínio com Pintura Eletrostática na Cor Preta - 0,60x0,80 m* |  |  |  |  | un | 156 |  | 436.45 | 68086.2
17.005.001.005 | Janela Tipo Maxim-ar em Alumínio com Pintura Eletrostática na Cor Branca - 0,60x0,80 m |  |  |  |  | un | 0 |  | 436.4529 | 0
17.005.001.006 | Janela Tipo Maxim-ar em Alumínio com Pintura Eletrostática na Cor Preta - 0,80x0,50 m* |  |  |  |  | un | 13 |  | 363.71 | 4728.23
17.005.001.007 | Porta de Correr, 2 Folhas Móveis, em Vidro Temperado - 1,20x2,40 m* |  |  |  |  | un | 52 |  | 790.83 | 41123.16
17.005.001.008 | Porta de Correr, 2 Folhas Móveis, em Vidro Temperado - 1,80x2,40 m |  |  |  |  | un | 104 |  | 860.8 | 89523.2
17.005.001.009 | Porta de Giro, 1 Folha, com Veneziana em Alumínio Preto - 0,70x2,40 m* |  |  |  |  | un | 104 |  | 520 | 54080
17.005.001.010 | Damper de alumínio 0,60x0,60 m |  |  |  |  | un | 104 |  | 1060 | 110240
17.005.001.011 | Portinhola de Giro, 1 Folha, em Vidro Temperado para Hidrantes, com Adesivo Incêndio - 0,60x0,75 m* |  |  |  |  | un | 13 |  | 220.33 | 2864.29
17.005.002 | Esquadrias Metálicas | [8 empty] | 36454.02
17.005.002.001 | Janela Fixa, Módulo com Tela - 1,20x0,70 m |  |  |  |  | un | 26 |  | 342.0777 | 8894.02
17.005.002.002 | Porta Corta Fogo 0,90x2,10 m |  |  |  |  | un | 26 |  | 1060 | 27560
17.005.003 | Pele de Vidro e Brises de Alumínio | [8 empty] | 106570.57
17.005.003.001 | Gradil Brise para Laje Técnica com Corrimão de 50mm e Cantoneiras de 20mm - 2,70x1,10 m* |  |  |  |  | un | 13 |  | 628.34 | 8168.42
17.005.003.002 | Gradil Brise para Laje Técnica com Corrimão de 50mm e Cantoneiras de 20mm - 6,50x1,10 m* |  |  |  |  | un | 13 |  | 1594.16 | 20724.08
17.005.003.003 | Gradil Brise para Laje Técnica com Corrimão de 50mm e Cantoneiras de 20mm - 5,28x1,10 m* |  |  |  |  | un | 26 |  | 1219.872 | 31716.67
17.005.003.004 | Gradil Brise para Laje Técnica com Corrimão de 50mm e Cantoneiras de 20mm - 2,30x1,10 m* |  |  |  |  | un | 26 |  | 599.4 | 15584.4
17.005.003.005 | Gradil Brise para Laje Técnica com Corrimão de 50mm e Cantoneiras de 20mm - 4,10x1,10 m* |  |  |  |  | un | 26 |  | 857.8524 | 22304.16
17.005.003.006 | Gradil Brise para Laje Técnica com Corrimão de 50mm e Cantoneiras de 20mm - 2,50x1,10 m* |  |  |  |  | un | 13 |  | 620.9876 | 8072.84
17.005.004 | Corrimãos | [8 empty] | 134407.52
17.005.004.001 | Guarda-Corpo para Sacadas com Perfil Tubular de Alumínio e Fechamento em Vidro Laminado - 3,43x1,10 m |  |  |  |  | un | 104 |  | 1292.38 | 134407.52
17.005.005 | Divisórias/Esquadrias de Vidro Temperado | [8 empty] | 0
17.006 | ESQUADRIAS E FERRAGENS - COBERTURA | [8 empty] | 3748.54
17.006.001 | Esquadrias de Alumínio | [8 empty] | 0
17.006.002 | Esquadrias Metálicas | [8 empty] | 3748.54
17.006.002.001 | Janela Fixa, Módulo com Tela - 1,20x0,70 m |  |  |  |  | un | 4 |  | 342.0777 | 1368.31
17.006.002.002 | Porta Corta Fogo 0,90x2,10 m |  |  |  |  | un | 1 |  | 1060 | 1060
17.006.002.003 | Escada Marinheiro de Alumínio Soldado - 4,60x77,50 m |  |  |  |  | un | 1 |  | 1320.23 | 1320.23
18 | ESQUADRIAS DE MADEIRA | [8 empty] | 342925.7
18.001 | ESQUADRIAS DE MADEIRA- TÉRREO | [8 empty] | 1730.81
18.001.001 | Esquadrias de Madeira | [8 empty] | 1730.81
18.001.001.001 | Porta Interna de Madeira - 0,80x2,10 m |  |  |  |  | un | 3 |  | 515.4379 | 1546.31
18.001.001.002 | Instalação de Portas de Madeira |  |  |  |  | un | 3 |  | 61.5 | 184.5
18.002 | ESQUADRIAS DE MADEIRA- G2 | [8 empty] | 2307.75
18.002.001 | Esquadrias de Madeira | [8 empty] | 2307.75
18.002.001.001 | Porta Interna de Madeira - 0,80x2,10 m |  |  |  |  | un | 4 |  | 515.4379 | 2061.75
18.002.001.002 | Instalação de Portas de Madeira |  |  |  |  | un | 4 |  | 61.5 | 246
18.003 | ESQUADRIAS DE MADEIRA- PVTO. DIFERENCIADO | [8 empty] | 23929.35
18.003.001 | Esquadrias de Madeira | [8 empty] | 23929.35
18.003.001.001 | Porta Interna de Madeira - 0,60x2,10 m |  |  |  |  | un | 13 |  | 580.9636 | 7552.53
18.003.001.002 | Porta Interna de Madeira - 0,80x2,10 m |  |  |  |  | un | 27 |  | 515.4379 | 13916.82
18.003.001.003 | Instalação de Portas de Madeira |  |  |  |  | un | 40 |  | 61.5 | 2460
18.004 | ESQUADRIAS DE MADEIRA- QUADRA | [8 empty] | 3876.24
18.004.001 | Esquadrias de Madeira | [8 empty] | 3876.24
18.004.001.001 | Porta Interna de Madeira - 0,60x2,10 m |  |  |  |  | un | 4 |  | 580.9636 | 2323.85
18.004.001.002 | Porta Interna de Madeira - 0,80x2,10 m |  |  |  |  | un | 1 |  | 515.4379 | 515.44
18.004.001.003 | Porta Interna de Madeira - 0,90x2,10 m |  |  |  |  | un | 1 |  | 667.9479 | 667.95
18.004.001.004 | Instalação de Portas de Madeira |  |  |  |  | un | 6 |  | 61.5 | 369
18.005 | ESQUADRIAS DE MADEIRA- PVTO. TIPO (x13) | [8 empty] | 311081.55
18.005.001 | Esquadrias de Madeira | [8 empty] | 311081.55
18.005.001.001 | Porta Interna de Madeira - 0,60x2,10 m |  |  |  |  | un | 169 |  | 580.9636 | 98182.85
18.005.001.002 | Porta Interna de Madeira - 0,80x2,10 m |  |  |  |  | un | 351 |  | 515.4379 | 180918.7
18.005.001.003 | Instalação de Portas de Madeira |  |  |  |  | un | 520 |  | 61.5 | 31980
18.006 | ESQUADRIAS DE MADEIRA- COBERTURA | [8 empty] | 0
18.006.001 | Esquadrias de Madeira | [8 empty] | 0
19 | RODAPÉS | [8 empty] | 81034.54
19.001 | RODAPÉS - TÉRREO LAZER | [8 empty] | 1422.29
19.001.001 | Rodapés Cerâmicos | [8 empty] | 88.18
19.001.001.001 | Rodapé de Porcelanato 80x80 |  |  |  |  | m | 18 |  | 4.8988 | 88.18
19.001.002 | Rodapés de Poliestireno | [8 empty] | 580.35
19.001.002.001 | Rodapé de Poliestireno 15cm |  |  |  |  | m | 99.8 |  | 5.8151 | 580.35
19.001.003 | Mão de Obra de Rodapés | [8 empty] | 753.76
19.001.003.001 | Colocação de Rodapé de Poliestireno - M.O. |  |  |  |  | m | 99.8 |  | 6.2 | 618.76
19.001.003.002 | Colocação de Rodapé Cerâmico - M.O. |  |  |  |  | m | 18 |  | 7.5 | 135
19.002 | RODAPÉS - TÉRREO G1 | [8 empty] | 0
19.002.001 | Rodapés Cerâmicos | [8 empty] | 0
19.002.002 | Rodapés de Poliestireno | [8 empty] | 0
19.002.003 | Mão de Obra de Rodapés | [8 empty] | 0
19.003 | RODAPÉ - SUPERIOR LAZER | [8 empty] | 1553.19
19.003.001 | Rodapés Cerâmicos | [8 empty] | 0
19.003.002 | Rodapés de Poliestireno | [8 empty] | 751.72
19.003.002.001 | Rodapé de Poliestireno 15cm |  |  |  |  | m | 129.27 |  | 5.8151 | 751.72
19.003.003 | Mão de Obra Rodapés | [8 empty] | 801.47
19.003.003.001 | Colocação de Rodapé de Poliestireno - M.O. |  |  |  |  | m | 129.27 |  | 6.2 | 801.47
19.004 | RODAPÉ - SUPERIOR G2 | [8 empty] | 0
19.004.001 | Rodapés Cerâmicos | [8 empty] | 0
19.004.002 | Rodapés de Poliestireno | [8 empty] | 0
19.004.003 | Mão de Obra Rodapés | [8 empty] | 0
19.005 | RODAPÉ - PVTO. DIFERENCIADO TIPO | [8 empty] | 5699.65
19.005.001 | Rodapés Cerâmicos | [8 empty] | 151.92
19.005.001.001 | Rodapé de Cerâmica 45x45 |  |  |  |  | m | 86.12 |  | 1.764 | 151.92
19.005.002 | Rodapés de Poliestireno | [8 empty] | 2126.15
19.005.002.001 | Rodapé de Poliestireno 10cm |  |  |  |  | m | 391.11 |  | 4.5951 | 1797.19
19.005.002.002 | Rodapé de Poliestireno 15cm |  |  |  |  | m | 56.57 |  | 5.8151 | 328.96
19.005.003 | Mão de Obra Rodapés | [8 empty] | 3421.58
19.005.003.001 | Colocação de Rodapé Cerâmico - M.O. |  |  |  |  | m | 86.12 |  | 7.5 | 645.9
19.005.003.002 | Colocação de Rodapé de Poliestireno - M.O. |  |  |  |  | m | 447.69 |  | 6.2 | 2775.68
19.006 | RODAPÉ - PVTO. DIFERENCIADO G3 | [8 empty] | 0
19.006.001 | Rodapés Cerâmicos | [8 empty] | 0
19.006.002 | Rodapés de Poliestireno | [8 empty] | 0
19.006.003 | Mão de Obra Rodapés | [8 empty] | 0
19.007 | RODAPÉ - QUADRA | [8 empty] | 1445.7
19.007.001 | Rodapés Cerâmicos | [8 empty] | 571.2
19.007.001.001 | Rodapé de Porcelanato 80x80 |  |  |  |  | m | 116.6 |  | 4.8988 | 571.2
19.007.002 | Rodapés de Poliestireno | [8 empty] | 0
19.007.003 | Mão de Obra Rodapés | [8 empty] | 874.5
19.007.003.001 | Colocação de Rodapé Cerâmico - M.O. |  |  |  |  | m | 116.6 |  | 7.5 | 874.5
19.008 | RODAPÉ - PVTO. TIPO (x13) | [8 empty] | 70913.71
19.008.001 | Rodapés Cerâmicos | [8 empty] | 2472.39
19.008.001.001 | Rodapé de Porcelanato 60x60 |  |  |  |  | m | 628.9 |  | 3.9313 | 2472.39
19.008.002 | Rodapés de Poliestireno | [8 empty] | 27640.69
19.008.002.001 | Rodapé de Poliestireno 10cm |  |  |  |  | m | 5084.49 |  | 4.5951 | 23363.74
19.008.002.002 | Rodapé de Poliestireno 15cm |  |  |  |  | m | 735.49 |  | 5.8151 | 4276.95
19.008.003 | Mão de Obra Rodapés | [8 empty] | 40800.63
19.008.003.001 | Colocação de Rodapé Cerâmico - M.O. |  |  |  |  | m | 628.9 |  | 7.5 | 4716.75
19.008.003.002 | Colocação de Rodapé de Poliestireno - M.O. |  |  |  |  | m | 5819.98 |  | 6.2 | 36083.88
19.009 | RODAPÉ - COBERTURA | [8 empty] | 0
19.009.001 | Rodapés Cerâmicos | [8 empty] | 0
19.009.002 | Rodapés de Poliestireno | [8 empty] | 0
19.009.003 | Mão de Obra Rodapés | [8 empty] | 0
19.009.004 | Estrutura cobertura metálica | [8 empty] | 0
20 | COBERTURA | [8 empty] | 6246.16
20.001 | COBERTURA - TÉRREO LAZER | [8 empty] | 2717.44
20.001.001 | Coberturas em Telhado Verde | [8 empty] | 2717.44
20.001.001.001 | Empreitada para Execução de Telhado Verde |  |  |  |  | m2 | 67.936 |  | 40 | 2717.44
20.002 | COBERTURA - QUADRA | [8 empty] | 3528.72
20.002.001 | Coberturas em Telhado Verde | [8 empty] | 3528.72
20.002.001.001 | Empreitada para Execução de Telhado Verde |  |  |  |  | m2 | 88.218 |  | 40 | 3528.72
21 | REVESTIMENTOS E ACABAMENTOS DE FACHADA | [8 empty] | 847312.11
21.001 | REVESTIMENTOS E ACABAMENTOS DE FACHADA - FACHADA FRONTAL | [8 empty] | 90081.65
21.001.001 | Revestimentos de Argamassa | [8 empty] | 15273.71
21.001.001.001 | Reboco Externo |  |  |  |  | m2 | 999.48 |  | 12.9179 | 12911.18
21.001.001.002 | Chapisco 1:3 Externo |  |  |  |  | m2 | 769.6 |  | 1.2579 | 968.08
21.001.001.003 | Chapisco com Argamassa Pré-fabricada de Cimento Colante |  |  |  |  | m2 | 229.88 |  | 6.066 | 1394.45
21.001.002 | Pintura Externa | [8 empty] | 2785.47
21.001.002.001 | Textura Externa com 2 Demãos de Tinta Acrílica |  |  |  |  | m2 | 630.94 |  | 4.4148 | 2785.47
21.001.003 | Revestimentos Cerâmicos | [8 empty] | 11537.99
21.001.003.001 | Pastilha Cerâmica Externa 30x30cm Branca* |  |  |  |  | m2 | 368.54 |  | 31.3073 | 11537.99
21.001.004 | Tratamento de Junta | [8 empty] | 1180.08
21.001.004.001 | Tratamento de junta de dilatação aonde há textura* |  |  |  |  | m | 47.45 |  | 0.8698 | 41.27
21.001.004.002 | Tratamento de junta de dilatação aonde há pastilha* |  |  |  |  | m | 124.02 |  | 9.1825 | 1138.81
21.001.005 | Mão de Obra de Revestimentos e Acabamentos de Fachada | [8 empty] | 59304.4
21.001.005.001 | Reboco Externo - M.O. - Contrato AJF - CT/578 |  |  |  |  | m2 | 999.48 |  | 37.15 | 37130.68
21.001.005.002 | Aplicação de Textura Externa - M.O. |  |  |  |  | m2 | 630.94 |  | 14.7 | 9274.82
21.001.005.003 | Colocação e Rejuntamento de Pastilhas Externas - M.O. - Contrato AJF - CT/578 |  |  |  |  | m2 | 368.54 |  | 35 | 12898.9
21.002 | REVESTIMENTOS E ACABAMENTOS DE FACHADA - FACHADA LATERAL ESQUERDA | [8 empty] | 244252.07
21.002.001 | Revestimentos de Argamassa | [8 empty] | 48295.06
21.002.001.001 | Reboco Externo |  |  |  |  | m2 | 3160.33 |  | 12.9179 | 40824.83
21.002.001.002 | Chapisco 1:3 Externo |  |  |  |  | m2 | 2433.45 |  | 1.2579 | 3061.04
21.002.001.003 | Chapisco com Argamassa Pré-fabricada de Cimento Colante |  |  |  |  | m2 | 726.87 |  | 6.066 | 4409.19
21.002.002 | Pintura Externa | [8 empty] | 12610.74
21.002.002.001 | Textura Externa com 2 Demãos de Tinta Acrílica |  |  |  |  | m2 | 2856.47 |  | 4.4148 | 12610.74
21.002.003 | Revestimentos Cerâmicos | [8 empty] | 9513.04
21.002.003.001 | Pastilha Cerâmica Externa 30x30cm Branca* |  |  |  |  | m2 | 303.86 |  | 31.3073 | 9513.04
21.002.004 | Tratamento de Junta | [8 empty] | 3801.76
21.002.004.001 | Tratamento de junta de dilatação aonde há textura* |  |  |  |  | m | 271.44 |  | 0.8698 | 236.1
21.002.004.002 | Tratamento de junta de dilatação aonde há pastilha* |  |  |  |  | m | 388.31 |  | 9.1825 | 3565.66
21.002.005 | Mão de Obra Revestimentos e Acabamentos de Fachada | [8 empty] | 170031.47
21.002.005.001 | Reboco Externo - M.O. - Contrato AJF - CT/578 |  |  |  |  | m2 | 3160.33 |  | 37.15 | 117406.26
21.002.005.002 | Aplicação de Textura Externa - M.O. |  |  |  |  | m2 | 2856.47 |  | 14.7 | 41990.11
21.002.005.003 | Colocação e Rejuntamento de Pastilhas Externas - M.O. - Contrato AJF - CT/578 |  |  |  |  | m2 | 303.86 |  | 35 | 10635.1
21.003 | REVESTIMENTOS E ACABAMENTOS DE FACHADA - FACHADA LATERAL DIREITA | [8 empty] | 233868.05
21.003.001 | Revestimentos de Argamassa | [8 empty] | 45374.47
21.003.001.001 | Reboco Externo |  |  |  |  | m2 | 2969.21 |  | 12.9179 | 38355.96
21.003.001.002 | Chapisco 1:3 Externo |  |  |  |  | m2 | 2286.29 |  | 1.2579 | 2875.92
21.003.001.003 | Chapisco com Argamassa Pré-fabricada de Cimento Colante |  |  |  |  | m2 | 682.92 |  | 6.066 | 4142.59
21.003.002 | Pintura Externa | [8 empty] | 11416.72
21.003.002.001 | Textura Externa com 2 Demãos de Tinta Acrílica |  |  |  |  | m2 | 2586.01 |  | 4.4148 | 11416.72
21.003.003 | Revestimentos Cerâmicos | [8 empty] | 11996.96
21.003.003.001 | Pastilha Cerâmica Externa 30x30cm Branca* |  |  |  |  | m2 | 383.2 |  | 31.3073 | 11996.96
21.003.004 | Tratamento de Junta | [8 empty] | 3347.4
21.003.004.001 | Tratamento de junta de dilatação aonde há textura* |  |  |  |  | m | 271.96 |  | 0.8698 | 236.55
21.003.004.002 | Tratamento de junta de dilatação aonde há pastilha* |  |  |  |  | m | 338.78 |  | 9.1825 | 3110.85
21.003.005 | Mão de Obra Revestimentos e Acabamentos de Fachada | [8 empty] | 161732.5
21.003.005.001 | Reboco Externo - M.O. - Contrato AJF - CT/578 |  |  |  |  | m2 | 2969.21 |  | 37.15 | 110306.15
21.003.005.002 | Aplicação de Textura Externa - M.O. |  |  |  |  | m2 | 2586.01 |  | 14.7 | 38014.35
21.003.005.003 | Colocação e Rejuntamento de Pastilhas Externas - M.O. - Contrato AJF - CT/578 |  |  |  |  | m2 | 383.2 |  | 35 | 13412
21.004 | REVESTIMENTOS E ACABAMENTOS DE FACHADA - FACHADA POSTERIOR | [8 empty] | 54175.04
21.004.001 | Revestimentos de Argamassa | [8 empty] | 11536
21.004.001.001 | Reboco Externo |  |  |  |  | m2 | 754.89 |  | 12.9179 | 9751.59
21.004.001.002 | Chapisco 1:3 Externo |  |  |  |  | m2 | 581.26 |  | 1.2579 | 731.17
21.004.001.003 | Chapisco com Argamassa Pré-fabricada de Cimento Colante |  |  |  |  | m2 | 173.63 |  | 6.066 | 1053.24
21.004.002 | Pintura Externa | [8 empty] | 3332.69
21.004.002.001 | Textura Externa com 2 Demãos de Tinta Acrílica |  |  |  |  | m2 | 754.89 |  | 4.4148 | 3332.69
21.004.003 | Tratamento de Junta | [8 empty] | 165.31
21.004.003.001 | Tratamento de junta de dilatação aonde há textura* |  |  |  |  | m | 190.06 |  | 0.8698 | 165.31
21.004.004 | Mão de Obra Revestimentos e Acabamentos de Fachada | [8 empty] | 39141.04
21.004.004.001 | Reboco Externo - M.O. - Contrato AJF - CT/578 |  |  |  |  | m2 | 754.89 |  | 37.15 | 28044.16
21.004.004.002 | Aplicação de Textura Externa - M.O. |  |  |  |  | m2 | 754.89 |  | 14.7 | 11096.88
21.004.004.003 | Colocação e Rejuntamento de Pastilhas Externas - M.O. - Contrato AJF - CT/578 |  |  |  |  | m2 | 0 |  | 35 | 0
21.005 | REVESTIMENTOS E ACABAMENTOS DE FACHADA - EMBASAMENTO | [8 empty] | 196033.41
21.005.001 | Revestimentos de Argamassa | [8 empty] | 39918.92
21.005.001.001 | Reboco Externo |  |  |  |  | m2 | 2612.21 |  | 12.9179 | 33744.27
21.005.001.002 | Chapisco com Argamassa Pré-fabricada de Cimento Colante |  |  |  |  | m2 | 600.81 |  | 6.066 | 3644.51
21.005.001.003 | Chapisco 1:3 Externo |  |  |  |  | m2 | 2011.4 |  | 1.2579 | 2530.14
21.005.002 | Pintura Externa | [8 empty] | 10838.64
21.005.002.001 | Textura Externa com 2 Demãos de Tinta Acrílica |  |  |  |  | m2 | 2455.07 |  | 4.4148 | 10838.64
21.005.003 | Revestimentos Cerãmicos | [8 empty] | 2385.3
21.005.003.001 | Pastilha Cerâmica Externa 30x30cm Branca* |  |  |  |  | m2 | 76.19 |  | 31.3073 | 2385.3
21.005.004 | Tratamento de Junta | [8 empty] | 210.02
21.005.004.001 | Tratamento de junta de dilatação aonde há textura* |  |  |  |  | m | 241.46 |  | 0.8698 | 210.02
21.005.005 | Mão de obra Revestimentos e Acabamentos de Fachada | [8 empty] | 142680.53
21.005.005.001 | Reboco Externo - M.O. - Contrato AJF - CT/578 |  |  |  |  | m2 | 2612.21 |  | 37.15 | 97043.6
21.005.005.002 | Aplicação de Textura Externa - M.O. |  |  |  |  | m2 | 2455.07 |  | 14.7 | 36089.53
21.005.005.003 | Colocação e Rejuntamento de Pastilhas Externas - M.O. - Contrato AJF - CT/578 |  |  |  |  | m2 | 76.19 |  | 35 | 2666.65
21.005.005.004 | Execução de Jardinagem e Paisagismo: Parede Verde - Material e M.O. |  |  |  |  | m2 | 80.95 |  | 85 | 6880.75
21.006 | REVESTIMENTOS E ACABAMENTOS DE FACHADA - PAVIMENTO TÉCNICO EXTERNO | [8 empty] | 28901.89
21.006.001 | Revestimentos de Argamassa | [8 empty] | 6173.17
21.006.001.001 | Reboco Externo |  |  |  |  | m2 | 403.96 |  | 12.9179 | 5218.31
21.006.001.002 | Chapisco com Argamassa Pré-fabricada de Cimento Colante |  |  |  |  | m2 | 92.91 |  | 6.066 | 563.59
21.006.001.003 | Chapisco 1:3 Externo |  |  |  |  | m2 | 311.05 |  | 1.2579 | 391.27
21.006.002 | Pintura Externa | [8 empty] | 1783.4
21.006.002.001 | Textura Externa com 2 Demãos de Tinta Acrílica |  |  |  |  | m2 | 403.96 |  | 4.4148 | 1783.4
21.006.003 | Revestimentos Cerãmicos | [8 empty] | 0
21.006.004 | Mão de obra Revestimentos e Acabamentos de Fachada | [8 empty] | 20945.32
21.006.004.001 | Reboco Externo - M.O. - Contrato AJF - CT/578 |  |  |  |  | m2 | 403.96 |  | 37.15 | 15007.11
21.006.004.002 | Aplicação de Textura Externa - M.O. |  |  |  |  | m2 | 403.96 |  | 14.7 | 5938.21
21.006.004.003 | Colocação e Rejuntamento de Pastilhas Externas - M.O. - Contrato AJF - CT/578 |  |  |  |  | m2 | 0 |  | 35 | 0
22 | EQUIPAMENTOS | [8 empty] | 565288.49
22.001 | EQUIPAMENTOS, MÁQUINAS E FERRAMENTAS - GERAIS | [8 empty] | 219404.47
22.001.001 | EQUIPAMENTOS, MÁQUINAS E FERRAMENTAS | [8 empty] | 163349.59
22.001.001.001 | Máquinas e Equipamentos |  |  |  |  | mes | 27 |  | 1000 | 27000
22.001.001.002 | Ferramentas e Utensílios |  |  |  |  | mes | 27 |  | 500 | 13500
22.001.001.003 | Aluguel de Balancim |  |  |  |  | dia | 1680 |  | 12.2408 | 20564.54
22.001.001.004 | Equipamentos de carga e transportes |  |  |  |  | mes | 21 |  | 1166.6667 | 24500
22.001.001.005 | Equipamentos/ acessórios de apoio ao canteiro de obra |  |  |  |  | vb | 21 |  | 0 | 0
22.001.001.006 | Veículos de apoio |  |  |  |  | vb | 21 |  | 0 | 0
22.001.001.007 | Condutor de entulho vertical |  |  |  |  | mes | 21 |  | 629.4445 | 13218.33
22.001.001.008 | Gerador autônomo de energia |  |  |  |  | un | 1 |  | 0 | 0
22.001.001.009 | Locação de Equipamentos - Contrato Terra Brasil - CT/426 |  |  |  |  | mes | 18 |  | 3587.04 | 64566.72
22.001.002 | LOCAÇÃO DE CUBETAS | [8 empty] | 56054.88
22.001.002.001 | Locação Diária de Fôrma Plástica para Laje Nervurada (Inteira) - Contrato Atex - CT/495 |  |  |  |  | dia | 330980 |  | 0.12 | 39717.6
22.001.002.002 | Locação Diária de Fôrma Plástica para Laje Nervurada (Meia) - Contrato Atex - CT/495 |  |  |  |  | dia | 136144 |  | 0.12 | 16337.28
22.002 | ELEVADORES - GERAIS | [8 empty] | 345884.02
22.002.001 | ELEVADORES CREMALHEIRAS | [8 empty] | 153884.02
22.002.001.001 | Locação de Elevador Cremalheira - Contrato Locsolo e Servsolo - CT/604 e CT/605 |  |  |  |  | mes | 18 |  | 5809.012 | 104562.22
22.002.001.002 | Locação de Mini Grua - Contrato Locsolo e Servsolo - CT/604 e CT/605 |  |  |  |  | mes | 18 |  | 2740.1 | 49321.8
22.002.001.003 | Montagem, desmontagem e manutenção da mini grua - Contrato Torque - CT/606 |  |  |  |  | vb | 41500 |  | 0 | 0
22.002.001.004 | Montagem, desmontagem e manutenção da mini grua - Contrato Torque - CT/606 |  |  |  |  | vb | 74400 |  | 0 | 0
22.002.002 | ELEVADORES SOCIAIS | [8 empty] | 192000
22.002.002.001 | Elevadores Sociais |  |  |  |  | un | 1 |  | 96000 | 96000
22.002.002.002 | Elevador de Serviço |  |  |  |  | un | 1 |  | 96000 | 96000
23 | SERVIÇOS COMPLEMENTARES | [8 empty] | 690993.47
23.001 | SERVIÇOS COMPLEMENTARES - GERAIS | [8 empty] | 690993.47
23.001.001 | MÓVEIS E DECORAÇÃO | [8 empty] | 540000
23.001.001.001 | Área Comum (Mobiliário e decorações) |  |  |  |  | vb | 1 |  | 540000 | 540000
23.001.002 | EQUIPAMENTOS DE LAZER | [8 empty] | 50000
23.001.002.001 | Equipamentos de Lazer |  |  |  |  | vb | 1 |  | 50000 | 50000
23.001.003 | COMUNICAÇÃO VISUAL | [8 empty] | 20000
23.001.003.001 | Comunicação Visual |  |  |  |  | vb | 1 |  | 20000 | 20000
23.001.004 | PAISAGISMO | [8 empty] | 12230.82
23.001.004.001 | Empreitada de Execução de Jardinagem e Paisagismo |  |  |  |  | m2 | 13.39 |  | 85 | 1138.15
23.001.004.002 | Jardinagem e Paisagismo - Material |  |  |  |  | m2 | 10 |  | 85 | 850
23.001.004.003 | Colocação de Grama Sintética - Material e M.O |  |  |  |  | m2 | 36.721 |  | 91.5345 | 3361.24
23.001.004.004 | Execução de Jardinagem e Paisagismo: Parede Verde - Material e M.O. |  |  |  |  | m2 | 80.958 |  | 85 | 6881.43
23.001.005 | LIMPEZA FINAL | [8 empty] | 68762.65
23.001.005.001 | Limpeza Final de Obra |  |  |  |  | m2 | 13152.53 |  | 5 | 65762.65
23.001.005.002 | Desmobilização Pessoal / Equipamentos |  |  |  |  | vb | 1 |  | 0 | 0
23.001.005.003 | Remoção de canteiro de obras |  |  |  |  | vb | 1 |  | 3000 | 3000
24 | IMPREVISTOS E CONTINGÊNCIAS | [8 empty] | 294776.4
24.001 | EVENTUAIS E NÃO ORÇADOS - RESERVA CONTINGÊNCIA | [8 empty] | 294776.4
24.001.001 | ITENS EVENTUAIS E NÃO ORÇADOS | [8 empty] | 294776.4
24.001.001.001 | Itens eventuais e não orçados - 1,5% custo raso |  |  |  |  | vb | 1 |  | 294776.4 | 294776.4
25 | MARKETING E VENDAS | [8 empty] | 4000
25.001 | DESPESAS ASSOCIADAS A COMERCIALIZAÇÃO - GERAIS | [8 empty] | 4000
25.001.001 | DESPESAS ASSOCIADAS A COMERCIALIZAÇÃO | [8 empty] | 4000
25.001.001.001 | Material Gráfico / Brindes |  |  |  |  | vb | 1 |  | 4000 | 4000
25.001.001.002 | Plantão de Vendas |  |  |  |  | vb | 0 |  | 57750 | 0
Total da unidade construtiva | [9 empty] | 19931773.51
Total da obra | [9 empty] | 19931773.51
01/04/2021 - 08:48:20 |  |  |  | SIENGE / SOFTPLAN