## Relatório
Orçamento
Obra |  |  | 36 - Unique
Unidade construtiva |  |  | 2 - BLOCO ÚNICO
Tipo de obra |  |  | 1 - Construção Civil
Endereço da obra |  |  | Rua Jorge Mattos, 360 - Centro - Itajaí/SC - 88302-130
Versão do orçamento |  |  | 1 - 17/09/2018 - 21:25:36 |  | Data base |  |  | 17/09/2018
BDI |  |  | não aplicado |  | Encargos sociais |  |  | não aplicado
Preços expressos em |  |  | R$ (REAL)
Código | Descrição |  |  |  |  | Un. | Quantidade orçada |  | Preço unitário | Preço total
01 | SERVIÇOS INICIAIS | [8 empty] | 773092.02
01.001 | SERVIÇOS INICIAIS | [8 empty] | 203302.02
01.001.001 | Operação e Manutenção do Canteiro | [8 empty] | 19500
01.001.001.001 | Limpeza de Entulho |  |  |  |  | mes | 26 |  | 750 | 19500
01.001.002 | Instalação do Canteiro de Obras | [8 empty] | 41126.64
01.001.002.001 | Limpeza Mecânica de Terreno* |  |  |  |  | vb | 1 |  | 18229.9 | 18229.9
01.001.002.002 | Instalações Provisórias: barracões, baias e afins* |  |  |  |  | vb | 1 |  | 12000 | 12000
01.001.002.003 | Instalações provisórias: Redes de água fria, esgoto e drenagem* |  |  |  |  | vb | 1 |  | 5000 | 5000
01.001.002.004 | Instalações provisórias de redes elétricas, comunicação e dados* |  |  |  |  | vb | 1 |  | 3000 | 3000
01.001.002.005 | Tapume de Obra com Chapa Metálica* |  |  |  |  | m2 | 41.62 |  | 55.4255 | 2306.81
01.001.002.006 | Locação da Obra* |  |  |  |  | m2 | 476.25 |  | 1.2387 | 589.93
01.001.003 | Segurança | [8 empty] | 114713.4
01.001.003.001 | Bandejas Primárias* |  |  |  |  | m | 62.6 |  | 224.1576 | 14032.27
01.001.003.002 | Bandejas Secundárias* |  |  |  |  | m | 125.2 |  | 294.5345 | 36875.72
01.001.003.003 | Tela Poliester para Fachada |  |  |  |  | m2 | 1722.88 |  | 4.7423 | 8170.41
01.001.003.004 | Equipamento de Proteção Individual |  |  |  |  | mes | 26 |  | 315 | 8190
01.001.003.005 | Equipamento de Proteção Coletiva |  |  |  |  | mes | 26 |  | 1050 | 27300
01.001.003.006 | Elaboração do Programa de Prevenção dos Riscos Ambientais (PPRA) |  |  |  |  | vb | 1 |  | 365 | 365
01.001.003.007 | Elaboração do Programa de Controle Médico de Saúde Ocupacional (PCMSO) |  |  |  |  | vb | 1 |  | 365 | 365
01.001.003.008 | Elaboração do Programa de Condições e meio Ambiente de Trabalho na Indústria de Construção (PCMAT) |  |  |  |  | vb | 1 |  | 1100 | 1100
01.001.003.009 | Assistência e Orientação Técnica Segurança do Trabalho* - Contrato SPS - CT/660 |  |  |  |  | mes | 23 |  | 650 | 14950
01.001.003.010 | Treinamento Segurança do Trabalho* |  |  |  |  | vb | 1 |  | 3000 | 3000
01.001.003.011 | Elaboração do Laudo Técnico das Condições do Ambiente de Trabalho (LTCAT) |  |  |  |  | vb | 1 |  | 365 | 365
01.001.004 | Taxas, Impostos, Aprovações e Seguros | [8 empty] | 27961.98
01.001.004.001 | Despesas de Seguros com Terceiros |  |  |  |  | vb | 1 |  | 3627.64 | 3627.64
01.001.004.002 | Taxas de Aprovação e Alvarás |  |  |  |  | vb | 1 |  | 4000 | 4000
01.001.004.003 | Despesas Cartórios , Jurídicas e Incorporação |  |  |  |  | vb | 1 |  | 5975.06 | 5975.06
01.001.004.004 | Iptu |  |  |  |  | mes | 26 |  | 350.15 | 9103.9
01.001.004.005 | Taxa Habite-se |  |  |  |  | vb | 1 |  | 5255.38 | 5255.38
01.002 | ADMINISTRAÇÃO DA OBRA - GERAIS | [8 empty] | 488800
01.002.001 | Administração da Obra | [8 empty] | 488800
01.002.001.001 | Engenheiro |  |  |  |  | mes | 26 |  | 5000 | 130000
01.002.001.002 | Mestre |  |  |  |  | mes | 26 |  | 4000 | 104000
01.002.001.003 | Apontador / Almoxarife |  |  |  |  | mes | 26 |  | 2400 | 62400
01.002.001.004 | Estagiário |  |  |  |  | mes | 26 |  | 700 | 18200
01.002.001.005 | Vigilância |  |  |  |  | mes | 26 |  | 4500 | 117000
01.002.001.006 | Limpeza Diária da Obra - M.O* |  |  |  |  | mes | 26 |  | 2200 | 57200
01.003 | DESPESAS DE CONSUMO - GERAIS | [8 empty] | 80990
01.003.001 | Despesas de Consumo e Manutenção | [8 empty] | 80990
01.003.001.001 | Despesas de Consumo - Água |  |  |  |  | mes | 26 |  | 375 | 9750
01.003.001.002 | Despesas de Consumo - Luz |  |  |  |  | mes | 26 |  | 850 | 22100
01.003.001.003 | Despesas de Consumo - Internet* |  |  |  |  | mes | 26 |  | 200 | 5200
01.003.001.004 | Despesas de Consumo - Telefone* |  |  |  |  | mes | 26 |  | 220 | 5720
01.003.001.005 | Despesas de Consumo - Alimentação* |  |  |  |  | mes | 26 |  | 450 | 11700
01.003.001.006 | Despesas de Consumo - Material de Expediente |  |  |  |  | mes | 26 |  | 120 | 3120
01.003.001.007 | Despesas de Consumo - Material de Limpeza |  |  |  |  | mes | 26 |  | 150 | 3900
01.003.001.008 | Despesas com Vizinhos* |  |  |  |  | vb | 1 |  | 12000 | 12000
01.003.001.009 | Cópias e plotagens |  |  |  |  | vb | 1 |  | 7500 | 7500
02 | SERVIÇOS TÉCNICOS E GERAIS | [8 empty] | 172789.83
02.001 | ESTUDOS, ENSAIOS E LAUDOS - GERAIS | [8 empty] | 62568.46
02.001.001 | Estudos, Ensaios e Laudos | [8 empty] | 39168.46
02.001.001.001 | Sondagem Terreno |  |  |  |  | vb | 1 |  | 7204 | 7204
02.001.001.002 | Controle Tecnologico de Concreto |  |  |  |  | m3 | 1185.62 |  | 5.25 | 6224.5
02.001.001.003 | Laudo preventivo de danos à vizinhança (Propter Rem) |  |  |  |  | vb | 1 |  | 3120 | 3120
02.001.001.004 | Ensaios e Laudos de Materiais e Serviços |  |  |  |  | vb | 1 |  | 2000 | 2000
02.001.001.005 | Deslocamento* |  |  |  |  | vb | 1 |  | 1000 | 1000
02.001.001.006 | Orçamento |  |  |  |  | m2 | 3413.3 |  | 0.75 | 2559.98
02.001.001.007 | Planejamento |  |  |  |  | m2 | 3413.3 |  | 0.75 | 2559.98
02.001.001.008 | Consultoria Interna e Externa |  |  |  |  | vb | 1 |  | 10000 | 10000
02.001.001.009 | Prova Carga em Terreno |  |  |  |  | vb | 1 |  | 4500 | 4500
02.001.002 | Levantamento Topográfico | [8 empty] | 1200
02.001.002.001 | Levantamento Topográfico |  |  |  |  | vb | 1 |  | 1200 | 1200
02.001.003 | Gabarito | [8 empty] | 1300
02.001.003.001 | Diária para Serviços Topográficos |  |  |  |  | dia | 1 |  | 1300 | 1300
02.001.004 | Acompanhamento Estacas | [8 empty] | 5000
02.001.004.001 | Diária para Serviços Topográficos |  |  |  |  | dia | 2 |  | 1300 | 2600
02.001.004.002 | Meia Diária para Serviços Topográficos |  |  |  |  | dia | 3 |  | 800 | 2400
02.001.005 | Marcação (Blocos e Pilares) | [8 empty] | 3700
02.001.005.001 | Diária para Serviços Topográficos |  |  |  |  | dia | 1 |  | 1300 | 1300
02.001.005.002 | Meia Diária para Serviços Topográficos |  |  |  |  | dia | 3 |  | 800 | 2400
02.001.006 | Marcação Lajes, Pilares e Periferia de Vigas (Tipos) | [8 empty] | 12200
02.001.006.001 | Diária para Serviços Topográficos |  |  |  |  | dia | 2 |  | 1300 | 2600
02.001.006.002 | Meia Diária para Serviços Topográficos |  |  |  |  | dia | 12 |  | 800 | 9600
02.002 | PROJETOS - GERAIS | [8 empty] | 110221.37
02.002.001 | Projetos | [8 empty] | 110221.37
02.002.001.001 | Projeto Arquitetônico |  |  |  |  | m2 | 3413.3 |  | 9.96 | 33996.47
02.002.001.002 | Projeto Fundações |  |  |  |  | m2 | 3413.3 |  | 1.0996 | 3753.26
02.002.001.003 | Projeto Estrutural |  |  |  |  | m2 | 3413.3 |  | 8.3497 | 28500.03
02.002.001.004 | Projeto de Automação |  |  |  |  | m2 | 3413.3 |  | 0.45 | 1535.99
02.002.001.005 | Projeto Elétrico, Comunicação, Dados e Telefonia |  |  |  |  | m2 | 3413.3 |  | 2.25 | 7679.93
02.002.001.006 | Projeto Hidrossanitário e Drenagem |  |  |  |  | m2 | 3413.3 |  | 2.1 | 7167.93
02.002.001.007 | Projeto Preventivo |  |  |  |  | m2 | 3413.3 |  | 2.1 | 7167.93
02.002.001.008 | Projeto de Interiores |  |  |  |  | m2 | 3413.3 |  | 2.9 | 9898.57
02.002.001.009 | Projeto de Impermeabilização |  |  |  |  | m2 | 3413.3 |  | 1.35 | 4607.96
02.002.001.010 | Projeto Canteiro de Obras - Contrato SPS - CT/573 |  |  |  |  | vb | 1 |  | 2500 | 2500
02.002.001.011 | Elaboração Quadros de Incorporação |  |  |  |  | m2 | 3413.3 |  | 1 | 3413.3
03 | EQUIPAMENTOS | [8 empty] | 322760
03.001 | EQUIPAMENTOS, MÁQUINAS E FERRAMENTAS - GERAIS | [8 empty] | 322760
03.001.001 | Equipamentos de Apoio à Obra | [8 empty] | 146000
03.001.001.001 | Máquinas e Equipamentos* |  |  |  |  | mes | 26 |  | 4000 | 104000
03.001.001.002 | Ferramentas e Utensílios* |  |  |  |  | mes | 26 |  | 1000 | 26000
03.001.001.003 | Aluguel de Balancim |  |  |  |  | mes | 18 |  | 750 | 13500
03.001.001.004 | Locação de Equipamentos* |  |  |  |  | vb | 1 |  | 2500 | 2500
03.001.002 | Elevadores | [8 empty] | 165000
03.001.002.001 | Locação de Elevador Cremalheira |  |  |  |  | mes | 20 |  | 5500 | 110000
03.001.002.002 | Locação de Mini Grua |  |  |  |  | mes | 20 |  | 2750 | 55000
03.001.003 | Locação de Cubetas | [8 empty] | 11760
03.001.003.001 | Locação Diária de Fôrma Plástica para Laje Nervurada (Inteira)* |  |  |  |  | dia | 80000 |  | 0.12 | 9600
03.001.003.002 | Locação Diária de Fôrma Plástica para Laje Nervurada (Meia)* |  |  |  |  | dia | 18000 |  | 0.12 | 2160
04 | INFRAESTRUTURA | [8 empty] | 339386.98
04.001 | INFRAESTRUTURA | [8 empty] | 339386.98
04.001.001 | Movimentos de Terra | [8 empty] | 19618.5
04.001.001.001 | Escavação mecanizada para blocos de fundação e vigas baldrame, com previsão de fôrma* - Contrato JKL - CT/562 |  |  |  |  | m3 | 98.85 |  | 31.2 | 3084.12
04.001.001.002 | Reaterro mecanizado de valas para blocos e baldrames* - Contrato JKL - CT/562 |  |  |  |  | m3 | 17.31 |  | 15.042 | 260.38
04.001.001.003 | Movimentação de Terra para Botafora - Perfuração das Estacas* |  |  |  |  | m3 | 399.6 |  | 30 | 11988
04.001.001.004 | Rebaixamento de Lençol Freático |  |  |  |  | vb | 1 |  | 4286 | 4286
04.001.002 | Fundações Profundas - Estacas | [8 empty] | 169127.4
04.001.002.001 | Execução Estaca tipo Hélice Contínua Ø400 mm |  |  |  |  | m | 319 |  | 28 | 8932
04.001.002.002 | Execução Estaca tipo Hélice Contínua Ø500 mm |  |  |  |  | m | 203 |  | 35 | 7105
04.001.002.003 | Execução Estaca tipo Hélice Contínua Ø600 mm |  |  |  |  | m | 696 |  | 42 | 29232
04.001.002.004 | Armação Aço CA-50, Diâmetro de 6,3mm para Estacas, Corte e Dobra em Obra |  |  |  |  | kg | 310 |  | 5.3245 | 1650.59
04.001.002.005 | Armação Aço CA-50, Diâmetro de 12,5mm para Estacas, Corte e Dobra em Obra |  |  |  |  | kg | 453 |  | 4.8625 | 2202.71
04.001.002.006 | Armação Aço CA-50, Diâmetro de 16,0mm para Estacas, Corte e Dobra em Obra |  |  |  |  | kg | 1285 |  | 4.9563 | 6368.85
04.001.002.007 | Aco CA-50 Diametro 12,5 mm |  |  |  |  | kg | 0 |  | 4.8625 | 0
04.001.002.008 | Aco CA-50 Diametro 16,0mm |  |  |  |  | kg | 0 |  | 5.047 | 0
04.001.002.009 | Concreto Usinado 40Mpa Slump 24+-2 Bombeado, Aplicação em Fundação* |  |  |  |  | m3 | 333 |  | 341.25 | 113636.25
04.001.003 | Fundação Rasa - Blocos e Vigas Baldrame | [8 empty] | 86347.33
04.001.003.001 | Lastro de Concreto Magro, Aplicado em Blocos de Fundação, e= 5cm* |  |  |  |  | m2 | 52.33 |  | 9.3991 | 491.85
04.001.003.002 | Fabricação, montagem e desmontagem de fôrma para bloco e baldrames, em tábua de madeira* |  |  |  |  | m2 | 409.43 |  | 21.7823 | 8918.33
04.001.003.003 | Armação Aço CA-60, Diâmetro de 5,0mm para Blocos e Baldrames, Corte e Dobra em Obra |  |  |  |  | kg | 165.9 |  | 4.2919 | 712.03
04.001.003.004 | Armação Aço CA-50, Diâmetro de 6,3mm para Blocos e Baldrames, Corte e Dobra em Obra |  |  |  |  | kg | 101.6 |  | 5.3245 | 540.97
04.001.003.005 | Armação Aço CA-50, Diâmetro de 8,0mm para Blocos e Baldrames, Corte e Dobra em Obra |  |  |  |  | kg | 616.4 |  | 5.3245 | 3282.02
04.001.003.006 | Armação Aço CA-50, Diâmetro de 10,0mm para Blocos e Baldrames, Corte e Dobra em Obra |  |  |  |  | kg | 870.3 |  | 5.0935 | 4432.87
04.001.003.007 | Armação Aço CA-50, Diâmetro de 12,5mm para Blocos e Baldrames, Corte e Dobra em Obra |  |  |  |  | kg | 1388.5 |  | 4.8625 | 6751.58
04.001.003.008 | Armação Aço CA-50, Diâmetro de 16,0mm para Blocos e Baldrames, Corte e Dobra em Obra |  |  |  |  | kg | 2677.9 |  | 4.9563 | 13272.48
04.001.003.009 | Armação Aço CA-50, Diâmetro de 20,0mm para Blocos e Baldrames, Corte e Dobra em Obra |  |  |  |  | kg | 2484 |  | 4.9563 | 12311.45
04.001.003.010 | Concreto Usinado 35Mpa Slump 12+-2 Bombeado |  |  |  |  | m3 | 100.7 |  | 353.8605 | 35633.75
04.001.004 | Mão de Obra para Infraestrutura | [8 empty] | 64293.75
04.001.004.001 | Mão de Obra Empreitada para Fundação |  |  |  |  | m2 | 476.25 |  | 135 | 64293.75
05 | SUPRAESTRUTURA | [8 empty] | 1388708.43
05.001 | SUPRAESTRUTURA | [8 empty] | 133504.25
05.001.001 | Fôrma - Supraestrutura | [8 empty] | 133504.25
05.001.001.001 | Fabricação de Fôrma Para Pilares e Estruturas Similares, Em Chapa de Madeira Compensada Super Resinada, E=17mm* |  |  |  |  | m2 | 306.4 |  | 50.1533 | 15366.97
05.001.001.002 | Fabricação de Fôrma para Vigas e Estruturas Similares, em Chapa de Madeira Compensada Super Resinada, E=17mm* |  |  |  |  | m2 | 566 |  | 37.9808 | 21497.13
05.001.001.003 | Fabricação de Fôrma Para Lajes, em Chapa de Madeira Compensada Super Resinada, E=17mm* |  |  |  |  | m2 | 547.26 |  | 27.7696 | 15197.19
05.001.001.004 | Montagem e Desmontagem de Fôrma de Pilares Retangulares e Estruturas Similares Pé-direito Simples em Chapa de Madeira Compensada Super Resinada* |  |  |  |  | m2 | 1276.4 |  | 1.879 | 2398.36
05.001.001.005 | Montagem e Desmontagem de Fôrma de Viga, Escoramento Metálico, Pé-direito Simples, em Chapa de Madeira Super Resinada* |  |  |  |  | m2 | 2775.18 |  | 1.7775 | 4932.88
05.001.001.006 | Montagem e Desmontagem de Fôrma de Laje , Pé-direito Simples, em Chapa de Madeira Super Resinada* |  |  |  |  | m2 | 2498.41 |  | 0.0212 | 52.97
05.001.001.007 | Escoramento de Formas |  |  |  |  | vb | 1 |  | 74058.75 | 74058.75
05.002 | SUPRAESTRUTURA - TÉRREO/G1 | [8 empty] | 77680.06
05.002.001 | Fôrma - Supraestrutura | [8 empty] | 0
05.002.001.001 | Montagem e Desmontagem de Fôrma de Pilares Retangulares e Estruturas Similares Pé-direito Simples em Chapa de Madeira Compensada Super Resinada* |  |  |  |  | m2 | 0 |  | 1.879 | 0
05.002.001.002 | Montagem e Desmontagem de Fôrma de Viga, Escoramento Metálico, Pé-direito Simples, em Chapa de Madeira Super Resinada* |  |  |  |  | m2 | 0 |  | 1.7775 | 0
05.002.001.003 | Montagem e Desmontagem de Fôrma de Laje , Pé-direito Simples, em Chapa de Madeira Super Resinada* |  |  |  |  | m2 | 0 |  | 0.0212 | 0
05.002.002 | Armaduras - Supraestrutura | [8 empty] | 14011.85
05.002.002.001 | Armação Aço CA-30, Diâmetro de 5,0mm para Supraestrutura, Corte e Dobra em Obra |  |  |  |  | kg | 67.2 |  | 4.2919 | 288.42
05.002.002.002 | Armação Aço CA-50, Diâmetro de 6,3mm para Supraestrutura, Corte e Dobra em Obra |  |  |  |  | kg | 34.1 |  | 5.3245 | 181.57
05.002.002.003 | Armação Aço CA-50, Diâmetro de 8,0mm para Supraestrutura, Corte e Dobra em Obra |  |  |  |  | kg | 1106.6 |  | 5.3245 | 5892.09
05.002.002.004 | Armação Aço CA-50, Diâmetro de 10,0mm para Supraestrutura, Corte e Dobra em Obra |  |  |  |  | kg | 261.4 |  | 5.0935 | 1331.44
05.002.002.005 | Armação Aço CA-50, Diâmetro de 12,5mm para Supraestrutura, Corte e Dobra em Obra |  |  |  |  | kg | 464.5 |  | 4.8625 | 2258.63
05.002.002.006 | Armação Aço CA-50, Diâmetro de 16,0mm para Supraestrutura, Corte e Dobra em Obra |  |  |  |  | kg | 559.2 |  | 4.9563 | 2771.56
05.002.002.007 | Armação Aço CA-50, Diâmetro de 20,0mm para Supraestrutura, Corte e Dobra em Obra |  |  |  |  | kg | 259.9 |  | 4.9563 | 1288.14
05.002.003 | Concreto - Supraestrutura | [8 empty] | 7714.16
05.002.003.001 | Concreto Usinado 35Mpa Slump 10+-2 Bombeado |  |  |  |  | m3 | 22.89 |  | 337.01 | 7714.16
05.002.004 | Complementares | [8 empty] | 0
05.002.005 | Mão de Obra para Supraestrutura | [8 empty] | 55954.05
05.002.005.001 | Estrutura de Concreto Armado - MO |  |  |  |  | m2 | 385.89 |  | 145 | 55954.05
05.003 | SUPRAESTRUTURA - G2 | [8 empty] | 157846.42
05.003.001 | Fôrma - Supraestrutura | [8 empty] | 0
05.003.001.001 | Fabricação de Fôrma Para Pilares e Estruturas Similares, Em Chapa de Madeira Compensada Super Resinada, E=17mm* |  |  |  |  | m2 | 0 |  | 50.1533 | 0
05.003.001.002 | Fabricação de Fôrma para Vigas e Estruturas Similares, em Chapa de Madeira Compensada Super Resinada, E=17mm* |  |  |  |  | m2 | 0 |  | 37.9808 | 0
05.003.001.003 | Fabricação de Fôrma Para Lajes, em Chapa de Madeira Compensada Super Resinada, E=17mm* |  |  |  |  | m2 | 0 |  | 27.7696 | 0
05.003.001.004 | Montagem e Desmontagem de Fôrma de Pilares Retangulares e Estruturas Similares Pé-direito Simples em Chapa de Madeira Compensada Super Resinada* |  |  |  |  | m2 | 0 |  | 1.879 | 0
05.003.001.005 | Montagem e Desmontagem de Fôrma de Viga, Escoramento Metálico, Pé-direito Simples, em Chapa de Madeira Super Resinada* |  |  |  |  | m2 | 0 |  | 1.7775 | 0
05.003.001.006 | Montagem e Desmontagem de Fôrma de Laje , Pé-direito Simples, em Chapa de Madeira Super Resinada* |  |  |  |  | m2 | 0 |  | 0.0212 | 0
05.003.001.007 | Escoramento de Formas - G2* |  |  |  |  | vb | 0 |  | 197.49 | 0
05.003.002 | Armaduras - Supraestrutura | [8 empty] | 48318.32
05.003.002.001 | Armação Aço CA-30, Diâmetro de 5,0mm para Supraestrutura, Corte e Dobra em Obra |  |  |  |  | kg | 176.2 |  | 4.2919 | 756.23
05.003.002.002 | Armação Aço CA-50, Diâmetro de 6,3mm para Supraestrutura, Corte e Dobra em Obra |  |  |  |  | kg | 602.5 |  | 5.3245 | 3208.01
05.003.002.003 | Armação Aço CA-50, Diâmetro de 8,0mm para Supraestrutura, Corte e Dobra em Obra |  |  |  |  | kg | 909.1 |  | 5.3245 | 4840.5
05.003.002.004 | Armação Aço CA-50, Diâmetro de 10,0mm para Supraestrutura, Corte e Dobra em Obra |  |  |  |  | kg | 1714 |  | 5.0935 | 8730.26
05.003.002.005 | Armação Aço CA-50, Diâmetro de 12,5mm para Supraestrutura, Corte e Dobra em Obra |  |  |  |  | kg | 1667.2 |  | 4.8625 | 8106.76
05.003.002.006 | Armação Aço CA-50, Diâmetro de 16,0mm para Supraestrutura, Corte e Dobra em Obra |  |  |  |  | kg | 2767.1 |  | 4.9563 | 13714.58
05.003.002.007 | Armação Aço CA-50, Diâmetro de 20,0mm para Supraestrutura, Corte e Dobra em Obra |  |  |  |  | kg | 962.5 |  | 4.9563 | 4770.44
05.003.002.008 | Armação Aço CA-50, Diâmetro de 25,0mm para Supraestrutura, Corte e Dobra em Obra |  |  |  |  | kg | 845.7 |  | 4.9563 | 4191.54
05.003.003 | Concreto - Supraestrutura | [8 empty] | 47282.5
05.003.003.001 | Concreto Usinado 35Mpa Slump 10+-2 Bombeado |  |  |  |  | m3 | 140.3 |  | 337.01 | 47282.5
05.003.004 | Complementares | [8 empty] | 0
05.003.005 | Mão de Obra para Supraestrutura | [8 empty] | 62245.6
05.003.005.001 | Estrutura de Concreto Armado - MO |  |  |  |  | m2 | 429.28 |  | 145 | 62245.6
05.004 | SUPRAESTRUTURA - G3 | [8 empty] | 147280.33
05.004.001 | Fôrma - Supraestrutura | [8 empty] | 0
05.004.001.001 | Montagem e Desmontagem de Fôrma de Pilares Retangulares e Estruturas Similares Pé-direito Simples em Chapa de Madeira Compensada Super Resinada* |  |  |  |  | m2 | 0 |  | 1.879 | 0
05.004.001.002 | Montagem e Desmontagem de Fôrma de Viga, Escoramento Metálico, Pé-direito Simples, em Chapa de Madeira Super Resinada* |  |  |  |  | m2 | 0 |  | 1.7775 | 0
05.004.001.003 | Montagem e Desmontagem de Fôrma de Laje , Pé-direito Simples, em Chapa de Madeira Super Resinada* |  |  |  |  | m2 | 0 |  | 0.0212 | 0
05.004.001.004 | Escoramento de Formas - G3* |  |  |  |  | vb | 0 |  | 197.49 | 0
05.004.002 | Armaduras - Supraestrutura | [8 empty] | 39364.07
05.004.002.001 | Armação Aço CA-30, Diâmetro de 5,0mm para Supraestrutura, Corte e Dobra em Obra |  |  |  |  | kg | 195.2 |  | 4.2919 | 837.78
05.004.002.002 | Armação Aço CA-50, Diâmetro de 6,3mm para Supraestrutura, Corte e Dobra em Obra |  |  |  |  | kg | 562.3 |  | 5.3245 | 2993.97
05.004.002.003 | Armação Aço CA-50, Diâmetro de 8,0mm para Supraestrutura, Corte e Dobra em Obra |  |  |  |  | kg | 1121.4 |  | 5.3245 | 5970.89
05.004.002.004 | Armação Aço CA-50, Diâmetro de 10,0mm para Supraestrutura, Corte e Dobra em Obra |  |  |  |  | kg | 1310.3 |  | 5.0935 | 6674.01
05.004.002.005 | Armação Aço CA-50, Diâmetro de 12,5mm para Supraestrutura, Corte e Dobra em Obra |  |  |  |  | kg | 1022.7 |  | 4.8625 | 4972.88
05.004.002.006 | Armação Aço CA-50, Diâmetro de 16,0mm para Supraestrutura, Corte e Dobra em Obra |  |  |  |  | kg | 2683.2 |  | 4.9563 | 13298.74
05.004.002.007 | Armação Aço CA-50, Diâmetro de 20,0mm para Supraestrutura, Corte e Dobra em Obra |  |  |  |  | kg | 584.8 |  | 4.9563 | 2898.44
05.004.002.008 | Armação Aço CA-50, Diâmetro de 25,0mm para Supraestrutura, Corte e Dobra em Obra |  |  |  |  | kg | 346.5 |  | 4.9563 | 1717.36
05.004.003 | Concreto - Supraestrutura | [8 empty] | 45664.86
05.004.003.001 | Concreto Usinado 35Mpa Slump 10+-2 Bombeado |  |  |  |  | m3 | 135.5 |  | 337.01 | 45664.86
05.004.004 | Complementares | [8 empty] | 0
05.004.005 | Mão de Obra para Supraestrutura | [8 empty] | 62251.4
05.004.005.001 | Estrutura de Concreto Armado - MO |  |  |  |  | m2 | 429.32 |  | 145 | 62251.4
05.005 | SUPRAESTRUTURA - PAVIMENTO TIPO DIFERENCIADO | [8 empty] | 161375.26
05.005.001 | Fôrma - Supraestrutura | [8 empty] | 197.49
05.005.001.001 | Montagem e Desmontagem de Fôrma de Pilares Retangulares e Estruturas Similares Pé-direito Simples em Chapa de Madeira Compensada Super Resinada* |  |  |  |  | m2 | 0 |  | 1.879 | 0
05.005.001.002 | Montagem e Desmontagem de Fôrma de Viga, Escoramento Metálico, Pé-direito Simples, em Chapa de Madeira Super Resinada* |  |  |  |  | m2 | 0 |  | 1.7775 | 0
05.005.001.003 | Montagem e Desmontagem de Fôrma de Laje , Pé-direito Simples, em Chapa de Madeira Super Resinada* |  |  |  |  | m2 | 0 |  | 0.0212 | 0
05.005.001.004 | Escoramento de Formas - Pvto. Tipo Diferenciado* |  |  |  |  | vb | 1 |  | 197.49 | 197.49
05.005.002 | Armaduras - Supraestrutura | [8 empty] | 59226.59
05.005.002.001 | Armação Aço CA-30, Diâmetro de 5,0mm para Supraestrutura, Corte e Dobra em Obra |  |  |  |  | kg | 176.1 |  | 4.2919 | 755.8
05.005.002.002 | Armação Aço CA-50, Diâmetro de 6,3mm para Supraestrutura, Corte e Dobra em Obra |  |  |  |  | kg | 517.4 |  | 5.3245 | 2754.9
05.005.002.003 | Armação Aço CA-50, Diâmetro de 8,0mm para Supraestrutura, Corte e Dobra em Obra |  |  |  |  | kg | 1742.7 |  | 5.3245 | 9279.01
05.005.002.004 | Armação Aço CA-50, Diâmetro de 10,0mm para Supraestrutura, Corte e Dobra em Obra |  |  |  |  | kg | 1857.6 |  | 5.0935 | 9461.69
05.005.002.005 | Armação Aço CA-50, Diâmetro de 12,5mm para Supraestrutura, Corte e Dobra em Obra |  |  |  |  | kg | 1477.3 |  | 4.8625 | 7183.37
05.005.002.006 | Armação Aço CA-50, Diâmetro de 16,0mm para Supraestrutura, Corte e Dobra em Obra |  |  |  |  | kg | 2075.5 |  | 4.9563 | 10286.8
05.005.002.007 | Armação Aço CA-50, Diâmetro de 20,0mm para Supraestrutura, Corte e Dobra em Obra |  |  |  |  | kg | 3935.4 |  | 4.9563 | 19505.02
05.005.003 | Concreto - Supraestrutura | [8 empty] | 39699.78
05.005.003.001 | Concreto Usinado 35Mpa Slump 10+-2 Bombeado |  |  |  |  | m3 | 117.8 |  | 337.01 | 39699.78
05.005.004 | Complementares | [8 empty] | 0
05.005.005 | Mão de Obra para Supraestrutura | [8 empty] | 62251.4
05.005.005.001 | Estrutura de Concreto Armado - MO |  |  |  |  | m2 | 429.32 |  | 145 | 62251.4
05.006 | SUPRAESTRUTURA - PAVIMENTO TIPO (X7) | [8 empty] | 542904.01
05.006.001 | Fôrma - Supraestrutura | [8 empty] | 0
05.006.001.001 | Fabricação de Fôrma Para Pilares e Estruturas Similares, Em Chapa de Madeira Compensada Super Resinada, E=17mm* |  |  |  |  | m2 | 0 |  | 50.1533 | 0
05.006.001.002 | Fabricação de Fôrma para Vigas e Estruturas Similares, em Chapa de Madeira Compensada Super Resinada, E=17mm* |  |  |  |  | m2 | 0 |  | 37.9808 | 0
05.006.001.003 | Fabricação de Fôrma Para Lajes, em Chapa de Madeira Compensada Super Resinada, E=17mm* |  |  |  |  | m2 | 0 |  | 27.7696 | 0
05.006.001.004 | Montagem e Desmontagem de Fôrma de Pilares Retangulares e Estruturas Similares Pé-direito Simples em Chapa de Madeira Compensada Super Resinada* |  |  |  |  | m2 | 0 |  | 1.879 | 0
05.006.001.005 | Montagem e Desmontagem de Fôrma de Viga, Escoramento Metálico, Pé-direito Simples, em Chapa de Madeira Super Resinada* |  |  |  |  | m2 | 0 |  | 1.7775 | 0
05.006.001.006 | Montagem e Desmontagem de Fôrma de Laje , Pé-direito Simples, em Chapa de Madeira Super Resinada* |  |  |  |  | m2 | 0 |  | 0.0212 | 0
05.006.001.007 | Escoramento de Formas |  |  |  |  | vb | 0 |  | 74058.75 | 0
05.006.002 | Armaduras - Supraestrutura | [8 empty] | 177128.23
05.006.002.001 | Armação Aço CA-30, Diâmetro de 5,0mm para Supraestrutura, Corte e Dobra em Obra |  |  |  |  | kg | 999.2 |  | 4.2919 | 4288.47
05.006.002.002 | Armação Aço CA-50, Diâmetro de 6,3mm para Supraestrutura, Corte e Dobra em Obra |  |  |  |  | kg | 3062.5 |  | 5.3245 | 16306.28
05.006.002.003 | Armação Aço CA-50, Diâmetro de 8,0mm para Supraestrutura, Corte e Dobra em Obra |  |  |  |  | kg | 5074.5 |  | 5.3245 | 27019.18
05.006.002.004 | Armação Aço CA-50, Diâmetro de 10,0mm para Supraestrutura, Corte e Dobra em Obra |  |  |  |  | kg | 8143.8 |  | 5.0935 | 41480.45
05.006.002.005 | Armação Aço CA-50, Diâmetro de 12,5mm para Supraestrutura, Corte e Dobra em Obra |  |  |  |  | kg | 2931.9 |  | 4.8625 | 14256.36
05.006.002.006 | Armação Aço CA-50, Diâmetro de 16,0mm para Supraestrutura, Corte e Dobra em Obra |  |  |  |  | kg | 13806.3 |  | 4.9563 | 68428.16
05.006.002.007 | Armação Aço CA-50, Diâmetro de 20,0mm para Supraestrutura, Corte e Dobra em Obra |  |  |  |  | kg | 1079.3 |  | 4.9563 | 5349.33
05.006.003 | Concreto - Supraestrutura | [8 empty] | 125738.43
05.006.003.001 | Concreto Usinado 35Mpa Slump 10+-2 Bombeado |  |  |  |  | m3 | 373.1 |  | 337.01 | 125738.43
05.006.004 | Complementares | [8 empty] | 0
05.006.005 | Mão de Obra para Supraestrutura | [8 empty] | 240037.35
05.006.005.001 | Estrutura de Concreto Armado - MO |  |  |  |  | m2 | 1655.43 |  | 145 | 240037.35
05.007 | SUPRAESTRUTURA - COBERTURA/LAZER | [8 empty] | 79080.35
05.007.001 | Fôrma - Supraestrutura | [8 empty] | 0
05.007.001.001 | Montagem e Desmontagem de Fôrma de Pilares Retangulares e Estruturas Similares Pé-direito Simples em Chapa de Madeira Compensada Super Resinada* |  |  |  |  | m2 | 0 |  | 1.879 | 0
05.007.001.002 | Montagem e Desmontagem de Fôrma de Viga, Escoramento Metálico, Pé-direito Simples, em Chapa de Madeira Super Resinada* |  |  |  |  | m2 | 0 |  | 1.7775 | 0
05.007.001.003 | Montagem e Desmontagem de Fôrma de Laje , Pé-direito Simples, em Chapa de Madeira Super Resinada* |  |  |  |  | m2 | 0 |  | 0.0212 | 0
05.007.001.004 | Escoramento de Formas - Cobertura/Lazer* |  |  |  |  | vb | 0 |  | 197.49 | 0
05.007.002 | Armaduras - Supraestrutura | [8 empty] | 24471.95
05.007.002.001 | Armação Aço CA-30, Diâmetro de 5,0mm para Supraestrutura, Corte e Dobra em Obra |  |  |  |  | kg | 154.4 |  | 4.2919 | 662.67
05.007.002.002 | Armação Aço CA-50, Diâmetro de 6,3mm para Supraestrutura, Corte e Dobra em Obra |  |  |  |  | kg | 494 |  | 5.3245 | 2630.3
05.007.002.003 | Armação Aço CA-50, Diâmetro de 8,0mm para Supraestrutura, Corte e Dobra em Obra |  |  |  |  | kg | 474.3 |  | 5.3245 | 2525.41
05.007.002.004 | Armação Aço CA-50, Diâmetro de 10,0mm para Supraestrutura, Corte e Dobra em Obra |  |  |  |  | kg | 1763.8 |  | 5.0935 | 8983.92
05.007.002.005 | Armação Aço CA-50, Diâmetro de 12,5mm para Supraestrutura, Corte e Dobra em Obra |  |  |  |  | kg | 820 |  | 4.8625 | 3987.25
05.007.002.006 | Armação Aço CA-50, Diâmetro de 16,0mm para Supraestrutura, Corte e Dobra em Obra |  |  |  |  | kg | 706.2 |  | 4.9563 | 3500.14
05.007.002.007 | Armação Aço CA-50, Diâmetro de 20,0mm para Supraestrutura, Corte e Dobra em Obra |  |  |  |  | kg | 440.3 |  | 4.9563 | 2182.26
05.007.003 | Concreto - Supraestrutura | [8 empty] | 20321.7
05.007.003.001 | Concreto Usinado 35Mpa Slump 10+-2 Bombeado |  |  |  |  | m3 | 60.3 |  | 337.01 | 20321.7
05.007.004 | Complementares | [8 empty] | 0
05.007.005 | Mão de Obra para Supraestrutura | [8 empty] | 34286.7
05.007.005.001 | Estrutura de Concreto Armado - MO |  |  |  |  | m2 | 236.46 |  | 145 | 34286.7
05.008 | SUPRAESTRUTURA - PAVIMENTOS TÉCNICOS | [8 empty] | 89037.75
05.008.001 | Fôrma - Supraestrutura | [8 empty] | 0
05.008.001.001 | Montagem e Desmontagem de Fôrma de Pilares Retangulares e Estruturas Similares Pé-direito Simples em Chapa de Madeira Compensada Super Resinada* |  |  |  |  | m2 | 0 |  | 1.879 | 0
05.008.001.002 | Montagem e Desmontagem de Fôrma de Viga, Escoramento Metálico, Pé-direito Simples, em Chapa de Madeira Super Resinada* |  |  |  |  | m2 | 0 |  | 1.7775 | 0
05.008.001.003 | Montagem e Desmontagem de Fôrma de Laje , Pé-direito Simples, em Chapa de Madeira Super Resinada* |  |  |  |  | m2 | 0 |  | 0.0212 | 0
05.008.001.004 | Escoramento de Formas - Casa de Máquinas* |  |  |  |  | vb | 0 |  | 197.49 | 0
05.008.002 | Armaduras - Supraestrutura | [8 empty] | 30451.36
05.008.002.001 | Armação Aço CA-30, Diâmetro de 5,0mm para Supraestrutura, Corte e Dobra em Obra |  |  |  |  | kg | 241.2 |  | 4.2919 | 1035.21
05.008.002.002 | Armação Aço CA-50, Diâmetro de 6,3mm para Supraestrutura, Corte e Dobra em Obra |  |  |  |  | kg | 462.7 |  | 5.3245 | 2463.65
05.008.002.003 | Armação Aço CA-50, Diâmetro de 8,0mm para Supraestrutura, Corte e Dobra em Obra |  |  |  |  | kg | 522.3 |  | 5.3245 | 2780.99
05.008.002.004 | Armação Aço CA-50, Diâmetro de 10,0mm para Supraestrutura, Corte e Dobra em Obra |  |  |  |  | kg | 2275.9 |  | 5.0935 | 11592.3
05.008.002.005 | Armação Aço CA-50, Diâmetro de 12,5mm para Supraestrutura, Corte e Dobra em Obra |  |  |  |  | kg | 981.5 |  | 4.8625 | 4772.54
05.008.002.006 | Armação Aço CA-50, Diâmetro de 16,0mm para Supraestrutura, Corte e Dobra em Obra |  |  |  |  | kg | 1470.1 |  | 4.9563 | 7286.26
05.008.002.007 | Armação Aço CA-50, Diâmetro de 20,0mm para Supraestrutura, Corte e Dobra em Obra |  |  |  |  | kg | 105 |  | 4.9563 | 520.41
05.008.003 | Concreto - Supraestrutura | [8 empty] | 24837.64
05.008.003.001 | Concreto Usinado 35Mpa Slump 10+-2 Bombeado |  |  |  |  | m3 | 73.7 |  | 337.01 | 24837.64
05.008.004 | Complementares | [8 empty] | 0
05.008.005 | Mão de Obra para Supraestrutura | [8 empty] | 33748.75
05.008.005.001 | Estrutura de Concreto Armado - MO |  |  |  |  | m2 | 232.75 |  | 145 | 33748.75
06 | VEDAÇÕES INTERNAS E EXTERNAS | [8 empty] | 247497.4
06.001 | VEDAÇÕES INTERNAS E EXTERNAS - TÉRREO/G1 | [8 empty] | 19445.41
06.001.001 | Alvenaria | [8 empty] | 9721.3
06.001.001.001 | Alvenaria com Tijolo Cerâmico 11,5x19x29 cm |  |  |  |  | m2 | 23.81 |  | 17.8607 | 425.26
06.001.001.002 | Alvenaria com Tijolo Cerâmico 14x19x29 cm |  |  |  |  | m2 | 201.66 |  | 20.4857 | 4131.15
06.001.001.003 | Alvenaria Bloco de Concreto Celular 12,5x30x60* |  |  |  |  | m2 | 114.25 |  | 45.2069 | 5164.89
06.001.002 | Serviços Complementares | [8 empty] | 1181.96
06.001.002.001 | Encunhamento de paredes |  |  |  |  | m | 65.73 |  | 0.4757 | 31.27
06.001.002.002 | Tela soldada para ligação de alvenaria/estrutura - Bloco 11,5 cm* |  |  |  |  | un | 56 |  | 2.106 | 117.94
06.001.002.003 | Tela soldada para ligação de alvenaria/estrutura - Bloco 14 cm* |  |  |  |  | un | 72 |  | 3.436 | 247.39
06.001.002.004 | Contramarco de Alumínio, fixação com argamassa* |  |  |  |  | un | 6 |  | 91.4925 | 548.96
06.001.002.005 | Contramarcos de alumínio para portas corta fogo, fixação com argamassa* |  |  |  |  | un | 2 |  | 80.5424 | 161.08
06.001.002.006 | Contraverga - Cinta moldada in loco* |  |  |  |  | m | 1.3 |  | 9.185 | 11.94
06.001.002.007 | Verga - Cinta moldada in loco |  |  |  |  | m | 6.9 |  | 9.185 | 63.38
06.001.003 | Mão de Obra Vedações Internas e Externas | [8 empty] | 8542.15
06.001.003.001 | Assentamento de Tijolos Cerâmicos (em pé) - M.O. |  |  |  |  | m2 | 225.47 |  | 23 | 5185.81
06.001.003.002 | Assentamento de Blocos de Concreto Celular - M.O. |  |  |  |  | m2 | 114.25 |  | 23.5 | 2684.88
06.001.003.003 | Encunhamento - M.O. |  |  |  |  | m | 65.73 |  | 2 | 131.46
06.001.003.004 | Colocação de Contramarcos - M.O. |  |  |  |  | un | 6 |  | 30 | 180
06.001.003.005 | Colocação de Contramarcos Porta Corta Fogo - M.O. |  |  |  |  | un | 2 |  | 180 | 360
06.002 | VEDAÇÕES INTERNAS E EXTERNAS - G2 | [8 empty] | 15669.89
06.002.001 | Alvenaria | [8 empty] | 6722.59
06.002.001.001 | Alvenaria com Tijolo Cerâmico 14x19x29 cm |  |  |  |  | m2 | 193.46 |  | 20.4857 | 3963.16
06.002.001.002 | Alvenaria Bloco de Concreto Celular 12,5x30x60* |  |  |  |  | m2 | 61.04 |  | 45.2069 | 2759.43
06.002.002 | Serviços Complementares | [8 empty] | 1077.44
06.002.002.001 | Encunhamento de paredes |  |  |  |  | m | 50.96 |  | 0.4757 | 24.24
06.002.002.002 | Contramarco de Alumínio, fixação com argamassa* |  |  |  |  | un | 4 |  | 91.4925 | 365.97
06.002.002.003 | Contramarcos de alumínio para portas corta fogo, fixação com argamassa* |  |  |  |  | un | 2 |  | 80.5424 | 161.08
06.002.002.004 | Tela soldada para ligação de alvenaria/estrutura - Bloco 11,5 cm* |  |  |  |  | un | 27 |  | 2.106 | 56.86
06.002.002.005 | Tela soldada para ligação de alvenaria/estrutura - Bloco 14 cm* |  |  |  |  | un | 96 |  | 3.436 | 329.86
06.002.002.006 | Contraverga - Cinta moldada in loco* |  |  |  |  | m | 13.18 |  | 9.185 | 121.06
06.002.002.007 | Verga - Cinta moldada in loco |  |  |  |  | m | 2 |  | 9.185 | 18.37
06.002.003 | Mão de Obra Vedações Internas e Externas | [8 empty] | 7869.86
06.002.003.001 | Assentamento de Tijolos Cerâmicos (em pé) - M.O. |  |  |  |  | m2 | 254.5 |  | 23 | 5853.5
06.002.003.002 | Assentamento de Blocos de Concreto Celular - M.O. |  |  |  |  | m2 | 61.04 |  | 23.5 | 1434.44
06.002.003.003 | Encunhamento - M.O. |  |  |  |  | m | 50.96 |  | 2 | 101.92
06.002.003.004 | Colocação de Contramarcos - M.O. |  |  |  |  | un | 4 |  | 30 | 120
06.002.003.005 | Colocação de Contramarcos Porta Corta Fogo - M.O. |  |  |  |  | un | 2 |  | 180 | 360
06.003 | VEDAÇÕES INTERNAS E EXTERNAS - G3 | [8 empty] | 16395.36
06.003.001 | Alvenaria | [8 empty] | 7138.83
06.003.001.001 | Alvenaria com Tijolo Cerâmico 14x19x29 cm |  |  |  |  | m2 | 207.18 |  | 20.4857 | 4244.23
06.003.001.002 | Alvenaria Bloco de Concreto Celular 12,5x30x60* |  |  |  |  | m2 | 64.03 |  | 45.2069 | 2894.6
06.003.002 | Serviços Complementares | [8 empty] | 1735.12
06.003.002.001 | Encunhamento de paredes |  |  |  |  | m | 60.78 |  | 0.4757 | 28.91
06.003.002.002 | Tela soldada para ligação de alvenaria/estrutura - Bloco 11,5 cm* |  |  |  |  | un | 27 |  | 2.106 | 56.86
06.003.002.003 | Tela soldada para ligação de alvenaria/estrutura - Bloco 14 cm* |  |  |  |  | un | 93 |  | 3.436 | 319.55
06.003.002.004 | Contramarco de Alumínio, fixação com argamassa* |  |  |  |  | un | 4 |  | 91.4925 | 365.97
06.003.002.005 | Contramarcos de alumínio para portas corta fogo, fixação com argamassa* |  |  |  |  | un | 2 |  | 80.5424 | 161.08
06.003.002.006 | Contraverga - Cinta moldada in loco* |  |  |  |  | m | 13.18 |  | 9.185 | 121.06
06.003.002.007 | Verga - Cinta moldada in loco |  |  |  |  | m | 2 |  | 9.185 | 18.37
06.003.002.008 | Elemento pré-fabricado (mocheta) |  |  |  |  | m2 | 4.65 |  | 142.65 | 663.32
06.003.003 | Mão de Obra Vedações Internas e Externas | [8 empty] | 7521.41
06.003.003.001 | Assentamento de Tijolos Cerâmicos (em pé) - M.O. |  |  |  |  | m2 | 207.18 |  | 23 | 4765.14
06.003.003.002 | Assentamento de Blocos de Concreto Celular - M.O. |  |  |  |  | m2 | 64.03 |  | 23.5 | 1504.71
06.003.003.003 | Encunhamento - M.O. |  |  |  |  | m | 60.78 |  | 2 | 121.56
06.003.003.004 | Colocação de Contramarcos - M.O. |  |  |  |  | un | 4 |  | 30 | 120
06.003.003.005 | Colocação de Contramarcos Porta Corta Fogo - M.O. |  |  |  |  | un | 2 |  | 180 | 360
06.003.003.006 | Instalação de elemento pré-fabricado (mocheta) |  |  |  |  | un | 5 |  | 130 | 650
06.004 | VEDAÇÕES INTERNAS E EXTERNAS - PAVIMENTO TIPO DIFERENCIADO | [8 empty] | 25733.9
06.004.001 | Alvenaria | [8 empty] | 10595.27
06.004.001.001 | Alvenaria com Tijolo Cerâmico 9x19x29 cm |  |  |  |  | m2 | 11.59 |  | 15.5857 | 180.64
06.004.001.002 | Alvenaria com Tijolo Cerâmico 11,5x19x29 cm |  |  |  |  | m2 | 114.23 |  | 17.8607 | 2040.23
06.004.001.003 | Alvenaria com Tijolo Cerâmico 14x19x29 cm |  |  |  |  | m2 | 224.4 |  | 20.4857 | 4596.99
06.004.001.004 | Alvenaria com Tijolo Cerâmico 19x19x29 cm* |  |  |  |  | m2 | 42.87 |  | 22.5857 | 968.25
06.004.001.005 | Alvenaria Bloco de Concreto Celular 12,5x30x60* |  |  |  |  | m2 | 62.14 |  | 45.2069 | 2809.16
06.004.002 | Serviços Complementares | [8 empty] | 3249.17
06.004.002.001 | Encunhamento de paredes |  |  |  |  | m | 99.05 |  | 0.4757 | 47.12
06.004.002.002 | Tela soldada para ligação de alvenaria/estrutura - Bloco 9 cm* |  |  |  |  | un | 3 |  | 1.718 | 5.15
06.004.002.003 | Tela soldada para ligação de alvenaria/estrutura - Bloco 11,5 cm* |  |  |  |  | un | 20 |  | 2.106 | 42.12
06.004.002.004 | Tela soldada para ligação de alvenaria/estrutura - Bloco 14 cm* |  |  |  |  | un | 63 |  | 3.436 | 216.47
06.004.002.005 | Tela soldada para ligação de alvenaria/estrutura - Bloco 19 cm* |  |  |  |  | un | 18 |  | 3.436 | 61.85
06.004.002.006 | Contramarco de Alumínio, fixação com argamassa* |  |  |  |  | un | 19 |  | 91.4925 | 1738.36
06.004.002.007 | Contramarcos de alumínio para portas corta fogo, fixação com argamassa* |  |  |  |  | un | 2 |  | 80.5424 | 161.08
06.004.002.008 | Contraverga - Cinta moldada in loco* |  |  |  |  | m | 23.44 |  | 9.185 | 215.3
06.004.002.009 | Verga - Cinta moldada in loco |  |  |  |  | m | 22.05 |  | 9.185 | 202.53
06.004.002.010 | Elemento pré-fabricado (mocheta) |  |  |  |  | m2 | 3.92 |  | 142.65 | 559.19
06.004.003 | Mão de Obra Vedações Internas e Externas | [8 empty] | 11889.46
06.004.003.001 | Assentamento de Tijolos Cerâmicos (em pé) - M.O. |  |  |  |  | m2 | 393.09 |  | 23 | 9041.07
06.004.003.002 | Assentamento de Blocos de Concreto Celular - M.O. |  |  |  |  | m2 | 62.14 |  | 23.5 | 1460.29
06.004.003.003 | Encunhamento - M.O. |  |  |  |  | m | 99.05 |  | 2 | 198.1
06.004.003.004 | Colocação de Contramarcos - M.O. |  |  |  |  | un | 19 |  | 30 | 570
06.004.003.005 | Colocação de Contramarcos Porta Corta Fogo - M.O. |  |  |  |  | un | 2 |  | 180 | 360
06.004.003.006 | Instalação de elemento pré-fabricado (mocheta) |  |  |  |  | un | 2 |  | 130 | 260
06.005 | VEDAÇÕES INTERNAS E EXTERNAS - PAVIMENTO TIPO (X7) | [8 empty] | 138478.08
06.005.001 | Alvenaria | [8 empty] | 54879.78
06.005.001.001 | Alvenaria com Tijolo Cerâmico 9x19x29 cm |  |  |  |  | m2 | 79.87 |  | 15.5857 | 1244.83
06.005.001.002 | Alvenaria com Tijolo Cerâmico 11,5x19x29 cm |  |  |  |  | m2 | 798.98 |  | 17.8607 | 14270.34
06.005.001.003 | Alvenaria com Tijolo Cerâmico 14x19x29 cm |  |  |  |  | m2 | 600.64 |  | 20.4857 | 12304.53
06.005.001.004 | Alvenaria com Tijolo Cerâmico 19x19x29 cm* |  |  |  |  | m2 | 323.54 |  | 22.5857 | 7307.38
06.005.001.005 | Alvenaria Bloco de Concreto Celular 12,5x30x60* |  |  |  |  | m2 | 436.94 |  | 45.2069 | 19752.7
06.005.002 | Serviços Complementares | [8 empty] | 22492.04
06.005.002.001 | Encunhamento de paredes |  |  |  |  | m | 519.24 |  | 0.4757 | 247
06.005.002.002 | Tela soldada para ligação de alvenaria/estrutura - Bloco 9 cm* |  |  |  |  | un | 28 |  | 1.718 | 48.1
06.005.002.003 | Tela soldada para ligação de alvenaria/estrutura - Bloco 11,5 cm* |  |  |  |  | un | 140 |  | 2.106 | 294.84
06.005.002.004 | Tela soldada para ligação de alvenaria/estrutura - Bloco 14 cm* |  |  |  |  | un | 441 |  | 3.436 | 1515.28
06.005.002.005 | Tela soldada para ligação de alvenaria/estrutura - Bloco 19 cm* |  |  |  |  | un | 126 |  | 3.436 | 432.94
06.005.002.006 | Contramarco de Alumínio, fixação com argamassa* |  |  |  |  | un | 133 |  | 91.4925 | 12168.5
06.005.002.007 | Contramarcos de alumínio para portas corta fogo, fixação com argamassa* |  |  |  |  | un | 14 |  | 80.5424 | 1127.59
06.005.002.008 | Contraverga - Cinta moldada in loco* |  |  |  |  | m | 153.79 |  | 9.185 | 1412.56
06.005.002.009 | Verga - Cinta moldada in loco |  |  |  |  | m | 144.9 |  | 9.185 | 1330.91
06.005.002.010 | Elemento pré-fabricado (mocheta) |  |  |  |  | m2 | 27.44 |  | 142.65 | 3914.32
06.005.003 | Mão de Obra Vedações Internas e Externas | [8 empty] | 61106.26
06.005.003.001 | Assentamento de Tijolos Cerâmicos (em pé) - M.O. |  |  |  |  | m2 | 1803.03 |  | 23 | 41469.69
06.005.003.002 | Assentamento de Blocos de Concreto Celular - M.O. |  |  |  |  | m2 | 436.94 |  | 23.5 | 10268.09
06.005.003.003 | Encunhamento - M.O. |  |  |  |  | m | 519.24 |  | 2 | 1038.48
06.005.003.004 | Colocação de Contramarcos - M.O. |  |  |  |  | un | 133 |  | 30 | 3990
06.005.003.005 | Colocação de Contramarcos Porta Corta Fogo - M.O. |  |  |  |  | un | 14 |  | 180 | 2520
06.005.003.006 | Instalação de elemento pré-fabricado (mocheta) |  |  |  |  | un | 14 |  | 130 | 1820
06.006 | VEDAÇÕES INTERNAS E EXTERNAS - COBERTURA/LAZER | [8 empty] | 16197.94
06.006.001 | Alvenaria | [8 empty] | 6602.29
06.006.001.001 | Alvenaria com Tijolo Cerâmico 9x19x29 cm |  |  |  |  | m2 | 5.18 |  | 15.5857 | 80.73
06.006.001.002 | Alvenaria com Tijolo Cerâmico 11,5x19x29 cm |  |  |  |  | m2 | 26.2 |  | 17.8607 | 467.95
06.006.001.003 | Alvenaria com Tijolo Cerâmico 14x19x29 cm |  |  |  |  | m2 | 112.93 |  | 20.4857 | 2313.45
06.006.001.004 | Alvenaria com Tijolo Cerâmico 19x19x29 cm* |  |  |  |  | m2 | 14.38 |  | 22.5857 | 324.78
06.006.001.005 | Alvenaria Bloco de Concreto Celular 12,5x30x60* |  |  |  |  | m2 | 75.55 |  | 45.2069 | 3415.38
06.006.002 | Churrasqueira | [8 empty] | 213.39
06.006.002.001 | Fabricação Churrasqueira Padrão |  |  |  |  | un | 1 |  | 213.3871 | 213.39
06.006.003 | Serviços Complementares | [8 empty] | 2191.18
06.006.003.001 | Encunhamento de paredes |  |  |  |  | m | 37.89 |  | 0.4757 | 18.02
06.006.003.002 | Tela soldada para ligação de alvenaria/estrutura - Bloco 11,5 cm* |  |  |  |  | un | 50 |  | 2.106 | 105.3
06.006.003.003 | Tela soldada para ligação de alvenaria/estrutura - Bloco 14 cm* |  |  |  |  | un | 32 |  | 3.436 | 109.95
06.006.003.004 | Tela soldada para ligação de alvenaria/estrutura - Bloco 19 cm* |  |  |  |  | un | 12 |  | 3.436 | 41.23
06.006.003.005 | Contramarco de Alumínio, fixação com argamassa* |  |  |  |  | un | 16 |  | 91.4925 | 1463.88
06.006.003.006 | Contramarcos de alumínio para portas corta fogo, fixação com argamassa* |  |  |  |  | un | 2 |  | 80.5424 | 161.08
06.006.003.007 | Contraverga - Cinta moldada in loco* |  |  |  |  | m | 12.41 |  | 9.185 | 113.99
06.006.003.008 | Verga - Cinta moldada in loco |  |  |  |  | m | 19.35 |  | 9.185 | 177.73
06.006.004 | Mão de Obra Vedações Internas e Externas | [8 empty] | 7191.08
06.006.004.001 | Assentamento de Tijolos Cerâmicos (em pé) - M.O. |  |  |  |  | m2 | 158.69 |  | 23 | 3649.87
06.006.004.002 | Assentamento de Blocos de Concreto Celular - M.O. |  |  |  |  | m2 | 75.55 |  | 23.5 | 1775.43
06.006.004.003 | Fabricação Churrasqueira Padrão - M.O. |  |  |  |  | un | 1 |  | 850 | 850
06.006.004.004 | Encunhamento - M.O. |  |  |  |  | m | 37.89 |  | 2 | 75.78
06.006.004.005 | Colocação de Contramarcos - M.O. |  |  |  |  | un | 16 |  | 30 | 480
06.006.004.006 | Colocação de Contramarcos Porta Corta Fogo - M.O. |  |  |  |  | un | 2 |  | 180 | 360
06.007 | VEDAÇÕES INTERNAS E EXTERNAS - PAVIMENTOS TÉCNICOS | [8 empty] | 15576.82
06.007.001 | Alvenaria | [8 empty] | 8684.78
06.007.001.001 | Alvenaria com Tijolo Cerâmico 14x19x29 cm |  |  |  |  | m2 | 102.53 |  | 20.4857 | 2100.4
06.007.001.002 | Alvenaria Bloco de Concreto Celular 12,5x30x60* |  |  |  |  | m2 | 145.65 |  | 45.2069 | 6584.38
06.007.002 | Serviços Complementares | [8 empty] | 640.89
06.007.002.001 | Encunhamento de paredes |  |  |  |  | m | 10.09 |  | 0.4757 | 4.8
06.007.002.002 | Tela soldada para ligação de alvenaria/estrutura - Bloco 11,5 cm* |  |  |  |  | un | 36 |  | 2.106 | 75.82
06.007.002.003 | Tela soldada para ligação de alvenaria/estrutura - Bloco 14 cm* |  |  |  |  | un | 24 |  | 3.436 | 82.46
06.007.002.004 | Contramarco de Alumínio, fixação com argamassa* |  |  |  |  | un | 3 |  | 91.4925 | 274.48
06.007.002.005 | Contramarcos de alumínio para portas corta fogo, fixação com argamassa* |  |  |  |  | un | 2 |  | 80.5424 | 161.08
06.007.002.006 | Verga - Cinta moldada in loco |  |  |  |  | m | 4.6 |  | 9.185 | 42.25
06.007.003 | Mão de Obra Vedações Internas e Externas | [8 empty] | 6251.15
06.007.003.001 | Assentamento de Tijolos Cerâmicos (em pé) - M.O. |  |  |  |  | m2 | 102.53 |  | 23 | 2358.19
06.007.003.002 | Assentamento de Blocos de Concreto Celular - M.O. |  |  |  |  | m2 | 145.65 |  | 23.5 | 3422.78
06.007.003.003 | Encunhamento - M.O. |  |  |  |  | m | 10.09 |  | 2 | 20.18
06.007.003.004 | Colocação de Contramarcos - M.O. |  |  |  |  | un | 3 |  | 30 | 90
06.007.003.005 | Colocação de Contramarcos Porta Corta Fogo - M.O. |  |  |  |  | un | 2 |  | 180 | 360
07 | INSTALAÇÕES ELÉTRICAS, COMUNICAÇÃO E DADOS | [8 empty] | 185953.92
07.001 | INSTALAÇÕES ELÉTRICAS, COMUNICAÇÃO E DADOS | [8 empty] | 185953.92
07.001.001 | Entrada de Energia | [8 empty] | 3305.24
07.001.001.001 | Entrada de Energia |  |  |  |  | vb | 1 |  | 3305.24 | 3305.24
07.001.002 | Dutos e Conexões | [8 empty] | 20752.77
07.001.002.001 | Dutos e Conexões* |  |  |  |  | vb | 1 |  | 20752.77 | 20752.77
07.001.003 | Fios, Cabos e Condutores | [8 empty] | 52709.57
07.001.003.001 | Fios, Cabos e Condutores* |  |  |  |  | vb | 1 |  | 52709.57 | 52709.57
07.001.004 | Quadros e Disjuntores | [8 empty] | 12457.57
07.001.004.001 | Quadros e Disjuntores* |  |  |  |  | vb | 1 |  | 12457.57 | 12457.57
07.001.005 | Prumadas Elétricas | [8 empty] | 20433.72
07.001.005.001 | Prumadas Elétricas* |  |  |  |  | vb | 1 |  | 20433.72 | 20433.72
07.001.006 | Equipamentos e Iluminação | [8 empty] | 4068.8
07.001.006.001 | Equipamentos e Iluminação* |  |  |  |  | vb | 1 |  | 4068.8 | 4068.8
07.001.007 | Acabamentos Elétricos | [8 empty] | 10882.79
07.001.007.001 | Acabamentos Elétricos* |  |  |  |  | vb | 1 |  | 10882.79 | 10882.79
07.001.008 | Mão de Obra Instalações Elétricas | [8 empty] | 61343.46
07.001.008.001 | Instalação Elétrica - M.O.* |  |  |  |  | vb | 1 |  | 61343.46 | 61343.46
08 | INSTALAÇÕES HIDROSSANITÁRIAS E DRENAGEM | [8 empty] | 155362.27
08.001 | INSTALAÇÕES HIDROSSANITÁRIAS E DRENAGEM | [8 empty] | 155362.27
08.001.001 | Instalações Hidráulicas de Água Fria | [8 empty] | 15769.17
08.001.001.001 | Instalações Hidráulicas de Água Fria* |  |  |  |  | vb | 1 |  | 15769.17 | 15769.17
08.001.002 | Instalações Sanitárias | [8 empty] | 16822.3
08.001.002.001 | Instalações Sanitárias* |  |  |  |  | vb | 1 |  | 16822.3 | 16822.3
08.001.003 | Fossa e filtro | [8 empty] | 19590.52
08.001.003.001 | Fossa e filtro* |  |  |  |  | vb | 1 |  | 19590.52 | 19590.52
08.001.004 | Instalações Hidráulicas de Água Quente | [8 empty] | 25699.44
08.001.004.001 | Instalações Hidráulicas de Água Quente* |  |  |  |  | vb | 1 |  | 25699.44 | 25699.44
08.001.005 | Louças e Metais | [8 empty] | 20009.16
08.001.005.001 | Louças e Metais* |  |  |  |  | vb | 1 |  | 20009.16 | 20009.16
08.001.006 | Mão de Obra Instalações Hidrossanitárias | [8 empty] | 57471.68
08.001.006.001 | Mão-de-obra Instalação Hidráulica |  |  |  |  | vb | 1 |  | 57471.68 | 57471.68
09 | INSTALAÇÕES PREVENTIVAS E GLP | [8 empty] | 28423.76
09.001 | INSTALAÇÕES PREVENTIVAS E GLP | [8 empty] | 28423.76
09.001.001 | Instalações do Sistema Preventivo de Incêndio | [8 empty] | 17179.56
09.001.001.001 | Instalações da Rede de Hidrantes de Incêndio |  |  |  |  | vb | 1 |  | 17179.56 | 17179.56
09.001.002 | Instalações do Sistema de GLP | [8 empty] | 5244.2
09.001.002.001 | Instalações do Sistema de GLP* |  |  |  |  | vb | 1 |  | 5244.2 | 5244.2
09.001.003 | Mão de Obra Instalações Preventivas | [8 empty] | 6000
09.001.003.001 | Mão de obra Instalações do Sistema de GLP* |  |  |  |  | vb | 1 |  | 3000 | 3000
09.001.003.002 | Mão-de-obra Instalação Incêndio |  |  |  |  | vb | 1 |  | 3000 | 3000
10 | CLIMATIZAÇÃO, EXAUSTÃO MECÂNICA E PRESSURIZAÇÃO | [8 empty] | 38192.36
10.001 | CLIMATIZAÇÃO, EXAUSTÃO MECÂNICA E PRESSURIZAÇÃO | [8 empty] | 38192.36
10.001.001 | Instalações de Climatização e Exaustão Mecânica | [8 empty] | 38192.36
10.001.001.001 | Instalações de Climatização e Exaustão Mecânica* |  |  |  |  | vb | 1 |  | 38192.36 | 38192.36
11 | AUTOMAÇÃO, TELEFONIA E SONORIZAÇÃO | [8 empty] | 450
11.001 | AUTOMAÇÃO, TELEFONIA E SONORIZAÇÃO | [8 empty] | 450
11.001.001 | Instalações de Telefonia e Interfonia | [8 empty] | 450
11.001.001.001 | Instalações de Telefonia e Interfonia* |  |  |  |  | vb | 1 |  | 450 | 450
12 | IMPERMEABILIZAÇÃO | [8 empty] | 85794.68
12.001 | IMPERMEABILIZAÇÃO - TÉRREO/G1 | [8 empty] | 762.07
12.001.001 | Impermeabilização | [8 empty] | 92.24
12.001.001.001 | Impermeabilização de Baldrame com Isol |  |  |  |  | m2 | 98.85 |  | 0.0388 | 3.84
12.001.001.002 | Tratamento de Ralo com Manta Asfáltica* |  |  |  |  | un | 5 |  | 17.6805 | 88.4
12.001.002 | Mão de Obra Impermeabilização | [8 empty] | 669.83
12.001.002.001 | Impermeabilização de Baldrame com Isol - M.O. |  |  |  |  | m2 | 98.85 |  | 4.5 | 444.83
12.001.002.002 | Tratamento de Ralo com Manta Asfáltica - M.O* |  |  |  |  | un | 5 |  | 45 | 225
12.002 | IMPERMEABILIZAÇÃO - G2 | [8 empty] | 330.35
12.002.001 | Impermeabilização | [8 empty] | 98.35
12.002.001.001 | Impermeabilização em Peitoril* |  |  |  |  | m2 | 3.22 |  | 8.58 | 27.63
12.002.001.002 | Tratamento de Ralo com Manta Asfáltica* |  |  |  |  | un | 4 |  | 17.6805 | 70.72
12.002.002 | Mão de Obra Impermeabilização | [8 empty] | 232
12.002.002.001 | Impermeabilização de Peitoril - MO |  |  |  |  | m2 | 3.22 |  | 16.15 | 52
12.002.002.002 | Tratamento de Ralo com Manta Asfáltica - M.O* |  |  |  |  | un | 4 |  | 45 | 180
12.003 | IMPERMEABILIZAÇÃO - G3 | [8 empty] | 330.35
12.003.001 | Impermeabilização | [8 empty] | 98.35
12.003.001.001 | Impermeabilização em Peitoril* |  |  |  |  | m2 | 3.22 |  | 8.58 | 27.63
12.003.001.002 | Tratamento de Ralo com Manta Asfáltica* |  |  |  |  | un | 4 |  | 17.6805 | 70.72
12.003.002 | Mão de Obra Impermeabilização | [8 empty] | 232
12.003.002.001 | Impermeabilização de Peitoril - MO |  |  |  |  | m2 | 3.22 |  | 16.15 | 52
12.003.002.002 | Tratamento de Ralo com Manta Asfáltica - M.O* |  |  |  |  | un | 4 |  | 45 | 180
12.004 | IMPERMEABILIZAÇÃO - PAVIMENTO TIPO DIFERENCIADO | [8 empty] | 31876.45
12.004.001 | Impermeabilização | [8 empty] | 25121.91
12.004.001.001 | Impermeabilização com Manta Asfáltica - M.O. e Material |  |  |  |  | m2 | 232.1 |  | 94.4725 | 21927.07
12.004.001.002 | Impermeabilização com Argamassa Polimérica |  |  |  |  | m2 | 32.77 |  | 5.746 | 188.3
12.004.001.003 | Impermeabilização em Peitoril* |  |  |  |  | m2 | 4.18 |  | 8.58 | 35.86
12.004.001.004 | Tratamento de Ralo com Manta Asfáltica* |  |  |  |  | un | 27 |  | 17.6805 | 477.37
12.004.001.005 | Proteção Mecânica de Superfície Impermeabilizada* |  |  |  |  | m2 | 176.05 |  | 14.1625 | 2493.31
12.004.002 | Mão de Obra Impermeabilização | [8 empty] | 6754.54
12.004.002.001 | Impermeabilização com Argamassa Polimérica - MO |  |  |  |  | m2 | 32.77 |  | 8.5 | 278.55
12.004.002.002 | Impermeabilização de Peitoril - MO |  |  |  |  | m2 | 4.18 |  | 16.15 | 67.51
12.004.002.003 | Tratamento de Ralo com Manta Asfáltica - M.O* |  |  |  |  | un | 27 |  | 45 | 1215
12.004.002.004 | Proteção Mecânica em Superfície Impermeabilizada - M.O.* |  |  |  |  | m2 | 176.05 |  | 29.5 | 5193.48
12.005 | IMPERMEABILIZAÇÃO - PAVIMENTO TIPO (X7) | [8 empty] | 9005.92
12.005.001 | Impermeabilização | [8 empty] | 2983.56
12.005.001.001 | Impermeabilização com Argamassa Polimérica |  |  |  |  | m2 | 229.39 |  | 5.746 | 1318.07
12.005.001.002 | Impermeabilização em Peitoril* |  |  |  |  | m2 | 29.26 |  | 8.58 | 251.05
12.005.001.003 | Tratamento de Ralo com Manta Asfáltica* |  |  |  |  | un | 80 |  | 17.6805 | 1414.44
12.005.002 | Mão de Obra Impermeabilização | [8 empty] | 6022.36
12.005.002.001 | Impermeabilização com Argamassa Polimérica - MO |  |  |  |  | m2 | 229.39 |  | 8.5 | 1949.81
12.005.002.002 | Impermeabilização de Peitoril - MO |  |  |  |  | m2 | 29.26 |  | 16.15 | 472.55
12.005.002.003 | Tratamento de Ralo com Manta Asfáltica - M.O* |  |  |  |  | un | 80 |  | 45 | 3600
12.006 | IMPERMEABILIZAÇÃO - COBERTURA/LAZER | [8 empty] | 13770.23
12.006.001 | Impermeabilização | [8 empty] | 10505.33
12.006.001.001 | Impermeabilização com Manta Asfáltica - M.O. e Material |  |  |  |  | m2 | 95.13 |  | 94.4725 | 8987.17
12.006.001.002 | Impermeabilização em Peitoril* |  |  |  |  | m2 | 2.09 |  | 8.58 | 17.93
12.006.001.003 | Tratamento de Ralo com Manta Asfáltica* |  |  |  |  | un | 13 |  | 17.6805 | 229.85
12.006.001.004 | Proteção Mecânica de Superfície Impermeabilizada* |  |  |  |  | m2 | 89.7 |  | 14.1625 | 1270.38
12.006.002 | Mão de Obra Impermeabilização | [8 empty] | 3264.9
12.006.002.001 | Impermeabilização de Peitoril - MO |  |  |  |  | m2 | 2.09 |  | 16.15 | 33.75
12.006.002.002 | Tratamento de Ralo com Manta Asfáltica - M.O* |  |  |  |  | un | 13 |  | 45 | 585
12.006.002.003 | Proteção Mecânica em Superfície Impermeabilizada - M.O.* |  |  |  |  | m2 | 89.7 |  | 29.5 | 2646.15
12.007 | IMPERMEABILIZAÇÃO - PAVIMENTOS TÉCNICOS | [8 empty] | 29719.31
12.007.001 | Impermeabilização | [8 empty] | 25137.66
12.007.001.001 | Impermeabilização com Manta Asfáltica - M.O. e Material |  |  |  |  | m2 | 238.56 |  | 94.4725 | 22537.36
12.007.001.002 | Proteção Mecânica de Superfície Impermeabilizada* |  |  |  |  | m2 | 155.31 |  | 14.1625 | 2199.58
12.007.001.003 | Isolamento Térmico com Brita Leve |  |  |  |  | m2 | 122.04 |  | 3.2835 | 400.72
12.007.002 | Mão de Obra Impermeabilização | [8 empty] | 4581.65
12.007.002.001 | Proteção Mecânica em Superfície Impermeabilizada - M.O.* |  |  |  |  | m2 | 155.31 |  | 29.5 | 4581.65
13 | REVESTIMENTOS ARGAMASSADOS INTERNOS | [8 empty] | 339771.02
13.001 | REVESTIMENTOS ARGAMASSADOS INTERNOS - TÉRREO/G1 | [8 empty] | 27628.33
13.001.001 | Revestimentos de Piso | [8 empty] | 915.49
13.001.001.001 | Contrapiso |  |  |  |  | m2 | 75.66 |  | 12.1 | 915.49
13.001.002 | Revestimentos de Parede | [8 empty] | 7533.75
13.001.002.001 | Chapisco 1:3 Interno |  |  |  |  | m2 | 429.43 |  | 2.2171 | 952.09
13.001.002.002 | Chapisco com Argamassa Pré-fabricada de Cimento Colante |  |  |  |  | m2 | 207.58 |  | 10.206 | 2118.56
13.001.002.003 | Reboco Interno CK |  |  |  |  | m2 | 637.95 |  | 6.996 | 4463.1
13.001.003 | Revestimentos de Teto | [8 empty] | 177.89
13.001.003.001 | Estucamento (tratamento) em Cubetas |  |  |  |  | m2 | 232.02 |  | 0.7667 | 177.89
13.001.004 | Mão de Obra Revestimentos Argamassados Internos | [8 empty] | 19001.2
13.001.004.001 | Contrapiso - M.O. |  |  |  |  | m2 | 75.66 |  | 18 | 1361.88
13.001.004.002 | Chapisco Interno - M.O. |  |  |  |  | m2 | 637.95 |  | 3.15 | 2009.54
13.001.004.003 | Reboco Interno CK - M.O. |  |  |  |  | m2 | 637.95 |  | 24.5 | 15629.78
13.002 | REVESTIMENTOS ARGAMASSADOS INTERNOS - G2 | [8 empty] | 19640.88
13.002.001 | Revestimentos de Piso | [8 empty] | 398.82
13.002.001.001 | Contrapiso |  |  |  |  | m2 | 32.96 |  | 12.1 | 398.82
13.002.002 | Revestimentos de Parede | [8 empty] | 5701.73
13.002.002.001 | Chapisco 1:3 Interno |  |  |  |  | m2 | 286.39 |  | 2.2171 | 634.96
13.002.002.002 | Chapisco com Argamassa Pré-fabricada de Cimento Colante |  |  |  |  | m2 | 181.63 |  | 10.206 | 1853.72
13.002.002.003 | Reboco Interno CK |  |  |  |  | m2 | 459.27 |  | 6.996 | 3213.05
13.002.003 | Revestimentos de Teto | [8 empty] | 220.67
13.002.003.001 | Estucamento (tratamento) em Cubetas |  |  |  |  | m2 | 287.82 |  | 0.7667 | 220.67
13.002.004 | Mão de Obra Revestimentos Argamassados Internos | [8 empty] | 13319.66
13.002.004.001 | Contrapiso - M.O. |  |  |  |  | m2 | 32.96 |  | 18 | 593.28
13.002.004.002 | Chapisco Interno - M.O. |  |  |  |  | m2 | 468.02 |  | 3.15 | 1474.26
13.002.004.003 | Reboco Interno CK - M.O. |  |  |  |  | m2 | 459.27 |  | 24.5 | 11252.12
13.003 | REVESTIMENTOS ARGAMASSADOS INTERNOS - G3 | [8 empty] | 23876.67
13.003.001 | Revestimentos de Piso | [8 empty] | 398.82
13.003.001.001 | Contrapiso |  |  |  |  | m2 | 32.96 |  | 12.1 | 398.82
13.003.002 | Revestimentos de Parede | [8 empty] | 7031.55
13.003.002.001 | Chapisco 1:3 Interno |  |  |  |  | m2 | 342.68 |  | 2.2171 | 759.76
13.003.002.002 | Chapisco com Argamassa Pré-fabricada de Cimento Colante |  |  |  |  | m2 | 228.91 |  | 10.206 | 2336.26
13.003.002.003 | Reboco Interno CK |  |  |  |  | m2 | 562.54 |  | 6.996 | 3935.53
13.003.003 | Revestimentos de Teto | [8 empty] | 270.28
13.003.003.001 | Estucamento (tratamento) em Cubetas |  |  |  |  | m2 | 352.53 |  | 0.7667 | 270.28
13.003.004 | Mão de Obra Revestimentos Argamassados Internos | [8 empty] | 16176.02
13.003.004.001 | Contrapiso - M.O. |  |  |  |  | m2 | 32.96 |  | 18 | 593.28
13.003.004.002 | Chapisco Interno - M.O. |  |  |  |  | m2 | 571.59 |  | 3.15 | 1800.51
13.003.004.003 | Reboco Interno CK - M.O. |  |  |  |  | m2 | 562.54 |  | 24.5 | 13782.23
13.004 | REVESTIMENTOS ARGAMASSADOS INTERNOS - PAVIMENTO TIPO DIFERENCIADO | [8 empty] | 35739.22
13.004.001 | Revestimentos de Piso | [8 empty] | 3283.93
13.004.001.001 | Contrapiso |  |  |  |  | m2 | 195.59 |  | 12.1 | 2366.64
13.004.001.002 | Regularização para piso vinilíco* |  |  |  |  | m2 | 59.31 |  | 5.7662 | 341.99
13.004.001.003 | Regularização de Superfície para Impermeabilização |  |  |  |  | m2 | 176.05 |  | 3.2678 | 575.3
13.004.002 | Revestimentos de Parede | [8 empty] | 7737.16
13.004.002.001 | Chapisco 1:3 Interno |  |  |  |  | m2 | 648.92 |  | 2.2171 | 1438.72
13.004.002.002 | Chapisco com Argamassa Pré-fabricada de Cimento Colante |  |  |  |  | m2 | 105.03 |  | 10.206 | 1071.94
13.004.002.003 | Reboco Interno CK |  |  |  |  | m2 | 747.07 |  | 6.996 | 5226.5
13.004.003 | Revestimentos de Teto | [8 empty] | 0
13.004.004 | Mão de Obra Revestimentos Argamassados Internos | [8 empty] | 24718.13
13.004.004.001 | Contrapiso - M.O. |  |  |  |  | m2 | 195.59 |  | 18 | 3520.62
13.004.004.002 | Chapisco Interno - M.O. |  |  |  |  | m2 | 753.95 |  | 3.15 | 2374.94
13.004.004.003 | Reboco Interno CK - M.O. |  |  |  |  | m2 | 747.07 |  | 24.5 | 18303.22
13.004.004.004 | Regularização de Superfície para Impermeabilização - M.O.* |  |  |  |  | m2 | 176.05 |  | 2.95 | 519.35
13.005 | REVESTIMENTOS ARGAMASSADOS INTERNOS - PAVIMENTO TIPO (X7) | [8 empty] | 202492.21
13.005.001 | Revestimentos de Piso | [8 empty] | 20264.36
13.005.001.001 | Contrapiso |  |  |  |  | m2 | 1477.16 |  | 12.1 | 17873.64
13.005.001.002 | Regularização para piso vinilíco* |  |  |  |  | m2 | 414.61 |  | 5.7662 | 2390.72
13.005.002 | Revestimentos de Parede | [8 empty] | 43278.78
13.005.002.001 | Chapisco 1:3 Interno |  |  |  |  | m2 | 3385.48 |  | 2.2171 | 7505.95
13.005.002.002 | Chapisco com Argamassa Pré-fabricada de Cimento Colante |  |  |  |  | m2 | 723.52 |  | 10.206 | 7384.25
13.005.002.003 | Reboco Interno CK |  |  |  |  | m2 | 4057.83 |  | 6.996 | 28388.58
13.005.003 | Revestimentos de Teto | [8 empty] | 0
13.005.004 | Mão de Obra Revestimentos Argamassados Internos | [8 empty] | 138949.07
13.005.004.001 | Contrapiso - M.O. |  |  |  |  | m2 | 1477.16 |  | 18 | 26588.88
13.005.004.002 | Chapisco Interno - M.O. |  |  |  |  | m2 | 4109 |  | 3.15 | 12943.35
13.005.004.003 | Reboco Interno CK - M.O. |  |  |  |  | m2 | 4057.83 |  | 24.5 | 99416.84
13.006 | REVESTIMENTOS ARGAMASSADOS INTERNOS - COBERTURA/LAZER | [8 empty] | 21057.67
13.006.001 | Revestimentos de Piso | [8 empty] | 1913.84
13.006.001.001 | Contrapiso |  |  |  |  | m2 | 134.37 |  | 12.1 | 1625.88
13.006.001.002 | Regularização de Superfície para Impermeabilização |  |  |  |  | m2 | 88.12 |  | 3.2678 | 287.96
13.006.002 | Revestimentos de Parede | [8 empty] | 4690.57
13.006.002.001 | Chapisco 1:3 Interno |  |  |  |  | m2 | 332.95 |  | 2.2171 | 738.18
13.006.002.002 | Chapisco com Argamassa Pré-fabricada de Cimento Colante |  |  |  |  | m2 | 95.59 |  | 10.206 | 975.59
13.006.002.003 | Reboco Interno CK |  |  |  |  | m2 | 425.5 |  | 6.996 | 2976.8
13.006.003 | Revestimentos de Teto | [8 empty] | 0
13.006.004 | Mão de Obra Revestimentos Argamassados Internos | [8 empty] | 14453.26
13.006.004.001 | Contrapiso - M.O. |  |  |  |  | m2 | 134.37 |  | 18 | 2418.66
13.006.004.002 | Chapisco Interno - M.O. |  |  |  |  | m2 | 428.54 |  | 3.15 | 1349.9
13.006.004.003 | Reboco Interno CK - M.O. |  |  |  |  | m2 | 425.5 |  | 24.5 | 10424.75
13.006.004.004 | Regularização de Superfície para Impermeabilização - M.O.* |  |  |  |  | m2 | 88.12 |  | 2.95 | 259.95
13.007 | REVESTIMENTOS ARGAMASSADOS INTERNOS - PAVIMENTOS TÉCNICOS | [8 empty] | 9336.04
13.007.001 | Revestimentos de Piso | [8 empty] | 675.16
13.007.001.001 | Contrapiso |  |  |  |  | m2 | 15.08 |  | 12.1 | 182.47
13.007.001.002 | Regularização de Superfície para Impermeabilização |  |  |  |  | m2 | 150.77 |  | 3.2678 | 492.69
13.007.002 | Revestimentos de Parede | [8 empty] | 2036.88
13.007.002.001 | Chapisco 1:3 Interno |  |  |  |  | m2 | 209.12 |  | 2.2171 | 463.64
13.007.002.002 | Chapisco com Argamassa Pré-fabricada de Cimento Colante |  |  |  |  | m2 | 7.99 |  | 10.206 | 81.55
13.007.002.003 | Reboco Interno CK |  |  |  |  | m2 | 213.22 |  | 6.996 | 1491.69
13.007.003 | Revestimentos de Teto | [8 empty] | 0
13.007.004 | Mão de Obra Revestimentos Argamassados Internos | [8 empty] | 6624
13.007.004.001 | Contrapiso - M.O. |  |  |  |  | m2 | 15.08 |  | 18 | 271.44
13.007.004.002 | Chapisco Interno - M.O. |  |  |  |  | m2 | 217.11 |  | 3.15 | 683.9
13.007.004.003 | Reboco Interno CK - M.O. |  |  |  |  | m2 | 213.22 |  | 24.5 | 5223.89
13.007.004.004 | Regularização de Superfície para Impermeabilização - M.O.* |  |  |  |  | m2 | 150.77 |  | 2.95 | 444.77
14 | REVESTIMENTOS DE PISO | [8 empty] | 192479.81
14.001 | REVESTIMENTOS DE PISO - TÉRREO/G1 | [8 empty] | 14008.4
14.001.001 | Acabamentos de piso | [8 empty] | 6409.33
14.001.001.001 | Piso de concreto estampado |  |  |  |  | m2 | 27.57 |  | 23.3552 | 643.9
14.001.001.002 | Piso Concregrama |  |  |  |  | m2 | 26.89 |  | 80 | 2151.2
14.001.001.003 | Piso Tátil para Sinalização |  |  |  |  | m2 | 11.17 |  | 45.4798 | 508.01
14.001.001.004 | Ladrilho Hidráulico para Rampas* |  |  |  |  | m2 | 9.54 |  | 51.294 | 489.34
14.001.001.005 | Piso Porcelanato - 60x60cm Interno |  |  |  |  | m2 | 64.62 |  | 40.4965 | 2616.88
14.001.002 | Acabamentos Complementares em Pedra Natural/Sintética | [8 empty] | 226.14
14.001.002.001 | Soleira em Granito |  |  |  |  | m2 | 0.84 |  | 269.2125 | 226.14
14.001.003 | Mão de Obra Revestimentos de Piso | [8 empty] | 7372.93
14.001.003.001 | Polimento de Piso em Garagem - MO |  |  |  |  | m2 | 236.69 |  | 9 | 2130.21
14.001.003.002 | Piso de concreto estampado - M.O. |  |  |  |  | m2 | 27.57 |  | 40 | 1102.8
14.001.003.003 | Colocação de Piso Concregrama - M.O. |  |  |  |  | m2 | 26.89 |  | 33 | 887.37
14.001.003.004 | Colocação de Piso Tátil - MO |  |  |  |  | m2 | 11.17 |  | 14.9 | 166.43
14.001.003.005 | Colocação de Ladrilho Hidráulico em Rampas |  |  |  |  | m2 | 9.54 |  | 15.6 | 148.82
14.001.003.006 | Colocação e Rejuntamento de Piso Porcelanato - M.O. |  |  |  |  | m2 | 64.62 |  | 45 | 2907.9
14.001.003.007 | Colocação de Soleiras em Granito - M.O. |  |  |  |  | m2 | 0.84 |  | 35 | 29.4
14.002 | REVESTIMENTOS DE PISO - G2 | [8 empty] | 3300.38
14.002.001 | Acabamentos de piso | [8 empty] | 257.96
14.002.001.001 | Piso Porcelanato - 60x60cm Interno |  |  |  |  | m2 | 6.37 |  | 40.4965 | 257.96
14.002.002 | Acabamentos Complementares em Pedra Natural/Sintética | [8 empty] | 32.31
14.002.002.001 | Soleira em Granito |  |  |  |  | m2 | 0.12 |  | 269.2125 | 32.31
14.002.003 | Mão de Obra Revestimentos de Piso | [8 empty] | 3010.11
14.002.003.001 | Polimento de Piso em Garagem - MO |  |  |  |  | m2 | 302.14 |  | 9 | 2719.26
14.002.003.002 | Colocação e Rejuntamento de Piso Porcelanato - M.O. |  |  |  |  | m2 | 6.37 |  | 45 | 286.65
14.002.003.003 | Colocação de Soleiras em Granito - M.O. |  |  |  |  | m2 | 0.12 |  | 35 | 4.2
14.003 | REVESTIMENTOS DE PISO - G3 | [8 empty] | 3300.83
14.003.001 | Acabamentos de piso | [8 empty] | 257.96
14.003.001.001 | Piso Porcelanato - 60x60cm Interno |  |  |  |  | m2 | 6.37 |  | 40.4965 | 257.96
14.003.002 | Acabamentos Complementares em Pedra Natural/Sintética | [8 empty] | 32.31
14.003.002.001 | Soleira em Granito |  |  |  |  | m2 | 0.12 |  | 269.2125 | 32.31
14.003.003 | Mão de Obra Revestimentos de Piso | [8 empty] | 3010.56
14.003.003.001 | Polimento de Piso em Garagem - MO |  |  |  |  | m2 | 302.19 |  | 9 | 2719.71
14.003.003.002 | Colocação e Rejuntamento de Piso Porcelanato - M.O. |  |  |  |  | m2 | 6.37 |  | 45 | 286.65
14.003.003.003 | Colocação de Soleiras em Granito - M.O. |  |  |  |  | m2 | 0.12 |  | 35 | 4.2
14.004 | REVESTIMENTOS DE PISO - PAVIMENTO TIPO DIFERENCIADO | [8 empty] | 29804.7
14.004.001 | Acabamentos de piso | [8 empty] | 15507.31
14.004.001.001 | Piso Porcelanato - 60x60cm Interno |  |  |  |  | m2 | 109.5 |  | 40.4965 | 4434.37
14.004.001.002 | Piso Porcelanato - 60x60cm Antiderrapante - Box dos Banheiros* |  |  |  |  | m2 | 3.06 |  | 42.1021 | 128.83
14.004.001.003 | Piso Porcelanato - 60x60cm Antiderrapante - Sacadas* |  |  |  |  | m2 | 174.62 |  | 42.1021 | 7351.87
14.004.001.004 | Piso Vinílico para Áreas Internas |  |  |  |  | m2 | 59.31 |  | 59.2245 | 3512.61
14.004.001.005 | Perfil para Acabamento de Piso Vinílico* |  |  |  |  | m | 4.8 |  | 16.59 | 79.63
14.004.002 | Acabamentos Complementares em Pedra Natural/Sintética | [8 empty] | 193.83
14.004.002.001 | Soleira em Granito |  |  |  |  | m2 | 0.72 |  | 269.2125 | 193.83
14.004.003 | Mão de Obra Revestimentos de Piso | [8 empty] | 14103.56
14.004.003.001 | Colocação e Rejuntamento de Piso Porcelanato - M.O. |  |  |  |  | m2 | 284.12 |  | 45 | 12785.4
14.004.003.002 | Instalação de Piso Vinilico - M.O. |  |  |  |  | m2 | 59.31 |  | 21.8 | 1292.96
14.004.003.003 | Colocação de Soleiras em Granito - M.O. |  |  |  |  | m2 | 0.72 |  | 35 | 25.2
14.005 | REVESTIMENTOS DE PISO - PAVIMENTO TIPO (X7) | [8 empty] | 113685.23
14.005.001 | Acabamentos de piso | [8 empty] | 62715.63
14.005.001.001 | Piso Porcelanato - 60x60cm Interno |  |  |  |  | m2 | 766.99 |  | 40.4965 | 31060.41
14.005.001.002 | Piso Porcelanato - 60x60cm Antiderrapante - Box dos Banheiros* |  |  |  |  | m2 | 21.35 |  | 42.1021 | 898.88
14.005.001.003 | Piso Porcelanato - 60x60cm Antiderrapante - Sacadas* |  |  |  |  | m2 | 132.16 |  | 42.1021 | 5564.21
14.005.001.004 | Piso Vinílico para Áreas Internas |  |  |  |  | m2 | 414.61 |  | 59.2245 | 24555.07
14.005.001.005 | Perfil para Acabamento de Piso Vinílico* |  |  |  |  | m | 38.4 |  | 16.59 | 637.06
14.005.002 | Acabamentos Complementares em Pedra Natural/Sintética | [8 empty] | 1300.3
14.005.002.001 | Soleira em Granito |  |  |  |  | m2 | 4.83 |  | 269.2125 | 1300.3
14.005.003 | Mão de Obra Revestimentos de Piso | [8 empty] | 49669.3
14.005.003.001 | Colocação e Rejuntamento de Piso Porcelanato - M.O. |  |  |  |  | m2 | 899.15 |  | 45 | 40461.75
14.005.003.002 | Instalação de Piso Vinílico - M.O. |  |  |  |  | m2 | 414.61 |  | 21.8 | 9038.5
14.005.003.003 | Colocação de Soleiras em Granito - M.O. |  |  |  |  | m2 | 4.83 |  | 35 | 169.05
14.006 | REVESTIMENTOS DE PISO - COBERTURA/LAZER | [8 empty] | 27630.2
14.006.001 | Acabamentos de piso | [8 empty] | 18820
14.006.001.001 | Piso Porcelanato - 100x100 interno |  |  |  |  | m2 | 192.74 |  | 97.6445 | 18820
14.006.002 | Acabamentos Complementares em Pedra Natural/Sintética | [8 empty] | 121.15
14.006.002.001 | Soleira em Granito |  |  |  |  | m2 | 0.45 |  | 269.2125 | 121.15
14.006.003 | Mão de Obra Revestimentos de Piso | [8 empty] | 8689.05
14.006.003.001 | Colocação e Rejuntamento de Piso Porcelanato - M.O. |  |  |  |  | m2 | 192.74 |  | 45 | 8673.3
14.006.003.002 | Colocação de Soleiras em Granito - M.O. |  |  |  |  | m2 | 0.45 |  | 35 | 15.75
14.007 | REVESTIMENTOS DE PISO - PAVIMENTOS TÉCNICOS | [8 empty] | 750.07
14.007.001 | Acabamentos de piso | [8 empty] | 246.39
14.007.001.001 | Piso Cerâmico - 45x45 cm Interno |  |  |  |  | m2 | 14.66 |  | 16.8071 | 246.39
14.007.002 | Acabamentos Complementares em Pedra Natural/Sintética | [8 empty] | 56.53
14.007.002.001 | Soleira em Granito |  |  |  |  | m2 | 0.21 |  | 269.2125 | 56.53
14.007.003 | Mão de Obra Revestimentos de Piso | [8 empty] | 447.15
14.007.003.001 | Colocação e Rejuntamento de Piso Cerâmico - M.O. |  |  |  |  | m2 | 14.66 |  | 30 | 439.8
14.007.003.002 | Colocação de Soleiras em Granito - M.O. |  |  |  |  | m2 | 0.21 |  | 35 | 7.35
15 | REVESTIMENTOS DE PAREDE | [8 empty] | 99880.98
15.001 | REVESTIMENTOS DE PAREDE - TÉRREO/G1 | [8 empty] | 3919.84
15.001.001 | Acabamentos de Parede | [8 empty] | 2677.77
15.001.001.001 | Azulejo 30x40 cm, assentamento com AC II, Com Junta de 3mm* |  |  |  |  | m2 | 14.02 |  | 168.2408 | 2358.74
15.001.001.002 | Azulejo 30x60 cm, assentamento com AC II, Com Junta de 2mm* |  |  |  |  | m2 | 12.01 |  | 26.5633 | 319.03
15.001.002 | Acabamentos Complementares em Pedra Natural/Sintética | [8 empty] | 132.36
15.001.002.001 | Peitoril em Granito |  |  |  |  | m2 | 0.47 |  | 281.62 | 132.36
15.001.003 | Mão de Obra Acabamentos de Parede | [8 empty] | 1109.71
15.001.003.001 | Colocação de Azulejo - M.O. |  |  |  |  | m2 | 26.03 |  | 42 | 1093.26
15.001.003.002 | Colocação de Peitoris em Granito - M.O. |  |  |  |  | m2 | 0.47 |  | 35 | 16.45
15.002 | REVESTIMENTOS DE PAREDE - G2 | [8 empty] | 756.72
15.002.001 | Acabamentos Complementares em Pedra Natural/Sintética | [8 empty] | 673.07
15.002.001.001 | Peitoril em Granito |  |  |  |  | m2 | 1.94 |  | 281.62 | 546.34
15.002.001.002 | Pingadeira em granito |  |  |  |  | m2 | 0.45 |  | 281.62 | 126.73
15.002.002 | Mão de Obra Acabamentos de Parede | [8 empty] | 83.65
15.002.002.001 | Colocação de Peitoris em Granito - M.O. |  |  |  |  | m2 | 1.94 |  | 35 | 67.9
15.002.002.002 | Colocação de Pingadeiras em Granito - M.O. |  |  |  |  | m2 | 0.45 |  | 35 | 15.75
15.003 | REVESTIMENTOS DE PAREDE - G3 | [8 empty] | 756.72
15.003.001 | Acabamentos Complementares em Pedra Natural/Sintética | [8 empty] | 673.07
15.003.001.001 | Peitoril em Granito |  |  |  |  | m2 | 1.94 |  | 281.62 | 546.34
15.003.001.002 | Pingadeira em granito |  |  |  |  | m2 | 0.45 |  | 281.62 | 126.73
15.003.002 | Mão de Obra Acabamentos de Parede | [8 empty] | 83.65
15.003.002.001 | Colocação de Peitoris em Granito - M.O. |  |  |  |  | m2 | 1.94 |  | 35 | 67.9
15.003.002.002 | Colocação de Pingadeiras em Granito - M.O. |  |  |  |  | m2 | 0.45 |  | 35 | 15.75
15.004 | REVESTIMENTOS DE PAREDE - PAVIMENTO TIPO DIFERENCIADO | [8 empty] | 13886.57
15.004.001 | Acabamentos de Parede | [8 empty] | 3240.72
15.004.001.001 | Azulejo 30x60 cm, assentamento com AC II, Com Junta de 2mm* |  |  |  |  | m2 | 122 |  | 26.5633 | 3240.72
15.004.002 | Acabamentos Complementares em Pedra Natural/Sintética | [8 empty] | 4911.45
15.004.002.001 | Peitoril em Granito |  |  |  |  | m2 | 4.68 |  | 281.62 | 1317.98
15.004.002.002 | Pingadeira em granito |  |  |  |  | m2 | 12.76 |  | 281.62 | 3593.47
15.004.003 | Mão de Obra Acabamentos de Parede | [8 empty] | 5734.4
15.004.003.001 | Colocação de Azulejo - M.O. |  |  |  |  | m2 | 122 |  | 42 | 5124
15.004.003.002 | Colocação de Peitoris em Granito - M.O. |  |  |  |  | m2 | 4.68 |  | 35 | 163.8
15.004.003.003 | Colocação de Pingadeiras em Granito - M.O. |  |  |  |  | m2 | 12.76 |  | 35 | 446.6
15.005 | REVESTIMENTOS DE PAREDE - PAVIMENTO TIPO (X7) | [8 empty] | 70728.39
15.005.001 | Acabamentos de Parede | [8 empty] | 22556.76
15.005.001.001 | Azulejo 30x60 cm, assentamento com AC II, Com Junta de 2mm* |  |  |  |  | m2 | 849.17 |  | 26.5633 | 22556.76
15.005.002 | Acabamentos Complementares em Pedra Natural/Sintética | [8 empty] | 11123.99
15.005.002.001 | Peitoril em Granito |  |  |  |  | m2 | 39.5 |  | 281.62 | 11123.99
15.005.003 | Mão de Obra Acabamentos de Parede | [8 empty] | 37047.64
15.005.003.001 | Colocação de Azulejo - M.O. |  |  |  |  | m2 | 849.17 |  | 42 | 35665.14
15.005.003.002 | Colocação de Peitoris em Granito - M.O. |  |  |  |  | m2 | 39.5 |  | 35 | 1382.5
15.006 | REVESTIMENTOS DE PAREDE - COBERTURA/LAZER | [8 empty] | 6017.47
15.006.001 | Acabamentos de Parede | [8 empty] | 1270.26
15.006.001.001 | Azulejo 30x60 cm, assentamento com AC II, Com Junta de 2mm* |  |  |  |  | m2 | 47.82 |  | 26.5633 | 1270.26
15.006.002 | Acabamentos Complementares em Pedra Natural/Sintética | [8 empty] | 2436.02
15.006.002.001 | Peitoril em Granito |  |  |  |  | m2 | 5.98 |  | 281.62 | 1684.09
15.006.002.002 | Pingadeira em granito |  |  |  |  | m2 | 2.67 |  | 281.62 | 751.93
15.006.003 | Mão de Obra Acabamentos de Parede | [8 empty] | 2311.19
15.006.003.001 | Colocação de Azulejo - M.O. |  |  |  |  | m2 | 47.82 |  | 42 | 2008.44
15.006.003.002 | Colocação de Peitoris em Granito - M.O. |  |  |  |  | m2 | 5.98 |  | 35 | 209.3
15.006.003.003 | Colocação de Pingadeiras em Granito - M.O. |  |  |  |  | m2 | 2.67 |  | 35 | 93.45
15.007 | REVESTIMENTOS DE PAREDE - PAVIMENTOS TÉCNICOS | [8 empty] | 3815.27
15.007.001 | Acabamentos Complementares em Pedra Natural/Sintética | [8 empty] | 3393.52
15.007.001.001 | Pingadeira em granito |  |  |  |  | m2 | 12.05 |  | 281.62 | 3393.52
15.007.002 | Mão de Obra Acabamentos de Parede | [8 empty] | 421.75
15.007.002.001 | Colocação de Pingadeiras em Granito - M.O. |  |  |  |  | m2 | 12.05 |  | 35 | 421.75
16 | REVESTIMENTOS DE TETO | [8 empty] | 50000.74
16.001 | REVESTIMENTOS DE TETO - TÉRREO/G1 | [8 empty] | 2377.65
16.001.001 | Acabamentos de Teto | [8 empty] | 2377.65
16.001.001.001 | Colocação de Forro de Gesso Liso - Material e M.O. |  |  |  |  | m2 | 60.71 |  | 24.9 | 1511.68
16.001.001.002 | Colocação de Gesso Negativo - Material e M.O. |  |  |  |  | m | 97.3 |  | 8.9 | 865.97
16.002 | REVESTIMENTOS DE TETO - G2 | [8 empty] | 123.03
16.002.001 | Acabamentos de Teto | [8 empty] | 123.03
16.002.001.001 | Colocação de Forro de Gesso Liso - Material e M.O. |  |  |  |  | m2 | 2.55 |  | 24.9 | 63.49
16.002.001.002 | Colocação de Gesso Negativo - Material e M.O. |  |  |  |  | m | 6.69 |  | 8.9 | 59.54
16.003 | REVESTIMENTOS DE TETO - G3 | [8 empty] | 123.03
16.003.001 | Acabamentos de Teto | [8 empty] | 123.03
16.003.001.001 | Colocação de Forro de Gesso Liso - Material e M.O. |  |  |  |  | m2 | 2.55 |  | 24.9 | 63.49
16.003.001.002 | Colocação de Gesso Negativo - Material e M.O. |  |  |  |  | m | 6.69 |  | 8.9 | 59.54
16.004 | REVESTIMENTOS DE TETO - PAVIMENTO TIPO DIFERENCIADO | [8 empty] | 5515.61
16.004.001 | Acabamentos de Teto | [8 empty] | 5515.61
16.004.001.001 | Colocação de Forro de Gesso Liso - Material e M.O. |  |  |  |  | m2 | 151.29 |  | 24.9 | 3767.12
16.004.001.002 | Colocação de Gesso Negativo - Material e M.O. |  |  |  |  | m | 196.46 |  | 8.9 | 1748.49
16.005 | REVESTIMENTOS DE TETO - PAVIMENTO TIPO (X7) | [8 empty] | 38695.98
16.005.001 | Acabamentos de Teto | [8 empty] | 38695.98
16.005.001.001 | Colocação de Forro de Gesso Liso - Material e M.O. |  |  |  |  | m2 | 1055.53 |  | 24.9 | 26282.7
16.005.001.002 | Colocação de Gesso Negativo - Material e M.O. |  |  |  |  | m | 1394.75 |  | 8.9 | 12413.28
16.006 | REVESTIMENTOS DE TETO - COBERTURA/LAZER | [8 empty] | 3165.44
16.006.001 | Acabamentos de Teto | [8 empty] | 3165.44
16.006.001.001 | Colocação de Forro de Gesso Liso - Material e M.O. |  |  |  |  | m2 | 87.43 |  | 24.9 | 2177.01
16.006.001.002 | Colocação de Gesso Negativo - Material e M.O. |  |  |  |  | m | 111.06 |  | 8.9 | 988.43
17 | PINTURA INTERNA | [8 empty] | 204199.58
17.001 | PINTURA INTERNA - TÉRREO/G1 | [8 empty] | 24283.03
17.001.001 | Pintura de Piso | [8 empty] | 2226.52
17.001.001.001 | Pintura Epóxi em Piso Polido |  |  |  |  | m2 | 236.69 |  | 8.5192 | 2016.41
17.001.001.002 | Pintura Epóxi para Faixas de Demarcação Garagem* |  |  |  |  | m2 | 6.75 |  | 8.5192 | 57.5
17.001.001.003 | Pintura Acrílica em Piso |  |  |  |  | m2 | 26 |  | 5.8695 | 152.61
17.001.002 | Pintura de Parede | [8 empty] | 7416.65
17.001.002.001 | Selador para Pintura |  |  |  |  | m2 | 100.5 |  | 0.7275 | 73.11
17.001.002.002 | Massa Corrida para Pintura de Parede PVA 2 Demãos |  |  |  |  | m2 | 100.5 |  | 1.4739 | 148.13
17.001.002.003 | Tinta para Pintura Acrílica em Parede 3 Demãos |  |  |  |  | m2 | 100.5 |  | 2.4206 | 243.27
17.001.002.004 | Textura Interna com 2 Demãos Tinta Acrílica |  |  |  |  | m2 | 513 |  | 8.7397 | 4483.47
17.001.002.005 | Pintura de Faixas de Garagem Parede com Tinta Preta |  |  |  |  | m | 123.21 |  | 10.0182 | 1234.34
17.001.002.006 | Pintura de Faixas de Garagem Parede com Tinta Amarela |  |  |  |  | m | 123.21 |  | 10.0181 | 1234.33
17.001.003 | Pintura de Teto | [8 empty] | 879.85
17.001.003.001 | Fundo Fosco para Pintura em Forro |  |  |  |  | m2 | 46.93 |  | 12.7189 | 596.9
17.001.003.002 | Massa Corrida para Pintura de Forro PVA 2 Demãos |  |  |  |  | m2 | 46.93 |  | 2.4768 | 116.24
17.001.003.003 | Tinta Acrílica para Teto 1 Demão |  |  |  |  | m2 | 46.93 |  | 0.8068 | 37.86
17.001.003.004 | Textura com 2 Demãos Tinta PVA, Aplicada em Teto* |  |  |  |  | m2 | 13.78 |  | 9.3508 | 128.85
17.001.004 | Mão de Obra Pinturas Internas | [8 empty] | 13760.01
17.001.004.001 | Pintura Epóxi em Piso - M.O. |  |  |  |  | m2 | 243.44 |  | 26.7 | 6499.85
17.001.004.002 | Pintura Acrílica em Piso - M.O. |  |  |  |  | m2 | 26 |  | 3.2 | 83.2
17.001.004.003 | Selador - M.O. |  |  |  |  | m2 | 100.5 |  | 2.7 | 271.35
17.001.004.004 | Emassamento 2 Demãos - M.O. |  |  |  |  | m2 | 100.5 |  | 4.8 | 482.4
17.001.004.005 | Pintura 3 Demãos - M.O. |  |  |  |  | m2 | 100.5 |  | 7.6 | 763.8
17.001.004.006 | Aplicação de Textura Interna com 2 Demãos - M.O. |  |  |  |  | m2 | 513 |  | 6.4 | 3283.2
17.001.004.007 | Mão de Obra Empreitada para Pintura de Faixas de Demarcação Garagem* |  |  |  |  | m | 246.42 |  | 5 | 1232.1
17.001.004.008 | Selador em Teto - M.O. |  |  |  |  | m2 | 46.93 |  | 2.7 | 126.71
17.001.004.009 | Pintura Acrílica em Teto 1 demão - M.O. |  |  |  |  | m2 | 46.93 |  | 15 | 703.95
17.001.004.010 | Emassamento em Teto 2 Demãos - M.O. |  |  |  |  | m2 | 46.93 |  | 4.8 | 225.26
17.001.004.011 | Textura com 2 Demãos Tinta PVA, Aplicada em Teto - M.O* |  |  |  |  | m2 | 13.78 |  | 6.4 | 88.19
17.002 | PINTURA INTERNA - G2 | [8 empty] | 22256.37
17.002.001 | Pintura de Piso | [8 empty] | 2711.71
17.002.001.001 | Pintura Epóxi em Piso Polido |  |  |  |  | m2 | 302.14 |  | 8.5192 | 2573.99
17.002.001.002 | Pintura Epóxi para Faixas de Demarcação Garagem* |  |  |  |  | m2 | 6.4 |  | 8.5192 | 54.52
17.002.001.003 | Pintura Acrílica em Piso - M.O. |  |  |  |  | m2 | 26 |  | 3.2 | 83.2
17.002.002 | Pintura de Parede | [8 empty] | 6447.85
17.002.002.001 | Selador para Pintura |  |  |  |  | m2 | 21.92 |  | 0.7275 | 15.95
17.002.002.002 | Massa Corrida para Pintura de Parede PVA 2 Demãos |  |  |  |  | m2 | 21.92 |  | 1.4739 | 32.31
17.002.002.003 | Tinta para Pintura Acrílica em Parede 3 Demãos |  |  |  |  | m2 | 21.92 |  | 2.4206 | 53.06
17.002.002.004 | Textura Interna com 2 Demãos Tinta Acrílica |  |  |  |  | m2 | 439.12 |  | 8.7397 | 3837.78
17.002.002.005 | Pintura de Faixas de Garagem Parede com Tinta Preta |  |  |  |  | m | 125.21 |  | 10.0182 | 1254.38
17.002.002.006 | Pintura de Faixas de Garagem Parede com Tinta Amarela |  |  |  |  | m | 125.21 |  | 10.0181 | 1254.37
17.002.003 | Pintura de Teto | [8 empty] | 168.17
17.002.003.001 | Fundo Fosco para Pintura em Forro |  |  |  |  | m2 | 2.55 |  | 12.7189 | 32.43
17.002.003.002 | Massa Corrida para Pintura de Forro PVA 2 Demãos |  |  |  |  | m2 | 2.55 |  | 2.4768 | 6.32
17.002.003.003 | Tinta Acrílica para Teto 1 Demão |  |  |  |  | m2 | 2.55 |  | 0.8068 | 2.06
17.002.003.004 | Textura com 2 Demãos Tinta PVA, Aplicada em Teto* |  |  |  |  | m2 | 13.62 |  | 9.3508 | 127.36
17.002.004 | Mão de Obra Pinturas Internas | [8 empty] | 12928.64
17.002.004.001 | Pintura Epóxi em Piso - M.O. |  |  |  |  | m2 | 308.54 |  | 26.7 | 8238.02
17.002.004.002 | Pintura Acrílica em Piso |  |  |  |  | m2 | 26 |  | 5.8695 | 152.61
17.002.004.003 | Selador - M.O. |  |  |  |  | m2 | 21.92 |  | 2.7 | 59.18
17.002.004.004 | Emassamento 2 Demãos - M.O. |  |  |  |  | m2 | 21.92 |  | 4.8 | 105.22
17.002.004.005 | Pintura 3 Demãos - M.O. |  |  |  |  | m2 | 21.92 |  | 7.6 | 166.59
17.002.004.006 | Aplicação de Textura Interna com 2 Demãos - M.O. |  |  |  |  | m2 | 439.12 |  | 6.4 | 2810.37
17.002.004.007 | Mão de Obra Empreitada para Pintura de Faixas de Demarcação Garagem* |  |  |  |  | m | 250.42 |  | 5 | 1252.1
17.002.004.008 | Selador em Teto - M.O. |  |  |  |  | m2 | 2.55 |  | 2.7 | 6.89
17.002.004.009 | Pintura Acrílica em Teto 1 demão - M.O. |  |  |  |  | m2 | 2.55 |  | 15 | 38.25
17.002.004.010 | Emassamento em Teto 2 Demãos - M.O. |  |  |  |  | m2 | 2.55 |  | 4.8 | 12.24
17.002.004.011 | Textura com 2 Demãos Tinta PVA, Aplicada em Teto - M.O* |  |  |  |  | m2 | 13.62 |  | 6.4 | 87.17
17.003 | PINTURA INTERNA - G3 | [8 empty] | 23803.97
17.003.001 | Pintura de Piso | [8 empty] | 2781.55
17.003.001.001 | Pintura Epóxi em Piso Polido |  |  |  |  | m2 | 302.19 |  | 8.5192 | 2574.42
17.003.001.002 | Pintura Epóxi para Faixas de Demarcação Garagem* |  |  |  |  | m2 | 6.4 |  | 8.5192 | 54.52
17.003.001.003 | Pintura Acrílica em Piso |  |  |  |  | m2 | 26 |  | 5.8695 | 152.61
17.003.002 | Pintura de Parede | [8 empty] | 7312.75
17.003.002.001 | Selador para Pintura |  |  |  |  | m2 | 26.56 |  | 0.7275 | 19.32
17.003.002.002 | Massa Corrida para Pintura de Parede PVA 2 Demãos |  |  |  |  | m2 | 26.56 |  | 1.4739 | 39.15
17.003.002.003 | Tinta para Pintura Acrílica em Parede 3 Demãos |  |  |  |  | m2 | 26.56 |  | 2.4206 | 64.29
17.003.002.004 | Textura Interna com 2 Demãos Tinta Acrílica |  |  |  |  | m2 | 537.05 |  | 8.7397 | 4693.66
17.003.002.005 | Pintura de Faixas de Garagem Parede com Tinta Preta |  |  |  |  | m | 124.59 |  | 10.0182 | 1248.17
17.003.002.006 | Pintura de Faixas de Garagem Parede com Tinta Amarela |  |  |  |  | m | 124.59 |  | 10.0181 | 1248.16
17.003.003 | Pintura de Teto | [8 empty] | 162.63
17.003.003.001 | Fundo Fosco para Pintura em Forro |  |  |  |  | m2 | 2.52 |  | 12.7189 | 32.05
17.003.003.002 | Massa Corrida para Pintura de Forro PVA 2 Demãos |  |  |  |  | m2 | 2.52 |  | 2.4768 | 6.24
17.003.003.003 | Tinta Acrílica para Teto 1 Demão |  |  |  |  | m2 | 2.52 |  | 0.8068 | 2.03
17.003.003.004 | Textura com 2 Demãos Tinta PVA, Aplicada em Teto* |  |  |  |  | m2 | 13.08 |  | 9.3508 | 122.31
17.003.004 | Mão de Obra Pinturas Internas | [8 empty] | 13547.04
17.003.004.001 | Pintura Epóxi em Piso - M.O. |  |  |  |  | m2 | 308.59 |  | 26.7 | 8239.35
17.003.004.002 | Pintura Acrílica em Piso - M.O. |  |  |  |  | m2 | 26 |  | 3.2 | 83.2
17.003.004.003 | Selador - M.O. |  |  |  |  | m2 | 26.56 |  | 2.7 | 71.71
17.003.004.004 | Aplicação de Textura Interna com 2 Demãos - M.O. |  |  |  |  | m2 | 537.05 |  | 6.4 | 3437.12
17.003.004.005 | Emassamento 2 Demãos - M.O. |  |  |  |  | m2 | 26.56 |  | 4.8 | 127.49
17.003.004.006 | Pintura 3 Demãos - M.O. |  |  |  |  | m2 | 26.56 |  | 7.6 | 201.86
17.003.004.007 | Mão de Obra Empreitada para Pintura de Faixas de Demarcação Garagem* |  |  |  |  | m | 249.18 |  | 5 | 1245.9
17.003.004.008 | Selador em Teto - M.O. |  |  |  |  | m2 | 2.52 |  | 2.7 | 6.8
17.003.004.009 | Pintura Acrílica em Teto 1 demão - M.O. |  |  |  |  | m2 | 2.52 |  | 15 | 37.8
17.003.004.010 | Emassamento em Teto 2 Demãos - M.O. |  |  |  |  | m2 | 2.52 |  | 4.8 | 12.1
17.003.004.011 | Textura com 2 Demãos Tinta PVA, Aplicada em Teto - M.O* |  |  |  |  | m2 | 13.08 |  | 6.4 | 83.71
17.004 | PINTURA INTERNA - PAVIMENTO TIPO DIFERENCIADO | [8 empty] | 17268.99
17.004.001 | Pintura de Piso | [8 empty] | 164.35
17.004.001.001 | Pintura Acrílica em Piso |  |  |  |  | m2 | 28 |  | 5.8695 | 164.35
17.004.002 | Pintura de Parede | [8 empty] | 3114.72
17.004.002.001 | Selador para Pintura |  |  |  |  | m2 | 564.86 |  | 0.7275 | 410.94
17.004.002.002 | Massa Corrida para Pintura de Parede PVA 2 Demãos |  |  |  |  | m2 | 564.86 |  | 1.4739 | 832.55
17.004.002.003 | Tinta para Pintura Acrílica em Parede 3 Demãos |  |  |  |  | m2 | 564.86 |  | 2.4206 | 1367.3
17.004.002.004 | Textura Interna com 2 Demãos Tinta Acrílica |  |  |  |  | m2 | 57.66 |  | 8.7397 | 503.93
17.004.003 | Pintura de Teto | [8 empty] | 2809.57
17.004.003.001 | Fundo Fosco para Pintura em Forro |  |  |  |  | m2 | 151.29 |  | 12.7189 | 1924.24
17.004.003.002 | Massa Corrida para Pintura de Forro PVA 2 Demãos |  |  |  |  | m2 | 151.29 |  | 2.4768 | 374.72
17.004.003.003 | Tinta Acrílica para Forro - 3 Demãos |  |  |  |  | m2 | 151.29 |  | 2.5116 | 379.98
17.004.003.004 | Textura com 2 Demãos Tinta PVA, Aplicada em Teto* |  |  |  |  | m2 | 13.97 |  | 9.3508 | 130.63
17.004.004 | Mão de Obra Pinturas Internas | [8 empty] | 11180.35
17.004.004.001 | Pintura Acrílica em Piso - M.O. |  |  |  |  | m2 | 28 |  | 3.2 | 89.6
17.004.004.002 | Selador - M.O. |  |  |  |  | m2 | 564.86 |  | 2.7 | 1525.12
17.004.004.003 | Emassamento 2 Demãos - M.O. |  |  |  |  | m2 | 564.86 |  | 4.8 | 2711.33
17.004.004.004 | Pintura 3 Demãos - M.O. |  |  |  |  | m2 | 564.86 |  | 7.6 | 4292.94
17.004.004.005 | Aplicação de Textura Interna com 2 Demãos - M.O. |  |  |  |  | m2 | 57.66 |  | 6.4 | 369.02
17.004.004.006 | Selador em Teto - M.O. |  |  |  |  | m2 | 151.29 |  | 2.7 | 408.48
17.004.004.007 | Emassamento em Teto 2 Demãos - M.O. |  |  |  |  | m2 | 151.29 |  | 4.8 | 726.19
17.004.004.008 | Pintura Acrílica em Teto 3 demãos - M.O. |  |  |  |  | m2 | 151.29 |  | 6.4 | 968.26
17.004.004.009 | Textura com 2 Demãos Tinta PVA, Aplicada em Teto - M.O* |  |  |  |  | m2 | 13.97 |  | 6.4 | 89.41
17.005 | PINTURA INTERNA - PAVIMENTO TIPO (X7) | [8 empty] | 97536.25
17.005.001 | Pintura de Piso | [8 empty] | 1109.34
17.005.001.001 | Pintura Acrílica em Piso |  |  |  |  | m2 | 189 |  | 5.8695 | 1109.34
17.005.002 | Pintura de Parede | [8 empty] | 16670.32
17.005.002.001 | Selador para Pintura |  |  |  |  | m2 | 2728.51 |  | 0.7275 | 1984.99
17.005.002.002 | Massa Corrida para Pintura de Parede PVA 2 Demãos |  |  |  |  | m2 | 2728.51 |  | 1.4739 | 4021.55
17.005.002.003 | Tinta para Pintura Acrílica em Parede 3 Demãos |  |  |  |  | m2 | 2728.51 |  | 2.4206 | 6604.63
17.005.002.004 | Textura Interna com 2 Demãos Tinta Acrílica |  |  |  |  | m2 | 464.45 |  | 8.7397 | 4059.15
17.005.003 | Pintura de Teto | [8 empty] | 19650.17
17.005.003.001 | Fundo Fosco para Pintura em Forro |  |  |  |  | m2 | 1055.53 |  | 12.7189 | 13425.18
17.005.003.002 | Massa Corrida para Pintura de Forro PVA 2 Demãos |  |  |  |  | m2 | 1055.53 |  | 2.4768 | 2614.34
17.005.003.003 | Tinta Acrílica para Forro - 3 Demãos |  |  |  |  | m2 | 1055.53 |  | 2.5116 | 2651.07
17.005.003.004 | Textura com 2 Demãos Tinta PVA, Aplicada em Teto* |  |  |  |  | m2 | 102.62 |  | 9.3508 | 959.58
17.005.004 | Mão de Obra Pinturas Internas | [8 empty] | 60106.42
17.005.004.001 | Pintura Acrílica em Piso - M.O. |  |  |  |  | m2 | 189 |  | 3.2 | 604.8
17.005.004.002 | Selador - M.O. |  |  |  |  | m2 | 2728.51 |  | 2.7 | 7366.98
17.005.004.003 | Emassamento 2 Demãos - M.O. |  |  |  |  | m2 | 2728.51 |  | 4.8 | 13096.85
17.005.004.004 | Pintura 3 Demãos - M.O. |  |  |  |  | m2 | 2728.51 |  | 7.6 | 20736.68
17.005.004.005 | Aplicação de Textura Interna com 2 Demãos - M.O. |  |  |  |  | m2 | 464.45 |  | 6.4 | 2972.48
17.005.004.006 | Selador em Teto - M.O. |  |  |  |  | m2 | 1055.53 |  | 2.7 | 2849.93
17.005.004.007 | Emassamento em Teto 2 Demãos - M.O. |  |  |  |  | m2 | 1055.53 |  | 4.8 | 5066.54
17.005.004.008 | Pintura Acrílica em Teto 3 demãos - M.O. |  |  |  |  | m2 | 1055.53 |  | 6.4 | 6755.39
17.005.004.009 | Textura com 2 Demãos Tinta PVA, Aplicada em Teto - M.O* |  |  |  |  | m2 | 102.62 |  | 6.4 | 656.77
17.006 | PINTURA INTERNA - COBERTURA/LAZER | [8 empty] | 10527.55
17.006.001 | Pintura de Piso | [8 empty] | 170.22
17.006.001.001 | Pintura Acrílica em Piso |  |  |  |  | m2 | 29 |  | 5.8695 | 170.22
17.006.002 | Pintura de Parede | [8 empty] | 1867.57
17.006.002.001 | Selador para Pintura |  |  |  |  | m2 | 344.1 |  | 0.7275 | 250.33
17.006.002.002 | Massa Corrida para Pintura de Parede PVA 2 Demãos |  |  |  |  | m2 | 344.1 |  | 1.4739 | 507.17
17.006.002.003 | Tinta para Pintura Acrílica em Parede 3 Demãos |  |  |  |  | m2 | 344.1 |  | 2.4206 | 832.93
17.006.002.004 | Textura Interna com 2 Demãos Tinta Acrílica |  |  |  |  | m2 | 31.71 |  | 8.7397 | 277.14
17.006.003 | Pintura de Teto | [8 empty] | 1687.48
17.006.003.001 | Fundo Fosco para Pintura em Forro |  |  |  |  | m2 | 87.43 |  | 12.7189 | 1112.01
17.006.003.002 | Massa Corrida para Pintura de Forro PVA 2 Demãos |  |  |  |  | m2 | 87.43 |  | 2.4768 | 216.55
17.006.003.003 | Tinta Acrílica para Forro - 3 Demãos |  |  |  |  | m2 | 87.43 |  | 2.5116 | 219.59
17.006.003.004 | Textura com 2 Demãos Tinta PVA, Aplicada em Teto* |  |  |  |  | m2 | 14.9 |  | 9.3508 | 139.33
17.006.004 | Mão de Obra Pinturas Internas | [8 empty] | 6802.28
17.006.004.001 | Pintura Acrílica em Piso - M.O. |  |  |  |  | m2 | 29 |  | 3.2 | 92.8
17.006.004.002 | Selador - M.O. |  |  |  |  | m2 | 344.1 |  | 2.7 | 929.07
17.006.004.003 | Emassamento 2 Demãos - M.O. |  |  |  |  | m2 | 344.1 |  | 4.8 | 1651.68
17.006.004.004 | Pintura 3 Demãos - M.O. |  |  |  |  | m2 | 344.1 |  | 7.6 | 2615.16
17.006.004.005 | Aplicação de Textura Interna com 2 Demãos - M.O. |  |  |  |  | m2 | 31.71 |  | 6.4 | 202.94
17.006.004.006 | Selador em Teto - M.O. |  |  |  |  | m2 | 87.43 |  | 2.7 | 236.06
17.006.004.007 | Emassamento em Teto 2 Demãos - M.O. |  |  |  |  | m2 | 87.43 |  | 4.8 | 419.66
17.006.004.008 | Pintura Acrílica em Teto 3 demãos - M.O. |  |  |  |  | m2 | 87.43 |  | 6.4 | 559.55
17.006.004.009 | Textura com 2 Demãos Tinta PVA, Aplicada em Teto - M.O* |  |  |  |  | m2 | 14.9 |  | 6.4 | 95.36
17.007 | PINTURA INTERNA - PAVIMENTOS TÉCNICOS | [8 empty] | 8523.42
17.007.001 | Pintura de Piso | [8 empty] | 1039.68
17.007.001.001 | Pintura Epóxi, cor Branca para Cobertura* |  |  |  |  | m2 | 122.04 |  | 8.5192 | 1039.68
17.007.002 | Pintura de Parede | [8 empty] | 1259.69
17.007.002.001 | Selador para Pintura |  |  |  |  | m2 | 142.6 |  | 0.7275 | 103.74
17.007.002.002 | Massa Corrida para Pintura de Parede PVA 2 Demãos |  |  |  |  | m2 | 142.6 |  | 1.4739 | 210.18
17.007.002.003 | Tinta para Pintura Acrílica em Parede 3 Demãos |  |  |  |  | m2 | 142.6 |  | 2.4206 | 345.18
17.007.002.004 | Textura Interna com 2 Demãos Tinta Acrílica |  |  |  |  | m2 | 68.72 |  | 8.7397 | 600.59
17.007.003 | Pintura de Teto | [8 empty] | 221.15
17.007.003.001 | Textura com 2 Demãos Tinta PVA, Aplicada em Teto* |  |  |  |  | m2 | 23.65 |  | 9.3508 | 221.15
17.007.004 | Mão de Obra Pinturas Internas | [8 empty] | 6002.9
17.007.004.001 | Pintura Epóxi em Piso - M.O. |  |  |  |  | m2 | 122.04 |  | 26.7 | 3258.47
17.007.004.002 | Selador - M.O. |  |  |  |  | m2 | 142.6 |  | 2.7 | 385.02
17.007.004.003 | Emassamento 2 Demãos - M.O. |  |  |  |  | m2 | 142.6 |  | 4.8 | 684.48
17.007.004.004 | Pintura 3 Demãos - M.O. |  |  |  |  | m2 | 142.6 |  | 7.6 | 1083.76
17.007.004.005 | Aplicação de Textura Interna com 2 Demãos - M.O. |  |  |  |  | m2 | 68.72 |  | 6.4 | 439.81
17.007.004.006 | Textura com 2 Demãos Tinta PVA, Aplicada em Teto - M.O* |  |  |  |  | m2 | 23.65 |  | 6.4 | 151.36
18 | ESQUADRIAS E FERRAGENS | [8 empty] | 303397.27
18.001 | ESQUADRIAS E FERRAGENS - TÉRREO/G1 | [8 empty] | 14914.64
18.001.001 | Esquadrias de Alumínio | [8 empty] | 3101.05
18.001.001.001 | Janela Tipo Maxim-ar em Alumínio com Pintura Eletrostática na Cor Branca - 0,40x0,60 m* |  |  |  |  | un | 1 |  | 218.23 | 218.23
18.001.001.002 | Porta de 2 Folhas Móveis em Alumínio com Pintura Eletrostática na Cor Branca - 1,60x2,00 m* |  |  |  |  | un | 1 |  | 1153.14 | 1153.14
18.001.001.003 | Porta de 2 Folhas Móveis em Alumínio com Pintura Eletrostática na Cor Branca - 2,40x2,00 m* |  |  |  |  | un | 1 |  | 1729.68 | 1729.68
18.001.002 | Esquadrias Metálicas | [8 empty] | 11813.59
18.001.002.001 | Janela Fixa, Módulo com Tela - 1,20x0,70 m |  |  |  |  | un | 1 |  | 336.38 | 336.38
18.001.002.002 | Porta Corta Fogo 0,80x2,10 m |  |  |  |  | un | 2 |  | 440 | 880
18.001.002.003 | Portão de Elevação Automatizado - 4,55x2,46 m |  |  |  |  | un | 1 |  | 10597.21 | 10597.21
18.002 | ESQUADRIAS E FERRAGENS - G2 | [8 empty] | 6995.34
18.002.001 | Esquadrias Metálicas | [8 empty] | 6995.34
18.002.001.001 | Janela Fixa, Módulo com Tela - 1,20x0,70 m |  |  |  |  | un | 1 |  | 336.38 | 336.38
18.002.001.002 | Janela Fixa, Módulo com Veneziana de Alta Ventilação - 3,65x1,10 m* |  |  |  |  | un | 1 |  | 1635.13 | 1635.13
18.002.001.003 | Janela Fixa, Módulo com Veneziana de Alta Ventilação - 4,50x1,10 m* |  |  |  |  | un | 1 |  | 2015.92 | 2015.92
18.002.001.004 | Janela Fixa, Módulo com Veneziana de Alta Ventilação - 4,75x1,10 m* |  |  |  |  | un | 1 |  | 2127.91 | 2127.91
18.002.001.005 | Porta Corta Fogo 0,80x2,10 m |  |  |  |  | un | 2 |  | 440 | 880
18.003 | ESQUADRIAS E FERRAGENS - G3 | [8 empty] | 6995.34
18.003.001 | Esquadrias Metálicas | [8 empty] | 6995.34
18.003.001.001 | Janela Fixa, Módulo com Tela - 1,20x0,70 m |  |  |  |  | un | 1 |  | 336.38 | 336.38
18.003.001.002 | Janela Fixa, Módulo com Veneziana de Alta Ventilação - 3,65x1,10 m* |  |  |  |  | un | 1 |  | 1635.13 | 1635.13
18.003.001.003 | Janela Fixa, Módulo com Veneziana de Alta Ventilação - 4,50x1,10 m* |  |  |  |  | un | 1 |  | 2015.92 | 2015.92
18.003.001.004 | Janela Fixa, Módulo com Veneziana de Alta Ventilação - 4,75x1,10 m* |  |  |  |  | un | 1 |  | 2127.91 | 2127.91
18.003.001.005 | Porta Corta Fogo 0,80x2,10 m |  |  |  |  | un | 2 |  | 440 | 880
18.004 | ESQUADRIAS E FERRAGENS - PAVIMENTO TIPO DIFERENCIADO | [8 empty] | 23832.73
18.004.001 | Esquadrias de Alumínio | [8 empty] | 19189.87
18.004.001.001 | Janela de 2 Folhas Móveis com Peitoril Fixo em Alumínio Branco - 1,00x2,175 m* |  |  |  |  | un | 1 |  | 885.78 | 885.78
18.004.001.002 | Janela de 2 Folhas Móveis com Peitoril Fixo em Alumínio Branco - 1,20x2,26 m* |  |  |  |  | un | 2 |  | 1104.5 | 2209
18.004.001.003 | Janela de 2 Folhas Móveis com Peitoril Fixo em Alumínio Branco - 1,80x2,26 m* |  |  |  |  | un | 1 |  | 1656.71 | 1656.71
18.004.001.004 | Janela Tipo Maxim-ar em Alumínio com Pintura Eletrostática na Cor Branca - 0,40x0,80 m* |  |  |  |  | un | 4 |  | 290.98 | 1163.92
18.004.001.005 | Janela de 2 Folhas Móveis em Alumínio Branco - 1,20x1,26 m |  |  |  |  | un | 2 |  | 889.2 | 1778.4
18.004.001.006 | Janela de 2 Folhas Móveis em Alumínio Branco - 1,25x1,26 m |  |  |  |  | un | 1 |  | 926.25 | 926.25
18.004.001.007 | Janela de 2 Folhas Móveis em Alumínio Branco - 1,70x1,26 m |  |  |  |  | un | 1 |  | 1259.7 | 1259.7
18.004.001.008 | Porta de 2 Folhas Móveis em Alumínio com Pintura Eletrostática na Cor Branca - 2,00x2,46 m* |  |  |  |  | un | 2 |  | 1729.68 | 3459.36
18.004.001.009 | Porta de 2 Folhas Móveis em Alumínio com Pintura Eletrostática na Cor Branca - 2,20x2,46 m* |  |  |  |  | un | 3 |  | 1950.25 | 5850.75
18.004.002 | Esquadrias Metálicas | [8 empty] | 1216.38
18.004.002.001 | Janela Fixa, Módulo com Tela - 1,20x0,70 m |  |  |  |  | un | 1 |  | 336.38 | 336.38
18.004.002.002 | Porta Corta Fogo 0,80x2,10 m |  |  |  |  | un | 2 |  | 440 | 880
18.004.003 | Guarda Corpo | [8 empty] | 3426.48
18.004.003.001 | Guarda Corpo de Perfil Tubular - 5,99x0,90 m* |  |  |  |  | un | 1 |  | 2381.05 | 2381.05
18.004.003.002 | Guarda Corpo de Perfil Tubular - 1,23x0,90 m* |  |  |  |  | un | 1 |  | 488.93 | 488.93
18.004.003.003 | Guarda Corpo de Perfil Tubular - 1,40x0,90 m* |  |  |  |  | un | 1 |  | 556.5 | 556.5
18.005 | ESQUADRIAS E FERRAGENS - PAVIMENTO TIPO (X7) | [8 empty] | 203744.8
18.005.001 | Esquadrias de Alumínio | [8 empty] | 140553.49
18.005.001.001 | Janela de 2 Folhas Móveis com Peitoril Fixo em Alumínio Branco - 1,00x2,175 m* |  |  |  |  | un | 7 |  | 885.78 | 6200.46
18.005.001.002 | Janela de 2 Folhas Móveis com Peitoril Fixo em Alumínio Branco - 1,20x2,26 m* |  |  |  |  | un | 14 |  | 1104.5 | 15463
18.005.001.003 | Janela de 2 Folhas Móveis com Peitoril Fixo em Alumínio Branco - 1,80x2,26 m* |  |  |  |  | un | 7 |  | 1656.71 | 11596.97
18.005.001.004 | Janela Tipo Maxim-ar em Alumínio com Pintura Eletrostática na Cor Branca - 0,40x0,80 m* |  |  |  |  | un | 28 |  | 290.98 | 8147.44
18.005.001.005 | Janela de 2 Folhas Móveis em Alumínio Branco - 1,20x1,26 m |  |  |  |  | un | 21 |  | 889.2 | 18673.2
18.005.001.006 | Janela de 2 Folhas Móveis em Alumínio Branco - 1,25x1,26 m |  |  |  |  | un | 7 |  | 926.25 | 6483.75
18.005.001.007 | Janela de 2 Folhas Móveis em Alumínio Branco - 1,70x1,26 m |  |  |  |  | un | 7 |  | 1259.7 | 8817.9
18.005.001.008 | Porta de 2 Folhas Móveis em Alumínio com Pintura Eletrostática na Cor Branca - 2,00x2,46 m* |  |  |  |  | un | 14 |  | 1729.68 | 24215.52
18.005.001.009 | Porta de 2 Folhas Móveis em Alumínio com Pintura Eletrostática na Cor Branca - 2,20x2,46 m* |  |  |  |  | un | 21 |  | 1950.25 | 40955.25
18.005.002 | Esquadrias Metálicas | [8 empty] | 8514.66
18.005.002.001 | Janela Fixa, Módulo com Tela - 1,20x0,70 m |  |  |  |  | un | 7 |  | 336.38 | 2354.66
18.005.002.002 | Porta Corta Fogo 0,80x2,10 m |  |  |  |  | un | 14 |  | 440 | 6160
18.005.003 | Guarda Corpo | [8 empty] | 54676.65
18.005.003.001 | Guarda Corpo de Perfil Tubular - 5,99x0,90 m* |  |  |  |  | un | 14 |  | 2381.05 | 33334.7
18.005.003.002 | Guarda Corpo de Perfil Tubular - 1,23x0,90 m* |  |  |  |  | un | 14 |  | 488.93 | 6845.02
18.005.003.003 | Guarda Corpo de Perfil Tubular - 1,40x0,90 m* |  |  |  |  | un | 7 |  | 556.5 | 3895.5
18.005.003.004 | Guarda Corpo de Perfil Tubular - 3,81x0,90 m* |  |  |  |  | un | 7 |  | 1514.49 | 10601.43
18.006 | ESQUADRIAS E FERRAGENS - COBERTURA/LAZER | [8 empty] | 44334.32
18.006.001 | Esquadrias de Alumínio | [8 empty] | 29356.05
18.006.001.001 | Janela de 2 Folhas Móveis com Peitoril Fixo em Alumínio Branco - 0,69x2,60 m* |  |  |  |  | un | 1 |  | 730.62 | 730.62
18.006.001.002 | Janela de 2 Folhas Móveis com Peitoril Fixo em Alumínio Branco - 2,35x2,60 m* |  |  |  |  | un | 1 |  | 2488.33 | 2488.33
18.006.001.003 | Janela de 2 Folhas Móveis com Peitoril Fixo em Alumínio Branco - 3,40x2,60 m* |  |  |  |  | un | 1 |  | 3600.15 | 3600.15
18.006.001.004 | Janela Tipo Maxim-ar em Alumínio com Pintura Eletrostática na Cor Branca - 0,40x0,80 m* |  |  |  |  | un | 2 |  | 290.98 | 581.96
18.006.001.005 | Porta de 2 Folhas Móveis em Alumínio com Pintura Eletrostática na Cor Branca - 1,20x2,80 m* |  |  |  |  | un | 1 |  | 1210.8 | 1210.8
18.006.001.006 | Porta de 2 Folhas Móveis em Alumínio com Pintura Eletrostática na Cor Branca - 1,60x2,20 m* |  |  |  |  | un | 3 |  | 1268.46 | 3805.38
18.006.001.007 | Porta de 2 Folhas Móveis em Alumínio com Pintura Eletrostática na Cor Branca - 2,50x2,80 m* |  |  |  |  | un | 1 |  | 2522.5 | 2522.5
18.006.001.008 | Porta de 2 Folhas Móveis em Alumínio com Pintura Eletrostática na Cor Branca - 1,34x2,80 m* |  |  |  |  | un | 1 |  | 1352.06 | 1352.06
18.006.001.009 | Porta de 2 Folhas Móveis em Alumínio com Pintura Eletrostática na Cor Branca - 5,40x2,80 m* |  |  |  |  | un | 1 |  | 5448.6 | 5448.6
18.006.001.010 | Porta de 4 Folhas Móveis em Alumínio com Pintura Eletrostática na Cor Branca - 6,04x2,80 m* |  |  |  |  | un | 1 |  | 7615.65 | 7615.65
18.006.002 | Esquadrias Metálicas | [8 empty] | 1216.38
18.006.002.001 | Janela Fixa, Módulo com Tela - 1,20x0,70 m |  |  |  |  | un | 1 |  | 336.38 | 336.38
18.006.002.002 | Porta Corta Fogo 0,80x2,10 m |  |  |  |  | un | 2 |  | 440 | 880
18.006.003 | Guarda Corpo | [8 empty] | 13761.89
18.006.003.001 | Guarda Corpo de Perfil Tubular - 12,75x0,90 m* |  |  |  |  | un | 1 |  | 5068.17 | 5068.17
18.006.003.002 | Guarda Corpo de Perfil Tubular - 12,86x0,90 m* |  |  |  |  | un | 1 |  | 5111.9 | 5111.9
18.006.003.003 | Guarda Corpo de Perfil Tubular - 1,23x0,90 m* |  |  |  |  | un | 1 |  | 488.93 | 488.93
18.006.003.004 | Guarda Corpo de Perfil Tubular - 2,15x0,90 m* |  |  |  |  | un | 1 |  | 854.63 | 854.63
18.006.003.005 | Guarda Corpo de Perfil Tubular - 2,70x0,90 m* |  |  |  |  | un | 1 |  | 1073.26 | 1073.26
18.006.003.006 | Guarda Corpo de Perfil Tubular - 2,93x0,90 m* |  |  |  |  | un | 1 |  | 1165 | 1165
18.007 | ESQUADRIAS E FERRAGENS - PAVIMENTOS TÉCNICOS | [8 empty] | 2580.1
18.007.001 | Esquadrias de Alumínio | [8 empty] | 1363.72
18.007.001.001 | Porta de Giro Fechada com Veneziana em Alumínio Branco - 0,80x2,10 m |  |  |  |  | un | 1 |  | 1363.72 | 1363.72
18.007.002 | Esquadrias Metálicas | [8 empty] | 1216.38
18.007.002.001 | Janela Fixa, Módulo com Tela - 1,20x0,70 m |  |  |  |  | un | 1 |  | 336.38 | 336.38
18.007.002.002 | Porta Corta Fogo 0,80x2,10 m |  |  |  |  | un | 2 |  | 440 | 880
19 | ESQUADRIAS DE MADEIRA | [8 empty] | 80026.6
19.001 | ESQUADRIAS DE MADEIRA - TÉRREO/G1 | [8 empty] | 5235.11
19.001.001 | Esquadrias de Madeira | [8 empty] | 3954.61
19.001.001.001 | Porta Interna de Madeira - 0,60x2,10 m |  |  |  |  | un | 1 |  | 591.7 | 591.7
19.001.001.002 | Porta Interna de Madeira - 0,80x2,10 m |  |  |  |  | un | 2 |  | 526.7 | 1053.4
19.001.001.003 | Porta Externa de Madeira, Pivotante - 1,20x2,46 m* |  |  |  |  | un | 1 |  | 2036.7 | 2036.7
19.001.001.004 | Instalação de Portas de Madeira - Material* |  |  |  |  | un | 4 |  | 10.202 | 40.81
19.001.001.005 | Instalação de Portas de Madeira - Mão de Obra |  |  |  |  | un | 4 |  | 58 | 232
19.001.002 | Corrimão e Guarda Corpo | [8 empty] | 1280.5
19.001.002.001 | Corrimão de Madeira Fixo em Parede |  |  |  |  | m | 9.89 |  | 50 | 494.5
19.001.002.002 | Guarda Corpo de Madeira para Escada |  |  |  |  | m | 5.24 |  | 150 | 786
19.002 | ESQUADRIAS DE MADEIRA - G2 | [8 empty] | 1280.5
19.002.001 | Corrimão e Guarda Corpo | [8 empty] | 1280.5
19.002.001.001 | Corrimão de Madeira Fixo em Parede |  |  |  |  | m | 9.89 |  | 50 | 494.5
19.002.001.002 | Guarda Corpo de Madeira para Escada |  |  |  |  | m | 5.24 |  | 150 | 786
19.003 | ESQUADRIAS DE MADEIRA - G3 | [8 empty] | 1280.5
19.003.001 | Corrimão e Guarda Corpo | [8 empty] | 1280.5
19.003.001.001 | Corrimão de Madeira Fixo em Parede |  |  |  |  | m | 9.89 |  | 50 | 494.5
19.003.001.002 | Guarda Corpo de Madeira para Escada |  |  |  |  | m | 5.24 |  | 150 | 786
19.004 | ESQUADRIAS DE MADEIRA - PAVIMENTO TIPO DIFERENCIADO | [8 empty] | 8216.42
19.004.001 | Esquadrias de Madeira | [8 empty] | 6803.92
19.004.001.001 | Porta Interna de Madeira - 0,60x2,10 m |  |  |  |  | un | 4 |  | 591.7 | 2366.8
19.004.001.002 | Porta Interna de Madeira - 0,80x2,10 m |  |  |  |  | un | 7 |  | 526.7 | 3686.9
19.004.001.003 | Instalação de Portas de Madeira - Material* |  |  |  |  | un | 11 |  | 10.202 | 112.22
19.004.001.004 | Instalação de Portas de Madeira - Mão de Obra |  |  |  |  | un | 11 |  | 58 | 638
19.004.002 | Corrimão e Guarda Corpo | [8 empty] | 1412.5
19.004.002.001 | Corrimão de Madeira Fixo em Parede |  |  |  |  | m | 11 |  | 50 | 550
19.004.002.002 | Guarda Corpo de Madeira para Escada |  |  |  |  | m | 5.75 |  | 150 | 862.5
19.005 | ESQUADRIAS DE MADEIRA - PAVIMENTO TIPO (X7) | [8 empty] | 61341.27
19.005.001 | Esquadrias de Madeira | [8 empty] | 51791.77
19.005.001.001 | Porta Interna de Madeira - 0,60x2,10 m |  |  |  |  | un | 28 |  | 591.7 | 16567.6
19.005.001.002 | Porta Interna de Madeira - 0,80x2,10 m |  |  |  |  | un | 56 |  | 526.7 | 29495.2
19.005.001.003 | Instalação de Portas de Madeira - Material* |  |  |  |  | un | 84 |  | 10.202 | 856.97
19.005.001.004 | Instalação de Portas de Madeira - Mão de Obra |  |  |  |  | un | 84 |  | 58 | 4872
19.005.002 | Corrimão e Guarda Corpo | [8 empty] | 9549.5
19.005.002.001 | Corrimão de Madeira Fixo em Parede |  |  |  |  | m | 74.74 |  | 50 | 3737
19.005.002.002 | Guarda Corpo de Madeira para Escada |  |  |  |  | m | 38.75 |  | 150 | 5812.5
19.006 | ESQUADRIAS DE MADEIRA - COBERTURA/LAZER | [8 empty] | 2672.8
19.006.001 | Esquadrias de Madeira | [8 empty] | 1254.8
19.006.001.001 | Porta Interna de Madeira - 0,60x2,10 m |  |  |  |  | un | 1 |  | 591.7 | 591.7
19.006.001.002 | Porta Interna de Madeira - 0,80x2,10 m |  |  |  |  | un | 1 |  | 526.7 | 526.7
19.006.001.003 | Instalação de Portas de Madeira - Material* |  |  |  |  | un | 2 |  | 10.202 | 20.4
19.006.001.004 | Instalação de Portas de Madeira - Mão de Obra |  |  |  |  | un | 2 |  | 58 | 116
19.006.002 | Corrimão e Guarda Corpo | [8 empty] | 1418
19.006.002.001 | Corrimão de Madeira Fixo em Parede |  |  |  |  | m | 11.11 |  | 50 | 555.5
19.006.002.002 | Guarda Corpo de Madeira para Escada |  |  |  |  | m | 5.75 |  | 150 | 862.5
20 | RODAPÉS | [8 empty] | 21762.36
20.001 | RODAPÉS - TÉRREO/G1 | [8 empty] | 538.21
20.001.001 | Rodapés Cerâmicos | [8 empty] | 185.41
20.001.001.001 | Rodapé de Porcelanato 60x60 |  |  |  |  | m | 47.04 |  | 3.9415 | 185.41
20.001.002 | Mão de Obra para Colocação de Rodapé | [8 empty] | 352.8
20.001.002.001 | Colocação de Rodapé Cerâmico - M.O. |  |  |  |  | m | 47.04 |  | 7.5 | 352.8
20.002 | RODAPÉS - G2 | [8 empty] | 111.56
20.002.001 | Rodapés Cerâmicos | [8 empty] | 38.43
20.002.001.001 | Rodapé de Porcelanato 60x60 |  |  |  |  | m | 9.75 |  | 3.9415 | 38.43
20.002.002 | Mão de Obra para Colocação de Rodapé | [8 empty] | 73.13
20.002.002.001 | Colocação de Rodapé Cerâmico - M.O. |  |  |  |  | m | 9.75 |  | 7.5 | 73.13
20.003 | RODAPÉS - G3 | [8 empty] | 115.22
20.003.001 | Rodapés Cerâmicos | [8 empty] | 39.69
20.003.001.001 | Rodapé de Porcelanato 60x60 |  |  |  |  | m | 10.07 |  | 3.9415 | 39.69
20.003.002 | Mão de Obra para Colocação de Rodapé | [8 empty] | 75.53
20.003.002.001 | Colocação de Rodapé Cerâmico - M.O. |  |  |  |  | m | 10.07 |  | 7.5 | 75.53
20.004 | RODAPÉS - PAVIMENTO TIPO DIFERENCIADO | [8 empty] | 2357.01
20.004.001 | Rodapés Cerâmicos | [8 empty] | 41.23
20.004.001.001 | Rodapé de Porcelanato 60x60 |  |  |  |  | m | 10.46 |  | 3.9415 | 41.23
20.004.002 | Rodapés de Poliestireno | [8 empty] | 1389.36
20.004.002.001 | Rodapé de Poliestireno 10cm |  |  |  |  | m | 136.77 |  | 10.1584 | 1389.36
20.004.003 | Mão de Obra para Colocação de Rodapé | [8 empty] | 926.42
20.004.003.001 | Colocação de Rodapé Cerâmico - M.O. |  |  |  |  | m | 10.46 |  | 7.5 | 78.45
20.004.003.002 | Colocação de Rodapé de Poliestireno - M.O. |  |  |  |  | m | 136.77 |  | 6.2 | 847.97
20.005 | RODAPÉS - PAVIMENTO TIPO (X7) | [8 empty] | 16925.93
20.005.001 | Rodapés Cerâmicos | [8 empty] | 237.83
20.005.001.001 | Rodapé de Porcelanato 60x60 |  |  |  |  | m | 60.34 |  | 3.9415 | 237.83
20.005.002 | Rodapés de Poliestireno | [8 empty] | 10082.11
20.005.002.001 | Rodapé de Poliestireno 10cm |  |  |  |  | m | 992.49 |  | 10.1584 | 10082.11
20.005.003 | Mão de Obra para Colocação de Rodapé | [8 empty] | 6605.99
20.005.003.001 | Colocação de Rodapé Cerâmico - M.O. |  |  |  |  | m | 60.34 |  | 7.5 | 452.55
20.005.003.002 | Colocação de Rodapé de Poliestireno - M.O. |  |  |  |  | m | 992.49 |  | 6.2 | 6153.44
20.006 | RODAPÉS - COBERTURA/LAZER | [8 empty] | 1614.81
20.006.001 | Rodapés Cerâmicos | [8 empty] | 92.71
20.006.001.001 | Rodapé de Porcelanato 100x100* |  |  |  |  | m | 9.22 |  | 10.0557 | 92.71
20.006.002 | Rodapés de Poliestireno | [8 empty] | 902.27
20.006.002.001 | Rodapé de Poliestireno 10cm |  |  |  |  | m | 88.82 |  | 10.1584 | 902.27
20.006.003 | Mão de Obra para Colocação de Rodapé | [8 empty] | 619.83
20.006.003.001 | Colocação de Rodapé Cerâmico - M.O. |  |  |  |  | m | 9.22 |  | 7.5 | 69.15
20.006.003.002 | Colocação de Rodapé de Poliestireno - M.O. |  |  |  |  | m | 88.82 |  | 6.2 | 550.68
20.007 | RODAPÉS - PAVIMENTOS TÉCNICOS | [8 empty] | 99.62
20.007.001 | Rodapés Cerâmicos | [8 empty] | 18.99
20.007.001.001 | Rodapé de Cerâmica 45x45 |  |  |  |  | m | 10.75 |  | 1.7663 | 18.99
20.007.002 | Mão de Obra para Colocação de Rodapé | [8 empty] | 80.63
20.007.002.001 | Colocação de Rodapé Cerâmico - M.O. |  |  |  |  | m | 10.75 |  | 7.5 | 80.63
21 | REVESTIMENTOS E ACABAMENTOS DE FACHADA | [8 empty] | 183359.32
21.001 | REVESTIMENTOS E ACABAMENTOS DE FACHADA - EMBASAMENTO | [8 empty] | 67671.09
21.001.001 | Revestimentos de Argamassa | [8 empty] | 14381.7
21.001.001.001 | Chapisco 1:3 Externo |  |  |  |  | m2 | 550.33 |  | 1.2637 | 695.45
21.001.001.002 | Chapisco com Argamassa Pré-fabricada de Cimento Colante |  |  |  |  | m2 | 243.22 |  | 10.206 | 2482.3
21.001.001.003 | Reboco Externo |  |  |  |  | m2 | 800.74 |  | 13.992 | 11203.95
21.001.002 | Tratamentos | [8 empty] | 5431.04
21.001.002.001 | Tratamento em Juntas de Dilatação com Tarugo de Polietileno e Selante* |  |  |  |  | m | 169.02 |  | 32.1325 | 5431.04
21.001.003 | Pintura Externa | [8 empty] | 12847.64
21.001.003.001 | Textura Externa com 2 Demãos Tinta Acrílica |  |  |  |  | m2 | 801.99 |  | 16.0197 | 12847.64
21.001.004 | Mão de Obra para Revestimentos e Acabamentos de Fachada | [8 empty] | 35010.71
21.001.004.001 | Reboco Externo - M.O. |  |  |  |  | m2 | 800.74 |  | 29 | 23221.46
21.001.004.002 | Aplicação de Textura Externa - M.O. |  |  |  |  | m2 | 801.99 |  | 14.7 | 11789.25
21.002 | REVESTIMENTOS E ACABAMENTOS DE FACHADA - FACHADA SUL | [8 empty] | 8090.49
21.002.001 | Revestimentos de Argamassa | [8 empty] | 2167.37
21.002.001.001 | Chapisco 1:3 Externo |  |  |  |  | m2 | 11.8 |  | 1.2637 | 14.91
21.002.001.002 | Chapisco com Argamassa Pré-fabricada de Cimento Colante |  |  |  |  | m2 | 81.88 |  | 10.206 | 835.67
21.002.001.003 | Reboco Externo |  |  |  |  | m2 | 94.11 |  | 13.992 | 1316.79
21.002.002 | Pintura Externa | [8 empty] | 1665.57
21.002.002.001 | Textura Externa com 2 Demãos Tinta Acrílica |  |  |  |  | m2 | 103.97 |  | 16.0197 | 1665.57
21.002.003 | Mão de Obra para Revestimentos e Acabamentos de Fachada | [8 empty] | 4257.55
21.002.003.001 | Reboco Externo - M.O. |  |  |  |  | m2 | 94.11 |  | 29 | 2729.19
21.002.003.002 | Aplicação de Textura Externa - M.O. |  |  |  |  | m2 | 103.97 |  | 14.7 | 1528.36
21.003 | REVESTIMENTOS E ACABAMENTOS DE FACHADA - FACHADA OESTE | [8 empty] | 36801.66
21.003.001 | Revestimentos de Argamassa | [8 empty] | 8041.57
21.003.001.001 | Chapisco 1:3 Externo |  |  |  |  | m2 | 299.71 |  | 1.2637 | 378.74
21.003.001.002 | Chapisco com Argamassa Pré-fabricada de Cimento Colante |  |  |  |  | m2 | 141.33 |  | 10.206 | 1442.41
21.003.001.003 | Reboco Externo |  |  |  |  | m2 | 444.57 |  | 13.992 | 6220.42
21.003.002 | Tratamentos | [8 empty] | 696.63
21.003.002.001 | Tratamento em Juntas de Dilatação com Tarugo de Polietileno e Selante* |  |  |  |  | m | 21.68 |  | 32.1325 | 696.63
21.003.003 | Pintura Externa | [8 empty] | 7911.33
21.003.003.001 | Textura Externa com 2 Demãos Tinta Acrílica |  |  |  |  | m2 | 493.85 |  | 16.0197 | 7911.33
21.003.004 | Revestimentos Cerâmicos | [8 empty] | 0
21.003.005 | Mão de Obra para Revestimentos e Acabamentos de Fachada | [8 empty] | 20152.13
21.003.005.001 | Reboco Externo - M.O. |  |  |  |  | m2 | 444.57 |  | 29 | 12892.53
21.003.005.002 | Aplicação de Textura Externa - M.O. |  |  |  |  | m2 | 493.85 |  | 14.7 | 7259.6
21.004 | REVESTIMENTOS E ACABAMENTOS DE FACHADA - FACHADA LESTE | [8 empty] | 33641.25
21.004.001 | Revestimentos de Argamassa | [8 empty] | 7479.78
21.004.001.001 | Chapisco 1:3 Externo |  |  |  |  | m2 | 267.44 |  | 1.2637 | 337.96
21.004.001.002 | Chapisco com Argamassa Pré-fabricada de Cimento Colante |  |  |  |  | m2 | 138.88 |  | 10.206 | 1417.41
21.004.001.003 | Reboco Externo |  |  |  |  | m2 | 409.12 |  | 13.992 | 5724.41
21.004.002 | Tratamentos | [8 empty] | 490.02
21.004.002.001 | Tratamento em Juntas de Dilatação com Tarugo de Polietileno e Selante* |  |  |  |  | m | 15.25 |  | 32.1325 | 490.02
21.004.003 | Pintura Externa | [8 empty] | 7200.05
21.004.003.001 | Textura Externa com 2 Demãos Tinta Acrílica |  |  |  |  | m2 | 449.45 |  | 16.0197 | 7200.05
21.004.004 | Mão de Obra para Revestimentos e Acabamentos de Fachada | [8 empty] | 18471.4
21.004.004.001 | Reboco Externo - M.O. |  |  |  |  | m2 | 409.12 |  | 29 | 11864.48
21.004.004.002 | Aplicação de Textura Externa - M.O. |  |  |  |  | m2 | 449.45 |  | 14.7 | 6606.92
21.005 | REVESTIMENTOS E ACABAMENTOS DE FACHADA - FACHADA NORTE | [8 empty] | 18942.46
21.005.001 | Revestimentos de Argamassa | [8 empty] | 4302.53
21.005.001.001 | Chapisco 1:3 Externo |  |  |  |  | m2 | 125.6 |  | 1.2637 | 158.72
21.005.001.002 | Chapisco com Argamassa Pré-fabricada de Cimento Colante |  |  |  |  | m2 | 98.32 |  | 10.206 | 1003.45
21.005.001.003 | Reboco Externo |  |  |  |  | m2 | 224.44 |  | 13.992 | 3140.36
21.005.002 | Tratamentos | [8 empty] | 467.53
21.005.002.001 | Tratamento em Juntas de Dilatação com Tarugo de Polietileno e Selante* |  |  |  |  | m | 14.55 |  | 32.1325 | 467.53
21.005.003 | Pintura Externa | [8 empty] | 3996.43
21.005.003.001 | Textura Externa com 2 Demãos Tinta Acrílica |  |  |  |  | m2 | 249.47 |  | 16.0197 | 3996.43
21.005.004 | Mão de Obra para Revestimentos e Acabamentos de Fachada | [8 empty] | 10175.97
21.005.004.001 | Reboco Externo - M.O. |  |  |  |  | m2 | 224.44 |  | 29 | 6508.76
21.005.004.002 | Aplicação de Textura Externa - M.O. |  |  |  |  | m2 | 249.47 |  | 14.7 | 3667.21
21.006 | REVESTIMENTOS E ACABAMENTOS DE FACHADA - PAVIMENTOS TÉCNICOS | [8 empty] | 18212.37
21.006.001 | Revestimentos de Argamassa | [8 empty] | 4154.95
21.006.001.001 | Chapisco 1:3 Externo |  |  |  |  | m2 | 170.51 |  | 1.2637 | 215.47
21.006.001.002 | Chapisco com Argamassa Pré-fabricada de Cimento Colante |  |  |  |  | m2 | 63.78 |  | 10.206 | 650.94
21.006.001.003 | Reboco Externo |  |  |  |  | m2 | 235.03 |  | 13.992 | 3288.54
21.006.002 | Pintura Externa | [8 empty] | 3776.32
21.006.002.001 | Textura Externa com 2 Demãos Tinta Acrílica |  |  |  |  | m2 | 235.73 |  | 16.0197 | 3776.32
21.006.003 | Mão de Obra para Revestimentos e Acabamentos de Fachada | [8 empty] | 10281.1
21.006.003.001 | Chapisco Externo - M.O. |  |  |  |  | m2 | 0 |  | 0 | 0
21.006.003.002 | Reboco Externo - M.O. |  |  |  |  | m2 | 235.03 |  | 29 | 6815.87
21.006.003.003 | Aplicação de Textura Externa - M.O. |  |  |  |  | m2 | 235.73 |  | 14.7 | 3465.23
22 | EQUIPAMENTOS E SISTEMAS ESPECIAIS | [8 empty] | 90000
22.001 | EQUIPAMENTOS E SISTEMAS ESPECIAIS | [8 empty] | 90000
22.001.001 | Elevador Social | [8 empty] | 90000
22.001.001.001 | Elevador Social |  |  |  |  | un | 1 |  | 90000 | 90000
23 | SERVIÇOS COMPLEMENTARES E FINAIS | [8 empty] | 202500
23.001 | SERVIÇOS COMPLEMENTARES E FINAIS | [8 empty] | 202500
23.001.001 | Móveis e Decoração | [8 empty] | 150000
23.001.001.001 | Área Comum (Mobiliário e decorações)* |  |  |  |  | vb | 1 |  | 150000 | 150000
23.001.002 | Equipamentos de Lazer | [8 empty] | 20000
23.001.002.001 | Equipamentos de Lazer* |  |  |  |  | vb | 1 |  | 20000 | 20000
23.001.003 | Comunicação Visual | [8 empty] | 8000
23.001.003.001 | Comunicação Visual* |  |  |  |  | vb | 1 |  | 8000 | 8000
23.001.004 | Paisagismo | [8 empty] | 3000
23.001.004.001 | Paisagismo |  |  |  |  | vb | 1 |  | 3000 | 3000
23.001.005 | Serviços Finais | [8 empty] | 21500
23.001.005.001 | Limpeza Final de Obra* |  |  |  |  | vb | 1 |  | 17000 | 17000
23.001.005.002 | Desmobilização Pessoal / Equipamentos |  |  |  |  | vb | 1 |  | 2500 | 2500
23.001.005.003 | Remoção de canteiro de obras* |  |  |  |  | vb | 1 |  | 2000 | 2000
24 | IMPREVISTOS E CONTINGÊNCIAS | [8 empty] | 80000
24.001 | IMPREVISTOS E CONTINGÊNCIAS | [8 empty] | 80000
24.001.001 | Itens Eventuais e Não Orçados | [8 empty] | 80000
24.001.001.001 | Itens eventuais e não orçados - 1,5% custo raso* |  |  |  |  | vb | 1 |  | 80000 | 80000
25 | MARKETING E VENDAS | [8 empty] | 19994.4
25.001 | MARKETING E VENDAS | [8 empty] | 19994.4
25.001.001 | Despesas Associadas a Comercialização | [8 empty] | 19994.4
25.001.001.001 | Material Gráfico / Brindes* |  |  |  |  | vb | 1 |  | 15000 | 15000
25.001.001.002 | Personalização Tapume |  |  |  |  | m2 | 41.62 |  | 120 | 4994.4
Total da unidade construtiva | [9 empty] | 5605783.73
Total da obra | [9 empty] | 5605783.73
01/04/2021 - 09:11:48 |  |  |  | SIENGE / SOFTPLAN