## Orçamento resumo Bvo
Planilha Orçamentária
Coluna1 | Cód. Estruturado | Alternativo | Descrição | Total | Perc. (%) |  |  | MOVIMENTAÇÃO DE TERRA | 2476238.0033 | 40.092
2 | 01 |  | GERENCIAMENTO TÉCNICO E ADMINISTRATIVO | 31212607.6369 | 15.5606 |  |  | INFRAESTRUTURA - BLOCO D | 2004014.5725 | 32.4463
2 | 02 |  | GERENCIAMENTO EXECUTIVO | 172606434.0702 | 84.6861 |  |  | INFRAESTRUTURA - BLOCO C | 3592937.3748 | 58.1721
5 | 02.01 |  | MOVIMENTAÇÃO DE TERRA | 2476238.0033 | 1.2149 |  |  | INFRAESTRUTURA - BLOCO B | 4394725.7928 | 71.1536
9 | 02.01.001 |  | MOVIMENTAÇÃO DE TERRA - BLOCO D | 753565.8227 | 0.3697 |  |  | INFRAESTRUTURA - BLOCO A | 3611108.5171 | 58.4663
14 | 02.01.001.0001 |  | Escavação vertical | 566027.25 | 0.2777 |  |  | SUPRAESTRUTURA - BLOCO D | 5311013.6515 | 85.9889
19 | 02.01.001.0001.0001 | MOV TERRA *BLOCO D | Escavação vertical com escavadeira hidráulica | 488953 | 0.2399 |  |  | SUPRAESTRUTURA - BLOCO C | 2008774.1126 | 32.5234
19 | 02.01.001.0001.0002 | MOV TERRA *BLOCO D | Aterro vertical com escavadeira hidráulica | 77074.25 | 0.0378 |  |  | SUPRAESTRUTURA - BLOCO B | 5391368.425 | 87.2899
14 | 02.01.001.0002 |  | Escavação e reaterro de valas | 174003.0839 | 0.0854 |  |  | SUPRAESTRUTURA - BLOCO A | 2583514.0651 | 41.8288
19 | 02.01.001.0002.0001 | MOV TERRA *BLOCO D | Escavação mecanizada para blocos de coroamento e baldrames, com previsão de forma | 129301.1663 | 0.0634 |  |  | SUPRAESTRUTURA | 32074261.7941 | 519.3038
19 | 02.01.001.0002.0002 | MOV TERRA *BLOCO D | Reaterro mecanizado para blocos de coroamento e baldrames, com retroescavadeira | 18437.5976 | 0.009 |  |  | ALVENARIA ¦ VEDAÇÕES E DIVISÓRIAS | 6019969.3191 | 97.4673
19 | 02.01.001.0002.0003 | MOV TERRA *BLOCO D | Movimentação de terra para bota-fora de escavação de blocos de coroamento e baldrames | 26264.32 | 0.0129 |  |  | CHURRASQUEIRAS | 699133.0431 | 11.3194
14 | 02.01.001.0003 |  | Regularização e apiloamento de fundo de valas | 13535.4887 | 0.0066 |  |  | SISTEMAS E INSTALAÇÕES ELÉTRICAS | 6835314.3302 | 110.6683
19 | 02.01.001.0003.0001 | EXCLUIR | Lastro de material granular, aplicado em blocos de coroamento e baldrames, espessura 5cm | 0 | 0 |  |  | SISTEMAS E INSTALAÇÕES HIDROSSANITÁRIAS | 10776717.0599 | 174.4823
19 | 02.01.001.0003.0002 | MOV TERRA *BLOCO D | Lastro de concreto magro, aplicado em valas, espessura de 5 cm | 13535.4887 | 0.0066 |  |  | CLIMATIZAÇÃO | 1819747.1779 | 29.4629
9 | 02.01.002 |  | MOVIMENTAÇÃO DE TERRA - BLOCO C | 446328.288 | 0.219 |  |  | CLIMATIZAÇÃO E EXAUSTÃO | 72842.8164 | 1.1794
14 | 02.01.002.0001 |  | Escavação vertical | 231208.5 | 0.1134 |  |  | SISTEMA PREVENTIVO | 779154.8145 | 12.615
19 | 02.01.002.0001.0001 | MOV TERRA *BLOCO C | Escavação vertical com escavadeira hidráulica | 199725.5 | 0.098 |  |  | REDE DE GÁS | 662122.1835 | 10.7202
19 | 02.01.002.0001.0002 | MOV TERRA *BLOCO C | Aterro vertical com escavadeira hidráulica | 31483 | 0.0154 |  |  | IMPERMEABILIZAÇÃO E TRATAMENTOS | 5605633.5815 | 90.759
14 | 02.01.002.0002 |  | Escavação e reaterro de valas | 201642.3329 | 0.0989 |  |  | REVESTIMENTOS INTERNOS DE PAREDE | 5358616.3643 | 86.7596
19 | 02.01.002.0002.0001 | MOV TERRA *BLOCO C | Escavação mecanizada para blocos de coroamento e baldrames, com previsão de forma | 150379.6809 | 0.0738 |  |  | REVESTIMENTOS E ACABAMENTOS EM TETO | 4932098.984 | 79.854
19 | 02.01.002.0002.0002 | MOV TERRA *BLOCO C | Reaterro mecanizado para blocos de coroamento e baldrames, com retroescavadeira | 18201.212 | 0.0089 |  |  | PISOS E PAVIMENTAÇÕES | 13903360.3119 | 225.1047
19 | 02.01.002.0002.0003 | MOV TERRA *BLOCO C | Movimentação de terra para bota-fora de escavação de blocos de coroamento e baldrames | 33061.44 | 0.0162 |  |  | SISTEMAS DE PINTURA INTERNA | 5438933.2074 | 88.06
14 | 02.01.002.0003 |  | Regularização e apiloamento de fundo de valas | 13477.4551 | 0.0066 |  |  | ESQUADRIAS. VIDROS E FERRAGENS | 17998901.1119 | 291.4143
19 | 02.01.002.0003.0001 | MOV TERRA *BLOCO C | Lastro de concreto magro, aplicado em valas, espessura de 5 cm | 13477.4551 | 0.0066 |  |  | LIMPEZA FINAL | 772049.3636 | 12.5
9 | 02.01.003 |  | MOVIMENTAÇÃO DE TERRA - BLOCO B | 743045.5358 | 0.3646 |  |  | EQUIPAMENTOS E SISTEMAS ESPECIAIS | 7619743.3885 | 123.3688
14 | 02.01.003.0001 |  | Escavação vertical | 470314.25 | 0.2308 |  |  | COBERTURA | 0 | 0
19 | 02.01.003.0001.0001 | MOV TERRA *BLOCO B | Escavação vertical com escavadeira hidráulica | 406273 | 0.1993 |  |  | FACHADAS | 12584359.0978 | 203.7492
19 | 02.01.003.0001.0002 | MOV TERRA *BLOCO B | Aterro vertical com escavadeira hidráulica | 64041.25 | 0.0314 |  |  | SERVIÇOS COMPLEMENTARES E FINAIS | 7279781.605 | 117.8646
14 | 02.01.003.0002 |  | Escavação e reaterro de valas | 254727.2937 | 0.125 |  |  |  | 172606434.0693 | 2794.6141
19 | 02.01.003.0002.0001 | MOV TERRA *BLOCO B | Escavação mecanizada para blocos de coroamento e baldrames, com previsão de forma | 191122.7089 | 0.0938 |  |  | 13577789.9937 | 219.8335 | 0.00089997
19 | 02.01.003.0002.0002 | MOV TERRA *BLOCO B | Reaterro mecanizado para blocos de coroamento e baldrames, com retroescavadeira | 24674.0248 | 0.0121
19 | 02.01.003.0002.0003 | MOV TERRA *BLOCO B | Movimentação de terra para bota-fora de escavação de blocos de coroamento e baldrames | 38930.56 | 0.0191 |  |  | REVESTIMENTOS PAREDE | 2779289.5816
14 | 02.01.003.0003 |  | Regularização e apiloamento de fundo de valas | 18003.9921 | 0.0088 |  |  | RACABAMENTOS PAREDE | 2579326.7827
19 | 02.01.003.0003.0001 | MOV TERRA *BLOCO B | Lastro de concreto magro, aplicado em valas, espessura de 5 cm | 18003.9921 | 0.0088 |  |  | REVESTIMENTOS PISO | 2850684.8643
9 | 02.01.004 |  | MOVIMENTAÇÃO DE TERRA - BLOCO A | 533298.3568 | 0.2617 |  |  | ACABAMENTOS PISO | 11052675.4476
14 | 02.01.004.0001 |  | Escavação vertical | 302868.25 | 0.1486
19 | 02.01.004.0001.0001 | MOV TERRA *BLOCO A | Escavação vertical com escavadeira hidráulica | 261627.5 | 0.1284 |  |  | Reboco interno | 2779289.5816
19 | 02.01.004.0001.0002 | MOV TERRA *BLOCO A | Aterro vertical com escavadeira hidráulica | 41240.75 | 0.0202
14 | 02.01.004.0002 |  | Escavação e reaterro de valas | 216752.62 | 0.1063 |  |  | Contrapiso | 2356025.4808
19 | 02.01.004.0002.0001 | MOV TERRA *BLOCO A | Escavação mecanizada para blocos de coroamento e baldrames, com previsão de forma | 162142.2603 | 0.0796 |  |  | Acabamentos cimentados em piso | 494659.3835
19 | 02.01.004.0002.0002 | MOV TERRA *BLOCO A | Reaterro mecanizado para blocos de coroamento e baldrames, com retroescavadeira | 20284.5997 | 0.01
19 | 02.01.004.0002.0003 | MOV TERRA *BLOCO A | Movimentação de terra para bota-fora de escavação de blocos de coroamento e baldrames | 34325.76 | 0.0168
14 | 02.01.004.0003 |  | Regularização e apiloamento de fundo de valas | 13677.4868 | 0.0067
19 | 02.01.004.0003.0001 | MOV TERRA *BLOCO A | Lastro de concreto magro, aplicado em valas, espessura de 5 cm | 13677.4868 | 0.0067
5 | 02.02 |  | INFRAESTRUTURA - BLOCO D | 2004014.5725 | 0.9832
9 | 02.02.001 |  | FUNDAÇÃO PROFUNDA | 1042481.9696 | 0.5115
14 | 02.02.001.0001 |  | Fundação Profunda | 996703.06 | 0.489
19 | 02.02.001.0001.0001 | FUNDACAO | Prestação de serviço de estaqueamento, incluso mobilização de maquinário, perfuração, concreto e mão de obra | 996703.06 | 0.489
14 | 02.02.001.0002 |  | Aço | 45778.9096 | 0.0225
19 | 02.02.001.0002.0001 | FUNDACAO | Execução de armadura de estacas | 45778.9096 | 0.0225
14 | 02.02.001.0003 |  | Concreto | 0 | 0
19 | 02.02.001.0003.0001 | EXCLUIR | Concreto usinado bombeável, para estacas, fck 40MPa, com brita 0, SLUMP = 24 +/- 2, incluindo serviço de bombeamento | 0 | 0
14 | 02.02.001.0004 |  | Mão de obra | 0 | 0
19 | 02.02.001.0004.0001 | EXCLUIR | Mão de obra para acompanhamento de estaqueamento | 0 | 0
9 | 02.02.002 |  | FUNDAÇÃO RASA | 961532.6029 | 0.4718
14 | 02.02.002.0001 |  | Forma | 74096.6362 | 0.0364
19 | 02.02.002.0001.0001 | FUNDACAO | Fabricação montagem e desmontagem de fôrma para blocos e baldrames em chapa de madeira resinada - e= 17mm | 74096.6362 | 0.0364
14 | 02.02.002.0002 |  | Aço | 74452.0227 | 0.0365
19 | 02.02.002.0002.0001 | FUNDACAO | Execução de armadura de blocos e baldrames | 74452.0227 | 0.0365
14 | 02.02.002.0003 |  | Concreto | 109591.944 | 0.0538
19 | 02.02.002.0003.0001 | EXCLUIR | Concreto usinado bombeável para blocos de coroamento e baldrames fck 35MPa com brita 1 SLUMP = 15 +/- 2 - incluindo serviço de bombeamento | 0 | 0
19 | 02.02.002.0003.0002 | FUNDACAO | Concreto usinado bombeável para blocos de coroamento e baldrames fck 35MPa com brita 0 SLUMP = 10 +/- 2 - incluindo serviço de bombeamento | 109591.944 | 0.0538
14 | 02.02.002.0004 |  | Mão de Obra | 703392 | 0.3451
19 | 02.02.002.0004.0001 | FUNDACAO | Mão de obra para execução de blocos de coroamento e vigas baldrames | 703392 | 0.3451
5 | 02.03 |  | INFRAESTRUTURA - BLOCO C | 3592937.3748 | 1.7628
9 | 02.03.001 |  | FUNDAÇÃO PROFUNDA | 2455064.9662 | 1.2045
14 | 02.03.001.0001 |  | Perfurações | 601534.8 | 0.2951
19 | 02.03.001.0001.0001 | FUNDACAO | Perfuração de estaca em hélice contínua diâmetro 60cm | 586744.8 | 0.2879
19 | 02.03.001.0001.0002 | FUNDACAO | Perfuração de estaca em hélice contínua diâmetro 50cm | 14790 | 0.0073
14 | 02.03.001.0002 |  | Aço | 252338.5037 | 0.1238
19 | 02.03.001.0002.0002 | FUNDACAO | Execução de armadura de estacas | 252338.5037 | 0.1238
14 | 02.03.001.0003 |  | Concreto | 1601191.6625 | 0.7856
19 | 02.03.001.0003.0001 | FUNDACAO | Concreto usinado bombeável, para estacas, fck 40MPa, com brita 0, SLUMP = 24 +/- 2, incluindo serviço de bombeamento | 1601191.6625 | 0.7856
9 | 02.03.002 |  | FUNDAÇÃO RASA | 1137872.4085 | 0.5583
14 | 02.03.002.0001 |  | Forma | 116940.9173 | 0.0574
19 | 02.03.002.0001.0001 | FUNDACAO | Fabricação montagem e desmontagem de fôrma para blocos e baldrames em chapa de madeira resinada - e= 17mm | 116940.9173 | 0.0574
14 | 02.03.002.0002 |  | Aço | 501255.2832 | 0.2459
19 | 02.03.002.0002.0009 | FUNDACAO | Execução de armadura de blocos e baldrames | 501255.2832 | 0.2459
14 | 02.03.002.0003 |  | Concreto | 483062.832 | 0.237
19 | 02.03.002.0003.0001 | EXCLUIR | Concreto usinado bombeável para blocos de coroamento e baldrames fck 35MPa com brita 1 SLUMP = 15 +/- 2 - incluindo serviço de bombeamento | 0 | 0
19 | 02.03.002.0003.0002 | FUNDACAO | Concreto usinado bombeável para blocos de coroamento e baldrames fck 35MPa com brita 0 SLUMP = 10 +/- 2 - incluindo serviço de bombeamento | 483062.832 | 0.237
14 | 02.03.002.0005 |  | Mão de Obra | 36613.376 | 0.018
19 | 02.03.002.0005.0001 | FUNDACAO | Mão de obra para execução de blocos de coroamento e vigas baldrames | 36613.376 | 0.018
5 | 02.04 |  | INFRAESTRUTURA - BLOCO B | 4394725.7928 | 2.1562
9 | 02.04.001 |  | FUNDAÇÃO PROFUNDA | 3021258.3732 | 1.4823
14 | 02.04.001.0001 |  | Perfurações | 760729.6 | 0.3732
19 | 02.04.001.0001.0001 | FUNDACAO | Perfuração de estaca em hélice contínua diâmetro 60cm | 652269.6 | 0.32
19 | 02.04.001.0001.0002 | FUNDACAO | Perfuração de estaca em hélice contínua diâmetro 50cm | 108460 | 0.0532
14 | 02.04.001.0002 |  | Aço | 275746.8457 | 0.1353
19 | 02.04.001.0002.0001 | FUNDACAO | Execução de armadura de estacas | 275746.8457 | 0.1353
14 | 02.04.001.0003 |  | Concreto | 1984781.9275 | 0.9738
19 | 02.04.001.0003.0001 | FUNDACAO | Concreto usinado bombeável, para estacas, fck 40MPa, com brita 0, SLUMP = 24 +/- 2, incluindo serviço de bombeamento | 1984781.9275 | 0.9738
9 | 02.04.002 |  | FUNDAÇÃO RASA | 1373467.4196 | 0.6739
14 | 02.04.002.0001 |  | Forma | 149372.807 | 0.0733
19 | 02.04.002.0001.0001 | FUNDACAO | Fabricação montagem e desmontagem de fôrma para blocos e baldrames em chapa de madeira resinada - e= 17mm | 149372.807 | 0.0733
14 | 02.04.002.0002 |  | Aço | 639309.1006 | 0.3137
19 | 02.04.002.0002.0001 | FUNDACAO | Execução de armadura de blocos e baldrames | 639309.1006 | 0.3137
14 | 02.04.002.0003 |  | Concreto | 513003.624 | 0.2517
19 | 02.04.002.0003.0001 | EXCLUIR | Concreto usinado bombeável para blocos de coroamento e baldrames fck 35MPa com brita 1 SLUMP = 15 +/- 2 - incluindo serviço de bombeamento | 0 | 0
19 | 02.04.002.0003.0002 | FUNDACAO | Concreto usinado bombeável para blocos de coroamento e baldrames fck 35MPa com brita 0 SLUMP = 10 +/- 2 - incluindo serviço de bombeamento | 513003.624 | 0.2517
14 | 02.04.002.0005 |  | Mão de Obra | 71781.888 | 0.0352
19 | 02.04.002.0005.0001 | FUNDACAO | Mão de obra para execução de blocos de coroamento e vigas baldrames | 71781.888 | 0.0352
5 | 02.05 |  | INFRAESTRUTURA - BLOCO A | 3611108.5171 | 1.7717
9 | 02.05.001 |  | FUNDAÇÃO PROFUNDA | 2412766.7355 | 1.1838
14 | 02.05.001.0001 |  | Perfurações | 605838 | 0.2972
19 | 02.05.001.0001.0001 | FUNDACAO | Perfuração de estaca em hélice contínua diâmetro 60cm | 580788 | 0.285
19 | 02.05.001.0001.0002 | FUNDACAO | Perfuração de estaca em hélice contínua diâmetro 50cm | 4930 | 0.0024
19 | 02.05.001.0001.0003 | FUNDACAO | Mobilização de maquinário para execução de hélice contínua | 20120 | 0.0099
14 | 02.05.001.0002 |  | Aço | 243601.058 | 0.1195
19 | 02.05.001.0002.0001 | FUNDACAO | Execução de armadura de estacas | 243601.058 | 0.1195
14 | 02.05.001.0003 |  | Concreto | 1563327.6775 | 0.767
19 | 02.05.001.0003.0001 | FUNDACAO | Concreto usinado bombeável, para estacas, fck 40MPa, com brita 0, SLUMP = 24 +/- 2, incluindo serviço de bombeamento | 1563327.6775 | 0.767
9 | 02.05.002 |  | FUNDAÇÃO RASA | 1198341.7816 | 0.5879
14 | 02.05.002.0001 |  | Forma | 119547.4309 | 0.0587
19 | 02.05.002.0001.0001 | FUNDACAO | Fabricação montagem e desmontagem de fôrma para blocos e baldrames em chapa de madeira resinada - e= 17mm | 119547.4309 | 0.0587
14 | 02.05.002.0002 |  | Aço | 547907.8947 | 0.2688
19 | 02.05.002.0002.0001 | FUNDACAO | Execução de armadura de blocos e baldrames | 547907.8947 | 0.2688
14 | 02.05.002.0003 |  | Concreto | 487140.696 | 0.239
19 | 02.05.002.0003.0001 | EXCLUIR | Concreto usinado bombeável para blocos de coroamento e baldrames fck 35MPa com brita 1 SLUMP = 15 +/- 2 - incluindo serviço de bombeamento | 0 | 0
19 | 02.05.002.0003.0002 | FUNDACAO | Concreto usinado bombeável para blocos de coroamento e baldrames fck 35MPa com brita 0 SLUMP = 10 +/- 2 - incluindo serviço de bombeamento | 487140.696 | 0.239
14 | 02.05.002.0005 |  | Mão de Obra | 43745.76 | 0.0215
19 | 02.05.002.0005.0001 | FUNDACAO | Mão de obra para execução de blocos de coroamento e vigas baldrames | 43745.76 | 0.0215
5 | 02.06 |  | TÉRREO | 8278806.2125 | 4.0618
9 | 02.06.001 |  | SUPRAESTRUTURA - BLOCO D | 1482519.3576 | 0.7274
14 | 02.06.001.0001 |  | Forma | 612911.197 | 0.3007
19 | 02.06.001.0001.0001 | FORMA *TERREO D | Fabricação de fôrma | 587875.37 | 0.2884
19 | 02.06.001.0001.0002 | FORMA *TERREO D | Montagem e desmontagem de fôrmas para estrutura em concreto armado | 15750.2528 | 0.0077
19 | 02.06.001.0001.0003 | FORMA *TERREO D | Fabricação montagem e desmontagem de forma para pilares circulares - diâmetro 80cm | 9285.5741 | 0.0046
14 | 02.06.001.0002 |  | Armadura | 215679.7936 | 0.1058
19 | 02.06.001.0002.0001 | ARMADURA *TERREO D | Execução de armadura | 215679.7936 | 0.1058
14 | 02.06.001.0003 |  | Concreto | 187404.672 | 0.0919
19 | 02.06.001.0003.0001 | CONCRETO *TERREO D | Execução de concreto | 187404.672 | 0.0919
14 | 02.06.001.0004 |  | Complementares | 78623.695 | 0.0386
19 | 02.06.001.0004.0002 | CUBETAS *TERREO D | Cubetas para laje nervurada - locação | 78623.695 | 0.0386
14 | 02.06.001.0005 |  | Mão de Obra | 387900 | 0.1903
19 | 02.06.001.0005.0001 | SUPRA *TERREO D | MO para execução de estrutura de concreto armado | 387900 | 0.1903
9 | 02.06.002 |  | SUPRAESTRUTURA - BLOCO C | 262658.6435 | 0.1289
14 | 02.06.002.0001 |  | Forma | 145310.3521 | 0.0713
19 | 02.06.002.0001.0001 | FORMA *TERREO C | Montagem e desmontagem de fôrmas para estrutura em concreto armado | 2961.7011 | 0.0015
19 | 02.06.002.0001.0002 | FORMA *TERREO C | Fabricação de fôrma | 142348.651 | 0.0698
14 | 02.06.002.0002 |  | Armadura | 67252.7554 | 0.033
19 | 02.06.002.0002.0001 | ARMADURA *TERREO C | Execução de armadura | 67252.7554 | 0.033
14 | 02.06.002.0003 |  | Concreto | 29904.336 | 0.0147
19 | 02.06.002.0003.0001 | CONCRETO *TERREO C | Execução de concreto | 29904.336 | 0.0147
14 | 02.06.002.0005 |  | Mão de Obra | 20191.2 | 0.0099
19 | 02.06.002.0005.0001 | SUPRA *TERREO C | MO para execução de estrutura de concreto armado | 20191.2 | 0.0099
9 | 02.06.003 |  | SUPRAESTRUTURA - BLOCO B | 830459.318 | 0.4074
14 | 02.06.003.0001 |  | Forma | 594469.4869 | 0.2917
19 | 02.06.003.0001.0001 | FORMA *TERREO B | Fabricação de fôrma | 582898.5693 | 0.286
19 | 02.06.003.0001.0004 | FORMA *TERREO B | Montagem e desmontagem de fôrmas para estrutura em concreto armado | 7011.0375 | 0.0034
19 | 02.06.003.0001.0005 | FORMA *TERREO B | Fabricação montagem e desmontagem de forma para pilares circulares - diâmetro 80cm | 4559.8802 | 0.0022
14 | 02.06.003.0002 |  | Armadura | 110409.6856 | 0.0542
19 | 02.06.003.0002.0001 | ARMADURA *TERREO B | Execução de armadura | 110409.6856 | 0.0542
14 | 02.06.003.0003 |  | Concreto | 53064.312 | 0.026
19 | 02.06.003.0003.0004 | CONCRETO *TERREO B | Execução de concreto | 53064.312 | 0.026
14 | 02.06.003.0004 |  | Complementares | 32930.2335 | 0.0162
19 | 02.06.003.0004.0001 | CUBETAS *TERREO B | Cubetas para laje nervurada - locação | 32930.2335 | 0.0162
14 | 02.06.003.0005 |  | Mão de Obra | 39585.6 | 0.0194
19 | 02.06.003.0005.0001 | SUPRA *TERREO B | MO para execução de estrutura de concreto armado | 39585.6 | 0.0194
9 | 02.06.004 |  | SUPRAESTRUTURA - BLOCO A | 419013.4538 | 0.2056
14 | 02.06.004.0001 |  | Forma | 223512.8672 | 0.1097
19 | 02.06.004.0001.0001 | FORMA *TERREO A | Fabricação de fôrma | 199047.0815 | 0.0977
19 | 02.06.004.0001.0004 | FORMA *TERREO A | Montagem e desmontagem de fôrmas para estrutura em concreto armado | 3573.2439 | 0.0018
19 | 02.06.004.0001.0005 | FORMA *TERREO A | Fabricação montagem e desmontagem de forma para pilares circulares - diâmetro 80cm | 20892.5418 | 0.0103
14 | 02.06.004.0002 |  | Armadura | 115519.0026 | 0.0567
19 | 02.06.004.0002.0004 | ARMADURA *TERREO A | Execução de armadura | 115519.0026 | 0.0567
14 | 02.06.004.0003 |  | Concreto | 29336.664 | 0.0144
19 | 02.06.004.0003.0004 | ARMADURA *TERREO A | Execução de concreto | 29336.664 | 0.0144
14 | 02.06.004.0004 |  | Instalações especiais | 26520.12 | 0.013
19 | 02.06.004.0004.0001 | ESCADA *TERREO A | Escadaria metálica em U | 26520.12 | 0.013
14 | 02.06.004.0005 |  | Mão de Obra | 24124.8 | 0.0118
19 | 02.06.004.0005.0001 | SUPRA *TERREO A | MO para execução de estrutura de concreto armado | 24124.8 | 0.0118
9 | 02.06.005 |  | ALVENARIA ¦ VEDAÇÕES E DIVISÓRIAS | 282274.5579 | 0.1385
14 | 02.06.005.0001 |  | Alvenaria de vedação com blocos cerâmicos | 222901.8104 | 0.1094
19 | 02.06.005.0001.0001 | ALVENARIA *TERREO | Alvenaria de vedação de blocos cerâmicos furados na horizontal de 9x19x29cm (espessura 9cm) com argamassa estabilizada de assentamento | 4659.7026 | 0.0023
19 | 02.06.005.0001.0002 | ALVENARIA *TERREO | Alvenaria de vedação de blocos cerâmicos furados na horizontal de 14x19x29cm (espessura 14cm) com argamassa estabilizada de assentamento | 102364.6617 | 0.0502
19 | 02.06.005.0001.0003 | ALVENARIA *TERREO | Alvenaria de vedação de blocos cerâmicos furados na horizontal de 19x19x29cm (espessura 19cm) com argamassa estabilizada de assentamento | 69167.8708 | 0.0339
19 | 02.06.005.0001.0004 | ALVENARIA *TERREO | Alvenaria estrutural de blocos cerâmicos de 14x19x29cm (espessura 14cm) com argamassa estabilizada de assentamento | 46709.5753 | 0.0229
14 | 02.06.005.0002 |  | Alvenaria de vedação com blocos de concreto | 3313.7683 | 0.0016
19 | 02.06.005.0002.0001 | ALVENARIA *TERREO | Alvenaria de vedação de blocos de concreto celular autoclavado de 10x30x60cm (espessura 10cm) com argamassa estabilizada de assentamento | 3313.7683 | 0.0016
14 | 02.06.005.0003 |  | Fechamento com drywall | 37584.7188 | 0.0184
19 | 02.06.005.0003.0001 | ALVENARIA *TERREO | Execução parede em drywall ST/70/ST | 37584.7188 | 0.0184
14 | 02.06.005.0004 |  | Serviços complementares | 18474.2605 | 0.0091
19 | 02.06.005.0004.0001 | ALVENARIA *TERREO | Execução de encunhamento de alvenaria de vedação com argamassa expansiva | 7405.6049 | 0.0036
19 | 02.06.005.0004.0002 | ALVENARIA *TERREO | Verga/contraverga de concreto, moldada in loco | 11068.6555 | 0.0054
19 | 02.06.005.0004.0003 | EXCLUIR | Tela soldada para ligação alvenaria/estrutura, amarração com pino de aço (27mm) e argamassa colante ACIII - para blocos de 9 a 14cm | 0 | 0
9 | 02.06.006 |  | CHURRASQUEIRAS | 2570.0454 | 0.0013
14 | 02.06.006.0001 |  | Churrasqueiras | 2570.0454 | 0.0013
19 | 02.06.006.0001.0001 | REFRATARIO *TERREO | Assentamento de tijolo refratário 5,0x11,5x23cm com argamassa refratária em churrasqueira | 696.7723 | 0.0003
19 | 02.06.006.0001.0002 | REFRATARIO *TERREO | Assentamento de tijolo refratário 2,5x11,5x23cm com argamassa refratária em churrasqueira | 873.2731 | 0.0004
19 | 02.06.006.0001.0003 | CHURRASQUEIRA*TERREO | Serviço complementar de execução de Churrasqueira | 1000 | 0.0005
9 | 02.06.007 |  | SISTEMAS E INSTALAÇÕES ELÉTRICAS | 810959.167 | 0.3979
14 | 02.06.007.0001 |  | Sistemas e instalações elétricas | 810959.167 | 0.3979
19 | 02.06.007.0001.0003 | ELETRICA *TERREO | Execução infraestrutura elétrica - Térreo | 36666.4265 | 0.018
19 | 02.06.007.0001.0007 | ELETRICA *TERREO | Execução quadros elétricos e disjuntores - Térreo | 46546.22 | 0.0228
19 | 02.06.007.0001.0008 | ELETRICA *TERREO | Execução passagem de fiação - Térreo | 141393.6918 | 0.0694
19 | 02.06.007.0001.0009 | ELETRICA *TERREO | Execução instalação de acabamentos elétricos - Térreo | 12486.3006 | 0.0061
19 | 02.06.007.0001.0010 | ELETRICA *TERREO | Execução instalação de luminárias - Térreo | 44075.8619 | 0.0216
19 | 02.06.007.0001.0011 | ELETRICA *TERREO | Execução entrada de energia - Térreo | 437557.72 | 0.2147
19 | 02.06.007.0001.0012 | ELETRICA *TERREO | Execução infraestrutura comunicação - Térreo | 26735.7357 | 0.0131
19 | 02.06.007.0001.0013 | ELETRICA *TERREO | Execução entrada de comunicação - Térreo | 65497.2106 | 0.0321
9 | 02.06.008 |  | SISTEMAS E INSTALAÇÕES HIDROSSANITÁRIAS | 498592.7842 | 0.2446
14 | 02.06.008.0001 |  | Sistemas e instalações hidrossanitárias | 498592.7842 | 0.2446
19 | 02.06.008.0001.0001 | HIDRAULICA *TERREO | Execução infraestrutura água fria e quente - Térreo | 112834.3895 | 0.0554
19 | 02.06.008.0001.0002 | SANITARIO *TERREO | Execução infraestrutura esgoto e pluvial - Térreo | 275247.2947 | 0.135
19 | 02.06.008.0001.0005 | LOUCAS *TERREO | Louças e metais - Térreo | 110511.1 | 0.0542
9 | 02.06.009 |  | CLIMATIZAÇÃO | 194003.9835 | 0.0952
14 | 02.06.009.0001 |  | Instalação de ar condicionado | 191622.6695 | 0.094
19 | 02.06.009.0001.0001 | CLIMATIZACAO *TERREO | Infraestrutura para instalação de ar condicionado - Térreo | 79949.9995 | 0.0392
19 | 02.06.009.0001.0002 | CLIMATIZACAO *TERREO | Equipamentos de ar condicionado - Áreas comuns | 111672.67 | 0.0548
14 | 02.06.009.0002 |  | Exaustão mecânica | 2198.952 | 0.0011
19 | 02.06.009.0002.0001 | CLIMATIZACAO *TERREO | Renovador de ar - Ventokit | 2198.952 | 0.0011
14 | 02.06.009.0003 |  | Exaustão de churrasqueira | 182.362 | 0.0001
19 | 02.06.009.0003.0001 | CLIMATIZACAO *TERREO | Sistema de exaustão de churrasqueira - Térreo | 182.362 | 0.0001
9 | 02.06.010 |  | SISTEMA PREVENTIVO | 302667.1035 | 0.1485
14 | 02.06.010.0001 |  | Sistema preventivo | 302667.1035 | 0.1485
19 | 02.06.010.0001.0001 | PREVENTIVO *TERREO | Execução instalação sistema hidráulico preventivo - Térreo | 64193.6429 | 0.0315
19 | 02.06.010.0001.0002 | PREVENTIVO *TERREO | Execução acabamentos sistema preventivo - Térreo | 23266.85 | 0.0114
19 | 02.06.010.0001.0005 | PREVENTIVO *TERREO | Execução Sistema de alarme e detecção de incêndio - Térreo | 14857.3518 | 0.0073
19 | 02.06.010.0001.0006 | PREVENTIVO *TERREO | Instalações de proteção e aterraento (SPDA) - Térreo | 197919.7952 | 0.0971
19 | 02.06.010.0001.0007 | PREVENTIVO *TERREO | Instalações de proteção e aterraento (SPDA) - Descida | 2429.4636 | 0.0012
9 | 02.06.011 |  | REDE DE GÁS | 24245.3129 | 0.0119
14 | 02.06.011.0001 |  | Rede de gás | 24245.3129 | 0.0119
19 | 02.06.011.0001.0001 | REDE DE GAS *TERREO | Execução de rede de gás | 24245.3129 | 0.0119
9 | 02.06.012 |  | IMPERMEABILIZAÇÃO E TRATAMENTOS | 963540.9989 | 0.4727
14 | 02.06.012.0001 |  | Regularização e proteção mecânica | 72334.7267 | 0.0355
19 | 02.06.012.0001.0003 | IMPERMEAB. *TERREO | Regularização de superfícies | 48367.5039 | 0.0237
19 | 02.06.012.0001.0004 | IMPERMEAB. *TERREO | Proteção de superfícies | 23967.2228 | 0.0118
14 | 02.06.012.0002 |  | Impermeabilização rígida | 721515.1952 | 0.354
19 | 02.06.012.0002.0001 | IMPERMEAB. *TERREO | Execução de impermeabilização de fundação e poço elevador | 400149.0547 | 0.1963
19 | 02.06.012.0002.0002 | IMPERMEAB. *TERREO | Execução de impermeabilização de banheiros cozinhas e áreas de serviço | 91783.3209 | 0.045
19 | 02.06.012.0002.0003 | IMPERMEAB. *TERREO | Execução de impermeabilização de interfaces externas e caixas de inspeção | 24763.1673 | 0.0121
19 | 02.06.012.0002.0004 | IMPERMEAB. *TERREO | Execução de impermeabilização de esquadrias | 749.647 | 0.0004
19 | 02.06.012.0002.0006 | IMPERMEAB. *TERREO | Execução de impermeabilização de caixas de gordura e recalque | 8195.5737 | 0.004
19 | 02.06.012.0002.0007 | IMPERMEAB. *TERREO | Execução de impermeabilização de lixeiras e casa de bombas | 25203.8437 | 0.0124
19 | 02.06.012.0002.0008 | IMPERMAB. *TERREO | Execução de impermeabilização de piso térreo | 170670.5879 | 0.0837
14 | 02.06.012.0003 |  | Impermeabilização flexível com manta | 43740.0655 | 0.0215
19 | 02.06.012.0003.0003 | IMPERMEAB. *TERREO | Execução de impermeabilização de contenção de cisternas | 20050.7769 | 0.0098
19 | 02.06.012.0003.0004 | IMPERMEAB. *TERREO | Execução de impermeabilização de tampa externa de cisternas | 23689.2886 | 0.0116
14 | 02.06.012.0004 |  | Impermeabilização flexível com membrana | 54969.3132 | 0.027
19 | 02.06.012.0004.0002 | IMPERMEAB. *TERREO | Execução de impermeabilização de piscinas e espelhos d'água | 2675.7751 | 0.0013
19 | 02.06.012.0004.0003 | IMPERMAB. *TERREO | Execução de impermeabilização de cisternas | 42674.4455 | 0.0209
19 | 02.06.012.0004.0004 | IMPERMAB. *TERREO | Execução de impermeabilização de tampa interna de cisternas | 9619.0926 | 0.0047
14 | 02.06.012.0005 |  | Tratamentos | 70981.6982 | 0.0348
19 | 02.06.012.0005.0002 | IMPERMEAB. *TERREO | Execução de impermeabilização de ralos | 278.901 | 0.0001
19 | 02.06.012.0005.0003 | IMPERMEAB. *TERREO | Execução de tratamento de juntas com perfil extrudado de neoprame | 70702.7972 | 0.0347
14 | 02.06.012.0010 |  | . | 0 | 0
14 | 02.06.012.0011 |  | .. | 0 | 0
19 | 02.06.012.0012.0001 | EXCLUIR | ... | 0 | 0
9 | 02.06.013 |  | REVESTIMENTOS INTERNOS DE PAREDE | 213577.5698 | 0.1048
14 | 02.06.013.0001 |  | Reboco interno | 125514.6994 | 0.0616
19 | 02.06.013.0001.0001 | EXCLUIR | . | 0 | 0
19 | 02.06.013.0001.0002 | EXCLUIR | . | 0 | 0
19 | 02.06.013.0001.0003 | REVEST. INT. *TERREO | Massa única em argamassa usinada aplicado em paredes internas espessura 20 mm | 99524.7971 | 0.0488
19 | 02.06.013.0001.0004 | REVEST. INT. *TERREO | Massa única para enchimento em argamassa usinada aplicado em paredes internas espessura 50 mm | 820.0482 | 0.0004
19 | 02.06.013.0001.0005 | REVEST. INT. *TERREO | Chapisco aplicado em estruturas de concreto internas de argamassa usinada | 7491.3186 | 0.0037
19 | 02.06.013.0001.0006 | REVEST. INT. *TERREO | Chapisco aplicado em alvenarias internas de argamassa usinada | 17678.5355 | 0.0087
14 | 02.06.013.0002 |  | Acabamento cerâmicos | 33544.5197 | 0.0165
19 | 02.06.013.0002.0001 | EXCLUIR | . | 0 | 0
19 | 02.06.013.0002.0002 | EXCLUIR | . | 0 | 0
19 | 02.06.013.0002.0003 | ACAB. PAREDE *TERREO | Revestimento cerâmico em parede placa 30x60cm com rejunte epóxi | 19016.3601 | 0.0093
19 | 02.06.013.0002.0005 | ACAB. PAREDE *TERREO | Revestimento Juta - Antigua | 13486.6671 | 0.0066
19 | 02.06.013.0002.0006 | ACAB. PAREDE *TERREO | Revestimento cerâmico 15x15 cm em parede | 1041.4925 | 0.0005
14 | 02.06.013.0003 |  | Peitoris | 210.5789 | 0.0001
19 | 02.06.013.0003.0001 | ACAB. PAREDE *TERREO | Execução de peitoril em pedra natural | 123.6006 | 0.0001
19 | 02.06.013.0003.0002 | ACAB. PAREDE *TERREO | Execução de moldura em churrasqueira | 86.9782 | 0
14 | 02.06.013.0004 |  | Acabamentos em pedra | 54307.7719 | 0.0266
19 | 02.06.013.0004.0001 | ACAB. PAREDE *TERREO | Revestimento interno de parede em Quartzito azul bahia | 38613.2779 | 0.0189
19 | 02.06.013.0004.0002 | ACAB. PAREDE *TERREO | Revestimento interno de parede em Quartzito verde guatemala | 15694.4941 | 0.0077
9 | 02.06.014 |  | REVESTIMENTOS E ACABAMENTOS EM TETO | 142851.0417 | 0.0701
14 | 02.06.014.0001 |  | Revestimento interno argamassado em teto | 30809.6717 | 0.0151
19 | 02.06.014.0001.0001 | REVEST. TETO *TERREO | Execução de Estucamento | 30809.6717 | 0.0151
14 | 02.06.014.0002 |  | Acabamento em gesso | 112041.37 | 0.055
19 | 02.06.014.0002.0002 | REVEST. TETO *TERREO | Execução de negativo em gesso | 28944.54 | 0.0142
19 | 02.06.014.0002.0003 | REVEST. TETO *TERREO | Execução de forro de gesso mineral | 72676.61 | 0.0357
19 | 02.06.014.0002.0004 | REVEST. TETO *TERREO | Execução de forro de gesso em placa resitente a umidade (RU) | 10420.22 | 0.0051
9 | 02.06.015 |  | PISOS E PAVIMENTAÇÕES | 679224.8572 | 0.3332
14 | 02.06.015.0001 |  | Contrapiso | 52794.8251 | 0.0259
19 | 02.06.015.0001.0002 | REVEST. PISO *TERREO | Execução de contrapiso comum em argamassa usinada espessura 5cm | 220.5242 | 0.0001
19 | 02.06.015.0001.0003 | REVEST. PISO *TERREO | Execução de contrapiso comum em argamassa usinada espessura 6cm | 1291.2171 | 0.0006
19 | 02.06.015.0001.0004 | REVEST. PISO *TERREO | Execução de contrapiso comum em argamassa usinada espessura 7cm | 51283.0839 | 0.0252
14 | 02.06.015.0002 |  | Acabamentos cimentados em piso | 269493.1888 | 0.1322
19 | 02.06.015.0002.0001 | PAVIMENTACAO *TERREO | Execução de piso polido | 46851.0088 | 0.023
19 | 02.06.015.0002.0005 | PAVIMENTACAO *TERREO | Execução de passeio em fulget bege escuro granilha média | 26305.904 | 0.0129
19 | 02.06.015.0002.0006 | PAVIMENTACAO *TERREO | Execução de passeio em fulget bege claro granilha média | 98894.376 | 0.0485
19 | 02.06.015.0002.0007 | PAVIMENTACAO *TERREO | Execução de passeio em fulget bege escuro granilha menor | 8109.3388 | 0.004
19 | 02.06.015.0002.0008 | PAVIMENTACAO *TERREO | Execução de passeio em concreto drenante | 40809.1173 | 0.02
19 | 02.06.015.0002.0009 | PAVIMENTACAO *TERREO | Execução de passeio em placa de concreto 40x40cm | 3364.3438 | 0.0017
19 | 02.06.015.0002.0010 | PAVIMENTACAO *TERREO | Piso podotátil direcional | 2912.1902 | 0.0014
19 | 02.06.015.0002.0011 | PAVIMENTACAO *TERREO | Piso podotátil alerta | 148.0442 | 0.0001
19 | 02.06.015.0002.0012 | PAVIMENTACAO *TERREO | Ladrilho hidáulico em rampas | 29772.1303 | 0.0146
19 | 02.06.015.0002.0013 | PAVIMENTACAO *TERREO | Execução de meio-fio reto | 12326.7352 | 0.006
14 | 02.06.015.0003 |  | Acabamentos cerâmicos em piso | 110342.4511 | 0.0541
19 | 02.06.015.0003.0002 | ACAB. PISO *TERREO | Revestimento interno de piso cerâmico placa 60x60cm | 2626.4855 | 0.0013
19 | 02.06.015.0003.0003 | ACAB. PISO *TERREO | Revestimento interno de piso porcelanato placa 60x60cm | 93573.5991 | 0.0459
19 | 02.06.015.0003.0004 | ACAB. PISO *TERREO | Revestimento interno de piso porcelanato placa 80x80cm | 13510.7041 | 0.0066
19 | 02.06.015.0003.0006 | ACAB. PISO *TERREO | Revestimento pastilhado para piso 5x5cm | 631.6624 | 0.0003
14 | 02.06.015.0004 |  | Acabamentos de madeira | 72340.8 | 0.0355
19 | 02.06.015.0004.0003 | ACAB. PISO *TERREO | Deck de madeira | 72340.8 | 0.0355
14 | 02.06.015.0005 |  | Acabamentos especiais | 78483.9147 | 0.0385
19 | 02.06.015.0005.0003 | ACAB. PISO *TERREO | Piso monolítico branco acabamento semi brilho | 17790.6195 | 0.0087
19 | 02.06.015.0005.0004 | ACAB. PISO *TERREO | Revestimento Juta - cor azul safira | 2336.7342 | 0.0011
19 | 02.06.015.0005.0005 | ACAB. PISO *TERREO | Revestimento Juta - cor fogo | 3091.3219 | 0.0015
19 | 02.06.015.0005.0006 | ACAB. PISO *TERREO | Piso em pedra São Tomé | 11416.5165 | 0.0056
19 | 02.06.015.0005.0007 | ACAB. PISO *TERREO | Piso madeira natural em tons médios | 42322.6027 | 0.0208
19 | 02.06.015.0005.0008 | ACAB. PISO *TERREO | Pedras Seixo em tom claro | 1526.1199 | 0.0007
14 | 02.06.015.0006 |  | Rodapés | 92769.229 | 0.0455
19 | 02.06.015.0006.0001 | ACAB. PISO *TERREO | Rodapé de pedra natural, com rejunte epóxi - aplicação em áreas externas do condomínio | 7998.6917 | 0.0039
19 | 02.06.015.0006.0002 | ACAB. PISO *TERREO | Rodapé de poliestireno, altura 10cm | 84770.5373 | 0.0416
14 | 02.06.015.0007 |  | Soleira | 3000.4486 | 0.0015
19 | 02.06.015.0007.0001 | ACAB. PISO *TÉRREO | Execução de soleira em pedra natural, acabamento polido, espessura 2cm | 3000.4486 | 0.0015
9 | 02.06.016 |  | SISTEMAS DE PINTURA INTERNA | 359154.5404 | 0.1762
14 | 02.06.016.0001 |  | Sistema de pintura interna em piso | 127192.9367 | 0.0624
19 | 02.06.016.0001.0001 | PINTURA INT. *TERREO | Execução de pintura epóxi em piso, aplicação manual, 3 demãos | 122933.905 | 0.0603
19 | 02.06.016.0001.0002 | PINTURA INT. *TERREO | Pintura látex em piso para demarcação de vagas | 4259.0317 | 0.0021
14 | 02.06.016.0002 |  | Sistema de pintura interna em parede | 152809.7502 | 0.075
19 | 02.06.016.0002.0003 | PINTURA INT. *TERREO | Pintura com tinta látex acrílica branco fosco em paredes internas com aplicação de fundo selado e massa PVA | 147188.2056 | 0.0722
19 | 02.06.016.0002.0004 | PINTURA INT. *TERREO | Textura acrílica em paredes internas com aplicação de fundo selador | 4612.1538 | 0.0023
19 | 02.06.016.0002.0005 | PINTURA INT. *TERREO | Aplicação de fundo selador paredes internas | 764.1191 | 0.0004
19 | 02.06.016.0002.0006 | PINTURA INT. *TERREO | Pintura de rodapé com tinta látex acrílica - altura 10cm | 245.2718 | 0.0001
14 | 02.06.016.0003 |  | Sistema de pintura interna em teto | 79151.8535 | 0.0388
19 | 02.06.016.0003.0001 | PINTURA INT. *TERREO | Execução de pintura em teto | 41338.1305 | 0.0203
19 | 02.06.016.0003.0002 | PINTURA INT. *TERREO | Textura acrílica em teto com aplicação de fundo selador | 37813.723 | 0.0186
9 | 02.06.017 |  | ESQUADRIAS. VIDROS E FERRAGENS | 735629.8522 | 0.3609
14 | 02.06.017.0001 |  | Contramarco | 12324.9272 | 0.006
19 | 02.06.017.0001.0001 | ESQUADRIAS *TERREO | Execução de contramarco para portas corta fogo | 2774.4143 | 0.0014
19 | 02.06.017.0001.0002 | ESQUADRIAS *TERREO | Execução de contramarco de alumínio | 9550.5129 | 0.0047
14 | 02.06.017.0002 |  | Esquadrias de Alumínio | 244035.939 | 0.1197
19 | 02.06.017.0002.0001 | ESQUADRIAS *TERREO | Janela de alumínio | 4400 | 0.0022
19 | 02.06.017.0002.0002 | ESQUADRIAS *TERREO | Porta veneziana de alumínio | 44240 | 0.0217
19 | 02.06.017.0002.0004 | ESQUADRIAS *TERREO | Portão de alumínio | 50623 | 0.0248
19 | 02.06.017.0002.0005 | ESQUADRIAS *TERREO | Porta de alumínio | 69936 | 0.0343
19 | 02.06.017.0002.0006 | ESQUADRIAS *TERREO | Brise de alumínio | 2897.5 | 0.0014
19 | 02.06.017.0002.0007 | ESQUADRIAS *TERREO | Grelhas de ventilação | 52818.579 | 0.0259
19 | 02.06.017.0002.0008 | ESQUADRIAS *TERREO | Porta de entrada em aço corten, incluso dobradiças e maçaneta | 19120.86 | 0.0094
14 | 02.06.017.0003 |  | Esquadrias de Madeira | 84118.496 | 0.0413
19 | 02.06.017.0003.0003 | ESQUADRIAS *TERREO | Porta de madeira de correr embutida folha leve/média 90x210cm fixação com espuma expansiva - fornecimento e instalação | 2028.4974 | 0.001
19 | 02.06.017.0003.0004 | ESQUADRIAS *TERREO | Porta de madeira de abrir folha leve/média 60x210cm fixação com espuma expansiva - fornecimento e instalação | 20553.4714 | 0.0101
19 | 02.06.017.0003.0005 | ESQUADRIAS *TERREO | Porta de madeira de abrir folha leve/média 70x210cm fixação com espuma expansiva - fornecimento e instalação | 1868.4974 | 0.0009
19 | 02.06.017.0003.0006 | ESQUADRIAS *TERREO | Porta de madeira de abrir folha leve/média 80x210cm fixação com espuma expansiva - fornecimento e instalação | 9342.487 | 0.0046
19 | 02.06.017.0003.0007 | ESQUADRIAS *TERREO | Porta de madeira de abrir folha pesada/super pesada 90x210cm fixação com espuma expansiva - fornecimento e instalação | 38541.4506 | 0.0189
19 | 02.06.017.0003.0008 | ESQUADRIAS *TERREO | Porta de madeira de abrir 2 folhas pesadas/super pesadas 140x210cm fixação com espuma expansiva - fornecimento e instalação | 3477.4974 | 0.0017
19 | 02.06.017.0003.0009 | ESQUADRIAS *TERREO | Porta de madeira de abrir 2 folhas pesadas/super pesadas 200x210cm fixação com espuma expansiva - fornecimento e instalação | 8306.5948 | 0.0041
14 | 02.06.017.0004 |  | Esquadrias Metálicas e Serralheria | 24520.34 | 0.012
19 | 02.06.017.0004.0001 | ESQUADRIAS *TERREO | Porta corta-fogo em aço galvanizado P90 1 folha com pintura pronta incluso dobradiças e maçaneta | 24520.34 | 0.012
14 | 02.06.017.0005 |  | Vidros | 325088 | 0.1595
19 | 02.06.017.0005.0001 | ESQUADRIAS *TERREO | Pele de vidro | 317262 | 0.1557
19 | 02.06.017.0005.0002 | ESQUADRIAS *TERREO | Portas pele de vidro | 7826 | 0.0038
14 | 02.06.017.0006 |  | Guarda-corpo | 45542.15 | 0.0223
19 | 02.06.017.0006.0002 | ESQUADRIAS *TERREO | Guarda corpo tipo gradil - escadas comerciais | 25983.75 | 0.0127
19 | 02.06.017.0006.0003 | ESQUADRIAS *TERREO | Corrimão simples em madeira - fornecimento e instalação | 3763.2 | 0.0018
19 | 02.06.017.0006.0004 | ESQUADRIAS *TERREO | Guarda corpo tipo gradil | 15795.2 | 0.0077
9 | 02.06.018 |  | LIMPEZA FINAL | 74863.625 | 0.0367
14 | 02.06.018.0001 |  | Limpeza final | 74863.625 | 0.0367
19 | 02.06.018.0001.0001 | LIMPEZA *TÉRREO | Execução de Limpeza final de obra | 74863.625 | 0.0367
5 | 02.07 |  | PAVIMENTO G1 | 4470136.9786 | 2.1932
9 | 02.07.001 |  | SUPRAESTRUTURA - BLOCO D | 932675.4404 | 0.4576
14 | 02.07.001.0001 |  | Forma | 13746.3114 | 0.0067
19 | 02.07.001.0001.0010 | FORMA *GAR1 D | Montagem e desmontagem de fôrmas para estrutura em concreto armado | 13746.3114 | 0.0067
14 | 02.07.001.0002 |  | Armadura | 248266.667 | 0.1218
19 | 02.07.001.0002.0002 | ARMADURA *GAR1 D | Execução de armadura | 248266.667 | 0.1218
14 | 02.07.001.0003 |  | Concreto | 214746.672 | 0.1054
19 | 02.07.001.0003.0002 | CONCRETO *GAR1 D | Execução de concreto | 214746.672 | 0.1054
14 | 02.07.001.0004 |  | Complementares | 87498.99 | 0.0429
19 | 02.07.001.0004.0001 | ESCORAMENTO *GAR1 D | Escoramento metálico - locação | 87498.99 | 0.0429
14 | 02.07.001.0005 |  | Mão de Obra | 368416.8 | 0.1808
19 | 02.07.001.0005.0001 | SUPRA *GAR1 D | MO para execução de estrutura de concreto armado | 368416.8 | 0.1808
9 | 02.07.002 |  | SUPRAESTRUTURA - BLOCO C | 444597.2071 | 0.2181
14 | 02.07.002.0001 |  | Forma | 43336.7569 | 0.0213
19 | 02.07.002.0001.0010 | FORMA *GAR1 C | Montagem e desmontagem de fôrmas para estrutura em concreto armado | 43336.7569 | 0.0213
14 | 02.07.002.0002 |  | Armadura | 260627.574 | 0.1279
19 | 02.07.002.0002.0002 | ARMADURA *GAR1 C | Execução de armadura | 260627.574 | 0.1279
14 | 02.07.002.0003 |  | Concreto | 109513.7263 | 0.0537
19 | 02.07.002.0003.0002 | CONCRETO *GAR1 C | Execução de concreto | 109513.7263 | 0.0537
14 | 02.07.002.0004 |  | Complementares | 31119.15 | 0.0153
19 | 02.07.002.0004.0001 | ESCORAMENTO *GAR1 C | Escoramento metálico - locação | 31119.15 | 0.0153
14 | 02.07.002.0005 |  | Mão de Obra | 0 | 0
19 | 02.07.002.0005.0001 | SUPRA *GAR1 C | MO para execução de estrutura de concreto armado | 0 | 0
9 | 02.07.003 |  | SUPRAESTRUTURA - BLOCO B | 1052510.8663 | 0.5164
14 | 02.07.003.0001 |  | Forma | 125638.4693 | 0.0616
19 | 02.07.003.0001.0009 | FORMA *GAR1 B | Montagem e desmontagem de fôrmas para estrutura em concreto armado | 125638.4693 | 0.0616
14 | 02.07.003.0002 |  | Armadura | 545576.3149 | 0.2677
19 | 02.07.003.0002.0002 | ARMADURA *GAR1 B | Execução de armadura | 545576.3149 | 0.2677
14 | 02.07.003.0003 |  | Concreto | 282342.9421 | 0.1385
19 | 02.07.003.0003.0002 | CONCRETO *GAR1 B | Execução de concreto | 282342.9421 | 0.1385
14 | 02.07.003.0004 |  | Complementares | 98953.14 | 0.0485
19 | 02.07.003.0004.0002 | ESCORAMENTO *GAR1 B | Escoramento metálico - locação | 98953.14 | 0.0485
14 | 02.07.003.0005 |  | Mão de Obra | 0 | 0
19 | 02.07.003.0005.0001 | SUPRA *GAR1 B | MO para execução de estrutura de concreto armado | 0 | 0
9 | 02.07.004 |  | SUPRAESTRUTURA - BLOCO A | 414660.5078 | 0.2034
14 | 02.07.004.0001 |  | Forma | 62300.793 | 0.0306
19 | 02.07.004.0001.0001 | FORMA *GAR1 A | Montagem e desmontagem de fôrmas para estrutura em concreto armado | 62300.793 | 0.0306
14 | 02.07.004.0002 |  | Armadura | 249526.5703 | 0.1224
19 | 02.07.004.0002.0002 | ARMADURA *GAR1 A | Execução de armadura | 249526.5703 | 0.1224
14 | 02.07.004.0003 |  | Concreto | 82912.2145 | 0.0407
19 | 02.07.004.0003.0002 | CONCRETO *GAR1 A | Execução de concreto | 82912.2145 | 0.0407
14 | 02.07.004.0004 |  | Complementares | 19920.93 | 0.0098
19 | 02.07.004.0004.0002 | ESCORAMENTO *GAR1 A | Escoramento metálico - locação | 19920.93 | 0.0098
14 | 02.07.004.0005 |  | Mão de Obra | 0 | 0
19 | 02.07.004.0005.0001 | SUPRA *GAR1 A | MO para execução de estrutura de concreto armado | 0 | 0
9 | 02.07.005 |  | ALVENARIA ¦ VEDAÇÕES E DIVISÓRIAS | 153398.2472 | 0.0753
14 | 02.07.005.0001 |  | Alvenaria de Vedação com Blocos Cerâmicos | 123865.6203 | 0.0608
19 | 02.07.005.0001.0001 | ALVENARIA *GAR1 | Alvenaria de vedação de blocos cerâmicos furados na horizontal de 9x19x29cm (espessura 9cm) com argamassa estabilizada de assentamento | 20568.6596 | 0.0101
19 | 02.07.005.0001.0002 | ALVENARIA *GAR1 | Alvenaria de vedação de blocos cerâmicos furados na horizontal de 14x19x29cm (espessura 14cm) com argamassa estabilizada de assentamento | 26629.9392 | 0.0131
19 | 02.07.005.0001.0003 | ALVENARIA *GAR1 | Alvenaria de vedação de blocos cerâmicos furados na horizontal de 19x19x29cm (espessura 19cm) com argamassa estabilizada de assentamento | 53186.666 | 0.0261
19 | 02.07.005.0001.0004 | ALVENARIA *GAR1 | Alvenaria estrutural de blocos cerâmicos de 14x19x29cm (espessura 14cm) com argamassa estabilizada de assentamento | 23480.3556 | 0.0115
14 | 02.07.005.0003 |  | Fechamento em Drywall | 16358.2981 | 0.008
19 | 02.07.005.0003.0001 | ALVENARIA *GAR1 | Execução parede em drywall ST/70/ST | 16358.2981 | 0.008
14 | 02.07.005.0004 |  | Serviços Complementares | 13174.3288 | 0.0065
19 | 02.07.005.0004.0001 | ALVENARIA *GAR1 | Encunhamento de alvenaria de vedação com argamassa expansiva | 4340.9735 | 0.0021
19 | 02.07.005.0004.0002 | ALVENARIA *GAR1 | Verga/contraverga de concreto, moldada in loco | 8833.3553 | 0.0043
9 | 02.07.006 |  | SISTEMAS E INSTALAÇÕES ELÉTRICAS | 77129.5344 | 0.0378
14 | 02.07.006.0001 |  | Sistemas e instalações elétricas | 77129.5344 | 0.0378
19 | 02.07.006.0001.0004 | ELETRICA *GAR1 | Execução infraestrutura elétrica - Garagem 01 | 15370.2817 | 0.0075
19 | 02.07.006.0001.0006 | ELETRICA *GAR1 | Execução quadros elétricos e disjuntores - Garagem 01 | 1947.35 | 0.001
19 | 02.07.006.0001.0008 | ELETRICA *GAR1 | Execução passagem de fiação - Garagem 01 | 34130.7958 | 0.0167
19 | 02.07.006.0001.0009 | ELETRICA *GAR1 | Execução instalação de acabamentos elétricos - Garagem 01 | 8158.3064 | 0.004
19 | 02.07.006.0001.0010 | ELETRICA *GAR1 | Execução instalação de luminárias - Garagem 01 | 14597.8142 | 0.0072
19 | 02.07.006.0001.0011 | ELETRICA *GAR1 | Execução infraestrutura comunicação - Garagem 01 | 2924.9864 | 0.0014
9 | 02.07.007 |  | SISTEMAS E INSTALAÇÕES HIDROSSANITÁRIAS | 67011.0167 | 0.0329
14 | 02.07.007.0001 |  | Sistemas e instalações hidrossanitárias | 67011.0167 | 0.0329
19 | 02.07.007.0001.0001 | HIDRAULICA *GAR1 | Execução infraestrutura água fria e quente - Garagem 01 | 31987.4767 | 0.0157
19 | 02.07.007.0001.0002 | SANITARIO *GAR1 | Execução infraestrutura esgoto e pluvial - Garagem 01 | 32437.55 | 0.0159
19 | 02.07.007.0001.0004 | LOUCAS *GAR1 | Louças e metais - Garagem 01 | 2585.99 | 0.0013
9 | 02.07.008 |  | CLIMATIZAÇÃO | 48668.3117 | 0.0239
14 | 02.07.008.0001 |  | Instalação de ar condicionado | 48122.4097 | 0.0236
19 | 02.07.008.0001.0001 | CLIMATIZACAO *GAR1 | Infraestrutura para instalação de ar condicionado - Garagem 01 | 28257.9997 | 0.0139
19 | 02.07.008.0001.0002 | CLIMATIZACAO *GAR1 | Equipamentos de ar condicionado - Áreas comuns | 19864.41 | 0.0097
14 | 02.07.008.0002 |  | Exaustão mecânica | 545.902 | 0.0003
19 | 02.07.008.0002.0001 | CLIMATIZACAO *GAR1 | Renovador de ar - Maxx | 545.902 | 0.0003
9 | 02.07.009 |  | SISTEMA PREVENTIVO | 43933.154 | 0.0216
14 | 02.07.009.0001 |  | Sistema preventivo | 43933.154 | 0.0216
19 | 02.07.009.0001.0001 | PREVENTIVO *GAR1 | Execução instalação sistema hidráulico preventivo - Garagem 01 | 24443.974 | 0.012
19 | 02.07.009.0001.0002 | PREVENTIVO *GAR1 | Execução acabamentos sistema preventivo - Garagem 01 | 12296.43 | 0.006
19 | 02.07.009.0001.0005 | PREVENTIVO *GAR1 | Execução sistema de alarme e detecção de incêndio - Garagem 01 | 7192.75 | 0.0035
9 | 02.07.010 |  | IMPERMEABILIZAÇÃO E TRATAMENTOS | 122437.6682 | 0.0601
14 | 02.07.010.0001 |  | Regularização e proteção mecânica | 16006.4975 | 0.0079
19 | 02.07.010.0001.0003 | IMPERMEAB. *GAR1 | Regularização de superfícies | 7746.255 | 0.0038
19 | 02.07.010.0001.0004 | IMPERMEAB. *GAR1 | Proteção de superfícies | 8260.2426 | 0.0041
14 | 02.07.010.0002 |  | Impermeabilização rígida | 140.2848 | 0.0001
19 | 02.07.010.0002.0001 | IMPERMEAB. *GAR1 | Execução de impermeabilização de esquadrias | 140.2848 | 0.0001
14 | 02.07.010.0003 |  | Impermeabilização flexível com manta | 34698.4468 | 0.017
19 | 02.07.010.0003.0001 | IMPERMEAB. *GAR1 | Execução de impermeabilização de lajes e terraços 02 | 34698.4468 | 0.017
14 | 02.07.010.0004 |  | Impermeabilização flexível com membrana | 6466.5301 | 0.0032
19 | 02.07.010.0004.0001 | IMPERMEAB. *GAR1 | Execução de impermeabilização de tubulações emergentes reservatório pluvial e lavapés | 6160.6111 | 0.003
19 | 02.07.010.0004.0002 | IMPERMEAB. *GAR1 | Execução de impermeabilização de lajes e terraços 01 | 305.9191 | 0.0002
14 | 02.07.010.0005 |  | Tratamentos | 65125.909 | 0.032
19 | 02.07.010.0005.0001 | IMPERMEAB. *GAR1 | Execução de impermeabilização de ralos | 100.4044 | 0
19 | 02.07.010.0005.0002 | IMPERMEAB. *GAR1 | Execução de tratamento de juntas com perfil extrudado de neoprane | 65025.5046 | 0.0319
9 | 02.07.011 |  | REVESTIMENTOS INTERNOS DE PAREDE | 154214.1387 | 0.0757
14 | 02.07.011.0001 |  | Reboco interno | 95484.3196 | 0.0468
19 | 02.07.011.0001.0001 | REVEST. INT. *GAR1 | Chapisco aplicado em alvenarias internas de argamassa usinada | 12604.7869 | 0.0062
19 | 02.07.011.0001.0002 | REVEST. INT. *GAR1 | Chapisco aplicado em estruturas de concreto internas de argamassa usinada | 6546.6063 | 0.0032
19 | 02.07.011.0001.0003 | REVEST. INT. *GAR1 | Massa única para enchimento em argamassa usinada aplicado em paredes internas espessura 50 mm | 1674.984 | 0.0008
19 | 02.07.011.0001.0004 | REVEST. INT. *GAR1 | Massa única em argamassa usinada aplicado em paredes internas espessura 20 mm | 74657.9424 | 0.0366
14 | 02.07.011.0002 |  | Acabamentos cerâmicos | 3959.6893 | 0.0019
19 | 02.07.011.0002.0001 | ACAB. PAREDE *GAR1 | Revestimento cerâmico em parede placa 30x60cm com rejunte epóxi | 3959.6893 | 0.0019
14 | 02.07.011.0003 |  | Peitoris | 462.3579 | 0.0002
19 | 02.07.011.0003.0001 | ACAB. PAREDE *GAR1 | Execução de peitoril em pedra natural | 462.3579 | 0.0002
14 | 02.07.011.0004 |  | Acabamentos em pedra | 54307.7719 | 0.0266
19 | 02.07.011.0004.0001 | ACAB. PAREDE *TERREO | Revestimento interno de parede em Quartzito azul bahia | 38613.2779 | 0.0189
19 | 02.07.011.0004.0002 | ACAB. PAREDE *TERREO | Revestimento interno de parede em Quartzito verde guatemala | 15694.4941 | 0.0077
9 | 02.07.012 |  | REVESTIMENTOS E ACABAMENTOS EM TETO | 121430.6425 | 0.0596
14 | 02.07.012.0001 |  | Revestimento interno argamassado em teto | 38945.0445 | 0.0191
19 | 02.07.012.0001.0001 | REVEST. TETO *GAR1 | Execução de Estucamento | 38945.0445 | 0.0191
14 | 02.07.012.0002 |  | Acabamento em gesso | 82485.598 | 0.0405
19 | 02.07.012.0002.0002 | REVEST. TETO *GAR1 | Execução de negativo em gesso | 13494.668 | 0.0066
19 | 02.07.012.0002.0003 | REVEST. TETO *GAR1 | Execução de forro de gesso mineral | 40589.46 | 0.0199
19 | 02.07.012.0002.0004 | REVEST. TETO *GAR1 | Execução de forro de gesso em placa resitente a umidade (RU) | 28401.47 | 0.0139
9 | 02.07.013 |  | PISOS E PAVIMENTAÇÕES | 165013.65 | 0.081
14 | 02.07.013.0001 |  | Contrapiso | 16026.3404 | 0.0079
19 | 02.07.013.0001.0001 | REVEST. PISO *GAR1 | Execução de contrapiso comum em argamassa usinada espessura 6cm | 8539.5326 | 0.0042
19 | 02.07.013.0001.0002 | REVEST. PISO *GAR1 | Execução de contrapiso comum em argamassa usinada espessura 7cm | 7486.8078 | 0.0037
14 | 02.07.013.0002 |  | Acabamentos cimentados em piso | 87353.3911 | 0.0429
19 | 02.07.013.0002.0001 | PAVIMENTACAO *GAR1 | Execução de piso polido | 57547.013 | 0.0282
19 | 02.07.013.0002.0003 | PAVIMENTACAO *GAR1 | Ladrilho hidáulico em rampas | 29806.3781 | 0.0146
14 | 02.07.013.0003 |  | Acabamentos cerâmicos em piso | 41384.3415 | 0.0203
19 | 02.07.013.0003.0001 | ACAB. PISO *GAR1 | Revestimento interno de piso porcelanato placa 60x60cm | 19853.1095 | 0.0097
19 | 02.07.013.0003.0002 | ACAB. PISO *GAR1 | Revestimento interno de piso porcelanato placa 80x80cm | 15686.7863 | 0.0077
19 | 02.07.013.0003.0003 | ACAB. PISO *GAR1 | Revestimento interno de piso cerâmico placa 60x60cm | 5844.4457 | 0.0029
14 | 02.07.013.0004 |  | . | 0 | 0
14 | 02.07.013.0005 |  | .. | 0 | 0
14 | 02.07.013.0006 |  | Rodapés | 17318.2245 | 0.0085
19 | 02.07.013.0006.0001 | ACAB. PISO *GAR1 | Rodapé de poliestireno, altura 10cm | 16805.8779 | 0.0082
19 | 02.07.013.0006.0002 | ACAB. PISO *GAR1 | Execução de rodapé de porcelanato | 512.3466 | 0.0003
14 | 02.07.013.0007 |  | Soleira | 2931.3525 | 0.0014
19 | 02.07.013.0007.0001 | ACAB. PISO *GAR1 | Execução de soleira em pedra natural, acabamento polido, espessura 2cm | 2931.3525 | 0.0014
9 | 02.07.014 |  | SISTEMAS DE PINTURA INTERNA | 346190.8033 | 0.1699
14 | 02.07.014.0001 |  | Sistema de pintura interna em piso | 162020.5701 | 0.0795
19 | 02.07.014.0001.0001 | PINTURA INT. *GAR1 | Execução de pintura epóxi em piso, aplicação manual, 3 demãos | 156104.5256 | 0.0766
19 | 02.07.014.0001.0002 | PINTURA INT. *GAR1 | Pintura látex em piso para demarcação de vagas | 5916.0445 | 0.0029
14 | 02.07.014.0002 |  | Sistema de pintura interna em parede | 106926.2426 | 0.0525
19 | 02.07.014.0002.0001 | PINTURA INT. *GAR1 | Pintura com tinta látex acrílica branco fosco em paredes internas com aplicação de fundo selado e massa PVA | 96356.3239 | 0.0473
19 | 02.07.014.0002.0002 | PINTURA INT. *GAR1 | Textura acrílica em paredes internas com aplicação de fundo selador | 10025.3167 | 0.0049
19 | 02.07.014.0002.0003 | PINTURA INT. *GAR1 | Aplicação de fundo selador paredes internas | 299.3303 | 0.0001
19 | 02.07.014.0002.0004 | PINTURA INT. *GAR1 | Pintura de rodapé com tinta látex acrílica - altura 10cm | 245.2718 | 0.0001
14 | 02.07.014.0003 |  | Sistema de pintura interna em teto | 77243.9906 | 0.0379
19 | 02.07.014.0003.0001 | PINTURA INT. *GAR1 | Execução de pintura em teto | 29445.457 | 0.0144
19 | 02.07.014.0003.0002 | PINTURA INT. *GAR1 | Textura acrílica em teto com aplicação de fundo selador | 47798.5336 | 0.0235
9 | 02.07.015 |  | ESQUADRIAS. VIDROS E FERRAGENS | 274561.7903 | 0.1347
14 | 02.07.015.0001 |  | Contramarco | 10636.8366 | 0.0052
19 | 02.07.015.0001.0001 | ESQUADRIAS *GAR1 | Execução de contramarco para portas corta fogo | 1280.8299 | 0.0006
19 | 02.07.015.0001.0002 | ESQUADRIAS *GAR1 | Execução de contramarco de alumínio | 9356.0067 | 0.0046
14 | 02.07.015.0002 |  | Esquadrias de Alumínio | 140785.807 | 0.0691
19 | 02.07.015.0002.0001 | ESQUADRIAS *GAR1 | Janela de alumínio | 13937.5 | 0.0068
19 | 02.07.015.0002.0002 | ESQUADRIAS *GAR1 | Porta veneziana de alumínio | 117744 | 0.0578
19 | 02.07.015.0002.0003 | ESQUADRIAS *GAR1 | Grelhas de ventilação | 6282.807 | 0.0031
19 | 02.07.015.0002.0004 | ESQUADRIAS *GAR1 | Brise de alumínio | 2821.5 | 0.0014
14 | 02.07.015.0003 |  | Esquadrias de Madeira | 2028.4974 | 0.001
19 | 02.07.015.0003.0001 | ESQUADRIAS *GAR1 | Porta de madeira de abrir folha pesada/super pesada 90x210cm fixação com espuma expansiva - fornecimento e instalação | 2028.4974 | 0.001
14 | 02.07.015.0004 |  | Esquadrias Metálicas e Serralheria | 11317.08 | 0.0056
19 | 02.07.015.0004.0001 | ESQUADRIAS *GAR1 | Porta corta-fogo em aço galvanizado P90 1 folha com pintura pronta incluso dobradiças e maçaneta | 11317.08 | 0.0056
14 | 02.07.015.0005 |  | Vidros | 79123 | 0.0388
19 | 02.07.015.0005.0001 | ESQUADRIAS *GAR1 | Pele de vidro | 79123 | 0.0388
14 | 02.07.015.0006 |  | Guarda-corpo | 30670.5693 | 0.015
19 | 02.07.015.0006.0001 | ESQUADRIAS *GAR1 | Guarda corpo de alumínio com vidro | 20475.3693 | 0.01
19 | 02.07.015.0006.0002 | ESQUADRIAS *GAR1 | Guarda corpo tipo gradil | 6432 | 0.0032
19 | 02.07.015.0006.0003 | ESQUADRIAS *GAR1 | Corrimão simples em madeira - fornecimento e instalação | 3763.2 | 0.0018
9 | 02.07.016 |  | LIMPEZA FINAL | 51704 | 0.0254
14 | 02.07.016.0001 |  | Limpeza final | 51704 | 0.0254
19 | 02.07.016.0001.0001 | LIMPEZA *GAR1 | Execução de Limpeza final de obra | 51704 | 0.0254
5 | 02.08 |  | PAVIMENTO G2 | 4121105.296 | 2.0219
9 | 02.08.001 |  | SUPRAESTRUTURA - BLOCO D | 789680.3029 | 0.3874
14 | 02.08.001.0001 |  | Forma | 106106.1276 | 0.0521
19 | 02.08.001.0001.0009 | FORMA *GAR2 D | Montagem e desmontagem de fôrmas para estrutura em concreto armado | 106106.1276 | 0.0521
14 | 02.08.001.0002 |  | Armadura | 339574.0105 | 0.1666
19 | 02.08.001.0002.0006 | ARMADURA *GAR2 D | Execução de armadura | 339574.0105 | 0.1666
14 | 02.08.001.0003 |  | Concreto | 247002.1249 | 0.1212
19 | 02.08.001.0003.0006 | CONCRETO *GAR2 D | Execução de concreto | 247002.1249 | 0.1212
14 | 02.08.001.0004 |  | Complementares | 96998.04 | 0.0476
19 | 02.08.001.0004.0001 | ESCORAMENTO *GAR2 D | Escoramento metálico - locação | 96998.04 | 0.0476
14 | 02.08.001.0005 |  | Mão de Obra | 0 | 0
19 | 02.08.001.0005.0001 | SUPRA *GAR2 D | MO para execução de estrutura de concreto armado | 0 | 0
9 | 02.08.002 |  | SUPRAESTRUTURA - BLOCO C | 416385.7968 | 0.2043
14 | 02.08.002.0001 |  | Forma | 47311.0783 | 0.0232
19 | 02.08.002.0001.0001 | FORMA *GAR2 C | Montagem e desmontagem de fôrmas para estrutura em concreto armado | 47311.0783 | 0.0232
14 | 02.08.002.0002 |  | Armadura | 245075.4581 | 0.1202
19 | 02.08.002.0002.0001 | ARMADURA *GAR2 C | Execução de armadura | 245075.4581 | 0.1202
14 | 02.08.002.0003 |  | Concreto | 96643.8204 | 0.0474
19 | 02.08.002.0003.0001 | CONCRETO *GAR2 C | Execução de concreto | 96643.8204 | 0.0474
14 | 02.08.002.0004 |  | Complementares | 27355.44 | 0.0134
19 | 02.08.002.0004.0001 | ESCORAMENTO *GAR2 C | Escoramento metálico - locação | 27355.44 | 0.0134
14 | 02.08.002.0005 |  | Mão de Obra | 0 | 0
19 | 02.08.002.0005.0001 | SUPRA *GAR2 C | MO para execução de estrutura de concreto armado | 0 | 0
9 | 02.08.003 |  | SUPRAESTRUTURA - BLOCO B | 1043421.4578 | 0.5119
14 | 02.08.003.0001 |  | Forma | 122480.1029 | 0.0601
19 | 02.08.003.0001.0001 | FORMA *GAR2 B | Montagem e desmontagem de fôrmas para estrutura em concreto armado | 122480.1029 | 0.0601
14 | 02.08.003.0002 |  | Armadura | 537263.9238 | 0.2636
19 | 02.08.003.0002.0001 | ARMADURA *GAR2 B | Execução de armadura | 537263.9238 | 0.2636
14 | 02.08.003.0003 |  | Concreto | 282437.4511 | 0.1386
19 | 02.08.003.0003.0001 | CONCRETO *GAR2 B | Execução de concreto | 282437.4511 | 0.1386
14 | 02.08.003.0004 |  | Complementares | 101239.98 | 0.0497
19 | 02.08.003.0004.0001 | ESCORAMENTO *GAR2 B | Escoramento metálico - locação | 101239.98 | 0.0497
14 | 02.08.003.0005 |  | Mão de Obra | 0 | 0
19 | 02.08.003.0005.0001 | SUPRA *GAR2 B | MO para execução de estrutura de concreto armado | 0 | 0
9 | 02.08.004 |  | SUPRAESTRUTURA - BLOCO A | 517196.0429 | 0.2538
14 | 02.08.004.0001 |  | Forma | 58327.9031 | 0.0286
19 | 02.08.004.0001.0001 | FORMA *GAR2 A | Montagem e desmontagem de fôrmas para estrutura em concreto armado | 58327.9031 | 0.0286
14 | 02.08.004.0002 |  | Armadura | 296031.6568 | 0.1452
19 | 02.08.004.0002.0001 | ARMADURA *GAR2 A | Execução de armadura | 296031.6568 | 0.1452
14 | 02.08.004.0003 |  | Concreto | 126080.603 | 0.0619
19 | 02.08.004.0003.0001 | CONCRETO *GAR2 A | Execução de concreto | 126080.603 | 0.0619
14 | 02.08.004.0004 |  | Complementares | 36755.88 | 0.018
19 | 02.08.004.0004.0001 | ESCORAMENTO *GAR2 A | Escoramento metálico - locação | 36755.88 | 0.018
14 | 02.08.004.0005 |  | Mão de Obra | 0 | 0
19 | 02.08.004.0005.0001 | SUPRA *GAR2 A | MO para execução de estrutura de concreto armado | 0 | 0
9 | 02.08.005 |  | ALVENARIA ¦ VEDAÇÕES E DIVISÓRIAS | 135784.8668 | 0.0666
14 | 02.08.005.0001 |  | Alvenaria de vedação com blocos cerâmicos | 104626.4581 | 0.0513
19 | 02.08.005.0001.0001 | ALVENARIA *GAR2 | Alvenaria de vedação de blocos cerâmicos furados na horizontal de 9x19x29cm (espessura 9cm) com argamassa estabilizada de assentamento | 22308.99 | 0.0109
19 | 02.08.005.0001.0002 | ALVENARIA *GAR2 | Alvenaria de vedação de blocos cerâmicos furados na horizontal de 14x19x29cm (espessura 14cm) com argamassa estabilizada de assentamento | 5084.3106 | 0.0025
19 | 02.08.005.0001.0003 | ALVENARIA *GAR2 | Alvenaria de vedação de blocos cerâmicos furados na horizontal de 19x19x29cm (espessura 19cm) com argamassa estabilizada de assentamento | 62066.5871 | 0.0305
19 | 02.08.005.0001.0004 | ALVENARIA *GAR2 | Alvenaria estrutural de blocos cerâmicos de 14x19x29cm (espessura 14cm) com argamassa estabilizada de assentamento | 15166.5704 | 0.0074
14 | 02.08.005.0002 |  | Fechamento em drywall | 16722.675 | 0.0082
19 | 02.08.005.0002.0001 | ALVENARIA *GAR2 | Execução parede em drywall ST/70/ST | 16722.675 | 0.0082
14 | 02.08.005.0003 |  | Serviços complementares | 14435.7337 | 0.0071
19 | 02.08.005.0003.0001 | ALVENARIA *GAR2 | Encunhamento de alvenaria de vedação com argamassa expansiva | 3777.9442 | 0.0019
19 | 02.08.005.0003.0002 | ALVENARIA *GAR2 | Verga/contraverga de concreto, moldada in loco | 10657.7896 | 0.0052
14 | 02.08.005.0004 |  | EXCLUIR | 0 | 0
9 | 02.08.006 |  | SISTEMAS E INSTALAÇÕES ELÉTRICAS | 85793.11 | 0.0421
14 | 02.08.006.0001 |  | Sistemas e instalações elétricas | 85793.11 | 0.0421
19 | 02.08.006.0001.0002 | ELETRICA *GAR2 | Execução infraestrutura elétrica - Garagem 02 | 16768.6048 | 0.0082
19 | 02.08.006.0001.0004 | ELETRICA *GAR2 | Execução quadros elétricos e disjuntores - Garagem 02 | 1737 | 0.0009
19 | 02.08.006.0001.0006 | ELETRICA *GAR2 | Execução passagem de fiação - Garagem 02 | 41388.6362 | 0.0203
19 | 02.08.006.0001.0007 | ELETRICA *GAR2 | Execução acabamentos elétricos - Garagem 02 | 9083.0596 | 0.0045
19 | 02.08.006.0001.0008 | ELETRICA *GAR2 | Execução instalação de luminárias - Garagem 02 | 13491.1 | 0.0066
19 | 02.08.006.0001.0009 | ELETRICA *GAR2 | Execução infraestrutura comunicação - Garagem 02 | 3324.7094 | 0.0016
9 | 02.08.007 |  | SISTEMAS E INSTALAÇÕES HIDROSSANITÁRIAS | 43543.7047 | 0.0214
14 | 02.08.007.0001 |  | Sistemas e instalações hidrossanitárias | 43543.7047 | 0.0214
19 | 02.08.007.0001.0001 | HIDRAULICA *GAR2 | Execução infraestrutura água fria e quente - Garagem 02 | 19057.1072 | 0.0094
19 | 02.08.007.0001.0002 | SANITARIO *GAR2 | Execução infraestrutura esgoto e pluvial - Garagem 02 | 20049.38 | 0.0098
19 | 02.08.007.0001.0003 | LOUCAS *GAR2 | Louças e metais - Garagem 02 | 4437.2176 | 0.0022
9 | 02.08.008 |  | CLIMATIZAÇÃO | 31020.952 | 0.0152
14 | 02.08.008.0001 |  | Instalação de ar condicionado | 30916.24 | 0.0152
19 | 02.08.008.0001.0001 | CLIMATIZACAO *GAR2 | Infraestrutura para instalação de ar condicionado - Garagem 02 | 16105 | 0.0079
19 | 02.08.008.0001.0002 | CLIMATIZACAO *GAR2 | Equipamentos de ar condicionado - Áreas comuns | 14811.24 | 0.0073
14 | 02.08.008.0002 |  | Exaustão mecânica | 104.712 | 0.0001
19 | 02.08.008.0002.0001 | CLIMATIZACAO *GAR2 | Renovador de ar - Ventokit | 104.712 | 0.0001
9 | 02.08.009 |  | SISTEMA PREVENTIVO | 45088.5403 | 0.0221
14 | 02.08.009.0001 |  | Sistema preventivo | 45088.5403 | 0.0221
19 | 02.08.009.0001.0001 | PREVENTIVO *GAR2 | Execução instalação sistema hidráulico preventivo - Garagem 02 | 25856.5953 | 0.0127
19 | 02.08.009.0001.0002 | PREVENTIVO *GAR2 | Execução acabamentos sistema preventivo - Garagem 02 | 12221.33 | 0.006
19 | 02.08.009.0001.0003 | PREVENTIVO *GAR2 | Execução sistema de alarme e detecção de incêndio - Garagem 02 | 7010.615 | 0.0034
9 | 02.08.010 |  | IMPERMEABILIZAÇÃO E TRATAMENTOS | 79457.9882 | 0.039
14 | 02.08.010.0001 |  | Regularização e proteção mecânica | 4373.7322 | 0.0021
19 | 02.08.010.0001.0003 | IMPERMEAB. *GAR2 | Regularização de superfícies | 2305.0555 | 0.0011
19 | 02.08.010.0001.0004 | IMPERMEAB. *GAR2 | Proteção de superfícies | 2068.6768 | 0.001
14 | 02.08.010.0002 |  | Impermeabilização rígida | 775.7867 | 0.0004
19 | 02.08.010.0002.0001 | IMPERMEAB. *GAR2 | Execução de impermeabilização de esquadrias | 89.87 | 0
19 | 02.08.010.0002.0002 | IMPERMEAB. *GAR2 | Execução de impermeabilização de área técnica | 685.9167 | 0.0003
14 | 02.08.010.0003 |  | Impermeabilização flexível com manta | 10085.5119 | 0.0049
19 | 02.08.010.0003.0001 | IMPERMEAB. *GAR2 | Execução de impermeabilização de lajes e terraços 02 | 10085.5119 | 0.0049
14 | 02.08.010.0004 |  | Impermeabilização flexível com membrana | 699.7177 | 0.0003
19 | 02.08.010.0004.0001 | IMPERMEAB. *GAR2 | Execução de impermeabilização de lavabo e lavapés | 699.7177 | 0.0003
14 | 02.08.010.0005 |  | Tratamentos | 63523.2397 | 0.0312
19 | 02.08.010.0005.0001 | IMPERMEAB. *GAR2 | Execução de impermeabilização de ralos | 94.8263 | 0
19 | 02.08.010.0005.0002 | IMPERMEAB. *GAR2 | Execução de tratamento de juntas com perfil extrudado de neoprame | 63428.4134 | 0.0311
9 | 02.08.019 |  | REVESTIMENTOS INTERNOS DE PAREDE | 86099.4795 | 0.0422
14 | 02.08.019.0001 |  | Reboco interno | 84226.7818 | 0.0413
19 | 02.08.019.0001.0001 | REVEST. INT. *GAR2 | Chapisco aplicado em alvenarias internas de argamassa usinada | 10247.0948 | 0.005
19 | 02.08.019.0001.0002 | REVEST. INT. *GAR2 | Chapisco aplicado em estruturas de concreto internas de argamassa usinada | 6796.3045 | 0.0033
19 | 02.08.019.0001.0003 | REVEST. INT. *GAR2 | Massa única para enchimento em argamassa usinada aplicado em paredes internas espessura 50 mm | 875.1932 | 0.0004
19 | 02.08.019.0001.0004 | REVEST. INT. *GAR2 | Massa única em argamassa usinada aplicado em paredes internas espessura 20 mm | 66308.1893 | 0.0325
14 | 02.08.019.0002 |  | Acabamentos cerâmicos | 1376.9872 | 0.0007
19 | 02.08.019.0002.0001 | REVEST. INT. *GAR2 | Revestimento cerâmico 15x15 cm em parede | 1376.9872 | 0.0007
14 | 02.08.019.0003 |  | Peitoris | 495.7105 | 0.0002
19 | 02.08.019.0003.0001 | ACAB. PAREDE *GAR2 | Execução de peitoril em pedra natural | 495.7105 | 0.0002
9 | 02.08.020 |  | REVESTIMENTOS E ACABAMENTOS EM TETO | 56147.179 | 0.0275
14 | 02.08.020.0001 |  | Revestimento interno argamassado em teto | 46140.969 | 0.0226
19 | 02.08.020.0001.0001 | REVEST. TETO *GAR2 | Execução de Estucamento | 46140.969 | 0.0226
14 | 02.08.020.0002 |  | Acabamento em gesso | 10006.21 | 0.0049
19 | 02.08.020.0002.0002 | REVEST. TETO *GAR2 | Execução de negativo em gesso | 4615.16 | 0.0023
19 | 02.08.020.0002.0003 | REVEST. TETO *GAR2 | Execução de forro de gesso mineral | 5391.05 | 0.0026
9 | 02.08.021 |  | PISOS E PAVIMENTAÇÕES | 138960.0309 | 0.0682
14 | 02.08.021.0001 |  | Contrapiso | 11054.7802 | 0.0054
19 | 02.08.021.0001.0004 | REVEST. PISO *GAR2 | Execução de contrapiso comum em argamassa usinada espessura 6cm | 2979.7317 | 0.0015
19 | 02.08.021.0001.0005 | REVEST. PISO *GAR2 | Execução de contrapiso comum em argamassa usinada espessura 7cm | 3663.2672 | 0.0018
19 | 02.08.021.0001.0006 | REVEST. PISO *GAR2 | Execução de contrapiso comum em argamassa usinada espessura 8cm | 4411.7814 | 0.0022
14 | 02.08.021.0002 |  | Acabamentos cimentados em piso | 68885.3142 | 0.0338
19 | 02.08.021.0002.0002 | PAVIMENTACAO *GAR2 | Execução de piso polido | 68885.3142 | 0.0338
14 | 02.08.021.0003 |  | Acabamentos cerâmicos em piso | 14312.0812 | 0.007
19 | 02.08.021.0003.0002 | ACAB. PISO *GAR2 | Revestimento interno de piso porcelanato placa 60x60cm | 5820.4055 | 0.0029
19 | 02.08.021.0003.0003 | ACAB. PISO *GAR2 | Revestimento interno de piso porcelanato placa 80x80cm | 8491.6757 | 0.0042
14 | 02.08.021.0004 |  | Acabamentos especiais | 23596.5984 | 0.0116
19 | 02.08.021.0004.0002 | ACAB. PISO *GAR2 | Revestimento interno em carpete | 23342.34 | 0.0115
19 | 02.08.021.0004.0003 | ACAB. PISO *GAR2 | Pedras Seixo em tom claro | 254.2584 | 0.0001
14 | 02.08.021.0005 |  | Rodapés | 7917.7629 | 0.0039
19 | 02.08.021.0005.0002 | ACAB. PISO *GAR2 | Rodapé de poliestireno, altura 10cm | 3776.5913 | 0.0019
19 | 02.08.021.0005.0003 | ACAB. PISO *GAR2 | Execução de rodapé invertido metálico preto - 5cm | 4141.1716 | 0.002
14 | 02.08.021.0006 |  | Soleiras | 13193.4939 | 0.0065
19 | 02.08.021.0006.0001 | ACAB. PISO *GAR2 | Execução de soleira em pedra natural | 13193.4939 | 0.0065
9 | 02.08.022 |  | SISTEMAS DE PINTURA INTERNA | 341445.4835 | 0.1675
14 | 02.08.022.0001 |  | Sistema de Pintura Interna em Piso | 191745.8769 | 0.0941
19 | 02.08.022.0001.0001 | PINTURA INT. *GAR2 | Execução de pintura epóxi em piso, aplicação manual, 3 demãos | 184682.3315 | 0.0906
19 | 02.08.022.0001.0003 | PINTURA INT. *GAR2 | Pintura látex em piso para demarcação de vagas | 7063.5454 | 0.0035
14 | 02.08.022.0002 |  | Sistema de Pintura Interna em Parede | 90220.5144 | 0.0443
19 | 02.08.022.0002.0001 | PINTURA INT. *GAR2 | Pintura com tinta látex acrílica branco fosco em paredes internas com aplicação de fundo selado e massa PVA | 77788.1706 | 0.0382
19 | 02.08.022.0002.0002 | PINTURA INT. *GAR2 | Textura acrílica em paredes internas com aplicação de fundo selador | 12187.072 | 0.006
19 | 02.08.022.0002.0003 | PINTURA INT. *GAR2 | Pintura de rodapé com tinta látex acrílica - altura 10cm | 245.2718 | 0.0001
14 | 02.08.022.0003 |  | Sistema de Pintura Interna em Teto | 59479.0922 | 0.0292
19 | 02.08.022.0003.0001 | PINTURA INT. *GAR2 | Execução de pintura em teto | 2848.764 | 0.0014
19 | 02.08.022.0003.0002 | PINTURA INT. *GAR2 | Textura acrílica em teto com aplicação de fundo selador | 56630.3283 | 0.0278
14 | 02.08.022.0004 |  | . | 0 | 0
9 | 02.08.023 |  | ESQUADRIAS. VIDROS E FERRAGENS | 253098.4858 | 0.1242
14 | 02.08.023.0001 |  | Contramarco | 12298.863 | 0.006
19 | 02.08.023.0001.0001 | ESQUADRIAS *GAR2 | Execução de contramarco para portas corta fogo | 1280.8299 | 0.0006
19 | 02.08.023.0001.0002 | ESQUADRIAS *GAR2 | Execução de contramarco | 11018.0331 | 0.0054
14 | 02.08.023.0002 |  | Esquadrias de Alumínio | 221822.348 | 0.1088
19 | 02.08.023.0002.0001 | ESQUADRIAS *GAR2 | Janela de alumínio | 16550 | 0.0081
19 | 02.08.023.0002.0002 | ESQUADRIAS *GAR2 | Porta veneziana de alumínio | 192904 | 0.0946
19 | 02.08.023.0002.0003 | ESQUADRIAS *GAR2 | Brise de alumínio | 9215 | 0.0045
19 | 02.08.023.0002.0004 | ESQUADRIAS *TERREO | Grelhas de ventilação | 3153.348 | 0.0015
14 | 02.08.023.0003 |  | Esquadrias de Madeira | 3896.9948 | 0.0019
19 | 02.08.023.0003.0001 | ESQUADRIAS *GAR2 | Porta de madeira de abrir folha leve/média 70x210cm fixação com espuma expansiva - fornecimento e instalação | 1868.4974 | 0.0009
19 | 02.08.023.0003.0002 | ESQUADRIAS *GAR2 | Porta de madeira de abrir folha pesada/super pesada 90x210cm fixação com espuma expansiva - fornecimento e instalação | 2028.4974 | 0.001
14 | 02.08.023.0004 |  | Esquadrias Metálicas e Serralheria | 11317.08 | 0.0056
19 | 02.08.023.0004.0001 | ESQUADRIAS *GAR2 | Porta corta-fogo em aço galvanizado P90 1 folha com pintura pronta incluso dobradiças e maçaneta | 11317.08 | 0.0056
14 | 02.08.023.0005 |  | Guarda-corpo | 3763.2 | 0.0018
19 | 02.08.023.0005.0001 | ESQUADRIAS *GAR2 | Corrimão simples em madeira - fornecimento e instalação | 3763.2 | 0.0018
9 | 02.08.024 |  | LIMPEZA FINAL | 57981.875 | 0.0284
14 | 02.08.024.0001 |  | Limpeza final | 57981.875 | 0.0284
19 | 02.08.024.0001.0001 | LIMPEZA *GAR2 | Execução de Limpeza final de obra | 57981.875 | 0.0284
5 | 02.09 |  | PAVIMENTO G3 | 5012518.9875 | 2.4593
9 | 02.09.001 |  | SUPRAESTRUTURA - BLOCO D | 789653.0682 | 0.3874
14 | 02.09.001.0001 |  | Forma | 105930.5302 | 0.052
19 | 02.09.001.0001.0001 | FORMA *GAR3 D | Montagem e desmontagem de fôrmas para estrutura em concreto armado | 105930.5302 | 0.052
14 | 02.09.001.0002 |  | Armadura | 340668.4628 | 0.1671
19 | 02.09.001.0002.0001 | ARMADURA *GAR3 D | Execução de armadura | 340668.4628 | 0.1671
14 | 02.09.001.0003 |  | Concreto | 246051.4752 | 0.1207
19 | 02.09.001.0003.0001 | CONCRETO *GAR3 D | Execução de concreto | 246051.4752 | 0.1207
14 | 02.09.001.0004 |  | Complementares | 97002.6 | 0.0476
19 | 02.09.001.0004.0001 | ESCORAMENTO *GAR3 D | Escoramento metálico - locação | 97002.6 | 0.0476
14 | 02.09.001.0005 |  | Mão de Obra | 0 | 0
19 | 02.09.001.0005.0001 | SUPRA *GAR3 D | MO para execução de estrutura de concreto armado | 0 | 0
9 | 02.09.002 |  | SUPRAESTRUTURA - BLOCO C | 425959.1707 | 0.209
14 | 02.09.002.0001 |  | Forma | 47311.0783 | 0.0232
19 | 02.09.002.0001.0001 | FORMA *GAR3 C | Montagem e desmontagem de fôrmas para estrutura em concreto armado | 47311.0783 | 0.0232
14 | 02.09.002.0002 |  | Armadura | 254648.8321 | 0.1249
19 | 02.09.002.0002.0001 | ARMADURA *GAR3 C | Execução de armadura | 254648.8321 | 0.1249
14 | 02.09.002.0003 |  | Concreto | 96643.8204 | 0.0474
19 | 02.09.002.0003.0001 | CONCRETO *GAR3 C | Execução de concreto | 96643.8204 | 0.0474
14 | 02.09.002.0004 |  | Complementares | 27355.44 | 0.0134
19 | 02.09.002.0004.0001 | ESCORAMENTO *GAR3 C | Escoramento metálico - locação | 27355.44 | 0.0134
14 | 02.09.002.0005 |  | Mão de Obra | 0 | 0
19 | 02.09.002.0005.0001 | SUPRA *GAR3 C | MO para execução de estrutura de concreto armado | 0 | 0
9 | 02.09.003 |  | SUPRAESTRUTURA - BLOCO B | 1068068.9099 | 0.524
14 | 02.09.003.0001 |  | Forma | 122691.4877 | 0.0602
19 | 02.09.003.0001.0001 | FORMA *GAR3 B | Montagem e desmontagem de fôrmas para estrutura em concreto armado | 122691.4877 | 0.0602
14 | 02.09.003.0002 |  | Armadura | 562135.042 | 0.2758
19 | 02.09.003.0002.0001 | ARMADURA *GAR3 B | Execução de armadura | 562135.042 | 0.2758
14 | 02.09.003.0003 |  | Concreto | 282014.9401 | 0.1384
19 | 02.09.003.0003.0001 | CONCRETO *GAR3 B | Execução de concreto | 282014.9401 | 0.1384
14 | 02.09.003.0004 |  | Complementares | 101227.44 | 0.0497
19 | 02.09.003.0004.0001 | ESCORAMENTO *GAR3 B | Escoramento metálico - locação | 101227.44 | 0.0497
14 | 02.09.003.0005 |  | Mão de Obra | 0 | 0
19 | 02.09.003.0005.0001 | SUPRA *GAR3 B | MO para execução de estrutura de concreto armado | 0 | 0
9 | 02.09.004 |  | SUPRAESTRUTURA - BLOCO A | 638081.6105 | 0.3131
14 | 02.09.004.0001 |  | Forma | 58458.1696 | 0.0287
19 | 02.09.004.0001.0001 | FORMA *GAR3 A | Montagem e desmontagem de fôrmas para estrutura em concreto armado | 58458.1696 | 0.0287
14 | 02.09.004.0002 |  | Armadura | 418364.956 | 0.2053
19 | 02.09.004.0002.0001 | ARMADURA *GAR3 A | Execução de armadura | 418364.956 | 0.2053
14 | 02.09.004.0003 |  | Concreto | 124512.865 | 0.0611
19 | 02.09.004.0003.0001 | CONCRETO *GAR3 A | Execução de concreto | 124512.865 | 0.0611
14 | 02.09.004.0004 |  | Complementares | 36745.62 | 0.018
19 | 02.09.004.0004.0001 | ESCORAMENTO *GAR3 A | Escoramento metálico - locação | 36745.62 | 0.018
14 | 02.09.004.0005 |  | Mão de Obra | 0 | 0
19 | 02.09.004.0005.0001 | SUPRA *GAR3 A | MO para execução de estrutura de concreto armado | 0 | 0
9 | 02.09.005 |  | ALVENARIA ¦ VEDAÇÕES E DIVISÓRIAS | 168268.214 | 0.0826
14 | 02.09.005.0001 |  | Alvenaria de vedação com blocos cerâmicos | 133657.2925 | 0.0656
19 | 02.09.005.0001.0001 | ALVENARIA *GAR3 | Alvenaria de vedação de blocos cerâmicos furados na horizontal de 9x19x29cm (espessura 9cm) com argamassa estabilizada de assentamento | 35249.3782 | 0.0173
19 | 02.09.005.0001.0002 | ALVENARIA *GAR3 | Alvenaria de vedação de blocos cerâmicos furados na horizontal de 14x19x29cm (espessura 14cm) com argamassa estabilizada de assentamento | 6131.1998 | 0.003
19 | 02.09.005.0001.0003 | ALVENARIA *GAR3 | Alvenaria de vedação de blocos cerâmicos furados na horizontal de 19x19x29cm (espessura 19cm) com argamassa estabilizada de assentamento | 68096.4025 | 0.0334
19 | 02.09.005.0001.0004 | ALVENARIA *GAR3 | Alvenaria estrutural de blocos cerâmicos de 14x19x29cm (espessura 14cm) com argamassa estabilizada de assentamento | 24180.312 | 0.0119
14 | 02.09.005.0002 |  | Fechamento em drywall | 20583.1958 | 0.0101
19 | 02.09.005.0002.0001 | ALVENARIA *GAR3 | Execução parede em drywall ST/70/ST | 20583.1958 | 0.0101
14 | 02.09.005.0003 |  | Serviços complementares | 14027.7256 | 0.0069
19 | 02.09.005.0003.0001 | ALVENARIA *GAR3 | Encunhamento de alvenaria de vedação com argamassa expansiva | 3786.0628 | 0.0019
19 | 02.09.005.0003.0002 | ALVENARIA *GAR3 | Verga/contraverga de concreto, moldada in loco | 10241.6628 | 0.005
14 | 02.09.005.0004 |  | EXCLUIR | 0 | 0
9 | 02.09.006 |  | SISTEMAS E INSTALAÇÕES ELÉTRICAS | 106207.2297 | 0.0521
14 | 02.09.006.0001 |  | Sistemas e instalações elétricas | 106207.2297 | 0.0521
19 | 02.09.006.0001.0001 | ELETRICA *GAR3 | Execução infraestrutura elétrica - Garagem 03 | 20842.6036 | 0.0102
19 | 02.09.006.0001.0002 | ELETRICA *GAR3 | Execução quadros elétricos e disjuntores - Garagem 03 | 17532.19 | 0.0086
19 | 02.09.006.0001.0003 | ELETRICA *GAR3 | Execução passagem de fiação - Garagem 03 | 42487.2618 | 0.0208
19 | 02.09.006.0001.0004 | ELETRICA *GAR3 | Execução acabamentos elétricos - Garagem 03 | 9328.714 | 0.0046
19 | 02.09.006.0001.0005 | ELETRICA *GAR3 | Execução instalação de luminárias - Garagem 03 | 11429.66 | 0.0056
19 | 02.09.006.0001.0006 | ELETRICA *GAR3 | Execução infraestrutura comunicação - Garagem 03 | 4586.8004 | 0.0023
9 | 02.09.007 |  | SISTEMAS E INSTALAÇÕES HIDROSSANITÁRIAS | 489131.8744 | 0.24
14 | 02.09.007.0001 |  | Sistemas e instalações hidrossanitárias | 489131.8744 | 0.24
19 | 02.09.007.0001.0001 | HIDRAULICA *GAR3 | Execução infraestrutura água fria e quente - Garagem 03 | 216443.7357 | 0.1062
19 | 02.09.007.0001.0002 | SANITARIO *GAR3 | Execução infraestrutura esgoto e pluvial - Garagem 03 | 266458.4511 | 0.1307
19 | 02.09.007.0001.0004 | LOUCAS *GAR3 | Louças e metais - Garagem 03 | 6229.6876 | 0.0031
9 | 02.09.008 |  | CLIMATIZAÇÃO | 37629.872 | 0.0185
14 | 02.09.008.0001 |  | Instalação de ar condicionado | 37525.16 | 0.0184
19 | 02.09.008.0001.0001 | CLIMATIZACAO *GAR3 | Infraestrutura para instalação de ar condicionado - Garagem 03 | 21689 | 0.0106
19 | 02.09.008.0001.0002 | CLIMATIZACAO *GAR3 | Equipamentos de ar condicionado - Áreas comuns | 15836.16 | 0.0078
14 | 02.09.008.0002 |  | Exaustão mecânica | 104.712 | 0.0001
19 | 02.09.008.0002.0001 | CLIMATIZACAO *GAR3 | Renovador de ar - Ventokit | 104.712 | 0.0001
9 | 02.09.009 |  | SISTEMA PREVENTIVO | 56007.5933 | 0.0275
14 | 02.09.009.0001 |  | Sistema preventivo | 56007.5933 | 0.0275
19 | 02.09.009.0001.0001 | PREVENTIVO *GAR3 | Execução instalação sistema hidráulico preventivo - Garagem 03 | 37577.9023 | 0.0184
19 | 02.09.009.0001.0002 | PREVENTIVO *GAR3 | Execução acabamentos sistema preventivo - Garagem 03 | 11916.5 | 0.0058
19 | 02.09.009.0001.0003 | PREVENTIVO *GAR3 | Execução sistema de alarme e detecção de incêndio - Garagem 03 | 6513.191 | 0.0032
9 | 02.09.010 |  | REDE DE GÁS | 366.9295 | 0.0002
14 | 02.09.010.0001 |  | Rede de gás | 366.9295 | 0.0002
19 | 02.09.010.0001.0001 | REDE DE GAS *GR3 | Execução de rede de gás | 366.9295 | 0.0002
9 | 02.09.011 |  | IMPERMEABILIZAÇÃO E TRATAMENTOS | 73600.7254 | 0.0361
14 | 02.09.011.0001 |  | Regularização e proteção mecânica | 3049.5802 | 0.0015
19 | 02.09.011.0001.0003 | IMPERMEAB. *GAR3 | Regularização de superfícies | 2771.7615 | 0.0014
19 | 02.09.011.0001.0004 | IMPERMEAB. *GAR3 | Proteção de superfícies | 277.8187 | 0.0001
14 | 02.09.011.0002 |  | Impermeabilização rígida | 4425.6425 | 0.0022
19 | 02.09.011.0002.0001 | IMPERMEAB. *GAR3 | Execução de impermeabilização de esquadrias | 98.837 | 0
19 | 02.09.011.0002.0002 | IMPERMEAB. *GAR3 | Execução de impermeabilização de área técnica cada de bombas e lixeiras | 4326.8055 | 0.0021
14 | 02.09.011.0004 |  | Impermeabilização flexível com membrana | 1212.8983 | 0.0006
19 | 02.09.011.0004.0001 | IMPERMEAB. *GAR3 | Execução de impermeabilização de lavabo e lavapés | 1212.8983 | 0.0006
14 | 02.09.011.0005 |  | Tratametos | 64912.6044 | 0.0318
19 | 02.09.011.0005.0001 | IMPERMEAB. *GAR3 | Execução de impermeabilização de ralos | 323.5252 | 0.0002
19 | 02.09.011.0005.0002 | IMPERMEAB. *GAR3 | Execução de tratamento de juntas com perfil extrudado de neoprame | 64589.0792 | 0.0317
9 | 02.09.012 |  | REVESTIMENTOS INTERNOS DE PAREDE | 180522.8151 | 0.0886
14 | 02.09.012.0001 |  | Reboco interno | 173824.1133 | 0.0853
19 | 02.09.012.0001.0003 | EXLUIR | . | 0 | 0
19 | 02.09.012.0001.0004 | REVEST. INT. *GAR3 | Chapisco aplicado em alvenarias internas de argamassa usinada | 14328.4005 | 0.007
19 | 02.09.012.0001.0005 | REVEST. INT. *GAR3 | Chapisco aplicado em estruturas de concreto internas de argamassa usinada | 21621.3352 | 0.0106
19 | 02.09.012.0001.0006 | REVEST. INT. *GAR3 | Massa única para enchimento em argamassa usinada aplicado em paredes internas espessura 50 mm | 1615.7125 | 0.0008
19 | 02.09.012.0001.0007 | REVEST. INT. *GAR3 | Massa única em argamassa usinada aplicado em paredes internas espessura 20 mm | 136258.665 | 0.0669
14 | 02.09.012.0002 |  | Acabamentos cerâmicos | 5887.123 | 0.0029
19 | 02.09.012.0002.0001 | ACAB. PAREDE *GAR3 | Revestimento interno de ladrilho hidráulico hexagonal 15x17cm | 5887.123 | 0.0029
14 | 02.09.012.0003 |  | Peitoris | 811.5788 | 0.0004
19 | 02.09.012.0003.0001 | ACAB. PAREDE *GAR3 | Execução de peitoril em pedra natural | 811.5788 | 0.0004
9 | 02.09.013 |  | REVESTIMENTOS E ACABAMENTOS EM TETO | 55806.969 | 0.0274
14 | 02.09.013.0001 |  | Revestimento interno argamassado em teto | 45825.323 | 0.0225
19 | 02.09.013.0001.0001 | REVEST. TETO *GAR3 | Execução de Estucamento | 45825.323 | 0.0225
14 | 02.09.013.0002 |  | Acabamento em gesso | 9981.646 | 0.0049
19 | 02.09.013.0002.0002 | REVEST. TETO *GAR3 | Execução de negativo em gesso | 4454.816 | 0.0022
19 | 02.09.013.0002.0003 | REVEST. TETO *GAR3 | Execução de forro de gesso mineral | 5526.83 | 0.0027
9 | 02.09.014 |  | PISOS E PAVIMENTAÇÕES | 152921.2639 | 0.075
14 | 02.09.014.0001 |  | Contrapiso | 10182.4495 | 0.005
19 | 02.09.014.0001.0003 | REVEST. PISO *GAR3 | Execução de contrapiso comum em argamassa usinada espessura 6cm | 2774.3824 | 0.0014
19 | 02.09.014.0001.0004 | REVEST. PISO *GAR3 | Execução de contrapiso comum em argamassa usinada espessura 7cm | 4126.3778 | 0.002
19 | 02.09.014.0001.0005 | REVEST. PISO *GAR3 | Execução de contrapiso comum em argamassa usinada espessura 8cm | 3281.6892 | 0.0016
14 | 02.09.014.0002 |  | Acabamentos cimentados em piso | 68927.4894 | 0.0338
19 | 02.09.014.0002.0002 | PAVIMENTACAO *GAR3 | Execução de piso polido | 68927.4894 | 0.0338
14 | 02.09.014.0003 |  | Acabamentos cerâmicos em piso | 54088.1503 | 0.0265
19 | 02.09.014.0003.0002 | ACAB. PISO *GAR3 | Revestimento interno de piso porcelanato placa 80x80cm | 10823.6348 | 0.0053
19 | 02.09.014.0003.0004 | ACAB. PISO *GAR3 | Revestimento interno de piso porcelanato placa 60x60cm | 2013.4919 | 0.001
19 | 02.09.014.0003.0005 | ACAB. PISO *GAR3 | Revestimento interno de ladrilho hidráulico hexagonal 15x17cm | 41251.0237 | 0.0202
14 | 02.09.014.0004 |  | Rodapés | 7806.8612 | 0.0038
19 | 02.09.014.0004.0003 | ACAB. PISO *GAR3 | Rodapé de poliestireno, altura 10cm | 3777.5236 | 0.0019
19 | 02.09.014.0004.0004 | ACAB. PISO *GAR3 | Execução de rodapé invertido metálico preto - 5cm | 4029.3376 | 0.002
14 | 02.09.014.0005 |  | Soleiras | 11916.3135 | 0.0058
19 | 02.09.014.0005.0001 | ACAB. PISO *GAR3 | Execução de soleira em pedra natural | 11916.3135 | 0.0058
9 | 02.09.015 |  | SISTEMAS DE PINTURA INTERNA | 453330.2768 | 0.2224
14 | 02.09.015.0001 |  | Sistema de Pintura Interna em Piso | 190787.8055 | 0.0936
19 | 02.09.015.0001.0001 | PINTURA INT. *GAR3 | Execução de pintura epóxi em piso, aplicação manual, 3 demãos | 183782.5772 | 0.0902
19 | 02.09.015.0001.0003 | PINTURA INT. *GAR3 | Pintura látex em piso para demarcação de vagas | 7005.2283 | 0.0034
14 | 02.09.015.0002 |  | Sistema de Pintura Interna em Parede | 203379.0322 | 0.0998
19 | 02.09.015.0002.0001 | PINTURA INT. *GAR3 | Pintura com tinta látex acrílica branco fosco em paredes internas com aplicação de fundo selado e massa PVA | 185797.837 | 0.0912
19 | 02.09.015.0002.0002 | PINTURA INT. *GAR3 | Textura acrílica em paredes internas com aplicação de fundo selador | 17335.9234 | 0.0085
19 | 02.09.015.0002.0003 | PINTURA INT. *GAR3 | Pintura de rodapé com tinta látex acrílica - altura 10cm | 245.2718 | 0.0001
14 | 02.09.015.0003 |  | Sistema de Pintura Interna em Teto | 59163.4391 | 0.029
19 | 02.09.015.0003.0001 | PINTURA INT. *GAR3 | Execução de pintura em teto | 2920.5135 | 0.0014
19 | 02.09.015.0003.0002 | PINTURA INT. *GAR3 | Textura acrílica em teto com aplicação de fundo selador | 56242.9256 | 0.0276
9 | 02.09.016 |  | ESQUADRIAS. VIDROS E FERRAGENS | 258980.59 | 0.1271
14 | 02.09.016.0001 |  | Contramarco | 12163.8072 | 0.006
19 | 02.09.016.0001.0001 | ESQUADRIAS *GAR3 | Execução de contramarco para portas corta fogo | 1280.8299 | 0.0006
19 | 02.09.016.0001.0002 | ESQUADRIAS *GAR3 | Execução de contramarco de alumínio | 10882.9773 | 0.0053
14 | 02.09.016.0002 |  | Esquadrias de Alumínio | 227839.508 | 0.1118
19 | 02.09.016.0002.0001 | ESQUADRIAS *GAR3 | Janela de alumínio | 30337.5 | 0.0149
19 | 02.09.016.0002.0002 | ESQUADRIAS *GAR3 | Porta veneziana de alumínio | 180568 | 0.0886
19 | 02.09.016.0002.0003 | ESQUADRIAS *GAR3 | Porta de alumínio | 2940 | 0.0014
19 | 02.09.016.0002.0004 | ESQUADRIAS *GAR3 | Brise de alumínio | 12274 | 0.006
19 | 02.09.016.0002.0005 | ESQUADRIAS *GAR3 | Grelhas de ventilação | 1720.008 | 0.0008
14 | 02.09.016.0003 |  | Esquadrias de Madeira | 3896.9948 | 0.0019
19 | 02.09.016.0003.0001 | ESQUADRIAS *GAR3 | Porta de madeira de abrir folha leve/média 70x210cm fixação com espuma expansiva - fornecimento e instalação | 1868.4974 | 0.0009
19 | 02.09.016.0003.0002 | ESQUADRIAS *GAR3 | Porta de madeira de abrir folha pesada/super pesada 90x210cm fixação com espuma expansiva - fornecimento e instalação | 2028.4974 | 0.001
14 | 02.09.016.0004 |  | Esquadrias Metálicas e Serralheria | 11317.08 | 0.0056
19 | 02.09.016.0004.0001 | ESQUADRIAS *GAR3 | Porta corta-fogo em aço galvanizado P90 1 folha com pintura pronta incluso dobradiças e maçaneta | 11317.08 | 0.0056
14 | 02.09.016.0005 |  | Vidros | 0 | 0
14 | 02.09.016.0006 |  | Guarda corpo | 3763.2 | 0.0018
19 | 02.09.016.0006.0002 | ESQUADRIAS *GAR3 | Corrimão simples em madeira - fornecimento e instalação | 3763.2 | 0.0018
9 | 02.09.017 |  | LIMPEZA FINAL | 57981.875 | 0.0284
14 | 02.09.017.0001 |  | Limpeza final | 57981.875 | 0.0284
19 | 02.09.017.0001.0001 | LIMPEZA *GAR3 | Execução de Limpeza final de obra | 57981.875 | 0.0284
5 | 02.10 |  | PAVIMENTO LAZER | 11993044.9109 | 5.8842
9 | 02.10.001 |  | SUPRAESTRUTURA - BLOCO D | 1316485.4824 | 0.6459
14 | 02.10.001.0001 |  | Forma | 258600.0159 | 0.1269
19 | 02.10.001.0001.0001 | FORMA *LAZER D | Montagem e desmontagem de fôrmas para estrutura em concreto armado | 258600.0159 | 0.1269
14 | 02.10.001.0002 |  | Armadura | 589208.9727 | 0.2891
19 | 02.10.001.0002.0001 | ARMADURA *LAZER D | Execução de armadura | 589208.9727 | 0.2891
14 | 02.10.001.0003 |  | Concreto | 371136.9537 | 0.1821
19 | 02.10.001.0003.0001 | CONCRETO *LAZER D | Execução de concreto | 371136.9537 | 0.1821
14 | 02.10.001.0004 |  | Complementares | 97539.54 | 0.0479
19 | 02.10.001.0004.0001 | ESCORAMENTO *LAZER D | Escoramento metálico - locação | 97539.54 | 0.0479
14 | 02.10.001.0005 |  | Mão de Obra | 0 | 0
19 | 02.10.001.0005.0001 | SUPRA *LAZER D | MO para execução de estrutura de concreto armado | 0 | 0
9 | 02.10.002 |  | SUPRAESTRUTURA - BLOCO C | 459173.2945 | 0.2253
14 | 02.10.002.0001 |  | Forma | 62617.6317 | 0.0307
19 | 02.10.002.0001.0001 | FORMA *LAZER C | Montagem e desmontagem de fôrmas para estrutura em concreto armado | 62617.6317 | 0.0307
14 | 02.10.002.0002 |  | Armadura | 269067.6668 | 0.132
19 | 02.10.002.0002.0001 | ARMADURA *LAZER C | Execução de armadura | 269067.6668 | 0.132
14 | 02.10.002.0003 |  | Concreto | 100212.926 | 0.0492
19 | 02.10.002.0003.0001 | CONCRETO *LAZER C | Execução de concreto | 100212.926 | 0.0492
14 | 02.10.002.0004 |  | Complementares | 27275.07 | 0.0134
19 | 02.10.002.0004.0001 | ESCORAMENTO *LAZER C | Escoramento metálico - locação | 27275.07 | 0.0134
14 | 02.10.002.0005 |  | Mão de Obra | 0 | 0
19 | 02.10.002.0005.0001 | SUPRA *LAZER C | MO para execução de estrutura de concreto armado | 0 | 0
9 | 02.10.003 |  | SUPRAESTRUTURA - BLOCO B | 1396907.873 | 0.6854
14 | 02.10.003.0001 |  | Forma | 256410.7751 | 0.1258
19 | 02.10.003.0001.0001 | FORMA *LAZER B | Montagem e desmontagem de fôrmas para estrutura em concreto armado | 256410.7751 | 0.1258
14 | 02.10.003.0002 |  | Armadura | 689288.3512 | 0.3382
19 | 02.10.003.0002.0001 | ARMADURA *LAZER B | Execução de armadura | 689288.3512 | 0.3382
14 | 02.10.003.0003 |  | Concreto | 349060.7566 | 0.1713
19 | 02.10.003.0003.0001 | CONCRETO *LAZER B | Execução de concreto | 349060.7566 | 0.1713
14 | 02.10.003.0004 |  | Complementares | 102147.99 | 0.0501
19 | 02.10.003.0004.0001 | ESCORAMENTO *LAZER B | Escoramento metálico - locação | 102147.99 | 0.0501
14 | 02.10.003.0005 |  | Mão de Obra | 0 | 0
19 | 02.10.003.0005.0001 | SUPRA *LAZER B | MO para execução de estrutura de concreto armado | 0 | 0
9 | 02.10.004 |  | SUPRAESTRUTURA - BLOCO A | 594562.4501 | 0.2917
14 | 02.10.004.0001 |  | Forma | 87558.6579 | 0.043
19 | 02.10.004.0001.0001 | FORMA *LAZER A | Montagem e desmontagem de fôrmas para estrutura em concreto armado | 87558.6579 | 0.043
14 | 02.10.004.0002 |  | Armadura | 336349.2127 | 0.165
19 | 02.10.004.0002.0001 | ARMADURA *LAZER A | Execução de armadura | 336349.2127 | 0.165
14 | 02.10.004.0003 |  | Concreto | 134553.0594 | 0.066
19 | 02.10.004.0003.0001 | CONCRETO *LAZER A | Execução de concreto | 134553.0594 | 0.066
14 | 02.10.004.0004 |  | Complementares | 36101.52 | 0.0177
19 | 02.10.004.0004.0001 | ESCORAMENTO *LAZER A | Escoramento metálico - locação | 36101.52 | 0.0177
14 | 02.10.004.0005 |  | Mão de Obra | 0 | 0
19 | 02.10.004.0005.0001 | SUPRA *LAZER A | MO para execução de estrutura de concreto armado | 0 | 0
9 | 02.10.005 |  | ALVENARIA ¦ VEDAÇÕES E DIVISÓRIAS | 239544.9555 | 0.1175
14 | 02.10.005.0001 |  | Alvenaria de vedação com blocos cerâmicos | 168497.6577 | 0.0827
19 | 02.10.005.0001.0001 | ALVENARIA *LAZER | Alvenaria de vedação de blocos cerâmicos furados na horizontal de 9x19x29cm (espessura 9cm) com argamassa estabilizada de assentamento | 11719.4176 | 0.0057
19 | 02.10.005.0001.0002 | ALVENARIA *LAZER | Alvenaria de vedação de blocos cerâmicos furados na horizontal de 14x19x29cm (espessura 14cm) com argamassa estabilizada de assentamento | 101662.6779 | 0.0499
19 | 02.10.005.0001.0003 | ALVENARIA *LAZER | Alvenaria de vedação de blocos cerâmicos furados na horizontal de 19x19x29cm (espessura 19cm) com argamassa estabilizada de assentamento | 33131.8407 | 0.0163
19 | 02.10.005.0001.0004 | ALVENARIA *LAZER | Alvenaria estrutural de blocos cerâmicos de 14x19x29cm (espessura 14cm) com argamassa estabilizada de assentamento | 21983.7216 | 0.0108
14 | 02.10.005.0002 |  | Fechamento em drywall | 51723.9496 | 0.0254
19 | 02.10.005.0002.0001 | ALVENARIA *LAZER | Execução parede em drywall ST/70/ST | 51723.9496 | 0.0254
14 | 02.10.005.0003 |  | Serviços complementares | 19323.3481 | 0.0095
19 | 02.10.005.0003.0001 | ALVENARIA *LAZER | Encunhamento de alvenaria de vedação com argamassa expansiva | 6839.02 | 0.0034
19 | 02.10.005.0003.0002 | ALVENARIA *LAZER | Verga/contraverga de concreto, moldada in loco | 12484.3282 | 0.0061
14 | 02.10.005.0004 |  | EXCLUIR | 0 | 0
9 | 02.10.006 |  | CHURRASQUEIRAS | 7703.7462 | 0.0038
14 | 02.10.006.0001 |  | Churrasqueiras | 7703.7462 | 0.0038
19 | 02.10.006.0001.0001 | REFRATARIO *LAZER | Assentamento de tijolo refratário 5,0x11,5x23cm com argamassa refratária em churrasqueira | 2088.1053 | 0.001
19 | 02.10.006.0001.0002 | REFRATARIO *LAZER | Assentamento de tijolo refratário 2,5x11,5x23cm com argamassa refratária em churrasqueira | 2615.6408 | 0.0013
19 | 02.10.006.0001.0003 | CHURRASQUEIRA*LAZER | Serviço complementar de execução de Churrasqueira | 3000 | 0.0015
9 | 02.10.007 |  | SISTEMAS E INSTALAÇÕES ELÉTRICAS | 193037.6432 | 0.0947
14 | 02.10.007.0001 |  | Sistemas e instalações elétricas | 193037.6432 | 0.0947
19 | 02.10.007.0001.0001 | ELETRICA *LAZER | Execução infraestrutura elétrica - Lazer | 19362.7744 | 0.0095
19 | 02.10.007.0001.0003 | ELETRICA *LAZER | Execução quadros elétricos e disjuntores - Lazer | 22062.24 | 0.0108
19 | 02.10.007.0001.0006 | ELETRICA *LAZER | Execução passagem de fiação - Lazer | 36457.2748 | 0.0179
19 | 02.10.007.0001.0007 | ELETRICA *LAZER | Execução acabamentos elétricos - Lazer | 11164.54 | 0.0055
19 | 02.10.007.0001.0008 | ELETRICA *LAZER | Execução instalação de luminárias - Lazer | 92710.9611 | 0.0455
19 | 02.10.007.0001.0009 | ELETRICA *LAZER | Execução infraestrutura comunicação - Lazer | 11279.853 | 0.0055
9 | 02.10.008 |  | SISTEMAS E INSTALAÇÕES HIDROSSANITÁRIAS | 192727.7964 | 0.0946
14 | 02.10.008.0001 |  | Sistemas e instalações hidrossanitárias | 192727.7964 | 0.0946
19 | 02.10.008.0001.0001 | HIDRAULICA *LAZER | Execução infraestrutura água fria e quente - Lazer | 65687.8473 | 0.0322
19 | 02.10.008.0001.0002 | SANITARIO *LAZER | Execução infraestrutura esgoto e pluvial - Lazer | 101894.0791 | 0.05
19 | 02.10.008.0001.0003 | LOUCAS *LAZER | Louças e metais - Lazer | 25145.87 | 0.0123
9 | 02.10.009 |  | CLIMATIZAÇÃO | 278814.4187 | 0.1368
14 | 02.10.009.0001 |  | Instalação de ar condicionado | 275522.4787 | 0.1352
19 | 02.10.009.0001.0001 | CLIMATIZACAO *LAZER | Infraestrutura para instalação de ar condicionado - Lazer | 50969.9987 | 0.025
19 | 02.10.009.0001.0002 | CLIMATIZACAO *LAZER | Equipamentos de ar condicionado - Áreas comuns | 224552.48 | 0.1102
14 | 02.10.009.0002 |  | Exaustão mecânica | 2744.854 | 0.0013
19 | 02.10.009.0002.0001 | CLIMATIZACAO *LAZER | Renovador de ar - Ventokit | 2198.952 | 0.0011
19 | 02.10.009.0002.0002 | CLIMATIZACAO *LAZER | Renovador de ar - Maxx | 545.902 | 0.0003
14 | 02.10.009.0003 |  | Exaustão de churrasqueira | 547.086 | 0.0003
19 | 02.10.009.0003.0001 | CLIMATIZACAO *LAZER | Sistema de exaustão de churrasqueira - Lazer | 547.086 | 0.0003
9 | 02.10.010 |  | SISTEMA PREVENTIVO | 28844.6018 | 0.0142
14 | 02.10.010.0001 |  | Sistema preventivo | 28844.6018 | 0.0142
19 | 02.10.010.0001.0001 | PREVENTIVO *LAZER | Execução instalação sistema hidráulico preventivo - Lazer | 18069.0638 | 0.0089
19 | 02.10.010.0001.0002 | PREVENTIVO *LAZER | Execução acabamentos sistema preventivo - Lazer | 4055.59 | 0.002
19 | 02.10.010.0001.0005 | PREVENTIVO *LAZER | Execução sistema de alarme e detecção de incêndio - Lazer | 6719.948 | 0.0033
9 | 02.10.011 |  | REDE DE GÁS | 9608.3247 | 0.0047
14 | 02.10.011.0001 |  | Rede de gás | 9608.3247 | 0.0047
19 | 02.10.011.0001.0001 | REDE DE GAS *LAZER | Execução de rede de gás | 9608.3247 | 0.0047
9 | 02.10.012 |  | IMPERMEABILIZAÇÃO E TRATAMENTOS | 1380935.57 | 0.6775
14 | 02.10.012.0001 |  | Regularização e proteção mecânica | 265806.6627 | 0.1304
19 | 02.10.012.0001.0003 | IMPERMEAB. *LAZER | Regularização de superfícies | 135940.3967 | 0.0667
19 | 02.10.012.0001.0004 | IMPERMEAB. *LAZER | Proteção de superfícies | 129866.266 | 0.0637
14 | 02.10.012.0002 |  | Impermeabilização rígida | 979.6025 | 0.0005
19 | 02.10.012.0002.0001 | IMPERMEAB. *LAZER | Execução de impermeabilização de esquadrias | 979.6025 | 0.0005
14 | 02.10.012.0003 |  | Impermeabilização flexível com manta | 1078879.0832 | 0.5293
19 | 02.10.012.0003.0001 | IMPERMEAB. *LAZER | Execução de impermeabilização de áreas de circulação lazer e técnica | 207595.261 | 0.1019
19 | 02.10.012.0003.0002 | IMPERMEAB. *LAZER | Execução de impermeabilização de floreiras coberturas e playground | 295966.7646 | 0.1452
19 | 02.10.012.0003.0003 | IMPERMEAB. *LAZER | Execução de impermeabilização de quadra | 28705.4276 | 0.0141
19 | 02.10.012.0003.0004 | IMPERMEAB. *LAZER | Execução de impermeabilização de piscinas e espelhos da água | 495106.4337 | 0.2429
19 | 02.10.012.0003.0005 | IMPERMEAB. *LAZER | Execução de impermeabilização de deck | 51505.1963 | 0.0253
14 | 02.10.012.0004 |  | Impermeabilização flexível com membrana | 23673.5348 | 0.0116
19 | 02.10.012.0004.0001 | IMPERMEAB. *LAZER | Execução de impermeabilização de banheiros lavabos e áreas de lazer | 17927.924 | 0.0088
19 | 02.10.012.0004.0003 | IMPERMEAB. *LAZER | Execução de impermeabilização de áreas de massagem e yoga | 5745.6108 | 0.0028
14 | 02.10.012.0005 |  | Tratamentos | 11596.6868 | 0.0057
19 | 02.10.012.0005.0001 | IMPERMEAB. *LAZER | Execução de impermeabilização de ralos | 1773.8104 | 0.0009
19 | 02.10.012.0005.0002 | IMPERMEAB. *LAZER | Execução de tratamento de juntas com mastique | 1136.845 | 0.0006
19 | 02.10.012.0005.0003 | IMPERMEAB. *LAZER | Execução de tratamento de juntas com manta | 8686.0315 | 0.0043
9 | 02.10.013 |  | REVESTIMENTOS INTERNOS DE PAREDE | 1209353.7441 | 0.5933
14 | 02.10.013.0001 |  | Reboco interno | 130596.4711 | 0.0641
19 | 02.10.013.0001.0001 | REVEST. INT. *LAZER | Chapisco aplicado em alvenarias internas de argamassa usinada | 16588.9626 | 0.0081
19 | 02.10.013.0001.0002 | REVEST. INT. *LAZER | Chapisco aplicado em estruturas de concreto internas de argamassa usinada | 9730.4445 | 0.0048
19 | 02.10.013.0001.0005 | REVEST. INT. *LAZER | Massa única para enchimento em argamassa usinada aplicado em paredes internas espessura 50 mm | 1554.9404 | 0.0008
19 | 02.10.013.0001.0006 | REVEST. INT. *LAZER | Massa única em argamassa usinada aplicado em paredes internas espessura 20 mm | 102722.1236 | 0.0504
14 | 02.10.013.0002 |  | Acabamentos cerâmicos | 102765.1574 | 0.0504
19 | 02.10.013.0002.0003 | ACAB. PAREDE *LAZER | Revestimento cerâmico 15x15 cm em parede | 10356.6737 | 0.0051
19 | 02.10.013.0002.0004 | ACAB. PAREDE *LAZER | Revestimento Juta - Antigua | 16754.8519 | 0.0082
19 | 02.10.013.0002.0005 | ACAB. PAREDE *LAZER | Revestimento interno de piso cimentício - placa 100x100cm - com rejunte cimentício | 35624.8237 | 0.0175
19 | 02.10.013.0002.0006 | ACAB. PAREDE *LAZER | Revestimento cerâmico em parede aço corten, placa 59x118cm, com rejunte epóxi | 1341.5539 | 0.0007
19 | 02.10.013.0002.0007 | ACAB. PAREDE *LAZER | Revestimento cerâmico em parede, placa 30x90cm, com rejunte epóxi | 10164.7833 | 0.005
19 | 02.10.013.0002.0008 | ACAB. PAREDE *LAZER | Revestimento cerâmico em parede, placa 90x90cm, com rejunte epóxi | 15050.8249 | 0.0074
19 | 02.10.013.0002.0009 | ACAB. PAREDE *LAZER | Revestimento interno de ladrilho hidráulico hexagonal 15x17cm | 13471.646 | 0.0066
14 | 02.10.013.0003 |  | Acabamentos especiais | 18051.4216 | 0.0089
19 | 02.10.013.0003.0003 | ACAB. PAREDE *LAZER | Papel de parde | 18051.4216 | 0.0089
14 | 02.10.013.0005 |  | Revestimentos em pedra | 956710.5734 | 0.4694
19 | 02.10.013.0005.0001 | ACAB. PAREDE *LAZER | Revestimento de piscina hijau cristal pool | 58433.7283 | 0.0287
19 | 02.10.013.0005.0002 | ACAB. PAREDE *LAZER | Revestimento interno de piso em pedra natural - Quartzito - com rejunte acrílico | 858784.7841 | 0.4213
19 | 02.10.013.0005.0003 | ACAB. PAREDE *LAZER | Revestimento em pedra natural rústica | 39492.061 | 0.0194
14 | 02.10.013.0006 |  | Peitoris | 1230.1206 | 0.0006
19 | 02.10.013.0006.0001 | ACAB. PAREDE *LAZER | Execução de peitoril em pedra natural | 843.6234 | 0.0004
19 | 02.10.013.0006.0002 | ACAB. PAREDE *LAZER | Execução de moldura em churrasqueira | 386.4972 | 0.0002
9 | 02.10.014 |  | REVESTIMENTOS E ACABAMENTOS EM TETO | 145531.9569 | 0.0714
14 | 02.10.014.0001 |  | Revestimento interno argamassado em teto | 347.1237 | 0.0002
19 | 02.10.014.0001.0001 | REVEST. TETO *LAZER | Execução de Estucamento | 347.1237 | 0.0002
14 | 02.10.014.0002 |  | Acabamento em gesso | 145184.8332 | 0.0712
19 | 02.10.014.0002.0004 | REVEST. TETO *LAZER | Execução de negativo em gesso | 24481.5232 | 0.012
19 | 02.10.014.0002.0005 | REVEST. TETO *LAZER | Execução de forro de gesso mineral | 85199.76 | 0.0418
19 | 02.10.014.0002.0006 | REVEST. TETO *LAZER | Execução de forro de gesso em placa resitente a umidade (RU) | 35503.55 | 0.0174
9 | 02.10.015 |  | PISOS E PAVIMENTAÇÕES | 3211437.9556 | 1.5756
14 | 02.10.015.0001 |  | Contrapiso | 144250.2362 | 0.0708
19 | 02.10.015.0001.0001 | REVEST. PISO *LAZER | Execução de contrapiso comum em argamassa usinada espessura 6cm | 44416.1324 | 0.0218
19 | 02.10.015.0001.0002 | REVEST. PISO *LAZER | Execução de contrapiso comum em argamassa usinada espessura 7cm | 58861.097 | 0.0289
19 | 02.10.015.0001.0003 | REVEST. PISO *LAZER | Execução de contrapiso comum em argamassa usinada espessura 3cm | 176.3245 | 0.0001
19 | 02.10.015.0001.0004 | REVEST. PISO *LAZER | Execução de contrapiso comum em argamassa usinada espessura 10cm | 843.3841 | 0.0004
19 | 02.10.015.0001.0005 | REVEST. PISO *LAZER | Execução de contrapiso comum de enchimento em argamassa usinada espessura 3cm | 38989.2222 | 0.0191
19 | 02.10.015.0001.0006 | REVEST. PISO *LAZER | Execução de pedras com contrapiso comum em argamassa usinada espessura 7cm | 964.0759 | 0.0005
14 | 02.10.015.0002 |  | Acabamentos cerâmicos em piso | 73811.4044 | 0.0362
19 | 02.10.015.0002.0003 | ACAB. PISO *LAZER | Pastilha cerâmica 14.5x14.5cm para piscina | 8304.0301 | 0.0041
19 | 02.10.015.0002.0004 | ACAB. PISO *LAZER | Revestimento interno de piso cimentício - placa 100x100cm - com rejunte cimentício | 36789.0463 | 0.018
19 | 02.10.015.0002.0005 | ACAB. PISO *LAZER | Revestimento interno de piso porcelanato placa 60x60cm | 5383.2527 | 0.0026
19 | 02.10.015.0002.0006 | ACAB. PISO *LAZER | Revestimento interno de piso porcelanato placa 80x80cm | 23335.0753 | 0.0114
14 | 02.10.015.0003 |  | Acabamentos de madeira | 62603.436 | 0.0307
19 | 02.10.015.0003.0001 | ACAB. PISO *LAZER | Revestimento interno de piso vinílico - áreas comuns | 62603.436 | 0.0307
14 | 02.10.015.0004 |  | Acabamentos em pedra | 2413592.0193 | 1.1842
19 | 02.10.015.0004.0002 | ACAB. PISO *LAZER | Piso em pedra São Tomé | 205312.6424 | 0.1007
19 | 02.10.015.0004.0003 | ACAB. PISO *LAZER | Revestimento interno de piso em pedra natural - Quartzito - com rejunte acrílico | 1877134.9831 | 0.921
19 | 02.10.015.0004.0004 | ACAB. PISO *LAZER | Pedras Seixo em tom claro | 181.304 | 0.0001
19 | 02.10.015.0004.0005 | ACAB. PISO *LAZER | Revestimento de piscina hijau cristal pool | 330963.0898 | 0.1624
14 | 02.10.015.0005 |  | Acabamentos especiais | 441808.7884 | 0.2168
19 | 02.10.015.0005.0001 | ACAB. PISO *LAZER | Piso emborrachado playground | 242090.6541 | 0.1188
19 | 02.10.015.0005.0002 | ACAB. PISO *LAZER | Deck de madeira | 82291.2 | 0.0404
19 | 02.10.015.0005.0003 | ACAB. PISO *LAZER | Pavimento de pedra irregulares e grama | 54260.3445 | 0.0266
19 | 02.10.015.0005.0004 | ACAB. PISO *LAZER | Grama sintética - fornecimento e instalação | 1723.6044 | 0.0008
19 | 02.10.015.0005.0005 | ACAB. PISO *LAZER | Piso madeira natural em tons médios | 10907.3031 | 0.0054
19 | 02.10.015.0005.0006 | ACAB. PISO *LAZER | Piso monolítico branco acabamento semi brilho | 15921.7519 | 0.0078
19 | 02.10.015.0005.0007 | ACAB. PISO *LAZER | Passeio em piso intertravado, com paver | 18449.1695 | 0.0091
19 | 02.10.015.0005.0008 | ACAB. PISO *LAZER | Revestimento Juta - Antigua | 16164.7609 | 0.0079
14 | 02.10.015.0006 |  | Rodapés | 61361.6224 | 0.0301
19 | 02.10.015.0006.0002 | ACAB. PISO *LAZER | Rodapé de poliestireno, altura 10cm | 20964.6964 | 0.0103
19 | 02.10.015.0006.0004 | ACAB. PISO *LAZER | Execução de rodapé invertido metálico preto - 5cm | 40396.926 | 0.0198
14 | 02.10.015.0007 |  | Soleiras | 14010.449 | 0.0069
19 | 02.10.015.0007.0001 | ACAB. PISO *LAZER | Execução de soleira em pedra natural, acabamento polido, espessura 2cm | 14010.449 | 0.0069
9 | 02.10.016 |  | SISTEMAS DE PINTURA INTERNA | 148528.4415 | 0.0729
14 | 02.10.016.0002 |  | Sistema de Pintura Interna em Parede | 93084.0356 | 0.0457
19 | 02.10.016.0002.0001 | PINTURA INT. *LAZER | Pintura com tinta látex acrílica branco fosco em paredes internas com aplicação de fundo selado e massa PVA | 86251.6088 | 0.0423
19 | 02.10.016.0002.0002 | PINTURA INT. *LAZER | Textura acrílica em paredes internas com aplicação de fundo selador | 5795.0417 | 0.0028
19 | 02.10.016.0002.0003 | PINTURA INT. *LAZER | Aplicação de fundo selador paredes internas | 792.1134 | 0.0004
19 | 02.10.016.0002.0004 | PINTURA INT. *LAZER | Pintura de rodapé com tinta látex acrílica - altura 10cm | 245.2718 | 0.0001
14 | 02.10.016.0003 |  | Sistema de Pintura Interna em Teto | 55444.4059 | 0.0272
19 | 02.10.016.0003.0001 | PINTURA INT. *LAZER | Execução de pintura em teto | 55018.3695 | 0.027
19 | 02.10.016.0003.0002 | PINTURA INT. *LAZER | Textura acrílica em teto com aplicação de fundo selador | 426.0363 | 0.0002
9 | 02.10.017 |  | ESQUADRIAS. VIDROS E FERRAGENS | 1121882.1564 | 0.5504
14 | 02.10.017.0001 |  | Contramarco | 18891.3954 | 0.0093
19 | 02.10.017.0001.0001 | ESQUADRIAS *LAZER | Execução de contramarco para portas corta fogo | 1280.8299 | 0.0006
19 | 02.10.017.0001.0002 | ESQUADRIAS *LAZER | Execução de contramarco de alumínio | 17610.5655 | 0.0086
14 | 02.10.017.0002 |  | Esquadrias de Alumínio | 441268.457 | 0.2165
19 | 02.10.017.0002.0001 | ESQUADRIAS *LAZER | Janela de alumínio | 23725 | 0.0116
19 | 02.10.017.0002.0002 | ESQUADRIAS *LAZER | Porta de alumínio | 380280 | 0.1866
19 | 02.10.017.0002.0006 | ESQUADRIAS *LAZER | Brise de alumínio | 22619.5 | 0.0111
19 | 02.10.017.0002.0007 | ESQUADRIAS *LAZER | Grelhas de ventilação | 14643.957 | 0.0072
14 | 02.10.017.0003 |  | Esquadrias de Madeira | 64433.435 | 0.0316
19 | 02.10.017.0003.0001 | ESQUADRIAS *LAZER | Porta de madeira de abrir folha leve/média 70x210cm fixação com espuma expansiva - fornecimento e instalação | 13079.4818 | 0.0064
19 | 02.10.017.0003.0002 | ESQUADRIAS *LAZER | Porta de madeira de abrir folha pesada/super pesada 90x210cm fixação com espuma expansiva - fornecimento e instalação | 18256.4766 | 0.009
19 | 02.10.017.0003.0003 | ESQUADRIAS *LAZER | Porta de madeira de abrir, 2 folhas, pesada/ super pesada, 160x220cm, fixação com espuma expansiva - fornecimento e instalação | 10432.4922 | 0.0051
19 | 02.10.017.0003.0004 | ESQUADRIAS *LAZER | Porta de madeira pivotante 2 folhas pesada/ super pesada 70x290cm fixação com espuma expansiva - fornecimento e instalação | 22664.9844 | 0.0111
14 | 02.10.017.0004 |  | Esquadrias Metálicas e Serralheria | 58798.08 | 0.0288
19 | 02.10.017.0004.0001 | ESQUADRIAS *LAZER | Porta corta-fogo em aço galvanizado P90 1 folha com pintura pronta incluso dobradiças e maçaneta | 11317.08 | 0.0056
19 | 02.10.017.0004.0002 | ESQUADRIAS *LAZER | Painel metálico - madeira ripado | 47481 | 0.0233
14 | 02.10.017.0005 |  | Vidros | 371041 | 0.182
19 | 02.10.017.0005.0001 | ESQUADRIAS *LAZER | Pele de vidro | 371041 | 0.182
14 | 02.10.017.0006 |  | Guarda corpo | 167449.789 | 0.0822
19 | 02.10.017.0006.0001 | ESQUADRIAS *LAZER | Guarda corpo de alumínio com vidro | 108672.189 | 0.0533
19 | 02.10.017.0006.0002 | ESQUADRIAS *LAZER | Guarda corpo tipo gradil | 55014.4 | 0.027
19 | 02.10.017.0006.0003 | ESQUADRIAS *LAZER | Corrimão simples em madeira - fornecimento e instalação | 3763.2 | 0.0018
9 | 02.10.018 |  | LIMPEZA FINAL | 57964.5 | 0.0284
14 | 02.10.018.0001 |  | Limpeza final | 57964.5 | 0.0284
19 | 02.10.018.0001.0001 | LIMPEZA *LAZER | Execução de Limpeza final de obra | 57964.5 | 0.0284
5 | 02.11 |  | PAVIMENTO TIPO DIFERENCIADO - TORRE A | 1683159.117 | 0.8258
9 | 02.11.001 |  | SUPRAESTRUTURA | 759518.7665 | 0.3726
14 | 02.11.001.0005 |  | Forma | 234135.4143 | 0.1149
19 | 02.11.001.0005.0001 | FORMA *DIF. A | Fabricação de fôrma | 175983.5857 | 0.0863
19 | 02.11.001.0005.0002 | FORMA *DIF. A | Montagem e desmontagem de fôrmas para estrutura em concreto armado | 58151.8286 | 0.0285
14 | 02.11.001.0006 |  | Armadura | 233959.4628 | 0.1148
19 | 02.11.001.0006.0001 | ARMADURA *DIF. A | Execução de armadura | 233959.4628 | 0.1148
14 | 02.11.001.0007 |  | Concreto | 85791.9602 | 0.0421
19 | 02.11.001.0007.0001 | CONCRETO *DIF. A | Execução de concreto | 85791.9602 | 0.0421
14 | 02.11.001.0008 |  | Complementares | 205631.9292 | 0.1009
19 | 02.11.001.0008.0001 | ESCORAMENTO *DIF.A | Escoramento metálico - locação | 28933.2 | 0.0142
19 | 02.11.001.0008.0002 | CUBETAS *DIF. A | Cubetas para laje nervurada - aquisição | 176698.7292 | 0.0867
14 | 02.11.001.0009 |  | Mão de Obra | 0 | 0
19 | 02.11.001.0009.0001 | SUPRA *DIF. A | MO para execução de estrutura de concreto armado | 0 | 0
9 | 02.11.002 |  | ALVENARIA ¦ VEDAÇÕES E DIVISÓRIAS | 63349.462 | 0.0311
14 | 02.11.002.0001 |  | Alvenaria de vedação com blocos cerâmicos | 44570.0816 | 0.0219
19 | 02.11.002.0001.0001 | ALVENARIA *DIF.A | Alvenaria de vedação de blocos cerâmicos furados na horizontal de 9x19x29cm (espessura 9cm) com argamassa estabilizada de assentamento | 13758.8411 | 0.0068
19 | 02.11.002.0001.0002 | ALVENARIA *DIF.A | Alvenaria de vedação de blocos cerâmicos furados na horizontal de 14x19x29cm (espessura 14cm) com argamassa estabilizada de assentamento | 20736.5212 | 0.0102
19 | 02.11.002.0001.0003 | ALVENARIA *DIF.A | Alvenaria de vedação de blocos cerâmicos furados na horizontal de 19x19x29cm (espessura 19cm) com argamassa estabilizada de assentamento | 4804.2598 | 0.0024
19 | 02.11.002.0001.0004 | ALVENARIA *DIF.A | Alvenaria estrutural de blocos cerâmicos de 14x19x29cm (espessura 14cm) com argamassa estabilizada de assentamento | 5270.4596 | 0.0026
14 | 02.11.002.0002 |  | Fechamento em drywall | 9148.087 | 0.0045
19 | 02.11.002.0002.0002 | ALVENARIA *DIF.A | Execução parede em drywall ST/70/ST | 9148.087 | 0.0045
14 | 02.11.002.0003 |  | Serviços complementares | 9631.2934 | 0.0047
19 | 02.11.002.0003.0001 | ALVENARIA *DIF.A | Encunhamento de alvenaria de vedação com argamassa expansiva | 1682.2732 | 0.0008
19 | 02.11.002.0003.0002 | ALVENARIA *DIF.A | Verga/contraverga de concreto, moldada in loco | 7949.0202 | 0.0039
9 | 02.11.003 |  | CHURRASQUEIRAS | 8999.5138 | 0.0044
14 | 02.11.003.0001 |  | Churrasqueiras | 8999.5138 | 0.0044
19 | 02.11.003.0001.0001 | REFRATARIO *DIF.A | Assentamento de tijolo refratário 5,0x11,5x23cm com argamassa refratária em churrasqueira | 2220.9177 | 0.0011
19 | 02.11.003.0001.0002 | REFRATARIO *DIF.A | Assentamento de tijolo refratário 2,5x11,5x23cm com argamassa refratária em churrasqueira | 2778.5961 | 0.0014
19 | 02.11.003.0001.0003 | CHURRASQUEIRA*DIF.A | Serviço complementar de execução de Churrasqueira | 4000 | 0.002
9 | 02.11.004 |  | SISTEMAS E INSTALAÇÕES ELÉTRICAS | 197725.2221 | 0.097
14 | 02.11.004.0001 |  | Sistemas e instalações elétricas | 197725.2221 | 0.097
19 | 02.11.004.0001.0001 | ELETRICA *DIF.A | Execução infraestrutura elétrica - Tipo diferenciado | 12414.9698 | 0.0061
19 | 02.11.004.0001.0003 | ELETRICA *DIF.A | Execução quadros elétricos e disjuntores - Tipo diferenciado | 5582.93 | 0.0027
19 | 02.11.004.0001.0006 | ELETRICA *DIF.A | Execução passagem de fiação - Tipo diferenciado | 20369.3705 | 0.01
19 | 02.11.004.0001.0007 | ELETRICA *DIF.A | Execução acabamentos elétricos - Tipo diferenciado | 8314.8375 | 0.0041
19 | 02.11.004.0001.0008 | ELETRICA *DIF.A | Execução instalação de luminárias - Tipo diferenciado | 6754.811 | 0.0033
19 | 02.11.004.0001.0009 | ELETRICA *DIF.A | Execução prumada elétrica - Tipo diferenciado | 90369.1892 | 0.0443
19 | 02.11.004.0001.0010 | ELETRICA *DIF.A | Execução infraestrutura comunicação - Tipo diferenciado | 12332.1618 | 0.0061
19 | 02.11.004.0001.0011 | ELETRICA *DIF.A | Execução prumada comunicação - Tipo diferenciado | 41586.9522 | 0.0204
9 | 02.11.005 |  | SISTEMAS E INSTALAÇÕES HIDROSSANITÁRIAS | 119168.8593 | 0.0585
14 | 02.11.005.0001 |  | Sistemas e instalações hidrossanitárias | 119168.8593 | 0.0585
19 | 02.11.005.0001.0001 | HIDRAULICA *DIF.A | Execução infraestrutura água fria e quente - Tipo diferenciado | 57126.8224 | 0.028
19 | 02.11.005.0001.0002 | SANITARIO *DIF.A | Execução infraestrutura esgoto e pluvial - Tipo diferenciado | 46096.2554 | 0.0226
19 | 02.11.005.0001.0004 | LOUCAS *DIF.A | Louças e metais - Tipo diferenciado | 15945.7814 | 0.0078
9 | 02.11.006 |  | CLIMATIZAÇÃO | 16394.7952 | 0.008
14 | 02.11.006.0001 |  | Instalação de ar condicionado | 14827.6512 | 0.0073
19 | 02.11.006.0001.0001 | CLIMATIZACAO *DIF.A | Infraestrutura para instalação de ar condicionado - Tipo | 14827.6512 | 0.0073
14 | 02.11.006.0002 |  | Exaustão mecânica | 837.696 | 0.0004
19 | 02.11.006.0002.0002 | CLIMATIZACAO *DIF.A | Renovador de ar - Ventokit | 837.696 | 0.0004
14 | 02.11.006.0003 |  | Exaustão de churrasqueira | 729.448 | 0.0004
19 | 02.11.006.0003.0001 | CLIMATIZACAO *DIF.A | Sistema de exaustão de churrasqueira - Tipo | 729.448 | 0.0004
9 | 02.11.007 |  | SISTEMA PREVENTIVO | 3008.5689 | 0.0015
14 | 02.11.007.0001 |  | Sistema preventivo | 3008.5689 | 0.0015
19 | 02.11.007.0001.0001 | PREVENTIVO *DIF.A | Execução instalação sistema hidráulico preventivo - Tipo diferenciado | 891.5356 | 0.0004
19 | 02.11.007.0001.0002 | PREVENTIVO *DIF.A | Execução acabamentos sistema preventivo - Tipo diferenciado | 800.06 | 0.0004
19 | 02.11.007.0001.0005 | PREVENTIVO *DIF.A | Execução sistema de alarme e detecção de incêndio - Tipo diferenciado | 1316.9733 | 0.0006
9 | 02.11.008 |  | REDE DE GÁS | 8151.9088 | 0.004
14 | 02.11.008.0001 |  | Rede de gás | 8151.9088 | 0.004
19 | 02.11.008.0001.0001 | REDE DE GAS *DIF.A | Execução de rede de gás - Tipo | 8151.9088 | 0.004
9 | 02.11.009 |  | IMPERMEABILIZAÇÃO E TRATAMENTOS | 32214.4764 | 0.0158
14 | 02.11.009.0001 |  | Regularização e proteção mecânica | 7089.1914 | 0.0035
19 | 02.11.009.0001.0003 | IMPERMEAB. *DIF. A | Regularização de superfícies | 6786.6833 | 0.0033
19 | 02.11.009.0001.0004 | IMPERMEAB. *DIF. A | Proteção de superfícies | 302.5081 | 0.0001
14 | 02.11.009.0002 |  | Impermeabilização rígida | 450.9439 | 0.0002
19 | 02.11.009.0002.0001 | IMPERMEAB. *DIF. A | Execução de impermeabilização de esquadrias | 450.9439 | 0.0002
14 | 02.11.009.0003 |  | Impermeabilização flexível com membrana | 23898.9962 | 0.0117
19 | 02.11.009.0003.0004 | IMPERMEAB. *DIF. A | Execução de impermeabilização de banheiros lavabos e cozinhas | 10110.4726 | 0.005
19 | 02.11.009.0003.0005 | IMPERMEAB. *DIF. A | Execução de impermeabilização de sacadas e lajes | 13561.8658 | 0.0067
19 | 02.11.009.0003.0006 | IMPERMEAB. *DIF. A | Execução de impermeabilização de floreiras | 226.6578 | 0.0001
14 | 02.11.009.0004 |  | Tratamento | 775.3448 | 0.0004
19 | 02.11.009.0004.0001 | IMPERMEAB. *DIF. A | Execução de impermeabilização de ralos | 775.3448 | 0.0004
9 | 02.11.010 |  | REVESTIMENTOS INTERNOS DE PAREDE | 44646.5011 | 0.0219
14 | 02.11.010.0001 |  | Reboco interno | 27437.1975 | 0.0135
19 | 02.11.010.0001.0001 | REVEST. INT. *DIF. A | Chapisco aplicado em alvenarias internas de argamassa usinada | 4271.5077 | 0.0021
19 | 02.11.010.0001.0002 | REVEST. INT. *DIF. A | Chapisco aplicado em estruturas de concreto internas de argamassa usinada | 1201.4566 | 0.0006
19 | 02.11.010.0001.0003 | REVEST. INT. *DIF. A | Massa única em argamassa usinada aplicado em paredes internas espessura 20 mm | 21964.2333 | 0.0108
14 | 02.11.010.0002 |  | Acabamentos cerâmicos | 15012.0595 | 0.0074
19 | 02.11.010.0002.0001 | ACAB. PAREDE *DIF. A | Revestimento cerâmico em parede placa 30x60cm com rejunte epóxi | 15012.0595 | 0.0074
14 | 02.11.010.0003 |  | Peitoris | 2197.244 | 0.0011
19 | 02.11.010.0003.0001 | ACAB. PAREDE *DIF.A | Execução de peitoril em pedra natural, acabamento polido, espessura 2cm | 1926.4998 | 0.0009
19 | 02.11.010.0003.0002 | ACAB. PAREDE *DIF.A | Execução de moldura em churrasqueira | 270.7442 | 0.0001
9 | 02.11.011 |  | REVESTIMENTOS E ACABAMENTOS EM TETO | 56541.9143 | 0.0277
14 | 02.11.011.0001 |  | Revestimento interno argamassado em teto | 124.1743 | 0.0001
19 | 02.11.011.0001.0001 | REVEST. TETO *DIF.A | Execução de Estucamento | 124.1743 | 0.0001
14 | 02.11.011.0002 |  | Acabamento em gesso | 56417.74 | 0.0277
19 | 02.11.011.0002.0003 | REVEST. TETO *DIF.A | Execução de negativo em gesso | 19464.32 | 0.0095
19 | 02.11.011.0002.0004 | REVEST. TETO *DIF.A | Execução de forro de gesso mineral | 20953.19 | 0.0103
19 | 02.11.011.0002.0005 | REVEST. TETO *DIF.A | Execução de forro de gesso em placa resitente a umidade (RU) | 16000.23 | 0.0079
9 | 02.11.012 |  | PISOS E PAVIMENTAÇÕES | 122151.0053 | 0.0599
14 | 02.11.012.0001 |  | Contrapiso | 26696.2488 | 0.0131
19 | 02.11.012.0001.0005 | REVEST. PISO *DIF. A | Execução de contrapiso comum em argamassa usinada espessura 3cm | 3950.6796 | 0.0019
19 | 02.11.012.0001.0006 | REVEST. PISO *DIF. A | Execução de contrapiso comum em argamassa usinada espessura 7cm | 14190.6732 | 0.007
19 | 02.11.012.0001.0007 | REVEST. PISO *DIF. A | Execução de contrapiso comum em argamassa usinada espessura 8cm | 8554.896 | 0.0042
14 | 02.11.012.0002 |  | Acamentos cerâmicos em piso | 38601.8423 | 0.0189
19 | 02.11.012.0002.0003 | ACAB. PISO *DIF.A | Revestimento interno de piso porcelanato placa 60x60cm | 10831.232 | 0.0053
19 | 02.11.012.0002.0005 | ACAB. PISO *DIF.A | Revestimento interno de piso porcelanato placa 90x90cm | 27308.9372 | 0.0134
19 | 02.11.012.0002.0006 | ACAB. PISO | Revestimento interno de piso porcelanato placa 120x120cm | 461.6731 | 0.0002
14 | 02.11.012.0003 |  | Acabamentos especiais | 25591.0805 | 0.0126
19 | 02.11.012.0003.0002 | ACAB. PISO *DIF.A | Revestimento interno de piso vinílico | 25591.0805 | 0.0126
14 | 02.11.012.0004 |  | Rodapés | 25489.1983 | 0.0125
19 | 02.11.012.0004.0002 | ACAB. PISO *DIF.A | Execução de rodapé de porcelanato | 688.2459 | 0.0003
19 | 02.11.012.0004.0003 | ACAB. PISO *DIF.A | Rodapé de poliestireno, altura 10cm | 24800.9524 | 0.0122
14 | 02.11.012.0005 |  | Soleiras | 5772.6353 | 0.0028
19 | 02.11.012.0005.0001 | ACAB. PISO *DIF.A | Soleira em pedra natural, acabamento polido, espessura 2cm | 5772.6353 | 0.0028
9 | 02.11.013 |  | SISTEMAS DE PINTURA INTERNA | 48171.4348 | 0.0236
14 | 02.11.013.0002 |  | Sistema de Pintura Interna em Parede | 32441.6739 | 0.0159
19 | 02.11.013.0002.0001 | PINTURA INT. *DIF. A | Pintura com tinta látex acrílica branco fosco em paredes internas com aplicação de fundo selado e massa PVA | 26005.3497 | 0.0128
19 | 02.11.013.0002.0002 | PINTURA INT. *DIF. A | Textura acrílica em paredes internas com aplicação de fundo selador | 1647.5592 | 0.0008
19 | 02.11.013.0002.0003 | PINTURA INT. *DIF. A | Pintura epoxi em paredes internas com aplicação de primer epoxi | 4707.2848 | 0.0023
19 | 02.11.013.0002.0004 | PINTURA INT. *DIF. A | Pintura de rodapé com tinta látex acrílica - altura 10cm | 81.4801 | 0
14 | 02.11.013.0004 |  | Sistema de Pintura Interna em Teto | 15729.761 | 0.0077
19 | 02.11.013.0004.0001 | PINTURA INT. *DIF. A | Execução de pintura em teto | 15577.3577 | 0.0076
19 | 02.11.013.0004.0002 | PINTURA INT. *DIF. A | Textura acrílica em teto com aplicação de fundo selador | 152.4032 | 0.0001
9 | 02.11.014 |  | ESQUADRIAS. VIDROS E FERRAGENS | 197124.8686 | 0.0967
14 | 02.11.014.0001 |  | Contramarco | 6723.4494 | 0.0033
19 | 02.11.014.0001.0001 | ESQUADRIAS *DIF.A | Execução de contramarco para portas corta fogo | 1280.8299 | 0.0006
19 | 02.11.014.0001.0002 | ESQUADRIAS *DIF.A | Execução de contramarco de alumínio | 5442.6195 | 0.0027
14 | 02.11.014.0002 |  | Esquadrias de Alumínio | 96411.071 | 0.0473
19 | 02.11.014.0002.0001 | ESQUADRIAS *DIF.A | Janela de alumínio | 46062.5 | 0.0226
19 | 02.11.014.0002.0002 | ESQUADRIAS *DIF.A | Porta de alumínio | 4500 | 0.0022
19 | 02.11.014.0002.0003 | ESQUADRIAS *DIF.A | Porta janela de alumínio | 42528 | 0.0209
19 | 02.11.014.0002.0006 | ESQUADRIAS *DIF.A | Grelhas de ventilação | 3320.571 | 0.0016
14 | 02.11.014.0003 |  | Esquadrias de Madeira | 42944.9324 | 0.0211
19 | 02.11.014.0003.0001 | ESQUADRIAS *DIF.A | Porta de madeira de abrir folha leve/média 70x210cm fixação com espuma expansiva - fornecimento e instalação | 22421.9688 | 0.011
19 | 02.11.014.0003.0002 | ESQUADRIAS *DIF.A | Porta de madeira de abrir folha leve/média 80x210cm fixação com espuma expansiva - fornecimento e instalação | 18684.974 | 0.0092
19 | 02.11.014.0003.0003 | ESQUADRIAS *DIF.A | Porta de madeira de correr embutida folha leve/média 60x210cm fixação com espuma expansiva - fornecimento e instalação | 1837.9896 | 0.0009
14 | 02.11.014.0004 |  | Esquadrias Metálicas e Serralheria | 11317.08 | 0.0056
19 | 02.11.014.0004.0001 | ESQUADRIAS *DIF.A | Porta corta-fogo em aço galvanizado P90 1 folha com pintura pronta incluso dobradiças e maçaneta | 11317.08 | 0.0056
14 | 02.11.014.0006 |  | Guarda corpo | 39728.3358 | 0.0195
19 | 02.11.014.0006.0001 | ESQUADRIAS *DIF.A | Guarda corpo de alumínio com vidro | 32236.4958 | 0.0158
19 | 02.11.014.0006.0002 | ESQUADRIAS *DIF.A | Guarda corpo tipo gradil | 6237.44 | 0.0031
19 | 02.11.014.0006.0003 | ESQUADRIAS *DIF.A | Corrimão simples em madeira - fornecimento e instalação | 1254.4 | 0.0006
9 | 02.11.015 |  | LIMPEZA FINAL | 5991.82 | 0.0029
14 | 02.11.015.0001 |  | Limpeza final | 5991.82 | 0.0029
19 | 02.11.015.0001.0001 | LIMPEZA *DIF.A | Execução de Limpeza final de obra | 5991.82 | 0.0029
5 | 02.12 |  | PAVIMENTO TIPO DIFERENCIADO - TORRE B | 1857768.9093 | 0.9115
9 | 02.12.001 |  | SUPRAESTRUTURA | 934388.3432 | 0.4584
14 | 02.12.001.0001 |  | Forma | 267542.8926 | 0.1313
19 | 02.12.001.0001.0001 | FORMA *DIF. B | Montagem e desmontagem de fôrmas para estrutura em concreto armado | 71679.2223 | 0.0352
19 | 02.12.001.0001.0002 | FORMA *DIF. B | Fabricação de fôrma | 195863.6703 | 0.0961
14 | 02.12.001.0002 |  | Armadura | 269313.6389 | 0.1321
19 | 02.12.001.0002.0001 | ARMADURA *DIF. B | Execução de armadura | 269313.6389 | 0.1321
14 | 02.12.001.0003 |  | Concreto | 106094.7232 | 0.0521
19 | 02.12.001.0003.0001 | CONCRETO *DIF. B | Execução de concreto | 106094.7232 | 0.0521
14 | 02.12.001.0004 |  | Complementares | 291437.0885 | 0.143
19 | 02.12.001.0004.0001 | ESCORAMENTO *DIF.B | Escoramento metálico - locação | 38168.91 | 0.0187
19 | 02.12.001.0004.0002 | CUBETA *DIF. B | Cubetas para laje nervurada - aquisição | 253268.1785 | 0.1243
14 | 02.12.001.0005 |  | Mão de Obra | 0 | 0
19 | 02.12.001.0005.0001 | SUPRA *DIF. B | MO para execução de estrutura de concreto armado | 0 | 0
9 | 02.12.002 |  | ALVENARIA ¦ VEDAÇÕES E DIVISÓRIAS | 63349.462 | 0.0311
14 | 02.12.002.0001 |  | Alvenaria de vedação com blocos cerâmicos | 44570.0816 | 0.0219
19 | 02.12.002.0001.0001 | ALVENARIA *DIF.B | Alvenaria de vedação de blocos cerâmicos furados na horizontal de 9x19x29cm (espessura 9cm) com argamassa estabilizada de assentamento | 13758.8411 | 0.0068
19 | 02.12.002.0001.0002 | ALVENARIA *DIF.B | Alvenaria de vedação de blocos cerâmicos furados na horizontal de 14x19x29cm (espessura 14cm) com argamassa estabilizada de assentamento | 20736.5212 | 0.0102
19 | 02.12.002.0001.0003 | ALVENARIA *DIF.B | Alvenaria de vedação de blocos cerâmicos furados na horizontal de 19x19x29cm (espessura 19cm) com argamassa estabilizada de assentamento | 4804.2598 | 0.0024
19 | 02.12.002.0001.0004 | ALVENARIA *DIF.B | Alvenaria estrutural de blocos cerâmicos de 14x19x29cm (espessura 14cm) com argamassa estabilizada de assentamento | 5270.4596 | 0.0026
14 | 02.12.002.0002 |  | Fechamento em drywall | 9148.087 | 0.0045
19 | 02.12.002.0002.0001 | ALVENARIA *DIF.B | Execução parede em drywall ST/70/ST | 9148.087 | 0.0045
14 | 02.12.002.0003 |  | Serviços complementares | 9631.2934 | 0.0047
19 | 02.12.002.0003.0001 | ALVENARIA *DIF.B | Encunhamento de alvenaria de vedação com argamassa expansiva | 1682.2732 | 0.0008
19 | 02.12.002.0003.0002 | ALVENARIA *DIF.B | Verga/contraverga de concreto, moldada in loco | 7949.0202 | 0.0039
9 | 02.12.003 |  | CHURRASQUEIRAS | 8999.5138 | 0.0044
14 | 02.12.003.0001 |  | Churrasqueiras | 8999.5138 | 0.0044
19 | 02.12.003.0001.0001 | REFRATARIO *DIF.B | Assentamento de tijolo refratário 5,0x11,5x23cm com argamassa refratária em churrasqueira | 2220.9177 | 0.0011
19 | 02.12.003.0001.0002 | REFRATARIO *DIF.B | Assentamento de tijolo refratário 2,5x11,5x23cm com argamassa refratária em churrasqueira | 2778.5961 | 0.0014
19 | 02.12.003.0001.0003 | CHURRASQUEIRA*DIF.B | Serviço complementar de execução de Churrasqueira | 4000 | 0.002
9 | 02.12.004 |  | SISTEMAS E INSTALAÇÕES ELÉTRICAS | 197725.2221 | 0.097
14 | 02.12.004.0001 |  | Sistemas e instalações elétricas | 197725.2221 | 0.097
19 | 02.12.004.0001.0001 | ELETRICA *DIF.B | Execução infraestrutura elétrica - Tipo diferenciado | 12414.9698 | 0.0061
19 | 02.12.004.0001.0002 | ELETRICA *DIF.B | Execução quadros elétricos e disjuntores - Tipo diferenciado | 5582.93 | 0.0027
19 | 02.12.004.0001.0003 | ELETRICA *DIF.B | Execução passagem de fiação - Tipo diferenciado | 20369.3705 | 0.01
19 | 02.12.004.0001.0004 | ELETRICA *DIF.B | Execução acabamentos elétricos - Tipo diferenciado | 8314.8375 | 0.0041
19 | 02.12.004.0001.0005 | ELETRICA *DIF.B | Execução instalação de luminárias - Tipo diferenciado | 6754.811 | 0.0033
19 | 02.12.004.0001.0006 | ELETRICA *DIF.B | Execução prumada elétrica - Tipo diferenciado | 90369.1892 | 0.0443
19 | 02.12.004.0001.0007 | ELETRICA *DIF.B | Execução infraestrutura comunicação - Tipo diferenciado | 12332.1618 | 0.0061
19 | 02.12.004.0001.0008 | ELETRICA *DIF.B | Execução prumada comunicação - Tipo diferenciado | 41586.9522 | 0.0204
9 | 02.12.005 |  | SISTEMAS E INSTALAÇÕES HIDROSSANITÁRIAS | 119168.8593 | 0.0585
14 | 02.12.005.0001 |  | Sistemas e instalações hidrossanitárias | 119168.8593 | 0.0585
19 | 02.12.005.0001.0001 | HIDRAULICA *DIF.B | Execução infraestrutura água fria e quente - Tipo diferenciado | 57126.8224 | 0.028
19 | 02.12.005.0001.0002 | SANITARIO *DIF.B | Execução infraestrutura esgoto e pluvial - Tipo diferenciado | 46096.2554 | 0.0226
19 | 02.12.005.0001.0003 | LOUCAS *DIF.B | Louças e metais - Tipo diferenciado | 15945.7814 | 0.0078
9 | 02.12.006 |  | CLIMATIZAÇÃO | 16394.7952 | 0.008
14 | 02.12.006.0001 |  | Instalação de ar condicionado | 14827.6512 | 0.0073
19 | 02.12.006.0001.0001 | CLIMATIZACAO *DIF.B | Infraestrutura para instalação de ar condicionado - Tipo | 14827.6512 | 0.0073
14 | 02.12.006.0002 |  | Exaustão mecânica | 837.696 | 0.0004
19 | 02.12.006.0002.0001 | CLIMATIZACAO *DIF.B | Renovador de ar - Ventokit | 837.696 | 0.0004
14 | 02.12.006.0003 |  | Exaustão de churrasqueira | 729.448 | 0.0004
19 | 02.12.006.0003.0001 | CLIMATIZACAO *DIF.B | Sistema de exaustão de churrasqueira - Tipo | 729.448 | 0.0004
9 | 02.12.007 |  | SISTEMA PREVENTIVO | 3008.5689 | 0.0015
14 | 02.12.007.0001 |  | Sistema preventivo | 3008.5689 | 0.0015
19 | 02.12.007.0001.0001 | PREVENTIVO *DIF.B | Execução instalação sistema hidráulico preventivo - Tipo diferenciado | 891.5356 | 0.0004
19 | 02.12.007.0001.0002 | PREVENTIVO *DIF.B | Execução acabamentos sistema preventivo - Tipo diferenciado | 800.06 | 0.0004
19 | 02.12.007.0001.0003 | PREVENTIVO *DIF.B | Execução sistema de alarme e detecção de incêndio - Tipo diferenciado | 1316.9733 | 0.0006
9 | 02.12.008 |  | REDE DE GÁS | 8151.9088 | 0.004
14 | 02.12.008.0001 |  | Rede de gás | 8151.9088 | 0.004
19 | 02.12.008.0001.0001 | REDE DE GAS *DIF.B | Execução de rede de gás - Tipo | 8151.9088 | 0.004
9 | 02.12.009 |  | IMPERMEABILIZAÇÃO E TRATAMENTOS | 31954.6919 | 0.0157
14 | 02.12.009.0001 |  | Regularização e proteção mecânica | 7150.5553 | 0.0035
19 | 02.12.009.0001.0001 | IMPERMEAB. *DIF. B | Regularização de superfícies | 6909.1473 | 0.0034
19 | 02.12.009.0001.0002 | IMPERMEAB. *DIF. B | Proteção de superfícies | 241.408 | 0.0001
14 | 02.12.009.0002 |  | Impermeabilização rígida | 450.9439 | 0.0002
19 | 02.12.009.0002.0001 | IMPERMEAB. *DIF. B | Execução de impermeabilização de esquadrias | 450.9439 | 0.0002
14 | 02.12.009.0003 |  | Impermeabilização flexível com membrana | 23577.8478 | 0.0116
19 | 02.12.009.0003.0001 | IMPERMEAB. *DIF. B | Execução de impermeabilização de banheiros lavabos e cozinhas | 10075.446 | 0.0049
19 | 02.12.009.0003.0002 | IMPERMEAB. *DIF. B | Execução de impermeabilização de sacadas e lajes | 13502.4018 | 0.0066
14 | 02.12.009.0004 |  | Tratamento | 775.3448 | 0.0004
19 | 02.12.009.0004.0001 | IMPERMEAB. *DIF. B | Execução de impermeabilização de ralos | 775.3448 | 0.0004
9 | 02.12.010 |  | REVESTIMENTOS INTERNOS DE PAREDE | 44646.5011 | 0.0219
14 | 02.12.010.0001 |  | Reboco interno | 27437.1975 | 0.0135
19 | 02.12.010.0001.0001 | REVEST. INT. *DIF. B | Chapisco aplicado em alvenarias internas de argamassa usinada | 4271.5077 | 0.0021
19 | 02.12.010.0001.0002 | REVEST. INT. *DIF. B | Chapisco aplicado em estruturas de concreto internas de argamassa usinada | 1201.4566 | 0.0006
19 | 02.12.010.0001.0003 | REVEST. INT. *DIF. B | Massa única em argamassa usinada aplicado em paredes internas espessura 20 mm | 21964.2333 | 0.0108
14 | 02.12.010.0002 |  | Acabamentos cerâmicos | 15012.0595 | 0.0074
19 | 02.12.010.0002.0001 | ACAB. PAREDE *DIF. B | Revestimento cerâmico em parede placa 30x60cm com rejunte epóxi | 15012.0595 | 0.0074
14 | 02.12.010.0003 |  | Peitoris | 2197.244 | 0.0011
19 | 02.12.010.0003.0001 | ACAB. PAREDE *DIF. B | Execução de peitoril em pedra natural, acabamento polido, espessura 2cm | 1926.4998 | 0.0009
19 | 02.12.010.0003.0002 | ACAB. PAREDE *DIF. B | Execução de moldura em churrasqueira | 270.7442 | 0.0001
9 | 02.12.011 |  | REVESTIMENTOS E ACABAMENTOS EM TETO | 56541.9143 | 0.0277
14 | 02.12.011.0001 |  | Revestimento interno argamassado em teto | 124.1743 | 0.0001
19 | 02.12.011.0001.0001 | REVEST. TETO *DIF.B | Execução de Estucamento | 124.1743 | 0.0001
14 | 02.12.011.0002 |  | Acabamento em gesso | 56417.74 | 0.0277
19 | 02.12.011.0002.0001 | REVEST. TETO *DIF.B | Execução de negativo em gesso | 19464.32 | 0.0095
19 | 02.12.011.0002.0002 | REVEST. TETO *DIF.B | Execução de forro de gesso mineral | 20953.19 | 0.0103
19 | 02.12.011.0002.0003 | REVEST. TETO *DIF.B | Execução de forro de gesso em placa resitente a umidade (RU) | 16000.23 | 0.0079
9 | 02.12.012 |  | PISOS E PAVIMENTAÇÕES | 122151.0053 | 0.0599
14 | 02.12.012.0001 |  | Contrapiso | 26696.2488 | 0.0131
19 | 02.12.012.0001.0001 | REVEST. PISO *DIF. B | Execução de contrapiso comum em argamassa usinada espessura 3cm | 3950.6796 | 0.0019
19 | 02.12.012.0001.0002 | REVEST. PISO *DIF. B | Execução de contrapiso comum em argamassa usinada espessura 7cm | 14190.6732 | 0.007
19 | 02.12.012.0001.0003 | REVEST. PISO *DIF. B | Execução de contrapiso comum em argamassa usinada espessura 8cm | 8554.896 | 0.0042
14 | 02.12.012.0002 |  | Acamentos cerâmicos em piso | 38601.8423 | 0.0189
19 | 02.12.012.0002.0001 | ACAB. PISO *DIF.B | Revestimento interno de piso porcelanato placa 60x60cm | 10831.232 | 0.0053
19 | 02.12.012.0002.0002 | ACAB. PISO *DIF.B | Revestimento interno de piso porcelanato placa 90x90cm | 27308.9372 | 0.0134
19 | 02.12.012.0002.0003 | ACAB. PISO *DIF.B | Revestimento interno de piso porcelanato placa 120x120cm | 461.6731 | 0.0002
14 | 02.12.012.0003 |  | Acabamentos especiais | 25591.0805 | 0.0126
19 | 02.12.012.0003.0001 | ACAB. PISO *DIF.B | Revestimento interno de piso vinílico | 25591.0805 | 0.0126
14 | 02.12.012.0004 |  | Rodapés | 25489.1983 | 0.0125
19 | 02.12.012.0004.0001 | ACAB. PISO *DIF.B | Execução de rodapé de porcelanato | 688.2459 | 0.0003
19 | 02.12.012.0004.0002 | ACAB. PISO *DIF.B | Rodapé de poliestireno, altura 10cm | 24800.9524 | 0.0122
14 | 02.12.012.0005 |  | Soleiras | 5772.6353 | 0.0028
19 | 02.12.012.0005.0001 | ACAB. PISO *DIF.B | Soleira em pedra natural, acabamento polido, espessura 2cm | 5772.6353 | 0.0028
9 | 02.12.013 |  | SISTEMAS DE PINTURA INTERNA | 48171.4348 | 0.0236
14 | 02.12.013.0001 |  | Sistema de Pintura Interna em Parede | 32441.6739 | 0.0159
19 | 02.12.013.0001.0001 | PINTURA INT. *DIF. B | Pintura com tinta látex acrílica branco fosco em paredes internas com aplicação de fundo selado e massa PVA | 26005.3497 | 0.0128
19 | 02.12.013.0001.0002 | PINTURA INT. *DIF. B | Textura acrílica em paredes internas com aplicação de fundo selador | 1647.5592 | 0.0008
19 | 02.12.013.0001.0003 | PINTURA INT. *DIF. B | Pintura epoxi em paredes internas com aplicação de primer epoxi | 4707.2848 | 0.0023
19 | 02.12.013.0001.0004 | PINTURA INT. *DIF. B | Pintura de rodapé com tinta látex acrílica - altura 10cm | 81.4801 | 0
14 | 02.12.013.0002 |  | Sistema de Pintura Interna em Teto | 15729.761 | 0.0077
19 | 02.12.013.0002.0001 | PINTURA INT. *DIF. B | Execução de pintura em teto | 15577.3577 | 0.0076
19 | 02.12.013.0002.0002 | PINTURA INT. *DIF. B | Textura acrílica em teto com aplicação de fundo selador | 152.4032 | 0.0001
9 | 02.12.014 |  | ESQUADRIAS. VIDROS E FERRAGENS | 197124.8686 | 0.0967
14 | 02.12.014.0001 |  | Contramarco | 6723.4494 | 0.0033
19 | 02.12.014.0001.0001 | ESQUADRIAS *DIF.B | Execução de contramarco para portas corta fogo | 1280.8299 | 0.0006
19 | 02.12.014.0001.0002 | ESQUADRIAS *DIF.B | Execução de contramarco de alumínio | 5442.6195 | 0.0027
14 | 02.12.014.0002 |  | Esquadrias de Alumínio | 96411.071 | 0.0473
19 | 02.12.014.0002.0001 | ESQUADRIAS *DIF.B | Janela de alumínio | 46062.5 | 0.0226
19 | 02.12.014.0002.0002 | ESQUADRIAS *DIF.B | Porta de alumínio | 4500 | 0.0022
19 | 02.12.014.0002.0003 | ESQUADRIAS *DIF.B | Porta janela de alumínio | 42528 | 0.0209
19 | 02.12.014.0002.0004 | ESQUADRIAS *DIF.B | Grelhas de ventilação | 3320.571 | 0.0016
14 | 02.12.014.0003 |  | Esquadrias de Madeira | 42944.9324 | 0.0211
19 | 02.12.014.0003.0001 | ESQUADRIAS *DIF.B | Porta de madeira de abrir folha leve/média 70x210cm fixação com espuma expansiva - fornecimento e instalação | 22421.9688 | 0.011
19 | 02.12.014.0003.0002 | ESQUADRIAS *DIF.B | Porta de madeira de abrir folha leve/média 80x210cm fixação com espuma expansiva - fornecimento e instalação | 18684.974 | 0.0092
19 | 02.12.014.0003.0003 | ESQUADRIAS *DIF.B | Porta de madeira de correr embutida folha leve/média 60x210cm fixação com espuma expansiva - fornecimento e instalação | 1837.9896 | 0.0009
14 | 02.12.014.0004 |  | Esquadrias Metálicas e Serralheria | 11317.08 | 0.0056
19 | 02.12.014.0004.0001 | ESQUADRIAS *DIF.B | Porta corta-fogo em aço galvanizado P90 1 folha com pintura pronta incluso dobradiças e maçaneta | 11317.08 | 0.0056
14 | 02.12.014.0005 |  | Guarda corpo | 39728.3358 | 0.0195
19 | 02.12.014.0005.0001 | ESQUADRIAS *DIF.B | Guarda corpo de alumínio com vidro | 32236.4958 | 0.0158
19 | 02.12.014.0005.0002 | ESQUADRIAS *DIF.B | Guarda corpo tipo gradil | 6237.44 | 0.0031
19 | 02.12.014.0005.0003 | ESQUADRIAS *DIF.B | Corrimão simples em madeira - fornecimento e instalação | 1254.4 | 0.0006
9 | 02.12.015 |  | LIMPEZA FINAL | 5991.82 | 0.0029
14 | 02.12.015.0001 |  | Limpeza final | 5991.82 | 0.0029
19 | 02.12.015.0001.0001 | LIMPEZA *DIF.B | Execução de Limpeza final de obra | 5991.82 | 0.0029
5 | 02.13 |  | PAVIMENTO TIPO DIFERENCIADO - TORRE C | 1686573.5517 | 0.8275
9 | 02.13.001 |  | SUPRAESTRUTURA | 762573.8316 | 0.3741
14 | 02.13.001.0001 |  | Forma | 234135.4143 | 0.1149
19 | 02.13.001.0001.0001 | FORMA *DIF. C | Montagem e desmontagem de fôrmas para estrutura em concreto armado | 58151.8286 | 0.0285
19 | 02.13.001.0001.0002 | FORMA *DIF. C | Fabricação de fôrma | 175983.5857 | 0.0863
14 | 02.13.001.0002 |  | Armadura | 237036.7654 | 0.1163
19 | 02.13.001.0002.0001 | ARMADURA *DIF. C | Execução de armadura | 237036.7654 | 0.1163
14 | 02.13.001.0003 |  | Concreto | 85769.7228 | 0.0421
19 | 02.13.001.0003.0001 | CONCRETO *DIF. C | Execução de concreto | 85769.7228 | 0.0421
14 | 02.13.001.0004 |  | Complementares | 205631.9292 | 0.1009
19 | 02.13.001.0004.0001 | ESCORAMENTO *DIF.C | Escoramento metálico - locação | 28933.2 | 0.0142
19 | 02.13.001.0004.0002 | CUBETAS *DIF. C | Cubetas para laje nervurada - aquisição | 176698.7292 | 0.0867
14 | 02.13.001.0005 |  | Mão de Obra | 0 | 0
19 | 02.13.001.0005.0001 | SUPRA *DIF. C | MO para execução de estrutura de concreto armado | 0 | 0
9 | 02.13.002 |  | ALVENARIA ¦ VEDAÇÕES E DIVISÓRIAS | 63349.462 | 0.0311
14 | 02.13.002.0001 |  | Alvenaria de vedação com blocos cerâmicos | 44570.0816 | 0.0219
19 | 02.13.002.0001.0001 | ALVENARIA *DIF.C | Alvenaria de vedação de blocos cerâmicos furados na horizontal de 9x19x29cm (espessura 9cm) com argamassa estabilizada de assentamento | 13758.8411 | 0.0068
19 | 02.13.002.0001.0002 | ALVENARIA *DIF.C | Alvenaria de vedação de blocos cerâmicos furados na horizontal de 14x19x29cm (espessura 14cm) com argamassa estabilizada de assentamento | 20736.5212 | 0.0102
19 | 02.13.002.0001.0003 | ALVENARIA *DIF.C | Alvenaria de vedação de blocos cerâmicos furados na horizontal de 19x19x29cm (espessura 19cm) com argamassa estabilizada de assentamento | 4804.2598 | 0.0024
19 | 02.13.002.0001.0004 | ALVENARIA *DIF.C | Alvenaria estrutural de blocos cerâmicos de 14x19x29cm (espessura 14cm) com argamassa estabilizada de assentamento | 5270.4596 | 0.0026
14 | 02.13.002.0002 |  | Fechamento em drywall | 9148.087 | 0.0045
19 | 02.13.002.0002.0001 | ALVENARIA *DIF.C | Execução parede em drywall ST/70/ST | 9148.087 | 0.0045
14 | 02.13.002.0003 |  | Serviços complementares | 9631.2934 | 0.0047
19 | 02.13.002.0003.0001 | ALVENARIA *DIF.C | Encunhamento de alvenaria de vedação com argamassa expansiva | 1682.2732 | 0.0008
19 | 02.13.002.0003.0002 | ALVENARIA *DIF.C | Verga/contraverga de concreto, moldada in loco | 7949.0202 | 0.0039
9 | 02.13.003 |  | CHURRASQUEIRAS | 8999.5138 | 0.0044
14 | 02.13.003.0001 |  | Churrasqueiras | 8999.5138 | 0.0044
19 | 02.13.003.0001.0001 | REFRATARIO *DIF.C | Assentamento de tijolo refratário 5,0x11,5x23cm com argamassa refratária em churrasqueira | 2220.9177 | 0.0011
19 | 02.13.003.0001.0002 | REFRATARIO *DIF.C | Assentamento de tijolo refratário 2,5x11,5x23cm com argamassa refratária em churrasqueira | 2778.5961 | 0.0014
19 | 02.13.003.0001.0003 | CHURRASQUEIRA*DIF.C | Serviço complementar de execução de Churrasqueira | 4000 | 0.002
9 | 02.13.004 |  | SISTEMAS E INSTALAÇÕES ELÉTRICAS | 197725.2221 | 0.097
14 | 02.13.004.0001 |  | Sistemas e instalações elétricas | 197725.2221 | 0.097
19 | 02.13.004.0001.0001 | ELETRICA *DIF.C | Execução infraestrutura elétrica - Tipo diferenciado | 12414.9698 | 0.0061
19 | 02.13.004.0001.0002 | ELETRICA *DIF.C | Execução quadros elétricos e disjuntores - Tipo diferenciado | 5582.93 | 0.0027
19 | 02.13.004.0001.0003 | ELETRICA *DIF.C | Execução passagem de fiação - Tipo diferenciado | 20369.3705 | 0.01
19 | 02.13.004.0001.0004 | ELETRICA *DIF.C | Execução acabamentos elétricos - Tipo diferenciado | 8314.8375 | 0.0041
19 | 02.13.004.0001.0005 | ELETRICA *DIF.C | Execução instalação de luminárias - Tipo diferenciado | 6754.811 | 0.0033
19 | 02.13.004.0001.0006 | ELETRICA *DIF.C | Execução prumada elétrica - Tipo diferenciado | 90369.1892 | 0.0443
19 | 02.13.004.0001.0007 | ELETRICA *DIF.C | Execução infraestrutura comunicação - Tipo diferenciado | 12332.1618 | 0.0061
19 | 02.13.004.0001.0008 | ELETRICA *DIF.C | Execução prumada comunicação - Tipo diferenciado | 41586.9522 | 0.0204
9 | 02.13.005 |  | SISTEMAS E INSTALAÇÕES HIDROSSANITÁRIAS | 119168.8593 | 0.0585
14 | 02.13.005.0001 |  | Sistemas e instalações hidrossanitárias | 119168.8593 | 0.0585
19 | 02.13.005.0001.0001 | HIDRAULICA *DIF.C | Execução infraestrutura água fria e quente - Tipo diferenciado | 57126.8224 | 0.028
19 | 02.13.005.0001.0002 | SANITARIO *DIF.C | Execução infraestrutura esgoto e pluvial - Tipo diferenciado | 46096.2554 | 0.0226
19 | 02.13.005.0001.0003 | LOUCAS *DIF.C | Louças e metais - Tipo diferenciado | 15945.7814 | 0.0078
9 | 02.13.006 |  | CLIMATIZAÇÃO | 16394.7952 | 0.008
14 | 02.13.006.0001 |  | Instalação de ar condicionado | 14827.6512 | 0.0073
19 | 02.13.006.0001.0001 | CLIMATIZACAO *DIF.C | Infraestrutura para instalação de ar condicionado - Tipo | 14827.6512 | 0.0073
14 | 02.13.006.0002 |  | Exaustão mecânica | 837.696 | 0.0004
19 | 02.13.006.0002.0001 | CLIMATIZACAO *DIF.C | Renovador de ar - Ventokit | 837.696 | 0.0004
14 | 02.13.006.0003 |  | Exaustão de churrasqueira | 729.448 | 0.0004
19 | 02.13.006.0003.0001 | CLIMATIZACAO *DIF.C | Sistema de exaustão de churrasqueira - Tipo | 729.448 | 0.0004
9 | 02.13.007 |  | SISTEMA PREVENTIVO | 3008.5689 | 0.0015
14 | 02.13.007.0001 |  | Sistema preventivo | 3008.5689 | 0.0015
19 | 02.13.007.0001.0001 | PREVENTIVO *DIF.C | Execução instalação sistema hidráulico preventivo - Tipo diferenciado | 891.5356 | 0.0004
19 | 02.13.007.0001.0002 | PREVENTIVO *DIF.C | Execução acabamentos sistema preventivo - Tipo diferenciado | 800.06 | 0.0004
19 | 02.13.007.0001.0003 | PREVENTIVO *DIF.C | Execução sistema de alarme e detecção de incêndio - Tipo diferenciado | 1316.9733 | 0.0006
9 | 02.13.008 |  | REDE DE GÁS | 8151.9088 | 0.004
14 | 02.13.008.0001 |  | Rede de gás | 8151.9088 | 0.004
19 | 02.13.008.0001.0001 | REDE DE GAS *DIF.C | Execução de rede de gás - Tipo | 8151.9088 | 0.004
9 | 02.13.009 |  | IMPERMEABILIZAÇÃO E TRATAMENTOS | 32573.8459 | 0.016
14 | 02.13.009.0001 |  | Regularização e proteção mecânica | 7168.3469 | 0.0035
19 | 02.13.009.0001.0001 | IMPERMEAB. *DIF. C | Regularização de superfícies | 6866.0882 | 0.0034
19 | 02.13.009.0001.0002 | IMPERMEAB. *DIF. C | Proteção de superfícies | 302.2587 | 0.0001
14 | 02.13.009.0002 |  | Impermeabilização rígida | 450.9439 | 0.0002
19 | 02.13.009.0002.0001 | IMPERMEAB. *DIF. C | Execução de impermeabilização de esquadrias | 450.9439 | 0.0002
14 | 02.13.009.0003 |  | Impermeabilização flexível com membrana | 24179.2103 | 0.0119
19 | 02.13.009.0003.0001 | IMPERMEAB. *DIF. C | Execução de impermeabilização de banheiros lavabos e cozinhas | 10078.7043 | 0.0049
19 | 02.13.009.0003.0002 | IMPERMEAB. *DIF. C | Execução de impermeabilização de sacadas e lajes | 13873.8482 | 0.0068
19 | 02.13.009.0003.0003 | IMPERMEAB. *DIF. C | Execução de impermeabilização de floreiras | 226.6578 | 0.0001
14 | 02.13.009.0004 |  | Tratamento | 775.3448 | 0.0004
19 | 02.13.009.0004.0001 | IMPERMEAB. *DIF. C | Execução de impermeabilização de ralos | 775.3448 | 0.0004
9 | 02.13.010 |  | REVESTIMENTOS INTERNOS DE PAREDE | 44646.5011 | 0.0219
14 | 02.13.010.0001 |  | Reboco interno | 27437.1975 | 0.0135
19 | 02.13.010.0001.0001 | REVEST. INT. *DIF. C | Chapisco aplicado em alvenarias internas de argamassa usinada | 4271.5077 | 0.0021
19 | 02.13.010.0001.0002 | REVEST. INT. *DIF. C | Chapisco aplicado em estruturas de concreto internas de argamassa usinada | 1201.4566 | 0.0006
19 | 02.13.010.0001.0003 | REVEST. INT. *DIF. C | Massa única em argamassa usinada aplicado em paredes internas espessura 20 mm | 21964.2333 | 0.0108
14 | 02.13.010.0002 |  | Acabamentos cerâmicos | 15012.0595 | 0.0074
19 | 02.13.010.0002.0001 | ACAB. PAREDE *DIF. C | Revestimento cerâmico em parede placa 30x60cm com rejunte epóxi | 15012.0595 | 0.0074
14 | 02.13.010.0003 |  | Peitoris | 2197.244 | 0.0011
19 | 02.13.010.0003.0001 | ACAB. PAREDE *DIF. C | Execução de peitoril em pedra natural, acabamento polido, espessura 2cm | 1926.4998 | 0.0009
19 | 02.13.010.0003.0002 | ACAB. PAREDE *DIF. C | Execução de moldura em churrasqueira | 270.7442 | 0.0001
9 | 02.13.011 |  | REVESTIMENTOS E ACABAMENTOS EM TETO | 56541.9143 | 0.0277
14 | 02.13.011.0001 |  | Revestimento interno argamassado em teto | 124.1743 | 0.0001
19 | 02.13.011.0001.0001 | REVEST. TETO *DIF.C | Execução de Estucamento | 124.1743 | 0.0001
14 | 02.13.011.0002 |  | Acabamento em gesso | 56417.74 | 0.0277
19 | 02.13.011.0002.0001 | REVEST. TETO *DIF.C | Execução de negativo em gesso | 19464.32 | 0.0095
19 | 02.13.011.0002.0002 | REVEST. TETO *DIF.C | Execução de forro de gesso mineral | 20953.19 | 0.0103
19 | 02.13.011.0002.0003 | REVEST. TETO *DIF.C | Execução de forro de gesso em placa resitente a umidade (RU) | 16000.23 | 0.0079
9 | 02.13.012 |  | PISOS E PAVIMENTAÇÕES | 122151.0053 | 0.0599
14 | 02.13.012.0001 |  | Contrapiso | 26696.2488 | 0.0131
19 | 02.13.012.0001.0001 | REVEST. PISO *DIF. C | Execução de contrapiso comum em argamassa usinada espessura 3cm | 3950.6796 | 0.0019
19 | 02.13.012.0001.0002 | REVEST. PISO *DIF. C | Execução de contrapiso comum em argamassa usinada espessura 7cm | 14190.6732 | 0.007
19 | 02.13.012.0001.0003 | REVEST. PISO *DIF. C | Execução de contrapiso comum em argamassa usinada espessura 8cm | 8554.896 | 0.0042
14 | 02.13.012.0002 |  | Acamentos cerâmicos em piso | 38601.8423 | 0.0189
19 | 02.13.012.0002.0001 | ACAB. PISO *DIF.C | Revestimento interno de piso porcelanato placa 60x60cm | 10831.232 | 0.0053
19 | 02.13.012.0002.0002 | ACAB. PISO *DIF.C | Revestimento interno de piso porcelanato placa 90x90cm | 27308.9372 | 0.0134
19 | 02.13.012.0002.0003 | ACAB. PISO *DIF.C | Revestimento interno de piso porcelanato placa 120x120cm | 461.6731 | 0.0002
14 | 02.13.012.0003 |  | Acabamentos especiais | 25591.0805 | 0.0126
19 | 02.13.012.0003.0001 | ACAB. PISO *DIF.C | Revestimento interno de piso vinílico | 25591.0805 | 0.0126
14 | 02.13.012.0004 |  | Rodapés | 25489.1983 | 0.0125
19 | 02.13.012.0004.0001 | ACAB. PISO *DIF.C | Execução de rodapé de porcelanato | 688.2459 | 0.0003
19 | 02.13.012.0004.0002 | ACAB. PISO *DIF.C | Rodapé de poliestireno, altura 10cm | 24800.9524 | 0.0122
14 | 02.13.012.0005 |  | Soleiras | 5772.6353 | 0.0028
19 | 02.13.012.0005.0001 | ACAB. PISO *DIF.C | Soleira em pedra natural, acabamento polido, espessura 2cm | 5772.6353 | 0.0028
9 | 02.13.013 |  | SISTEMAS DE PINTURA INTERNA | 48171.4348 | 0.0236
14 | 02.13.013.0001 |  | Sistema de Pintura Interna em Parede | 32441.6739 | 0.0159
19 | 02.13.013.0001.0001 | PINTURA INT. *DIF. C | Pintura com tinta látex acrílica branco fosco em paredes internas com aplicação de fundo selado e massa PVA | 26005.3497 | 0.0128
19 | 02.13.013.0001.0002 | PINTURA INT. *DIF. C | Textura acrílica em paredes internas com aplicação de fundo selador | 1647.5592 | 0.0008
19 | 02.13.013.0001.0003 | PINTURA INT. *DIF. C | Pintura epoxi em paredes internas com aplicação de primer epoxi | 4707.2848 | 0.0023
19 | 02.13.013.0001.0004 | PINTURA INT. *DIF. C | Pintura de rodapé com tinta látex acrílica - altura 10cm | 81.4801 | 0
14 | 02.13.013.0002 |  | Sistema de Pintura Interna em Teto | 15729.761 | 0.0077
19 | 02.13.013.0002.0001 | PINTURA INT. *DIF. C | Execução de pintura em teto | 15577.3577 | 0.0076
19 | 02.13.013.0002.0002 | PINTURA INT. *DIF. C | Textura acrílica em teto com aplicação de fundo selador | 152.4032 | 0.0001
9 | 02.13.014 |  | ESQUADRIAS. VIDROS E FERRAGENS | 197124.8686 | 0.0967
14 | 02.13.014.0001 |  | Contramarco | 6723.4494 | 0.0033
19 | 02.13.014.0001.0001 | ESQUADRIAS *DIF.C | Execução de contramarco para portas corta fogo | 1280.8299 | 0.0006
19 | 02.13.014.0001.0002 | ESQUADRIAS *DIF.C | Execução de contramarco de alumínio | 5442.6195 | 0.0027
14 | 02.13.014.0002 |  | Esquadrias de Alumínio | 96411.071 | 0.0473
19 | 02.13.014.0002.0001 | ESQUADRIAS *DIF.C | Janela de alumínio | 46062.5 | 0.0226
19 | 02.13.014.0002.0002 | ESQUADRIAS *DIF.C | Porta de alumínio | 4500 | 0.0022
19 | 02.13.014.0002.0003 | ESQUADRIAS *DIF.C | Porta janela de alumínio | 42528 | 0.0209
19 | 02.13.014.0002.0004 | ESQUADRIAS *DIF.C | Grelhas de ventilação | 3320.571 | 0.0016
14 | 02.13.014.0003 |  | Esquadrias de Madeira | 42944.9324 | 0.0211
19 | 02.13.014.0003.0001 | ESQUADRIAS *DIF.C | Porta de madeira de abrir folha leve/média 70x210cm fixação com espuma expansiva - fornecimento e instalação | 22421.9688 | 0.011
19 | 02.13.014.0003.0002 | ESQUADRIAS *DIF.C | Porta de madeira de abrir folha leve/média 80x210cm fixação com espuma expansiva - fornecimento e instalação | 18684.974 | 0.0092
19 | 02.13.014.0003.0003 | ESQUADRIAS *DIF.C | Porta de madeira de correr embutida folha leve/média 60x210cm fixação com espuma expansiva - fornecimento e instalação | 1837.9896 | 0.0009
14 | 02.13.014.0004 |  | Esquadrias Metálicas e Serralheria | 11317.08 | 0.0056
19 | 02.13.014.0004.0001 | ESQUADRIAS *DIF.C | Porta corta-fogo em aço galvanizado P90 1 folha com pintura pronta incluso dobradiças e maçaneta | 11317.08 | 0.0056
14 | 02.13.014.0005 |  | Guarda corpo | 39728.3358 | 0.0195
19 | 02.13.014.0005.0001 | ESQUADRIAS *DIF.C | Guarda corpo de alumínio com vidro | 32236.4958 | 0.0158
19 | 02.13.014.0005.0002 | ESQUADRIAS *DIF.C | Guarda corpo tipo gradil | 6237.44 | 0.0031
19 | 02.13.014.0005.0003 | ESQUADRIAS *DIF.C | Corrimão simples em madeira - fornecimento e instalação | 1254.4 | 0.0006
9 | 02.13.015 |  | LIMPEZA FINAL | 5991.82 | 0.0029
14 | 02.13.015.0001 |  | Limpeza final | 5991.82 | 0.0029
19 | 02.13.015.0001.0001 | LIMPEZA *DIF.C | Execução de Limpeza final de obra | 5991.82 | 0.0029
5 | 02.14 |  | PAVIMENTO TIPO DIFERENCIADO - TORRE D | 222956.4074 | 0.1094
9 | 02.14.001 |  | SUPRAESTRUTURA | 222956.4074 | 0.1094
14 | 02.14.001.0001 |  | Forma | 18239.6971 | 0.0089
19 | 02.14.001.0001.0001 | FORMA *DIF. D | Montagem e desmontagem de fôrmas para estrutura em concreto armado | 18239.6971 | 0.0089
14 | 02.14.001.0002 |  | Armadura | 71506.8633 | 0.0351
19 | 02.14.001.0002.0001 | ARMADURA *DIF. D | Execução de armadura | 71506.8633 | 0.0351
14 | 02.14.001.0003 |  | Concreto | 28997.5936 | 0.0142
19 | 02.14.001.0003.0001 | CONCRETO *DIF. D | Execução de concreto | 28997.5936 | 0.0142
14 | 02.14.001.0004 |  | Complementares | 104212.2534 | 0.0511
19 | 02.14.001.0004.0001 | ESCORAMENTO *DIF. D | Escoramento metálico - locação | 12917.91 | 0.0063
19 | 02.14.001.0004.0002 | CUBETAS *DIF. D | Cubetas para laje nervurada - aquisição | 91294.3434 | 0.0448
14 | 02.14.001.0005 |  | Mão de Obra | 0 | 0
19 | 02.14.001.0005.0001 | SUPRA *DIF. D | MO para execução de estrutura de concreto armado | 0 | 0
5 | 02.15 |  | PAVIMENTO TIPO 01 - TORRE A | 1188416.0229 | 0.5831
9 | 02.15.001 |  | SUPRAESTRUTURA | 397481.7493 | 0.195
14 | 02.15.001.0001 |  | Forma | 54487.1883 | 0.0267
19 | 02.15.001.0001.0001 | FORMA *TIP1 A | Montagem e desmontagem de fôrmas para estrutura em concreto armado | 54487.1883 | 0.0267
14 | 02.15.001.0002 |  | Armadura | 234377.8951 | 0.115
19 | 02.15.001.0002.0001 | ARMADURA *TIP1 A | Execução de armadura | 234377.8951 | 0.115
14 | 02.15.001.0003 |  | Concreto | 79971.3159 | 0.0392
19 | 02.15.001.0003.0001 | CONCRETO *TIP1 A | Execução de concreto | 79971.3159 | 0.0392
14 | 02.15.001.0004 |  | Complementares | 28645.35 | 0.0141
19 | 02.15.001.0004.0001 | ESCORAMENTO *TIP1 A | Escoramento metálico - locação | 28645.35 | 0.0141
14 | 02.15.001.0005 |  | Mão de Obra | 0 | 0
19 | 02.15.001.0005.0001 | SUPRA *TIP1 A | MO para execução de estrutura de concreto armado | 0 | 0
9 | 02.15.002 |  | ALVENARIA ¦ VEDAÇÕES E DIVISÓRIAS | 63349.462 | 0.0311
14 | 02.15.002.0001 |  | Alvenaria de vedação com blocos cerâmicos | 44570.0816 | 0.0219
19 | 02.15.002.0001.0001 | ALVENARIA *TIP1 A | Alvenaria de vedação de blocos cerâmicos furados na horizontal de 9x19x29cm (espessura 9cm) com argamassa estabilizada de assentamento | 13758.8411 | 0.0068
19 | 02.15.002.0001.0002 | ALVENARIA *TIP1 A | Alvenaria de vedação de blocos cerâmicos furados na horizontal de 14x19x29cm (espessura 14cm) com argamassa estabilizada de assentamento | 20736.5212 | 0.0102
19 | 02.15.002.0001.0003 | ALVENARIA *TIP1 A | Alvenaria de vedação de blocos cerâmicos furados na horizontal de 19x19x29cm (espessura 19cm) com argamassa estabilizada de assentamento | 4804.2598 | 0.0024
19 | 02.15.002.0001.0004 | ALVENARIA *TIP1 A | Alvenaria estrutural de blocos cerâmicos de 14x19x29cm (espessura 14cm) com argamassa estabilizada de assentamento | 5270.4596 | 0.0026
14 | 02.15.002.0002 |  | Fechamento em drywall | 9148.087 | 0.0045
19 | 02.15.002.0002.0001 | ALVENARIA *TIP1 A | Execução parede em drywall ST/70/ST | 9148.087 | 0.0045
14 | 02.15.002.0003 |  | Serviços complementares | 9631.2934 | 0.0047
19 | 02.15.002.0003.0001 | ALVENARIA *TIP1 A | Encunhamento de alvenaria de vedação com argamassa expansiva | 1682.2732 | 0.0008
19 | 02.15.002.0003.0002 | ALVENARIA *TIP1 A | Verga/contraverga de concreto, moldada in loco | 7949.0202 | 0.0039
9 | 02.15.003 |  | CHURRASQUEIRAS | 8999.5138 | 0.0044
14 | 02.15.003.0001 |  | Churrasqueiras | 8999.5138 | 0.0044
19 | 02.15.003.0001.0001 | REFRATARIO *TIP1 A | Assentamento de tijolo refratário 5,0x11,5x23cm com argamassa refratária em churrasqueira | 2220.9177 | 0.0011
19 | 02.15.003.0001.0002 | REFRATARIO *TIP1 A | Assentamento de tijolo refratário 2,5x11,5x23cm com argamassa refratária em churrasqueira | 2778.5961 | 0.0014
19 | 02.15.003.0001.0003 | CHURRASQUEIRA*TIP1A | Serviço complementar de execução de Churrasqueira | 4000 | 0.002
9 | 02.15.004 |  | SISTEMAS E INSTALAÇÕES ELÉTRICAS | 65026.4763 | 0.0319
14 | 02.15.004.0001 |  | Sistemas e instalações elétricas | 65026.4763 | 0.0319
19 | 02.15.004.0001.0001 | ELETRICA *TIP1 A | Execução infraestrutura elétrica - Tipo | 12357.0354 | 0.0061
19 | 02.15.004.0001.0002 | ELETRICA *TIP1 A | Execução quadros elétricos e disjuntores - Tipo | 4898.26 | 0.0024
19 | 02.15.004.0001.0003 | ELETRICA *TIP1 A | Execução passagem de fiação - Tipo | 20369.3705 | 0.01
19 | 02.15.004.0001.0004 | ELETRICA *TIP1 A | Execução acabamentos elétricos - Tipo | 8314.8375 | 0.0041
19 | 02.15.004.0001.0005 | ELETRICA *TIP1 A | Execução instalação de luminárias - Tipo | 6754.811 | 0.0033
19 | 02.15.004.0001.0007 | ELETRICA *TIP1 A | Execução infraestrutura comunicação | 12332.1618 | 0.0061
9 | 02.15.005 |  | SISTEMAS E INSTALAÇÕES HIDROSSANITÁRIAS | 119168.8593 | 0.0585
14 | 02.15.005.0001 |  | Sistemas e instalações hidrossanitárias | 119168.8593 | 0.0585
19 | 02.15.005.0001.0001 | HIDRAULICA *TIP1 A | Execução infraestrutura água fria e quente - Tipo diferenciado | 57126.8224 | 0.028
19 | 02.15.005.0001.0002 | SANITARIO *TIP1 A | Execução infraestrutura esgoto e pluvial - Tipo diferenciado | 46096.2554 | 0.0226
19 | 02.15.005.0001.0003 | LOUCAS *TIP1 A | Louças e metais - Tipo diferenciado | 15945.7814 | 0.0078
9 | 02.15.006 |  | CLIMATIZAÇÃO | 16394.7952 | 0.008
14 | 02.15.006.0001 |  | Instalação de ar condicionado | 14827.6512 | 0.0073
19 | 02.15.006.0001.0001 | CLIMATIZACAO *TIP1 A | Infraestrutura para instalação de ar condicionado - Tipo | 14827.6512 | 0.0073
14 | 02.15.006.0002 |  | Exaustão mecânica | 837.696 | 0.0004
19 | 02.15.006.0002.0001 | CLIMATIZACAO *TIP1 A | Renovador de ar - Ventokit | 837.696 | 0.0004
14 | 02.15.006.0003 |  | Exaustão de churrasqueira | 729.448 | 0.0004
19 | 02.15.006.0003.0001 | CLIMATIZACAO *TIP1 A | Sistema de exaustão de churrasqueira - Tipo | 729.448 | 0.0004
9 | 02.15.007 |  | SISTEMA PREVENTIVO | 3008.5689 | 0.0015
14 | 02.15.007.0001 |  | Sistema preventivo | 3008.5689 | 0.0015
19 | 02.15.007.0001.0001 | PREVENTIVO *TIP1 A | Execução instalação sistema hidráulico preventivo - Tipo | 891.5356 | 0.0004
19 | 02.15.007.0001.0002 | PREVENTIVO *TIP1 A | Execução acabamentos sistema preventivo - Tipo | 800.06 | 0.0004
19 | 02.15.007.0001.0003 | PREVENTIVO *TIP1 A | Execução sistema de alarme e detecção de incêndio - Tipo | 1316.9733 | 0.0006
9 | 02.15.008 |  | REDE DE GÁS | 8151.9088 | 0.004
14 | 02.15.008.0001 |  | Rede de gás | 8151.9088 | 0.004
19 | 02.15.008.0001.0001 | REDE DE GAS *TIP1 A | Execução de rede de gás - Tipo | 8151.9088 | 0.004
9 | 02.15.009 |  | IMPERMEABILIZAÇÃO E TRATAMENTOS | 32207.1452 | 0.0158
14 | 02.15.009.0001 |  | Regularização e proteção mecânica | 7089.1914 | 0.0035
19 | 02.15.009.0001.0001 | IMPERMEAB. *TIP1 A | Regularização de superfícies | 6786.6833 | 0.0033
19 | 02.15.009.0001.0002 | IMPERMEAB. *TIP1 A | Proteção de superfícies | 302.5081 | 0.0001
14 | 02.15.009.0002 |  | Impermeabilização rígida | 450.9439 | 0.0002
19 | 02.15.009.0002.0001 | IMPERMEAB. *TIP1 A | Execução de impermeabilização de esquadrias | 450.9439 | 0.0002
14 | 02.15.009.0003 |  | Impermeabilização flexível com membrana | 23891.665 | 0.0117
19 | 02.15.009.0003.0001 | IMPERMEAB. *TIP1 A | Execução de impermeabilização de banheiros lavabos e cozinhas | 10110.4726 | 0.005
19 | 02.15.009.0003.0002 | IMPERMEAB. *TIP1 A | Execução de impermeabilização de sacadas e lajes | 13554.5347 | 0.0067
19 | 02.15.009.0003.0003 | IMPERMEAB. *TIP1 A | Execução de impermeabilização de floreiras | 226.6578 | 0.0001
14 | 02.15.009.0004 |  | Tratamento | 775.3448 | 0.0004
19 | 02.15.009.0004.0001 | IMPERMEAB. *TIP1 A | Execução de impermeabilização de ralos | 775.3448 | 0.0004
9 | 02.15.010 |  | REVESTIMENTOS INTERNOS DE PAREDE | 44646.5011 | 0.0219
14 | 02.15.010.0001 |  | Reboco interno | 27437.1975 | 0.0135
19 | 02.15.010.0001.0001 | REVEST. INT. *TIP1 A | Chapisco aplicado em alvenarias internas de argamassa usinada | 4271.5077 | 0.0021
19 | 02.15.010.0001.0002 | REVEST. INT. *TIP1 A | Chapisco aplicado em estruturas de concreto internas de argamassa usinada | 1201.4566 | 0.0006
19 | 02.15.010.0001.0003 | REVEST. INT. *TIP1 A | Massa única em argamassa usinada aplicado em paredes internas espessura 20 mm | 21964.2333 | 0.0108
14 | 02.15.010.0002 |  | Acabamentos cerâmicos | 15012.0595 | 0.0074
19 | 02.15.010.0002.0001 | ACAB. PAREDE *TIP1 A | Revestimento cerâmico em parede placa 30x60cm com rejunte epóxi | 15012.0595 | 0.0074
14 | 02.15.010.0003 |  | Peitoris | 2197.244 | 0.0011
19 | 02.15.010.0003.0001 | REVEST. INT. *TIP1 A | Execução de peitoril em pedra natural, acabamento polido, espessura 2cm | 1926.4998 | 0.0009
19 | 02.15.010.0003.0002 | REVEST. INT. *TIP1 A | Execução de moldura em churrasqueira | 270.7442 | 0.0001
9 | 02.15.011 |  | REVESTIMENTOS E ACABAMENTOS EM TETO | 56541.9143 | 0.0277
14 | 02.15.011.0001 |  | Revestimento interno argamassado em teto | 124.1743 | 0.0001
19 | 02.15.011.0001.0001 | REVEST. TETO *TIP1 A | Execução de Estucamento | 124.1743 | 0.0001
14 | 02.15.011.0002 |  | Acabamento em gesso | 56417.74 | 0.0277
19 | 02.15.011.0002.0001 | REVEST. TETO *TIP1 A | Execução de negativo em gesso | 19464.32 | 0.0095
19 | 02.15.011.0002.0002 | REVEST. TETO *TIP1 A | Execução de forro de gesso mineral | 20953.19 | 0.0103
19 | 02.15.011.0002.0003 | REVEST. TETO *TIP1 A | Execução de forro de gesso em placa resitente a umidade (RU) | 16000.23 | 0.0079
9 | 02.15.012 |  | PISOS E PAVIMENTAÇÕES | 122151.0053 | 0.0599
14 | 02.15.012.0001 |  | Contrapiso | 26696.2488 | 0.0131
19 | 02.15.012.0001.0001 | REVEST. PISO *TIP1 A | Execução de contrapiso comum em argamassa usinada espessura 3cm | 3950.6796 | 0.0019
19 | 02.15.012.0001.0002 | REVEST. PISO *TIP1 A | Execução de contrapiso comum em argamassa usinada espessura 7cm | 14190.6732 | 0.007
19 | 02.15.012.0001.0003 | REVEST. PISO *TIP1 A | Execução de contrapiso comum em argamassa usinada espessura 8cm | 8554.896 | 0.0042
14 | 02.15.012.0002 |  | Acamentos cerâmicos em piso | 38601.8423 | 0.0189
19 | 02.15.012.0002.0001 | ACAB. PISO *TIP1 A | Revestimento interno de piso porcelanato placa 60x60cm | 10831.232 | 0.0053
19 | 02.15.012.0002.0002 | ACAB. PISO *TIP1 A | Revestimento interno de piso porcelanato placa 90x90cm | 27308.9372 | 0.0134
19 | 02.15.012.0002.0003 | ACAB. PISO *TIP1 A | Revestimento interno de piso porcelanato placa 120x120cm | 461.6731 | 0.0002
14 | 02.15.012.0003 |  | Acabamentos especiais | 25591.0805 | 0.0126
19 | 02.15.012.0003.0001 | ACAB. PISO *TIP1 A | Revestimento interno de piso vinílico | 25591.0805 | 0.0126
14 | 02.15.012.0004 |  | Rodapés | 25489.1983 | 0.0125
19 | 02.15.012.0004.0002 | ACAB. PISO *TIP1 A | Rodapé de poliestireno, altura 10cm | 24800.9524 | 0.0122
19 | 02.15.012.0004.0003 | ACAB. PISO *TIP1 A | Execução de rodapé de porcelanato | 688.2459 | 0.0003
14 | 02.15.012.0005 |  | Soleiras | 5772.6353 | 0.0028
19 | 02.15.012.0005.0001 | ACAB. PISO *TIP1 A | Soleira em pedra natural, acabamento polido, espessura 2cm | 5772.6353 | 0.0028
9 | 02.15.013 |  | SISTEMAS DE PINTURA INTERNA | 48171.4348 | 0.0236
14 | 02.15.013.0001 |  | Sistema de Pintura Interna em Parede | 32441.6739 | 0.0159
19 | 02.15.013.0001.0001 | PINTURA INT. *TIP1 A | Pintura com tinta látex acrílica branco fosco em paredes internas com aplicação de fundo selado e massa PVA | 26005.3497 | 0.0128
19 | 02.15.013.0001.0002 | PINTURA INT. *TIP1 A | Textura acrílica em paredes internas com aplicação de fundo selador | 1647.5592 | 0.0008
19 | 02.15.013.0001.0003 | PINTURA INT. *TIP1 A | Pintura epoxi em paredes internas com aplicação de primer epoxi | 4707.2848 | 0.0023
19 | 02.15.013.0001.0004 | PINTURA INT. *TIP1 A | Pintura de rodapé com tinta látex acrílica - altura 10cm | 81.4801 | 0
14 | 02.15.013.0002 |  | Sistema de Pintura Interna em Teto | 15729.761 | 0.0077
19 | 02.15.013.0002.0001 | PINTURA INT. *TIP1 A | Execução de pintura em teto | 15577.3577 | 0.0076
19 | 02.15.013.0002.0002 | PINTURA INT. *TIP1 A | Textura acrílica em teto com aplicação de fundo selador | 152.4032 | 0.0001
9 | 02.15.014 |  | ESQUADRIAS. VIDROS E FERRAGENS | 197124.8686 | 0.0967
14 | 02.15.014.0001 |  | Contramarco | 6723.4494 | 0.0033
19 | 02.15.014.0001.0001 | ESQUADRIAS *TIP1 A | Execução de contramarco para portas corta fogo | 1280.8299 | 0.0006
19 | 02.15.014.0001.0002 | ESQUADRIAS *TIP1 A | Execução de contramarco de alumínio | 5442.6195 | 0.0027
14 | 02.15.014.0002 |  | Esquadrias de Alumínio | 96411.071 | 0.0473
19 | 02.15.014.0002.0001 | ESQUADRIAS *TIP1 A | Janela de alumínio | 46062.5 | 0.0226
19 | 02.15.014.0002.0002 | ESQUADRIAS *TIP1 A | Porta de alumínio | 4500 | 0.0022
19 | 02.15.014.0002.0003 | ESQUADRIAS *TIP1 A | Porta janela de alumínio | 42528 | 0.0209
19 | 02.15.014.0002.0004 | ESQUADRIAS *TIP1 A | Grelhas de ventilação | 3320.571 | 0.0016
14 | 02.15.014.0003 |  | Esquadrias de Madeira | 42944.9324 | 0.0211
19 | 02.15.014.0003.0001 | ESQUADRIAS *TIP1 A | Porta de madeira de abrir folha leve/média 70x210cm fixação com espuma expansiva - fornecimento e instalação | 22421.9688 | 0.011
19 | 02.15.014.0003.0002 | ESQUADRIAS *TIP1 A | Porta de madeira de abrir folha leve/média 80x210cm fixação com espuma expansiva - fornecimento e instalação | 18684.974 | 0.0092
19 | 02.15.014.0003.0003 | ESQUADRIAS *TIP1 A | Porta de madeira de correr embutida folha leve/média 60x210cm fixação com espuma expansiva - fornecimento e instalação | 1837.9896 | 0.0009
14 | 02.15.014.0004 |  | Esquadrias Metálicas e Serralheria | 11317.08 | 0.0056
19 | 02.15.014.0004.0001 | ESQUADRIAS *TIP1 A | Porta corta-fogo em aço galvanizado P90 1 folha com pintura pronta incluso dobradiças e maçaneta | 11317.08 | 0.0056
14 | 02.15.014.0005 |  | Guarda corpo | 39728.3358 | 0.0195
19 | 02.15.014.0005.0001 | ESQUADRIAS *TIP1 A | Guarda corpo de alumínio com vidro | 32236.4958 | 0.0158
19 | 02.15.014.0005.0002 | ESQUADRIAS *TIP1 A | Guarda corpo tipo gradil | 6237.44 | 0.0031
19 | 02.15.014.0005.0003 | ESQUADRIAS *TIP1 A | Corrimão simples em madeira - fornecimento e instalação | 1254.4 | 0.0006
9 | 02.15.015 |  | LIMPEZA FINAL | 5991.82 | 0.0029
14 | 02.15.015.0001 |  | Limpeza final | 5991.82 | 0.0029
19 | 02.15.015.0001.0001 | LIMPEZA *TIP1 A | Execução de Limpeza final de obra | 5991.82 | 0.0029
5 | 02.16 |  | PAVIMENTO TIPO 01 - TORRE B | 1177882.5851 | 0.5779
9 | 02.16.001 |  | SUPRAESTRUTURA | 387124.5236 | 0.1899
14 | 02.16.001.0001 |  | Forma | 54516.2955 | 0.0267
19 | 02.16.001.0001.0001 | FORMA *TIP1 B | Montagem e desmontagem de fôrmas para estrutura em concreto armado | 54516.2955 | 0.0267
14 | 02.16.001.0002 |  | Armadura | 223958.2061 | 0.1099
19 | 02.16.001.0002.0001 | ARMADURA *TIP1 B | Execução de armadura | 223958.2061 | 0.1099
14 | 02.16.001.0003 |  | Concreto | 80004.672 | 0.0393
19 | 02.16.001.0003.0001 | CONCRETO *TIP1 B | Execução de concreto | 80004.672 | 0.0393
14 | 02.16.001.0004 |  | Complementares | 28645.35 | 0.0141
19 | 02.16.001.0004.0001 | ESCORAMENTO *TIP1 B | Escoramento metálico - locação | 28645.35 | 0.0141
14 | 02.16.001.0005 |  | Mão de Obra | 0 | 0
19 | 02.16.001.0005.0001 | SUPRA *TIP1 B | MO para execução de estrutura de concreto armado | 0 | 0
9 | 02.16.002 |  | ALVENARIA ¦ VEDAÇÕES E DIVISÓRIAS | 63349.462 | 0.0311
14 | 02.16.002.0001 |  | Alvenaria de vedação com blocos cerâmicos | 44570.0816 | 0.0219
19 | 02.16.002.0001.0001 | ALVENARIA *TIP1 B | Alvenaria de vedação de blocos cerâmicos furados na horizontal de 9x19x29cm (espessura 9cm) com argamassa estabilizada de assentamento | 13758.8411 | 0.0068
19 | 02.16.002.0001.0002 | ALVENARIA *TIP1 B | Alvenaria de vedação de blocos cerâmicos furados na horizontal de 14x19x29cm (espessura 14cm) com argamassa estabilizada de assentamento | 20736.5212 | 0.0102
19 | 02.16.002.0001.0003 | ALVENARIA *TIP1 B | Alvenaria de vedação de blocos cerâmicos furados na horizontal de 19x19x29cm (espessura 19cm) com argamassa estabilizada de assentamento | 4804.2598 | 0.0024
19 | 02.16.002.0001.0004 | ALVENARIA *TIP1 B | Alvenaria estrutural de blocos cerâmicos de 14x19x29cm (espessura 14cm) com argamassa estabilizada de assentamento | 5270.4596 | 0.0026
14 | 02.16.002.0002 |  | Fechamento em drywall | 9148.087 | 0.0045
19 | 02.16.002.0002.0001 | ALVENARIA *TIP1 B | Execução parede em drywall ST/70/ST | 9148.087 | 0.0045
14 | 02.16.002.0003 |  | Serviços complementares | 9631.2934 | 0.0047
19 | 02.16.002.0003.0001 | ALVENARIA *TIP1 B | Encunhamento de alvenaria de vedação com argamassa expansiva | 1682.2732 | 0.0008
19 | 02.16.002.0003.0002 | ALVENARIA *TIP1 B | Verga/contraverga de concreto, moldada in loco | 7949.0202 | 0.0039
9 | 02.16.003 |  | CHURRASQUEIRAS | 8999.5138 | 0.0044
14 | 02.16.003.0001 |  | Churrasqueiras | 8999.5138 | 0.0044
19 | 02.16.003.0001.0001 | REFRATARIO *TIP1 B | Assentamento de tijolo refratário 5,0x11,5x23cm com argamassa refratária em churrasqueira | 2220.9177 | 0.0011
19 | 02.16.003.0001.0002 | REFRATARIO *TIP1 B | Assentamento de tijolo refratário 2,5x11,5x23cm com argamassa refratária em churrasqueira | 2778.5961 | 0.0014
19 | 02.16.003.0001.0003 | CHURRASQUEIRA*TIP1 B | Serviço complementar de execução de Churrasqueira | 4000 | 0.002
9 | 02.16.018 |  | SISTEMAS E INSTALAÇÕES ELÉTRICAS | 65084.4107 | 0.0319
14 | 02.16.018.0001 |  | Sistemas e instalações elétricas | 65084.4107 | 0.0319
19 | 02.16.018.0001.0001 | ELETRICA *TIP1 B | Execução infraestrutura elétrica - Tipo | 12414.9698 | 0.0061
19 | 02.16.018.0001.0002 | ELETRICA *TIP1 B | Execução quadros elétricos e disjuntores - Tipo | 4898.26 | 0.0024
19 | 02.16.018.0001.0003 | ELETRICA *TIP1 B | Execução passagem de fiação - Tipo | 20369.3705 | 0.01
19 | 02.16.018.0001.0004 | ELETRICA *TIP1 B | Execução acabamentos elétricos - Tipo | 8314.8375 | 0.0041
19 | 02.16.018.0001.0005 | ELETRICA *TIP1 B | Execução instalação de luminárias - Tipo | 6754.811 | 0.0033
19 | 02.16.018.0001.0007 | ELETRICA *TIP1 B | Execução infraestrutura comunicação - Tipo | 12332.1618 | 0.0061
9 | 02.16.019 |  | SISTEMAS E INSTALAÇÕES HIDROSSANITÁRIAS | 119168.8593 | 0.0585
14 | 02.16.019.0001 |  | Sistemas e instalações hidrossanitárias | 119168.8593 | 0.0585
19 | 02.16.019.0001.0001 | HIDRAULICA *TIP1 B | Execução infraestrutura água fria e quente - Tipo diferenciado | 57126.8224 | 0.028
19 | 02.16.019.0001.0002 | SANITARIO *TIP1 B | Execução infraestrutura esgoto e pluvial - Tipo diferenciado | 46096.2554 | 0.0226
19 | 02.16.019.0001.0003 | LOUCAS *TIP1 B | Louças e metais - Tipo diferenciado | 15945.7814 | 0.0078
9 | 02.16.020 |  | CLIMATIZAÇÃO | 16394.7952 | 0.008
14 | 02.16.020.0001 |  | Instalação de ar condicionado | 14827.6512 | 0.0073
19 | 02.16.020.0001.0001 | CLIMATIZACAO *TIP1 B | Infraestrutura para instalação de ar condicionado - Tipo | 14827.6512 | 0.0073
14 | 02.16.020.0002 |  | Exaustão mecânica | 837.696 | 0.0004
19 | 02.16.020.0002.0001 | CLIMATIZACAO *TIP1 B | Renovador de ar - Ventokit | 837.696 | 0.0004
14 | 02.16.020.0003 |  | Exaustão de churrasqueira | 729.448 | 0.0004
19 | 02.16.020.0003.0001 | CLIMATIZACAO *TIP1 B | Sistema de exaustão de churrasqueira - Tipo | 729.448 | 0.0004
9 | 02.16.021 |  | SISTEMA PREVENTIVO | 3008.5689 | 0.0015
14 | 02.16.021.0001 |  | Sistema preventivo | 3008.5689 | 0.0015
19 | 02.16.021.0001.0001 | PREVENTIVO *TIP1 B | Execução instalação sistema hidráulico preventivo - Tipo | 891.5356 | 0.0004
19 | 02.16.021.0001.0002 | PREVENTIVO *TIP1 B | Execução acabamentos sistema preventivo - Tipo | 800.06 | 0.0004
19 | 02.16.021.0001.0003 | PREVENTIVO *TIP1 B | Execução sistema de alarme e detecção de incêndio - Tipo | 1316.9733 | 0.0006
9 | 02.16.022 |  | REDE DE GÁS | 8151.9088 | 0.004
14 | 02.16.022.0001 |  | Rede de gás | 8151.9088 | 0.004
19 | 02.16.022.0001.0001 | REDE DE GAS *TIP1 B | Execução de rede de gás - Tipo | 8151.9088 | 0.004
9 | 02.16.023 |  | IMPERMEABILIZAÇÃO E TRATAMENTOS | 31972.9987 | 0.0157
14 | 02.16.023.0001 |  | Regularização e proteção mecânica | 6942.2044 | 0.0034
19 | 02.16.023.0001.0001 | IMPERMEAB. *TIP1 B | Regularização de superfícies | 6700.7964 | 0.0033
19 | 02.16.023.0001.0002 | IMPERMEAB. *TIP1 B | Proteção de superfícies | 241.408 | 0.0001
14 | 02.16.023.0002 |  | Impermeabilização rígida | 450.9439 | 0.0002
19 | 02.16.023.0002.0001 | IMPERMEAB. *TIP1 B | Execução de impermeabilização de esquadrias | 450.9439 | 0.0002
14 | 02.16.023.0003 |  | Impermeabilização flexível com membrana | 23804.5056 | 0.0117
19 | 02.16.023.0003.0001 | IMPERMEAB. *TIP1 B | Execução de impermeabilização de banheiros lavabos e cozinhas | 10075.446 | 0.0049
19 | 02.16.023.0003.0002 | IMPERMEAB. *TIP1 B | Execução de impermeabilização de sacadas e lajes | 13502.4018 | 0.0066
19 | 02.16.023.0003.0003 | IMPERMEAB. *TIP1 B | Execução de impermeabilização de floreiras | 226.6578 | 0.0001
14 | 02.16.023.0004 |  | Tratamento | 775.3448 | 0.0004
19 | 02.16.023.0004.0001 | IMPERMEAB. *TIP1 B | Execução de impermeabilização de ralos | 775.3448 | 0.0004
9 | 02.16.024 |  | REVESTIMENTOS INTERNOS DE PAREDE | 44646.5011 | 0.0219
14 | 02.16.024.0001 |  | Reboco interno | 27437.1975 | 0.0135
19 | 02.16.024.0001.0001 | REVEST. INT. *TIP1 B | Chapisco aplicado em alvenarias internas de argamassa usinada | 4271.5077 | 0.0021
19 | 02.16.024.0001.0002 | REVEST. INT. *TIP1 B | Chapisco aplicado em estruturas de concreto internas de argamassa usinada | 1201.4566 | 0.0006
19 | 02.16.024.0001.0003 | REVEST. INT. *TIP1 B | Massa única em argamassa usinada aplicado em paredes internas espessura 20 mm | 21964.2333 | 0.0108
14 | 02.16.024.0002 |  | Acabamentos cerâmicos | 15012.0595 | 0.0074
19 | 02.16.024.0002.0001 | ACAB. PAREDE *TIP1 B | Revestimento cerâmico em parede placa 30x60cm com rejunte epóxi | 15012.0595 | 0.0074
14 | 02.16.024.0003 |  | Peitoris | 2197.244 | 0.0011
19 | 02.16.024.0003.0001 | REVEST. INT. *TIP1 B | Execução de peitoril em pedra natural, acabamento polido, espessura 2cm | 1926.4998 | 0.0009
19 | 02.16.024.0003.0002 | REVEST. INT. *TIP1 B | Execução de moldura em churrasqueira | 270.7442 | 0.0001
9 | 02.16.025 |  | REVESTIMENTOS E ACABAMENTOS EM TETO | 56541.9143 | 0.0277
14 | 02.16.025.0001 |  | Revestimento interno argamassado em teto | 124.1743 | 0.0001
19 | 02.16.025.0001.0001 | REVEST. TETO *TIP1 B | Execução de Estucamento | 124.1743 | 0.0001
14 | 02.16.025.0002 |  | Acabamento em gesso | 56417.74 | 0.0277
19 | 02.16.025.0002.0001 | REVEST. TETO *TIP1 B | Execução de negativo em gesso | 19464.32 | 0.0095
19 | 02.16.025.0002.0002 | REVEST. TETO *TIP1 B | Execução de forro de gesso mineral | 20953.19 | 0.0103
19 | 02.16.025.0002.0003 | REVEST. TETO *TIP1 B | Execução de forro de gesso em placa resitente a umidade (RU) | 16000.23 | 0.0079
9 | 02.16.026 |  | PISOS E PAVIMENTAÇÕES | 122151.0053 | 0.0599
14 | 02.16.026.0001 |  | Contrapiso | 26696.2488 | 0.0131
19 | 02.16.026.0001.0001 | REVEST. PISO *TIP1 B | Execução de contrapiso comum em argamassa usinada espessura 3cm | 3950.6796 | 0.0019
19 | 02.16.026.0001.0002 | REVEST. PISO *TIP1 B | Execução de contrapiso comum em argamassa usinada espessura 7cm | 14190.6732 | 0.007
19 | 02.16.026.0001.0003 | REVEST. PISO *TIP1 B | Execução de contrapiso comum em argamassa usinada espessura 8cm | 8554.896 | 0.0042
14 | 02.16.026.0002 |  | Acamentos cerâmicos em piso | 38601.8423 | 0.0189
19 | 02.16.026.0002.0001 | ACAB. PISO *TIP1 B | Revestimento interno de piso porcelanato placa 60x60cm | 10831.232 | 0.0053
19 | 02.16.026.0002.0002 | ACAB. PISO *TIP1 B | Revestimento interno de piso porcelanato placa 90x90cm | 27308.9372 | 0.0134
19 | 02.16.026.0002.0003 | ACAB. PISO *TIP1 B | Revestimento interno de piso porcelanato placa 120x120cm | 461.6731 | 0.0002
14 | 02.16.026.0003 |  | Acabamentos especiais | 25591.0805 | 0.0126
19 | 02.16.026.0003.0001 | ACAB. PISO *TIP1 B | Revestimento interno de piso vinílico | 25591.0805 | 0.0126
14 | 02.16.026.0004 |  | Rodapés | 25489.1983 | 0.0125
19 | 02.16.026.0004.0002 | ACAB. PISO *TIP1 B | Rodapé de poliestireno, altura 10cm | 24800.9524 | 0.0122
19 | 02.16.026.0004.0003 | ACAB. PISO *TIP1 B | Execução de rodapé de porcelanato | 688.2459 | 0.0003
14 | 02.16.026.0005 |  | Soleiras | 5772.6353 | 0.0028
19 | 02.16.026.0005.0001 | ACAB. PISO *TIP1 B | Soleira em pedra natural, acabamento polido, espessura 2cm | 5772.6353 | 0.0028
9 | 02.16.027 |  | SISTEMAS DE PINTURA INTERNA | 48171.4348 | 0.0236
14 | 02.16.027.0001 |  | Sistema de Pintura Interna em Parede | 32441.6739 | 0.0159
19 | 02.16.027.0001.0001 | PINTURA INT. *TIP1 B | Pintura com tinta látex acrílica branco fosco em paredes internas com aplicação de fundo selado e massa PVA | 26005.3497 | 0.0128
19 | 02.16.027.0001.0002 | PINTURA INT. *TIP1 B | Textura acrílica em paredes internas com aplicação de fundo selador | 1647.5592 | 0.0008
19 | 02.16.027.0001.0003 | PINTURA INT. *TIP1 B | Pintura epoxi em paredes internas com aplicação de primer epoxi | 4707.2848 | 0.0023
19 | 02.16.027.0001.0004 | PINTURA INT. *TIP1 B | Pintura de rodapé com tinta látex acrílica - altura 10cm | 81.4801 | 0
14 | 02.16.027.0002 |  | Sistema de Pintura Interna em Teto | 15729.761 | 0.0077
19 | 02.16.027.0002.0001 | PINTURA INT. *TIP1 B | Execução de pintura em teto | 15577.3577 | 0.0076
19 | 02.16.027.0002.0002 | PINTURA INT. *TIP1 B | Textura acrílica em teto com aplicação de fundo selador | 152.4032 | 0.0001
9 | 02.16.028 |  | ESQUADRIAS. VIDROS E FERRAGENS | 197124.8686 | 0.0967
14 | 02.16.028.0001 |  | Contramarco | 6723.4494 | 0.0033
19 | 02.16.028.0001.0001 | ESQUADRIAS *TIP1 B | Execução de contramarco para portas corta fogo | 1280.8299 | 0.0006
19 | 02.16.028.0001.0002 | ESQUADRIAS *TIP1 B | Execução de contramarco de alumínio | 5442.6195 | 0.0027
14 | 02.16.028.0002 |  | Esquadrias de Alumínio | 96411.071 | 0.0473
19 | 02.16.028.0002.0001 | ESQUADRIAS *TIP1 B | Janela de alumínio | 46062.5 | 0.0226
19 | 02.16.028.0002.0002 | ESQUADRIAS *TIP1 B | Porta de alumínio | 4500 | 0.0022
19 | 02.16.028.0002.0003 | ESQUADRIAS *TIP1 B | Porta janela de alumínio | 42528 | 0.0209
19 | 02.16.028.0002.0004 | ESQUADRIAS *TIP1 B | Grelhas de ventilação | 3320.571 | 0.0016
14 | 02.16.028.0003 |  | Esquadrias de Madeira | 42944.9324 | 0.0211
19 | 02.16.028.0003.0001 | ESQUADRIAS *TIP1 B | Porta de madeira de abrir folha leve/média 70x210cm fixação com espuma expansiva - fornecimento e instalação | 22421.9688 | 0.011
19 | 02.16.028.0003.0002 | ESQUADRIAS *TIP1 B | Porta de madeira de abrir folha leve/média 80x210cm fixação com espuma expansiva - fornecimento e instalação | 18684.974 | 0.0092
19 | 02.16.028.0003.0003 | ESQUADRIAS *TIP1 B | Porta de madeira de correr embutida folha leve/média 60x210cm fixação com espuma expansiva - fornecimento e instalação | 1837.9896 | 0.0009
14 | 02.16.028.0004 |  | Esquadrias Metálicas e Serralheria | 11317.08 | 0.0056
19 | 02.16.028.0004.0001 | ESQUADRIAS *TIP1 B | Porta corta-fogo em aço galvanizado P90 1 folha com pintura pronta incluso dobradiças e maçaneta | 11317.08 | 0.0056
14 | 02.16.028.0005 |  | Guarda corpo | 39728.3358 | 0.0195
19 | 02.16.028.0005.0001 | ESQUADRIAS *TIP1 B | Guarda corpo de alumínio com vidro | 32236.4958 | 0.0158
19 | 02.16.028.0005.0002 | ESQUADRIAS *TIP1 B | Guarda corpo tipo gradil | 6237.44 | 0.0031
19 | 02.16.028.0005.0003 | ESQUADRIAS *TIP1 B | Corrimão simples em madeira - fornecimento e instalação | 1254.4 | 0.0006
9 | 02.16.029 |  | LIMPEZA FINAL | 5991.82 | 0.0029
14 | 02.16.029.0001 |  | Limpeza final | 5991.82 | 0.0029
19 | 02.16.029.0001.0001 | LIMPEZA *TIP1 B | Execução de Limpeza final de obra | 5991.82 | 0.0029
5 | 02.17 |  | PAVIMENTO TIPO 01 - TORRE C | 1177012.9413 | 0.5775
9 | 02.17.001 |  | SUPRAESTRUTURA | 386251.6215 | 0.1895
14 | 02.17.001.0001 |  | Forma | 54516.2955 | 0.0267
19 | 02.17.001.0001.0001 | FORMA *TIP1 C | Montagem e desmontagem de fôrmas para estrutura em concreto armado | 54516.2955 | 0.0267
14 | 02.17.001.0002 |  | Armadura | 223085.304 | 0.1095
19 | 02.17.001.0002.0001 | ARMADURA *TIP1 C | Execução de armadura | 223085.304 | 0.1095
14 | 02.17.001.0003 |  | Concreto | 80004.672 | 0.0393
19 | 02.17.001.0003.0001 | CONCRETO *TIP1 C | Execução de concreto | 80004.672 | 0.0393
14 | 02.17.001.0004 |  | Complementares | 28645.35 | 0.0141
19 | 02.17.001.0004.0001 | ESCORAMENTO *TIP1 C | Escoramento metálico - locação | 28645.35 | 0.0141
14 | 02.17.001.0005 |  | Mão de Obra | 0 | 0
19 | 02.17.001.0005.0001 | SUPRA *TIP1 C | MO para execução de estrutura de concreto armado | 0 | 0
9 | 02.17.002 |  | ALVENARIA ¦ VEDAÇÕES E DIVISÓRIAS | 63349.462 | 0.0311
14 | 02.17.002.0001 |  | Alvenaria de vedação com blocos cerâmicos | 44570.0816 | 0.0219
19 | 02.17.002.0001.0001 | ALVENARIA *TIP1 C | Alvenaria de vedação de blocos cerâmicos furados na horizontal de 9x19x29cm (espessura 9cm) com argamassa estabilizada de assentamento | 13758.8411 | 0.0068
19 | 02.17.002.0001.0002 | ALVENARIA *TIP1 C | Alvenaria de vedação de blocos cerâmicos furados na horizontal de 14x19x29cm (espessura 14cm) com argamassa estabilizada de assentamento | 20736.5212 | 0.0102
19 | 02.17.002.0001.0003 | ALVENARIA *TIP1 C | Alvenaria de vedação de blocos cerâmicos furados na horizontal de 19x19x29cm (espessura 19cm) com argamassa estabilizada de assentamento | 4804.2598 | 0.0024
19 | 02.17.002.0001.0004 | ALVENARIA *TIP1 C | Alvenaria estrutural de blocos cerâmicos de 14x19x29cm (espessura 14cm) com argamassa estabilizada de assentamento | 5270.4596 | 0.0026
14 | 02.17.002.0002 |  | Fechamento em drywall | 9148.087 | 0.0045
19 | 02.17.002.0002.0001 | ALVENARIA *TIP1 C | Execução parede em drywall ST/70/ST | 9148.087 | 0.0045
14 | 02.17.002.0003 |  | Serviços complementares | 9631.2934 | 0.0047
19 | 02.17.002.0003.0001 | ALVENARIA *TIP1 C | Encunhamento de alvenaria de vedação com argamassa expansiva | 1682.2732 | 0.0008
19 | 02.17.002.0003.0002 | ALVENARIA *TIP1 C | Verga/contraverga de concreto, moldada in loco | 7949.0202 | 0.0039
9 | 02.17.003 |  | CHURRASQUEIRAS | 8999.5138 | 0.0044
14 | 02.17.003.0001 |  | Churrasqueiras | 8999.5138 | 0.0044
19 | 02.17.003.0001.0001 | REFRATARIO *TIP1 C | Assentamento de tijolo refratário 5,0x11,5x23cm com argamassa refratária em churrasqueira | 2220.9177 | 0.0011
19 | 02.17.003.0001.0002 | REFRATARIO *TIP1 C | Assentamento de tijolo refratário 2,5x11,5x23cm com argamassa refratária em churrasqueira | 2778.5961 | 0.0014
19 | 02.17.003.0001.0003 | CHURRASQUEIRA*TIP1 C | Serviço complementar de execução de Churrasqueira | 4000 | 0.002
9 | 02.17.004 |  | SISTEMAS E INSTALAÇÕES ELÉTRICAS | 65084.4107 | 0.0319
14 | 02.17.004.0001 |  | Sistemas e instalações elétricas | 65084.4107 | 0.0319
19 | 02.17.004.0001.0001 | ELETRICA *TIP1 C | Execução infraestrutura elétrica - Tipo | 12414.9698 | 0.0061
19 | 02.17.004.0001.0002 | ELETRICA *TIP1 C | Execução quadros elétricos e disjuntores - Tipo | 4898.26 | 0.0024
19 | 02.17.004.0001.0003 | ELETRICA *TIP1 C | Execução passagem de fiação - Tipo | 20369.3705 | 0.01
19 | 02.17.004.0001.0004 | ELETRICA *TIP1 C | Execução acabamentos elétricos - Tipo | 8314.8375 | 0.0041
19 | 02.17.004.0001.0005 | ELETRICA *TIP1 C | Execução instalação de luminárias - Tipo | 6754.811 | 0.0033
19 | 02.17.004.0001.0007 | ELETRICA *TIP1 C | Execução infraestrutura comunicação - Tipo | 12332.1618 | 0.0061
9 | 02.17.005 |  | SISTEMAS E INSTALAÇÕES HIDROSSANITÁRIAS | 119168.8593 | 0.0585
14 | 02.17.005.0001 |  | Sistemas e instalações hidrossanitárias | 119168.8593 | 0.0585
19 | 02.17.005.0001.0001 | HIDRAULICA *TIP1 C | Execução infraestrutura água fria e quente - Tipo diferenciado | 57126.8224 | 0.028
19 | 02.17.005.0001.0002 | SANITARIO *TIP1 C | Execução infraestrutura esgoto e pluvial - Tipo diferenciado | 46096.2554 | 0.0226
19 | 02.17.005.0001.0003 | LOUCAS *TIP1 C | Louças e metais - Tipo diferenciado | 15945.7814 | 0.0078
9 | 02.17.006 |  | CLIMATIZAÇÃO | 16394.7952 | 0.008
14 | 02.17.006.0001 |  | Instalação de ar condicionado | 14827.6512 | 0.0073
19 | 02.17.006.0001.0001 | CLIMATIZACAO *TIP1 C | Infraestrutura para instalação de ar condicionado - Tipo | 14827.6512 | 0.0073
14 | 02.17.006.0002 |  | Exaustão mecânica | 837.696 | 0.0004
19 | 02.17.006.0002.0001 | CLIMATIZACAO *TIP1 C | Renovador de ar - Ventokit | 837.696 | 0.0004
14 | 02.17.006.0003 |  | Exaustão de churrasqueira | 729.448 | 0.0004
19 | 02.17.006.0003.0001 | CLIMATIZACAO *TIP1 C | Sistema de exaustão de churrasqueira - Tipo | 729.448 | 0.0004
9 | 02.17.007 |  | SISTEMA PREVENTIVO | 3008.5689 | 0.0015
14 | 02.17.007.0001 |  | Sistema preventivo | 3008.5689 | 0.0015
19 | 02.17.007.0001.0001 | PREVENTIVO *TIP1 C | Execução instalação sistema hidráulico preventivo - Tipo | 891.5356 | 0.0004
19 | 02.17.007.0001.0002 | PREVENTIVO *TIP1 C | Execução acabamentos sistema preventivo - Tipo | 800.06 | 0.0004
19 | 02.17.007.0001.0003 | PREVENTIVO *TIP1 C | Execução sistema de alarme e detecção de incêndio - Tipo | 1316.9733 | 0.0006
9 | 02.17.008 |  | REDE DE GÁS | 8151.9088 | 0.004
14 | 02.17.008.0001 |  | Rede de gás | 8151.9088 | 0.004
19 | 02.17.008.0001.0001 | REDE DE GAS *TIP1 C | Execução de rede de gás - Tipo | 8151.9088 | 0.004
9 | 02.17.009 |  | IMPERMEABILIZAÇÃO E TRATAMENTOS | 31976.257 | 0.0157
14 | 02.17.009.0001 |  | Regularização e proteção mecânica | 6942.2044 | 0.0034
19 | 02.17.009.0001.0001 | IMPERMEAB. *TIP1 C | Regularização de superfícies | 6700.7964 | 0.0033
19 | 02.17.009.0001.0002 | IMPERMEAB. *TIP1 C | Proteção de superfícies | 241.408 | 0.0001
14 | 02.17.009.0002 |  | Impermeabilização rígida | 450.9439 | 0.0002
19 | 02.17.009.0002.0001 | IMPERMEAB. *TIP1 C | Execução de impermeabilização de esquadrias | 450.9439 | 0.0002
14 | 02.17.009.0003 |  | Impermeabilização flexível com membrana | 23807.7639 | 0.0117
19 | 02.17.009.0003.0001 | IMPERMEAB. *TIP1 C | Execução de impermeabilização de banheiros lavabos e cozinhas | 10078.7043 | 0.0049
19 | 02.17.009.0003.0002 | IMPERMEAB. *TIP1 C | Execução de impermeabilização de sacadas e lajes | 13502.4018 | 0.0066
19 | 02.17.009.0003.0003 | IMPERMEAB. *TIP1 C | Execução de impermeabilização de floreiras | 226.6578 | 0.0001
14 | 02.17.009.0004 |  | Tratamento | 775.3448 | 0.0004
19 | 02.17.009.0004.0001 | IMPERMEAB. *TIP1 C | Execução de impermeabilização de ralos | 775.3448 | 0.0004
9 | 02.17.010 |  | REVESTIMENTOS INTERNOS EM PISO E PAREDE | 0 | 0
14 | 02.17.010.0001 |  | Revestimento interno argamassado em piso | 0 | 0
19 | 02.17.010.0001.0002 | EXCLUIR | Execução de piso cimentado com argamassa de cimento e areia traço 1:3, espessura 2,0cm | 0 | 0
9 | 02.17.024 |  | REVESTIMENTOS INTERNOS DE PAREDE | 44646.5011 | 0.0219
14 | 02.17.024.0001 |  | Reboco interno | 27437.1975 | 0.0135
19 | 02.17.024.0001.0001 | REVEST. INT. *TIP1 C | Chapisco aplicado em alvenarias internas de argamassa usinada | 4271.5077 | 0.0021
19 | 02.17.024.0001.0002 | REVEST. INT. *TIP1 C | Chapisco aplicado em estruturas de concreto internas de argamassa usinada | 1201.4566 | 0.0006
19 | 02.17.024.0001.0003 | REVEST. INT. *TIP1 C | Massa única em argamassa usinada aplicado em paredes internas espessura 20 mm | 21964.2333 | 0.0108
14 | 02.17.024.0002 |  | Acabamentos cerâmicos | 15012.0595 | 0.0074
19 | 02.17.024.0002.0001 | ACAB. PAREDE *TIP1 C | Revestimento cerâmico em parede placa 30x60cm com rejunte epóxi | 15012.0595 | 0.0074
14 | 02.17.024.0003 |  | Peitoris | 2197.244 | 0.0011
19 | 02.17.024.0003.0001 | REVEST. INT. *TIP1 C | Execução de peitoril em pedra natural, acabamento polido, espessura 2cm | 1926.4998 | 0.0009
19 | 02.17.024.0003.0002 | REVEST. INT. *TIP1 C | Execução de moldura em churrasqueira | 270.7442 | 0.0001
9 | 02.17.025 |  | REVESTIMENTOS E ACABAMENTOS EM TETO | 56541.9143 | 0.0277
14 | 02.17.025.0001 |  | Revestimento interno argamassado em teto | 124.1743 | 0.0001
19 | 02.17.025.0001.0001 | REVEST. TETO *TIP1 C | Execução de Estucamento | 124.1743 | 0.0001
14 | 02.17.025.0002 |  | Acabamento em gesso | 56417.74 | 0.0277
19 | 02.17.025.0002.0001 | REVEST. TETO *TIP1 C | Execução de negativo em gesso | 19464.32 | 0.0095
19 | 02.17.025.0002.0002 | REVEST. TETO *TIP1 C | Execução de forro de gesso mineral | 20953.19 | 0.0103
19 | 02.17.025.0002.0003 | REVEST. TETO *TIP1 C | Execução de forro de gesso em placa resitente a umidade (RU) | 16000.23 | 0.0079
9 | 02.17.026 |  | PISOS E PAVIMENTAÇÕES | 122151.0053 | 0.0599
14 | 02.17.026.0001 |  | Contrapiso | 26696.2488 | 0.0131
19 | 02.17.026.0001.0001 | REVEST. PISO *TIP1 C | Execução de contrapiso comum em argamassa usinada espessura 3cm | 3950.6796 | 0.0019
19 | 02.17.026.0001.0002 | REVEST. PISO *TIP1 C | Execução de contrapiso comum em argamassa usinada espessura 7cm | 14190.6732 | 0.007
19 | 02.17.026.0001.0003 | REVEST. PISO *TIP1 C | Execução de contrapiso comum em argamassa usinada espessura 8cm | 8554.896 | 0.0042
14 | 02.17.026.0002 |  | Acamentos cerâmicos em piso | 38601.8423 | 0.0189
19 | 02.17.026.0002.0001 | ACAB. PISO *TIP1 C | Revestimento interno de piso porcelanato placa 60x60cm | 10831.232 | 0.0053
19 | 02.17.026.0002.0002 | ACAB. PISO *TIP1 C | Revestimento interno de piso porcelanato placa 90x90cm | 27308.9372 | 0.0134
19 | 02.17.026.0002.0003 | ACAB. PISO *TIP1 C | Revestimento interno de piso porcelanato placa 120x120cm | 461.6731 | 0.0002
14 | 02.17.026.0003 |  | Acabamentos especiais | 25591.0805 | 0.0126
19 | 02.17.026.0003.0001 | ACAB. PISO *TIP1 C | Revestimento interno de piso vinílico | 25591.0805 | 0.0126
14 | 02.17.026.0004 |  | Rodapés | 25489.1983 | 0.0125
19 | 02.17.026.0004.0002 | ACAB. PISO *TIP1 C | Rodapé de poliestireno, altura 10cm | 24800.9524 | 0.0122
19 | 02.17.026.0004.0003 | ACAB. PISO *TIP1 C | Execução de rodapé de porcelanato | 688.2459 | 0.0003
14 | 02.17.026.0005 |  | Soleiras | 5772.6353 | 0.0028
19 | 02.17.026.0005.0001 | ACAB. PISO *TIP1 C | Soleira em pedra natural, acabamento polido, espessura 2cm | 5772.6353 | 0.0028
9 | 02.17.027 |  | SISTEMAS DE PINTURA INTERNA | 48171.4348 | 0.0236
14 | 02.17.027.0001 |  | Sistema de Pintura Interna em Parede | 32441.6739 | 0.0159
19 | 02.17.027.0001.0001 | PINTURA INT. *TIP1 C | Pintura com tinta látex acrílica branco fosco em paredes internas com aplicação de fundo selado e massa PVA | 26005.3497 | 0.0128
19 | 02.17.027.0001.0002 | PINTURA INT. *TIP1 C | Textura acrílica em paredes internas com aplicação de fundo selador | 1647.5592 | 0.0008
19 | 02.17.027.0001.0003 | PINTURA INT. *TIP1 C | Pintura epoxi em paredes internas com aplicação de primer epoxi | 4707.2848 | 0.0023
19 | 02.17.027.0001.0004 | PINTURA INT. *TIP1 C | Pintura de rodapé com tinta látex acrílica - altura 10cm | 81.4801 | 0
14 | 02.17.027.0002 |  | Sistema de Pintura Interna em Teto | 15729.761 | 0.0077
19 | 02.17.027.0002.0001 | PINTURA INT. *TIP1 C | Execução de pintura em teto | 15577.3577 | 0.0076
19 | 02.17.027.0002.0002 | PINTURA INT. *TIP1 C | Textura acrílica em teto com aplicação de fundo selador | 152.4032 | 0.0001
9 | 02.17.028 |  | ESQUADRIAS. VIDROS E FERRAGENS | 197124.8686 | 0.0967
14 | 02.17.028.0001 |  | Contramarco | 6723.4494 | 0.0033
19 | 02.17.028.0001.0001 | ESQUADRIAS *TIP1 C | Execução de contramarco para portas corta fogo | 1280.8299 | 0.0006
19 | 02.17.028.0001.0002 | ESQUADRIAS *TIP1 C | Execução de contramarco de alumínio | 5442.6195 | 0.0027
14 | 02.17.028.0002 |  | Esquadrias de Alumínio | 96411.071 | 0.0473
19 | 02.17.028.0002.0001 | ESQUADRIAS *TIP1 C | Janela de alumínio | 46062.5 | 0.0226
19 | 02.17.028.0002.0002 | ESQUADRIAS *TIP1 C | Porta de alumínio | 4500 | 0.0022
19 | 02.17.028.0002.0003 | ESQUADRIAS *TIP1 C | Porta janela de alumínio | 42528 | 0.0209
19 | 02.17.028.0002.0004 | ESQUADRIAS *TIP1 C | Grelhas de ventilação | 3320.571 | 0.0016
14 | 02.17.028.0003 |  | Esquadrias de Madeira | 42944.9324 | 0.0211
19 | 02.17.028.0003.0001 | ESQUADRIAS *TIP1 C | Porta de madeira de abrir folha leve/média 70x210cm fixação com espuma expansiva - fornecimento e instalação | 22421.9688 | 0.011
19 | 02.17.028.0003.0002 | ESQUADRIAS *TIP1 C | Porta de madeira de abrir folha leve/média 80x210cm fixação com espuma expansiva - fornecimento e instalação | 18684.974 | 0.0092
19 | 02.17.028.0003.0003 | ESQUADRIAS *TIP1 C | Porta de madeira de correr embutida folha leve/média 60x210cm fixação com espuma expansiva - fornecimento e instalação | 1837.9896 | 0.0009
14 | 02.17.028.0004 |  | Esquadrias Metálicas e Serralheria | 11317.08 | 0.0056
19 | 02.17.028.0004.0001 | ESQUADRIAS *TIP1 C | Porta corta-fogo em aço galvanizado P90 1 folha com pintura pronta incluso dobradiças e maçaneta | 11317.08 | 0.0056
14 | 02.17.028.0005 |  | Guarda corpo | 39728.3358 | 0.0195
19 | 02.17.028.0005.0001 | ESQUADRIAS *TIP1 C | Guarda corpo de alumínio com vidro | 32236.4958 | 0.0158
19 | 02.17.028.0005.0002 | ESQUADRIAS *TIP1 C | Guarda corpo tipo gradil | 6237.44 | 0.0031
19 | 02.17.028.0005.0003 | ESQUADRIAS *TIP1 C | Corrimão simples em madeira - fornecimento e instalação | 1254.4 | 0.0006
9 | 02.17.030 |  | LIMPEZA FINAL | 5991.82 | 0.0029
14 | 02.17.030.0001 |  | Limpeza final | 5991.82 | 0.0029
19 | 02.17.030.0001.0001 | LIMPEZA *TIP1 C | Execução de Limpeza final de obra | 5991.82 | 0.0029
5 | 02.18 |  | PAVIMENTO TIPO 02 - TORRE A | 1191732.042 | 0.5847
9 | 02.18.001 |  | SUPRAESTRUTURA | 400732.5028 | 0.1966
14 | 02.18.001.0001 |  | Forma | 54487.1883 | 0.0267
19 | 02.18.001.0001.0001 | FORMA *TIP2 A | Montagem e desmontagem de fôrmas para estrutura em concreto armado | 54487.1883 | 0.0267
14 | 02.18.001.0002 |  | Armadura | 237628.6486 | 0.1166
19 | 02.18.001.0002.0001 | ARMADURA *TIP2 A | Execução de armadura | 237628.6486 | 0.1166
14 | 02.18.001.0003 |  | Concreto | 79971.3159 | 0.0392
19 | 02.18.001.0003.0001 | CONCRETO *TIP2 A | Execução de concreto | 79971.3159 | 0.0392
14 | 02.18.001.0004 |  | Complementares | 28645.35 | 0.0141
19 | 02.18.001.0004.0001 | ESCORAMENTO *TIP2 A | Escoramento metálico - locação | 28645.35 | 0.0141
14 | 02.18.001.0005 |  | Mão de Obra | 0 | 0
19 | 02.18.001.0005.0001 | SUPRA *TIP2 A | MO para execução de estrutura de concreto armado | 0 | 0
9 | 02.18.017 |  | ALVENARIA ¦ VEDAÇÕES E DIVISÓRIAS | 63349.462 | 0.0311
14 | 02.18.017.0001 |  | Alvenaria de vedação com blocos cerâmicos | 44570.0816 | 0.0219
19 | 02.18.017.0001.0001 | ALVENARIA *TIP2 A | Alvenaria de vedação de blocos cerâmicos furados na horizontal de 9x19x29cm (espessura 9cm) com argamassa estabilizada de assentamento | 13758.8411 | 0.0068
19 | 02.18.017.0001.0002 | ALVENARIA *TIP2 A | Alvenaria de vedação de blocos cerâmicos furados na horizontal de 14x19x29cm (espessura 14cm) com argamassa estabilizada de assentamento | 20736.5212 | 0.0102
19 | 02.18.017.0001.0003 | ALVENARIA *TIP2 A | Alvenaria de vedação de blocos cerâmicos furados na horizontal de 19x19x29cm (espessura 19cm) com argamassa estabilizada de assentamento | 4804.2598 | 0.0024
19 | 02.18.017.0001.0004 | ALVENARIA *TIP2 A | Alvenaria estrutural de blocos cerâmicos de 14x19x29cm (espessura 14cm) com argamassa estabilizada de assentamento | 5270.4596 | 0.0026
14 | 02.18.017.0002 |  | Fechamento em drywall | 9148.087 | 0.0045
19 | 02.18.017.0002.0001 | ALVENARIA *TIP2 A | Execução parede em drywall ST/70/ST | 9148.087 | 0.0045
14 | 02.18.017.0003 |  | Serviços complementares | 9631.2934 | 0.0047
19 | 02.18.017.0003.0001 | ALVENARIA *TIP2 A | Encunhamento de alvenaria de vedação com argamassa expansiva | 1682.2732 | 0.0008
19 | 02.18.017.0003.0002 | ALVENARIA *TIP2 A | Verga/contraverga de concreto, moldada in loco | 7949.0202 | 0.0039
9 | 02.18.018 |  | CHURRASQUEIRAS | 8999.5138 | 0.0044
14 | 02.18.018.0001 |  | Churrasqueiras | 8999.5138 | 0.0044
19 | 02.18.018.0001.0001 | REFRATARIO *TIP2 A | Assentamento de tijolo refratário 5,0x11,5x23cm com argamassa refratária em churrasqueira | 2220.9177 | 0.0011
19 | 02.18.018.0001.0002 | REFRATARIO *TIP2 A | Assentamento de tijolo refratário 2,5x11,5x23cm com argamassa refratária em churrasqueira | 2778.5961 | 0.0014
19 | 02.18.018.0001.0003 | CHURRASQUEIRA*TIP2 A | Serviço complementar de execução de Churrasqueira | 4000 | 0.002
9 | 02.18.019 |  | SISTEMAS E INSTALAÇÕES ELÉTRICAS | 65084.4107 | 0.0319
14 | 02.18.019.0001 |  | Sistemas e instalações elétricas | 65084.4107 | 0.0319
19 | 02.18.019.0001.0001 | ELETRICA *TIP2 A | Execução infraestrutura elétrica - Tipo | 12414.9698 | 0.0061
19 | 02.18.019.0001.0002 | ELETRICA *TIP2 A | Execução quadros elétricos e disjuntores - Tipo | 4898.26 | 0.0024
19 | 02.18.019.0001.0003 | ELETRICA *TIP2 A | Execução passagem de fiação - Tipo | 20369.3705 | 0.01
19 | 02.18.019.0001.0004 | ELETRICA *TIP2 A | Execução acabamentos elétricos - Tipo | 8314.8375 | 0.0041
19 | 02.18.019.0001.0005 | ELETRICA *TIP2 A | Execução instalação de luminárias - Tipo | 6754.811 | 0.0033
19 | 02.18.019.0001.0007 | ELETRICA *TIP2 A | Execução infraestrutura comunicação - Tipo | 12332.1618 | 0.0061
9 | 02.18.020 |  | SISTEMAS E INSTALAÇÕES HIDROSSANITÁRIAS | 119168.8593 | 0.0585
14 | 02.18.020.0001 |  | Sistemas e instalações hidrossanitárias | 119168.8593 | 0.0585
19 | 02.18.020.0001.0001 | HIDRAULICA *TIP2 A | Execução infraestrutura água fria e quente - Tipo diferenciado | 57126.8224 | 0.028
19 | 02.18.020.0001.0002 | SANITARIO *TIP2 A | Execução infraestrutura esgoto e pluvial - Tipo diferenciado | 46096.2554 | 0.0226
19 | 02.18.020.0001.0003 | LOUCAS *TIP2 A | Louças e metais - Tipo diferenciado | 15945.7814 | 0.0078
9 | 02.18.021 |  | CLIMATIZAÇÃO | 16394.7952 | 0.008
14 | 02.18.021.0001 |  | Instalação de ar condicionado | 14827.6512 | 0.0073
19 | 02.18.021.0001.0001 | CLIMATIZACAO *TIP2 A | Infraestrutura para instalação de ar condicionado - Tipo | 14827.6512 | 0.0073
14 | 02.18.021.0002 |  | Exaustão mecânica | 837.696 | 0.0004
19 | 02.18.021.0002.0001 | CLIMATIZACAO *TIP2 A | Renovador de ar - Ventokit | 837.696 | 0.0004
14 | 02.18.021.0003 |  | Exaustão de churrasqueira | 729.448 | 0.0004
19 | 02.18.021.0003.0001 | CLIMATIZACAO *TIP2 A | Sistema de exaustão de churrasqueira - Tipo | 729.448 | 0.0004
9 | 02.18.022 |  | SISTEMA PREVENTIVO | 3008.5689 | 0.0015
14 | 02.18.022.0001 |  | Sistema preventivo | 3008.5689 | 0.0015
19 | 02.18.022.0001.0001 | PREVENTIVO *TIP2 A | Execução instalação sistema hidráulico preventivo - Tipo | 891.5356 | 0.0004
19 | 02.18.022.0001.0002 | PREVENTIVO *TIP2 A | Execução acabamentos sistema preventivo - Tipo | 800.06 | 0.0004
19 | 02.18.022.0001.0003 | PREVENTIVO *TIP2 A | Execução sistema de alarme e detecção de incêndio - Tipo | 1316.9733 | 0.0006
9 | 02.18.023 |  | REDE DE GÁS | 8151.9088 | 0.004
14 | 02.18.023.0001 |  | Rede de gás | 8151.9088 | 0.004
19 | 02.18.023.0001.0001 | REDE DE GAS *TIP2 A | Execução de rede de gás - Tipo | 8151.9088 | 0.004
9 | 02.18.024 |  | IMPERMEABILIZAÇÃO E TRATAMENTOS | 32214.4764 | 0.0158
14 | 02.18.024.0001 |  | Regularização e proteção mecânica | 7089.1914 | 0.0035
19 | 02.18.024.0001.0001 | IMPERMEAB. *TIP2 A | Regularização de superfícies | 6786.6833 | 0.0033
19 | 02.18.024.0001.0002 | IMPERMEAB. *TIP2 A | Proteção de superfícies | 302.5081 | 0.0001
14 | 02.18.024.0002 |  | Impermeabilização rígida | 450.9439 | 0.0002
19 | 02.18.024.0002.0001 | IMPERMEAB. *TIP2 A | Execução de impermeabilização de esquadrias | 450.9439 | 0.0002
14 | 02.18.024.0003 |  | Impermeabilização flexível com membrana | 23898.9962 | 0.0117
19 | 02.18.024.0003.0001 | IMPERMEAB. *TIP2 A | Execução de impermeabilização de banheiros lavabos e cozinhas | 10110.4726 | 0.005
19 | 02.18.024.0003.0002 | IMPERMEAB. *TIP2 A | Execução de impermeabilização de sacadas e lajes | 13561.8658 | 0.0067
19 | 02.18.024.0003.0003 | IMPERMEAB. *TIP2 A | Execução de impermeabilização de floreiras | 226.6578 | 0.0001
14 | 02.18.024.0004 |  | Tratamento | 775.3448 | 0.0004
19 | 02.18.024.0004.0001 | IMPERMEAB. *TIP2 A | Execução de impermeabilização de ralos | 775.3448 | 0.0004
9 | 02.18.025 |  | REVESTIMENTOS INTERNOS DE PAREDE | 44646.5011 | 0.0219
14 | 02.18.025.0001 |  | Reboco interno | 27437.1975 | 0.0135
19 | 02.18.025.0001.0001 | REVEST. INT. *TIP2 A | Chapisco aplicado em alvenarias internas de argamassa usinada | 4271.5077 | 0.0021
19 | 02.18.025.0001.0002 | REVEST. INT. *TIP2 A | Chapisco aplicado em estruturas de concreto internas de argamassa usinada | 1201.4566 | 0.0006
19 | 02.18.025.0001.0003 | REVEST. INT. *TIP2 A | Massa única em argamassa usinada aplicado em paredes internas espessura 20 mm | 21964.2333 | 0.0108
14 | 02.18.025.0002 |  | Acabamentos cerâmicos | 15012.0595 | 0.0074
19 | 02.18.025.0002.0001 | ACAB. PAREDE *TIP2 A | Revestimento cerâmico em parede placa 30x60cm com rejunte epóxi | 15012.0595 | 0.0074
14 | 02.18.025.0003 |  | Peitoris | 2197.244 | 0.0011
19 | 02.18.025.0003.0001 | REVEST. INT. *TIP2 A | Execução de peitoril em pedra natural, acabamento polido, espessura 2cm | 1926.4998 | 0.0009
19 | 02.18.025.0003.0002 | REVEST. INT. *TIP2 A | Execução de moldura em churrasqueira | 270.7442 | 0.0001
9 | 02.18.026 |  | REVESTIMENTOS E ACABAMENTOS EM TETO | 56541.9143 | 0.0277
14 | 02.18.026.0001 |  | Revestimento interno argamassado em teto | 124.1743 | 0.0001
19 | 02.18.026.0001.0001 | REVEST. TETO *TIP2 A | Execução de Estucamento | 124.1743 | 0.0001
14 | 02.18.026.0002 |  | Acabamento em gesso | 56417.74 | 0.0277
19 | 02.18.026.0002.0001 | REVEST. TETO *TIP2 A | Execução de negativo em gesso | 19464.32 | 0.0095
19 | 02.18.026.0002.0002 | REVEST. TETO *TIP2 A | Execução de forro de gesso mineral | 20953.19 | 0.0103
19 | 02.18.026.0002.0003 | REVEST. TETO *TIP2 A | Execução de forro de gesso em placa resitente a umidade (RU) | 16000.23 | 0.0079
9 | 02.18.027 |  | PISOS E PAVIMENTAÇÕES | 122151.0053 | 0.0599
14 | 02.18.027.0001 |  | Contrapiso | 26696.2488 | 0.0131
19 | 02.18.027.0001.0001 | REVEST. PISO *TIP2 A | Execução de contrapiso comum em argamassa usinada espessura 3cm | 3950.6796 | 0.0019
19 | 02.18.027.0001.0002 | REVEST. PISO *TIP2 A | Execução de contrapiso comum em argamassa usinada espessura 7cm | 14190.6732 | 0.007
19 | 02.18.027.0001.0003 | REVEST. PISO *TIP2 A | Execução de contrapiso comum em argamassa usinada espessura 8cm | 8554.896 | 0.0042
14 | 02.18.027.0002 |  | Acamentos cerâmicos em piso | 38601.8423 | 0.0189
19 | 02.18.027.0002.0001 | ACAB. PISO *TIP2 A | Revestimento interno de piso porcelanato placa 60x60cm | 10831.232 | 0.0053
19 | 02.18.027.0002.0002 | ACAB. PISO *TIP2 A | Revestimento interno de piso porcelanato placa 90x90cm | 27308.9372 | 0.0134
19 | 02.18.027.0002.0003 | ACAB. PISO *TIP2 A | Revestimento interno de piso porcelanato placa 120x120cm | 461.6731 | 0.0002
14 | 02.18.027.0003 |  | Acabamentos especiais | 25591.0805 | 0.0126
19 | 02.18.027.0003.0001 | ACAB. PISO *TIP2 A | Revestimento interno de piso vinílico | 25591.0805 | 0.0126
14 | 02.18.027.0004 |  | Rodapés | 25489.1983 | 0.0125
19 | 02.18.027.0004.0002 | ACAB. PISO *TIP2 A | Rodapé de poliestireno, altura 10cm | 24800.9524 | 0.0122
19 | 02.18.027.0004.0003 | ACAB. PISO *TIP2 A | Execução de rodapé de porcelanato | 688.2459 | 0.0003
14 | 02.18.027.0005 |  | Soleiras | 5772.6353 | 0.0028
19 | 02.18.027.0005.0001 | ACAB. PISO *TIP2 A | Soleira em pedra natural, acabamento polido, espessura 2cm | 5772.6353 | 0.0028
9 | 02.18.028 |  | SISTEMAS DE PINTURA INTERNA | 48171.4348 | 0.0236
14 | 02.18.028.0001 |  | Sistema de Pintura Interna em Parede | 32441.6739 | 0.0159
19 | 02.18.028.0001.0001 | PINTURA INT. *TIP2 A | Pintura com tinta látex acrílica branco fosco em paredes internas com aplicação de fundo selado e massa PVA | 26005.3497 | 0.0128
19 | 02.18.028.0001.0002 | PINTURA INT. *TIP2 A | Textura acrílica em paredes internas com aplicação de fundo selador | 1647.5592 | 0.0008
19 | 02.18.028.0001.0003 | PINTURA INT. *TIP2 A | Pintura epoxi em paredes internas com aplicação de primer epoxi | 4707.2848 | 0.0023
19 | 02.18.028.0001.0004 | PINTURA INT. *TIP2 A | Pintura de rodapé com tinta látex acrílica - altura 10cm | 81.4801 | 0
14 | 02.18.028.0002 |  | Sistema de Pintura Interna em Teto | 15729.761 | 0.0077
19 | 02.18.028.0002.0001 | PINTURA INT. *TIP2 A | Execução de pintura em teto | 15577.3577 | 0.0076
19 | 02.18.028.0002.0002 | PINTURA INT. *TIP2 A | Textura acrílica em teto com aplicação de fundo selador | 152.4032 | 0.0001
9 | 02.18.029 |  | ESQUADRIAS. VIDROS E FERRAGENS | 197124.8686 | 0.0967
14 | 02.18.029.0001 |  | Contramarco | 6723.4494 | 0.0033
19 | 02.18.029.0001.0001 | ESQUADRIAS *TIP2 A | Execução de contramarco para portas corta fogo | 1280.8299 | 0.0006
19 | 02.18.029.0001.0002 | ESQUADRIAS *TIP2 A | Execução de contramarco de alumínio | 5442.6195 | 0.0027
14 | 02.18.029.0002 |  | Esquadrias de Alumínio | 96411.071 | 0.0473
19 | 02.18.029.0002.0001 | ESQUADRIAS *TIP2 A | Janela de alumínio | 46062.5 | 0.0226
19 | 02.18.029.0002.0002 | ESQUADRIAS *TIP2 A | Porta de alumínio | 4500 | 0.0022
19 | 02.18.029.0002.0003 | ESQUADRIAS *TIP2 A | Porta janela de alumínio | 42528 | 0.0209
19 | 02.18.029.0002.0004 | ESQUADRIAS *TIP2 A | Grelhas de ventilação | 3320.571 | 0.0016
14 | 02.18.029.0003 |  | Esquadrias de Madeira | 42944.9324 | 0.0211
19 | 02.18.029.0003.0001 | ESQUADRIAS *TIP2 A | Porta de madeira de abrir folha leve/média 70x210cm fixação com espuma expansiva - fornecimento e instalação | 22421.9688 | 0.011
19 | 02.18.029.0003.0002 | ESQUADRIAS *TIP2 A | Porta de madeira de abrir folha leve/média 80x210cm fixação com espuma expansiva - fornecimento e instalação | 18684.974 | 0.0092
19 | 02.18.029.0003.0003 | ESQUADRIAS *TIP2 A | Porta de madeira de correr embutida folha leve/média 60x210cm fixação com espuma expansiva - fornecimento e instalação | 1837.9896 | 0.0009
14 | 02.18.029.0004 |  | Esquadrias Metálicas e Serralheria | 11317.08 | 0.0056
19 | 02.18.029.0004.0001 | ESQUADRIAS *TIP2 A | Porta corta-fogo em aço galvanizado P90 1 folha com pintura pronta incluso dobradiças e maçaneta | 11317.08 | 0.0056
14 | 02.18.029.0005 |  | Guarda corpo | 39728.3358 | 0.0195
19 | 02.18.029.0005.0001 | ESQUADRIAS *TIP2 A | Guarda corpo de alumínio com vidro | 32236.4958 | 0.0158
19 | 02.18.029.0005.0002 | ESQUADRIAS *TIP2 A | Guarda corpo tipo gradil | 6237.44 | 0.0031
19 | 02.18.029.0005.0003 | ESQUADRIAS *TIP2 A | Corrimão simples em madeira - fornecimento e instalação | 1254.4 | 0.0006
9 | 02.18.030 |  | LIMPEZA FINAL | 5991.82 | 0.0029
14 | 02.18.030.0001 |  | Limpeza final | 5991.82 | 0.0029
19 | 02.18.030.0001.0001 | LIMPEZA *TIP2 A | Execução de Limpeza final de obra | 5991.82 | 0.0029
5 | 02.19 |  | PAVIMENTO TIPO 02 - TORRE B | 1190808.4113 | 0.5842
9 | 02.19.001 |  | SUPRAESTRUTURA | 400050.3498 | 0.1963
14 | 02.19.001.0001 |  | Forma | 54516.2955 | 0.0267
19 | 02.19.001.0001.0001 | FORMA *TIP2 B | Montagem e desmontagem de fôrmas para estrutura em concreto armado | 54516.2955 | 0.0267
14 | 02.19.001.0002 |  | Armadura | 236884.0323 | 0.1162
19 | 02.19.001.0002.0001 | ARMADURA *TIP2 B | Execução de armadura | 236884.0323 | 0.1162
14 | 02.19.001.0003 |  | Concreto | 80004.672 | 0.0393
19 | 02.19.001.0003.0001 | CONCRETO *TIP2 B | Execução de concreto | 80004.672 | 0.0393
14 | 02.19.001.0004 |  | Complementares | 28645.35 | 0.0141
19 | 02.19.001.0004.0001 | ESCORAMENTO *TIP2 B | Escoramento metálico - locação | 28645.35 | 0.0141
14 | 02.19.001.0005 |  | Mão de Obra | 0 | 0
19 | 02.19.001.0005.0001 | SUPRA *TIP2 B | MO para execução de estrutura de concreto armado | 0 | 0
9 | 02.19.016 |  | ALVENARIA ¦ VEDAÇÕES E DIVISÓRIAS | 63349.462 | 0.0311
14 | 02.19.016.0001 |  | Alvenaria de vedação com blocos cerâmicos | 44570.0816 | 0.0219
19 | 02.19.016.0001.0001 | ALVENARIA *TIP2 B | Alvenaria de vedação de blocos cerâmicos furados na horizontal de 9x19x29cm (espessura 9cm) com argamassa estabilizada de assentamento | 13758.8411 | 0.0068
19 | 02.19.016.0001.0002 | ALVENARIA *TIP2 B | Alvenaria de vedação de blocos cerâmicos furados na horizontal de 14x19x29cm (espessura 14cm) com argamassa estabilizada de assentamento | 20736.5212 | 0.0102
19 | 02.19.016.0001.0003 | ALVENARIA *TIP2 B | Alvenaria de vedação de blocos cerâmicos furados na horizontal de 19x19x29cm (espessura 19cm) com argamassa estabilizada de assentamento | 4804.2598 | 0.0024
19 | 02.19.016.0001.0004 | ALVENARIA *TIP2 B | Alvenaria estrutural de blocos cerâmicos de 14x19x29cm (espessura 14cm) com argamassa estabilizada de assentamento | 5270.4596 | 0.0026
14 | 02.19.016.0002 |  | Fechamento em drywall | 9148.087 | 0.0045
19 | 02.19.016.0002.0001 | ALVENARIA *TIP2 B | Execução parede em drywall ST/70/ST | 9148.087 | 0.0045
14 | 02.19.016.0003 |  | Serviços complementares | 9631.2934 | 0.0047
19 | 02.19.016.0003.0001 | ALVENARIA *TIP2 B | Encunhamento de alvenaria de vedação com argamassa expansiva | 1682.2732 | 0.0008
19 | 02.19.016.0003.0002 | ALVENARIA *TIP2 B | Verga/contraverga de concreto, moldada in loco | 7949.0202 | 0.0039
9 | 02.19.017 |  | CHURRASQUEIRAS | 8999.5138 | 0.0044
14 | 02.19.017.0001 |  | Churrasqueiras | 8999.5138 | 0.0044
19 | 02.19.017.0001.0001 | REFRATARIO *TIP2 B | Assentamento de tijolo refratário 5,0x11,5x23cm com argamassa refratária em churrasqueira | 2220.9177 | 0.0011
19 | 02.19.017.0001.0002 | REFRATARIO *TIP2 B | Assentamento de tijolo refratário 2,5x11,5x23cm com argamassa refratária em churrasqueira | 2778.5961 | 0.0014
19 | 02.19.017.0001.0003 | CHURRASQUEIRA*TIP2 B | Serviço complementar de execução de Churrasqueira | 4000 | 0.002
9 | 02.19.018 |  | SISTEMAS E INSTALAÇÕES ELÉTRICAS | 65084.4107 | 0.0319
14 | 02.19.018.0001 |  | Sistemas e instalações elétricas | 65084.4107 | 0.0319
19 | 02.19.018.0001.0001 | ELETRICA *TIP2 B | Execução infraestrutura elétrica - Tipo | 12414.9698 | 0.0061
19 | 02.19.018.0001.0002 | ELETRICA *TIP2 B | Execução quadros elétricos e disjuntores - Tipo | 4898.26 | 0.0024
19 | 02.19.018.0001.0003 | ELETRICA *TIP2 B | Execução passagem de fiação - Tipo | 20369.3705 | 0.01
19 | 02.19.018.0001.0004 | ELETRICA *TIP2 B | Execução acabamentos elétricos - Tipo | 8314.8375 | 0.0041
19 | 02.19.018.0001.0005 | ELETRICA *TIP2 B | Execução instalação de luminárias - Tipo | 6754.811 | 0.0033
19 | 02.19.018.0001.0007 | ELETRICA *TIP2 B | Execução infraestrutura comunicação - Tipo | 12332.1618 | 0.0061
9 | 02.19.019 |  | SISTEMAS E INSTALAÇÕES HIDROSSANITÁRIAS | 119168.8593 | 0.0585
14 | 02.19.019.0001 |  | Sistemas e instalações hidrossanitárias | 119168.8593 | 0.0585
19 | 02.19.019.0001.0001 | HIDRAULICA *TIP2 B | Execução infraestrutura água fria e quente - Tipo diferenciado | 57126.8224 | 0.028
19 | 02.19.019.0001.0002 | SANITARIO *TIP2 B | Execução infraestrutura esgoto e pluvial - Tipo diferenciado | 46096.2554 | 0.0226
19 | 02.19.019.0001.0003 | LOUCAS *TIP2 B | Louças e metais - Tipo diferenciado | 15945.7814 | 0.0078
9 | 02.19.020 |  | CLIMATIZAÇÃO | 16394.7952 | 0.008
14 | 02.19.020.0001 |  | Instalação de ar condicionado | 14827.6512 | 0.0073
19 | 02.19.020.0001.0001 | CLIMATIZACAO *TIP2 B | Infraestrutura para instalação de ar condicionado - Tipo | 14827.6512 | 0.0073
14 | 02.19.020.0002 |  | Exaustão mecânica | 837.696 | 0.0004
19 | 02.19.020.0002.0001 | CLIMATIZACAO *TIP2 B | Renovador de ar - Ventokit | 837.696 | 0.0004
14 | 02.19.020.0003 |  | Exaustão de churrasqueira | 729.448 | 0.0004
19 | 02.19.020.0003.0001 | CLIMATIZACAO *TIP2 B | Sistema de exaustão de churrasqueira - Tipo | 729.448 | 0.0004
9 | 02.19.021 |  | SISTEMA PREVENTIVO | 3008.5689 | 0.0015
14 | 02.19.021.0001 |  | Sistema preventivo | 3008.5689 | 0.0015
19 | 02.19.021.0001.0001 | PREVENTIVO *TIP2 B | Execução instalação sistema hidráulico preventivo - Tipo | 891.5356 | 0.0004
19 | 02.19.021.0001.0002 | PREVENTIVO *TIP2 B | Execução acabamentos sistema preventivo - Tipo | 800.06 | 0.0004
19 | 02.19.021.0001.0003 | PREVENTIVO *TIP2 B | Execução sistema de alarme e detecção de incêndio - Tipo | 1316.9733 | 0.0006
9 | 02.19.022 |  | REDE DE GÁS | 8151.9088 | 0.004
14 | 02.19.022.0001 |  | Rede de gás | 8151.9088 | 0.004
19 | 02.19.022.0001.0001 | REDE DE GAS *TIP2 B | Execução de rede de gás - Tipo | 8151.9088 | 0.004
9 | 02.19.023 |  | IMPERMEABILIZAÇÃO E TRATAMENTOS | 31972.9987 | 0.0157
14 | 02.19.023.0001 |  | Regularização e proteção mecânica | 6942.2044 | 0.0034
19 | 02.19.023.0001.0001 | IMPERMEAB. *TIP2 B | Regularização de superfícies | 6700.7964 | 0.0033
19 | 02.19.023.0001.0002 | IMPERMEAB. *TIP2 B | Proteção de superfícies | 241.408 | 0.0001
14 | 02.19.023.0002 |  | Impermeabilização rígida | 450.9439 | 0.0002
19 | 02.19.023.0002.0001 | IMPERMEAB. *TIP2 B | Execução de impermeabilização de esquadrias | 450.9439 | 0.0002
14 | 02.19.023.0003 |  | Impermeabilização flexível com membrana | 23804.5056 | 0.0117
19 | 02.19.023.0003.0001 | IMPERMEAB. *TIP2 B | Execução de impermeabilização de banheiros lavabos e cozinhas | 10075.446 | 0.0049
19 | 02.19.023.0003.0002 | IMPERMEAB. *TIP2 B | Execução de impermeabilização de sacadas e lajes | 13502.4018 | 0.0066
19 | 02.19.023.0003.0003 | IMPERMEAB. *TIP2 B | Execução de impermeabilização de floreiras | 226.6578 | 0.0001
14 | 02.19.023.0004 |  | Tratamento | 775.3448 | 0.0004
19 | 02.19.023.0004.0001 | IMPERMEAB. *TIP2 B | Execução de impermeabilização de ralos | 775.3448 | 0.0004
9 | 02.19.024 |  | REVESTIMENTOS INTERNOS DE PAREDE | 44646.5011 | 0.0219
14 | 02.19.024.0001 |  | Reboco interno | 27437.1975 | 0.0135
19 | 02.19.024.0001.0001 | REVEST. INT. *TIP2 B | Chapisco aplicado em alvenarias internas de argamassa usinada | 4271.5077 | 0.0021
19 | 02.19.024.0001.0002 | REVEST. INT. *TIP2 B | Chapisco aplicado em estruturas de concreto internas de argamassa usinada | 1201.4566 | 0.0006
19 | 02.19.024.0001.0003 | REVEST. INT. *TIP2 B | Massa única em argamassa usinada aplicado em paredes internas espessura 20 mm | 21964.2333 | 0.0108
14 | 02.19.024.0002 |  | Acabamentos cerâmicos | 15012.0595 | 0.0074
19 | 02.19.024.0002.0001 | ACAB. PAREDE *TIP2 B | Revestimento cerâmico em parede placa 30x60cm com rejunte epóxi | 15012.0595 | 0.0074
14 | 02.19.024.0003 |  | Peitoris | 2197.244 | 0.0011
19 | 02.19.024.0003.0001 | REVEST. INT. *TIP2 B | Execução de peitoril em pedra natural, acabamento polido, espessura 2cm | 1926.4998 | 0.0009
19 | 02.19.024.0003.0002 | REVEST. INT. *TIP2 B | Execução de moldura em churrasqueira | 270.7442 | 0.0001
9 | 02.19.025 |  | REVESTIMENTOS E ACABAMENTOS EM TETO | 56541.9143 | 0.0277
14 | 02.19.025.0001 |  | Revestimento interno argamassado em teto | 124.1743 | 0.0001
19 | 02.19.025.0001.0001 | REVEST. TETO *TIP2 B | Execução de Estucamento | 124.1743 | 0.0001
14 | 02.19.025.0002 |  | Acabamento em gesso | 56417.74 | 0.0277
19 | 02.19.025.0002.0001 | REVEST. TETO *TIP2 B | Execução de negativo em gesso | 19464.32 | 0.0095
19 | 02.19.025.0002.0002 | REVEST. TETO *TIP2 B | Execução de forro de gesso mineral | 20953.19 | 0.0103
19 | 02.19.025.0002.0003 | REVEST. TETO *TIP2 B | Execução de forro de gesso em placa resitente a umidade (RU) | 16000.23 | 0.0079
9 | 02.19.026 |  | PISOS E PAVIMENTAÇÕES | 122151.0053 | 0.0599
14 | 02.19.026.0001 |  | Contrapiso | 26696.2488 | 0.0131
19 | 02.19.026.0001.0001 | REVEST. PISO *TIP2 B | Execução de contrapiso comum em argamassa usinada espessura 3cm | 3950.6796 | 0.0019
19 | 02.19.026.0001.0002 | REVEST. PISO *TIP2 B | Execução de contrapiso comum em argamassa usinada espessura 7cm | 14190.6732 | 0.007
19 | 02.19.026.0001.0003 | REVEST. PISO *TIP2 B | Execução de contrapiso comum em argamassa usinada espessura 8cm | 8554.896 | 0.0042
14 | 02.19.026.0002 |  | Acamentos cerâmicos em piso | 38601.8423 | 0.0189
19 | 02.19.026.0002.0001 | ACAB. PISO *TIP2 B | Revestimento interno de piso porcelanato placa 60x60cm | 10831.232 | 0.0053
19 | 02.19.026.0002.0002 | ACAB. PISO *TIP2 B | Revestimento interno de piso porcelanato placa 90x90cm | 27308.9372 | 0.0134
19 | 02.19.026.0002.0003 | ACAB. PISO *TIP2 B | Revestimento interno de piso porcelanato placa 120x120cm | 461.6731 | 0.0002
14 | 02.19.026.0003 |  | Acabamentos especiais | 25591.0805 | 0.0126
19 | 02.19.026.0003.0001 | ACAB. PISO *TIP2 B | Revestimento interno de piso vinílico | 25591.0805 | 0.0126
14 | 02.19.026.0004 |  | Rodapés | 25489.1983 | 0.0125
19 | 02.19.026.0004.0002 | ACAB. PISO *TIP2 B | Rodapé de poliestireno, altura 10cm | 24800.9524 | 0.0122
19 | 02.19.026.0004.0003 | ACAB. PISO *TIP2 B | Execução de rodapé de porcelanato | 688.2459 | 0.0003
14 | 02.19.026.0005 |  | Soleiras | 5772.6353 | 0.0028
19 | 02.19.026.0005.0001 | ACAB. PISO *TIP2 B | Soleira em pedra natural, acabamento polido, espessura 2cm | 5772.6353 | 0.0028
9 | 02.19.027 |  | SISTEMAS DE PINTURA INTERNA | 48171.4348 | 0.0236
14 | 02.19.027.0001 |  | Sistema de Pintura Interna em Parede | 32441.6739 | 0.0159
19 | 02.19.027.0001.0001 | PINTURA INT. *TIP2 B | Pintura com tinta látex acrílica branco fosco em paredes internas com aplicação de fundo selado e massa PVA | 26005.3497 | 0.0128
19 | 02.19.027.0001.0002 | PINTURA INT. *TIP2 B | Textura acrílica em paredes internas com aplicação de fundo selador | 1647.5592 | 0.0008
19 | 02.19.027.0001.0003 | PINTURA INT. *TIP2 B | Pintura epoxi em paredes internas com aplicação de primer epoxi | 4707.2848 | 0.0023
19 | 02.19.027.0001.0004 | PINTURA INT. *TIP2 B | Pintura de rodapé com tinta látex acrílica - altura 10cm | 81.4801 | 0
14 | 02.19.027.0002 |  | Sistema de Pintura Interna em Teto | 15729.761 | 0.0077
19 | 02.19.027.0002.0001 | PINTURA INT. *TIP2 B | Execução de pintura em teto | 15577.3577 | 0.0076
19 | 02.19.027.0002.0002 | PINTURA INT. *TIP2 B | Textura acrílica em teto com aplicação de fundo selador | 152.4032 | 0.0001
9 | 02.19.028 |  | ESQUADRIAS. VIDROS E FERRAGENS | 197124.8686 | 0.0967
14 | 02.19.028.0001 |  | Contramarco | 6723.4494 | 0.0033
19 | 02.19.028.0001.0001 | ESQUADRIAS *TIP2 B | Execução de contramarco para portas corta fogo | 1280.8299 | 0.0006
19 | 02.19.028.0001.0002 | ESQUADRIAS *TIP2 B | Execução de contramarco de alumínio | 5442.6195 | 0.0027
14 | 02.19.028.0002 |  | Esquadrias de Alumínio | 96411.071 | 0.0473
19 | 02.19.028.0002.0001 | ESQUADRIAS *TIP2 B | Janela de alumínio | 46062.5 | 0.0226
19 | 02.19.028.0002.0002 | ESQUADRIAS *TIP2 B | Porta de alumínio | 4500 | 0.0022
19 | 02.19.028.0002.0003 | ESQUADRIAS *TIP2 B | Porta janela de alumínio | 42528 | 0.0209
19 | 02.19.028.0002.0004 | ESQUADRIAS *TIP2 B | Grelhas de ventilação | 3320.571 | 0.0016
14 | 02.19.028.0003 |  | Esquadrias de Madeira | 42944.9324 | 0.0211
19 | 02.19.028.0003.0001 | ESQUADRIAS *TIP2 B | Porta de madeira de abrir folha leve/média 70x210cm fixação com espuma expansiva - fornecimento e instalação | 22421.9688 | 0.011
19 | 02.19.028.0003.0002 | ESQUADRIAS *TIP2 A | Porta de madeira de abrir folha leve/média 80x210cm fixação com espuma expansiva - fornecimento e instalação | 18684.974 | 0.0092
19 | 02.19.028.0003.0003 | ESQUADRIAS *TIP2 B | Porta de madeira de correr embutida folha leve/média 60x210cm fixação com espuma expansiva - fornecimento e instalação | 1837.9896 | 0.0009
14 | 02.19.028.0004 |  | Esquadrias Metálicas e Serralheria | 11317.08 | 0.0056
19 | 02.19.028.0004.0001 | ESQUADRIAS *TIP2 B | Porta corta-fogo em aço galvanizado P90 1 folha com pintura pronta incluso dobradiças e maçaneta | 11317.08 | 0.0056
14 | 02.19.028.0005 |  | Guarda corpo | 39728.3358 | 0.0195
19 | 02.19.028.0005.0001 | ESQUADRIAS *TIP2 B | Guarda corpo de alumínio com vidro | 32236.4958 | 0.0158
19 | 02.19.028.0005.0002 | ESQUADRIAS *TIP2 B | Guarda corpo tipo gradil | 6237.44 | 0.0031
19 | 02.19.028.0005.0003 | ESQUADRIAS *TIP2 B | Corrimão simples em madeira - fornecimento e instalação | 1254.4 | 0.0006
9 | 02.19.029 |  | LIMPEZA FINAL | 5991.82 | 0.0029
14 | 02.19.029.0001 |  | Limpeza final | 5991.82 | 0.0029
19 | 02.19.029.0001.0001 | LIMPEZA *TIP2 B | Execução de Limpeza final de obra | 5991.82 | 0.0029
5 | 02.20 |  | PAVIMENTO TIPO 02 - TORRE C | 1187991.0584 | 0.5829
9 | 02.20.001 |  | SUPRAESTRUTURA | 396632.1497 | 0.1946
14 | 02.20.001.0001 |  | Forma | 54516.2955 | 0.0267
19 | 02.20.001.0001.0001 | FORMA *TIP2 C | Montagem e desmontagem de fôrmas para estrutura em concreto armado | 54516.2955 | 0.0267
14 | 02.20.001.0002 |  | Armadura | 233465.8322 | 0.1145
19 | 02.20.001.0002.0001 | ARMADURA *TIP2 C | Execução de armadura | 233465.8322 | 0.1145
14 | 02.20.001.0003 |  | Concreto | 80004.672 | 0.0393
19 | 02.20.001.0003.0001 | CONCRETO *TIP2 C | Execução de concreto | 80004.672 | 0.0393
14 | 02.20.001.0004 |  | Complementares | 28645.35 | 0.0141
19 | 02.20.001.0004.0001 | ESCORAMENTO *TIP2 C | Escoramento metálico - locação | 28645.35 | 0.0141
14 | 02.20.001.0005 |  | Mão de Obra | 0 | 0
19 | 02.20.001.0005.0001 | SUPRA *TIP2 C | MO para execução de estrutura de concreto armado | 0 | 0
9 | 02.20.016 |  | ALVENARIA ¦ VEDAÇÕES E DIVISÓRIAS | 63349.462 | 0.0311
14 | 02.20.016.0001 |  | Alvenaria de vedação com blocos cerâmicos | 44570.0816 | 0.0219
19 | 02.20.016.0001.0001 | ALVENARIA *TIP2 C | Alvenaria de vedação de blocos cerâmicos furados na horizontal de 9x19x29cm (espessura 9cm) com argamassa estabilizada de assentamento | 13758.8411 | 0.0068
19 | 02.20.016.0001.0002 | ALVENARIA *TIP2 C | Alvenaria de vedação de blocos cerâmicos furados na horizontal de 14x19x29cm (espessura 14cm) com argamassa estabilizada de assentamento | 20736.5212 | 0.0102
19 | 02.20.016.0001.0003 | ALVENARIA *TIP2 C | Alvenaria de vedação de blocos cerâmicos furados na horizontal de 19x19x29cm (espessura 19cm) com argamassa estabilizada de assentamento | 4804.2598 | 0.0024
19 | 02.20.016.0001.0004 | ALVENARIA *TIP2 C | Alvenaria estrutural de blocos cerâmicos de 14x19x29cm (espessura 14cm) com argamassa estabilizada de assentamento | 5270.4596 | 0.0026
14 | 02.20.016.0002 |  | Fechamento em drywall | 9148.087 | 0.0045
19 | 02.20.016.0002.0001 | ALVENARIA *TIP2 C | Execução parede em drywall ST/70/ST | 9148.087 | 0.0045
14 | 02.20.016.0003 |  | Serviços complementares | 9631.2934 | 0.0047
19 | 02.20.016.0003.0001 | ALVENARIA *TIP2 C | Encunhamento de alvenaria de vedação com argamassa expansiva | 1682.2732 | 0.0008
19 | 02.20.016.0003.0002 | ALVENARIA *TIP2 C | Verga/contraverga de concreto, moldada in loco | 7949.0202 | 0.0039
9 | 02.20.017 |  | CHURRASQUEIRAS | 8999.5138 | 0.0044
14 | 02.20.017.0001 |  | Churrasqueiras | 8999.5138 | 0.0044
19 | 02.20.017.0001.0001 | REFRATARIO *TIP2 C | Assentamento de tijolo refratário 5,0x11,5x23cm com argamassa refratária em churrasqueira | 2220.9177 | 0.0011
19 | 02.20.017.0001.0002 | REFRATARIO *TIP2 C | Assentamento de tijolo refratário 2,5x11,5x23cm com argamassa refratária em churrasqueira | 2778.5961 | 0.0014
19 | 02.20.017.0001.0003 | CHURRASQUEIRA*TIP2 C | Serviço complementar de execução de Churrasqueira | 4000 | 0.002
9 | 02.20.018 |  | SISTEMAS E INSTALAÇÕES ELÉTRICAS | 65084.4107 | 0.0319
14 | 02.20.018.0001 |  | Sistemas e instalações elétricas | 65084.4107 | 0.0319
19 | 02.20.018.0001.0001 | ELETRICA *TIP2 C | Execução infraestrutura elétrica - Tipo | 12414.9698 | 0.0061
19 | 02.20.018.0001.0002 | ELETRICA *TIP2 C | Execução quadros elétricos e disjuntores - Tipo | 4898.26 | 0.0024
19 | 02.20.018.0001.0003 | ELETRICA *TIP2 C | Execução passagem de fiação - Tipo | 20369.3705 | 0.01
19 | 02.20.018.0001.0004 | ELETRICA *TIP2 C | Execução acabamentos elétricos - Tipo | 8314.8375 | 0.0041
19 | 02.20.018.0001.0005 | ELETRICA *TIP2 C | Execução instalação de luminárias - Tipo | 6754.811 | 0.0033
19 | 02.20.018.0001.0007 | ELETRICA *TIP2 C | Execução infraestrutura comunicação - Tipo | 12332.1618 | 0.0061
9 | 02.20.019 |  | SISTEMAS E INSTALAÇÕES HIDROSSANITÁRIAS | 119168.8593 | 0.0585
14 | 02.20.019.0001 |  | Sistemas e instalações hidrossanitárias | 119168.8593 | 0.0585
19 | 02.20.019.0001.0001 | HIDRAULICA *TIP2 C | Execução infraestrutura água fria e quente - Tipo | 57126.8224 | 0.028
19 | 02.20.019.0001.0002 | SANITARIO *TIP2 C | Execução infraestrutura esgoto e pluvial | 46096.2554 | 0.0226
19 | 02.20.019.0001.0003 | LOUCAS *TIP2 C | Louças e metais - Tipo | 15945.7814 | 0.0078
9 | 02.20.020 |  | CLIMATIZAÇÃO | 16394.7952 | 0.008
14 | 02.20.020.0001 |  | Instalação de ar condicionado | 14827.6512 | 0.0073
19 | 02.20.020.0001.0001 | CLIMATIZACAO *TIP2 C | Infraestrutura para instalação de ar condicionado - Tipo | 14827.6512 | 0.0073
14 | 02.20.020.0002 |  | Exaustão mecânica | 837.696 | 0.0004
19 | 02.20.020.0002.0001 | CLIMATIZACAO *TIP2 C | Renovador de ar - Ventokit | 837.696 | 0.0004
14 | 02.20.020.0003 |  | Exaustão de churrasqueira | 729.448 | 0.0004
19 | 02.20.020.0003.0001 | CLIMATIZACAO *TIP2 C | Sistema de exaustão de churrasqueira - Tipo | 729.448 | 0.0004
9 | 02.20.021 |  | SISTEMA PREVENTIVO | 3008.5689 | 0.0015
14 | 02.20.021.0001 |  | Sistema preventivo | 3008.5689 | 0.0015
19 | 02.20.021.0001.0001 | PREVENTIVO *TIP2 C | Execução instalação sistema hidráulico preventivo - Tipo | 891.5356 | 0.0004
19 | 02.20.021.0001.0002 | PREVENTIVO *TIP2 C | Execução acabamentos sistema preventivo - Tipo | 800.06 | 0.0004
19 | 02.20.021.0001.0003 | PREVENTIVO *TIP2 C | Execução sistema de alarme e detecção de incêndio - Tipo | 1316.9733 | 0.0006
9 | 02.20.022 |  | REDE DE GÁS | 8151.9088 | 0.004
14 | 02.20.022.0001 |  | Rede de gás | 8151.9088 | 0.004
19 | 02.20.022.0001.0001 | REDE DE GAS *TIP2 C | Execução de rede de gás - Tipo | 8151.9088 | 0.004
9 | 02.20.023 |  | IMPERMEABILIZAÇÃO E TRATAMENTOS | 32573.8459 | 0.016
14 | 02.20.023.0001 |  | Regularização e proteção mecânica | 7168.3469 | 0.0035
19 | 02.20.023.0001.0001 | IMPERMEAB. *TIP2 C | Regularização de superfícies | 6866.0882 | 0.0034
19 | 02.20.023.0001.0002 | IMPERMEAB. *TIP2 C | Proteção de superfícies | 302.2587 | 0.0001
14 | 02.20.023.0002 |  | Impermeabilização rígida | 450.9439 | 0.0002
19 | 02.20.023.0002.0001 | IMPERMEAB. *TIP2 C | Execução de impermeabilização de esquadrias | 450.9439 | 0.0002
14 | 02.20.023.0003 |  | Impermeabilização flexível com membrana | 24179.2103 | 0.0119
19 | 02.20.023.0003.0001 | IMPERMEAB. *TIP2 C | Execução de impermeabilização de banheiros lavabos e cozinhas | 10078.7043 | 0.0049
19 | 02.20.023.0003.0002 | IMPERMEAB. *TIP2 C | Execução de impermeabilização de sacadas e lajes | 13873.8482 | 0.0068
19 | 02.20.023.0003.0003 | IMPERMEAB. *TIP2 C | Execução de impermeabilização de floreiras | 226.6578 | 0.0001
14 | 02.20.023.0004 |  | Tratamento | 775.3448 | 0.0004
19 | 02.20.023.0004.0001 | IMPERMEAB. *TIP2 C | Execução de impermeabilização de ralos | 775.3448 | 0.0004
9 | 02.20.024 |  | REVESTIMENTOS INTERNOS DE PAREDE | 44646.5011 | 0.0219
14 | 02.20.024.0001 |  | Reboco interno | 27437.1975 | 0.0135
19 | 02.20.024.0001.0001 | REVEST. INT. *TIP2 C | Chapisco aplicado em alvenarias internas de argamassa usinada | 4271.5077 | 0.0021
19 | 02.20.024.0001.0002 | REVEST. INT. *TIP2 C | Chapisco aplicado em estruturas de concreto internas de argamassa usinada | 1201.4566 | 0.0006
19 | 02.20.024.0001.0003 | REVEST. INT. *TIP2 C | Massa única em argamassa usinada aplicado em paredes internas espessura 20 mm | 21964.2333 | 0.0108
14 | 02.20.024.0002 |  | Acabamentos cerâmicos | 15012.0595 | 0.0074
19 | 02.20.024.0002.0001 | ACAB. PAREDE *TIP2 C | Revestimento cerâmico em parede placa 30x60cm com rejunte epóxi | 15012.0595 | 0.0074
14 | 02.20.024.0003 |  | Peitoris | 2197.244 | 0.0011
19 | 02.20.024.0003.0001 | ACAB. PAREDE *TIP2 C | Execução de peitoril em pedra natural, acabamento polido, espessura 2cm | 1926.4998 | 0.0009
19 | 02.20.024.0003.0002 | ACAB. PAREDE *TIP2 C | Execução de moldura em churrasqueira | 270.7442 | 0.0001
9 | 02.20.025 |  | REVESTIMENTOS E ACABAMENTOS EM TETO | 56541.9143 | 0.0277
14 | 02.20.025.0001 |  | Revestimento interno argamassado em teto | 124.1743 | 0.0001
19 | 02.20.025.0001.0001 | REVEST. TETO *TIP2 C | Execução de Estucamento | 124.1743 | 0.0001
14 | 02.20.025.0002 |  | Acabamento em gesso | 56417.74 | 0.0277
19 | 02.20.025.0002.0001 | REVEST. TETO *TIP2 C | Execução de negativo em gesso | 19464.32 | 0.0095
19 | 02.20.025.0002.0002 | REVEST. TETO *TIP2 C | Execução de forro de gesso mineral | 20953.19 | 0.0103
19 | 02.20.025.0002.0003 | REVEST. TETO *TIP2 C | Execução de forro de gesso em placa resitente a umidade (RU) | 16000.23 | 0.0079
9 | 02.20.026 |  | PISOS E PAVIMENTAÇÕES | 122151.0053 | 0.0599
14 | 02.20.026.0001 |  | Contrapiso | 26696.2488 | 0.0131
19 | 02.20.026.0001.0001 | REVEST. PISO *TIP2 C | Execução de contrapiso comum em argamassa usinada espessura 3cm | 3950.6796 | 0.0019
19 | 02.20.026.0001.0002 | REVEST. PISO *TIP2 C | Execução de contrapiso comum em argamassa usinada espessura 7cm | 14190.6732 | 0.007
19 | 02.20.026.0001.0003 | REVEST. PISO *TIP2 C | Execução de contrapiso comum em argamassa usinada espessura 8cm | 8554.896 | 0.0042
14 | 02.20.026.0002 |  | Acamentos cerâmicos em piso | 38601.8423 | 0.0189
19 | 02.20.026.0002.0001 | ACAB. PISO *TIP2 C | Revestimento interno de piso porcelanato placa 60x60cm | 10831.232 | 0.0053
19 | 02.20.026.0002.0002 | ACAB. PISO *TIP2 C | Revestimento interno de piso porcelanato placa 90x90cm | 27308.9372 | 0.0134
19 | 02.20.026.0002.0003 | ACAB. PISO *TIP2 C | Revestimento interno de piso porcelanato placa 120x120cm | 461.6731 | 0.0002
14 | 02.20.026.0003 |  | Acabamentos especiais | 25591.0805 | 0.0126
19 | 02.20.026.0003.0001 | ACAB. PISO *TIP2 C | Revestimento interno de piso vinílico | 25591.0805 | 0.0126
14 | 02.20.026.0004 |  | Rodapés | 25489.1983 | 0.0125
19 | 02.20.026.0004.0002 | ACAB. PISO *TIP2 C | Rodapé de poliestireno, altura 10cm | 24800.9524 | 0.0122
19 | 02.20.026.0004.0003 | ACAB. PISO *TIP2 C | Execução de rodapé de porcelanato | 688.2459 | 0.0003
14 | 02.20.026.0005 |  | Soleiras | 5772.6353 | 0.0028
19 | 02.20.026.0005.0001 | ACAB. PISO *TIP2 C | Soleira em pedra natural, acabamento polido, espessura 2cm | 5772.6353 | 0.0028
9 | 02.20.027 |  | SISTEMAS DE PINTURA INTERNA | 48171.4348 | 0.0236
14 | 02.20.027.0001 |  | Sistema de Pintura Interna em Parede | 32441.6739 | 0.0159
19 | 02.20.027.0001.0001 | PINTURA INT. *TIP2 C | Pintura com tinta látex acrílica branco fosco em paredes internas com aplicação de fundo selado e massa PVA | 26005.3497 | 0.0128
19 | 02.20.027.0001.0002 | PINTURA INT. *TIP2 C | Textura acrílica em paredes internas com aplicação de fundo selador | 1647.5592 | 0.0008
19 | 02.20.027.0001.0003 | PINTURA INT. *TIP2 C | Pintura epoxi em paredes internas com aplicação de primer epoxi | 4707.2848 | 0.0023
19 | 02.20.027.0001.0004 | PINTURA INT. *TIP2 C | Pintura de rodapé com tinta látex acrílica - altura 10cm | 81.4801 | 0
14 | 02.20.027.0002 |  | Sistema de Pintura Interna em Teto | 15729.761 | 0.0077
19 | 02.20.027.0002.0001 | PINTURA INT. *TIP2 C | Execução de pintura em teto | 15577.3577 | 0.0076
19 | 02.20.027.0002.0002 | PINTURA INT. *TIP2 C | Textura acrílica em teto com aplicação de fundo selador | 152.4032 | 0.0001
9 | 02.20.028 |  | ESQUADRIAS. VIDROS E FERRAGENS | 197124.8686 | 0.0967
14 | 02.20.028.0001 |  | Contramarco | 6723.4494 | 0.0033
19 | 02.20.028.0001.0001 | ESQUADRIAS *TIP2 C | Execução de contramarco para portas corta fogo | 1280.8299 | 0.0006
19 | 02.20.028.0001.0002 | ESQUADRIAS *TIP2 C | Execução de contramarco de alumínio | 5442.6195 | 0.0027
14 | 02.20.028.0002 |  | Esquadrias de Alumínio | 96411.071 | 0.0473
19 | 02.20.028.0002.0001 | ESQUADRIAS *TIP2 C | Janela de alumínio | 46062.5 | 0.0226
19 | 02.20.028.0002.0002 | ESQUADRIAS *TIP2 C | Porta de alumínio | 4500 | 0.0022
19 | 02.20.028.0002.0003 | ESQUADRIAS *TIP2 C | Porta janela de alumínio | 42528 | 0.0209
19 | 02.20.028.0002.0004 | ESQUADRIAS *TIP2 C | Grelhas de ventilação | 3320.571 | 0.0016
14 | 02.20.028.0003 |  | Esquadrias de Madeira | 42944.9324 | 0.0211
19 | 02.20.028.0003.0001 | ESQUADRIAS *TIP2 C | Porta de madeira de abrir folha leve/média 70x210cm fixação com espuma expansiva - fornecimento e instalação | 22421.9688 | 0.011
19 | 02.20.028.0003.0002 | ESQUADRIAS *TIP2 C | Porta de madeira de abrir folha leve/média 80x210cm fixação com espuma expansiva - fornecimento e instalação | 18684.974 | 0.0092
19 | 02.20.028.0003.0003 | ESQUADRIAS *TIP2 C | Porta de madeira de correr embutida folha leve/média 60x210cm fixação com espuma expansiva - fornecimento e instalação | 1837.9896 | 0.0009
14 | 02.20.028.0004 |  | Esquadrias Metálicas e Serralheria | 11317.08 | 0.0056
19 | 02.20.028.0004.0001 | ESQUADRIAS *TIP2 C | Porta corta-fogo em aço galvanizado P90 1 folha com pintura pronta incluso dobradiças e maçaneta | 11317.08 | 0.0056
14 | 02.20.028.0005 |  | Guarda corpo | 39728.3358 | 0.0195
19 | 02.20.028.0005.0001 | ESQUADRIAS *TIP2 C | Guarda corpo de alumínio com vidro | 32236.4958 | 0.0158
19 | 02.20.028.0005.0002 | ESQUADRIAS *TIP2 C | Guarda corpo tipo gradil | 6237.44 | 0.0031
19 | 02.20.028.0005.0003 | ESQUADRIAS *TIP2 C | Corrimão simples em madeira - fornecimento e instalação | 1254.4 | 0.0006
9 | 02.20.029 |  | LIMPEZA FINAL | 5991.82 | 0.0029
14 | 02.20.029.0001 |  | Limpeza final | 5991.82 | 0.0029
19 | 02.20.029.0001.0001 | LIMPEZA *TIP2 C | Execução de Limpeza final de obra | 5991.82 | 0.0029
5 | 02.21 |  | PAVIMENTO TIPO 03 - TORRE A | 1189935.9415 | 0.5838
9 | 02.21.001 |  | SUPRAESTRUTURA | 398936.4085 | 0.1957
14 | 02.21.001.0001 |  | Forma | 54487.1883 | 0.0267
19 | 02.21.001.0001.0001 | FORMA *TIP3 A | Montagem e desmontagem de fôrmas para estrutura em concreto armado | 54487.1883 | 0.0267
14 | 02.21.001.0002 |  | Armadura | 235832.5543 | 0.1157
19 | 02.21.001.0002.0001 | ARMADURA *TIP3 A | Execução de armadura | 235832.5543 | 0.1157
14 | 02.21.001.0003 |  | Concreto | 79971.3159 | 0.0392
19 | 02.21.001.0003.0001 | CONCRETO *TIP3 A | Execução de concreto | 79971.3159 | 0.0392
14 | 02.21.001.0004 |  | Complementares | 28645.35 | 0.0141
19 | 02.21.001.0004.0001 | ESCORAMENTO *TIP3 A | Escoramento metálico - locação | 28645.35 | 0.0141
14 | 02.21.001.0005 |  | Mão de Obra | 0 | 0
19 | 02.21.001.0005.0001 | SUPRA *TIP3 A | MO para execução de estrutura de concreto armado | 0 | 0
9 | 02.21.016 |  | ALVENARIA ¦ VEDAÇÕES E DIVISÓRIAS | 63349.462 | 0.0311
14 | 02.21.016.0001 |  | Alvenaria de vedação com blocos cerâmicos | 44570.0816 | 0.0219
19 | 02.21.016.0001.0001 | ALVENARIA *TIP3 A | Alvenaria de vedação de blocos cerâmicos furados na horizontal de 9x19x29cm (espessura 9cm) com argamassa estabilizada de assentamento | 13758.8411 | 0.0068
19 | 02.21.016.0001.0002 | ALVENARIA *TIP3 A | Alvenaria de vedação de blocos cerâmicos furados na horizontal de 14x19x29cm (espessura 14cm) com argamassa estabilizada de assentamento | 20736.5212 | 0.0102
19 | 02.21.016.0001.0003 | ALVENARIA *TIP3 A | Alvenaria de vedação de blocos cerâmicos furados na horizontal de 19x19x29cm (espessura 19cm) com argamassa estabilizada de assentamento | 4804.2598 | 0.0024
19 | 02.21.016.0001.0004 | ALVENARIA *TIP3 A | Alvenaria estrutural de blocos cerâmicos de 14x19x29cm (espessura 14cm) com argamassa estabilizada de assentamento | 5270.4596 | 0.0026
14 | 02.21.016.0002 |  | Fechamento em drywall | 9148.087 | 0.0045
19 | 02.21.016.0002.0001 | ALVENARIA *TIP3 A | Execução parede em drywall ST/70/ST | 9148.087 | 0.0045
14 | 02.21.016.0003 |  | Serviços complementares | 9631.2934 | 0.0047
19 | 02.21.016.0003.0001 | ALVENARIA *TIP3 A | Encunhamento de alvenaria de vedação com argamassa expansiva | 1682.2732 | 0.0008
19 | 02.21.016.0003.0002 | ALVENARIA *TIP3 A | Verga/contraverga de concreto, moldada in loco | 7949.0202 | 0.0039
9 | 02.21.017 |  | CHURRASQUEIRAS | 8999.5138 | 0.0044
14 | 02.21.017.0001 |  | Churrasqueiras | 8999.5138 | 0.0044
19 | 02.21.017.0001.0001 | REFRATARIO *TIP3 A | Assentamento de tijolo refratário 5,0x11,5x23cm com argamassa refratária em churrasqueira | 2220.9177 | 0.0011
19 | 02.21.017.0001.0002 | REFRATARIO *TIP3 A | Assentamento de tijolo refratário 2,5x11,5x23cm com argamassa refratária em churrasqueira | 2778.5961 | 0.0014
19 | 02.21.017.0001.0003 | CHURRASQUEIRA*TIP3 A | Serviço complementar de execução de Churrasqueira | 4000 | 0.002
9 | 02.21.018 |  | SISTEMAS E INSTALAÇÕES ELÉTRICAS | 65084.4107 | 0.0319
14 | 02.21.018.0001 |  | Sistemas e instalações elétricas | 65084.4107 | 0.0319
19 | 02.21.018.0001.0001 | ELETRICA *TIP3 A | Execução infraestrutura elétrica - Tipo | 12414.9698 | 0.0061
19 | 02.21.018.0001.0002 | ELETRICA *TIP3 A | Execução quadros elétricos e disjuntores - Tipo | 4898.26 | 0.0024
19 | 02.21.018.0001.0003 | ELETRICA *TIP3 A | Execução passagem de fiação - Tipo | 20369.3705 | 0.01
19 | 02.21.018.0001.0004 | ELETRICA *TIP3 A | Execução acabamentos elétricos - Tipo | 8314.8375 | 0.0041
19 | 02.21.018.0001.0005 | ELETRICA *TIP3 A | Execução instalação de luminárias - Tipo | 6754.811 | 0.0033
19 | 02.21.018.0001.0007 | ELETRICA *TIP3 A | Execução infraestrutura comunicação - Tipo | 12332.1618 | 0.0061
9 | 02.21.019 |  | SISTEMAS E INSTALAÇÕES HIDROSSANITÁRIAS | 119168.8593 | 0.0585
14 | 02.21.019.0001 |  | Sistemas e instalações hidrossanitárias | 119168.8593 | 0.0585
19 | 02.21.019.0001.0001 | HIDRAULICA *TIP3 A | Execução infraestrutura água fria e quente - Tipo | 57126.8224 | 0.028
19 | 02.21.019.0001.0002 | SANITARIO *TIP3 A | Execução infraestrutura esgoto e pluvial | 46096.2554 | 0.0226
19 | 02.21.019.0001.0003 | LOUCAS *TIP3 A | Louças e metais - Tipo | 15945.7814 | 0.0078
9 | 02.21.020 |  | CLIMATIZAÇÃO | 16394.7952 | 0.008
14 | 02.21.020.0001 |  | Instalação de ar condicionado | 14827.6512 | 0.0073
19 | 02.21.020.0001.0001 | CLIMATIZACAO *TIP3 A | Infraestrutura para instalação de ar condicionado - Tipo | 14827.6512 | 0.0073
14 | 02.21.020.0002 |  | Exaustão mecânica | 837.696 | 0.0004
19 | 02.21.020.0002.0001 | CLIMATIZACAO *TIP3 A | Renovador de ar - Ventokit | 837.696 | 0.0004
14 | 02.21.020.0003 |  | Exaustão de churrasqueira | 729.448 | 0.0004
19 | 02.21.020.0003.0001 | CLIMATIZACAO *TIP3 A | Sistema de exaustão de churrasqueira - Tipo | 729.448 | 0.0004
9 | 02.21.021 |  | SISTEMA PREVENTIVO | 3008.5689 | 0.0015
14 | 02.21.021.0001 |  | Sistema preventivo | 3008.5689 | 0.0015
19 | 02.21.021.0001.0001 | PREVENTIVO *TIP3 A | Execução instalação sistema hidráulico preventivo - Tipo | 891.5356 | 0.0004
19 | 02.21.021.0001.0002 | PREVENTIVO *TIP3 A | Execução acabamentos sistema preventivo - Tipo | 800.06 | 0.0004
19 | 02.21.021.0001.0003 | PREVENTIVO *TIP3 A | Execução sistema de alarme e detecção de incêndio - Tipo | 1316.9733 | 0.0006
9 | 02.21.022 |  | REDE DE GÁS | 8151.9088 | 0.004
14 | 02.21.022.0001 |  | Rede de gás | 8151.9088 | 0.004
19 | 02.21.022.0001.0001 | REDE DE GAS *TIP3 A | Execução de rede de gás - Tipo | 8151.9088 | 0.004
9 | 02.21.023 |  | IMPERMEABILIZAÇÃO E TRATAMENTOS | 32214.4764 | 0.0158
14 | 02.21.023.0001 |  | Regularização e proteção mecânica | 7089.1914 | 0.0035
19 | 02.21.023.0001.0001 | IMPERMEAB. *TIP3 A | Regularização de superfícies | 6786.6833 | 0.0033
19 | 02.21.023.0001.0002 | IMPERMEAB. *TIP3 A | Proteção de superfícies | 302.5081 | 0.0001
14 | 02.21.023.0002 |  | Impermeabilização rígida | 450.9439 | 0.0002
19 | 02.21.023.0002.0001 | IMPERMEAB. *TIP3 A | Execução de impermeabilização de esquadrias | 450.9439 | 0.0002
14 | 02.21.023.0003 |  | Impermeabilização flexível com membrana | 23898.9962 | 0.0117
19 | 02.21.023.0003.0001 | IMPERMEAB. *TIP3 A | Execução de impermeabilização de banheiros lavabos e cozinhas | 10110.4726 | 0.005
19 | 02.21.023.0003.0002 | IMPERMEAB. *TIP3 A | Execução de impermeabilização de sacadas e lajes | 13561.8658 | 0.0067
19 | 02.21.023.0003.0003 | IMPERMEAB. *TIP3 A | Execução de impermeabilização de floreiras | 226.6578 | 0.0001
14 | 02.21.023.0004 |  | Tratamento | 775.3448 | 0.0004
19 | 02.21.023.0004.0001 | IMPERMEAB. *TIP3 A | Execução de impermeabilização de ralos | 775.3448 | 0.0004
9 | 02.21.024 |  | REVESTIMENTOS INTERNOS DE PAREDE | 44646.5011 | 0.0219
14 | 02.21.024.0001 |  | Reboco interno | 27437.1975 | 0.0135
19 | 02.21.024.0001.0001 | REVEST. INT. *TIP3 A | Chapisco aplicado em alvenarias internas de argamassa usinada | 4271.5077 | 0.0021
19 | 02.21.024.0001.0002 | REVEST. INT. *TIP3 A | Chapisco aplicado em estruturas de concreto internas de argamassa usinada | 1201.4566 | 0.0006
19 | 02.21.024.0001.0003 | REVEST. INT. *TIP3 A | Massa única em argamassa usinada aplicado em paredes internas espessura 20 mm | 21964.2333 | 0.0108
14 | 02.21.024.0002 |  | Acabamentos cerâmicos | 15012.0595 | 0.0074
19 | 02.21.024.0002.0001 | ACAB. PAREDE *TIP3 A | Revestimento cerâmico em parede placa 30x60cm com rejunte epóxi | 15012.0595 | 0.0074
14 | 02.21.024.0003 |  | Peitoris | 2197.244 | 0.0011
19 | 02.21.024.0003.0001 | ACAB. PAREDE *TIP3 A | Execução de peitoril em pedra natural, acabamento polido, espessura 2cm | 1926.4998 | 0.0009
19 | 02.21.024.0003.0002 | ACAB. PAREDE *TIP3 A | Execução de moldura em churrasqueira | 270.7442 | 0.0001
9 | 02.21.025 |  | REVESTIMENTOS E ACABAMENTOS EM TETO | 56541.9143 | 0.0277
14 | 02.21.025.0001 |  | Revestimento interno argamassado em teto | 124.1743 | 0.0001
19 | 02.21.025.0001.0001 | REVEST. TETO *TIP3 A | Execução de Estucamento | 124.1743 | 0.0001
14 | 02.21.025.0002 |  | Acabamento em gesso | 56417.74 | 0.0277
19 | 02.21.025.0002.0001 | REVEST. TETO *TIP3 A | Execução de negativo em gesso | 19464.32 | 0.0095
19 | 02.21.025.0002.0002 | REVEST. TETO *TIP3 A | Execução de forro de gesso mineral | 20953.19 | 0.0103
19 | 02.21.025.0002.0003 | REVEST. TETO *TIP3 A | Execução de forro de gesso em placa resitente a umidade (RU) | 16000.23 | 0.0079
9 | 02.21.026 |  | PISOS E PAVIMENTAÇÕES | 122150.9991 | 0.0599
14 | 02.21.026.0001 |  | Contrapiso | 26696.2488 | 0.0131
19 | 02.21.026.0001.0001 | REVEST. PISO *TIP3 A | Execução de contrapiso comum em argamassa usinada espessura 3cm | 3950.6796 | 0.0019
19 | 02.21.026.0001.0002 | REVEST. PISO *TIP3 A | Execução de contrapiso comum em argamassa usinada espessura 7cm | 14190.6732 | 0.007
19 | 02.21.026.0001.0003 | REVEST. PISO *TIP3 A | Execução de contrapiso comum em argamassa usinada espessura 8cm | 8554.896 | 0.0042
14 | 02.21.026.0002 |  | Acamentos cerâmicos em piso | 38601.8423 | 0.0189
19 | 02.21.026.0002.0001 | ACAB. PISO *TIP3 A | Revestimento interno de piso porcelanato placa 60x60cm | 10831.232 | 0.0053
19 | 02.21.026.0002.0002 | ACAB. PISO *TIP3 A | Revestimento interno de piso porcelanato placa 90x90cm | 27308.9372 | 0.0134
19 | 02.21.026.0002.0003 | ACAB. PISO *TIP3 A | Revestimento interno de piso porcelanato placa 120x120cm | 461.6731 | 0.0002
14 | 02.21.026.0003 |  | Acabamentos especiais | 25591.0805 | 0.0126
19 | 02.21.026.0003.0001 | ACAB. PISO *TIP3 A | Revestimento interno de piso vinílico | 25591.0805 | 0.0126
14 | 02.21.026.0004 |  | Rodapés | 25489.1921 | 0.0125
19 | 02.21.026.0004.0001 | ACAB. PISO *TIP3 A | Execução de rodapé de porcelanato | 688.2397 | 0.0003
19 | 02.21.026.0004.0002 | ACAB. PISO *TIP3 A | Rodapé de poliestireno, altura 10cm | 24800.9524 | 0.0122
14 | 02.21.026.0005 |  | Soleiras | 5772.6353 | 0.0028
19 | 02.21.026.0005.0001 | ACAB. PISO *TIP3 A | Soleira em pedra natural, acabamento polido, espessura 2cm | 5772.6353 | 0.0028
9 | 02.21.027 |  | SISTEMAS DE PINTURA INTERNA | 48171.4348 | 0.0236
14 | 02.21.027.0001 |  | Sistema de Pintura Interna em Parede | 32441.6739 | 0.0159
19 | 02.21.027.0001.0001 | PINTURA INT. *TIP3 A | Pintura com tinta látex acrílica branco fosco em paredes internas com aplicação de fundo selado e massa PVA | 26005.3497 | 0.0128
19 | 02.21.027.0001.0002 | PINTURA INT. *TIP3 A | Textura acrílica em paredes internas com aplicação de fundo selador | 1647.5592 | 0.0008
19 | 02.21.027.0001.0003 | PINTURA INT. *TIP3 A | Pintura epoxi em paredes internas com aplicação de primer epoxi | 4707.2848 | 0.0023
19 | 02.21.027.0001.0004 | PINTURA INT. *TIP3 A | Pintura de rodapé com tinta látex acrílica - altura 10cm | 81.4801 | 0
14 | 02.21.027.0002 |  | Sistema de Pintura Interna em Teto | 15729.761 | 0.0077
19 | 02.21.027.0002.0001 | PINTURA INT. *TIP3 A | Execução de pintura em teto | 15577.3577 | 0.0076
19 | 02.21.027.0002.0002 | PINTURA INT. *TIP3 A | Textura acrílica em teto com aplicação de fundo selador | 152.4032 | 0.0001
9 | 02.21.028 |  | ESQUADRIAS. VIDROS E FERRAGENS | 197124.8686 | 0.0967
14 | 02.21.028.0001 |  | Contramarco | 6723.4494 | 0.0033
19 | 02.21.028.0001.0001 | ESQUADRIAS *TIP3 A | Execução de contramarco para portas corta fogo | 1280.8299 | 0.0006
19 | 02.21.028.0001.0002 | ESQUADRIAS *TIP3 A | Execução de contramarco de alumínio | 5442.6195 | 0.0027
14 | 02.21.028.0002 |  | Esquadrias de Alumínio | 96411.071 | 0.0473
19 | 02.21.028.0002.0001 | ESQUADRIAS *TIP3 A | Janela de alumínio | 46062.5 | 0.0226
19 | 02.21.028.0002.0002 | ESQUADRIAS *TIP3 A | Porta de alumínio | 4500 | 0.0022
19 | 02.21.028.0002.0003 | ESQUADRIAS *TIP3 A | Porta janela de alumínio | 42528 | 0.0209
19 | 02.21.028.0002.0004 | ESQUADRIAS *TIP3 A | Grelhas de ventilação | 3320.571 | 0.0016
14 | 02.21.028.0003 |  | Esquadrias de Madeira | 42944.9324 | 0.0211
19 | 02.21.028.0003.0001 | ESQUADRIAS *TIP3 A | Porta de madeira de abrir folha leve/média 70x210cm fixação com espuma expansiva - fornecimento e instalação | 22421.9688 | 0.011
19 | 02.21.028.0003.0002 | ESQUADRIAS *TIP3 A | Porta de madeira de abrir folha leve/média 80x210cm fixação com espuma expansiva - fornecimento e instalação | 18684.974 | 0.0092
19 | 02.21.028.0003.0003 | ESQUADRIAS *TIP3 A | Porta de madeira de correr embutida folha leve/média 60x210cm fixação com espuma expansiva - fornecimento e instalação | 1837.9896 | 0.0009
14 | 02.21.028.0004 |  | Esquadrias Metálicas e Serralheria | 11317.08 | 0.0056
19 | 02.21.028.0004.0001 | ESQUADRIAS *TIP3 A | Porta corta-fogo em aço galvanizado P90 1 folha com pintura pronta incluso dobradiças e maçaneta | 11317.08 | 0.0056
14 | 02.21.028.0005 |  | Guarda corpo | 39728.3358 | 0.0195
19 | 02.21.028.0005.0001 | ESQUADRIAS *TIP3 A | Guarda corpo de alumínio com vidro | 32236.4958 | 0.0158
19 | 02.21.028.0005.0002 | ESQUADRIAS *TIP3 A | Guarda corpo tipo gradil | 6237.44 | 0.0031
19 | 02.21.028.0005.0003 | ESQUADRIAS *TIP3 A | Corrimão simples em madeira - fornecimento e instalação | 1254.4 | 0.0006
9 | 02.21.029 |  | LIMPEZA FINAL | 5991.82 | 0.0029
14 | 02.21.029.0001 |  | Limpeza final | 5991.82 | 0.0029
19 | 02.21.029.0001.0001 | LIMPEZA *TIP3 A | Execução de Limpeza final de obra | 5991.82 | 0.0029
5 | 02.22 |  | PAVIMENTO TIPO 03 - TORRE B | 1184774.8125 | 0.5813
9 | 02.22.001 |  | SUPRAESTRUTURA | 394016.7571 | 0.1933
14 | 02.22.001.0001 |  | Forma | 54516.2955 | 0.0267
19 | 02.22.001.0001.0001 | FORMA *TIP3 B | Montagem e desmontagem de fôrmas para estrutura em concreto armado | 54516.2955 | 0.0267
14 | 02.22.001.0002 |  | Armadura | 230850.4396 | 0.1133
19 | 02.22.001.0002.0001 | ARMADURA *TIP3 B | Execução de armadura | 230850.4396 | 0.1133
14 | 02.22.001.0003 |  | Concreto | 80004.672 | 0.0393
19 | 02.22.001.0003.0001 | CONCRETO *TIP3 B | Execução de concreto | 80004.672 | 0.0393
14 | 02.22.001.0004 |  | Complementares | 28645.35 | 0.0141
19 | 02.22.001.0004.0001 | ESCORAMENTO *TIP3 B | Escoramento metálico - locação | 28645.35 | 0.0141
14 | 02.22.001.0005 |  | Mão de Obra | 0 | 0
19 | 02.22.001.0005.0001 | SUPRA *TIP3 B | MO para execução de estrutura de concreto armado | 0 | 0
9 | 02.22.016 |  | ALVENARIA ¦ VEDAÇÕES E DIVISÓRIAS | 63349.462 | 0.0311
14 | 02.22.016.0001 |  | Alvenaria de vedação com blocos cerâmicos | 44570.0816 | 0.0219
19 | 02.22.016.0001.0001 | ALVENARIA *TIP3 B | Alvenaria de vedação de blocos cerâmicos furados na horizontal de 9x19x29cm (espessura 9cm) com argamassa estabilizada de assentamento | 13758.8411 | 0.0068
19 | 02.22.016.0001.0002 | ALVENARIA *TIP3 B | Alvenaria de vedação de blocos cerâmicos furados na horizontal de 14x19x29cm (espessura 14cm) com argamassa estabilizada de assentamento | 20736.5212 | 0.0102
19 | 02.22.016.0001.0003 | ALVENARIA *TIP3 B | Alvenaria de vedação de blocos cerâmicos furados na horizontal de 19x19x29cm (espessura 19cm) com argamassa estabilizada de assentamento | 4804.2598 | 0.0024
19 | 02.22.016.0001.0004 | ALVENARIA *TIP3 B | Alvenaria estrutural de blocos cerâmicos de 14x19x29cm (espessura 14cm) com argamassa estabilizada de assentamento | 5270.4596 | 0.0026
14 | 02.22.016.0002 |  | Fechamento em drywall | 9148.087 | 0.0045
19 | 02.22.016.0002.0001 | ALVENARIA *TIP3 B | Execução parede em drywall ST/70/ST | 9148.087 | 0.0045
14 | 02.22.016.0003 |  | Serviços complementares | 9631.2934 | 0.0047
19 | 02.22.016.0003.0001 | ALVENARIA *TIP3 B | Encunhamento de alvenaria de vedação com argamassa expansiva | 1682.2732 | 0.0008
19 | 02.22.016.0003.0002 | ALVENARIA *TIP3 B | Verga/contraverga de concreto, moldada in loco | 7949.0202 | 0.0039
9 | 02.22.017 |  | CHURRASQUEIRAS | 8999.5138 | 0.0044
14 | 02.22.017.0001 |  | Churrasqueiras | 8999.5138 | 0.0044
19 | 02.22.017.0001.0001 | REFRATARIO *TIP3 B | Assentamento de tijolo refratário 5,0x11,5x23cm com argamassa refratária em churrasqueira | 2220.9177 | 0.0011
19 | 02.22.017.0001.0002 | REFRATARIO *TIP3 B | Assentamento de tijolo refratário 2,5x11,5x23cm com argamassa refratária em churrasqueira | 2778.5961 | 0.0014
19 | 02.22.017.0001.0003 | CHURRASQUEIRA*TIP3 B | Serviço complementar de execução de Churrasqueira | 4000 | 0.002
9 | 02.22.018 |  | SISTEMAS E INSTALAÇÕES ELÉTRICAS | 65084.4107 | 0.0319
14 | 02.22.018.0001 |  | Sistemas e instalações elétricas | 65084.4107 | 0.0319
19 | 02.22.018.0001.0001 | ELETRICA *TIP3 B | Execução infraestrutura elétrica - Tipo | 12414.9698 | 0.0061
19 | 02.22.018.0001.0002 | ELETRICA *TIP3 B | Execução quadros elétricos e disjuntores - Tipo | 4898.26 | 0.0024
19 | 02.22.018.0001.0003 | ELETRICA *TIP3 B | Execução passagem de fiação - Tipo | 20369.3705 | 0.01
19 | 02.22.018.0001.0004 | ELETRICA *TIP3 B | Execução acabamentos elétricos - Tipo | 8314.8375 | 0.0041
19 | 02.22.018.0001.0005 | ELETRICA *TIP3 B | Execução instalação de luminárias - Tipo | 6754.811 | 0.0033
19 | 02.22.018.0001.0007 | ELETRICA *TIP3 B | Execução infraestrutura comunicação - Tipo | 12332.1618 | 0.0061
9 | 02.22.019 |  | SISTEMAS E INSTALAÇÕES HIDROSSANITÁRIAS | 119168.8593 | 0.0585
14 | 02.22.019.0001 |  | Sistemas e instalações hidrossanitárias | 119168.8593 | 0.0585
19 | 02.22.019.0001.0001 | HIDRAULICA *TIP3 B | Execução infraestrutura água fria e quente - Tipo | 57126.8224 | 0.028
19 | 02.22.019.0001.0002 | SANITARIO *TIP3 B | Execução infraestrutura esgoto e pluvial | 46096.2554 | 0.0226
19 | 02.22.019.0001.0003 | LOUCAS *TIP3 B | Louças e metais - Tipo | 15945.7814 | 0.0078
9 | 02.22.020 |  | CLIMATIZAÇÃO | 16394.7952 | 0.008
14 | 02.22.020.0001 |  | Instalação de ar condicionado | 14827.6512 | 0.0073
19 | 02.22.020.0001.0001 | CLIMATIZACAO *TIP3 B | Infraestrutura para instalação de ar condicionado - Tipo | 14827.6512 | 0.0073
14 | 02.22.020.0002 |  | Exaustão mecânica | 837.696 | 0.0004
19 | 02.22.020.0002.0001 | CLIMATIZACAO *TIP3 B | Renovador de ar - Ventokit | 837.696 | 0.0004
14 | 02.22.020.0003 |  | Exaustão de churrasqueira | 729.448 | 0.0004
19 | 02.22.020.0003.0001 | CLIMATIZACAO *TIP3 B | Sistema de exaustão de churrasqueira - Tipo | 729.448 | 0.0004
9 | 02.22.021 |  | SISTEMA PREVENTIVO | 3008.5689 | 0.0015
14 | 02.22.021.0001 |  | Sistema preventivo | 3008.5689 | 0.0015
19 | 02.22.021.0001.0001 | PREVENTIVO *TIP3 B | Execução instalação sistema hidráulico preventivo - Tipo | 891.5356 | 0.0004
19 | 02.22.021.0001.0002 | PREVENTIVO *TIP3 B | Execução acabamentos sistema preventivo - Tipo | 800.06 | 0.0004
19 | 02.22.021.0001.0003 | PREVENTIVO *TIP3 B | Execução sistema de alarme e detecção de incêndio - Tipo | 1316.9733 | 0.0006
9 | 02.22.022 |  | REDE DE GÁS | 8151.9088 | 0.004
14 | 02.22.022.0001 |  | Rede de gás | 8151.9088 | 0.004
19 | 02.22.022.0001.0001 | REDE DE GAS *TIP3 B | Execução de rede de gás - Tipo | 8151.9088 | 0.004
9 | 02.22.023 |  | IMPERMEABILIZAÇÃO E TRATAMENTOS | 31972.9987 | 0.0157
14 | 02.22.023.0001 |  | Regularização e proteção mecânica | 6942.2044 | 0.0034
19 | 02.22.023.0001.0001 | IMPERMEAB. *TIP3 B | Regularização de superfícies | 6700.7964 | 0.0033
19 | 02.22.023.0001.0002 | IMPERMEAB. *TIP3 B | Proteção de superfícies | 241.408 | 0.0001
14 | 02.22.023.0002 |  | Impermeabilização rígida | 450.9439 | 0.0002
19 | 02.22.023.0002.0001 | IMPERMEAB. *TIP3 B | Execução de impermeabilização de esquadrias | 450.9439 | 0.0002
14 | 02.22.023.0003 |  | Impermeabilização flexível com membrana | 23804.5056 | 0.0117
19 | 02.22.023.0003.0001 | IMPERMEAB. *TIP3 B | Execução de impermeabilização de banheiros lavabos e cozinhas | 10075.446 | 0.0049
19 | 02.22.023.0003.0002 | IMPERMEAB. *TIP3 B | Execução de impermeabilização de sacadas e lajes | 13502.4018 | 0.0066
19 | 02.22.023.0003.0003 | IMPERMEAB. *TIP3 B | Execução de impermeabilização de floreiras | 226.6578 | 0.0001
14 | 02.22.023.0004 |  | Tratamento | 775.3448 | 0.0004
19 | 02.22.023.0004.0001 | IMPERMEAB. *TIP3 B | Execução de impermeabilização de ralos | 775.3448 | 0.0004
9 | 02.22.024 |  | REVESTIMENTOS INTERNOS DE PAREDE | 44646.5011 | 0.0219
14 | 02.22.024.0001 |  | Reboco interno | 27437.1975 | 0.0135
19 | 02.22.024.0001.0001 | REVEST. INT. *TIP3 B | Chapisco aplicado em alvenarias internas de argamassa usinada | 4271.5077 | 0.0021
19 | 02.22.024.0001.0002 | REVEST. INT. *TIP3 B | Chapisco aplicado em estruturas de concreto internas de argamassa usinada | 1201.4566 | 0.0006
19 | 02.22.024.0001.0003 | REVEST. INT. *TIP3 B | Massa única em argamassa usinada aplicado em paredes internas espessura 20 mm | 21964.2333 | 0.0108
14 | 02.22.024.0002 |  | Acabamentos cerâmicos | 15012.0595 | 0.0074
19 | 02.22.024.0002.0001 | ACAB. PAREDE *TIP3 B | Revestimento cerâmico em parede placa 30x60cm com rejunte epóxi | 15012.0595 | 0.0074
14 | 02.22.024.0003 |  | Peitoris | 2197.244 | 0.0011
19 | 02.22.024.0003.0001 | ACAB. PAREDE *TIP3 B | Execução de peitoril em pedra natural, acabamento polido, espessura 2cm | 1926.4998 | 0.0009
19 | 02.22.024.0003.0002 | ACAB. PAREDE *TIP3 B | Execução de moldura em churrasqueira | 270.7442 | 0.0001
9 | 02.22.025 |  | REVESTIMENTOS E ACABAMENTOS EM TETO | 56541.9143 | 0.0277
14 | 02.22.025.0001 |  | Revestimento interno argamassado em teto | 124.1743 | 0.0001
19 | 02.22.025.0001.0001 | REVEST. TETO *TIP3 B | Execução de Estucamento | 124.1743 | 0.0001
14 | 02.22.025.0002 |  | Acabamento em gesso | 56417.74 | 0.0277
19 | 02.22.025.0002.0001 | REVEST. TETO *TIP3 B | Execução de negativo em gesso | 19464.32 | 0.0095
19 | 02.22.025.0002.0002 | REVEST. TETO *TIP3 B | Execução de forro de gesso mineral | 20953.19 | 0.0103
19 | 02.22.025.0002.0003 | REVEST. TETO *TIP3 B | Execução de forro de gesso em placa resitente a umidade (RU) | 16000.23 | 0.0079
9 | 02.22.026 |  | PISOS E PAVIMENTAÇÕES | 122150.9991 | 0.0599
14 | 02.22.026.0001 |  | Contrapiso | 26696.2488 | 0.0131
19 | 02.22.026.0001.0001 | REVEST. PISO *TIP3 B | Execução de contrapiso comum em argamassa usinada espessura 3cm | 3950.6796 | 0.0019
19 | 02.22.026.0001.0002 | REVEST. PISO *TIP3 B | Execução de contrapiso comum em argamassa usinada espessura 7cm | 14190.6732 | 0.007
19 | 02.22.026.0001.0003 | REVEST. PISO *TIP3 B | Execução de contrapiso comum em argamassa usinada espessura 8cm | 8554.896 | 0.0042
14 | 02.22.026.0002 |  | Acamentos cerâmicos em piso | 38601.8423 | 0.0189
19 | 02.22.026.0002.0001 | ACAB. PISO *TIP3 B | Revestimento interno de piso porcelanato placa 60x60cm | 10831.232 | 0.0053
19 | 02.22.026.0002.0002 | ACAB. PISO *TIP3 B | Revestimento interno de piso porcelanato placa 90x90cm | 27308.9372 | 0.0134
19 | 02.22.026.0002.0003 | ACAB. PISO *TIP3 B | Revestimento interno de piso porcelanato placa 120x120cm | 461.6731 | 0.0002
14 | 02.22.026.0003 |  | Acabamentos especiais | 25591.0805 | 0.0126
19 | 02.22.026.0003.0001 | ACAB. PISO *TIP3 B | Revestimento interno de piso vinílico | 25591.0805 | 0.0126
14 | 02.22.026.0004 |  | Rodapés | 25489.1921 | 0.0125
19 | 02.22.026.0004.0001 | ACAB. PISO *TIP3 B | Execução de rodapé de porcelanato | 688.2397 | 0.0003
19 | 02.22.026.0004.0002 | ACAB. PISO *TIP3 B | Rodapé de poliestireno, altura 10cm | 24800.9524 | 0.0122
14 | 02.22.026.0005 |  | Soleiras | 5772.6353 | 0.0028
19 | 02.22.026.0005.0001 | ACAB. PISO *TIP3 B | Soleira em pedra natural, acabamento polido, espessura 2cm | 5772.6353 | 0.0028
9 | 02.22.027 |  | SISTEMAS DE PINTURA INTERNA | 48171.4348 | 0.0236
14 | 02.22.027.0001 |  | Sistema de Pintura Interna em Parede | 32441.6739 | 0.0159
19 | 02.22.027.0001.0001 | PINTURA INT. *TIP3 B | Pintura com tinta látex acrílica branco fosco em paredes internas com aplicação de fundo selado e massa PVA | 26005.3497 | 0.0128
19 | 02.22.027.0001.0002 | PINTURA INT. *TIP3 B | Textura acrílica em paredes internas com aplicação de fundo selador | 1647.5592 | 0.0008
19 | 02.22.027.0001.0003 | PINTURA INT. *TIP3 B | Pintura epoxi em paredes internas com aplicação de primer epoxi | 4707.2848 | 0.0023
19 | 02.22.027.0001.0004 | PINTURA INT. *TIP3 B | Pintura de rodapé com tinta látex acrílica - altura 10cm | 81.4801 | 0
14 | 02.22.027.0002 |  | Sistema de Pintura Interna em Teto | 15729.761 | 0.0077
19 | 02.22.027.0002.0001 | PINTURA INT. *TIP3 B | Execução de pintura em teto | 15577.3577 | 0.0076
19 | 02.22.027.0002.0002 | PINTURA INT. *TIP3 B | Textura acrílica em teto com aplicação de fundo selador | 152.4032 | 0.0001
9 | 02.22.028 |  | ESQUADRIAS. VIDROS E FERRAGENS | 197124.8686 | 0.0967
14 | 02.22.028.0001 |  | Contramarco | 6723.4494 | 0.0033
19 | 02.22.028.0001.0001 | ESQUADRIAS *TIP3 B | Execução de contramarco para portas corta fogo | 1280.8299 | 0.0006
19 | 02.22.028.0001.0002 | ESQUADRIAS *TIP3 B | Execução de contramarco de alumínio | 5442.6195 | 0.0027
14 | 02.22.028.0002 |  | Esquadrias de Alumínio | 96411.071 | 0.0473
19 | 02.22.028.0002.0001 | ESQUADRIAS *TIP3 B | Janela de alumínio | 46062.5 | 0.0226
19 | 02.22.028.0002.0002 | ESQUADRIAS *TIP3 B | Porta de alumínio | 4500 | 0.0022
19 | 02.22.028.0002.0003 | ESQUADRIAS *TIP3 B | Porta janela de alumínio | 42528 | 0.0209
19 | 02.22.028.0002.0004 | ESQUADRIAS *TIP3 B | Grelhas de ventilação | 3320.571 | 0.0016
14 | 02.22.028.0003 |  | Esquadrias de Madeira | 42944.9324 | 0.0211
19 | 02.22.028.0003.0001 | ESQUADRIAS *TIP3 B | Porta de madeira de abrir folha leve/média 70x210cm fixação com espuma expansiva - fornecimento e instalação | 22421.9688 | 0.011
19 | 02.22.028.0003.0002 | ESQUADRIAS *TIP3 B | Porta de madeira de abrir folha leve/média 80x210cm fixação com espuma expansiva - fornecimento e instalação | 18684.974 | 0.0092
19 | 02.22.028.0003.0003 | ESQUADRIAS *TIP3 B | Porta de madeira de correr embutida folha leve/média 60x210cm fixação com espuma expansiva - fornecimento e instalação | 1837.9896 | 0.0009
14 | 02.22.028.0004 |  | Esquadrias Metálicas e Serralheria | 11317.08 | 0.0056
19 | 02.22.028.0004.0001 | ESQUADRIAS *TIP3 B | Porta corta-fogo em aço galvanizado P90 1 folha com pintura pronta incluso dobradiças e maçaneta | 11317.08 | 0.0056
14 | 02.22.028.0005 |  | Guarda corpo | 39728.3358 | 0.0195
19 | 02.22.028.0005.0001 | ESQUADRIAS *TIP3 B | Guarda corpo de alumínio com vidro | 32236.4958 | 0.0158
19 | 02.22.028.0005.0002 | ESQUADRIAS *TIP3 B | Guarda corpo tipo gradil | 6237.44 | 0.0031
19 | 02.22.028.0005.0003 | ESQUADRIAS *TIP3 B | Corrimão simples em madeira - fornecimento e instalação | 1254.4 | 0.0006
9 | 02.22.029 |  | LIMPEZA FINAL | 5991.82 | 0.0029
14 | 02.22.029.0001 |  | Limpeza final | 5991.82 | 0.0029
19 | 02.22.029.0001.0001 | LIMPEZA *TIP3 B | Execução de Limpeza final de obra | 5991.82 | 0.0029
5 | 02.23 |  | PAVIMENTO TIPO 03 - TORRE C | 1183856.019 | 0.5808
9 | 02.23.001 |  | SUPRAESTRUTURA | 392497.1165 | 0.1926
14 | 02.23.001.0001 |  | Forma | 54516.2955 | 0.0267
19 | 02.23.001.0001.0001 | FORMA *TIP3 C | Montagem e desmontagem de fôrmas para estrutura em concreto armado | 54516.2955 | 0.0267
14 | 02.23.001.0002 |  | Armadura | 229330.799 | 0.1125
19 | 02.23.001.0002.0001 | ARMADURA *TIP3 C | Execução de armadura | 229330.799 | 0.1125
14 | 02.23.001.0003 |  | Concreto | 80004.672 | 0.0393
19 | 02.23.001.0003.0001 | CONCRETO *TIP3 C | Execução de concreto | 80004.672 | 0.0393
14 | 02.23.001.0004 |  | Complementares | 28645.35 | 0.0141
19 | 02.23.001.0004.0001 | ESCORAMENTO *TIP3 C | Escoramento metálico - locação | 28645.35 | 0.0141
14 | 02.23.001.0005 |  | Mão de Obra | 0 | 0
19 | 02.23.001.0005.0001 | SUPRA *TIP3 C | MO para execução de estrutura de concreto armado | 0 | 0
9 | 02.23.016 |  | ALVENARIA ¦ VEDAÇÕES E DIVISÓRIAS | 63349.462 | 0.0311
14 | 02.23.016.0001 |  | Alvenaria de vedação com blocos cerâmicos | 44570.0816 | 0.0219
19 | 02.23.016.0001.0001 | ALVENARIA *TIP3 C | Alvenaria de vedação de blocos cerâmicos furados na horizontal de 9x19x29cm (espessura 9cm) com argamassa estabilizada de assentamento | 13758.8411 | 0.0068
19 | 02.23.016.0001.0002 | ALVENARIA *TIP3 C | Alvenaria de vedação de blocos cerâmicos furados na horizontal de 14x19x29cm (espessura 14cm) com argamassa estabilizada de assentamento | 20736.5212 | 0.0102
19 | 02.23.016.0001.0003 | ALVENARIA *TIP3 C | Alvenaria de vedação de blocos cerâmicos furados na horizontal de 19x19x29cm (espessura 19cm) com argamassa estabilizada de assentamento | 4804.2598 | 0.0024
19 | 02.23.016.0001.0004 | ALVENARIA *TIP3 C | Alvenaria estrutural de blocos cerâmicos de 14x19x29cm (espessura 14cm) com argamassa estabilizada de assentamento | 5270.4596 | 0.0026
14 | 02.23.016.0002 |  | Fechamento em drywall | 9148.087 | 0.0045
19 | 02.23.016.0002.0001 | ALVENARIA *TIP3 C | Execução parede em drywall ST/70/ST | 9148.087 | 0.0045
14 | 02.23.016.0003 |  | Serviços complementares | 9631.2934 | 0.0047
19 | 02.23.016.0003.0001 | ALVENARIA *TIP3 C | Encunhamento de alvenaria de vedação com argamassa expansiva | 1682.2732 | 0.0008
19 | 02.23.016.0003.0002 | ALVENARIA *TIP3 C | Verga/contraverga de concreto, moldada in loco | 7949.0202 | 0.0039
9 | 02.23.017 |  | CHURRASQUEIRAS | 8999.5138 | 0.0044
14 | 02.23.017.0001 |  | Churrasqueiras | 8999.5138 | 0.0044
19 | 02.23.017.0001.0001 | REFRATARIO *TIP3 C | Assentamento de tijolo refratário 5,0x11,5x23cm com argamassa refratária em churrasqueira | 2220.9177 | 0.0011
19 | 02.23.017.0001.0002 | REFRATARIO *TIP3 C | Assentamento de tijolo refratário 2,5x11,5x23cm com argamassa refratária em churrasqueira | 2778.5961 | 0.0014
19 | 02.23.017.0001.0003 | CHURRASQUEIRA*TIP3 C | Serviço complementar de execução de Churrasqueira | 4000 | 0.002
9 | 02.23.018 |  | SISTEMAS E INSTALAÇÕES ELÉTRICAS | 65084.4107 | 0.0319
14 | 02.23.018.0001 |  | Sistemas e instalações elétricas | 65084.4107 | 0.0319
19 | 02.23.018.0001.0001 | ELETRICA *TIP3 C | Execução infraestrutura elétrica - Tipo | 12414.9698 | 0.0061
19 | 02.23.018.0001.0002 | ELETRICA *TIP3 C | Execução quadros elétricos e disjuntores - Tipo | 4898.26 | 0.0024
19 | 02.23.018.0001.0003 | ELETRICA *TIP3 C | Execução passagem de fiação - Tipo | 20369.3705 | 0.01
19 | 02.23.018.0001.0004 | ELETRICA *TIP3 C | Execução acabamentos elétricos - Tipo | 8314.8375 | 0.0041
19 | 02.23.018.0001.0005 | ELETRICA *TIP3 C | Execução instalação de luminárias - Tipo | 6754.811 | 0.0033
19 | 02.23.018.0001.0007 | ELETRICA *TIP3 C | Execução infraestrutura comunicação - Tipo | 12332.1618 | 0.0061
9 | 02.23.019 |  | SISTEMAS E INSTALAÇÕES HIDROSSANITÁRIAS | 119168.8593 | 0.0585
14 | 02.23.019.0001 |  | Sistemas e instalações hidrossanitárias | 119168.8593 | 0.0585
19 | 02.23.019.0001.0001 | HIDRAULICA *TIP3 C | Execução infraestrutura água fria e quente - Tipo | 57126.8224 | 0.028
19 | 02.23.019.0001.0002 | SANITARIO *TIP3 C | Execução infraestrutura esgoto e pluvial | 46096.2554 | 0.0226
19 | 02.23.019.0001.0003 | LOUCAS *TIP3 C | Louças e metais - Tipo | 15945.7814 | 0.0078
9 | 02.23.020 |  | CLIMATIZAÇÃO | 16394.7952 | 0.008
14 | 02.23.020.0001 |  | Instalação de ar condicionado | 14827.6512 | 0.0073
19 | 02.23.020.0001.0001 | CLIMATIZACAO *TIP3 C | Infraestrutura para instalação de ar condicionado - Tipo | 14827.6512 | 0.0073
14 | 02.23.020.0002 |  | Exaustão mecânica | 837.696 | 0.0004
19 | 02.23.020.0002.0001 | CLIMATIZACAO *TIP3 C | Renovador de ar - Ventokit | 837.696 | 0.0004
14 | 02.23.020.0003 |  | Exaustão de churrasqueira | 729.448 | 0.0004
19 | 02.23.020.0003.0001 | CLIMATIZACAO *TIP3 C | Sistema de exaustão de churrasqueira - Tipo | 729.448 | 0.0004
9 | 02.23.021 |  | SISTEMA PREVENTIVO | 3008.5689 | 0.0015
14 | 02.23.021.0001 |  | Sistema preventivo | 3008.5689 | 0.0015
19 | 02.23.021.0001.0001 | PREVENTIVO *TIP3 C | Execução instalação sistema hidráulico preventivo - Tipo | 891.5356 | 0.0004
19 | 02.23.021.0001.0002 | PREVENTIVO *TIP3 C | Execução acabamentos sistema preventivo - Tipo | 800.06 | 0.0004
19 | 02.23.021.0001.0003 | PREVENTIVO *TIP3 C | Execução sistema de alarme e detecção de incêndio - Tipo | 1316.9733 | 0.0006
9 | 02.23.022 |  | REDE DE GÁS | 8151.9088 | 0.004
14 | 02.23.022.0001 |  | Rede de gás | 8151.9088 | 0.004
19 | 02.23.022.0001.0001 | REDE DE GAS *TIP3 C | Execução de rede de gás - Tipo | 8151.9088 | 0.004
9 | 02.23.023 |  | IMPERMEABILIZAÇÃO E TRATAMENTOS | 32573.8459 | 0.016
14 | 02.23.023.0001 |  | Regularização e proteção mecânica | 7168.3469 | 0.0035
19 | 02.23.023.0001.0001 | IMPERMEAB. *TIP3 C | Regularização de superfícies | 6866.0882 | 0.0034
19 | 02.23.023.0001.0002 | IMPERMEAB. *TIP3 C | Proteção de superfícies | 302.2587 | 0.0001
14 | 02.23.023.0002 |  | Impermeabilização rígida | 450.9439 | 0.0002
19 | 02.23.023.0002.0001 | IMPERMEAB. *TIP3 C | Execução de impermeabilização de esquadrias | 450.9439 | 0.0002
14 | 02.23.023.0003 |  | Impermeabilização flexível com membrana | 24179.2103 | 0.0119
19 | 02.23.023.0003.0001 | IMPERMEAB. *TIP3 C | Execução de impermeabilização de banheiros lavabos e cozinhas | 10078.7043 | 0.0049
19 | 02.23.023.0003.0002 | IMPERMEAB. *TIP3 C | Execução de impermeabilização de sacadas e lajes | 13873.8482 | 0.0068
19 | 02.23.023.0003.0003 | IMPERMEAB. *TIP3 C | Execução de impermeabilização de floreiras | 226.6578 | 0.0001
14 | 02.23.023.0004 |  | Tratamento | 775.3448 | 0.0004
19 | 02.23.023.0004.0001 | IMPERMEAB. *TIP3 C | Execução de impermeabilização de ralos | 775.3448 | 0.0004
9 | 02.23.024 |  | REVESTIMENTOS INTERNOS DE PAREDE | 44646.5011 | 0.0219
14 | 02.23.024.0001 |  | Reboco interno | 27437.1975 | 0.0135
19 | 02.23.024.0001.0001 | REVEST. INT. *TIP3 C | Chapisco aplicado em alvenarias internas de argamassa usinada | 4271.5077 | 0.0021
19 | 02.23.024.0001.0002 | REVEST. INT. *TIP3 C | Chapisco aplicado em estruturas de concreto internas de argamassa usinada | 1201.4566 | 0.0006
19 | 02.23.024.0001.0003 | REVEST. INT. *TIP3 C | Massa única em argamassa usinada aplicado em paredes internas espessura 20 mm | 21964.2333 | 0.0108
14 | 02.23.024.0002 |  | Acabamentos cerâmicos | 15012.0595 | 0.0074
19 | 02.23.024.0002.0001 | ACAB. PAREDE *TIP3 C | Revestimento cerâmico em parede placa 30x60cm com rejunte epóxi | 15012.0595 | 0.0074
14 | 02.23.024.0003 |  | Peitoris | 2197.244 | 0.0011
19 | 02.23.024.0003.0001 | ACAB. PAREDE *TIP3 C | Execução de peitoril em pedra natural, acabamento polido, espessura 2cm | 1926.4998 | 0.0009
19 | 02.23.024.0003.0002 | ACAB. PAREDE *TIP3 C | Execução de moldura em churrasqueira | 270.7442 | 0.0001
9 | 02.23.025 |  | REVESTIMENTOS E ACABAMENTOS EM TETO | 56541.9143 | 0.0277
14 | 02.23.025.0001 |  | Revestimento interno argamassado em teto | 124.1743 | 0.0001
19 | 02.23.025.0001.0001 | REVEST. TETO *TIP3 C | Execução de Estucamento | 124.1743 | 0.0001
14 | 02.23.025.0002 |  | Acabamento em gesso | 56417.74 | 0.0277
19 | 02.23.025.0002.0001 | REVEST. TETO *TIP3 C | Execução de negativo em gesso | 19464.32 | 0.0095
19 | 02.23.025.0002.0002 | REVEST. TETO *TIP3 C | Execução de forro de gesso mineral | 20953.19 | 0.0103
19 | 02.23.025.0002.0003 | REVEST. TETO *TIP3 C | Execução de forro de gesso em placa resitente a umidade (RU) | 16000.23 | 0.0079
9 | 02.23.026 |  | PISOS E PAVIMENTAÇÕES | 122150.9991 | 0.0599
14 | 02.23.026.0001 |  | Contrapiso | 26696.2488 | 0.0131
19 | 02.23.026.0001.0001 | REVEST. PISO *TIP3 C | Execução de contrapiso comum em argamassa usinada espessura 3cm | 3950.6796 | 0.0019
19 | 02.23.026.0001.0002 | REVEST. PISO *TIP3 C | Execução de contrapiso comum em argamassa usinada espessura 7cm | 14190.6732 | 0.007
19 | 02.23.026.0001.0003 | REVEST. PISO *TIP3 C | Execução de contrapiso comum em argamassa usinada espessura 8cm | 8554.896 | 0.0042
14 | 02.23.026.0002 |  | Acamentos cerâmicos em piso | 38601.8423 | 0.0189
19 | 02.23.026.0002.0001 | ACAB. PISO *TIP3 C | Revestimento interno de piso porcelanato placa 60x60cm | 10831.232 | 0.0053
19 | 02.23.026.0002.0002 | ACAB. PISO *TIP3 C | Revestimento interno de piso porcelanato placa 90x90cm | 27308.9372 | 0.0134
19 | 02.23.026.0002.0003 | ACAB. PISO *TIP3 C | Revestimento interno de piso porcelanato placa 120x120cm | 461.6731 | 0.0002
14 | 02.23.026.0003 |  | Acabamentos especiais | 25591.0805 | 0.0126
19 | 02.23.026.0003.0001 | ACAB. PISO *TIP3 C | Revestimento interno de piso vinílico | 25591.0805 | 0.0126
14 | 02.23.026.0004 |  | Rodapés | 25489.1921 | 0.0125
19 | 02.23.026.0004.0001 | ACAB. PISO *TIP3 C | Execução de rodapé de porcelanato | 688.2397 | 0.0003
19 | 02.23.026.0004.0002 | ACAB. PISO *TIP3 C | Rodapé de poliestireno, altura 10cm | 24800.9524 | 0.0122
14 | 02.23.026.0005 |  | Soleiras | 5772.6353 | 0.0028
19 | 02.23.026.0005.0001 | ACAB. PISO *TIP3 C | Soleira em pedra natural, acabamento polido, espessura 2cm | 5772.6353 | 0.0028
9 | 02.23.027 |  | SISTEMAS DE PINTURA INTERNA | 48171.4348 | 0.0236
14 | 02.23.027.0001 |  | Sistema de Pintura Interna em Parede | 32441.6739 | 0.0159
19 | 02.23.027.0001.0001 | PINTURA INT. *TIP3 C | Pintura com tinta látex acrílica branco fosco em paredes internas com aplicação de fundo selado e massa PVA | 26005.3497 | 0.0128
19 | 02.23.027.0001.0002 | PINTURA INT. *TIP3 C | Textura acrílica em paredes internas com aplicação de fundo selador | 1647.5592 | 0.0008
19 | 02.23.027.0001.0003 | PINTURA INT. *TIP3 C | Pintura epoxi em paredes internas com aplicação de primer epoxi | 4707.2848 | 0.0023
19 | 02.23.027.0001.0004 | PINTURA INT. *TIP3 C | Pintura de rodapé com tinta látex acrílica - altura 10cm | 81.4801 | 0
14 | 02.23.027.0002 |  | Sistema de Pintura Interna em Teto | 15729.761 | 0.0077
19 | 02.23.027.0002.0001 | PINTURA INT. *TIP3 C | Execução de pintura em teto | 15577.3577 | 0.0076
19 | 02.23.027.0002.0002 | PINTURA INT. *TIP3 C | Textura acrílica em teto com aplicação de fundo selador | 152.4032 | 0.0001
9 | 02.23.028 |  | ESQUADRIAS. VIDROS E FERRAGENS | 197124.8686 | 0.0967
14 | 02.23.028.0001 |  | Contramarco | 6723.4494 | 0.0033
19 | 02.23.028.0001.0001 | ESQUADRIAS *TIP3 C | Execução de contramarco para portas corta fogo | 1280.8299 | 0.0006
19 | 02.23.028.0001.0002 | ESQUADRIAS *TIP3 C | Execução de contramarco de alumínio | 5442.6195 | 0.0027
14 | 02.23.028.0002 |  | Esquadrias de Alumínio | 96411.071 | 0.0473
19 | 02.23.028.0002.0001 | ESQUADRIAS *TIP3 C | Janela de alumínio | 46062.5 | 0.0226
19 | 02.23.028.0002.0002 | ESQUADRIAS *TIP3 C | Porta de alumínio | 4500 | 0.0022
19 | 02.23.028.0002.0003 | ESQUADRIAS *TIP3 C | Porta janela de alumínio | 42528 | 0.0209
19 | 02.23.028.0002.0004 | ESQUADRIAS *TIP3 C | Grelhas de ventilação | 3320.571 | 0.0016
14 | 02.23.028.0003 |  | Esquadrias de Madeira | 42944.9324 | 0.0211
19 | 02.23.028.0003.0001 | ESQUADRIAS *TIP3 C | Porta de madeira de abrir folha leve/média 70x210cm fixação com espuma expansiva - fornecimento e instalação | 22421.9688 | 0.011
19 | 02.23.028.0003.0002 | ESQUADRIAS *TIP3 C | Porta de madeira de abrir folha leve/média 80x210cm fixação com espuma expansiva - fornecimento e instalação | 18684.974 | 0.0092
19 | 02.23.028.0003.0003 | ESQUADRIAS *TIP3 C | Porta de madeira de correr embutida folha leve/média 60x210cm fixação com espuma expansiva - fornecimento e instalação | 1837.9896 | 0.0009
14 | 02.23.028.0004 |  | Esquadrias Metálicas e Serralheria | 11317.08 | 0.0056
19 | 02.23.028.0004.0001 | ESQUADRIAS *TIP3 C | Porta corta-fogo em aço galvanizado P90 1 folha com pintura pronta incluso dobradiças e maçaneta | 11317.08 | 0.0056
14 | 02.23.028.0005 |  | Guarda corpo | 39728.3358 | 0.0195
19 | 02.23.028.0005.0001 | ESQUADRIAS *TIP3 C | Guarda corpo de alumínio com vidro | 32236.4958 | 0.0158
19 | 02.23.028.0005.0002 | ESQUADRIAS *TIP3 C | Guarda corpo tipo gradil | 6237.44 | 0.0031
19 | 02.23.028.0005.0003 | ESQUADRIAS *TIP3 C | Corrimão simples em madeira - fornecimento e instalação | 1254.4 | 0.0006
9 | 02.23.029 |  | LIMPEZA FINAL | 5991.82 | 0.0029
14 | 02.23.029.0001 |  | Limpeza final | 5991.82 | 0.0029
19 | 02.23.029.0001.0001 | LIMPEZA *TIP3 C | Execução de Limpeza final de obra | 5991.82 | 0.0029
5 | 02.24 |  | PAVIMENTO TIPO 04 - TORRE A | 1182753.1505 | 0.5803
9 | 02.24.001 |  | SUPRAESTRUTURA | 391753.6175 | 0.1922
14 | 02.24.001.0001 |  | Forma | 54487.1883 | 0.0267
19 | 02.24.001.0001.0001 | FORMA *TIP4 A | Montagem e desmontagem de fôrmas para estrutura em concreto armado | 54487.1883 | 0.0267
14 | 02.24.001.0002 |  | Armadura | 228649.7633 | 0.1122
19 | 02.24.001.0002.0001 | ARMADURA *TIP4 A | Execução de armadura | 228649.7633 | 0.1122
14 | 02.24.001.0003 |  | Concreto | 79971.3159 | 0.0392
19 | 02.24.001.0003.0001 | CONCRETO *TIP4 A | Execução de concreto | 79971.3159 | 0.0392
14 | 02.24.001.0004 |  | Complementares | 28645.35 | 0.0141
19 | 02.24.001.0004.0001 | ESCORAMENTO *TIP4 A | Escoramento metálico - locação | 28645.35 | 0.0141
14 | 02.24.001.0005 |  | Mão de Obra | 0 | 0
19 | 02.24.001.0005.0001 | SUPRA *TIP4 A | MO para execução de estrutura de concreto armado | 0 | 0
9 | 02.24.016 |  | ALVENARIA ¦ VEDAÇÕES E DIVISÓRIAS | 63349.462 | 0.0311
14 | 02.24.016.0001 |  | Alvenaria de vedação com blocos cerâmicos | 44570.0816 | 0.0219
19 | 02.24.016.0001.0001 | ALVENARIA *TIP4 A | Alvenaria de vedação de blocos cerâmicos furados na horizontal de 9x19x29cm (espessura 9cm) com argamassa estabilizada de assentamento | 13758.8411 | 0.0068
19 | 02.24.016.0001.0002 | ALVENARIA *TIP4 A | Alvenaria de vedação de blocos cerâmicos furados na horizontal de 14x19x29cm (espessura 14cm) com argamassa estabilizada de assentamento | 20736.5212 | 0.0102
19 | 02.24.016.0001.0003 | ALVENARIA *TIP4 A | Alvenaria de vedação de blocos cerâmicos furados na horizontal de 19x19x29cm (espessura 19cm) com argamassa estabilizada de assentamento | 4804.2598 | 0.0024
19 | 02.24.016.0001.0004 | ALVENARIA *TIP4 A | Alvenaria estrutural de blocos cerâmicos de 14x19x29cm (espessura 14cm) com argamassa estabilizada de assentamento | 5270.4596 | 0.0026
14 | 02.24.016.0002 |  | Fechamento em drywall | 9148.087 | 0.0045
19 | 02.24.016.0002.0001 | ALVENARIA *TIP4 A | Execução parede em drywall ST/70/ST | 9148.087 | 0.0045
14 | 02.24.016.0003 |  | Serviços complementares | 9631.2934 | 0.0047
19 | 02.24.016.0003.0001 | ALVENARIA *TIP4 A | Encunhamento de alvenaria de vedação com argamassa expansiva | 1682.2732 | 0.0008
19 | 02.24.016.0003.0002 | ALVENARIA *TIP4 A | Verga/contraverga de concreto, moldada in loco | 7949.0202 | 0.0039
9 | 02.24.017 |  | CHURRASQUEIRAS | 8999.5138 | 0.0044
14 | 02.24.017.0001 |  | Churrasqueiras | 8999.5138 | 0.0044
19 | 02.24.017.0001.0001 | REFRATARIO *TIP4 A | Assentamento de tijolo refratário 5,0x11,5x23cm com argamassa refratária em churrasqueira | 2220.9177 | 0.0011
19 | 02.24.017.0001.0002 | REFRATARIO *TIP4 A | Assentamento de tijolo refratário 2,5x11,5x23cm com argamassa refratária em churrasqueira | 2778.5961 | 0.0014
19 | 02.24.017.0001.0003 | CHURRASQUEIRA*TIP4 A | Serviço complementar de execução de Churrasqueira | 4000 | 0.002
9 | 02.24.018 |  | SISTEMAS E INSTALAÇÕES ELÉTRICAS | 65084.4107 | 0.0319
14 | 02.24.018.0001 |  | Sistemas e instalações elétricas | 65084.4107 | 0.0319
19 | 02.24.018.0001.0001 | ELETRICA *TIP4 A | Execução infraestrutura elétrica - Tipo | 12414.9698 | 0.0061
19 | 02.24.018.0001.0002 | ELETRICA *TIP4 A | Execução quadros elétricos e disjuntores - Tipo | 4898.26 | 0.0024
19 | 02.24.018.0001.0003 | ELETRICA *TIP4 A | Execução passagem de fiação - Tipo | 20369.3705 | 0.01
19 | 02.24.018.0001.0004 | ELETRICA *TIP4 A | Execução acabamentos elétricos - Tipo | 8314.8375 | 0.0041
19 | 02.24.018.0001.0005 | ELETRICA *TIP4 A | Execução instalação de luminárias - Tipo | 6754.811 | 0.0033
19 | 02.24.018.0001.0007 | ELETRICA *TIP4 A | Execução infraestrutura comunicação - Tipo | 12332.1618 | 0.0061
9 | 02.24.019 |  | SISTEMAS E INSTALAÇÕES HIDROSSANITÁRIAS | 119168.8593 | 0.0585
14 | 02.24.019.0001 |  | Sistemas e instalações hidrossanitárias | 119168.8593 | 0.0585
19 | 02.24.019.0001.0001 | HIDRAULICA *TIP4 A | Execução infraestrutura água fria e quente - Tipo | 57126.8224 | 0.028
19 | 02.24.019.0001.0002 | SANITARIO *TIP4 A | Execução infraestrutura esgoto e pluvial | 46096.2554 | 0.0226
19 | 02.24.019.0001.0003 | LOUCAS *TIP4 A | Louças e metais - Tipo | 15945.7814 | 0.0078
9 | 02.24.020 |  | CLIMATIZAÇÃO | 16394.7952 | 0.008
14 | 02.24.020.0001 |  | Instalação de ar condicionado | 14827.6512 | 0.0073
19 | 02.24.020.0001.0001 | CLIMATIZACAO *TIP4 A | Infraestrutura para instalação de ar condicionado - Tipo | 14827.6512 | 0.0073
14 | 02.24.020.0002 |  | Exaustão mecânica | 837.696 | 0.0004
19 | 02.24.020.0002.0001 | CLIMATIZACAO *TIP4 A | Renovador de ar - Ventokit | 837.696 | 0.0004
14 | 02.24.020.0003 |  | Exaustão de churrasqueira | 729.448 | 0.0004
19 | 02.24.020.0003.0001 | CLIMATIZACAO *TIP4 A | Sistema de exaustão de churrasqueira - Tipo | 729.448 | 0.0004
9 | 02.24.021 |  | SISTEMA PREVENTIVO | 3008.5689 | 0.0015
14 | 02.24.021.0001 |  | Sistema preventivo | 3008.5689 | 0.0015
19 | 02.24.021.0001.0001 | PREVENTIVO *TIP4 A | Execução instalação sistema hidráulico preventivo - Tipo | 891.5356 | 0.0004
19 | 02.24.021.0001.0002 | PREVENTIVO *TIP4 A | Execução acabamentos sistema preventivo - Tipo | 800.06 | 0.0004
19 | 02.24.021.0001.0003 | PREVENTIVO *TIP4 A | Execução sistema de alarme e detecção de incêndio - Tipo | 1316.9733 | 0.0006
9 | 02.24.022 |  | REDE DE GÁS | 8151.9088 | 0.004
14 | 02.24.022.0001 |  | Rede de gás | 8151.9088 | 0.004
19 | 02.24.022.0001.0001 | REDE DE GAS *TIP4 A | Execução de rede de gás - Tipo | 8151.9088 | 0.004
9 | 02.24.023 |  | IMPERMEABILIZAÇÃO E TRATAMENTOS | 32214.4764 | 0.0158
14 | 02.24.023.0001 |  | Regularização e proteção mecânica | 7089.1914 | 0.0035
19 | 02.24.023.0001.0001 | IMPERMEAB. *TIP4 A | Regularização de superfícies | 6786.6833 | 0.0033
19 | 02.24.023.0001.0002 | IMPERMEAB. *TIP4 A | Proteção de superfícies | 302.5081 | 0.0001
14 | 02.24.023.0002 |  | Impermeabilização rígida | 450.9439 | 0.0002
19 | 02.24.023.0002.0001 | IMPERMEAB. *TIP4 A | Execução de impermeabilização de esquadrias | 450.9439 | 0.0002
14 | 02.24.023.0003 |  | Impermeabilização flexível com membrana | 23898.9962 | 0.0117
19 | 02.24.023.0003.0001 | IMPERMEAB. *TIP4 A | Execução de impermeabilização de banheiros lavabos e cozinhas | 10110.4726 | 0.005
19 | 02.24.023.0003.0002 | IMPERMEAB. *TIP4 A | Execução de impermeabilização de sacadas e lajes | 13561.8658 | 0.0067
19 | 02.24.023.0003.0003 | IMPERMEAB. *TIP4 A | Execução de impermeabilização de floreiras | 226.6578 | 0.0001
14 | 02.24.023.0004 |  | Tratamento | 775.3448 | 0.0004
19 | 02.24.023.0004.0001 | IMPERMEAB. *TIP4 A | Execução de impermeabilização de ralos | 775.3448 | 0.0004
9 | 02.24.024 |  | REVESTIMENTOS INTERNOS DE PAREDE | 44646.5011 | 0.0219
14 | 02.24.024.0001 |  | Reboco interno | 27437.1975 | 0.0135
19 | 02.24.024.0001.0001 | REVEST. INT. *TIP4 A | Chapisco aplicado em alvenarias internas de argamassa usinada | 4271.5077 | 0.0021
19 | 02.24.024.0001.0002 | REVEST. INT. *TIP4 A | Chapisco aplicado em estruturas de concreto internas de argamassa usinada | 1201.4566 | 0.0006
19 | 02.24.024.0001.0003 | REVEST. INT. *TIP4 A | Massa única em argamassa usinada aplicado em paredes internas espessura 20 mm | 21964.2333 | 0.0108
14 | 02.24.024.0002 |  | Acabamentos cerâmicos | 15012.0595 | 0.0074
19 | 02.24.024.0002.0001 | ACAB. PAREDE *TIP4 A | Revestimento cerâmico em parede placa 30x60cm com rejunte epóxi | 15012.0595 | 0.0074
14 | 02.24.024.0003 |  | Peitoris | 2197.244 | 0.0011
19 | 02.24.024.0003.0001 | ACAB. PAREDE *TIP4 A | Execução de peitoril em pedra natural, acabamento polido, espessura 2cm | 1926.4998 | 0.0009
19 | 02.24.024.0003.0002 | ACAB. PAREDE *TIP4 A | Execução de moldura em churrasqueira | 270.7442 | 0.0001
9 | 02.24.025 |  | REVESTIMENTOS E ACABAMENTOS EM TETO | 56541.9143 | 0.0277
14 | 02.24.025.0001 |  | Revestimento interno argamassado em teto | 124.1743 | 0.0001
19 | 02.24.025.0001.0001 | REVEST. TETO *TIP4 A | Execução de Estucamento | 124.1743 | 0.0001
14 | 02.24.025.0002 |  | Acabamento em gesso | 56417.74 | 0.0277
19 | 02.24.025.0002.0001 | REVEST. TETO *TIP4 A | Execução de negativo em gesso | 19464.32 | 0.0095
19 | 02.24.025.0002.0002 | REVEST. TETO *TIP4 A | Execução de forro de gesso mineral | 20953.19 | 0.0103
19 | 02.24.025.0002.0003 | REVEST. TETO *TIP4 A | Execução de forro de gesso em placa resitente a umidade (RU) | 16000.23 | 0.0079
9 | 02.24.026 |  | PISOS E PAVIMENTAÇÕES | 122150.9991 | 0.0599
14 | 02.24.026.0001 |  | Contrapiso | 26696.2488 | 0.0131
19 | 02.24.026.0001.0001 | REVEST. PISO *TIP4 A | Execução de contrapiso comum em argamassa usinada espessura 3cm | 3950.6796 | 0.0019
19 | 02.24.026.0001.0002 | REVEST. PISO *TIP4 A | Execução de contrapiso comum em argamassa usinada espessura 7cm | 14190.6732 | 0.007
19 | 02.24.026.0001.0003 | REVEST. PISO *TIP4 A | Execução de contrapiso comum em argamassa usinada espessura 8cm | 8554.896 | 0.0042
14 | 02.24.026.0002 |  | Acamentos cerâmicos em piso | 38601.8423 | 0.0189
19 | 02.24.026.0002.0001 | ACAB. PISO *TIP4 A | Revestimento interno de piso porcelanato placa 60x60cm | 10831.232 | 0.0053
19 | 02.24.026.0002.0002 | ACAB. PISO *TIP4 A | Revestimento interno de piso porcelanato placa 90x90cm | 27308.9372 | 0.0134
19 | 02.24.026.0002.0003 | ACAB. PISO *TIP4 A | Revestimento interno de piso porcelanato placa 120x120cm | 461.6731 | 0.0002
14 | 02.24.026.0003 |  | Acabamentos especiais | 25591.0805 | 0.0126
19 | 02.24.026.0003.0001 | ACAB. PISO *TIP4 A | Revestimento interno de piso vinílico | 25591.0805 | 0.0126
14 | 02.24.026.0004 |  | Rodapés | 25489.1921 | 0.0125
19 | 02.24.026.0004.0001 | ACAB. PISO *TIP4 A | Execução de rodapé de porcelanato | 688.2397 | 0.0003
19 | 02.24.026.0004.0002 | ACAB. PISO *TIP4 A | Rodapé de poliestireno, altura 10cm | 24800.9524 | 0.0122
14 | 02.24.026.0005 |  | Soleiras | 5772.6353 | 0.0028
19 | 02.24.026.0005.0001 | ACAB. PISO *TIP4 A | Soleira em pedra natural, acabamento polido, espessura 2cm | 5772.6353 | 0.0028
9 | 02.24.027 |  | SISTEMAS DE PINTURA INTERNA | 48171.4348 | 0.0236
14 | 02.24.027.0001 |  | Sistema de Pintura Interna em Parede | 32441.6739 | 0.0159
19 | 02.24.027.0001.0001 | PINTURA INT. *TIP4 A | Pintura com tinta látex acrílica branco fosco em paredes internas com aplicação de fundo selado e massa PVA | 26005.3497 | 0.0128
19 | 02.24.027.0001.0002 | PINTURA INT. *TIP4 A | Textura acrílica em paredes internas com aplicação de fundo selador | 1647.5592 | 0.0008
19 | 02.24.027.0001.0003 | PINTURA INT. *TIP4 A | Pintura epoxi em paredes internas com aplicação de primer epoxi | 4707.2848 | 0.0023
19 | 02.24.027.0001.0004 | PINTURA INT. *TIP4 A | Pintura de rodapé com tinta látex acrílica - altura 10cm | 81.4801 | 0
14 | 02.24.027.0002 |  | Sistema de Pintura Interna em Teto | 15729.761 | 0.0077
19 | 02.24.027.0002.0001 | PINTURA INT. *TIP4 A | Execução de pintura em teto | 15577.3577 | 0.0076
19 | 02.24.027.0002.0002 | PINTURA INT. *TIP4 A | Textura acrílica em teto com aplicação de fundo selador | 152.4032 | 0.0001
9 | 02.24.028 |  | ESQUADRIAS. VIDROS E FERRAGENS | 197124.8686 | 0.0967
14 | 02.24.028.0001 |  | Contramarco | 6723.4494 | 0.0033
19 | 02.24.028.0001.0001 | ESQUADRIAS *TIP4 A | Execução de contramarco para portas corta fogo | 1280.8299 | 0.0006
19 | 02.24.028.0001.0002 | ESQUADRIAS *TIP4 A | Execução de contramarco de alumínio | 5442.6195 | 0.0027
14 | 02.24.028.0002 |  | Esquadrias de Alumínio | 96411.071 | 0.0473
19 | 02.24.028.0002.0001 | ESQUADRIAS *TIP4 A | Janela de alumínio | 46062.5 | 0.0226
19 | 02.24.028.0002.0002 | ESQUADRIAS *TIP4 A | Porta de alumínio | 4500 | 0.0022
19 | 02.24.028.0002.0003 | ESQUADRIAS *TIP4 A | Porta janela de alumínio | 42528 | 0.0209
19 | 02.24.028.0002.0004 | ESQUADRIAS *TIP4 A | Grelhas de ventilação | 3320.571 | 0.0016
14 | 02.24.028.0003 |  | Esquadrias de Madeira | 42944.9324 | 0.0211
19 | 02.24.028.0003.0001 | ESQUADRIAS *TIP4 A | Porta de madeira de abrir folha leve/média 70x210cm fixação com espuma expansiva - fornecimento e instalação | 22421.9688 | 0.011
19 | 02.24.028.0003.0002 | ESQUADRIAS *TIP4 A | Porta de madeira de abrir folha leve/média 80x210cm fixação com espuma expansiva - fornecimento e instalação | 18684.974 | 0.0092
19 | 02.24.028.0003.0003 | ESQUADRIAS *TIP4 A | Porta de madeira de correr embutida folha leve/média 60x210cm fixação com espuma expansiva - fornecimento e instalação | 1837.9896 | 0.0009
14 | 02.24.028.0004 |  | Esquadrias Metálicas e Serralheria | 11317.08 | 0.0056
19 | 02.24.028.0004.0001 | ESQUADRIAS *TIP4 A | Porta corta-fogo em aço galvanizado P90 1 folha com pintura pronta incluso dobradiças e maçaneta | 11317.08 | 0.0056
14 | 02.24.028.0005 |  | Guarda corpo | 39728.3358 | 0.0195
19 | 02.24.028.0005.0001 | ESQUADRIAS *TIP4 A | Guarda corpo de alumínio com vidro | 32236.4958 | 0.0158
19 | 02.24.028.0005.0002 | ESQUADRIAS *TIP4 A | Guarda corpo tipo gradil | 6237.44 | 0.0031
19 | 02.24.028.0005.0003 | ESQUADRIAS *TIP4 A | Corrimão simples em madeira - fornecimento e instalação | 1254.4 | 0.0006
9 | 02.24.029 |  | LIMPEZA FINAL | 5991.82 | 0.0029
14 | 02.24.029.0001 |  | Limpeza final | 5991.82 | 0.0029
19 | 02.24.029.0001.0001 | LIMPEZA *TIP4 A | Execução de Limpeza final de obra | 5991.82 | 0.0029
5 | 02.25 |  | PAVIMENTO TIPO 04 - TORRE B | 1175828.6783 | 0.5769
9 | 02.25.001 |  | SUPRAESTRUTURA | 385070.6229 | 0.1889
14 | 02.25.001.0001 |  | Forma | 54516.2955 | 0.0267
19 | 02.25.001.0001.0001 | FORMA *TIP4 B | Montagem e desmontagem de fôrmas para estrutura em concreto armado | 54516.2955 | 0.0267
14 | 02.25.001.0002 |  | Armadura | 221904.3054 | 0.1089
19 | 02.25.001.0002.0001 | ARMADURA *TIP4 B | Execução de armadura | 221904.3054 | 0.1089
14 | 02.25.001.0003 |  | Concreto | 80004.672 | 0.0393
19 | 02.25.001.0003.0001 | CONCRETO *TIP4 B | Execução de concreto | 80004.672 | 0.0393
14 | 02.25.001.0004 |  | Complementares | 28645.35 | 0.0141
19 | 02.25.001.0004.0001 | ESCORAMENTO *TIP4 B | Escoramento metálico - locação | 28645.35 | 0.0141
14 | 02.25.001.0005 |  | Mão de Obra | 0 | 0
19 | 02.25.001.0005.0001 | SUPRA *TIP4 B | MO para execução de estrutura de concreto armado | 0 | 0
9 | 02.25.016 |  | ALVENARIA ¦ VEDAÇÕES E DIVISÓRIAS | 63349.462 | 0.0311
14 | 02.25.016.0001 |  | Alvenaria de vedação com blocos cerâmicos | 44570.0816 | 0.0219
19 | 02.25.016.0001.0001 | ALVENARIA *TIP4 B | Alvenaria de vedação de blocos cerâmicos furados na horizontal de 9x19x29cm (espessura 9cm) com argamassa estabilizada de assentamento | 13758.8411 | 0.0068
19 | 02.25.016.0001.0002 | ALVENARIA *TIP4 B | Alvenaria de vedação de blocos cerâmicos furados na horizontal de 14x19x29cm (espessura 14cm) com argamassa estabilizada de assentamento | 20736.5212 | 0.0102
19 | 02.25.016.0001.0003 | ALVENARIA *TIP4 B | Alvenaria de vedação de blocos cerâmicos furados na horizontal de 19x19x29cm (espessura 19cm) com argamassa estabilizada de assentamento | 4804.2598 | 0.0024
19 | 02.25.016.0001.0004 | ALVENARIA *TIP4 B | Alvenaria estrutural de blocos cerâmicos de 14x19x29cm (espessura 14cm) com argamassa estabilizada de assentamento | 5270.4596 | 0.0026
14 | 02.25.016.0002 |  | Fechamento em drywall | 9148.087 | 0.0045
19 | 02.25.016.0002.0001 | ALVENARIA *TIP4 B | Execução parede em drywall ST/70/ST | 9148.087 | 0.0045
14 | 02.25.016.0003 |  | Serviços complementares | 9631.2934 | 0.0047
19 | 02.25.016.0003.0001 | ALVENARIA *TIP4 B | Encunhamento de alvenaria de vedação com argamassa expansiva | 1682.2732 | 0.0008
19 | 02.25.016.0003.0002 | ALVENARIA *TIP4 B | Verga/contraverga de concreto, moldada in loco | 7949.0202 | 0.0039
9 | 02.25.017 |  | CHURRASQUEIRAS | 8999.5138 | 0.0044
14 | 02.25.017.0001 |  | Churrasqueiras | 8999.5138 | 0.0044
19 | 02.25.017.0001.0001 | REFRATARIO *TIP4 B | Assentamento de tijolo refratário 5,0x11,5x23cm com argamassa refratária em churrasqueira | 2220.9177 | 0.0011
19 | 02.25.017.0001.0002 | REFRATARIO *TIP4 B | Assentamento de tijolo refratário 2,5x11,5x23cm com argamassa refratária em churrasqueira | 2778.5961 | 0.0014
19 | 02.25.017.0001.0003 | CHURRASQUEIRA*TIP4 B | Serviço complementar de execução de Churrasqueira | 4000 | 0.002
9 | 02.25.018 |  | SISTEMAS E INSTALAÇÕES ELÉTRICAS | 65084.4107 | 0.0319
14 | 02.25.018.0001 |  | Sistemas e instalações elétricas | 65084.4107 | 0.0319
19 | 02.25.018.0001.0001 | ELETRICA *TIP4 B | Execução infraestrutura elétrica - Tipo | 12414.9698 | 0.0061
19 | 02.25.018.0001.0002 | ELETRICA *TIP4 B | Execução quadros elétricos e disjuntores - Tipo | 4898.26 | 0.0024
19 | 02.25.018.0001.0003 | ELETRICA *TIP4 B | Execução passagem de fiação - Tipo | 20369.3705 | 0.01
19 | 02.25.018.0001.0004 | ELETRICA *TIP4 B | Execução acabamentos elétricos - Tipo | 8314.8375 | 0.0041
19 | 02.25.018.0001.0005 | ELETRICA *TIP4 B | Execução instalação de luminárias - Tipo | 6754.811 | 0.0033
19 | 02.25.018.0001.0007 | ELETRICA *TIP4 B | Execução infraestrutura comunicação - Tipo | 12332.1618 | 0.0061
9 | 02.25.019 |  | SISTEMAS E INSTALAÇÕES HIDROSSANITÁRIAS | 119168.8593 | 0.0585
14 | 02.25.019.0001 |  | Sistemas e instalações hidrossanitárias | 119168.8593 | 0.0585
19 | 02.25.019.0001.0001 | HIDRAULICA *TIP4 B | Execução infraestrutura água fria e quente - Tipo | 57126.8224 | 0.028
19 | 02.25.019.0001.0002 | SANITARIO *TIP4 B | Execução infraestrutura esgoto e pluvial | 46096.2554 | 0.0226
19 | 02.25.019.0001.0003 | LOUCAS *TIP4 B | Louças e metais - Tipo | 15945.7814 | 0.0078
9 | 02.25.020 |  | CLIMATIZAÇÃO | 16394.7952 | 0.008
14 | 02.25.020.0001 |  | Instalação de ar condicionado | 14827.6512 | 0.0073
19 | 02.25.020.0001.0001 | CLIMATIZACAO *TIP4 B | Infraestrutura para instalação de ar condicionado - Tipo | 14827.6512 | 0.0073
14 | 02.25.020.0002 |  | Exaustão mecânica | 837.696 | 0.0004
19 | 02.25.020.0002.0001 | CLIMATIZACAO *TIP4 B | Renovador de ar - Ventokit | 837.696 | 0.0004
14 | 02.25.020.0003 |  | Exaustão de churrasqueira | 729.448 | 0.0004
19 | 02.25.020.0003.0001 | CLIMATIZACAO *TIP4 B | Sistema de exaustão de churrasqueira - Tipo | 729.448 | 0.0004
9 | 02.25.021 |  | SISTEMA PREVENTIVO | 3008.5689 | 0.0015
14 | 02.25.021.0001 |  | Sistema preventivo | 3008.5689 | 0.0015
19 | 02.25.021.0001.0001 | PREVENTIVO *TIP4 B | Execução instalação sistema hidráulico preventivo - Tipo | 891.5356 | 0.0004
19 | 02.25.021.0001.0002 | PREVENTIVO *TIP4 B | Execução acabamentos sistema preventivo - Tipo | 800.06 | 0.0004
19 | 02.25.021.0001.0003 | PREVENTIVO *TIP4 B | Execução sistema de alarme e detecção de incêndio - Tipo | 1316.9733 | 0.0006
9 | 02.25.022 |  | REDE DE GÁS | 8151.9088 | 0.004
14 | 02.25.022.0001 |  | Rede de gás | 8151.9088 | 0.004
19 | 02.25.022.0001.0001 | REDE DE GAS *TIP4 B | Execução de rede de gás - Tipo | 8151.9088 | 0.004
9 | 02.25.023 |  | IMPERMEABILIZAÇÃO E TRATAMENTOS | 31972.9987 | 0.0157
14 | 02.25.023.0001 |  | Regularização e proteção mecânica | 6942.2044 | 0.0034
19 | 02.25.023.0001.0001 | IMPERMEAB. *TIP4 B | Regularização de superfícies | 6700.7964 | 0.0033
19 | 02.25.023.0001.0002 | IMPERMEAB. *TIP4 B | Proteção de superfícies | 241.408 | 0.0001
14 | 02.25.023.0002 |  | Impermeabilização rígida | 450.9439 | 0.0002
19 | 02.25.023.0002.0001 | IMPERMEAB. *TIP4 B | Execução de impermeabilização de esquadrias | 450.9439 | 0.0002
14 | 02.25.023.0003 |  | Impermeabilização flexível com membrana | 23804.5056 | 0.0117
19 | 02.25.023.0003.0001 | IMPERMEAB. *TIP4 B | Execução de impermeabilização de banheiros lavabos e cozinhas | 10075.446 | 0.0049
19 | 02.25.023.0003.0002 | IMPERMEAB. *TIP4 B | Execução de impermeabilização de sacadas e lajes | 13502.4018 | 0.0066
19 | 02.25.023.0003.0003 | IMPERMEAB. *TIP4 B | Execução de impermeabilização de floreiras | 226.6578 | 0.0001
14 | 02.25.023.0004 |  | Tratamento | 775.3448 | 0.0004
19 | 02.25.023.0004.0001 | IMPERMEAB. *TIP4 B | Execução de impermeabilização de ralos | 775.3448 | 0.0004
9 | 02.25.024 |  | REVESTIMENTOS INTERNOS DE PAREDE | 44646.5011 | 0.0219
14 | 02.25.024.0001 |  | Reboco interno | 27437.1975 | 0.0135
19 | 02.25.024.0001.0001 | REVEST. INT. *TIP4 B | Chapisco aplicado em alvenarias internas de argamassa usinada | 4271.5077 | 0.0021
19 | 02.25.024.0001.0002 | REVEST. INT. *TIP4 B | Chapisco aplicado em estruturas de concreto internas de argamassa usinada | 1201.4566 | 0.0006
19 | 02.25.024.0001.0003 | REVEST. INT. *TIP4 B | Massa única em argamassa usinada aplicado em paredes internas espessura 20 mm | 21964.2333 | 0.0108
14 | 02.25.024.0002 |  | Acabamentos cerâmicos | 15012.0595 | 0.0074
19 | 02.25.024.0002.0001 | ACAB. PAREDE *TIP4 B | Revestimento cerâmico em parede placa 30x60cm com rejunte epóxi | 15012.0595 | 0.0074
14 | 02.25.024.0003 |  | Peitoris | 2197.244 | 0.0011
19 | 02.25.024.0003.0001 | ACAB. PAREDE *TIP4 B | Execução de peitoril em pedra natural, acabamento polido, espessura 2cm | 1926.4998 | 0.0009
19 | 02.25.024.0003.0002 | ACAB. PAREDE *TIP4 B | Execução de moldura em churrasqueira | 270.7442 | 0.0001
9 | 02.25.025 |  | REVESTIMENTOS E ACABAMENTOS EM TETO | 56541.9143 | 0.0277
14 | 02.25.025.0001 |  | Revestimento interno argamassado em teto | 124.1743 | 0.0001
19 | 02.25.025.0001.0001 | REVEST. TETO *TIP4 B | Execução de Estucamento | 124.1743 | 0.0001
14 | 02.25.025.0002 |  | Acabamento em gesso | 56417.74 | 0.0277
19 | 02.25.025.0002.0001 | REVEST. TETO *TIP4 B | Execução de negativo em gesso | 19464.32 | 0.0095
19 | 02.25.025.0002.0002 | REVEST. TETO *TIP4 B | Execução de forro de gesso mineral | 20953.19 | 0.0103
19 | 02.25.025.0002.0003 | REVEST. TETO *TIP4 B | Execução de forro de gesso em placa resitente a umidade (RU) | 16000.23 | 0.0079
9 | 02.25.026 |  | PISOS E PAVIMENTAÇÕES | 122150.9991 | 0.0599
14 | 02.25.026.0001 |  | Contrapiso | 26696.2488 | 0.0131
19 | 02.25.026.0001.0001 | REVEST. PISO *TIP4 B | Execução de contrapiso comum em argamassa usinada espessura 3cm | 3950.6796 | 0.0019
19 | 02.25.026.0001.0002 | REVEST. PISO *TIP4 B | Execução de contrapiso comum em argamassa usinada espessura 7cm | 14190.6732 | 0.007
19 | 02.25.026.0001.0003 | REVEST. PISO *TIP4 B | Execução de contrapiso comum em argamassa usinada espessura 8cm | 8554.896 | 0.0042
14 | 02.25.026.0002 |  | Acamentos cerâmicos em piso | 38601.8423 | 0.0189
19 | 02.25.026.0002.0001 | ACAB. PISO *TIP4 B | Revestimento interno de piso porcelanato placa 60x60cm | 10831.232 | 0.0053
19 | 02.25.026.0002.0002 | ACAB. PISO *TIP4 B | Revestimento interno de piso porcelanato placa 90x90cm | 27308.9372 | 0.0134
19 | 02.25.026.0002.0003 | ACAB. PISO *TIP4 B | Revestimento interno de piso porcelanato placa 120x120cm | 461.6731 | 0.0002
14 | 02.25.026.0003 |  | Acabamentos especiais | 25591.0805 | 0.0126
19 | 02.25.026.0003.0001 | ACAB. PISO *TIP4 B | Revestimento interno de piso vinílico | 25591.0805 | 0.0126
14 | 02.25.026.0004 |  | Rodapés | 25489.1921 | 0.0125
19 | 02.25.026.0004.0001 | ACAB. PISO *TIP4 B | Execução de rodapé de porcelanato | 688.2397 | 0.0003
19 | 02.25.026.0004.0002 | ACAB. PISO *TIP4 B | Rodapé de poliestireno, altura 10cm | 24800.9524 | 0.0122
14 | 02.25.026.0005 |  | Soleiras | 5772.6353 | 0.0028
19 | 02.25.026.0005.0001 | ACAB. PISO *TIP4 B | Soleira em pedra natural, acabamento polido, espessura 2cm | 5772.6353 | 0.0028
9 | 02.25.027 |  | SISTEMAS DE PINTURA INTERNA | 48171.4348 | 0.0236
14 | 02.25.027.0001 |  | Sistema de Pintura Interna em Parede | 32441.6739 | 0.0159
19 | 02.25.027.0001.0001 | PINTURA INT. *TIP4 B | Pintura com tinta látex acrílica branco fosco em paredes internas com aplicação de fundo selado e massa PVA | 26005.3497 | 0.0128
19 | 02.25.027.0001.0002 | PINTURA INT. *TIP4 B | Textura acrílica em paredes internas com aplicação de fundo selador | 1647.5592 | 0.0008
19 | 02.25.027.0001.0003 | PINTURA INT. *TIP4 B | Pintura epoxi em paredes internas com aplicação de primer epoxi | 4707.2848 | 0.0023
19 | 02.25.027.0001.0004 | PINTURA INT. *TIP4 B | Pintura de rodapé com tinta látex acrílica - altura 10cm | 81.4801 | 0
14 | 02.25.027.0002 |  | Sistema de Pintura Interna em Teto | 15729.761 | 0.0077
19 | 02.25.027.0002.0001 | PINTURA INT. *TIP4 B | Execução de pintura em teto | 15577.3577 | 0.0076
19 | 02.25.027.0002.0002 | PINTURA INT. *TIP4 B | Textura acrílica em teto com aplicação de fundo selador | 152.4032 | 0.0001
9 | 02.25.028 |  | ESQUADRIAS. VIDROS E FERRAGENS | 197124.8686 | 0.0967
14 | 02.25.028.0001 |  | Contramarco | 6723.4494 | 0.0033
19 | 02.25.028.0001.0001 | ESQUADRIAS *TIP4 B | Execução de contramarco para portas corta fogo | 1280.8299 | 0.0006
19 | 02.25.028.0001.0002 | ESQUADRIAS *TIP4 B | Execução de contramarco de alumínio | 5442.6195 | 0.0027
14 | 02.25.028.0002 |  | Esquadrias de Alumínio | 96411.071 | 0.0473
19 | 02.25.028.0002.0001 | ESQUADRIAS *TIP4 B | Janela de alumínio | 46062.5 | 0.0226
19 | 02.25.028.0002.0002 | ESQUADRIAS *TIP4 B | Porta de alumínio | 4500 | 0.0022
19 | 02.25.028.0002.0003 | ESQUADRIAS *TIP4 B | Porta janela de alumínio | 42528 | 0.0209
19 | 02.25.028.0002.0004 | ESQUADRIAS *TIP4 B | Grelhas de ventilação | 3320.571 | 0.0016
14 | 02.25.028.0003 |  | Esquadrias de Madeira | 42944.9324 | 0.0211
19 | 02.25.028.0003.0001 | ESQUADRIAS *TIP4 B | Porta de madeira de abrir folha leve/média 70x210cm fixação com espuma expansiva - fornecimento e instalação | 22421.9688 | 0.011
19 | 02.25.028.0003.0002 | ESQUADRIAS *TIP4 B | Porta de madeira de abrir folha leve/média 80x210cm fixação com espuma expansiva - fornecimento e instalação | 18684.974 | 0.0092
19 | 02.25.028.0003.0003 | ESQUADRIAS *TIP4 B | Porta de madeira de correr embutida folha leve/média 60x210cm fixação com espuma expansiva - fornecimento e instalação | 1837.9896 | 0.0009
14 | 02.25.028.0004 |  | Esquadrias Metálicas e Serralheria | 11317.08 | 0.0056
19 | 02.25.028.0004.0001 | ESQUADRIAS *TIP4 B | Porta corta-fogo em aço galvanizado P90 1 folha com pintura pronta incluso dobradiças e maçaneta | 11317.08 | 0.0056
14 | 02.25.028.0005 |  | Guarda corpo | 39728.3358 | 0.0195
19 | 02.25.028.0005.0001 | ESQUADRIAS *TIP4 B | Guarda corpo de alumínio com vidro | 32236.4958 | 0.0158
19 | 02.25.028.0005.0002 | ESQUADRIAS *TIP4 B | Guarda corpo tipo gradil | 6237.44 | 0.0031
19 | 02.25.028.0005.0003 | ESQUADRIAS *TIP4 B | Corrimão simples em madeira - fornecimento e instalação | 1254.4 | 0.0006
9 | 02.25.029 |  | LIMPEZA FINAL | 5991.82 | 0.0029
14 | 02.25.029.0001 |  | Limpeza final | 5991.82 | 0.0029
19 | 02.25.029.0001.0001 | LIMPEZA *TIP4 B | Execução de Limpeza final de obra | 5991.82 | 0.0029
5 | 02.26 |  | PAVIMENTO TIPO 04 - TORRE C | 1170424.6994 | 0.5742
9 | 02.26.001 |  | SUPRAESTRUTURA | 379065.7969 | 0.186
14 | 02.26.001.0001 |  | Forma | 49023.5211 | 0.0241
19 | 02.26.001.0001.0001 | FORMA *TIP4 C | Montagem e desmontagem de fôrmas para estrutura em concreto armado | 49023.5211 | 0.0241
14 | 02.26.001.0002 |  | Armadura | 221392.2538 | 0.1086
19 | 02.26.001.0002.0001 | ARMADURA *TIP4 C | Execução de armadura | 221392.2538 | 0.1086
14 | 02.26.001.0003 |  | Concreto | 80004.672 | 0.0393
19 | 02.26.001.0003.0001 | CONCRETO *TIP4 C | Execução de concreto | 80004.672 | 0.0393
14 | 02.26.001.0004 |  | Complementares | 28645.35 | 0.0141
19 | 02.26.001.0004.0001 | ESCORAMENTO *TIP4 C | Escoramento metálico - locação | 28645.35 | 0.0141
14 | 02.26.001.0005 |  | Mão de Obra | 0 | 0
19 | 02.26.001.0005.0001 | SUPRA *TIP4 C | MO para execução de estrutura de concreto armado | 0 | 0
9 | 02.26.016 |  | ALVENARIA ¦ VEDAÇÕES E DIVISÓRIAS | 63349.462 | 0.0311
14 | 02.26.016.0001 |  | Alvenaria de vedação com blocos cerâmicos | 44570.0816 | 0.0219
19 | 02.26.016.0001.0001 | ALVENARIA *TIP4 C | Alvenaria de vedação de blocos cerâmicos furados na horizontal de 9x19x29cm (espessura 9cm) com argamassa estabilizada de assentamento | 13758.8411 | 0.0068
19 | 02.26.016.0001.0002 | ALVENARIA *TIP4 C | Alvenaria de vedação de blocos cerâmicos furados na horizontal de 14x19x29cm (espessura 14cm) com argamassa estabilizada de assentamento | 20736.5212 | 0.0102
19 | 02.26.016.0001.0003 | ALVENARIA *TIP4 C | Alvenaria de vedação de blocos cerâmicos furados na horizontal de 19x19x29cm (espessura 19cm) com argamassa estabilizada de assentamento | 4804.2598 | 0.0024
19 | 02.26.016.0001.0004 | ALVENARIA *TIP4 C | Alvenaria estrutural de blocos cerâmicos de 14x19x29cm (espessura 14cm) com argamassa estabilizada de assentamento | 5270.4596 | 0.0026
14 | 02.26.016.0002 |  | Fechamento em drywall | 9148.087 | 0.0045
19 | 02.26.016.0002.0001 | ALVENARIA *TIP4 C | Execução parede em drywall ST/70/ST | 9148.087 | 0.0045
14 | 02.26.016.0003 |  | Serviços complementares | 9631.2934 | 0.0047
19 | 02.26.016.0003.0001 | ALVENARIA *TIP4 C | Encunhamento de alvenaria de vedação com argamassa expansiva | 1682.2732 | 0.0008
19 | 02.26.016.0003.0002 | ALVENARIA *TIP4 C | Verga/contraverga de concreto, moldada in loco | 7949.0202 | 0.0039
9 | 02.26.017 |  | CHURRASQUEIRAS | 8999.5138 | 0.0044
14 | 02.26.017.0001 |  | Churrasqueiras | 8999.5138 | 0.0044
19 | 02.26.017.0001.0001 | REFRATARIO *TIP4 C | Assentamento de tijolo refratário 5,0x11,5x23cm com argamassa refratária em churrasqueira | 2220.9177 | 0.0011
19 | 02.26.017.0001.0002 | REFRATARIO *TIP4 C | Assentamento de tijolo refratário 2,5x11,5x23cm com argamassa refratária em churrasqueira | 2778.5961 | 0.0014
19 | 02.26.017.0001.0003 | CHURR *TIP4 C | Serviço complementar de execução de Churrasqueira | 4000 | 0.002
9 | 02.26.018 |  | SISTEMAS E INSTALAÇÕES ELÉTRICAS | 65084.4107 | 0.0319
14 | 02.26.018.0001 |  | Sistemas e instalações elétricas | 65084.4107 | 0.0319
19 | 02.26.018.0001.0001 | ELETRICA *TIP4 C | Execução infraestrutura elétrica - Tipo | 12414.9698 | 0.0061
19 | 02.26.018.0001.0002 | ELETRICA *TIP4 C | Execução quadros elétricos e disjuntores - Tipo | 4898.26 | 0.0024
19 | 02.26.018.0001.0003 | ELETRICA *TIP4 C | Execução passagem de fiação - Tipo | 20369.3705 | 0.01
19 | 02.26.018.0001.0004 | ELETRICA *TIP4 C | Execução acabamentos elétricos - Tipo | 8314.8375 | 0.0041
19 | 02.26.018.0001.0005 | ELETRICA *TIP4 C | Execução instalação de luminárias - Tipo | 6754.811 | 0.0033
19 | 02.26.018.0001.0007 | ELETRICA *TIP4 C | Execução infraestrutura comunicação - Tipo | 12332.1618 | 0.0061
9 | 02.26.019 |  | SISTEMAS E INSTALAÇÕES HIDROSSANITÁRIAS | 119168.8593 | 0.0585
14 | 02.26.019.0001 |  | Sistemas e instalações hidrossanitárias | 119168.8593 | 0.0585
19 | 02.26.019.0001.0001 | HIDRAULICA *TIP4 C | Execução infraestrutura água fria e quente - Tipo | 57126.8224 | 0.028
19 | 02.26.019.0001.0002 | SANITARIO *TIP4 C | Execução infraestrutura esgoto e pluvial | 46096.2554 | 0.0226
19 | 02.26.019.0001.0003 | LOUCAS *TIP4 C | Louças e metais - Tipo | 15945.7814 | 0.0078
9 | 02.26.020 |  | CLIMATIZAÇÃO | 16394.7952 | 0.008
14 | 02.26.020.0001 |  | Instalação de ar condicionado | 14827.6512 | 0.0073
19 | 02.26.020.0001.0001 | CLIMATIZACAO *TIP4 C | Infraestrutura para instalação de ar condicionado - Tipo | 14827.6512 | 0.0073
14 | 02.26.020.0002 |  | Exaustão mecânica | 837.696 | 0.0004
19 | 02.26.020.0002.0001 | CLIMATIZACAO *TIP4 C | Renovador de ar - Ventokit | 837.696 | 0.0004
14 | 02.26.020.0003 |  | Exaustão de churrasqueira | 729.448 | 0.0004
19 | 02.26.020.0003.0001 | CLIMATIZACAO *TIP4 C | Sistema de exaustão de churrasqueira - Tipo | 729.448 | 0.0004
9 | 02.26.021 |  | SISTEMA PREVENTIVO | 3008.5689 | 0.0015
14 | 02.26.021.0001 |  | Sistema preventivo | 3008.5689 | 0.0015
19 | 02.26.021.0001.0001 | PREVENTIVO *TIP4 C | Execução instalação sistema hidráulico preventivo - Tipo | 891.5356 | 0.0004
19 | 02.26.021.0001.0002 | PREVENTIVO *TIP4 C | Execução acabamentos sistema preventivo - Tipo | 800.06 | 0.0004
19 | 02.26.021.0001.0003 | PREVENTIVO *TIP4 C | Execução sistema de alarme e detecção de incêndio - Tipo | 1316.9733 | 0.0006
9 | 02.26.022 |  | REDE DE GÁS | 8151.9088 | 0.004
14 | 02.26.022.0001 |  | Rede de gás | 8151.9088 | 0.004
19 | 02.26.022.0001.0001 | REDE DE GAS *TIP4 C | Execução de rede de gás - Tipo | 8151.9088 | 0.004
9 | 02.26.023 |  | IMPERMEABILIZAÇÃO E TRATAMENTOS | 32573.8459 | 0.016
14 | 02.26.023.0001 |  | Regularização e proteção mecânica | 7168.3469 | 0.0035
19 | 02.26.023.0001.0001 | IMPERMEAB. *TIP4 C | Regularização de superfícies | 6866.0882 | 0.0034
19 | 02.26.023.0001.0002 | IMPERMEAB. *TIP4 C | Proteção de superfícies | 302.2587 | 0.0001
14 | 02.26.023.0002 |  | Impermeabilização rígida | 450.9439 | 0.0002
19 | 02.26.023.0002.0001 | IMPERMEAB. *TIP4 C | Execução de impermeabilização de esquadrias | 450.9439 | 0.0002
14 | 02.26.023.0003 |  | Impermeabilização flexível com membrana | 24179.2103 | 0.0119
19 | 02.26.023.0003.0001 | IMPERMEAB. *TIP4 C | Execução de impermeabilização de banheiros lavabos e cozinhas | 10078.7043 | 0.0049
19 | 02.26.023.0003.0002 | IMPERMEAB. *TIP4 C | Execução de impermeabilização de sacadas e lajes | 13873.8482 | 0.0068
19 | 02.26.023.0003.0003 | IMPERMEAB. *TIP4 C | Execução de impermeabilização de floreiras | 226.6578 | 0.0001
14 | 02.26.023.0004 |  | Tratamento | 775.3448 | 0.0004
19 | 02.26.023.0004.0001 | IMPERMEAB. *TIP4 C | Execução de impermeabilização de ralos | 775.3448 | 0.0004
9 | 02.26.024 |  | REVESTIMENTOS INTERNOS DE PAREDE | 44646.5011 | 0.0219
14 | 02.26.024.0001 |  | Reboco interno | 27437.1975 | 0.0135
19 | 02.26.024.0001.0001 | REVEST. INT. *TIP4 C | Chapisco aplicado em alvenarias internas de argamassa usinada | 4271.5077 | 0.0021
19 | 02.26.024.0001.0002 | REVEST. INT. *TIP4 C | Chapisco aplicado em estruturas de concreto internas de argamassa usinada | 1201.4566 | 0.0006
19 | 02.26.024.0001.0003 | REVEST. INT. *TIP4 C | Massa única em argamassa usinada aplicado em paredes internas espessura 20 mm | 21964.2333 | 0.0108
14 | 02.26.024.0002 |  | Acabamentos cerâmicos | 15012.0595 | 0.0074
19 | 02.26.024.0002.0001 | ACAB. PAREDE *TIP4 C | Revestimento cerâmico em parede placa 30x60cm com rejunte epóxi | 15012.0595 | 0.0074
14 | 02.26.024.0003 |  | Peitoris | 2197.244 | 0.0011
19 | 02.26.024.0003.0001 | ACAB. PAREDE *TIP4 C | Execução de peitoril em pedra natural, acabamento polido, espessura 2cm | 1926.4998 | 0.0009
19 | 02.26.024.0003.0002 | ACAB. PAREDE *TIP4 C | Execução de moldura em churrasqueira | 270.7442 | 0.0001
9 | 02.26.025 |  | REVESTIMENTOS E ACABAMENTOS EM TETO | 56541.9143 | 0.0277
14 | 02.26.025.0001 |  | Revestimento interno argamassado em teto | 124.1743 | 0.0001
19 | 02.26.025.0001.0001 | REVEST. TETO *TIP4 C | Execução de Estucamento | 124.1743 | 0.0001
14 | 02.26.025.0002 |  | Acabamento em gesso | 56417.74 | 0.0277
19 | 02.26.025.0002.0001 | REVEST. TETO *TIP4 C | Execução de negativo em gesso | 19464.32 | 0.0095
19 | 02.26.025.0002.0002 | REVEST. TETO *TIP4 C | Execução de forro de gesso mineral | 20953.19 | 0.0103
19 | 02.26.025.0002.0003 | REVEST. TETO *TIP4 C | Execução de forro de gesso em placa resitente a umidade (RU) | 16000.23 | 0.0079
9 | 02.26.026 |  | PISOS E PAVIMENTAÇÕES | 122150.9991 | 0.0599
14 | 02.26.026.0001 |  | Contrapiso | 26696.2488 | 0.0131
19 | 02.26.026.0001.0001 | REVEST. PISO *TIP4 C | Execução de contrapiso comum em argamassa usinada espessura 3cm | 3950.6796 | 0.0019
19 | 02.26.026.0001.0002 | REVEST. PISO *TIP4 C | Execução de contrapiso comum em argamassa usinada espessura 7cm | 14190.6732 | 0.007
19 | 02.26.026.0001.0003 | REVEST. PISO *TIP4 C | Execução de contrapiso comum em argamassa usinada espessura 8cm | 8554.896 | 0.0042
14 | 02.26.026.0002 |  | Acamentos cerâmicos em piso | 38601.8423 | 0.0189
19 | 02.26.026.0002.0001 | ACAB. PISO *TIP4 C | Revestimento interno de piso porcelanato placa 60x60cm | 10831.232 | 0.0053
19 | 02.26.026.0002.0002 | ACAB. PISO *TIP4 C | Revestimento interno de piso porcelanato placa 90x90cm | 27308.9372 | 0.0134
19 | 02.26.026.0002.0003 | ACAB. PISO *TIP4 C | Revestimento interno de piso porcelanato placa 120x120cm | 461.6731 | 0.0002
14 | 02.26.026.0003 |  | Acabamentos especiais | 25591.0805 | 0.0126
19 | 02.26.026.0003.0001 | ACAB. PISO *TIP4 C | Revestimento interno de piso vinílico | 25591.0805 | 0.0126
14 | 02.26.026.0004 |  | Rodapés | 25489.1921 | 0.0125
19 | 02.26.026.0004.0001 | ACAB. PISO *TIP4 C | Execução de rodapé de porcelanato | 688.2397 | 0.0003
19 | 02.26.026.0004.0002 | ACAB. PISO *TIP4 C | Rodapé de poliestireno, altura 10cm | 24800.9524 | 0.0122
14 | 02.26.026.0005 |  | Soleiras | 5772.6353 | 0.0028
19 | 02.26.026.0005.0001 | ACAB. PISO *TIP4 C | Soleira em pedra natural, acabamento polido, espessura 2cm | 5772.6353 | 0.0028
9 | 02.26.027 |  | SISTEMAS DE PINTURA INTERNA | 48171.4348 | 0.0236
14 | 02.26.027.0001 |  | Sistema de Pintura Interna em Parede | 32441.6739 | 0.0159
19 | 02.26.027.0001.0001 | PINTURA INT. *TIP4 C | Pintura com tinta látex acrílica branco fosco em paredes internas com aplicação de fundo selado e massa PVA | 26005.3497 | 0.0128
19 | 02.26.027.0001.0002 | PINTURA INT. *TIP4 C | Textura acrílica em paredes internas com aplicação de fundo selador | 1647.5592 | 0.0008
19 | 02.26.027.0001.0003 | PINTURA INT. *TIP4 C | Pintura epoxi em paredes internas com aplicação de primer epoxi | 4707.2848 | 0.0023
19 | 02.26.027.0001.0004 | PINTURA INT. *TIP4 C | Pintura de rodapé com tinta látex acrílica - altura 10cm | 81.4801 | 0
14 | 02.26.027.0002 |  | Sistema de Pintura Interna em Teto | 15729.761 | 0.0077
19 | 02.26.027.0002.0001 | PINTURA INT. *TIP4 C | Execução de pintura em teto | 15577.3577 | 0.0076
19 | 02.26.027.0002.0002 | PINTURA INT. *TIP4 C | Textura acrílica em teto com aplicação de fundo selador | 152.4032 | 0.0001
9 | 02.26.028 |  | ESQUADRIAS. VIDROS E FERRAGENS | 197124.8686 | 0.0967
14 | 02.26.028.0001 |  | Contramarco | 6723.4494 | 0.0033
19 | 02.26.028.0001.0001 | ESQUADRIAS *TIP4 C | Execução de contramarco para portas corta fogo | 1280.8299 | 0.0006
19 | 02.26.028.0001.0002 | ESQUADRIAS *TIP4 C | Execução de contramarco de alumínio | 5442.6195 | 0.0027
14 | 02.26.028.0002 |  | Esquadrias de Alumínio | 96411.071 | 0.0473
19 | 02.26.028.0002.0001 | ESQUADRIAS *TIP4 C | Janela de alumínio | 46062.5 | 0.0226
19 | 02.26.028.0002.0002 | ESQUADRIAS *TIP4 C | Porta de alumínio | 4500 | 0.0022
19 | 02.26.028.0002.0003 | ESQUADRIAS *TIP4 C | Porta janela de alumínio | 42528 | 0.0209
19 | 02.26.028.0002.0004 | ESQUADRIAS *TIP4 C | Grelhas de ventilação | 3320.571 | 0.0016
14 | 02.26.028.0003 |  | Esquadrias de Madeira | 42944.9324 | 0.0211
19 | 02.26.028.0003.0001 | ESQUADRIAS *TIP4 C | Porta de madeira de abrir folha leve/média 70x210cm fixação com espuma expansiva - fornecimento e instalação | 22421.9688 | 0.011
19 | 02.26.028.0003.0002 | ESQUADRIAS *TIP4 C | Porta de madeira de abrir folha leve/média 80x210cm fixação com espuma expansiva - fornecimento e instalação | 18684.974 | 0.0092
19 | 02.26.028.0003.0003 | ESQUADRIAS *TIP4 C | Porta de madeira de correr embutida folha leve/média 60x210cm fixação com espuma expansiva - fornecimento e instalação | 1837.9896 | 0.0009
14 | 02.26.028.0004 |  | Esquadrias Metálicas e Serralheria | 11317.08 | 0.0056
19 | 02.26.028.0004.0001 | ESQUADRIAS *TIP4 C | Porta corta-fogo em aço galvanizado P90 1 folha com pintura pronta incluso dobradiças e maçaneta | 11317.08 | 0.0056
14 | 02.26.028.0005 |  | Guarda corpo | 39728.3358 | 0.0195
19 | 02.26.028.0005.0001 | ESQUADRIAS *TIP4 C | Guarda corpo de alumínio com vidro | 32236.4958 | 0.0158
19 | 02.26.028.0005.0002 | ESQUADRIAS *TIP4 C | Guarda corpo tipo gradil | 6237.44 | 0.0031
19 | 02.26.028.0005.0003 | ESQUADRIAS *TIP4 C | Corrimão simples em madeira - fornecimento e instalação | 1254.4 | 0.0006
9 | 02.26.029 |  | LIMPEZA FINAL | 5991.82 | 0.0029
14 | 02.26.029.0001 |  | Limpeza final | 5991.82 | 0.0029
19 | 02.26.029.0001.0001 | LIMPEZA *TIP4 C | Execução de Limpeza final de obra | 5991.82 | 0.0029
5 | 02.27 |  | PAVIMENTO TIPO 05 - TORRE A | 1181300.0072 | 0.5796
9 | 02.27.001 |  | SUPRAESTRUTURA | 390300.4742 | 0.1915
14 | 02.27.001.0001 |  | Forma | 54487.1883 | 0.0267
19 | 02.27.001.0001.0001 | FORMA *TIP5 A | Montagem e desmontagem de fôrmas para estrutura em concreto armado | 54487.1883 | 0.0267
14 | 02.27.001.0002 |  | Armadura | 227196.62 | 0.1115
19 | 02.27.001.0002.0001 | ARMADURA *TIP5 A | Execução de armadura | 227196.62 | 0.1115
14 | 02.27.001.0003 |  | Concreto | 79971.3159 | 0.0392
19 | 02.27.001.0003.0001 | CONCRETO *TIP5 A | Execução de concreto | 79971.3159 | 0.0392
14 | 02.27.001.0004 |  | Complementares | 28645.35 | 0.0141
19 | 02.27.001.0004.0001 | ESCORAMENTO *TIP5 A | Escoramento metálico - locação | 28645.35 | 0.0141
14 | 02.27.001.0005 |  | Mão de Obra | 0 | 0
19 | 02.27.001.0005.0001 | SUPRA *TIP5 A | MO para execução de estrutura de concreto armado | 0 | 0
9 | 02.27.016 |  | ALVENARIA ¦ VEDAÇÕES E DIVISÓRIAS | 63349.462 | 0.0311
14 | 02.27.016.0001 |  | Alvenaria de vedação com blocos cerâmicos | 44570.0816 | 0.0219
19 | 02.27.016.0001.0001 | ALVENARIA *TIP5 A | Alvenaria de vedação de blocos cerâmicos furados na horizontal de 9x19x29cm (espessura 9cm) com argamassa estabilizada de assentamento | 13758.8411 | 0.0068
19 | 02.27.016.0001.0002 | ALVENARIA *TIP5 A | Alvenaria de vedação de blocos cerâmicos furados na horizontal de 14x19x29cm (espessura 14cm) com argamassa estabilizada de assentamento | 20736.5212 | 0.0102
19 | 02.27.016.0001.0003 | ALVENARIA *TIP5 A | Alvenaria de vedação de blocos cerâmicos furados na horizontal de 19x19x29cm (espessura 19cm) com argamassa estabilizada de assentamento | 4804.2598 | 0.0024
19 | 02.27.016.0001.0004 | ALVENARIA *TIP5 A | Alvenaria estrutural de blocos cerâmicos de 14x19x29cm (espessura 14cm) com argamassa estabilizada de assentamento | 5270.4596 | 0.0026
14 | 02.27.016.0002 |  | Fechamento em drywall | 9148.087 | 0.0045
19 | 02.27.016.0002.0001 | ALVENARIA *TIP5 A | Execução parede em drywall ST/70/ST | 9148.087 | 0.0045
14 | 02.27.016.0003 |  | Serviços complementares | 9631.2934 | 0.0047
19 | 02.27.016.0003.0001 | ALVENARIA *TIP5 A | Encunhamento de alvenaria de vedação com argamassa expansiva | 1682.2732 | 0.0008
19 | 02.27.016.0003.0002 | ALVENARIA *TIP5 A | Verga/contraverga de concreto, moldada in loco | 7949.0202 | 0.0039
9 | 02.27.017 |  | CHURRASQUEIRAS | 8999.5138 | 0.0044
14 | 02.27.017.0001 |  | Churrasqueiras | 8999.5138 | 0.0044
19 | 02.27.017.0001.0001 | REFRATARIO *TIP5 A | Assentamento de tijolo refratário 5,0x11,5x23cm com argamassa refratária em churrasqueira | 2220.9177 | 0.0011
19 | 02.27.017.0001.0002 | REFRATARIO *TIP5 A | Assentamento de tijolo refratário 2,5x11,5x23cm com argamassa refratária em churrasqueira | 2778.5961 | 0.0014
19 | 02.27.017.0001.0003 | CHURR *TIP5 A | Serviço complementar de execução de Churrasqueira | 4000 | 0.002
9 | 02.27.018 |  | SISTEMAS E INSTALAÇÕES ELÉTRICAS | 65084.4107 | 0.0319
14 | 02.27.018.0001 |  | Sistemas e instalações elétricas | 65084.4107 | 0.0319
19 | 02.27.018.0001.0001 | ELETRICA *TIP5 A | Execução infraestrutura elétrica - Tipo | 12414.9698 | 0.0061
19 | 02.27.018.0001.0002 | ELETRICA *TIP5 A | Execução quadros elétricos e disjuntores - Tipo | 4898.26 | 0.0024
19 | 02.27.018.0001.0003 | ELETRICA *TIP5 A | Execução passagem de fiação - Tipo | 20369.3705 | 0.01
19 | 02.27.018.0001.0004 | ELETRICA *TIP5 A | Execução acabamentos elétricos - Tipo | 8314.8375 | 0.0041
19 | 02.27.018.0001.0005 | ELETRICA *TIP5 A | Execução instalação de luminárias - Tipo | 6754.811 | 0.0033
19 | 02.27.018.0001.0007 | ELETRICA *TIP5 A | Execução infraestrutura comunicação - Tipo | 12332.1618 | 0.0061
9 | 02.27.019 |  | SISTEMAS E INSTALAÇÕES HIDROSSANITÁRIAS | 119168.8593 | 0.0585
14 | 02.27.019.0001 |  | Sistemas e instalações hidrossanitárias | 119168.8593 | 0.0585
19 | 02.27.019.0001.0001 | HIDRAULICA *TIP5 A | Execução infraestrutura água fria e quente - Tipo | 57126.8224 | 0.028
19 | 02.27.019.0001.0002 | SANITARIO *TIP5 A | Execução infraestrutura esgoto e pluvial | 46096.2554 | 0.0226
19 | 02.27.019.0001.0003 | LOUCAS *TIP5 A | Louças e metais - Tipo | 15945.7814 | 0.0078
9 | 02.27.020 |  | CLIMATIZAÇÃO | 16394.7952 | 0.008
14 | 02.27.020.0001 |  | Instalação de ar condicionado | 14827.6512 | 0.0073
19 | 02.27.020.0001.0001 | CLIMATIZACAO *TIP5 A | Infraestrutura para instalação de ar condicionado - Tipo | 14827.6512 | 0.0073
14 | 02.27.020.0002 |  | Exaustão mecânica | 837.696 | 0.0004
19 | 02.27.020.0002.0001 | CLIMATIZACAO *TIP5 A | Renovador de ar - Ventokit | 837.696 | 0.0004
14 | 02.27.020.0003 |  | Exaustão de churrasqueira | 729.448 | 0.0004
19 | 02.27.020.0003.0001 | CLIMATIZACAO *TIP5 A | Sistema de exaustão de churrasqueira - Tipo | 729.448 | 0.0004
9 | 02.27.021 |  | SISTEMA PREVENTIVO | 3008.5689 | 0.0015
14 | 02.27.021.0001 |  | Sistema preventivo | 3008.5689 | 0.0015
19 | 02.27.021.0001.0001 | PREVENTIVO *TIP5 A | Execução instalação sistema hidráulico preventivo - Tipo | 891.5356 | 0.0004
19 | 02.27.021.0001.0002 | PREVENTIVO *TIP5 A | Execução acabamentos sistema preventivo - Tipo | 800.06 | 0.0004
19 | 02.27.021.0001.0003 | PREVENTIVO *TIP5 A | Execução sistema de alarme e detecção de incêndio - Tipo | 1316.9733 | 0.0006
9 | 02.27.022 |  | REDE DE GÁS | 8151.9088 | 0.004
14 | 02.27.022.0001 |  | Rede de gás | 8151.9088 | 0.004
19 | 02.27.022.0001.0001 | REDE DE GAS *TIP5 A | Execução de rede de gás - Tipo | 8151.9088 | 0.004
9 | 02.27.023 |  | IMPERMEABILIZAÇÃO E TRATAMENTOS | 32214.4764 | 0.0158
14 | 02.27.023.0001 |  | Regularização e proteção mecânica | 7089.1914 | 0.0035
19 | 02.27.023.0001.0001 | IMPERMEAB. *TIP5 A | Regularização de superfícies | 6786.6833 | 0.0033
19 | 02.27.023.0001.0002 | IMPERMEAB. *TIP5 A | Proteção de superfícies | 302.5081 | 0.0001
14 | 02.27.023.0002 |  | Impermeabilização rígida | 450.9439 | 0.0002
19 | 02.27.023.0002.0001 | IMPERMEAB. *TIP5 A | Execução de impermeabilização de esquadrias | 450.9439 | 0.0002
14 | 02.27.023.0003 |  | Impermeabilização flexível com membrana | 23898.9962 | 0.0117
19 | 02.27.023.0003.0001 | IMPERMEAB. *TIP5 A | Execução de impermeabilização de banheiros lavabos e cozinhas | 10110.4726 | 0.005
19 | 02.27.023.0003.0002 | IMPERMEAB. *TIP5 A | Execução de impermeabilização de sacadas e lajes | 13561.8658 | 0.0067
19 | 02.27.023.0003.0003 | IMPERMEAB. *TIP5 A | Execução de impermeabilização de floreiras | 226.6578 | 0.0001
14 | 02.27.023.0004 |  | Tratamento | 775.3448 | 0.0004
19 | 02.27.023.0004.0001 | IMPERMEAB. *TIP5 A | Execução de impermeabilização de ralos | 775.3448 | 0.0004
9 | 02.27.024 |  | REVESTIMENTOS INTERNOS DE PAREDE | 44646.5011 | 0.0219
14 | 02.27.024.0001 |  | Reboco interno | 27437.1975 | 0.0135
19 | 02.27.024.0001.0001 | REVEST. INT. *TIP5 A | Chapisco aplicado em alvenarias internas de argamassa usinada | 4271.5077 | 0.0021
19 | 02.27.024.0001.0002 | REVEST. INT. *TIP5 A | Chapisco aplicado em estruturas de concreto internas de argamassa usinada | 1201.4566 | 0.0006
19 | 02.27.024.0001.0003 | REVEST. INT. *TIP5 A | Massa única em argamassa usinada aplicado em paredes internas espessura 20 mm | 21964.2333 | 0.0108
14 | 02.27.024.0002 |  | Acabamentos cerâmicos | 15012.0595 | 0.0074
19 | 02.27.024.0002.0001 | ACAB. PAREDE *TIP5 A | Revestimento cerâmico em parede placa 30x60cm com rejunte epóxi | 15012.0595 | 0.0074
14 | 02.27.024.0003 |  | Peitoris | 2197.244 | 0.0011
19 | 02.27.024.0003.0001 | ACAB. PAREDE *TIP5 A | Execução de peitoril em pedra natural, acabamento polido, espessura 2cm | 1926.4998 | 0.0009
19 | 02.27.024.0003.0002 | ACAB. PAREDE *TIP5 A | Execução de moldura em churrasqueira | 270.7442 | 0.0001
9 | 02.27.025 |  | REVESTIMENTOS E ACABAMENTOS EM TETO | 56541.9143 | 0.0277
14 | 02.27.025.0001 |  | Revestimento interno argamassado em teto | 124.1743 | 0.0001
19 | 02.27.025.0001.0001 | REVEST. TETO *TIP5 A | Execução de Estucamento | 124.1743 | 0.0001
14 | 02.27.025.0002 |  | Acabamento em gesso | 56417.74 | 0.0277
19 | 02.27.025.0002.0001 | REVEST. TETO *TIP5 A | Execução de negativo em gesso | 19464.32 | 0.0095
19 | 02.27.025.0002.0002 | REVEST. TETO *TIP5 A | Execução de forro de gesso mineral | 20953.19 | 0.0103
19 | 02.27.025.0002.0003 | REVEST. TETO *TIP5 A | Execução de forro de gesso em placa resitente a umidade (RU) | 16000.23 | 0.0079
9 | 02.27.026 |  | PISOS E PAVIMENTAÇÕES | 122150.9991 | 0.0599
14 | 02.27.026.0001 |  | Contrapiso | 26696.2488 | 0.0131
19 | 02.27.026.0001.0001 | REVEST. PISO *TIP5 A | Execução de contrapiso comum em argamassa usinada espessura 3cm | 3950.6796 | 0.0019
19 | 02.27.026.0001.0002 | REVEST. PISO *TIP5 A | Execução de contrapiso comum em argamassa usinada espessura 7cm | 14190.6732 | 0.007
19 | 02.27.026.0001.0003 | REVEST. PISO *TIP5 A | Execução de contrapiso comum em argamassa usinada espessura 8cm | 8554.896 | 0.0042
14 | 02.27.026.0002 |  | Acamentos cerâmicos em piso | 38601.8423 | 0.0189
19 | 02.27.026.0002.0001 | ACAB. PISO *TIP5 A | Revestimento interno de piso porcelanato placa 60x60cm | 10831.232 | 0.0053
19 | 02.27.026.0002.0002 | ACAB. PISO *TIP5 A | Revestimento interno de piso porcelanato placa 90x90cm | 27308.9372 | 0.0134
19 | 02.27.026.0002.0003 | ACAB. PISO *TIP5 A | Revestimento interno de piso porcelanato placa 120x120cm | 461.6731 | 0.0002
14 | 02.27.026.0003 |  | Acabamentos especiais | 25591.0805 | 0.0126
19 | 02.27.026.0003.0001 | ACAB. PISO *TIP5 A | Revestimento interno de piso vinílico | 25591.0805 | 0.0126
14 | 02.27.026.0004 |  | Rodapés | 25489.1921 | 0.0125
19 | 02.27.026.0004.0001 | ACAB. PISO *TIP5 A | Execução de rodapé de porcelanato | 688.2397 | 0.0003
19 | 02.27.026.0004.0002 | ACAB. PISO *TIP5 A | Rodapé de poliestireno, altura 10cm | 24800.9524 | 0.0122
14 | 02.27.026.0005 |  | Soleiras | 5772.6353 | 0.0028
19 | 02.27.026.0005.0001 | ACAB. PISO *TIP5 A | Soleira em pedra natural, acabamento polido, espessura 2cm | 5772.6353 | 0.0028
9 | 02.27.027 |  | SISTEMAS DE PINTURA INTERNA | 48171.4348 | 0.0236
14 | 02.27.027.0001 |  | Sistema de Pintura Interna em Parede | 32441.6739 | 0.0159
19 | 02.27.027.0001.0001 | PINTURA INT. *TIP5 A | Pintura com tinta látex acrílica branco fosco em paredes internas com aplicação de fundo selado e massa PVA | 26005.3497 | 0.0128
19 | 02.27.027.0001.0002 | PINTURA INT. *TIP5 A | Textura acrílica em paredes internas com aplicação de fundo selador | 1647.5592 | 0.0008
19 | 02.27.027.0001.0003 | PINTURA INT. *TIP5 A | Pintura epoxi em paredes internas com aplicação de primer epoxi | 4707.2848 | 0.0023
19 | 02.27.027.0001.0004 | PINTURA INT. *TIP5 A | Pintura de rodapé com tinta látex acrílica - altura 10cm | 81.4801 | 0
14 | 02.27.027.0002 |  | Sistema de Pintura Interna em Teto | 15729.761 | 0.0077
19 | 02.27.027.0002.0001 | PINTURA INT. *TIP5 A | Execução de pintura em teto | 15577.3577 | 0.0076
19 | 02.27.027.0002.0002 | PINTURA INT. *TIP5 A | Textura acrílica em teto com aplicação de fundo selador | 152.4032 | 0.0001
9 | 02.27.028 |  | ESQUADRIAS. VIDROS E FERRAGENS | 197124.8686 | 0.0967
14 | 02.27.028.0001 |  | Contramarco | 6723.4494 | 0.0033
19 | 02.27.028.0001.0001 | ESQUADRIAS *TIP5 A | Execução de contramarco para portas corta fogo | 1280.8299 | 0.0006
19 | 02.27.028.0001.0002 | ESQUADRIAS *TIP5 A | Execução de contramarco de alumínio | 5442.6195 | 0.0027
14 | 02.27.028.0002 |  | Esquadrias de Alumínio | 96411.071 | 0.0473
19 | 02.27.028.0002.0001 | ESQUADRIAS *TIP5 A | Janela de alumínio | 46062.5 | 0.0226
19 | 02.27.028.0002.0002 | ESQUADRIAS *TIP5 A | Porta de alumínio | 4500 | 0.0022
19 | 02.27.028.0002.0003 | ESQUADRIAS *TIP5 A | Porta janela de alumínio | 42528 | 0.0209
19 | 02.27.028.0002.0004 | ESQUADRIAS *TIP5 A | Grelhas de ventilação | 3320.571 | 0.0016
14 | 02.27.028.0003 |  | Esquadrias de Madeira | 42944.9324 | 0.0211
19 | 02.27.028.0003.0001 | ESQUADRIAS *TIP5 A | Porta de madeira de abrir folha leve/média 70x210cm fixação com espuma expansiva - fornecimento e instalação | 22421.9688 | 0.011
19 | 02.27.028.0003.0002 | ESQUADRIAS *TIP5 A | Porta de madeira de abrir folha leve/média 80x210cm fixação com espuma expansiva - fornecimento e instalação | 18684.974 | 0.0092
19 | 02.27.028.0003.0003 | ESQUADRIAS *TIP5 A | Porta de madeira de correr embutida folha leve/média 60x210cm fixação com espuma expansiva - fornecimento e instalação | 1837.9896 | 0.0009
14 | 02.27.028.0004 |  | Esquadrias Metálicas e Serralheria | 11317.08 | 0.0056
19 | 02.27.028.0004.0001 | ESQUADRIAS *TIP5 A | Porta corta-fogo em aço galvanizado P90 1 folha com pintura pronta incluso dobradiças e maçaneta | 11317.08 | 0.0056
14 | 02.27.028.0005 |  | Guarda corpo | 39728.3358 | 0.0195
19 | 02.27.028.0005.0001 | ESQUADRIAS *TIP5 A | Guarda corpo de alumínio com vidro | 32236.4958 | 0.0158
19 | 02.27.028.0005.0002 | ESQUADRIAS *TIP5 A | Guarda corpo tipo gradil | 6237.44 | 0.0031
19 | 02.27.028.0005.0003 | ESQUADRIAS *TIP5 A | Corrimão simples em madeira - fornecimento e instalação | 1254.4 | 0.0006
9 | 02.27.029 |  | LIMPEZA FINAL | 5991.82 | 0.0029
14 | 02.27.029.0001 |  | Limpeza final | 5991.82 | 0.0029
19 | 02.27.029.0001.0001 | LIMPEZA *TIP5 A | Execução de Limpeza final de obra | 5991.82 | 0.0029
5 | 02.28 |  | PAVIMENTO TIPO 05 - TORRE B | 1174834.8349 | 0.5764
9 | 02.28.001 |  | SUPRAESTRUTURA | 384076.7795 | 0.1884
14 | 02.28.001.0001 |  | Forma | 54516.2955 | 0.0267
19 | 02.28.001.0001.0001 | FORMA *TIP5 B | Montagem e desmontagem de fôrmas para estrutura em concreto armado | 54516.2955 | 0.0267
14 | 02.28.001.0002 |  | Armadura | 220910.462 | 0.1084
19 | 02.28.001.0002.0001 | ARMADURA *TIP5 B | Execução de armadura | 220910.462 | 0.1084
14 | 02.28.001.0003 |  | Concreto | 80004.672 | 0.0393
19 | 02.28.001.0003.0001 | CONCRETO *TIP5 B | Execução de concreto | 80004.672 | 0.0393
14 | 02.28.001.0004 |  | Complementares | 28645.35 | 0.0141
19 | 02.28.001.0004.0001 | ESCORAMENTO *TIP5 B | Escoramento metálico - locação | 28645.35 | 0.0141
14 | 02.28.001.0005 |  | Mão de Obra | 0 | 0
19 | 02.28.001.0005.0001 | SUPRA *TIP5 B | MO para execução de estrutura de concreto armado | 0 | 0
9 | 02.28.016 |  | ALVENARIA ¦ VEDAÇÕES E DIVISÓRIAS | 63349.462 | 0.0311
14 | 02.28.016.0001 |  | Alvenaria de vedação com blocos cerâmicos | 44570.0816 | 0.0219
19 | 02.28.016.0001.0001 | ALVENARIA *TIP5 B | Alvenaria de vedação de blocos cerâmicos furados na horizontal de 9x19x29cm (espessura 9cm) com argamassa estabilizada de assentamento | 13758.8411 | 0.0068
19 | 02.28.016.0001.0002 | ALVENARIA *TIP5 B | Alvenaria de vedação de blocos cerâmicos furados na horizontal de 14x19x29cm (espessura 14cm) com argamassa estabilizada de assentamento | 20736.5212 | 0.0102
19 | 02.28.016.0001.0003 | ALVENARIA *TIP5 B | Alvenaria de vedação de blocos cerâmicos furados na horizontal de 19x19x29cm (espessura 19cm) com argamassa estabilizada de assentamento | 4804.2598 | 0.0024
19 | 02.28.016.0001.0004 | ALVENARIA *TIP5 B | Alvenaria estrutural de blocos cerâmicos de 14x19x29cm (espessura 14cm) com argamassa estabilizada de assentamento | 5270.4596 | 0.0026
14 | 02.28.016.0002 |  | Fechamento em drywall | 9148.087 | 0.0045
19 | 02.28.016.0002.0001 | ALVENARIA *TIP5 B | Execução parede em drywall ST/70/ST | 9148.087 | 0.0045
14 | 02.28.016.0003 |  | Serviços complementares | 9631.2934 | 0.0047
19 | 02.28.016.0003.0001 | ALVENARIA *TIP5 B | Encunhamento de alvenaria de vedação com argamassa expansiva | 1682.2732 | 0.0008
19 | 02.28.016.0003.0002 | ALVENARIA *TIP5 B | Verga/contraverga de concreto, moldada in loco | 7949.0202 | 0.0039
9 | 02.28.017 |  | CHURRASQUEIRAS | 8999.5138 | 0.0044
14 | 02.28.017.0001 |  | Churrasqueiras | 8999.5138 | 0.0044
19 | 02.28.017.0001.0001 | REFRATARIO *TIP5 B | Assentamento de tijolo refratário 5,0x11,5x23cm com argamassa refratária em churrasqueira | 2220.9177 | 0.0011
19 | 02.28.017.0001.0002 | REFRATARIO *TIP5 B | Assentamento de tijolo refratário 2,5x11,5x23cm com argamassa refratária em churrasqueira | 2778.5961 | 0.0014
19 | 02.28.017.0001.0003 | CHURR *TIP5 B | Serviço complementar de execução de Churrasqueira | 4000 | 0.002
9 | 02.28.018 |  | SISTEMAS E INSTALAÇÕES ELÉTRICAS | 65084.4107 | 0.0319
14 | 02.28.018.0001 |  | Sistemas e instalações elétricas | 65084.4107 | 0.0319
19 | 02.28.018.0001.0001 | ELETRICA *TIP5 B | Execução infraestrutura elétrica - Tipo | 12414.9698 | 0.0061
19 | 02.28.018.0001.0002 | ELETRICA *TIP5 B | Execução quadros elétricos e disjuntores - Tipo | 4898.26 | 0.0024
19 | 02.28.018.0001.0003 | ELETRICA *TIP5 B | Execução passagem de fiação - Tipo | 20369.3705 | 0.01
19 | 02.28.018.0001.0004 | ELETRICA *TIP5 B | Execução acabamentos elétricos - Tipo | 8314.8375 | 0.0041
19 | 02.28.018.0001.0005 | ELETRICA *TIP5 B | Execução instalação de luminárias - Tipo | 6754.811 | 0.0033
19 | 02.28.018.0001.0007 | ELETRICA *TIP5 B | Execução infraestrutura comunicação - Tipo | 12332.1618 | 0.0061
9 | 02.28.019 |  | SISTEMAS E INSTALAÇÕES HIDROSSANITÁRIAS | 119168.8593 | 0.0585
14 | 02.28.019.0001 |  | Sistemas e instalações hidrossanitárias | 119168.8593 | 0.0585
19 | 02.28.019.0001.0001 | HIDRAULICA *TIP5 B | Execução infraestrutura água fria e quente - Tipo | 57126.8224 | 0.028
19 | 02.28.019.0001.0002 | SANITARIO *TIP5 B | Execução infraestrutura esgoto e pluvial | 46096.2554 | 0.0226
19 | 02.28.019.0001.0003 | LOUCAS *TIP5 B | Louças e metais - Tipo | 15945.7814 | 0.0078
9 | 02.28.020 |  | CLIMATIZAÇÃO | 16394.7952 | 0.008
14 | 02.28.020.0001 |  | Instalação de ar condicionado | 14827.6512 | 0.0073
19 | 02.28.020.0001.0001 | CLIMATIZACAO *TIP5 B | Infraestrutura para instalação de ar condicionado - Tipo | 14827.6512 | 0.0073
14 | 02.28.020.0002 |  | Exaustão mecânica | 837.696 | 0.0004
19 | 02.28.020.0002.0001 | CLIMATIZACAO *TIP5 B | Renovador de ar - Ventokit | 837.696 | 0.0004
14 | 02.28.020.0003 |  | Exaustão de churrasqueira | 729.448 | 0.0004
19 | 02.28.020.0003.0001 | CLIMATIZACAO *TIP5 B | Sistema de exaustão de churrasqueira - Tipo | 729.448 | 0.0004
9 | 02.28.021 |  | SISTEMA PREVENTIVO | 3008.5689 | 0.0015
14 | 02.28.021.0001 |  | Sistema preventivo | 3008.5689 | 0.0015
19 | 02.28.021.0001.0001 | PREVENTIVO *TIP5 B | Execução instalação sistema hidráulico preventivo - Tipo | 891.5356 | 0.0004
19 | 02.28.021.0001.0002 | PREVENTIVO *TIP5 B | Execução acabamentos sistema preventivo - Tipo | 800.06 | 0.0004
19 | 02.28.021.0001.0003 | PREVENTIVO *TIP5 B | Execução sistema de alarme e detecção de incêndio - Tipo | 1316.9733 | 0.0006
9 | 02.28.022 |  | REDE DE GÁS | 8151.9088 | 0.004
14 | 02.28.022.0001 |  | Rede de gás | 8151.9088 | 0.004
19 | 02.28.022.0001.0001 | REDE DE GAS *TIP5 B | Execução de rede de gás - Tipo | 8151.9088 | 0.004
9 | 02.28.023 |  | IMPERMEABILIZAÇÃO E TRATAMENTOS | 31972.9987 | 0.0157
14 | 02.28.023.0001 |  | Regularização e proteção mecânica | 6942.2044 | 0.0034
19 | 02.28.023.0001.0001 | IMPERMEAB. *TIP5 B | Regularização de superfícies | 6700.7964 | 0.0033
19 | 02.28.023.0001.0002 | IMPERMEAB. *TIP5 B | Proteção de superfícies | 241.408 | 0.0001
14 | 02.28.023.0002 |  | Impermeabilização rígida | 450.9439 | 0.0002
19 | 02.28.023.0002.0001 | IMPERMEAB. *TIP5 B | Execução de impermeabilização de esquadrias | 450.9439 | 0.0002
14 | 02.28.023.0003 |  | Impermeabilização flexível com membrana | 23804.5056 | 0.0117
19 | 02.28.023.0003.0001 | IMPERMEAB. *TIP5 B | Execução de impermeabilização de banheiros lavabos e cozinhas | 10075.446 | 0.0049
19 | 02.28.023.0003.0002 | IMPERMEAB. *TIP5 B | Execução de impermeabilização de sacadas e lajes | 13502.4018 | 0.0066
19 | 02.28.023.0003.0003 | IMPERMEAB. *TIP5 B | Execução de impermeabilização de floreiras | 226.6578 | 0.0001
14 | 02.28.023.0004 |  | Tratamento | 775.3448 | 0.0004
19 | 02.28.023.0004.0001 | IMPERMEAB. *TIP5 B | Execução de impermeabilização de ralos | 775.3448 | 0.0004
9 | 02.28.024 |  | REVESTIMENTOS INTERNOS DE PAREDE | 44646.5011 | 0.0219
14 | 02.28.024.0001 |  | Reboco interno | 27437.1975 | 0.0135
19 | 02.28.024.0001.0001 | REVEST. INT. *TIP5 B | Chapisco aplicado em alvenarias internas de argamassa usinada | 4271.5077 | 0.0021
19 | 02.28.024.0001.0002 | REVEST. INT. *TIP5 B | Chapisco aplicado em estruturas de concreto internas de argamassa usinada | 1201.4566 | 0.0006
19 | 02.28.024.0001.0003 | REVEST. INT. *TIP5 B | Massa única em argamassa usinada aplicado em paredes internas espessura 20 mm | 21964.2333 | 0.0108
14 | 02.28.024.0002 |  | Acabamentos cerâmicos | 15012.0595 | 0.0074
19 | 02.28.024.0002.0001 | ACAB. PAREDE *TIP5 B | Revestimento cerâmico em parede placa 30x60cm com rejunte epóxi | 15012.0595 | 0.0074
14 | 02.28.024.0003 |  | Peitoris | 2197.244 | 0.0011
19 | 02.28.024.0003.0001 | ACAB. PAREDE *TIP5 B | Execução de peitoril em pedra natural, acabamento polido, espessura 2cm | 1926.4998 | 0.0009
19 | 02.28.024.0003.0002 | ACAB. PAREDE *TIP5 B | Execução de moldura em churrasqueira | 270.7442 | 0.0001
9 | 02.28.025 |  | REVESTIMENTOS E ACABAMENTOS EM TETO | 56541.9143 | 0.0277
14 | 02.28.025.0001 |  | Revestimento interno argamassado em teto | 124.1743 | 0.0001
19 | 02.28.025.0001.0001 | REVEST. TETO *TIP5 B | Execução de Estucamento | 124.1743 | 0.0001
14 | 02.28.025.0002 |  | Acabamento em gesso | 56417.74 | 0.0277
19 | 02.28.025.0002.0001 | REVEST. TETO *TIP5 B | Execução de negativo em gesso | 19464.32 | 0.0095
19 | 02.28.025.0002.0002 | REVEST. TETO *TIP5 B | Execução de forro de gesso mineral | 20953.19 | 0.0103
19 | 02.28.025.0002.0003 | REVEST. TETO *TIP5 B | Execução de forro de gesso em placa resitente a umidade (RU) | 16000.23 | 0.0079
9 | 02.28.026 |  | PISOS E PAVIMENTAÇÕES | 122150.9991 | 0.0599
14 | 02.28.026.0001 |  | Contrapiso | 26696.2488 | 0.0131
19 | 02.28.026.0001.0001 | REVEST. PISO *TIP5 B | Execução de contrapiso comum em argamassa usinada espessura 3cm | 3950.6796 | 0.0019
19 | 02.28.026.0001.0002 | REVEST. PISO B | Execução de contrapiso comum em argamassa usinada espessura 7cm | 14190.6732 | 0.007
19 | 02.28.026.0001.0003 | REVEST. PISO *TIP5 B | Execução de contrapiso comum em argamassa usinada espessura 8cm | 8554.896 | 0.0042
14 | 02.28.026.0002 |  | Acamentos cerâmicos em piso | 38601.8423 | 0.0189
19 | 02.28.026.0002.0001 | ACAB. PISO *TIP5 B | Revestimento interno de piso porcelanato placa 60x60cm | 10831.232 | 0.0053
19 | 02.28.026.0002.0002 | ACAB. PISO *TIP5 B | Revestimento interno de piso porcelanato placa 90x90cm | 27308.9372 | 0.0134
19 | 02.28.026.0002.0003 | ACAB. PISO *TIP5 B | Revestimento interno de piso porcelanato placa 120x120cm | 461.6731 | 0.0002
14 | 02.28.026.0003 |  | Acabamentos especiais | 25591.0805 | 0.0126
19 | 02.28.026.0003.0001 | ACAB. PISO *TIP5 B | Revestimento interno de piso vinílico | 25591.0805 | 0.0126
14 | 02.28.026.0004 |  | Rodapés | 25489.1921 | 0.0125
19 | 02.28.026.0004.0001 | ACAB. PISO *TIP5 B | Execução de rodapé de porcelanato | 688.2397 | 0.0003
19 | 02.28.026.0004.0002 | ACAB. PISO *TIP5 B | Rodapé de poliestireno, altura 10cm | 24800.9524 | 0.0122
14 | 02.28.026.0005 |  | Soleiras | 5772.6353 | 0.0028
19 | 02.28.026.0005.0001 | ACAB. PISO *TIP5 B | Soleira em pedra natural, acabamento polido, espessura 2cm | 5772.6353 | 0.0028
9 | 02.28.027 |  | SISTEMAS DE PINTURA INTERNA | 48171.4348 | 0.0236
14 | 02.28.027.0001 |  | Sistema de Pintura Interna em Parede | 32441.6739 | 0.0159
19 | 02.28.027.0001.0001 | PINTURA INT. *TIP5 B | Pintura com tinta látex acrílica branco fosco em paredes internas com aplicação de fundo selado e massa PVA | 26005.3497 | 0.0128
19 | 02.28.027.0001.0002 | PINTURA INT. *TIP5 B | Textura acrílica em paredes internas com aplicação de fundo selador | 1647.5592 | 0.0008
19 | 02.28.027.0001.0003 | PINTURA INT. *TIP5 B | Pintura epoxi em paredes internas com aplicação de primer epoxi | 4707.2848 | 0.0023
19 | 02.28.027.0001.0004 | PINTURA INT. *TIP5 B | Pintura de rodapé com tinta látex acrílica - altura 10cm | 81.4801 | 0
14 | 02.28.027.0002 |  | Sistema de Pintura Interna em Teto | 15729.761 | 0.0077
19 | 02.28.027.0002.0001 | PINTURA INT. *TIP5 B | Execução de pintura em teto | 15577.3577 | 0.0076
19 | 02.28.027.0002.0002 | PINTURA INT. *TIP5 B | Textura acrílica em teto com aplicação de fundo selador | 152.4032 | 0.0001
9 | 02.28.028 |  | ESQUADRIAS. VIDROS E FERRAGENS | 197124.8686 | 0.0967
14 | 02.28.028.0001 |  | Contramarco | 6723.4494 | 0.0033
19 | 02.28.028.0001.0001 | ESQUADRIAS *TIP5 B | Execução de contramarco para portas corta fogo | 1280.8299 | 0.0006
19 | 02.28.028.0001.0002 | ESQUADRIAS *TIP5 B | Execução de contramarco de alumínio | 5442.6195 | 0.0027
14 | 02.28.028.0002 |  | Esquadrias de Alumínio | 96411.071 | 0.0473
19 | 02.28.028.0002.0001 | ESQUADRIAS *TIP5 B | Janela de alumínio | 46062.5 | 0.0226
19 | 02.28.028.0002.0002 | ESQUADRIAS *TIP5 B | Porta de alumínio | 4500 | 0.0022
19 | 02.28.028.0002.0003 | ESQUADRIAS *TIP5 B | Porta janela de alumínio | 42528 | 0.0209
19 | 02.28.028.0002.0004 | ESQUADRIAS *TIP5 B | Grelhas de ventilação | 3320.571 | 0.0016
14 | 02.28.028.0003 |  | Esquadrias de Madeira | 42944.9324 | 0.0211
19 | 02.28.028.0003.0001 | ESQUADRIAS *TIP5 B | Porta de madeira de abrir folha leve/média 70x210cm fixação com espuma expansiva - fornecimento e instalação | 22421.9688 | 0.011
19 | 02.28.028.0003.0002 | ESQUADRIAS *TIP5 B | Porta de madeira de abrir folha leve/média 80x210cm fixação com espuma expansiva - fornecimento e instalação | 18684.974 | 0.0092
19 | 02.28.028.0003.0003 | ESQUADRIAS *TIP5 B | Porta de madeira de correr embutida folha leve/média 60x210cm fixação com espuma expansiva - fornecimento e instalação | 1837.9896 | 0.0009
14 | 02.28.028.0004 |  | Esquadrias Metálicas e Serralheria | 11317.08 | 0.0056
19 | 02.28.028.0004.0001 | ESQUADRIAS *TIP5 B | Porta corta-fogo em aço galvanizado P90 1 folha com pintura pronta incluso dobradiças e maçaneta | 11317.08 | 0.0056
14 | 02.28.028.0005 |  | Guarda corpo | 39728.3358 | 0.0195
19 | 02.28.028.0005.0001 | ESQUADRIAS *TIP5 B | Guarda corpo de alumínio com vidro | 32236.4958 | 0.0158
19 | 02.28.028.0005.0002 | ESQUADRIAS *TIP5 B | Guarda corpo tipo gradil | 6237.44 | 0.0031
19 | 02.28.028.0005.0003 | ESQUADRIAS *TIP5 B | Corrimão simples em madeira - fornecimento e instalação | 1254.4 | 0.0006
9 | 02.28.029 |  | LIMPEZA FINAL | 5991.82 | 0.0029
14 | 02.28.029.0001 |  | Limpeza final | 5991.82 | 0.0029
19 | 02.28.029.0001.0001 | LIMPEZA *TIP5 B | Execução de Limpeza final de obra | 5991.82 | 0.0029
5 | 02.29 |  | PAVIMENTO TIPO 05 - TORRE C | 1173791.2012 | 0.5759
9 | 02.29.001 |  | SUPRAESTRUTURA | 382432.2987 | 0.1876
14 | 02.29.001.0001 |  | Forma | 54516.2955 | 0.0267
19 | 02.29.001.0001.0001 | FORMA *TIP5 C | Montagem e desmontagem de fôrmas para estrutura em concreto armado | 54516.2955 | 0.0267
14 | 02.29.001.0002 |  | Armadura | 219265.9812 | 0.1076
19 | 02.29.001.0002.0001 | ARMADURA *TIP5 C | Execução de armadura | 219265.9812 | 0.1076
14 | 02.29.001.0003 |  | Concreto | 80004.672 | 0.0393
19 | 02.29.001.0003.0001 | CONCRETO *TIP5 C | Execução de concreto | 80004.672 | 0.0393
14 | 02.29.001.0004 |  | Complementares | 28645.35 | 0.0141
19 | 02.29.001.0004.0001 | ESCORAMENTO *TIP5 C | Escoramento metálico - locação | 28645.35 | 0.0141
14 | 02.29.001.0005 |  | Mão de Obra | 0 | 0
19 | 02.29.001.0005.0001 | SUPRA *TIP5 C | MO para execução de estrutura de concreto armado | 0 | 0
9 | 02.29.016 |  | ALVENARIA ¦ VEDAÇÕES E DIVISÓRIAS | 63349.462 | 0.0311
14 | 02.29.016.0001 |  | Alvenaria de vedação com blocos cerâmicos | 44570.0816 | 0.0219
19 | 02.29.016.0001.0001 | ALVENARIA *TIP5 C | Alvenaria de vedação de blocos cerâmicos furados na horizontal de 9x19x29cm (espessura 9cm) com argamassa estabilizada de assentamento | 13758.8411 | 0.0068
19 | 02.29.016.0001.0002 | ALVENARIA *TIP5 C | Alvenaria de vedação de blocos cerâmicos furados na horizontal de 14x19x29cm (espessura 14cm) com argamassa estabilizada de assentamento | 20736.5212 | 0.0102
19 | 02.29.016.0001.0003 | ALVENARIA *TIP5 C | Alvenaria de vedação de blocos cerâmicos furados na horizontal de 19x19x29cm (espessura 19cm) com argamassa estabilizada de assentamento | 4804.2598 | 0.0024
19 | 02.29.016.0001.0004 | ALVENARIA *TIP5 C | Alvenaria estrutural de blocos cerâmicos de 14x19x29cm (espessura 14cm) com argamassa estabilizada de assentamento | 5270.4596 | 0.0026
14 | 02.29.016.0002 |  | Fechamento em drywall | 9148.087 | 0.0045
19 | 02.29.016.0002.0001 | ALVENARIA *TIP5 C | Execução parede em drywall ST/70/ST | 9148.087 | 0.0045
14 | 02.29.016.0003 |  | Serviços complementares | 9631.2934 | 0.0047
19 | 02.29.016.0003.0001 | ALVENARIA *TIP5 C | Encunhamento de alvenaria de vedação com argamassa expansiva | 1682.2732 | 0.0008
19 | 02.29.016.0003.0002 | ALVENARIA *TIP5 C | Verga/contraverga de concreto, moldada in loco | 7949.0202 | 0.0039
9 | 02.29.017 |  | CHURRASQUEIRAS | 8999.5138 | 0.0044
14 | 02.29.017.0001 |  | Churrasqueiras | 8999.5138 | 0.0044
19 | 02.29.017.0001.0001 | REFRATARIO *TIP5 C | Assentamento de tijolo refratário 5,0x11,5x23cm com argamassa refratária em churrasqueira | 2220.9177 | 0.0011
19 | 02.29.017.0001.0002 | REFRATARIO *TIP5 C | Assentamento de tijolo refratário 2,5x11,5x23cm com argamassa refratária em churrasqueira | 2778.5961 | 0.0014
19 | 02.29.017.0001.0003 | CHURR *TIP5 C | Serviço complementar de execução de Churrasqueira | 4000 | 0.002
9 | 02.29.018 |  | SISTEMAS E INSTALAÇÕES ELÉTRICAS | 65084.4107 | 0.0319
14 | 02.29.018.0001 |  | Sistemas e instalações elétricas | 65084.4107 | 0.0319
19 | 02.29.018.0001.0001 | ELETRICA *TIP5 C | Execução infraestrutura elétrica - Tipo | 12414.9698 | 0.0061
19 | 02.29.018.0001.0002 | ELETRICA *TIP5 C | Execução quadros elétricos e disjuntores - Tipo | 4898.26 | 0.0024
19 | 02.29.018.0001.0003 | ELETRICA *TIP5 C | Execução passagem de fiação - Tipo | 20369.3705 | 0.01
19 | 02.29.018.0001.0004 | ELETRICA *TIP5 C | Execução acabamentos elétricos - Tipo | 8314.8375 | 0.0041
19 | 02.29.018.0001.0005 | ELETRICA *TIP5 C | Execução instalação de luminárias - Tipo | 6754.811 | 0.0033
19 | 02.29.018.0001.0007 | ELETRICA *TIP5 C | Execução infraestrutura comunicação - Tipo | 12332.1618 | 0.0061
9 | 02.29.019 |  | SISTEMAS E INSTALAÇÕES HIDROSSANITÁRIAS | 119168.8593 | 0.0585
14 | 02.29.019.0001 |  | Sistemas e instalações hidrossanitárias | 119168.8593 | 0.0585
19 | 02.29.019.0001.0001 | HIDRAULICA *TIP5 C | Execução infraestrutura água fria e quente - Tipo | 57126.8224 | 0.028
19 | 02.29.019.0001.0002 | SANITARIO *TIP5 C | Execução infraestrutura esgoto e pluvial | 46096.2554 | 0.0226
19 | 02.29.019.0001.0003 | LOUCAS *TIP5 C | Louças e metais - Tipo | 15945.7814 | 0.0078
9 | 02.29.020 |  | CLIMATIZAÇÃO | 16394.7952 | 0.008
14 | 02.29.020.0001 |  | Instalação de ar condicionado | 14827.6512 | 0.0073
19 | 02.29.020.0001.0001 | CLIMATIZACAO *TIP5 C | Infraestrutura para instalação de ar condicionado - Tipo | 14827.6512 | 0.0073
14 | 02.29.020.0002 |  | Exaustão mecânica | 837.696 | 0.0004
19 | 02.29.020.0002.0001 | CLIMATIZACAO *TIP5 C | Renovador de ar - Ventokit | 837.696 | 0.0004
14 | 02.29.020.0003 |  | Exaustão de churrasqueira | 729.448 | 0.0004
19 | 02.29.020.0003.0001 | CLIMATIZACAO *TIP5 C | Sistema de exaustão de churrasqueira - Tipo | 729.448 | 0.0004
9 | 02.29.021 |  | SISTEMA PREVENTIVO | 3008.5689 | 0.0015
14 | 02.29.021.0001 |  | Sistema preventivo | 3008.5689 | 0.0015
19 | 02.29.021.0001.0001 | PREVENTIVO *TIP5 C | Execução instalação sistema hidráulico preventivo - Tipo | 891.5356 | 0.0004
19 | 02.29.021.0001.0002 | PREVENTIVO *TIP5 C | Execução acabamentos sistema preventivo - Tipo | 800.06 | 0.0004
19 | 02.29.021.0001.0003 | PREVENTIVO *TIP5 C | Execução sistema de alarme e detecção de incêndio - Tipo | 1316.9733 | 0.0006
9 | 02.29.022 |  | REDE DE GÁS | 8151.9088 | 0.004
14 | 02.29.022.0001 |  | Rede de gás | 8151.9088 | 0.004
19 | 02.29.022.0001.0001 | REDE DE GAS *TIP5 C | Execução de rede de gás - Tipo | 8151.9088 | 0.004
9 | 02.29.023 |  | IMPERMEABILIZAÇÃO E TRATAMENTOS | 32573.8459 | 0.016
14 | 02.29.023.0001 |  | Regularização e proteção mecânica | 7168.3469 | 0.0035
19 | 02.29.023.0001.0001 | IMPERMEAB. *TIP5 C | Regularização de superfícies | 6866.0882 | 0.0034
19 | 02.29.023.0001.0002 | IMPERMEAB. *TIP5 C | Proteção de superfícies | 302.2587 | 0.0001
14 | 02.29.023.0002 |  | Impermeabilização rígida | 450.9439 | 0.0002
19 | 02.29.023.0002.0001 | IMPERMEAB. *TIP5 C | Execução de impermeabilização de esquadrias | 450.9439 | 0.0002
14 | 02.29.023.0003 |  | Impermeabilização flexível com membrana | 24179.2103 | 0.0119
19 | 02.29.023.0003.0001 | IMPERMEAB. *TIP5 C | Execução de impermeabilização de banheiros lavabos e cozinhas | 10078.7043 | 0.0049
19 | 02.29.023.0003.0002 | IMPERMEAB. *TIP5 C | Execução de impermeabilização de sacadas e lajes | 13873.8482 | 0.0068
19 | 02.29.023.0003.0003 | IMPERMEAB. *TIP5 C | Execução de impermeabilização de floreiras | 226.6578 | 0.0001
14 | 02.29.023.0004 |  | Tratamento | 775.3448 | 0.0004
19 | 02.29.023.0004.0001 | IMPERMEAB. *TIP5 C | Execução de impermeabilização de ralos | 775.3448 | 0.0004
9 | 02.29.024 |  | REVESTIMENTOS INTERNOS DE PAREDE | 44646.5011 | 0.0219
14 | 02.29.024.0001 |  | Reboco interno | 27437.1975 | 0.0135
19 | 02.29.024.0001.0001 | REVEST. INT. *TIP5 C | Chapisco aplicado em alvenarias internas de argamassa usinada | 4271.5077 | 0.0021
19 | 02.29.024.0001.0002 | REVEST. INT. *TIP5 C | Chapisco aplicado em estruturas de concreto internas de argamassa usinada | 1201.4566 | 0.0006
19 | 02.29.024.0001.0003 | REVEST. INT. *TIP5 C | Massa única em argamassa usinada aplicado em paredes internas espessura 20 mm | 21964.2333 | 0.0108
14 | 02.29.024.0002 |  | Acabamentos cerâmicos | 15012.0595 | 0.0074
19 | 02.29.024.0002.0001 | ACAB. PAREDE *TIP5 C | Revestimento cerâmico em parede placa 30x60cm com rejunte epóxi | 15012.0595 | 0.0074
14 | 02.29.024.0003 |  | Peitoris | 2197.244 | 0.0011
19 | 02.29.024.0003.0001 | ACAB. PAREDE *TIP5 C | Execução de peitoril em pedra natural, acabamento polido, espessura 2cm | 1926.4998 | 0.0009
19 | 02.29.024.0003.0002 | ACAB. PAREDE *TIP5 C | Execução de moldura em churrasqueira | 270.7442 | 0.0001
9 | 02.29.025 |  | REVESTIMENTOS E ACABAMENTOS EM TETO | 56541.9143 | 0.0277
14 | 02.29.025.0001 |  | Revestimento interno argamassado em teto | 124.1743 | 0.0001
19 | 02.29.025.0001.0001 | REVEST. TETO *TIP5 C | Execução de Estucamento | 124.1743 | 0.0001
14 | 02.29.025.0002 |  | Acabamento em gesso | 56417.74 | 0.0277
19 | 02.29.025.0002.0001 | REVEST. TETO *TIP5 C | Execução de negativo em gesso | 19464.32 | 0.0095
19 | 02.29.025.0002.0002 | REVEST. TETO *TIP5 C | Execução de forro de gesso mineral | 20953.19 | 0.0103
19 | 02.29.025.0002.0003 | REVEST. TETO *TIP5 C | Execução de forro de gesso em placa resitente a umidade (RU) | 16000.23 | 0.0079
9 | 02.29.026 |  | PISOS E PAVIMENTAÇÕES | 122150.9991 | 0.0599
14 | 02.29.026.0001 |  | Contrapiso | 26696.2488 | 0.0131
19 | 02.29.026.0001.0001 | REVEST. PISO *TIP5 C | Execução de contrapiso comum em argamassa usinada espessura 3cm | 3950.6796 | 0.0019
19 | 02.29.026.0001.0002 | REVEST. PISO *TIP5 C | Execução de contrapiso comum em argamassa usinada espessura 7cm | 14190.6732 | 0.007
19 | 02.29.026.0001.0003 | REVEST. PISO *TIP5 C | Execução de contrapiso comum em argamassa usinada espessura 8cm | 8554.896 | 0.0042
14 | 02.29.026.0002 |  | Acamentos cerâmicos em piso | 38601.8423 | 0.0189
19 | 02.29.026.0002.0001 | ACAB. PISO *TIP5 C | Revestimento interno de piso porcelanato placa 60x60cm | 10831.232 | 0.0053
19 | 02.29.026.0002.0002 | ACAB. PISO *TIP5 C | Revestimento interno de piso porcelanato placa 90x90cm | 27308.9372 | 0.0134
19 | 02.29.026.0002.0003 | ACAB. PISO *TIP5 C | Revestimento interno de piso porcelanato placa 120x120cm | 461.6731 | 0.0002
14 | 02.29.026.0003 |  | Acabamentos especiais | 25591.0805 | 0.0126
19 | 02.29.026.0003.0001 | ACAB. PISO *TIP5 C | Revestimento interno de piso vinílico | 25591.0805 | 0.0126
14 | 02.29.026.0004 |  | Rodapés | 25489.1921 | 0.0125
19 | 02.29.026.0004.0001 | ACAB. PISO *TIP5 C | Execução de rodapé de porcelanato | 688.2397 | 0.0003
19 | 02.29.026.0004.0002 | ACAB. PISO *TIP5 C | Rodapé de poliestireno, altura 10cm | 24800.9524 | 0.0122
14 | 02.29.026.0005 |  | Soleiras | 5772.6353 | 0.0028
19 | 02.29.026.0005.0001 | ACAB. PISO *TIP5 C | Soleira em pedra natural, acabamento polido, espessura 2cm | 5772.6353 | 0.0028
9 | 02.29.027 |  | SISTEMAS DE PINTURA INTERNA | 48171.4348 | 0.0236
14 | 02.29.027.0001 |  | Sistema de Pintura Interna em Parede | 32441.6739 | 0.0159
19 | 02.29.027.0001.0001 | PINTURA INT. *TIP5 C | Pintura com tinta látex acrílica branco fosco em paredes internas com aplicação de fundo selado e massa PVA | 26005.3497 | 0.0128
19 | 02.29.027.0001.0002 | PINTURA INT. *TIP5 C | Textura acrílica em paredes internas com aplicação de fundo selador | 1647.5592 | 0.0008
19 | 02.29.027.0001.0003 | PINTURA INT. *TIP5 C | Pintura epoxi em paredes internas com aplicação de primer epoxi | 4707.2848 | 0.0023
19 | 02.29.027.0001.0004 | PINTURA INT. *TIP5 C | Pintura de rodapé com tinta látex acrílica - altura 10cm | 81.4801 | 0
14 | 02.29.027.0002 |  | Sistema de Pintura Interna em Teto | 15729.761 | 0.0077
19 | 02.29.027.0002.0001 | PINTURA INT. *TIP5 C | Execução de pintura em teto | 15577.3577 | 0.0076
19 | 02.29.027.0002.0002 | PINTURA INT. *TIP5 C | Textura acrílica em teto com aplicação de fundo selador | 152.4032 | 0.0001
9 | 02.29.028 |  | ESQUADRIAS. VIDROS E FERRAGENS | 197124.8686 | 0.0967
14 | 02.29.028.0001 |  | Contramarco | 6723.4494 | 0.0033
19 | 02.29.028.0001.0001 | ESQUADRIAS *TIP5 C | Execução de contramarco para portas corta fogo | 1280.8299 | 0.0006
19 | 02.29.028.0001.0002 | ESQUADRIAS *TIP5 C | Execução de contramarco de alumínio | 5442.6195 | 0.0027
14 | 02.29.028.0002 |  | Esquadrias de Alumínio | 96411.071 | 0.0473
19 | 02.29.028.0002.0001 | ESQUADRIAS *TIP5 C | Janela de alumínio | 46062.5 | 0.0226
19 | 02.29.028.0002.0002 | ESQUADRIAS *TIP5 C | Porta de alumínio | 4500 | 0.0022
19 | 02.29.028.0002.0003 | ESQUADRIAS *TIP5 C | Porta janela de alumínio | 42528 | 0.0209
19 | 02.29.028.0002.0004 | ESQUADRIAS *TIP5 C | Grelhas de ventilação | 3320.571 | 0.0016
14 | 02.29.028.0003 |  | Esquadrias de Madeira | 42944.9324 | 0.0211
19 | 02.29.028.0003.0001 | ESQUADRIAS *TIP5 C | Porta de madeira de abrir folha leve/média 70x210cm fixação com espuma expansiva - fornecimento e instalação | 22421.9688 | 0.011
19 | 02.29.028.0003.0002 | ESQUADRIAS *TIP5 C | Porta de madeira de abrir folha leve/média 80x210cm fixação com espuma expansiva - fornecimento e instalação | 18684.974 | 0.0092
19 | 02.29.028.0003.0003 | ESQUADRIAS *TIP5 C | Porta de madeira de correr embutida folha leve/média 60x210cm fixação com espuma expansiva - fornecimento e instalação | 1837.9896 | 0.0009
14 | 02.29.028.0004 |  | Esquadrias Metálicas e Serralheria | 11317.08 | 0.0056
19 | 02.29.028.0004.0001 | ESQUADRIAS *TIP5 C | Porta corta-fogo em aço galvanizado P90 1 folha com pintura pronta incluso dobradiças e maçaneta | 11317.08 | 0.0056
14 | 02.29.028.0005 |  | Guarda corpo | 39728.3358 | 0.0195
19 | 02.29.028.0005.0001 | ESQUADRIAS *TIP5 C | Guarda corpo de alumínio com vidro | 32236.4958 | 0.0158
19 | 02.29.028.0005.0002 | ESQUADRIAS *TIP5 C | Guarda corpo tipo gradil | 6237.44 | 0.0031
19 | 02.29.028.0005.0003 | ESQUADRIAS *TIP5 C | Corrimão simples em madeira - fornecimento e instalação | 1254.4 | 0.0006
9 | 02.29.029 |  | LIMPEZA FINAL | 5991.82 | 0.0029
14 | 02.29.029.0001 |  | Limpeza final | 5991.82 | 0.0029
19 | 02.29.029.0001.0001 | LIMPEZA *TIP5 C | Execução de Limpeza final de obra | 5991.82 | 0.0029
5 | 02.30 |  | PAVIMENTO TIPO 06 - TORRE A | 1177921.042 | 0.5779
9 | 02.30.001 |  | SUPRAESTRUTURA | 386921.509 | 0.1898
14 | 02.30.001.0001 |  | Forma | 54487.1883 | 0.0267
19 | 02.30.001.0001.0001 | FORMA *TIP6 A | Montagem e desmontagem de fôrmas para estrutura em concreto armado | 54487.1883 | 0.0267
14 | 02.30.001.0002 |  | Armadura | 223817.6548 | 0.1098
19 | 02.30.001.0002.0001 | ARMADURA *TIP6 A | Execução de armadura | 223817.6548 | 0.1098
14 | 02.30.001.0003 |  | Concreto | 79971.3159 | 0.0392
19 | 02.30.001.0003.0001 | CONCRETO *TIP6 A | Execução de concreto | 79971.3159 | 0.0392
14 | 02.30.001.0005 |  | Complementares | 28645.35 | 0.0141
19 | 02.30.001.0005.0001 | ESCORAMENTO *TIP6 A | Escoramento metálico - locação | 28645.35 | 0.0141
14 | 02.30.001.0006 |  | Mão de Obra | 0 | 0
19 | 02.30.001.0006.0001 | SUPRA *TIP6 A | MO para execução de estrutura de concreto armado | 0 | 0
9 | 02.30.016 |  | ALVENARIA ¦ VEDAÇÕES E DIVISÓRIAS | 63349.462 | 0.0311
14 | 02.30.016.0001 |  | Alvenaria de vedação com blocos cerâmicos | 44570.0816 | 0.0219
19 | 02.30.016.0001.0001 | ALVENARIA *TIP6 A | Alvenaria de vedação de blocos cerâmicos furados na horizontal de 9x19x29cm (espessura 9cm) com argamassa estabilizada de assentamento | 13758.8411 | 0.0068
19 | 02.30.016.0001.0002 | ALVENARIA *TIP6 A | Alvenaria de vedação de blocos cerâmicos furados na horizontal de 14x19x29cm (espessura 14cm) com argamassa estabilizada de assentamento | 20736.5212 | 0.0102
19 | 02.30.016.0001.0003 | ALVENARIA *TIP6 A | Alvenaria de vedação de blocos cerâmicos furados na horizontal de 19x19x29cm (espessura 19cm) com argamassa estabilizada de assentamento | 4804.2598 | 0.0024
19 | 02.30.016.0001.0004 | ALVENARIA *TIP6 A | Alvenaria estrutural de blocos cerâmicos de 14x19x29cm (espessura 14cm) com argamassa estabilizada de assentamento | 5270.4596 | 0.0026
14 | 02.30.016.0002 |  | Fechamento em drywall | 9148.087 | 0.0045
19 | 02.30.016.0002.0001 | ALVENARIA *TIP6 A | Execução parede em drywall ST/70/ST | 9148.087 | 0.0045
14 | 02.30.016.0003 |  | Serviços complementares | 9631.2934 | 0.0047
19 | 02.30.016.0003.0001 | ALVENARIA *TIP6 A | Encunhamento de alvenaria de vedação com argamassa expansiva | 1682.2732 | 0.0008
19 | 02.30.016.0003.0002 | ALVENARIA *TIP6 A | Verga/contraverga de concreto, moldada in loco | 7949.0202 | 0.0039
9 | 02.30.017 |  | CHURRASQUEIRAS | 8999.5138 | 0.0044
14 | 02.30.017.0001 |  | Churrasqueiras | 8999.5138 | 0.0044
19 | 02.30.017.0001.0001 | REFRATARIO *TIP6 A | Assentamento de tijolo refratário 5,0x11,5x23cm com argamassa refratária em churrasqueira | 2220.9177 | 0.0011
19 | 02.30.017.0001.0002 | REFRATARIO *TIP6 A | Assentamento de tijolo refratário 2,5x11,5x23cm com argamassa refratária em churrasqueira | 2778.5961 | 0.0014
19 | 02.30.017.0001.0003 | CHURR *TIP6 A | Serviço complementar de execução de Churrasqueira | 4000 | 0.002
9 | 02.30.018 |  | SISTEMAS E INSTALAÇÕES ELÉTRICAS | 65084.4107 | 0.0319
14 | 02.30.018.0001 |  | Sistemas e instalações elétricas | 65084.4107 | 0.0319
19 | 02.30.018.0001.0001 | ELETRICA *TIP6 A | Execução infraestrutura elétrica - Tipo | 12414.9698 | 0.0061
19 | 02.30.018.0001.0002 | ELETRICA *TIP6 A | Execução quadros elétricos e disjuntores - Tipo | 4898.26 | 0.0024
19 | 02.30.018.0001.0003 | ELETRICA *TIP6 A | Execução passagem de fiação - Tipo | 20369.3705 | 0.01
19 | 02.30.018.0001.0004 | ELETRICA *TIP6 A | Execução acabamentos elétricos - Tipo | 8314.8375 | 0.0041
19 | 02.30.018.0001.0005 | ELETRICA *TIP6 A | Execução instalação de luminárias - Tipo | 6754.811 | 0.0033
19 | 02.30.018.0001.0007 | ELETRICA *TIP6 A | Execução infraestrutura comunicação - Tipo | 12332.1618 | 0.0061
9 | 02.30.019 |  | SISTEMAS E INSTALAÇÕES HIDROSSANITÁRIAS | 119168.8593 | 0.0585
14 | 02.30.019.0001 |  | Sistemas e instalações hidrossanitárias | 119168.8593 | 0.0585
19 | 02.30.019.0001.0001 | HIDRAULICA *TIP6 A | Execução infraestrutura água fria e quente - Tipo | 57126.8224 | 0.028
19 | 02.30.019.0001.0002 | SANITARIO *TIP6 A | Execução infraestrutura esgoto e pluvial | 46096.2554 | 0.0226
19 | 02.30.019.0001.0003 | LOUCAS *TIP6 A | Louças e metais - Tipo | 15945.7814 | 0.0078
9 | 02.30.020 |  | CLIMATIZAÇÃO | 16394.7952 | 0.008
14 | 02.30.020.0001 |  | Instalação de ar condicionado | 14827.6512 | 0.0073
19 | 02.30.020.0001.0001 | CLIMATIZACAO *TIP6 A | Infraestrutura para instalação de ar condicionado - Tipo | 14827.6512 | 0.0073
14 | 02.30.020.0002 |  | Exaustão mecânica | 837.696 | 0.0004
19 | 02.30.020.0002.0001 | CLIMATIZACAO *TIP6 A | Renovador de ar - Ventokit | 837.696 | 0.0004
14 | 02.30.020.0003 |  | Exaustão de churrasqueira | 729.448 | 0.0004
19 | 02.30.020.0003.0001 | CLIMATIZACAO *TIP6 A | Sistema de exaustão de churrasqueira - Tipo | 729.448 | 0.0004
9 | 02.30.021 |  | SISTEMA PREVENTIVO | 3008.5689 | 0.0015
14 | 02.30.021.0001 |  | Sistema preventivo | 3008.5689 | 0.0015
19 | 02.30.021.0001.0001 | PREVENTIVO *TIP6 A | Execução instalação sistema hidráulico preventivo - Tipo | 891.5356 | 0.0004
19 | 02.30.021.0001.0002 | PREVENTIVO *TIP6 A | Execução acabamentos sistema preventivo - Tipo | 800.06 | 0.0004
19 | 02.30.021.0001.0003 | PREVENTIVO *TIP6 A | Execução sistema de alarme e detecção de incêndio - Tipo | 1316.9733 | 0.0006
9 | 02.30.022 |  | REDE DE GÁS | 8151.9088 | 0.004
14 | 02.30.022.0001 |  | Rede de gás | 8151.9088 | 0.004
19 | 02.30.022.0001.0001 | REDE DE GAS *TIP6 A | Execução de rede de gás - Tipo | 8151.9088 | 0.004
9 | 02.30.023 |  | IMPERMEABILIZAÇÃO E TRATAMENTOS | 32214.4764 | 0.0158
14 | 02.30.023.0001 |  | Regularização e proteção mecânica | 7089.1914 | 0.0035
19 | 02.30.023.0001.0001 | IMPERMEAB. *TIP6 A | Regularização de superfícies | 6786.6833 | 0.0033
19 | 02.30.023.0001.0002 | IMPERMEAB. *TIP6 A | Proteção de superfícies | 302.5081 | 0.0001
14 | 02.30.023.0002 |  | Impermeabilização rígida | 450.9439 | 0.0002
19 | 02.30.023.0002.0001 | IMPERMEAB. *TIP6 A | Execução de impermeabilização de esquadrias | 450.9439 | 0.0002
14 | 02.30.023.0003 |  | Impermeabilização flexível com membrana | 23898.9962 | 0.0117
19 | 02.30.023.0003.0001 | IMPERMEAB. *TIP6 A | Execução de impermeabilização de banheiros lavabos e cozinhas | 10110.4726 | 0.005
19 | 02.30.023.0003.0002 | IMPERMEAB. *TIP6 A | Execução de impermeabilização de sacadas e lajes | 13561.8658 | 0.0067
19 | 02.30.023.0003.0003 | IMPERMEAB. *TIP6 A | Execução de impermeabilização de floreiras | 226.6578 | 0.0001
14 | 02.30.023.0004 |  | Tratamento | 775.3448 | 0.0004
19 | 02.30.023.0004.0001 | IMPERMEAB. *TIP6 A | Execução de impermeabilização de ralos | 775.3448 | 0.0004
9 | 02.30.024 |  | REVESTIMENTOS INTERNOS DE PAREDE | 44646.5011 | 0.0219
14 | 02.30.024.0001 |  | Reboco interno | 27437.1975 | 0.0135
19 | 02.30.024.0001.0001 | REVEST. INT. *TIP6 A | Chapisco aplicado em alvenarias internas de argamassa usinada | 4271.5077 | 0.0021
19 | 02.30.024.0001.0002 | REVEST. INT. *TIP6 A | Chapisco aplicado em estruturas de concreto internas de argamassa usinada | 1201.4566 | 0.0006
19 | 02.30.024.0001.0003 | REVEST. INT. *TIP6 A | Massa única em argamassa usinada aplicado em paredes internas espessura 20 mm | 21964.2333 | 0.0108
14 | 02.30.024.0002 |  | Acabamentos cerâmicos | 15012.0595 | 0.0074
19 | 02.30.024.0002.0001 | ACAB. PAREDE *TIP6 A | Revestimento cerâmico em parede placa 30x60cm com rejunte epóxi | 15012.0595 | 0.0074
14 | 02.30.024.0003 |  | Peitoris | 2197.244 | 0.0011
19 | 02.30.024.0003.0001 | ACAB. PAREDE *TIP6 A | Execução de peitoril em pedra natural, acabamento polido, espessura 2cm | 1926.4998 | 0.0009
19 | 02.30.024.0003.0002 | ACAB. PAREDE *TIP6 A | Execução de moldura em churrasqueira | 270.7442 | 0.0001
9 | 02.30.025 |  | REVESTIMENTOS E ACABAMENTOS EM TETO | 56541.9143 | 0.0277
14 | 02.30.025.0001 |  | Revestimento interno argamassado em teto | 124.1743 | 0.0001
19 | 02.30.025.0001.0001 | REVEST. TETO *TIP6 A | Execução de Estucamento | 124.1743 | 0.0001
14 | 02.30.025.0002 |  | Acabamento em gesso | 56417.74 | 0.0277
19 | 02.30.025.0002.0001 | REVEST. TETO *TIP6 A | Execução de negativo em gesso | 19464.32 | 0.0095
19 | 02.30.025.0002.0002 | REVEST. TETO *TIP6 A | Execução de forro de gesso mineral | 20953.19 | 0.0103
19 | 02.30.025.0002.0003 | REVEST. TETO *TIP6 A | Execução de forro de gesso em placa resitente a umidade (RU) | 16000.23 | 0.0079
9 | 02.30.026 |  | PISOS E PAVIMENTAÇÕES | 122150.9991 | 0.0599
14 | 02.30.026.0001 |  | Contrapiso | 26696.2488 | 0.0131
19 | 02.30.026.0001.0001 | REVEST. PISO *TIP6 A | Execução de contrapiso comum em argamassa usinada espessura 3cm | 3950.6796 | 0.0019
19 | 02.30.026.0001.0002 | REVEST. PISO *TIP6 A | Execução de contrapiso comum em argamassa usinada espessura 7cm | 14190.6732 | 0.007
19 | 02.30.026.0001.0003 | REVEST. PISO *TIP6 A | Execução de contrapiso comum em argamassa usinada espessura 8cm | 8554.896 | 0.0042
14 | 02.30.026.0002 |  | Acamentos cerâmicos em piso | 38601.8423 | 0.0189
19 | 02.30.026.0002.0001 | ACAB. PISO *TIP6 A | Revestimento interno de piso porcelanato placa 60x60cm | 10831.232 | 0.0053
19 | 02.30.026.0002.0002 | ACAB. PISO *TIP6 A | Revestimento interno de piso porcelanato placa 90x90cm | 27308.9372 | 0.0134
19 | 02.30.026.0002.0003 | ACAB. PISO *TIP6 A | Revestimento interno de piso porcelanato placa 120x120cm | 461.6731 | 0.0002
14 | 02.30.026.0003 |  | Acabamentos especiais | 25591.0805 | 0.0126
19 | 02.30.026.0003.0001 | ACAB. PISO *TIP6 A | Revestimento interno de piso vinílico | 25591.0805 | 0.0126
14 | 02.30.026.0004 |  | Rodapés | 25489.1921 | 0.0125
19 | 02.30.026.0004.0001 | ACAB. PISO *TIP6 A | Execução de rodapé de porcelanato | 688.2397 | 0.0003
19 | 02.30.026.0004.0002 | ACAB. PISO *TIP6 A | Rodapé de poliestireno, altura 10cm | 24800.9524 | 0.0122
14 | 02.30.026.0005 |  | Soleiras | 5772.6353 | 0.0028
19 | 02.30.026.0005.0001 | ACAB. PISO *TIP6 A | Soleira em pedra natural, acabamento polido, espessura 2cm | 5772.6353 | 0.0028
9 | 02.30.027 |  | SISTEMAS DE PINTURA INTERNA | 48171.4348 | 0.0236
14 | 02.30.027.0001 |  | Sistema de Pintura Interna em Parede | 32441.6739 | 0.0159
19 | 02.30.027.0001.0001 | PINTURA INT. *TIP6 A | Pintura com tinta látex acrílica branco fosco em paredes internas com aplicação de fundo selado e massa PVA | 26005.3497 | 0.0128
19 | 02.30.027.0001.0002 | PINTURA INT. *TIP6 A | Textura acrílica em paredes internas com aplicação de fundo selador | 1647.5592 | 0.0008
19 | 02.30.027.0001.0003 | PINTURA INT. *TIP6 A | Pintura epoxi em paredes internas com aplicação de primer epoxi | 4707.2848 | 0.0023
19 | 02.30.027.0001.0004 | PINTURA INT. *TIP6 A | Pintura de rodapé com tinta látex acrílica - altura 10cm | 81.4801 | 0
14 | 02.30.027.0002 |  | Sistema de Pintura Interna em Teto | 15729.761 | 0.0077
19 | 02.30.027.0002.0001 | PINTURA INT. *TIP6 A | Execução de pintura em teto | 15577.3577 | 0.0076
19 | 02.30.027.0002.0002 | PINTURA INT. *TIP6 A | Textura acrílica em teto com aplicação de fundo selador | 152.4032 | 0.0001
9 | 02.30.028 |  | ESQUADRIAS. VIDROS E FERRAGENS | 197124.8686 | 0.0967
14 | 02.30.028.0001 |  | Contramarco | 6723.4494 | 0.0033
19 | 02.30.028.0001.0001 | ESQUADRIAS *TIP6 A | Execução de contramarco para portas corta fogo | 1280.8299 | 0.0006
19 | 02.30.028.0001.0002 | ESQUADRIAS *TIP6 A | Execução de contramarco de alumínio | 5442.6195 | 0.0027
14 | 02.30.028.0002 |  | Esquadrias de Alumínio | 96411.071 | 0.0473
19 | 02.30.028.0002.0001 | ESQUADRIAS *TIP6 A | Janela de alumínio | 46062.5 | 0.0226
19 | 02.30.028.0002.0002 | ESQUADRIAS *TIP6 A | Porta de alumínio | 4500 | 0.0022
19 | 02.30.028.0002.0003 | ESQUADRIAS *TIP6 A | Porta janela de alumínio | 42528 | 0.0209
19 | 02.30.028.0002.0004 | ESQUADRIAS *TIP6 A | Grelhas de ventilação | 3320.571 | 0.0016
14 | 02.30.028.0003 |  | Esquadrias de Madeira | 42944.9324 | 0.0211
19 | 02.30.028.0003.0001 | ESQUADRIAS *TIP6 A | Porta de madeira de abrir folha leve/média 70x210cm fixação com espuma expansiva - fornecimento e instalação | 22421.9688 | 0.011
19 | 02.30.028.0003.0002 | ESQUADRIAS *TIP6 A | Porta de madeira de abrir folha leve/média 80x210cm fixação com espuma expansiva - fornecimento e instalação | 18684.974 | 0.0092
19 | 02.30.028.0003.0003 | ESQUADRIAS *TIP6 A | Porta de madeira de correr embutida folha leve/média 60x210cm fixação com espuma expansiva - fornecimento e instalação | 1837.9896 | 0.0009
14 | 02.30.028.0004 |  | Esquadrias Metálicas e Serralheria | 11317.08 | 0.0056
19 | 02.30.028.0004.0001 | ESQUADRIAS *TIP6 A | Porta corta-fogo em aço galvanizado P90 1 folha com pintura pronta incluso dobradiças e maçaneta | 11317.08 | 0.0056
14 | 02.30.028.0005 |  | Guarda corpo | 39728.3358 | 0.0195
19 | 02.30.028.0005.0001 | ESQUADRIAS *TIP6 A | Guarda corpo de alumínio com vidro | 32236.4958 | 0.0158
19 | 02.30.028.0005.0002 | ESQUADRIAS *TIP6 A | Guarda corpo tipo gradil | 6237.44 | 0.0031
19 | 02.30.028.0005.0003 | ESQUADRIAS *TIP6 A | Corrimão simples em madeira - fornecimento e instalação | 1254.4 | 0.0006
9 | 02.30.029 |  | LIMPEZA FINAL | 5991.82 | 0.0029
14 | 02.30.029.0001 |  | Limpeza final | 5991.82 | 0.0029
19 | 02.30.029.0001.0001 | LIMPEZA *TIP6 A | Execução de Limpeza final de obra | 5991.82 | 0.0029
5 | 02.31 |  | PAVIMENTO TIPO 06 - TORRE B | 1171419.852 | 0.5747
9 | 02.31.001 |  | SUPRAESTRUTURA | 380661.7966 | 0.1868
14 | 02.31.001.0001 |  | Forma | 54516.2955 | 0.0267
19 | 02.31.001.0001.0001 | FORMA *TIP6 B | Montagem e desmontagem de fôrmas para estrutura em concreto armado | 54516.2955 | 0.0267
14 | 02.31.001.0002 |  | Armadura | 217495.4791 | 0.1067
19 | 02.31.001.0002.0001 | ARMADURA *TIP6 B | Execução de armadura | 217495.4791 | 0.1067
14 | 02.31.001.0003 |  | Concreto | 80004.672 | 0.0393
19 | 02.31.001.0003.0001 | CONCRETO *TIP6 B | Execução de concreto | 80004.672 | 0.0393
14 | 02.31.001.0004 |  | Complementares | 28645.35 | 0.0141
19 | 02.31.001.0004.0001 | ESCORAMENTO *TIP6 B | Escoramento metálico - locação | 28645.35 | 0.0141
14 | 02.31.001.0005 |  | Mão de Obra | 0 | 0
19 | 02.31.001.0005.0001 | SUPRA *TIP6 B | MO para execução de estrutura de concreto armado | 0 | 0
9 | 02.31.016 |  | ALVENARIA ¦ VEDAÇÕES E DIVISÓRIAS | 63349.462 | 0.0311
14 | 02.31.016.0001 |  | Alvenaria de vedação com blocos cerâmicos | 44570.0816 | 0.0219
19 | 02.31.016.0001.0001 | ALVENARIA *TIP6 B | Alvenaria de vedação de blocos cerâmicos furados na horizontal de 9x19x29cm (espessura 9cm) com argamassa estabilizada de assentamento | 13758.8411 | 0.0068
19 | 02.31.016.0001.0002 | ALVENARIA *TIP6 B | Alvenaria de vedação de blocos cerâmicos furados na horizontal de 14x19x29cm (espessura 14cm) com argamassa estabilizada de assentamento | 20736.5212 | 0.0102
19 | 02.31.016.0001.0003 | ALVENARIA *TIP6 B | Alvenaria de vedação de blocos cerâmicos furados na horizontal de 19x19x29cm (espessura 19cm) com argamassa estabilizada de assentamento | 4804.2598 | 0.0024
19 | 02.31.016.0001.0004 | ALVENARIA *TIP6 B | Alvenaria estrutural de blocos cerâmicos de 14x19x29cm (espessura 14cm) com argamassa estabilizada de assentamento | 5270.4596 | 0.0026
14 | 02.31.016.0002 |  | Fechamento em drywall | 9148.087 | 0.0045
19 | 02.31.016.0002.0001 | ALVENARIA *TIP6 B | Execução parede em drywall ST/70/ST | 9148.087 | 0.0045
14 | 02.31.016.0003 |  | Serviços complementares | 9631.2934 | 0.0047
19 | 02.31.016.0003.0001 | ALVENARIA *TIP6 B | Encunhamento de alvenaria de vedação com argamassa expansiva | 1682.2732 | 0.0008
19 | 02.31.016.0003.0002 | ALVENARIA *TIP6 B | Verga/contraverga de concreto, moldada in loco | 7949.0202 | 0.0039
9 | 02.31.017 |  | CHURRASQUEIRAS | 8999.5138 | 0.0044
14 | 02.31.017.0001 |  | Churrasqueiras | 8999.5138 | 0.0044
19 | 02.31.017.0001.0001 | REFRATARIO *TIP6 B | Assentamento de tijolo refratário 5,0x11,5x23cm com argamassa refratária em churrasqueira | 2220.9177 | 0.0011
19 | 02.31.017.0001.0002 | REFRATARIO *TIP6 B | Assentamento de tijolo refratário 2,5x11,5x23cm com argamassa refratária em churrasqueira | 2778.5961 | 0.0014
19 | 02.31.017.0001.0003 | CHURR *TIP6 B | Serviço complementar de execução de Churrasqueira | 4000 | 0.002
9 | 02.31.018 |  | SISTEMAS E INSTALAÇÕES ELÉTRICAS | 65084.4107 | 0.0319
14 | 02.31.018.0001 |  | Sistemas e instalações elétricas | 65084.4107 | 0.0319
19 | 02.31.018.0001.0001 | ELETRICA *TIP6 B | Execução infraestrutura elétrica - Tipo | 12414.9698 | 0.0061
19 | 02.31.018.0001.0002 | ELETRICA *TIP6 B | Execução quadros elétricos e disjuntores - Tipo | 4898.26 | 0.0024
19 | 02.31.018.0001.0003 | ELETRICA *TIP6 B | Execução passagem de fiação - Tipo | 20369.3705 | 0.01
19 | 02.31.018.0001.0004 | ELETRICA *TIP6 B | Execução acabamentos elétricos - Tipo | 8314.8375 | 0.0041
19 | 02.31.018.0001.0005 | ELETRICA *TIP6 B | Execução instalação de luminárias - Tipo | 6754.811 | 0.0033
19 | 02.31.018.0001.0007 | ELETRICA *TIP6 B | Execução infraestrutura comunicação - Tipo | 12332.1618 | 0.0061
9 | 02.31.019 |  | SISTEMAS E INSTALAÇÕES HIDROSSANITÁRIAS | 119168.8593 | 0.0585
14 | 02.31.019.0001 |  | Sistemas e instalações hidrossanitárias | 119168.8593 | 0.0585
19 | 02.31.019.0001.0001 | HIDRAULICA *TIP6 B | Execução infraestrutura água fria e quente - Tipo | 57126.8224 | 0.028
19 | 02.31.019.0001.0002 | SANITARIO *TIP6 B | Execução infraestrutura esgoto e pluvial | 46096.2554 | 0.0226
19 | 02.31.019.0001.0003 | LOUCAS *TIP6 B | Louças e metais - Tipo | 15945.7814 | 0.0078
9 | 02.31.020 |  | CLIMATIZAÇÃO | 16394.7952 | 0.008
14 | 02.31.020.0001 |  | Instalação de ar condicionado | 14827.6512 | 0.0073
19 | 02.31.020.0001.0001 | CLIMATIZACAO *TIP6 B | Infraestrutura para instalação de ar condicionado - Tipo | 14827.6512 | 0.0073
14 | 02.31.020.0002 |  | Exaustão mecânica | 837.696 | 0.0004
19 | 02.31.020.0002.0001 | CLIMATIZACAO *TIP6 B | Renovador de ar - Ventokit | 837.696 | 0.0004
14 | 02.31.020.0003 |  | Exaustão de churrasqueira | 729.448 | 0.0004
19 | 02.31.020.0003.0001 | CLIMATIZACAO *TIP6 B | Sistema de exaustão de churrasqueira - Tipo | 729.448 | 0.0004
9 | 02.31.021 |  | SISTEMA PREVENTIVO | 3008.5689 | 0.0015
14 | 02.31.021.0001 |  | Sistema preventivo | 3008.5689 | 0.0015
19 | 02.31.021.0001.0001 | PREVENTIVO *TIP6 B | Execução instalação sistema hidráulico preventivo - Tipo | 891.5356 | 0.0004
19 | 02.31.021.0001.0002 | PREVENTIVO *TIP6 B | Execução acabamentos sistema preventivo - Tipo | 800.06 | 0.0004
19 | 02.31.021.0001.0003 | PREVENTIVO *TIP6 B | Execução sistema de alarme e detecção de incêndio - Tipo | 1316.9733 | 0.0006
9 | 02.31.022 |  | REDE DE GÁS | 8151.9088 | 0.004
14 | 02.31.022.0001 |  | Rede de gás | 8151.9088 | 0.004
19 | 02.31.022.0001.0001 | REDE DE GAS *TIP6 B | Execução de rede de gás - Tipo | 8151.9088 | 0.004
9 | 02.31.023 |  | IMPERMEABILIZAÇÃO E TRATAMENTOS | 31972.9987 | 0.0157
14 | 02.31.023.0001 |  | Regularização e proteção mecânica | 6942.2044 | 0.0034
19 | 02.31.023.0001.0001 | IMPERMEAB. *TIP6 B | Regularização de superfícies | 6700.7964 | 0.0033
19 | 02.31.023.0001.0002 | IMPERMEAB. *TIP6 B | Proteção de superfícies | 241.408 | 0.0001
14 | 02.31.023.0002 |  | Impermeabilização rígida | 450.9439 | 0.0002
19 | 02.31.023.0002.0001 | IMPERMEAB. *TIP6 B | Execução de impermeabilização de esquadrias | 450.9439 | 0.0002
14 | 02.31.023.0003 |  | Impermeabilização flexível com membrana | 23804.5056 | 0.0117
19 | 02.31.023.0003.0001 | IMPERMEAB. *TIP6 B | Execução de impermeabilização de banheiros lavabos e cozinhas | 10075.446 | 0.0049
19 | 02.31.023.0003.0002 | IMPERMEAB. *TIP6 B | Execução de impermeabilização de sacadas e lajes | 13502.4018 | 0.0066
19 | 02.31.023.0003.0003 | IMPERMEAB. *TIP6 B | Execução de impermeabilização de floreiras | 226.6578 | 0.0001
14 | 02.31.023.0004 |  | Tratamento | 775.3448 | 0.0004
19 | 02.31.023.0004.0001 | IMPERMEAB. *TIP6 B | Execução de impermeabilização de ralos | 775.3448 | 0.0004
9 | 02.31.024 |  | REVESTIMENTOS INTERNOS DE PAREDE | 44646.5011 | 0.0219
14 | 02.31.024.0001 |  | Reboco interno | 27437.1975 | 0.0135
19 | 02.31.024.0001.0001 | REVEST. INT. *TIP6 B | Chapisco aplicado em alvenarias internas de argamassa usinada | 4271.5077 | 0.0021
19 | 02.31.024.0001.0002 | REVEST. INT. *TIP6 B | Chapisco aplicado em estruturas de concreto internas de argamassa usinada | 1201.4566 | 0.0006
19 | 02.31.024.0001.0003 | REVEST. INT. *TIP6 B | Massa única em argamassa usinada aplicado em paredes internas espessura 20 mm | 21964.2333 | 0.0108
14 | 02.31.024.0002 |  | Acabamentos cerâmicos | 15012.0595 | 0.0074
19 | 02.31.024.0002.0001 | ACAB. PAREDE *TIP6 B | Revestimento cerâmico em parede placa 30x60cm com rejunte epóxi | 15012.0595 | 0.0074
14 | 02.31.024.0003 |  | Peitoris | 2197.244 | 0.0011
19 | 02.31.024.0003.0001 | ACAB. PAREDE *TIP6 B | Execução de peitoril em pedra natural, acabamento polido, espessura 2cm | 1926.4998 | 0.0009
19 | 02.31.024.0003.0002 | ACAB. PAREDE *TIP6 B | Execução de moldura em churrasqueira | 270.7442 | 0.0001
9 | 02.31.025 |  | REVESTIMENTOS E ACABAMENTOS EM TETO | 56541.9143 | 0.0277
14 | 02.31.025.0001 |  | Revestimento interno argamassado em teto | 124.1743 | 0.0001
19 | 02.31.025.0001.0001 | REVEST. TETO *TIP6 B | Execução de Estucamento | 124.1743 | 0.0001
14 | 02.31.025.0002 |  | Acabamento em gesso | 56417.74 | 0.0277
19 | 02.31.025.0002.0001 | REVEST. TETO *TIP6 B | Execução de negativo em gesso | 19464.32 | 0.0095
19 | 02.31.025.0002.0002 | REVEST. TETO *TIP6 B | Execução de forro de gesso mineral | 20953.19 | 0.0103
19 | 02.31.025.0002.0003 | REVEST. TETO *TIP6 B | Execução de forro de gesso em placa resitente a umidade (RU) | 16000.23 | 0.0079
9 | 02.31.026 |  | PISOS E PAVIMENTAÇÕES | 122150.9991 | 0.0599
14 | 02.31.026.0001 |  | Contrapiso | 26696.2488 | 0.0131
19 | 02.31.026.0001.0001 | REVEST. PISO *TIP6 B | Execução de contrapiso comum em argamassa usinada espessura 3cm | 3950.6796 | 0.0019
19 | 02.31.026.0001.0002 | REVEST. PISO *TIP6 B | Execução de contrapiso comum em argamassa usinada espessura 7cm | 14190.6732 | 0.007
19 | 02.31.026.0001.0003 | REVEST. PISO *TIP6 B | Execução de contrapiso comum em argamassa usinada espessura 8cm | 8554.896 | 0.0042
14 | 02.31.026.0002 |  | Acamentos cerâmicos em piso | 38601.8423 | 0.0189
19 | 02.31.026.0002.0001 | ACAB. PISO *TIP6 B | Revestimento interno de piso porcelanato placa 60x60cm | 10831.232 | 0.0053
19 | 02.31.026.0002.0002 | ACAB. PISO *TIP6 B | Revestimento interno de piso porcelanato placa 90x90cm | 27308.9372 | 0.0134
19 | 02.31.026.0002.0003 | ACAB. PISO *TIP6 B | Revestimento interno de piso porcelanato placa 120x120cm | 461.6731 | 0.0002
14 | 02.31.026.0003 |  | Acabamentos especiais | 25591.0805 | 0.0126
19 | 02.31.026.0003.0001 | ACAB. PISO *TIP6 B | Revestimento interno de piso vinílico | 25591.0805 | 0.0126
14 | 02.31.026.0004 |  | Rodapés | 25489.1921 | 0.0125
19 | 02.31.026.0004.0001 | ACAB. PISO *TIP6 B | Execução de rodapé de porcelanato | 688.2397 | 0.0003
19 | 02.31.026.0004.0002 | ACAB. PISO *TIP6 B | Rodapé de poliestireno, altura 10cm | 24800.9524 | 0.0122
14 | 02.31.026.0005 |  | Soleiras | 5772.6353 | 0.0028
19 | 02.31.026.0005.0001 | ACAB. PISO *TIP6 B | Soleira em pedra natural, acabamento polido, espessura 2cm | 5772.6353 | 0.0028
9 | 02.31.027 |  | SISTEMAS DE PINTURA INTERNA | 48171.4348 | 0.0236
14 | 02.31.027.0001 |  | Sistema de Pintura Interna em Parede | 32441.6739 | 0.0159
19 | 02.31.027.0001.0001 | PINTURA INT. *TIP6 B | Pintura com tinta látex acrílica branco fosco em paredes internas com aplicação de fundo selado e massa PVA | 26005.3497 | 0.0128
19 | 02.31.027.0001.0002 | PINTURA INT. *TIP6 B | Textura acrílica em paredes internas com aplicação de fundo selador | 1647.5592 | 0.0008
19 | 02.31.027.0001.0003 | PINTURA INT. *TIP6 B | Pintura epoxi em paredes internas com aplicação de primer epoxi | 4707.2848 | 0.0023
19 | 02.31.027.0001.0004 | PINTURA INT. *TIP6 B | Pintura de rodapé com tinta látex acrílica - altura 10cm | 81.4801 | 0
14 | 02.31.027.0002 |  | Sistema de Pintura Interna em Teto | 15729.761 | 0.0077
19 | 02.31.027.0002.0001 | PINTURA INT. *TIP6 B | Execução de pintura em teto | 15577.3577 | 0.0076
19 | 02.31.027.0002.0002 | PINTURA INT. *TIP6 B | Textura acrílica em teto com aplicação de fundo selador | 152.4032 | 0.0001
9 | 02.31.028 |  | ESQUADRIAS. VIDROS E FERRAGENS | 197124.8686 | 0.0967
14 | 02.31.028.0001 |  | Contramarco | 6723.4494 | 0.0033
19 | 02.31.028.0001.0001 | ESQUADRIAS *TIP6 B | Execução de contramarco para portas corta fogo | 1280.8299 | 0.0006
19 | 02.31.028.0001.0002 | ESQUADRIAS *TIP6 B | Execução de contramarco de alumínio | 5442.6195 | 0.0027
14 | 02.31.028.0002 |  | Esquadrias de Alumínio | 96411.071 | 0.0473
19 | 02.31.028.0002.0001 | ESQUADRIAS *TIP6 B | Janela de alumínio | 46062.5 | 0.0226
19 | 02.31.028.0002.0002 | ESQUADRIAS *TIP6 B | Porta de alumínio | 4500 | 0.0022
19 | 02.31.028.0002.0003 | ESQUADRIAS *TIP6 B | Porta janela de alumínio | 42528 | 0.0209
19 | 02.31.028.0002.0004 | ESQUADRIAS *TIP6 B | Grelhas de ventilação | 3320.571 | 0.0016
14 | 02.31.028.0003 |  | Esquadrias de Madeira | 42944.9324 | 0.0211
19 | 02.31.028.0003.0001 | ESQUADRIAS *TIP6 B | Porta de madeira de abrir folha leve/média 70x210cm fixação com espuma expansiva - fornecimento e instalação | 22421.9688 | 0.011
19 | 02.31.028.0003.0002 | ESQUADRIAS *TIP6 B | Porta de madeira de abrir folha leve/média 80x210cm fixação com espuma expansiva - fornecimento e instalação | 18684.974 | 0.0092
19 | 02.31.028.0003.0003 | ESQUADRIAS *TIP6 B | Porta de madeira de correr embutida folha leve/média 60x210cm fixação com espuma expansiva - fornecimento e instalação | 1837.9896 | 0.0009
14 | 02.31.028.0004 |  | Esquadrias Metálicas e Serralheria | 11317.08 | 0.0056
19 | 02.31.028.0004.0001 | ESQUADRIAS *TIP6 B | Porta corta-fogo em aço galvanizado P90 1 folha com pintura pronta incluso dobradiças e maçaneta | 11317.08 | 0.0056
14 | 02.31.028.0005 |  | Guarda corpo | 39728.3358 | 0.0195
19 | 02.31.028.0005.0001 | ESQUADRIAS *TIP6 B | Guarda corpo de alumínio com vidro | 32236.4958 | 0.0158
19 | 02.31.028.0005.0002 | ESQUADRIAS *TIP6 B | Guarda corpo tipo gradil | 6237.44 | 0.0031
19 | 02.31.028.0005.0003 | ESQUADRIAS *TIP6 B | Corrimão simples em madeira - fornecimento e instalação | 1254.4 | 0.0006
9 | 02.31.029 |  | LIMPEZA FINAL | 5991.82 | 0.0029
14 | 02.31.029.0001 |  | Limpeza final | 5991.82 | 0.0029
19 | 02.31.029.0001.0001 | LIMPEZA *TIP6 B | Execução de Limpeza final de obra | 5991.82 | 0.0029
5 | 02.32 |  | PAVIMENTO TIPO 06 - TORRE C | 1164119.1504 | 0.5712
9 | 02.32.001 |  | SUPRAESTRUTURA | 372760.2479 | 0.1829
14 | 02.32.001.0001 |  | Forma | 49023.5211 | 0.0241
19 | 02.32.001.0001.0001 | FORMA *TIP6 C | Montagem e desmontagem de fôrmas para estrutura em concreto armado | 49023.5211 | 0.0241
14 | 02.32.001.0002 |  | Armadura | 215086.7048 | 0.1055
19 | 02.32.001.0002.0001 | ARMADURA *TIP6 C | Execução de armadura | 215086.7048 | 0.1055
14 | 02.32.001.0003 |  | Concreto | 80004.672 | 0.0393
19 | 02.32.001.0003.0001 | CONCRETO *TIP6 C | Execução de concreto | 80004.672 | 0.0393
14 | 02.32.001.0004 |  | Complementares | 28645.35 | 0.0141
19 | 02.32.001.0004.0001 | ESCORAMENTO *TIP6 C | Escoramento metálico - locação | 28645.35 | 0.0141
14 | 02.32.001.0005 |  | Mão de Obra | 0 | 0
19 | 02.32.001.0005.0001 | SUPRA *TIP6 C | MO para execução de estrutura de concreto armado | 0 | 0
9 | 02.32.003 |  | ALVENARIA ¦ VEDAÇÕES E DIVISÓRIAS | 63349.462 | 0.0311
14 | 02.32.003.0001 |  | Alvenaria de vedação com blocos cerâmicos | 44570.0816 | 0.0219
19 | 02.32.003.0001.0001 | ALVENARIA *TIP6 C | Alvenaria de vedação de blocos cerâmicos furados na horizontal de 9x19x29cm (espessura 9cm) com argamassa estabilizada de assentamento | 13758.8411 | 0.0068
19 | 02.32.003.0001.0002 | ALVENARIA *TIP6 C | Alvenaria de vedação de blocos cerâmicos furados na horizontal de 14x19x29cm (espessura 14cm) com argamassa estabilizada de assentamento | 20736.5212 | 0.0102
19 | 02.32.003.0001.0003 | ALVENARIA *TIP6 C | Alvenaria de vedação de blocos cerâmicos furados na horizontal de 19x19x29cm (espessura 19cm) com argamassa estabilizada de assentamento | 4804.2598 | 0.0024
19 | 02.32.003.0001.0004 | ALVENARIA *TIP6 C | Alvenaria estrutural de blocos cerâmicos de 14x19x29cm (espessura 14cm) com argamassa estabilizada de assentamento | 5270.4596 | 0.0026
14 | 02.32.003.0002 |  | Fechamento em drywall | 9148.087 | 0.0045
19 | 02.32.003.0002.0001 | ALVENARIA *TIP6 C | Execução parede em drywall ST/70/ST | 9148.087 | 0.0045
14 | 02.32.003.0003 |  | Serviços complementares | 9631.2934 | 0.0047
19 | 02.32.003.0003.0001 | ALVENARIA *TIP6 C | Encunhamento de alvenaria de vedação com argamassa expansiva | 1682.2732 | 0.0008
19 | 02.32.003.0003.0002 | ALVENARIA *TIP6 C | Verga/contraverga de concreto, moldada in loco | 7949.0202 | 0.0039
9 | 02.32.004 |  | CHURRASQUEIRAS | 8999.5138 | 0.0044
14 | 02.32.004.0001 |  | Churrasqueiras | 8999.5138 | 0.0044
19 | 02.32.004.0001.0001 | REFRATARIO *TIP6 C | Assentamento de tijolo refratário 5,0x11,5x23cm com argamassa refratária em churrasqueira | 2220.9177 | 0.0011
19 | 02.32.004.0001.0002 | REFRATARIO *TIP6 C | Assentamento de tijolo refratário 2,5x11,5x23cm com argamassa refratária em churrasqueira | 2778.5961 | 0.0014
19 | 02.32.004.0001.0003 | CHURR *TIP6 C | Serviço complementar de execução de Churrasqueira | 4000 | 0.002
9 | 02.32.005 |  | SISTEMAS E INSTALAÇÕES ELÉTRICAS | 65084.4107 | 0.0319
14 | 02.32.005.0001 |  | Sistemas e instalações elétricas | 65084.4107 | 0.0319
19 | 02.32.005.0001.0001 | ELETRICA *TIP6 C | Execução infraestrutura elétrica - Tipo | 12414.9698 | 0.0061
19 | 02.32.005.0001.0002 | ELETRICA *TIP6 C | Execução quadros elétricos e disjuntores - Tipo | 4898.26 | 0.0024
19 | 02.32.005.0001.0003 | ELETRICA *TIP6 C | Execução passagem de fiação - Tipo | 20369.3705 | 0.01
19 | 02.32.005.0001.0004 | ELETRICA *TIP6 C | Execução acabamentos elétricos - Tipo | 8314.8375 | 0.0041
19 | 02.32.005.0001.0005 | ELETRICA *TIP6 C | Execução instalação de luminárias - Tipo | 6754.811 | 0.0033
19 | 02.32.005.0001.0006 | ELETRICA *TIP6 C | Execução infraestrutura comunicação - Tipo | 12332.1618 | 0.0061
9 | 02.32.006 |  | SISTEMAS E INSTALAÇÕES HIDROSSANITÁRIAS | 119168.8593 | 0.0585
14 | 02.32.006.0001 |  | Sistemas e instalações hidrossanitárias | 119168.8593 | 0.0585
19 | 02.32.006.0001.0001 | HIDRAULICA *TIP6 C | Execução infraestrutura água fria e quente - Tipo | 57126.8224 | 0.028
19 | 02.32.006.0001.0002 | SANITARIO *TIP6 C | Execução infraestrutura esgoto e pluvial | 46096.2554 | 0.0226
19 | 02.32.006.0001.0003 | LOUCAS *TIP6 C | Louças e metais - Tipo | 15945.7814 | 0.0078
9 | 02.32.007 |  | CLIMATIZAÇÃO | 16394.7952 | 0.008
14 | 02.32.007.0001 |  | Instalação de ar condicionado | 14827.6512 | 0.0073
19 | 02.32.007.0001.0001 | CLIMATIZACAO *TIP6 C | Infraestrutura para instalação de ar condicionado - Tipo | 14827.6512 | 0.0073
14 | 02.32.007.0002 |  | Exaustão mecânica | 837.696 | 0.0004
19 | 02.32.007.0002.0001 | CLIMATIZACAO *TIP6 C | Renovador de ar - Ventokit | 837.696 | 0.0004
14 | 02.32.007.0003 |  | Exaustão de churrasqueira | 729.448 | 0.0004
19 | 02.32.007.0003.0001 | CLIMATIZACAO *TIP6 C | Sistema de exaustão de churrasqueira - Tipo | 729.448 | 0.0004
9 | 02.32.008 |  | SISTEMA PREVENTIVO | 3008.5689 | 0.0015
14 | 02.32.008.0001 |  | Sistema preventivo | 3008.5689 | 0.0015
19 | 02.32.008.0001.0001 | PREVENTIVO *TIP6 C | Execução instalação sistema hidráulico preventivo - Tipo | 891.5356 | 0.0004
19 | 02.32.008.0001.0002 | PREVENTIVO *TIP6 C | Execução acabamentos sistema preventivo - Tipo | 800.06 | 0.0004
19 | 02.32.008.0001.0003 | PREVENTIVO *TIP6 C | Execução sistema de alarme e detecção de incêndio - Tipo | 1316.9733 | 0.0006
9 | 02.32.009 |  | REDE DE GÁS | 8151.9088 | 0.004
14 | 02.32.009.0001 |  | Rede de gás | 8151.9088 | 0.004
19 | 02.32.009.0001.0001 | REDE DE GAS *TIP6 C | Execução de rede de gás - Tipo | 8151.9088 | 0.004
9 | 02.32.010 |  | IMPERMEABILIZAÇÃO E TRATAMENTOS | 32573.8459 | 0.016
14 | 02.32.010.0001 |  | Regularização e proteção mecânica | 7168.3469 | 0.0035
19 | 02.32.010.0001.0001 | IMPERMEAB. *TIP6 C | Regularização de superfícies | 6866.0882 | 0.0034
19 | 02.32.010.0001.0002 | IMPERMEAB. *TIP6 C | Proteção de superfícies | 302.2587 | 0.0001
14 | 02.32.010.0002 |  | Impermeabilização rígida | 450.9439 | 0.0002
19 | 02.32.010.0002.0001 | IMPERMEAB. *TIP6 C | Execução de impermeabilização de esquadrias | 450.9439 | 0.0002
14 | 02.32.010.0003 |  | Impermeabilização flexível com membrana | 24179.2103 | 0.0119
19 | 02.32.010.0003.0001 | IMPERMEAB. *TIP6 C | Execução de impermeabilização de banheiros lavabos e cozinhas | 10078.7043 | 0.0049
19 | 02.32.010.0003.0002 | IMPERMEAB. *TIP6 C | Execução de impermeabilização de sacadas e lajes | 13873.8482 | 0.0068
19 | 02.32.010.0003.0003 | IMPERMEAB. *TIP6 C | Execução de impermeabilização de floreiras | 226.6578 | 0.0001
14 | 02.32.010.0004 |  | Tratamento | 775.3448 | 0.0004
19 | 02.32.010.0004.0001 | IMPERMEAB. *TIP6 C | Execução de impermeabilização de ralos | 775.3448 | 0.0004
9 | 02.32.011 |  | REVESTIMENTOS INTERNOS DE PAREDE | 44646.5011 | 0.0219
14 | 02.32.011.0001 |  | Reboco interno | 27437.1975 | 0.0135
19 | 02.32.011.0001.0001 | REVEST. INT. *TIP6 C | Chapisco aplicado em alvenarias internas de argamassa usinada | 4271.5077 | 0.0021
19 | 02.32.011.0001.0002 | REVEST. INT. *TIP6 C | Chapisco aplicado em estruturas de concreto internas de argamassa usinada | 1201.4566 | 0.0006
19 | 02.32.011.0001.0003 | REVEST. INT. *TIP6 C | Massa única em argamassa usinada aplicado em paredes internas espessura 20 mm | 21964.2333 | 0.0108
14 | 02.32.011.0002 |  | Acabamentos cerâmicos | 15012.0595 | 0.0074
19 | 02.32.011.0002.0001 | ACAB. PAREDE *TIP6 C | Revestimento cerâmico em parede placa 30x60cm com rejunte epóxi | 15012.0595 | 0.0074
14 | 02.32.011.0003 |  | Peitoris | 2197.244 | 0.0011
19 | 02.32.011.0003.0001 | ACAB. PAREDE *TIP6 C | Execução de peitoril em pedra natural, acabamento polido, espessura 2cm | 1926.4998 | 0.0009
19 | 02.32.011.0003.0002 | ACAB. PAREDE *TIP6 C | Execução de moldura em churrasqueira | 270.7442 | 0.0001
9 | 02.32.012 |  | REVESTIMENTOS E ACABAMENTOS EM TETO | 56541.9143 | 0.0277
14 | 02.32.012.0001 |  | Revestimento interno argamassado em teto | 124.1743 | 0.0001
19 | 02.32.012.0001.0001 | REVEST. TETO *TIP6 C | Execução de Estucamento | 124.1743 | 0.0001
14 | 02.32.012.0002 |  | Acabamento em gesso | 56417.74 | 0.0277
19 | 02.32.012.0002.0001 | REVEST. TETO *TIP6 C | Execução de negativo em gesso | 19464.32 | 0.0095
19 | 02.32.012.0002.0002 | REVEST. TETO *TIP6 C | Execução de forro de gesso mineral | 20953.19 | 0.0103
19 | 02.32.012.0002.0003 | REVEST. TETO *TIP6 C | Execução de forro de gesso em placa resitente a umidade (RU) | 16000.23 | 0.0079
9 | 02.32.013 |  | PISOS E PAVIMENTAÇÕES | 122150.9991 | 0.0599
14 | 02.32.013.0001 |  | Contrapiso | 26696.2488 | 0.0131
19 | 02.32.013.0001.0001 | REVEST. PISO *TIP6 C | Execução de contrapiso comum em argamassa usinada espessura 3cm | 3950.6796 | 0.0019
19 | 02.32.013.0001.0002 | REVEST. PISO *TIP6 C | Execução de contrapiso comum em argamassa usinada espessura 7cm | 14190.6732 | 0.007
19 | 02.32.013.0001.0003 | REVEST. PISO *TIP6 C | Execução de contrapiso comum em argamassa usinada espessura 8cm | 8554.896 | 0.0042
14 | 02.32.013.0002 |  | Acamentos cerâmicos em piso | 38601.8423 | 0.0189
19 | 02.32.013.0002.0001 | ACAB. PISO *TIP6 C | Revestimento interno de piso porcelanato placa 60x60cm | 10831.232 | 0.0053
19 | 02.32.013.0002.0002 | ACAB. PISO *TIP6 C | Revestimento interno de piso porcelanato placa 90x90cm | 27308.9372 | 0.0134
19 | 02.32.013.0002.0003 | ACAB. PISO *TIP6 C | Revestimento interno de piso porcelanato placa 120x120cm | 461.6731 | 0.0002
14 | 02.32.013.0003 |  | Acabamentos especiais | 25591.0805 | 0.0126
19 | 02.32.013.0003.0001 | ACAB. PISO *TIP6 C | Revestimento interno de piso vinílico | 25591.0805 | 0.0126
14 | 02.32.013.0004 |  | Rodapés | 25489.1921 | 0.0125
19 | 02.32.013.0004.0001 | ACAB. PISO *TIP6 C | Execução de rodapé de porcelanato | 688.2397 | 0.0003
19 | 02.32.013.0004.0002 | ACAB. PISO *TIP6 C | Rodapé de poliestireno, altura 10cm | 24800.9524 | 0.0122
14 | 02.32.013.0005 |  | Soleiras | 5772.6353 | 0.0028
19 | 02.32.013.0005.0001 | ACAB. PISO *TIP6 C | Soleira em pedra natural, acabamento polido, espessura 2cm | 5772.6353 | 0.0028
9 | 02.32.014 |  | SISTEMAS DE PINTURA INTERNA | 48171.4348 | 0.0236
14 | 02.32.014.0001 |  | Sistema de Pintura Interna em Parede | 32441.6739 | 0.0159
19 | 02.32.014.0001.0001 | PINTURA INT. *TIP6 C | Pintura com tinta látex acrílica branco fosco em paredes internas com aplicação de fundo selado e massa PVA | 26005.3497 | 0.0128
19 | 02.32.014.0001.0002 | PINTURA INT. *TIP6 C | Textura acrílica em paredes internas com aplicação de fundo selador | 1647.5592 | 0.0008
19 | 02.32.014.0001.0003 | PINTURA INT. *TIP6 C | Pintura epoxi em paredes internas com aplicação de primer epoxi | 4707.2848 | 0.0023
19 | 02.32.014.0001.0004 | PINTURA INT. *TIP6 C | Pintura de rodapé com tinta látex acrílica - altura 10cm | 81.4801 | 0
14 | 02.32.014.0002 |  | Sistema de Pintura Interna em Teto | 15729.761 | 0.0077
19 | 02.32.014.0002.0001 | PINTURA INT. *TIP6 C | Execução de pintura em teto | 15577.3577 | 0.0076
19 | 02.32.014.0002.0002 | PINTURA INT. *TIP6 C | Textura acrílica em teto com aplicação de fundo selador | 152.4032 | 0.0001
9 | 02.32.015 |  | ESQUADRIAS. VIDROS E FERRAGENS | 197124.8686 | 0.0967
14 | 02.32.015.0001 |  | Contramarco | 6723.4494 | 0.0033
19 | 02.32.015.0001.0001 | ESQUADRIAS *TIP6 C | Execução de contramarco para portas corta fogo | 1280.8299 | 0.0006
19 | 02.32.015.0001.0002 | ESQUADRIAS *TIP6 C | Execução de contramarco de alumínio | 5442.6195 | 0.0027
14 | 02.32.015.0002 |  | Esquadrias de Alumínio | 96411.071 | 0.0473
19 | 02.32.015.0002.0001 | ESQUADRIAS *TIP6 C | Janela de alumínio | 46062.5 | 0.0226
19 | 02.32.015.0002.0002 | ESQUADRIAS *TIP6 C | Porta de alumínio | 4500 | 0.0022
19 | 02.32.015.0002.0003 | ESQUADRIAS *TIP6 C | Porta janela de alumínio | 42528 | 0.0209
19 | 02.32.015.0002.0004 | ESQUADRIAS *TIP6 C | Grelhas de ventilação | 3320.571 | 0.0016
14 | 02.32.015.0003 |  | Esquadrias de Madeira | 42944.9324 | 0.0211
19 | 02.32.015.0003.0001 | ESQUADRIAS *TIP6 C | Porta de madeira de abrir folha leve/média 70x210cm fixação com espuma expansiva - fornecimento e instalação | 22421.9688 | 0.011
19 | 02.32.015.0003.0002 | ESQUADRIAS *TIP6 C | Porta de madeira de abrir folha leve/média 80x210cm fixação com espuma expansiva - fornecimento e instalação | 18684.974 | 0.0092
19 | 02.32.015.0003.0003 | ESQUADRIAS *TIP6 C | Porta de madeira de correr embutida folha leve/média 60x210cm fixação com espuma expansiva - fornecimento e instalação | 1837.9896 | 0.0009
14 | 02.32.015.0004 |  | Esquadrias Metálicas e Serralheria | 11317.08 | 0.0056
19 | 02.32.015.0004.0001 | ESQUADRIAS *TIP6 C | Porta corta-fogo em aço galvanizado P90 1 folha com pintura pronta incluso dobradiças e maçaneta | 11317.08 | 0.0056
14 | 02.32.015.0005 |  | Guarda corpo | 39728.3358 | 0.0195
19 | 02.32.015.0005.0001 | ESQUADRIAS *TIP6 C | Guarda corpo de alumínio com vidro | 32236.4958 | 0.0158
19 | 02.32.015.0005.0002 | ESQUADRIAS *TIP6 C | Guarda corpo tipo gradil | 6237.44 | 0.0031
19 | 02.32.015.0005.0003 | ESQUADRIAS *TIP6 C | Corrimão simples em madeira - fornecimento e instalação | 1254.4 | 0.0006
9 | 02.32.016 |  | LIMPEZA FINAL | 5991.82 | 0.0029
14 | 02.32.016.0001 |  | Limpeza final | 5991.82 | 0.0029
19 | 02.32.016.0001.0001 | LIMPEZA *TIP6 C | Execução de Limpeza final de obra | 5991.82 | 0.0029
5 | 02.33 |  | PAVIMENTO TIPO 07 - TORRE A | 1160031.0901 | 0.5691
9 | 02.33.001 |  | SUPRAESTRUTURA | 369031.5571 | 0.1811
14 | 02.33.001.0001 |  | Forma | 54487.1883 | 0.0267
19 | 02.33.001.0001.0001 | FORMA *TIP7 A | Montagem e desmontagem de fôrmas para estrutura em concreto armado | 54487.1883 | 0.0267
14 | 02.33.001.0002 |  | Armadura | 205927.7029 | 0.101
19 | 02.33.001.0002.0001 | ARMADURA *TIP7 A | Execução de armadura | 205927.7029 | 0.101
14 | 02.33.001.0003 |  | Concreto | 79971.3159 | 0.0392
19 | 02.33.001.0003.0001 | CONCRETO *TIP7 A | Execução de concreto | 79971.3159 | 0.0392
14 | 02.33.001.0004 |  | Complementares | 28645.35 | 0.0141
19 | 02.33.001.0004.0001 | ESCORAMENTO *TIP7 A | Escoramento metálico - locação | 28645.35 | 0.0141
14 | 02.33.001.0005 |  | Mão de Obra | 0 | 0
19 | 02.33.001.0005.0001 | SUPRA *TIP7 A | MO para execução de estrutura de concreto armado | 0 | 0
9 | 02.33.010 |  | ALVENARIA ¦ VEDAÇÕES E DIVISÓRIAS | 63349.462 | 0.0311
14 | 02.33.010.0001 |  | Alvenaria de vedação com blocos cerâmicos | 44570.0816 | 0.0219
19 | 02.33.010.0001.0001 | ALVENARIA *TIP7 A | Alvenaria de vedação de blocos cerâmicos furados na horizontal de 9x19x29cm (espessura 9cm) com argamassa estabilizada de assentamento | 13758.8411 | 0.0068
19 | 02.33.010.0001.0002 | ALVENARIA *TIP7 A | Alvenaria de vedação de blocos cerâmicos furados na horizontal de 14x19x29cm (espessura 14cm) com argamassa estabilizada de assentamento | 20736.5212 | 0.0102
19 | 02.33.010.0001.0003 | ALVENARIA *TIP7 A | Alvenaria de vedação de blocos cerâmicos furados na horizontal de 19x19x29cm (espessura 19cm) com argamassa estabilizada de assentamento | 4804.2598 | 0.0024
19 | 02.33.010.0001.0004 | ALVENARIA *TIP7 A | Alvenaria estrutural de blocos cerâmicos de 14x19x29cm (espessura 14cm) com argamassa estabilizada de assentamento | 5270.4596 | 0.0026
14 | 02.33.010.0002 |  | Fechamento em drywall | 9148.087 | 0.0045
19 | 02.33.010.0002.0001 | ALVENARIA *TIP7 A | Execução parede em drywall ST/70/ST | 9148.087 | 0.0045
14 | 02.33.010.0003 |  | Serviços complementares | 9631.2934 | 0.0047
19 | 02.33.010.0003.0001 | ALVENARIA *TIP7 A | Encunhamento de alvenaria de vedação com argamassa expansiva | 1682.2732 | 0.0008
19 | 02.33.010.0003.0002 | ALVENARIA *TIP7 A | Verga/contraverga de concreto, moldada in loco | 7949.0202 | 0.0039
9 | 02.33.011 |  | CHURRASQUEIRAS | 8999.5138 | 0.0044
14 | 02.33.011.0001 |  | Churrasqueiras | 8999.5138 | 0.0044
19 | 02.33.011.0001.0001 | REFRATARIO *TIP7 A | Assentamento de tijolo refratário 5,0x11,5x23cm com argamassa refratária em churrasqueira | 2220.9177 | 0.0011
19 | 02.33.011.0001.0002 | REFRATARIO *TIP7 A | Assentamento de tijolo refratário 2,5x11,5x23cm com argamassa refratária em churrasqueira | 2778.5961 | 0.0014
19 | 02.33.011.0001.0003 | CHURRA *TIP7 A | Serviço complementar de execução de Churrasqueira | 4000 | 0.002
9 | 02.33.012 |  | SISTEMAS E INSTALAÇÕES ELÉTRICAS | 65084.4107 | 0.0319
14 | 02.33.012.0001 |  | Sistemas e instalações elétricas | 65084.4107 | 0.0319
19 | 02.33.012.0001.0001 | ELETRICA *TIP7 A | Execução infraestrutura elétrica - Tipo | 12414.9698 | 0.0061
19 | 02.33.012.0001.0002 | ELETRICA *TIP7 A | Execução quadros elétricos e disjuntores - Tipo | 4898.26 | 0.0024
19 | 02.33.012.0001.0003 | ELETRICA *TIP7 A | Execução passagem de fiação - Tipo | 20369.3705 | 0.01
19 | 02.33.012.0001.0004 | ELETRICA *TIP7 A | Execução acabamentos elétricos - Tipo | 8314.8375 | 0.0041
19 | 02.33.012.0001.0005 | ELETRICA *TIP7 A | Execução instalação de luminárias - Tipo | 6754.811 | 0.0033
19 | 02.33.012.0001.0007 | ELETRICA *TIP7 A | Execução infraestrutura comunicação - Tipo | 12332.1618 | 0.0061
9 | 02.33.013 |  | SISTEMAS E INSTALAÇÕES HIDROSSANITÁRIAS | 119168.8593 | 0.0585
14 | 02.33.013.0001 |  | Sistemas e instalações hidrossanitárias | 119168.8593 | 0.0585
19 | 02.33.013.0001.0001 | HIDRAULICA *TIP7 A | Execução infraestrutura água fria e quente - Tipo | 57126.8224 | 0.028
19 | 02.33.013.0001.0002 | SANITARIO *TIP7 A | Execução infraestrutura esgoto e pluvial | 46096.2554 | 0.0226
19 | 02.33.013.0001.0003 | LOUCAS *TIP7 A | Louças e metais - Tipo | 15945.7814 | 0.0078
9 | 02.33.014 |  | CLIMATIZAÇÃO | 16394.7952 | 0.008
14 | 02.33.014.0001 |  | Instalação de ar condicionado | 14827.6512 | 0.0073
19 | 02.33.014.0001.0001 | CLIMATIZACAO *TIP7 A | Infraestrutura para instalação de ar condicionado - Tipo | 14827.6512 | 0.0073
14 | 02.33.014.0002 |  | Exaustão mecânica | 837.696 | 0.0004
19 | 02.33.014.0002.0001 | CLIMATIZACAO *TIP7 A | Renovador de ar - Ventokit | 837.696 | 0.0004
14 | 02.33.014.0003 |  | Exaustão de churrasqueira | 729.448 | 0.0004
19 | 02.33.014.0003.0001 | CLIMATIZACAO *TIP7 A | Sistema de exaustão de churrasqueira - Tipo | 729.448 | 0.0004
9 | 02.33.015 |  | SISTEMA PREVENTIVO | 3008.5689 | 0.0015
14 | 02.33.015.0001 |  | Sistema preventivo | 3008.5689 | 0.0015
19 | 02.33.015.0001.0001 | PREVENTIVO *TIP7 A | Execução instalação sistema hidráulico preventivo - Tipo | 891.5356 | 0.0004
19 | 02.33.015.0001.0002 | PREVENTIVO *TIP7 A | Execução acabamentos sistema preventivo - Tipo | 800.06 | 0.0004
19 | 02.33.015.0001.0003 | PREVENTIVO *TIP7 A | Execução sistema de alarme e detecção de incêndio - Tipo | 1316.9733 | 0.0006
9 | 02.33.016 |  | REDE DE GÁS | 8151.9088 | 0.004
14 | 02.33.016.0001 |  | Rede de gás | 8151.9088 | 0.004
19 | 02.33.016.0001.0001 | REDE DE GAS *TIP7 A | Execução de rede de gás - Tipo | 8151.9088 | 0.004
9 | 02.33.017 |  | IMPERMEABILIZAÇÃO E TRATAMENTOS | 32214.4764 | 0.0158
14 | 02.33.017.0001 |  | Regularização e proteção mecânica | 7089.1914 | 0.0035
19 | 02.33.017.0001.0001 | IMPERMEAB. *TIP7 A | Regularização de superfícies | 6786.6833 | 0.0033
19 | 02.33.017.0001.0002 | IMPERMEAB. *TIP7 A | Proteção de superfícies | 302.5081 | 0.0001
14 | 02.33.017.0002 |  | Impermeabilização rígida | 450.9439 | 0.0002
19 | 02.33.017.0002.0001 | IMPERMEAB. *TIP7 A | Execução de impermeabilização de esquadrias | 450.9439 | 0.0002
14 | 02.33.017.0003 |  | Impermeabilização flexível com membrana | 23898.9962 | 0.0117
19 | 02.33.017.0003.0001 | IMPERMEAB. *TIP7 A | Execução de impermeabilização de banheiros lavabos e cozinhas | 10110.4726 | 0.005
19 | 02.33.017.0003.0002 | IMPERMEAB. *TIP7 A | Execução de impermeabilização de sacadas e lajes | 13561.8658 | 0.0067
19 | 02.33.017.0003.0003 | IMPERMEAB. *TIP7 A | Execução de impermeabilização de floreiras | 226.6578 | 0.0001
14 | 02.33.017.0004 |  | Tratamento | 775.3448 | 0.0004
19 | 02.33.017.0004.0001 | IMPERMEAB. *TIP7 A | Execução de impermeabilização de ralos | 775.3448 | 0.0004
9 | 02.33.018 |  | REVESTIMENTOS INTERNOS DE PAREDE | 44646.5011 | 0.0219
14 | 02.33.018.0001 |  | Reboco interno | 27437.1975 | 0.0135
19 | 02.33.018.0001.0001 | REVEST. INT. *TIP7 A | Chapisco aplicado em alvenarias internas de argamassa usinada | 4271.5077 | 0.0021
19 | 02.33.018.0001.0002 | REVEST. INT. *TIP7 A | Chapisco aplicado em estruturas de concreto internas de argamassa usinada | 1201.4566 | 0.0006
19 | 02.33.018.0001.0003 | REVEST. INT. *TIP7 A | Massa única em argamassa usinada aplicado em paredes internas espessura 20 mm | 21964.2333 | 0.0108
14 | 02.33.018.0002 |  | Acabamentos cerâmicos | 15012.0595 | 0.0074
19 | 02.33.018.0002.0001 | ACAB. PAREDE *TIP7 A | Revestimento cerâmico em parede placa 30x60cm com rejunte epóxi | 15012.0595 | 0.0074
14 | 02.33.018.0003 |  | Peitoris | 2197.244 | 0.0011
19 | 02.33.018.0003.0001 | ACAB. PAREDE *TIP7 A | Execução de peitoril em pedra natural, acabamento polido, espessura 2cm | 1926.4998 | 0.0009
19 | 02.33.018.0003.0002 | ACAB. PAREDE *TIP7 A | Execução de moldura em churrasqueira | 270.7442 | 0.0001
9 | 02.33.019 |  | REVESTIMENTOS E ACABAMENTOS EM TETO | 56541.9143 | 0.0277
14 | 02.33.019.0001 |  | Revestimento interno argamassado em teto | 124.1743 | 0.0001
19 | 02.33.019.0001.0001 | REVEST. TETO *TIP7 A | Execução de Estucamento | 124.1743 | 0.0001
14 | 02.33.019.0002 |  | Acabamento em gesso | 56417.74 | 0.0277
19 | 02.33.019.0002.0001 | REVEST. TETO *TIP7 A | Execução de negativo em gesso | 19464.32 | 0.0095
19 | 02.33.019.0002.0002 | REVEST. TETO *TIP7 A | Execução de forro de gesso mineral | 20953.19 | 0.0103
19 | 02.33.019.0002.0003 | REVEST. TETO *TIP7 A | Execução de forro de gesso em placa resitente a umidade (RU) | 16000.23 | 0.0079
9 | 02.33.020 |  | PISOS E PAVIMENTAÇÕES | 122150.9991 | 0.0599
14 | 02.33.020.0001 |  | Contrapiso | 26696.2488 | 0.0131
19 | 02.33.020.0001.0001 | REVEST. PISO *TIP7 A | Execução de contrapiso comum em argamassa usinada espessura 3cm | 3950.6796 | 0.0019
19 | 02.33.020.0001.0002 | REVEST. PISO *TIP7 A | Execução de contrapiso comum em argamassa usinada espessura 7cm | 14190.6732 | 0.007
19 | 02.33.020.0001.0003 | REVEST. PISO *TIP7 A | Execução de contrapiso comum em argamassa usinada espessura 8cm | 8554.896 | 0.0042
14 | 02.33.020.0002 |  | Acamentos cerâmicos em piso | 38601.8423 | 0.0189
19 | 02.33.020.0002.0001 | ACAB. PISO *TIP7 A | Revestimento interno de piso porcelanato placa 60x60cm | 10831.232 | 0.0053
19 | 02.33.020.0002.0002 | ACAB. PISO *TIP7 A | Revestimento interno de piso porcelanato placa 90x90cm | 27308.9372 | 0.0134
19 | 02.33.020.0002.0003 | ACAB. PISO *TIP7 A | Revestimento interno de piso porcelanato placa 120x120cm | 461.6731 | 0.0002
14 | 02.33.020.0003 |  | Acabamentos especiais | 25591.0805 | 0.0126
19 | 02.33.020.0003.0001 | ACAB. PISO *TIP7 A | Revestimento interno de piso vinílico | 25591.0805 | 0.0126
14 | 02.33.020.0004 |  | Rodapés | 25489.1921 | 0.0125
19 | 02.33.020.0004.0001 | ACAB. PISO *TIP7 A | Execução de rodapé de porcelanato | 688.2397 | 0.0003
19 | 02.33.020.0004.0002 | ACAB. PISO *TIP7 A | Rodapé de poliestireno, altura 10cm | 24800.9524 | 0.0122
14 | 02.33.020.0005 |  | Soleiras | 5772.6353 | 0.0028
19 | 02.33.020.0005.0001 | ACAB. PISO *TIP7 A | Soleira em pedra natural, acabamento polido, espessura 2cm | 5772.6353 | 0.0028
9 | 02.33.021 |  | SISTEMAS DE PINTURA INTERNA | 48171.4348 | 0.0236
14 | 02.33.021.0001 |  | Sistema de Pintura Interna em Parede | 32441.6739 | 0.0159
19 | 02.33.021.0001.0001 | PINTURA INT. *TIP7 A | Pintura com tinta látex acrílica branco fosco em paredes internas com aplicação de fundo selado e massa PVA | 26005.3497 | 0.0128
19 | 02.33.021.0001.0002 | PINTURA INT. *TIP7 A | Textura acrílica em paredes internas com aplicação de fundo selador | 1647.5592 | 0.0008
19 | 02.33.021.0001.0003 | PINTURA INT. *TIP7 A | Pintura epoxi em paredes internas com aplicação de primer epoxi | 4707.2848 | 0.0023
19 | 02.33.021.0001.0004 | PINTURA INT. *TIP7 A | Pintura de rodapé com tinta látex acrílica - altura 10cm | 81.4801 | 0
14 | 02.33.021.0002 |  | Sistema de Pintura Interna em Teto | 15729.761 | 0.0077
19 | 02.33.021.0002.0001 | PINTURA INT. *TIP7 A | Execução de pintura em teto | 15577.3577 | 0.0076
19 | 02.33.021.0002.0002 | PINTURA INT. *TIP7 A | Textura acrílica em teto com aplicação de fundo selador | 152.4032 | 0.0001
9 | 02.33.022 |  | ESQUADRIAS. VIDROS E FERRAGENS | 197124.8686 | 0.0967
14 | 02.33.022.0001 |  | Contramarco | 6723.4494 | 0.0033
19 | 02.33.022.0001.0001 | ESQUADRIAS *TIP7 A | Execução de contramarco para portas corta fogo | 1280.8299 | 0.0006
19 | 02.33.022.0001.0002 | ESQUADRIAS *TIP7 A | Execução de contramarco de alumínio | 5442.6195 | 0.0027
14 | 02.33.022.0002 |  | Esquadrias de Alumínio | 96411.071 | 0.0473
19 | 02.33.022.0002.0001 | ESQUADRIAS *TIP7 A | Janela de alumínio | 46062.5 | 0.0226
19 | 02.33.022.0002.0002 | ESQUADRIAS *TIP7 A | Porta de alumínio | 4500 | 0.0022
19 | 02.33.022.0002.0003 | ESQUADRIAS *TIP7 A | Porta janela de alumínio | 42528 | 0.0209
19 | 02.33.022.0002.0004 | ESQUADRIAS *TIP7 A | Grelhas de ventilação | 3320.571 | 0.0016
14 | 02.33.022.0003 |  | Esquadrias de Madeira | 42944.9324 | 0.0211
19 | 02.33.022.0003.0001 | ESQUADRIAS *TIP7 A | Porta de madeira de abrir folha leve/média 70x210cm fixação com espuma expansiva - fornecimento e instalação | 22421.9688 | 0.011
19 | 02.33.022.0003.0002 | ESQUADRIAS *TIP7 A | Porta de madeira de abrir folha leve/média 80x210cm fixação com espuma expansiva - fornecimento e instalação | 18684.974 | 0.0092
19 | 02.33.022.0003.0003 | ESQUADRIAS *TIP7 A | Porta de madeira de correr embutida folha leve/média 60x210cm fixação com espuma expansiva - fornecimento e instalação | 1837.9896 | 0.0009
14 | 02.33.022.0004 |  | Esquadrias Metálicas e Serralheria | 11317.08 | 0.0056
19 | 02.33.022.0004.0001 | ESQUADRIAS *TIP7 A | Porta corta-fogo em aço galvanizado P90 1 folha com pintura pronta incluso dobradiças e maçaneta | 11317.08 | 0.0056
14 | 02.33.022.0005 |  | Guarda corpo | 39728.3358 | 0.0195
19 | 02.33.022.0005.0001 | ESQUADRIAS *TIP7 A | Guarda corpo de alumínio com vidro | 32236.4958 | 0.0158
19 | 02.33.022.0005.0002 | ESQUADRIAS *TIP7 A | Guarda corpo tipo gradil | 6237.44 | 0.0031
19 | 02.33.022.0005.0003 | ESQUADRIAS *TIP7 A | Corrimão simples em madeira - fornecimento e instalação | 1254.4 | 0.0006
9 | 02.33.023 |  | LIMPEZA FINAL | 5991.82 | 0.0029
14 | 02.33.023.0001 |  | Limpeza final | 5991.82 | 0.0029
19 | 02.33.023.0001.0001 | LIMPEZA *TIP7 A | Execução de Limpeza final de obra | 5991.82 | 0.0029
5 | 02.34 |  | PAVIMENTO TIPO 07 - TORRE B | 1155576.9401 | 0.567
9 | 02.34.001 |  | SUPRAESTRUTURA | 364818.8847 | 0.179
14 | 02.34.001.0001 |  | Forma | 54516.2955 | 0.0267
19 | 02.34.001.0001.0001 | FORMA *TIP7 B | Montagem e desmontagem de fôrmas para estrutura em concreto armado | 54516.2955 | 0.0267
14 | 02.34.001.0002 |  | Armadura | 201652.5672 | 0.0989
19 | 02.34.001.0002.0001 | ARMADURA *TIP7 B | Execução de armadura | 201652.5672 | 0.0989
14 | 02.34.001.0003 |  | Concreto | 80004.672 | 0.0393
19 | 02.34.001.0003.0001 | CONCRETO *TIP7 B | Execução de concreto | 80004.672 | 0.0393
14 | 02.34.001.0004 |  | Complementares | 28645.35 | 0.0141
19 | 02.34.001.0004.0001 | ESCORAMENTO *TIP7 B | Escoramento metálico - locação | 28645.35 | 0.0141
14 | 02.34.001.0005 |  | Mão de Obra | 0 | 0
19 | 02.34.001.0005.0001 | SUPRA *TIP7 B | MO para execução de estrutura de concreto armado | 0 | 0
9 | 02.34.016 |  | ALVENARIA ¦ VEDAÇÕES E DIVISÓRIAS | 63349.462 | 0.0311
14 | 02.34.016.0001 |  | Alvenaria de vedação com blocos cerâmicos | 44570.0816 | 0.0219
19 | 02.34.016.0001.0001 | ALVENARIA *TIP7 B | Alvenaria de vedação de blocos cerâmicos furados na horizontal de 9x19x29cm (espessura 9cm) com argamassa estabilizada de assentamento | 13758.8411 | 0.0068
19 | 02.34.016.0001.0002 | ALVENARIA *TIP7 B | Alvenaria de vedação de blocos cerâmicos furados na horizontal de 14x19x29cm (espessura 14cm) com argamassa estabilizada de assentamento | 20736.5212 | 0.0102
19 | 02.34.016.0001.0003 | ALVENARIA *TIP7 B | Alvenaria de vedação de blocos cerâmicos furados na horizontal de 19x19x29cm (espessura 19cm) com argamassa estabilizada de assentamento | 4804.2598 | 0.0024
19 | 02.34.016.0001.0004 | ALVENARIA *TIP7 B | Alvenaria estrutural de blocos cerâmicos de 14x19x29cm (espessura 14cm) com argamassa estabilizada de assentamento | 5270.4596 | 0.0026
14 | 02.34.016.0002 |  | Fechamento em drywall | 9148.087 | 0.0045
19 | 02.34.016.0002.0001 | ALVENARIA *TIP7 B | Execução parede em drywall ST/70/ST | 9148.087 | 0.0045
14 | 02.34.016.0003 |  | Serviços complementares | 9631.2934 | 0.0047
19 | 02.34.016.0003.0001 | ALVENARIA *TIP7 B | Encunhamento de alvenaria de vedação com argamassa expansiva | 1682.2732 | 0.0008
19 | 02.34.016.0003.0002 | ALVENARIA *TIP7 B | Verga/contraverga de concreto, moldada in loco | 7949.0202 | 0.0039
9 | 02.34.017 |  | CHURRASQUEIRAS | 8999.5138 | 0.0044
14 | 02.34.017.0001 |  | Churrasqueiras | 8999.5138 | 0.0044
19 | 02.34.017.0001.0001 | REFRATARIO *TIP7 B | Assentamento de tijolo refratário 5,0x11,5x23cm com argamassa refratária em churrasqueira | 2220.9177 | 0.0011
19 | 02.34.017.0001.0002 | REFRATARIO *TIP7 B | Assentamento de tijolo refratário 2,5x11,5x23cm com argamassa refratária em churrasqueira | 2778.5961 | 0.0014
19 | 02.34.017.0001.0003 | CHURR *TIP7 B | Serviço complementar de execução de Churrasqueira | 4000 | 0.002
9 | 02.34.018 |  | SISTEMAS E INSTALAÇÕES ELÉTRICAS | 65084.4107 | 0.0319
14 | 02.34.018.0001 |  | Sistemas e instalações elétricas | 65084.4107 | 0.0319
19 | 02.34.018.0001.0001 | ELETRICA *TIP7 B | Execução infraestrutura elétrica - Tipo | 12414.9698 | 0.0061
19 | 02.34.018.0001.0002 | ELETRICA *TIP7 B | Execução quadros elétricos e disjuntores - Tipo | 4898.26 | 0.0024
19 | 02.34.018.0001.0003 | ELETRICA *TIP7 B | Execução passagem de fiação - Tipo | 20369.3705 | 0.01
19 | 02.34.018.0001.0004 | ELETRICA *TIP7 B | Execução acabamentos elétricos - Tipo | 8314.8375 | 0.0041
19 | 02.34.018.0001.0005 | ELETRICA *TIP7 B | Execução instalação de luminárias - Tipo | 6754.811 | 0.0033
19 | 02.34.018.0001.0007 | ELETRICA *TIP7 B | Execução infraestrutura comunicação - Tipo | 12332.1618 | 0.0061
9 | 02.34.019 |  | SISTEMAS E INSTALAÇÕES HIDROSSANITÁRIAS | 119168.8593 | 0.0585
14 | 02.34.019.0001 |  | Sistemas e instalações hidrossanitárias | 119168.8593 | 0.0585
19 | 02.34.019.0001.0001 | HIDRAULICA *TIP7 B | Execução infraestrutura água fria e quente - Tipo | 57126.8224 | 0.028
19 | 02.34.019.0001.0002 | SANITARIO *TIP7 B | Execução infraestrutura esgoto e pluvial | 46096.2554 | 0.0226
19 | 02.34.019.0001.0003 | LOUCAS *TIP7 B | Louças e metais - Tipo | 15945.7814 | 0.0078
9 | 02.34.020 |  | CLIMATIZAÇÃO | 16394.7952 | 0.008
14 | 02.34.020.0001 |  | Instalação de ar condicionado | 14827.6512 | 0.0073
19 | 02.34.020.0001.0001 | CLIMATIZACAO *TIP7 B | Infraestrutura para instalação de ar condicionado - Tipo | 14827.6512 | 0.0073
14 | 02.34.020.0002 |  | Exaustão mecânica | 837.696 | 0.0004
19 | 02.34.020.0002.0001 | CLIMATIZACAO *TIP7 B | Renovador de ar - Ventokit | 837.696 | 0.0004
14 | 02.34.020.0003 |  | Exaustão de churrasqueira | 729.448 | 0.0004
19 | 02.34.020.0003.0001 | CLIMATIZACAO *TIP7 B | Sistema de exaustão de churrasqueira - Tipo | 729.448 | 0.0004
9 | 02.34.021 |  | SISTEMA PREVENTIVO | 3008.5689 | 0.0015
14 | 02.34.021.0001 |  | Sistema preventivo | 3008.5689 | 0.0015
19 | 02.34.021.0001.0001 | PREVENTIVO *TIP7 B | Execução instalação sistema hidráulico preventivo - Tipo | 891.5356 | 0.0004
19 | 02.34.021.0001.0002 | PREVENTIVO *TIP7 B | Execução acabamentos sistema preventivo - Tipo | 800.06 | 0.0004
19 | 02.34.021.0001.0003 | PREVENTIVO *TIP7 B | Execução sistema de alarme e detecção de incêndio - Tipo | 1316.9733 | 0.0006
9 | 02.34.022 |  | REDE DE GÁS | 8151.9088 | 0.004
14 | 02.34.022.0001 |  | Rede de gás | 8151.9088 | 0.004
19 | 02.34.022.0001.0001 | REDE DE GAS *TIP7 B | Execução de rede de gás - Tipo | 8151.9088 | 0.004
9 | 02.34.023 |  | IMPERMEABILIZAÇÃO E TRATAMENTOS | 31972.9987 | 0.0157
14 | 02.34.023.0001 |  | Regularização e proteção mecânica | 6942.2044 | 0.0034
19 | 02.34.023.0001.0001 | IMPERMEAB. *TIP7 B | Regularização de superfícies | 6700.7964 | 0.0033
19 | 02.34.023.0001.0002 | IMPERMEAB. *TIP7 B | Proteção de superfícies | 241.408 | 0.0001
14 | 02.34.023.0002 |  | Impermeabilização rígida | 450.9439 | 0.0002
19 | 02.34.023.0002.0001 | IMPERMEAB. *TIP7 B | Execução de impermeabilização de esquadrias | 450.9439 | 0.0002
14 | 02.34.023.0003 |  | Impermeabilização flexível com membrana | 23804.5056 | 0.0117
19 | 02.34.023.0003.0001 | IMPERMEAB. *TIP7 B | Execução de impermeabilização de banheiros lavabos e cozinhas | 10075.446 | 0.0049
19 | 02.34.023.0003.0002 | IMPERMEAB. *TIP7 B | Execução de impermeabilização de sacadas e lajes | 13502.4018 | 0.0066
19 | 02.34.023.0003.0003 | IMPERMEAB. *TIP7 B | Execução de impermeabilização de floreiras | 226.6578 | 0.0001
14 | 02.34.023.0004 |  | Tratamento | 775.3448 | 0.0004
19 | 02.34.023.0004.0001 | IMPERMEAB. *TIP7 B | Execução de impermeabilização de ralos | 775.3448 | 0.0004
9 | 02.34.024 |  | REVESTIMENTOS INTERNOS DE PAREDE | 44646.5011 | 0.0219
14 | 02.34.024.0001 |  | Reboco interno | 27437.1975 | 0.0135
19 | 02.34.024.0001.0001 | REVEST. INT. *TIP7 B | Chapisco aplicado em alvenarias internas de argamassa usinada | 4271.5077 | 0.0021
19 | 02.34.024.0001.0002 | REVEST. INT. *TIP7 B | Chapisco aplicado em estruturas de concreto internas de argamassa usinada | 1201.4566 | 0.0006
19 | 02.34.024.0001.0003 | REVEST. INT. *TIP7 B | Massa única em argamassa usinada aplicado em paredes internas espessura 20 mm | 21964.2333 | 0.0108
14 | 02.34.024.0002 |  | Acabamentos cerâmicos | 15012.0595 | 0.0074
19 | 02.34.024.0002.0001 | ACAB. PAREDE *TIP7 B | Revestimento cerâmico em parede placa 30x60cm com rejunte epóxi | 15012.0595 | 0.0074
14 | 02.34.024.0003 |  | Peitoris | 2197.244 | 0.0011
19 | 02.34.024.0003.0001 | ACAB. PAREDE *TIP7 B | Execução de peitoril em pedra natural, acabamento polido, espessura 2cm | 1926.4998 | 0.0009
19 | 02.34.024.0003.0002 | ACAB. PAREDE *TIP7 B | Execução de moldura em churrasqueira | 270.7442 | 0.0001
9 | 02.34.025 |  | REVESTIMENTOS E ACABAMENTOS EM TETO | 56541.9143 | 0.0277
14 | 02.34.025.0001 |  | Revestimento interno argamassado em teto | 124.1743 | 0.0001
19 | 02.34.025.0001.0001 | REVEST. TETO *TIP7 B | Execução de Estucamento | 124.1743 | 0.0001
14 | 02.34.025.0002 |  | Acabamento em gesso | 56417.74 | 0.0277
19 | 02.34.025.0002.0001 | REVEST. TETO *TIP7 B | Execução de negativo em gesso | 19464.32 | 0.0095
19 | 02.34.025.0002.0002 | REVEST. TETO *TIP7 B | Execução de forro de gesso mineral | 20953.19 | 0.0103
19 | 02.34.025.0002.0003 | REVEST. TETO *TIP7 B | Execução de forro de gesso em placa resitente a umidade (RU) | 16000.23 | 0.0079
9 | 02.34.026 |  | PISOS E PAVIMENTAÇÕES | 122150.9991 | 0.0599
14 | 02.34.026.0001 |  | Contrapiso | 26696.2488 | 0.0131
19 | 02.34.026.0001.0001 | REVEST. PISO *TIP7 B | Execução de contrapiso comum em argamassa usinada espessura 3cm | 3950.6796 | 0.0019
19 | 02.34.026.0001.0002 | REVEST. PISO *TIP7 B | Execução de contrapiso comum em argamassa usinada espessura 7cm | 14190.6732 | 0.007
19 | 02.34.026.0001.0003 | REVEST. PISO *TIP7 B | Execução de contrapiso comum em argamassa usinada espessura 8cm | 8554.896 | 0.0042
14 | 02.34.026.0002 |  | Acamentos cerâmicos em piso | 38601.8423 | 0.0189
19 | 02.34.026.0002.0001 | ACAB. PISO *TIP7 B | Revestimento interno de piso porcelanato placa 60x60cm | 10831.232 | 0.0053
19 | 02.34.026.0002.0002 | ACAB. PISO *TIP7 B | Revestimento interno de piso porcelanato placa 90x90cm | 27308.9372 | 0.0134
19 | 02.34.026.0002.0003 | ACAB. PISO *TIP7 B | Revestimento interno de piso porcelanato placa 120x120cm | 461.6731 | 0.0002
14 | 02.34.026.0003 |  | Acabamentos especiais | 25591.0805 | 0.0126
19 | 02.34.026.0003.0001 | ACAB. PISO *TIP7 B | Revestimento interno de piso vinílico | 25591.0805 | 0.0126
14 | 02.34.026.0004 |  | Rodapés | 25489.1921 | 0.0125
19 | 02.34.026.0004.0001 | ACAB. PISO *TIP7 B | Execução de rodapé de porcelanato | 688.2397 | 0.0003
19 | 02.34.026.0004.0002 | ACAB. PISO *TIP7 B | Rodapé de poliestireno, altura 10cm | 24800.9524 | 0.0122
14 | 02.34.026.0005 |  | Soleiras | 5772.6353 | 0.0028
19 | 02.34.026.0005.0001 | ACAB. PISO *TIP7 B | Soleira em pedra natural, acabamento polido, espessura 2cm | 5772.6353 | 0.0028
9 | 02.34.027 |  | SISTEMAS DE PINTURA INTERNA | 48171.4348 | 0.0236
14 | 02.34.027.0001 |  | Sistema de Pintura Interna em Parede | 32441.6739 | 0.0159
19 | 02.34.027.0001.0001 | PINTURA INT. *TIP7 B | Pintura com tinta látex acrílica branco fosco em paredes internas com aplicação de fundo selado e massa PVA | 26005.3497 | 0.0128
19 | 02.34.027.0001.0002 | PINTURA INT. *TIP7 B | Textura acrílica em paredes internas com aplicação de fundo selador | 1647.5592 | 0.0008
19 | 02.34.027.0001.0003 | PINTURA INT. *TIP7 B | Pintura epoxi em paredes internas com aplicação de primer epoxi | 4707.2848 | 0.0023
19 | 02.34.027.0001.0004 | PINTURA INT. *TIP7 B | Pintura de rodapé com tinta látex acrílica - altura 10cm | 81.4801 | 0
14 | 02.34.027.0002 |  | Sistema de Pintura Interna em Teto | 15729.761 | 0.0077
19 | 02.34.027.0002.0001 | PINTURA INT. *TIP7 B | Execução de pintura em teto | 15577.3577 | 0.0076
19 | 02.34.027.0002.0002 | PINTURA INT. *TIP7 B | Textura acrílica em teto com aplicação de fundo selador | 152.4032 | 0.0001
9 | 02.34.028 |  | ESQUADRIAS. VIDROS E FERRAGENS | 197124.8686 | 0.0967
14 | 02.34.028.0001 |  | Contramarco | 6723.4494 | 0.0033
19 | 02.34.028.0001.0001 | ESQUADRIAS *TIP7 B | Execução de contramarco para portas corta fogo | 1280.8299 | 0.0006
19 | 02.34.028.0001.0002 | ESQUADRIAS *TIP7 B | Execução de contramarco de alumínio | 5442.6195 | 0.0027
14 | 02.34.028.0002 |  | Esquadrias de Alumínio | 96411.071 | 0.0473
19 | 02.34.028.0002.0001 | ESQUADRIAS *TIP7 B | Janela de alumínio | 46062.5 | 0.0226
19 | 02.34.028.0002.0002 | ESQUADRIAS *TIP7 B | Porta de alumínio | 4500 | 0.0022
19 | 02.34.028.0002.0003 | ESQUADRIAS *TIP7 B | Porta janela de alumínio | 42528 | 0.0209
19 | 02.34.028.0002.0004 | ESQUADRIAS *TIP7 B | Grelhas de ventilação | 3320.571 | 0.0016
14 | 02.34.028.0003 |  | Esquadrias de Madeira | 42944.9324 | 0.0211
19 | 02.34.028.0003.0001 | ESQUADRIAS *TIP7 B | Porta de madeira de abrir folha leve/média 70x210cm fixação com espuma expansiva - fornecimento e instalação | 22421.9688 | 0.011
19 | 02.34.028.0003.0002 | ESQUADRIAS *TIP7 B | Porta de madeira de abrir folha leve/média 80x210cm fixação com espuma expansiva - fornecimento e instalação | 18684.974 | 0.0092
19 | 02.34.028.0003.0003 | ESQUADRIAS *TIP7 B | Porta de madeira de correr embutida folha leve/média 60x210cm fixação com espuma expansiva - fornecimento e instalação | 1837.9896 | 0.0009
14 | 02.34.028.0004 |  | Esquadrias Metálicas e Serralheria | 11317.08 | 0.0056
19 | 02.34.028.0004.0001 | ESQUADRIAS *TIP7 B | Porta corta-fogo em aço galvanizado P90 1 folha com pintura pronta incluso dobradiças e maçaneta | 11317.08 | 0.0056
14 | 02.34.028.0005 |  | Guarda corpo | 39728.3358 | 0.0195
19 | 02.34.028.0005.0001 | ESQUADRIAS *TIP7 B | Guarda corpo de alumínio com vidro | 32236.4958 | 0.0158
19 | 02.34.028.0005.0002 | ESQUADRIAS *TIP7 B | Guarda corpo tipo gradil | 6237.44 | 0.0031
19 | 02.34.028.0005.0003 | ESQUADRIAS *TIP7 B | Corrimão simples em madeira - fornecimento e instalação | 1254.4 | 0.0006
9 | 02.34.029 |  | LIMPEZA FINAL | 5991.82 | 0.0029
14 | 02.34.029.0001 |  | Limpeza final | 5991.82 | 0.0029
19 | 02.34.029.0001.0001 | LIMPEZA *TIP7 B | Execução de Limpeza final de obra | 5991.82 | 0.0029
5 | 02.35 |  | PAVIMENTO TIPO 07 - TORRE C | 1156552.5106 | 0.5674
9 | 02.35.001 |  | SUPRAESTRUTURA | 365193.6081 | 0.1792
14 | 02.35.001.0001 |  | Forma | 54516.2955 | 0.0267
19 | 02.35.001.0001.0001 | FORMA *TIP7 C | Montagem e desmontagem de fôrmas para estrutura em concreto armado | 54516.2955 | 0.0267
14 | 02.35.001.0002 |  | Armadura | 202027.2906 | 0.0991
19 | 02.35.001.0002.0001 | ARMADURA *TIP7 C | Execução de armadura | 202027.2906 | 0.0991
14 | 02.35.001.0003 |  | Concreto | 80004.672 | 0.0393
19 | 02.35.001.0003.0001 | CONCRETO *TIP7 C | Execução de concreto | 80004.672 | 0.0393
14 | 02.35.001.0004 |  | Complementares | 28645.35 | 0.0141
19 | 02.35.001.0004.0001 | ESCORAMENTO *TIP7 C | Escoramento metálico - locação | 28645.35 | 0.0141
14 | 02.35.001.0005 |  | Mão de Obra | 0 | 0
19 | 02.35.001.0005.0001 | SUPRA *TIP7 C | MO para execução de estrutura de concreto armado | 0 | 0
9 | 02.35.016 |  | ALVENARIA ¦ VEDAÇÕES E DIVISÓRIAS | 63349.462 | 0.0311
14 | 02.35.016.0001 |  | Alvenaria de vedação com blocos cerâmicos | 44570.0816 | 0.0219
19 | 02.35.016.0001.0001 | ALVENARIA *TIP7 C | Alvenaria de vedação de blocos cerâmicos furados na horizontal de 9x19x29cm (espessura 9cm) com argamassa estabilizada de assentamento | 13758.8411 | 0.0068
19 | 02.35.016.0001.0002 | ALVENARIA *TIP7 C | Alvenaria de vedação de blocos cerâmicos furados na horizontal de 14x19x29cm (espessura 14cm) com argamassa estabilizada de assentamento | 20736.5212 | 0.0102
19 | 02.35.016.0001.0003 | ALVENARIA *TIP7 C | Alvenaria de vedação de blocos cerâmicos furados na horizontal de 19x19x29cm (espessura 19cm) com argamassa estabilizada de assentamento | 4804.2598 | 0.0024
19 | 02.35.016.0001.0004 | ALVENARIA *TIP7 C | Alvenaria estrutural de blocos cerâmicos de 14x19x29cm (espessura 14cm) com argamassa estabilizada de assentamento | 5270.4596 | 0.0026
14 | 02.35.016.0002 |  | Fechamento em drywall | 9148.087 | 0.0045
19 | 02.35.016.0002.0001 | ALVENARIA *TIP7 C | Execução parede em drywall ST/70/ST | 9148.087 | 0.0045
14 | 02.35.016.0003 |  | Serviços complementares | 9631.2934 | 0.0047
19 | 02.35.016.0003.0001 | ALVENARIA *TIP7 C | Encunhamento de alvenaria de vedação com argamassa expansiva | 1682.2732 | 0.0008
19 | 02.35.016.0003.0002 | ALVENARIA *TIP7 C | Verga/contraverga de concreto, moldada in loco | 7949.0202 | 0.0039
9 | 02.35.017 |  | CHURRASQUEIRAS | 8999.5138 | 0.0044
14 | 02.35.017.0001 |  | Churrasqueiras | 8999.5138 | 0.0044
19 | 02.35.017.0001.0001 | REFRATARIO *TIP7 C | Assentamento de tijolo refratário 5,0x11,5x23cm com argamassa refratária em churrasqueira | 2220.9177 | 0.0011
19 | 02.35.017.0001.0002 | REFRATARIO *TIP7 C | Assentamento de tijolo refratário 2,5x11,5x23cm com argamassa refratária em churrasqueira | 2778.5961 | 0.0014
19 | 02.35.017.0001.0003 | CHURR *TIP7 C | Serviço complementar de execução de Churrasqueira | 4000 | 0.002
9 | 02.35.018 |  | SISTEMAS E INSTALAÇÕES ELÉTRICAS | 65084.4107 | 0.0319
14 | 02.35.018.0001 |  | Sistemas e instalações elétricas | 65084.4107 | 0.0319
19 | 02.35.018.0001.0001 | ELETRICA *TIP7 C | Execução infraestrutura elétrica - Tipo | 12414.9698 | 0.0061
19 | 02.35.018.0001.0002 | ELETRICA *TIP7 C | Execução quadros elétricos e disjuntores - Tipo | 4898.26 | 0.0024
19 | 02.35.018.0001.0003 | ELETRICA *TIP7 C | Execução passagem de fiação - Tipo | 20369.3705 | 0.01
19 | 02.35.018.0001.0004 | ELETRICA *TIP7 C | Execução acabamentos elétricos - Tipo | 8314.8375 | 0.0041
19 | 02.35.018.0001.0005 | ELETRICA *TIP7 C | Execução instalação de luminárias - Tipo | 6754.811 | 0.0033
19 | 02.35.018.0001.0007 | ELETRICA *TIP7 C | Execução infraestrutura comunicação - Tipo | 12332.1618 | 0.0061
9 | 02.35.019 |  | SISTEMAS E INSTALAÇÕES HIDROSSANITÁRIAS | 119168.8593 | 0.0585
14 | 02.35.019.0001 |  | Sistemas e instalações hidrossanitárias | 119168.8593 | 0.0585
19 | 02.35.019.0001.0001 | HIDRAULICA *TIP7 C | Execução infraestrutura água fria e quente - Tipo | 57126.8224 | 0.028
19 | 02.35.019.0001.0002 | SANITARIO *TIP7 C | Execução infraestrutura esgoto e pluvial | 46096.2554 | 0.0226
19 | 02.35.019.0001.0003 | LOUCAS *TIP7 C | Louças e metais - Tipo | 15945.7814 | 0.0078
9 | 02.35.020 |  | CLIMATIZAÇÃO | 16394.7952 | 0.008
14 | 02.35.020.0001 |  | Instalação de ar condicionado | 14827.6512 | 0.0073
19 | 02.35.020.0001.0001 | CLIMATIZACAO *TIP7 C | Infraestrutura para instalação de ar condicionado - Tipo | 14827.6512 | 0.0073
14 | 02.35.020.0002 |  | Exaustão mecânica | 837.696 | 0.0004
19 | 02.35.020.0002.0001 | CLIMATIZACAO *TIP7 C | Renovador de ar - Ventokit | 837.696 | 0.0004
14 | 02.35.020.0003 |  | Exaustão de churrasqueira | 729.448 | 0.0004
19 | 02.35.020.0003.0001 | CLIMATIZACAO *TIP7 C | Sistema de exaustão de churrasqueira - Tipo | 729.448 | 0.0004
9 | 02.35.021 |  | SISTEMA PREVENTIVO | 3008.5689 | 0.0015
14 | 02.35.021.0001 |  | Sistema preventivo | 3008.5689 | 0.0015
19 | 02.35.021.0001.0001 | PREVENTIVO *TIP7 C | Execução instalação sistema hidráulico preventivo - Tipo | 891.5356 | 0.0004
19 | 02.35.021.0001.0002 | PREVENTIVO *TIP7 C | Execução acabamentos sistema preventivo - Tipo | 800.06 | 0.0004
19 | 02.35.021.0001.0003 | PREVENTIVO *TIP7 C | Execução sistema de alarme e detecção de incêndio - Tipo | 1316.9733 | 0.0006
9 | 02.35.022 |  | REDE DE GÁS | 8151.9088 | 0.004
14 | 02.35.022.0001 |  | Rede de gás | 8151.9088 | 0.004
19 | 02.35.022.0001.0001 | REDE DE GAS *TIP7 C | Execução de rede de gás - Tipo | 8151.9088 | 0.004
9 | 02.35.023 |  | IMPERMEABILIZAÇÃO E TRATAMENTOS | 32573.8459 | 0.016
14 | 02.35.023.0001 |  | Regularização e proteção mecânica | 7168.3469 | 0.0035
19 | 02.35.023.0001.0001 | IMPERMEAB. *TIP7 C | Regularização de superfícies | 6866.0882 | 0.0034
19 | 02.35.023.0001.0002 | IMPERMEAB. *TIP7 C | Proteção de superfícies | 302.2587 | 0.0001
14 | 02.35.023.0002 |  | Impermeabilização rígida | 450.9439 | 0.0002
19 | 02.35.023.0002.0001 | IMPERMEAB. *TIP7 C | Execução de impermeabilização de esquadrias | 450.9439 | 0.0002
14 | 02.35.023.0003 |  | Impermeabilização flexível com membrana | 24179.2103 | 0.0119
19 | 02.35.023.0003.0001 | IMPERMEAB. *TIP7 C | Execução de impermeabilização de banheiros lavabos e cozinhas | 10078.7043 | 0.0049
19 | 02.35.023.0003.0002 | IMPERMEAB. *TIP7 C | Execução de impermeabilização de sacadas e lajes | 13873.8482 | 0.0068
19 | 02.35.023.0003.0003 | IMPERMEAB. *TIP7 C | Execução de impermeabilização de floreiras | 226.6578 | 0.0001
14 | 02.35.023.0004 |  | Tratamento | 775.3448 | 0.0004
19 | 02.35.023.0004.0001 | IMPERMEAB. *TIP7 C | Execução de impermeabilização de ralos | 775.3448 | 0.0004
9 | 02.35.024 |  | REVESTIMENTOS INTERNOS DE PAREDE | 44646.5011 | 0.0219
14 | 02.35.024.0001 |  | Reboco interno | 27437.1975 | 0.0135
19 | 02.35.024.0001.0001 | REVEST. INT. *TIP7 C | Chapisco aplicado em alvenarias internas de argamassa usinada | 4271.5077 | 0.0021
19 | 02.35.024.0001.0002 | REVEST. INT. *TIP7 C | Chapisco aplicado em estruturas de concreto internas de argamassa usinada | 1201.4566 | 0.0006
19 | 02.35.024.0001.0003 | REVEST. INT. *TIP7 C | Massa única em argamassa usinada aplicado em paredes internas espessura 20 mm | 21964.2333 | 0.0108
14 | 02.35.024.0002 |  | Acabamentos cerâmicos | 15012.0595 | 0.0074
19 | 02.35.024.0002.0001 | ACAB. PAREDE *TIP7 C | Revestimento cerâmico em parede placa 30x60cm com rejunte epóxi | 15012.0595 | 0.0074
14 | 02.35.024.0003 |  | Peitoris | 2197.244 | 0.0011
19 | 02.35.024.0003.0001 | ACAB. PAREDE *TIP7 C | Execução de peitoril em pedra natural, acabamento polido, espessura 2cm | 1926.4998 | 0.0009
19 | 02.35.024.0003.0002 | ACAB. PAREDE *TIP7 C | Execução de moldura em churrasqueira | 270.7442 | 0.0001
9 | 02.35.025 |  | REVESTIMENTOS E ACABAMENTOS EM TETO | 56541.9143 | 0.0277
14 | 02.35.025.0001 |  | Revestimento interno argamassado em teto | 124.1743 | 0.0001
19 | 02.35.025.0001.0001 | REVEST. TETO *TIP7 C | Execução de Estucamento | 124.1743 | 0.0001
14 | 02.35.025.0002 |  | Acabamento em gesso | 56417.74 | 0.0277
19 | 02.35.025.0002.0001 | REVEST. TETO *TIP7 C | Execução de negativo em gesso | 19464.32 | 0.0095
19 | 02.35.025.0002.0002 | REVEST. TETO *TIP7 C | Execução de forro de gesso mineral | 20953.19 | 0.0103
19 | 02.35.025.0002.0003 | REVEST. TETO *TIP7 C | Execução de forro de gesso em placa resitente a umidade (RU) | 16000.23 | 0.0079
9 | 02.35.026 |  | PISOS E PAVIMENTAÇÕES | 122150.9991 | 0.0599
14 | 02.35.026.0001 |  | Contrapiso | 26696.2488 | 0.0131
19 | 02.35.026.0001.0001 | REVEST. PISO *TIP7 C | Execução de contrapiso comum em argamassa usinada espessura 3cm | 3950.6796 | 0.0019
19 | 02.35.026.0001.0002 | REVEST. PISO *TIP7 C | Execução de contrapiso comum em argamassa usinada espessura 7cm | 14190.6732 | 0.007
19 | 02.35.026.0001.0003 | REVEST. PISO *TIP7 C | Execução de contrapiso comum em argamassa usinada espessura 8cm | 8554.896 | 0.0042
14 | 02.35.026.0002 |  | Acamentos cerâmicos em piso | 38601.8423 | 0.0189
19 | 02.35.026.0002.0001 | ACAB. PISO *TIP7 C | Revestimento interno de piso porcelanato placa 60x60cm | 10831.232 | 0.0053
19 | 02.35.026.0002.0002 | ACAB. PISO *TIP7 C | Revestimento interno de piso porcelanato placa 90x90cm | 27308.9372 | 0.0134
19 | 02.35.026.0002.0003 | ACAB. PISO *TIP7 C | Revestimento interno de piso porcelanato placa 120x120cm | 461.6731 | 0.0002
14 | 02.35.026.0003 |  | Acabamentos especiais | 25591.0805 | 0.0126
19 | 02.35.026.0003.0001 | ACAB. PISO *TIP7 C | Revestimento interno de piso vinílico | 25591.0805 | 0.0126
14 | 02.35.026.0004 |  | Rodapés | 25489.1921 | 0.0125
19 | 02.35.026.0004.0001 | ACAB. PISO *TIP7 C | Execução de rodapé de porcelanato | 688.2397 | 0.0003
19 | 02.35.026.0004.0002 | ACAB. PISO *TIP7 C | Rodapé de poliestireno, altura 10cm | 24800.9524 | 0.0122
14 | 02.35.026.0005 |  | Soleiras | 5772.6353 | 0.0028
19 | 02.35.026.0005.0001 | ACAB. PISO *TIP7 C | Soleira em pedra natural, acabamento polido, espessura 2cm | 5772.6353 | 0.0028
9 | 02.35.027 |  | SISTEMAS DE PINTURA INTERNA | 48171.4348 | 0.0236
14 | 02.35.027.0001 |  | Sistema de Pintura Interna em Parede | 32441.6739 | 0.0159
19 | 02.35.027.0001.0001 | PINTURA INT. *TIP7 C | Pintura com tinta látex acrílica branco fosco em paredes internas com aplicação de fundo selado e massa PVA | 26005.3497 | 0.0128
19 | 02.35.027.0001.0002 | PINTURA INT. *TIP7 C | Textura acrílica em paredes internas com aplicação de fundo selador | 1647.5592 | 0.0008
19 | 02.35.027.0001.0003 | PINTURA INT. *TIP7 C | Pintura epoxi em paredes internas com aplicação de primer epoxi | 4707.2848 | 0.0023
19 | 02.35.027.0001.0004 | PINTURA INT. *TIP7 C | Pintura de rodapé com tinta látex acrílica - altura 10cm | 81.4801 | 0
14 | 02.35.027.0002 |  | Sistema de Pintura Interna em Teto | 15729.761 | 0.0077
19 | 02.35.027.0002.0001 | PINTURA INT. *TIP7 C | Execução de pintura em teto | 15577.3577 | 0.0076
19 | 02.35.027.0002.0002 | PINTURA INT. *TIP7 C | Textura acrílica em teto com aplicação de fundo selador | 152.4032 | 0.0001
9 | 02.35.028 |  | ESQUADRIAS. VIDROS E FERRAGENS | 197124.8686 | 0.0967
14 | 02.35.028.0001 |  | Contramarco | 6723.4494 | 0.0033
19 | 02.35.028.0001.0001 | ESQUADRIAS *TIP7 C | Execução de contramarco para portas corta fogo | 1280.8299 | 0.0006
19 | 02.35.028.0001.0002 | ESQUADRIAS *TIP7 C | Execução de contramarco de alumínio | 5442.6195 | 0.0027
14 | 02.35.028.0002 |  | Esquadrias de Alumínio | 96411.071 | 0.0473
19 | 02.35.028.0002.0001 | ESQUADRIAS *TIP7 C | Janela de alumínio | 46062.5 | 0.0226
19 | 02.35.028.0002.0002 | ESQUADRIAS *TIP7 C | Porta de alumínio | 4500 | 0.0022
19 | 02.35.028.0002.0003 | ESQUADRIAS *TIP7 C | Porta janela de alumínio | 42528 | 0.0209
19 | 02.35.028.0002.0004 | ESQUADRIAS *TIP7 C | Grelhas de ventilação | 3320.571 | 0.0016
14 | 02.35.028.0003 |  | Esquadrias de Madeira | 42944.9324 | 0.0211
19 | 02.35.028.0003.0001 | ESQUADRIAS *TIP7 C | Porta de madeira de abrir folha leve/média 70x210cm fixação com espuma expansiva - fornecimento e instalação | 22421.9688 | 0.011
19 | 02.35.028.0003.0002 | ESQUADRIAS *TIP7 C | Porta de madeira de abrir folha leve/média 80x210cm fixação com espuma expansiva - fornecimento e instalação | 18684.974 | 0.0092
19 | 02.35.028.0003.0003 | ESQUADRIAS *TIP7 C | Porta de madeira de correr embutida folha leve/média 60x210cm fixação com espuma expansiva - fornecimento e instalação | 1837.9896 | 0.0009
14 | 02.35.028.0004 |  | Esquadrias Metálicas e Serralheria | 11317.08 | 0.0056
19 | 02.35.028.0004.0001 | ESQUADRIAS *TIP7 C | Porta corta-fogo em aço galvanizado P90 1 folha com pintura pronta incluso dobradiças e maçaneta | 11317.08 | 0.0056
14 | 02.35.028.0005 |  | Guarda corpo | 39728.3358 | 0.0195
19 | 02.35.028.0005.0001 | ESQUADRIAS *TIP7 C | Guarda corpo de alumínio com vidro | 32236.4958 | 0.0158
19 | 02.35.028.0005.0002 | ESQUADRIAS *TIP7 C | Guarda corpo tipo gradil | 6237.44 | 0.0031
19 | 02.35.028.0005.0003 | ESQUADRIAS *TIP7 C | Corrimão simples em madeira - fornecimento e instalação | 1254.4 | 0.0006
9 | 02.35.029 |  | LIMPEZA FINAL | 5991.82 | 0.0029
14 | 02.35.029.0001 |  | Limpeza final | 5991.82 | 0.0029
19 | 02.35.029.0001.0001 | LIMPEZA *TIP7 C | Execução de Limpeza final de obra | 5991.82 | 0.0029
5 | 02.36 |  | PAVIMENTO TIPO 08 - TORRE A | 1328453.2668 | 0.6518
9 | 02.36.001 |  | SUPRAESTRUTURA | 537453.7338 | 0.2637
14 | 02.36.001.0001 |  | Forma | 230470.774 | 0.1131
19 | 02.36.001.0001.0001 | FORMA *TIP8 A | Montagem e desmontagem de fôrmas para estrutura em concreto armado | 54487.1883 | 0.0267
19 | 02.36.001.0001.0002 | FORMA *TIP8 A | Fabricação de fôrma | 175983.5857 | 0.0863
14 | 02.36.001.0002 |  | Armadura | 198366.2939 | 0.0973
19 | 02.36.001.0002.0001 | ARMADURA *TIP8 A | Execução de armadura | 198366.2939 | 0.0973
14 | 02.36.001.0003 |  | Concreto | 79971.3159 | 0.0392
19 | 02.36.001.0003.0001 | CONCRETO *TIP8 A | Execução de concreto | 79971.3159 | 0.0392
14 | 02.36.001.0004 |  | Complementares | 28645.35 | 0.0141
19 | 02.36.001.0004.0001 | ESCORAMENTO *TIP8 A | Escoramento metálico - locação | 28645.35 | 0.0141
14 | 02.36.001.0005 |  | Mão de Obra | 0 | 0
19 | 02.36.001.0005.0001 | SUPRA *TIP8 A | MO para execução de estrutura de concreto armado | 0 | 0
9 | 02.36.016 |  | ALVENARIA ¦ VEDAÇÕES E DIVISÓRIAS | 63349.462 | 0.0311
14 | 02.36.016.0001 |  | Alvenaria de vedação com blocos cerâmicos | 44570.0816 | 0.0219
19 | 02.36.016.0001.0001 | ALVENARIA *TIP8 A | Alvenaria de vedação de blocos cerâmicos furados na horizontal de 9x19x29cm (espessura 9cm) com argamassa estabilizada de assentamento | 13758.8411 | 0.0068
19 | 02.36.016.0001.0002 | ALVENARIA *TIP8 A | Alvenaria de vedação de blocos cerâmicos furados na horizontal de 14x19x29cm (espessura 14cm) com argamassa estabilizada de assentamento | 20736.5212 | 0.0102
19 | 02.36.016.0001.0003 | ALVENARIA *TIP8 A | Alvenaria de vedação de blocos cerâmicos furados na horizontal de 19x19x29cm (espessura 19cm) com argamassa estabilizada de assentamento | 4804.2598 | 0.0024
19 | 02.36.016.0001.0004 | ALVENARIA *TIP8 A | Alvenaria estrutural de blocos cerâmicos de 14x19x29cm (espessura 14cm) com argamassa estabilizada de assentamento | 5270.4596 | 0.0026
14 | 02.36.016.0002 |  | Fechamento em drywall | 9148.087 | 0.0045
19 | 02.36.016.0002.0001 | ALVENARIA *TIP8 A | Execução parede em drywall ST/70/ST | 9148.087 | 0.0045
14 | 02.36.016.0003 |  | Serviços complementares | 9631.2934 | 0.0047
19 | 02.36.016.0003.0001 | ALVENARIA *TIP8 A | Encunhamento de alvenaria de vedação com argamassa expansiva | 1682.2732 | 0.0008
19 | 02.36.016.0003.0002 | ALVENARIA *TIP8 A | Verga/contraverga de concreto, moldada in loco | 7949.0202 | 0.0039
9 | 02.36.017 |  | CHURRASQUEIRAS | 8999.5138 | 0.0044
14 | 02.36.017.0001 |  | Churrasqueiras | 8999.5138 | 0.0044
19 | 02.36.017.0001.0001 | REFRATARIO *TIP8 A | Assentamento de tijolo refratário 5,0x11,5x23cm com argamassa refratária em churrasqueira | 2220.9177 | 0.0011
19 | 02.36.017.0001.0002 | REFRATARIO *TIP8 A | Assentamento de tijolo refratário 2,5x11,5x23cm com argamassa refratária em churrasqueira | 2778.5961 | 0.0014
19 | 02.36.017.0001.0003 | CHURR *TIP8 A | Serviço complementar de execução de Churrasqueira | 4000 | 0.002
9 | 02.36.018 |  | SISTEMAS E INSTALAÇÕES ELÉTRICAS | 65084.4107 | 0.0319
14 | 02.36.018.0001 |  | Sistemas e instalações elétricas | 65084.4107 | 0.0319
19 | 02.36.018.0001.0001 | ELETRICA *TIP8 A | Execução infraestrutura elétrica - Tipo | 12414.9698 | 0.0061
19 | 02.36.018.0001.0002 | ELETRICA *TIP8 A | Execução quadros elétricos e disjuntores - Tipo | 4898.26 | 0.0024
19 | 02.36.018.0001.0003 | ELETRICA *TIP8 A | Execução passagem de fiação - Tipo | 20369.3705 | 0.01
19 | 02.36.018.0001.0004 | ELETRICA *TIP8 A | Execução acabamentos elétricos - Tipo | 8314.8375 | 0.0041
19 | 02.36.018.0001.0005 | ELETRICA *TIP8 A | Execução instalação de luminárias - Tipo | 6754.811 | 0.0033
19 | 02.36.018.0001.0007 | ELETRICA *TIP8 A | Execução infraestrutura comunicação - Tipo | 12332.1618 | 0.0061
9 | 02.36.019 |  | SISTEMAS E INSTALAÇÕES HIDROSSANITÁRIAS | 119168.8593 | 0.0585
14 | 02.36.019.0001 |  | Sistemas e instalações hidrossanitárias | 119168.8593 | 0.0585
19 | 02.36.019.0001.0001 | HIDRAULICA *TIP8 A | Execução infraestrutura água fria e quente - Tipo | 57126.8224 | 0.028
19 | 02.36.019.0001.0002 | SANITARIO *TIP8 A | Execução infraestrutura esgoto e pluvial | 46096.2554 | 0.0226
19 | 02.36.019.0001.0003 | LOUCAS *TIP8 A | Louças e metais - Tipo | 15945.7814 | 0.0078
9 | 02.36.020 |  | CLIMATIZAÇÃO | 16394.7952 | 0.008
14 | 02.36.020.0001 |  | Instalação de ar condicionado | 14827.6512 | 0.0073
19 | 02.36.020.0001.0001 | CLIMATIZACAO *TIP8 A | Infraestrutura para instalação de ar condicionado - Tipo | 14827.6512 | 0.0073
14 | 02.36.020.0002 |  | Exaustão mecânica | 837.696 | 0.0004
19 | 02.36.020.0002.0001 | CLIMATIZACAO *TIP8 A | Renovador de ar - Ventokit | 837.696 | 0.0004
14 | 02.36.020.0003 |  | Exaustão de churrasqueira | 729.448 | 0.0004
19 | 02.36.020.0003.0001 | CLIMATIZACAO *TIP8 A | Sistema de exaustão de churrasqueira - Tipo | 729.448 | 0.0004
9 | 02.36.021 |  | SISTEMA PREVENTIVO | 3008.5689 | 0.0015
14 | 02.36.021.0001 |  | Sistema preventivo | 3008.5689 | 0.0015
19 | 02.36.021.0001.0001 | PREVENTIVO *TIP8 A | Execução instalação sistema hidráulico preventivo - Tipo | 891.5356 | 0.0004
19 | 02.36.021.0001.0002 | PREVENTIVO *TIP8 A | Execução acabamentos sistema preventivo - Tipo | 800.06 | 0.0004
19 | 02.36.021.0001.0003 | PREVENTIVO *TIP8 A | Execução sistema de alarme e detecção de incêndio - Tipo | 1316.9733 | 0.0006
9 | 02.36.022 |  | REDE DE GÁS | 8151.9088 | 0.004
14 | 02.36.022.0001 |  | Rede de gás | 8151.9088 | 0.004
19 | 02.36.022.0001.0001 | REDE DE GAS *TIP8 A | Execução de rede de gás - Tipo | 8151.9088 | 0.004
9 | 02.36.023 |  | IMPERMEABILIZAÇÃO E TRATAMENTOS | 32214.4764 | 0.0158
14 | 02.36.023.0001 |  | Regularização e proteção mecânica | 7089.1914 | 0.0035
19 | 02.36.023.0001.0001 | IMPERMEAB. *TIP8 A | Regularização de superfícies | 6786.6833 | 0.0033
19 | 02.36.023.0001.0002 | IMPERMEAB. *TIP8 A | Proteção de superfícies | 302.5081 | 0.0001
14 | 02.36.023.0002 |  | Impermeabilização rígida | 450.9439 | 0.0002
19 | 02.36.023.0002.0001 | IMPERMEAB. *TIP8 A | Execução de impermeabilização de esquadrias | 450.9439 | 0.0002
14 | 02.36.023.0003 |  | Impermeabilização flexível com membrana | 23898.9962 | 0.0117
19 | 02.36.023.0003.0001 | IMPERMEAB. *TIP8 A | Execução de impermeabilização de banheiros lavabos e cozinhas | 10110.4726 | 0.005
19 | 02.36.023.0003.0002 | IMPERMEAB. *TIP8 A | Execução de impermeabilização de sacadas e lajes | 13561.8658 | 0.0067
19 | 02.36.023.0003.0003 | IMPERMEAB. *TIP8 A | Execução de impermeabilização de floreiras | 226.6578 | 0.0001
14 | 02.36.023.0004 |  | Tratamento | 775.3448 | 0.0004
19 | 02.36.023.0004.0001 | IMPERMEAB. *TIP8 A | Execução de impermeabilização de ralos | 775.3448 | 0.0004
9 | 02.36.024 |  | REVESTIMENTOS INTERNOS DE PAREDE | 44646.5011 | 0.0219
14 | 02.36.024.0001 |  | Reboco interno | 27437.1975 | 0.0135
19 | 02.36.024.0001.0001 | REVEST. INT. *TIP8 A | Chapisco aplicado em alvenarias internas de argamassa usinada | 4271.5077 | 0.0021
19 | 02.36.024.0001.0002 | REVEST. INT. *TIP8 A | Chapisco aplicado em estruturas de concreto internas de argamassa usinada | 1201.4566 | 0.0006
19 | 02.36.024.0001.0003 | REVEST. INT. *TIP8 A | Massa única em argamassa usinada aplicado em paredes internas espessura 20 mm | 21964.2333 | 0.0108
14 | 02.36.024.0002 |  | Acabamentos cerâmicos | 15012.0595 | 0.0074
19 | 02.36.024.0002.0001 | ACAB. PAREDE *TIP8 A | Revestimento cerâmico em parede placa 30x60cm com rejunte epóxi | 15012.0595 | 0.0074
14 | 02.36.024.0003 |  | Peitoris | 2197.244 | 0.0011
19 | 02.36.024.0003.0001 | ACAB. PAREDE *TIP8 A | Execução de peitoril em pedra natural, acabamento polido, espessura 2cm | 1926.4998 | 0.0009
19 | 02.36.024.0003.0002 | ACAB. PAREDE *TIP8 A | Execução de moldura em churrasqueira | 270.7442 | 0.0001
9 | 02.36.025 |  | REVESTIMENTOS E ACABAMENTOS EM TETO | 56541.9143 | 0.0277
14 | 02.36.025.0001 |  | Revestimento interno argamassado em teto | 124.1743 | 0.0001
19 | 02.36.025.0001.0001 | REVEST. TETO *TIP8 A | Execução de Estucamento | 124.1743 | 0.0001
14 | 02.36.025.0002 |  | Acabamento em gesso | 56417.74 | 0.0277
19 | 02.36.025.0002.0001 | REVEST. TETO *TIP8 A | Execução de negativo em gesso | 19464.32 | 0.0095
19 | 02.36.025.0002.0002 | REVEST. TETO *TIP8 A | Execução de forro de gesso mineral | 20953.19 | 0.0103
19 | 02.36.025.0002.0003 | REVEST. TETO *TIP8 A | Execução de forro de gesso em placa resitente a umidade (RU) | 16000.23 | 0.0079
9 | 02.36.026 |  | PISOS E PAVIMENTAÇÕES | 122150.9991 | 0.0599
14 | 02.36.026.0001 |  | Contrapiso | 26696.2488 | 0.0131
19 | 02.36.026.0001.0001 | REVEST. PISO *TIP8 A | Execução de contrapiso comum em argamassa usinada espessura 3cm | 3950.6796 | 0.0019
19 | 02.36.026.0001.0002 | REVEST. PISO *TIP8 A | Execução de contrapiso comum em argamassa usinada espessura 7cm | 14190.6732 | 0.007
19 | 02.36.026.0001.0003 | REVEST. PISO *TIP8 A | Execução de contrapiso comum em argamassa usinada espessura 8cm | 8554.896 | 0.0042
14 | 02.36.026.0002 |  | Acamentos cerâmicos em piso | 38601.8423 | 0.0189
19 | 02.36.026.0002.0001 | ACAB. PISO *TIP8 A | Revestimento interno de piso porcelanato placa 60x60cm | 10831.232 | 0.0053
19 | 02.36.026.0002.0002 | ACAB. PISO *TIP8 A | Revestimento interno de piso porcelanato placa 90x90cm | 27308.9372 | 0.0134
19 | 02.36.026.0002.0003 | ACAB. PISO *TIP8 A | Revestimento interno de piso porcelanato placa 120x120cm | 461.6731 | 0.0002
14 | 02.36.026.0003 |  | Acabamentos especiais | 25591.0805 | 0.0126
19 | 02.36.026.0003.0001 | ACAB. PISO *TIP8 A | Revestimento interno de piso vinílico | 25591.0805 | 0.0126
14 | 02.36.026.0004 |  | Rodapés | 25489.1921 | 0.0125
19 | 02.36.026.0004.0001 | ACAB. PISO *TIP8 A | Execução de rodapé de porcelanato | 688.2397 | 0.0003
19 | 02.36.026.0004.0002 | ACAB. PISO *TIP8 A | Rodapé de poliestireno, altura 10cm | 24800.9524 | 0.0122
14 | 02.36.026.0005 |  | Soleiras | 5772.6353 | 0.0028
19 | 02.36.026.0005.0001 | ACAB. PISO *TIP8 A | Soleira em pedra natural, acabamento polido, espessura 2cm | 5772.6353 | 0.0028
9 | 02.36.027 |  | SISTEMAS DE PINTURA INTERNA | 48171.4348 | 0.0236
14 | 02.36.027.0001 |  | Sistema de Pintura Interna em Parede | 32441.6739 | 0.0159
19 | 02.36.027.0001.0001 | PINTURA INT. *TIP8 A | Pintura com tinta látex acrílica branco fosco em paredes internas com aplicação de fundo selado e massa PVA | 26005.3497 | 0.0128
19 | 02.36.027.0001.0002 | PINTURA INT. *TIP8 A | Textura acrílica em paredes internas com aplicação de fundo selador | 1647.5592 | 0.0008
19 | 02.36.027.0001.0003 | PINTURA INT. *TIP8 A | Pintura epoxi em paredes internas com aplicação de primer epoxi | 4707.2848 | 0.0023
19 | 02.36.027.0001.0004 | PINTURA INT. *TIP8 A | Pintura de rodapé com tinta látex acrílica - altura 10cm | 81.4801 | 0
14 | 02.36.027.0002 |  | Sistema de Pintura Interna em Teto | 15729.761 | 0.0077
19 | 02.36.027.0002.0001 | PINTURA INT. *TIP8 A | Execução de pintura em teto | 15577.3577 | 0.0076
19 | 02.36.027.0002.0002 | PINTURA INT. *TIP8 A | Textura acrílica em teto com aplicação de fundo selador | 152.4032 | 0.0001
9 | 02.36.028 |  | ESQUADRIAS. VIDROS E FERRAGENS | 197124.8686 | 0.0967
14 | 02.36.028.0001 |  | Contramarco | 6723.4494 | 0.0033
19 | 02.36.028.0001.0001 | ESQUADRIAS *TIP8 A | Execução de contramarco para portas corta fogo | 1280.8299 | 0.0006
19 | 02.36.028.0001.0002 | ESQUADRIAS *TIP8 A | Execução de contramarco de alumínio | 5442.6195 | 0.0027
14 | 02.36.028.0002 |  | Esquadrias de Alumínio | 96411.071 | 0.0473
19 | 02.36.028.0002.0001 | ESQUADRIAS *TIP8 A | Janela de alumínio | 46062.5 | 0.0226
19 | 02.36.028.0002.0002 | ESQUADRIAS *TIP8 A | Porta de alumínio | 4500 | 0.0022
19 | 02.36.028.0002.0003 | ESQUADRIAS *TIP8 A | Porta janela de alumínio | 42528 | 0.0209
19 | 02.36.028.0002.0004 | ESQUADRIAS *TIP8 A | Grelhas de ventilação | 3320.571 | 0.0016
14 | 02.36.028.0003 |  | Esquadrias de Madeira | 42944.9324 | 0.0211
19 | 02.36.028.0003.0001 | ESQUADRIAS *TIP8 A | Porta de madeira de abrir folha leve/média 70x210cm fixação com espuma expansiva - fornecimento e instalação | 22421.9688 | 0.011
19 | 02.36.028.0003.0002 | ESQUADRIAS *TIP8 A | Porta de madeira de abrir folha leve/média 80x210cm fixação com espuma expansiva - fornecimento e instalação | 18684.974 | 0.0092
19 | 02.36.028.0003.0003 | ESQUADRIAS *TIP8 A | Porta de madeira de correr embutida folha leve/média 60x210cm fixação com espuma expansiva - fornecimento e instalação | 1837.9896 | 0.0009
14 | 02.36.028.0004 |  | Esquadrias Metálicas e Serralheria | 11317.08 | 0.0056
19 | 02.36.028.0004.0001 | ESQUADRIAS *TIP8 A | Porta corta-fogo em aço galvanizado P90 1 folha com pintura pronta incluso dobradiças e maçaneta | 11317.08 | 0.0056
14 | 02.36.028.0005 |  | Guarda corpo | 39728.3358 | 0.0195
19 | 02.36.028.0005.0001 | ESQUADRIAS *TIP8 A | Guarda corpo de alumínio com vidro | 32236.4958 | 0.0158
19 | 02.36.028.0005.0002 | ESQUADRIAS *TIP8 A | Guarda corpo tipo gradil | 6237.44 | 0.0031
19 | 02.36.028.0005.0003 | ESQUADRIAS *TIP8 A | Corrimão simples em madeira - fornecimento e instalação | 1254.4 | 0.0006
9 | 02.36.029 |  | LIMPEZA FINAL | 5991.82 | 0.0029
14 | 02.36.029.0001 |  | Limpeza final | 5991.82 | 0.0029
19 | 02.36.029.0001.0001 | LIMPEZA *TIP8 A | Execução de Limpeza final de obra | 5991.82 | 0.0029
5 | 02.37 |  | PAVIMENTO TIPO 08 - TORRE B | 1339924.5916 | 0.6574
9 | 02.37.001 |  | SUPRAESTRUTURA | 549166.5363 | 0.2694
14 | 02.37.001.0001 |  | Forma | 250379.9658 | 0.1228
19 | 02.37.001.0001.0001 | FORMA *TIP8 B | Montagem e desmontagem de fôrmas para estrutura em concreto armado | 54516.2955 | 0.0267
19 | 02.37.001.0001.0002 | FORMA *TIP8 B | Fabricação de fôrma | 195863.6703 | 0.0961
14 | 02.37.001.0002 |  | Armadura | 190136.5485 | 0.0933
19 | 02.37.001.0002.0001 | ARMADURA *TIP8 B | Execução de armadura | 190136.5485 | 0.0933
14 | 02.37.001.0003 |  | Concreto | 80004.672 | 0.0393
19 | 02.37.001.0003.0001 | CONCRETO *TIP8 B | Execução de concreto | 80004.672 | 0.0393
14 | 02.37.001.0004 |  | Complementares | 28645.35 | 0.0141
19 | 02.37.001.0004.0001 | ESCORAMENTO *TIP8 B | Escoramento metálico - locação | 28645.35 | 0.0141
14 | 02.37.001.0005 |  | Mão de Obra | 0 | 0
19 | 02.37.001.0005.0001 | SUPRA *TIP8 B | MO para execução de estrutura de concreto armado | 0 | 0
9 | 02.37.016 |  | ALVENARIA ¦ VEDAÇÕES E DIVISÓRIAS | 63349.462 | 0.0311
14 | 02.37.016.0001 |  | Alvenaria de vedação com blocos cerâmicos | 44570.0816 | 0.0219
19 | 02.37.016.0001.0001 | ALVENARIA *TIP8 B | Alvenaria de vedação de blocos cerâmicos furados na horizontal de 9x19x29cm (espessura 9cm) com argamassa estabilizada de assentamento | 13758.8411 | 0.0068
19 | 02.37.016.0001.0002 | ALVENARIA *TIP8 B | Alvenaria de vedação de blocos cerâmicos furados na horizontal de 14x19x29cm (espessura 14cm) com argamassa estabilizada de assentamento | 20736.5212 | 0.0102
19 | 02.37.016.0001.0003 | ALVENARIA *TIP8 B | Alvenaria de vedação de blocos cerâmicos furados na horizontal de 19x19x29cm (espessura 19cm) com argamassa estabilizada de assentamento | 4804.2598 | 0.0024
19 | 02.37.016.0001.0004 | ALVENARIA *TIP8 B | Alvenaria estrutural de blocos cerâmicos de 14x19x29cm (espessura 14cm) com argamassa estabilizada de assentamento | 5270.4596 | 0.0026
14 | 02.37.016.0002 |  | Fechamento em drywall | 9148.087 | 0.0045
19 | 02.37.016.0002.0001 | ALVENARIA *TIP8 B | Execução parede em drywall ST/70/ST | 9148.087 | 0.0045
14 | 02.37.016.0003 |  | Serviços complementares | 9631.2934 | 0.0047
19 | 02.37.016.0003.0001 | ALVENARIA *TIP8 B | Encunhamento de alvenaria de vedação com argamassa expansiva | 1682.2732 | 0.0008
19 | 02.37.016.0003.0002 | ALVENARIA *TIP8 B | Verga/contraverga de concreto, moldada in loco | 7949.0202 | 0.0039
9 | 02.37.017 |  | CHURRASQUEIRAS | 8999.5138 | 0.0044
14 | 02.37.017.0001 |  | Churrasqueiras | 8999.5138 | 0.0044
19 | 02.37.017.0001.0001 | REFRATARIO *TIP8 B | Assentamento de tijolo refratário 5,0x11,5x23cm com argamassa refratária em churrasqueira | 2220.9177 | 0.0011
19 | 02.37.017.0001.0002 | REFRATARIO *TIP8 B | Assentamento de tijolo refratário 2,5x11,5x23cm com argamassa refratária em churrasqueira | 2778.5961 | 0.0014
19 | 02.37.017.0001.0003 | CHURR *TIP8 B | Serviço complementar de execução de Churrasqueira | 4000 | 0.002
9 | 02.37.018 |  | SISTEMAS E INSTALAÇÕES ELÉTRICAS | 65084.4107 | 0.0319
14 | 02.37.018.0001 |  | Sistemas e instalações elétricas | 65084.4107 | 0.0319
19 | 02.37.018.0001.0001 | ELETRICA *TIP8 B | Execução infraestrutura elétrica - Tipo | 12414.9698 | 0.0061
19 | 02.37.018.0001.0002 | ELETRICA *TIP8 B | Execução quadros elétricos e disjuntores - Tipo | 4898.26 | 0.0024
19 | 02.37.018.0001.0003 | ELETRICA *TIP8 B | Execução passagem de fiação - Tipo | 20369.3705 | 0.01
19 | 02.37.018.0001.0004 | ELETRICA *TIP8 B | Execução acabamentos elétricos - Tipo | 8314.8375 | 0.0041
19 | 02.37.018.0001.0005 | ELETRICA *TIP8 B | Execução instalação de luminárias - Tipo | 6754.811 | 0.0033
19 | 02.37.018.0001.0007 | ELETRICA *TIP8 B | Execução infraestrutura comunicação - Tipo | 12332.1618 | 0.0061
9 | 02.37.019 |  | SISTEMAS E INSTALAÇÕES HIDROSSANITÁRIAS | 119168.8593 | 0.0585
14 | 02.37.019.0001 |  | Sistemas e instalações hidrossanitárias | 119168.8593 | 0.0585
19 | 02.37.019.0001.0001 | HIDRAULICA *TIP8 B | Execução infraestrutura água fria e quente - Tipo | 57126.8224 | 0.028
19 | 02.37.019.0001.0002 | SANITARIO *TIP8 B | Execução infraestrutura esgoto e pluvial | 46096.2554 | 0.0226
19 | 02.37.019.0001.0003 | LOUCAS *TIP8 B | Louças e metais - Tipo | 15945.7814 | 0.0078
9 | 02.37.020 |  | CLIMATIZAÇÃO | 16394.7952 | 0.008
14 | 02.37.020.0001 |  | Instalação de ar condicionado | 14827.6512 | 0.0073
19 | 02.37.020.0001.0001 | CLIMATIZACAO *TIP8 B | Infraestrutura para instalação de ar condicionado - Tipo | 14827.6512 | 0.0073
14 | 02.37.020.0002 |  | Exaustão mecânica | 837.696 | 0.0004
19 | 02.37.020.0002.0001 | CLIMATIZACAO *TIP8 B | Renovador de ar - Ventokit | 837.696 | 0.0004
14 | 02.37.020.0003 |  | Exaustão de churrasqueira | 729.448 | 0.0004
19 | 02.37.020.0003.0001 | CLIMATIZACAO *TIP8 B | Sistema de exaustão de churrasqueira - Tipo | 729.448 | 0.0004
9 | 02.37.021 |  | SISTEMA PREVENTIVO | 3008.5689 | 0.0015
14 | 02.37.021.0001 |  | Sistema preventivo | 3008.5689 | 0.0015
19 | 02.37.021.0001.0001 | PREVENTIVO *TIP8 B | Execução instalação sistema hidráulico preventivo - Tipo | 891.5356 | 0.0004
19 | 02.37.021.0001.0002 | PREVENTIVO *TIP8 B | Execução acabamentos sistema preventivo - Tipo | 800.06 | 0.0004
19 | 02.37.021.0001.0003 | PREVENTIVO *TIP8 B | Execução sistema de alarme e detecção de incêndio - Tipo | 1316.9733 | 0.0006
9 | 02.37.022 |  | REDE DE GÁS | 8151.9088 | 0.004
14 | 02.37.022.0001 |  | Rede de gás | 8151.9088 | 0.004
19 | 02.37.022.0001.0001 | REDE DE GAS *TIP8 B | Execução de rede de gás - Tipo | 8151.9088 | 0.004
9 | 02.37.023 |  | IMPERMEABILIZAÇÃO E TRATAMENTOS | 31972.9987 | 0.0157
14 | 02.37.023.0001 |  | Regularização e proteção mecânica | 6942.2044 | 0.0034
19 | 02.37.023.0001.0001 | IMPERMEAB. *TIP8 B | Regularização de superfícies | 6700.7964 | 0.0033
19 | 02.37.023.0001.0002 | IMPERMEAB. *TIP8 B | Proteção de superfícies | 241.408 | 0.0001
14 | 02.37.023.0002 |  | Impermeabilização rígida | 450.9439 | 0.0002
19 | 02.37.023.0002.0001 | IMPERMEAB. *TIP8 B | Execução de impermeabilização de esquadrias | 450.9439 | 0.0002
14 | 02.37.023.0003 |  | Impermeabilização flexível com membrana | 23804.5056 | 0.0117
19 | 02.37.023.0003.0001 | IMPERMEAB. *TIP8 B | Execução de impermeabilização de banheiros lavabos e cozinhas | 10075.446 | 0.0049
19 | 02.37.023.0003.0002 | IMPERMEAB. *TIP8 B | Execução de impermeabilização de sacadas e lajes | 13502.4018 | 0.0066
19 | 02.37.023.0003.0003 | IMPERMEAB. *TIP8 B | Execução de impermeabilização de floreiras | 226.6578 | 0.0001
14 | 02.37.023.0004 |  | Tratamento | 775.3448 | 0.0004
19 | 02.37.023.0004.0001 | IMPERMEAB. *TIP8 B | Execução de impermeabilização de ralos | 775.3448 | 0.0004
9 | 02.37.024 |  | REVESTIMENTOS INTERNOS DE PAREDE | 44646.5011 | 0.0219
14 | 02.37.024.0001 |  | Reboco interno | 27437.1975 | 0.0135
19 | 02.37.024.0001.0001 | REVEST. INT. *TIP8 B | Chapisco aplicado em alvenarias internas de argamassa usinada | 4271.5077 | 0.0021
19 | 02.37.024.0001.0002 | REVEST. INT. *TIP8 B | Chapisco aplicado em estruturas de concreto internas de argamassa usinada | 1201.4566 | 0.0006
19 | 02.37.024.0001.0003 | REVEST. INT. *TIP8 B | Massa única em argamassa usinada aplicado em paredes internas espessura 20 mm | 21964.2333 | 0.0108
14 | 02.37.024.0002 |  | Acabamentos cerâmicos | 15012.0595 | 0.0074
19 | 02.37.024.0002.0001 | ACAB. PAREDE *TIP8 B | Revestimento cerâmico em parede placa 30x60cm com rejunte epóxi | 15012.0595 | 0.0074
14 | 02.37.024.0003 |  | Peitoris | 2197.244 | 0.0011
19 | 02.37.024.0003.0001 | ACAB. PAREDE *TIP8 B | Execução de peitoril em pedra natural, acabamento polido, espessura 2cm | 1926.4998 | 0.0009
19 | 02.37.024.0003.0002 | ACAB. PAREDE *TIP8 B | Execução de moldura em churrasqueira | 270.7442 | 0.0001
9 | 02.37.025 |  | REVESTIMENTOS E ACABAMENTOS EM TETO | 56541.9143 | 0.0277
14 | 02.37.025.0001 |  | Revestimento interno argamassado em teto | 124.1743 | 0.0001
19 | 02.37.025.0001.0001 | REVEST. TETO *TIP8 B | Execução de Estucamento | 124.1743 | 0.0001
14 | 02.37.025.0002 |  | Acabamento em gesso | 56417.74 | 0.0277
19 | 02.37.025.0002.0001 | REVEST. TETO *TIP8 B | Execução de negativo em gesso | 19464.32 | 0.0095
19 | 02.37.025.0002.0002 | REVEST. TETO *TIP8 B | Execução de forro de gesso mineral | 20953.19 | 0.0103
19 | 02.37.025.0002.0003 | REVEST. TETO *TIP8 B | Execução de forro de gesso em placa resitente a umidade (RU) | 16000.23 | 0.0079
9 | 02.37.026 |  | PISOS E PAVIMENTAÇÕES | 122150.9991 | 0.0599
14 | 02.37.026.0001 |  | Contrapiso | 26696.2488 | 0.0131
19 | 02.37.026.0001.0001 | REVEST. PISO *TIP8 B | Execução de contrapiso comum em argamassa usinada espessura 3cm | 3950.6796 | 0.0019
19 | 02.37.026.0001.0002 | REVEST. PISO *TIP8 B | Execução de contrapiso comum em argamassa usinada espessura 7cm | 14190.6732 | 0.007
19 | 02.37.026.0001.0003 | REVEST. PISO *TIP8 B | Execução de contrapiso comum em argamassa usinada espessura 8cm | 8554.896 | 0.0042
14 | 02.37.026.0002 |  | Acamentos cerâmicos em piso | 38601.8423 | 0.0189
19 | 02.37.026.0002.0001 | ACAB. PISO *TIP8 B | Revestimento interno de piso porcelanato placa 60x60cm | 10831.232 | 0.0053
19 | 02.37.026.0002.0002 | ACAB. PISO *TIP8 B | Revestimento interno de piso porcelanato placa 90x90cm | 27308.9372 | 0.0134
19 | 02.37.026.0002.0003 | ACAB. PISO *TIP8 B | Revestimento interno de piso porcelanato placa 120x120cm | 461.6731 | 0.0002
14 | 02.37.026.0003 |  | Acabamentos especiais | 25591.0805 | 0.0126
19 | 02.37.026.0003.0001 | ACAB. PISO *TIP8 B | Revestimento interno de piso vinílico | 25591.0805 | 0.0126
14 | 02.37.026.0004 |  | Rodapés | 25489.1921 | 0.0125
19 | 02.37.026.0004.0001 | ACAB. PISO *TIP8 B | Execução de rodapé de porcelanato | 688.2397 | 0.0003
19 | 02.37.026.0004.0002 | ACAB. PISO *TIP8 B | Rodapé de poliestireno, altura 10cm | 24800.9524 | 0.0122
14 | 02.37.026.0005 |  | Soleiras | 5772.6353 | 0.0028
19 | 02.37.026.0005.0001 | ACAB. PISO *TIP8 B | Soleira em pedra natural, acabamento polido, espessura 2cm | 5772.6353 | 0.0028
9 | 02.37.027 |  | SISTEMAS DE PINTURA INTERNA | 48171.4348 | 0.0236
14 | 02.37.027.0001 |  | Sistema de Pintura Interna em Parede | 32441.6739 | 0.0159
19 | 02.37.027.0001.0001 | PINTURA INT. *TIP8 B | Pintura com tinta látex acrílica branco fosco em paredes internas com aplicação de fundo selado e massa PVA | 26005.3497 | 0.0128
19 | 02.37.027.0001.0002 | PINTURA INT. *TIP8 B | Textura acrílica em paredes internas com aplicação de fundo selador | 1647.5592 | 0.0008
19 | 02.37.027.0001.0003 | PINTURA INT. *TIP8 B | Pintura epoxi em paredes internas com aplicação de primer epoxi | 4707.2848 | 0.0023
19 | 02.37.027.0001.0004 | PINTURA INT. *TIP8 B | Pintura de rodapé com tinta látex acrílica - altura 10cm | 81.4801 | 0
14 | 02.37.027.0002 |  | Sistema de Pintura Interna em Teto | 15729.761 | 0.0077
19 | 02.37.027.0002.0001 | PINTURA INT. *TIP8 B | Execução de pintura em teto | 15577.3577 | 0.0076
19 | 02.37.027.0002.0002 | PINTURA INT. *TIP8 B | Textura acrílica em teto com aplicação de fundo selador | 152.4032 | 0.0001
9 | 02.37.028 |  | ESQUADRIAS. VIDROS E FERRAGENS | 197124.8686 | 0.0967
14 | 02.37.028.0001 |  | Contramarco | 6723.4494 | 0.0033
19 | 02.37.028.0001.0001 | ESQUADRIAS *TIP8 B | Execução de contramarco para portas corta fogo | 1280.8299 | 0.0006
19 | 02.37.028.0001.0002 | ESQUADRIAS *TIP8 B | Execução de contramarco de alumínio | 5442.6195 | 0.0027
14 | 02.37.028.0002 |  | Esquadrias de Alumínio | 96411.071 | 0.0473
19 | 02.37.028.0002.0001 | ESQUADRIAS *TIP8 B | Janela de alumínio | 46062.5 | 0.0226
19 | 02.37.028.0002.0002 | ESQUADRIAS *TIP8 B | Porta de alumínio | 4500 | 0.0022
19 | 02.37.028.0002.0003 | ESQUADRIAS *TIP8 B | Porta janela de alumínio | 42528 | 0.0209
19 | 02.37.028.0002.0004 | ESQUADRIAS *TIP8 B | Grelhas de ventilação | 3320.571 | 0.0016
14 | 02.37.028.0003 |  | Esquadrias de Madeira | 42944.9324 | 0.0211
19 | 02.37.028.0003.0001 | ESQUADRIAS *TIP8 B | Porta de madeira de abrir folha leve/média 70x210cm fixação com espuma expansiva - fornecimento e instalação | 22421.9688 | 0.011
19 | 02.37.028.0003.0002 | ESQUADRIAS *TIP8 B | Porta de madeira de abrir folha leve/média 80x210cm fixação com espuma expansiva - fornecimento e instalação | 18684.974 | 0.0092
19 | 02.37.028.0003.0003 | ESQUADRIAS *TIP8 B | Porta de madeira de correr embutida folha leve/média 60x210cm fixação com espuma expansiva - fornecimento e instalação | 1837.9896 | 0.0009
14 | 02.37.028.0004 |  | Esquadrias Metálicas e Serralheria | 11317.08 | 0.0056
19 | 02.37.028.0004.0001 | ESQUADRIAS *TIP8 B | Porta corta-fogo em aço galvanizado P90 1 folha com pintura pronta incluso dobradiças e maçaneta | 11317.08 | 0.0056
14 | 02.37.028.0005 |  | Guarda corpo | 39728.3358 | 0.0195
19 | 02.37.028.0005.0001 | ESQUADRIAS *TIP8 B | Guarda corpo de alumínio com vidro | 32236.4958 | 0.0158
19 | 02.37.028.0005.0002 | ESQUADRIAS *TIP8 B | Guarda corpo tipo gradil | 6237.44 | 0.0031
19 | 02.37.028.0005.0003 | ESQUADRIAS *TIP8 B | Corrimão simples em madeira - fornecimento e instalação | 1254.4 | 0.0006
9 | 02.37.029 |  | LIMPEZA FINAL | 5991.82 | 0.0029
14 | 02.37.029.0001 |  | Limpeza final | 5991.82 | 0.0029
19 | 02.37.029.0001.0001 | LIMPEZA *TIP8 B | Execução de Limpeza final de obra | 5991.82 | 0.0029
5 | 02.38 |  | PAVIMENTO TIPO 08 - TORRE C | 1316716.0422 | 0.646
9 | 02.38.001 |  | SUPRAESTRUTURA | 525357.1397 | 0.2578
14 | 02.38.001.0001 |  | Forma | 230499.8812 | 0.1131
19 | 02.38.001.0001.0001 | FORMA *TIP8 C | Montagem e desmontagem de fôrmas para estrutura em concreto armado | 54516.2955 | 0.0267
19 | 02.38.001.0001.0002 | FORMA *TIP8 C | Fabricação de fôrma | 175983.5857 | 0.0863
14 | 02.38.001.0002 |  | Armadura | 188439.6087 | 0.0925
19 | 02.38.001.0002.0001 | ARMADURA *TIP8 C | Execução de armadura | 188439.6087 | 0.0925
14 | 02.38.001.0003 |  | Concreto | 77772.2998 | 0.0382
19 | 02.38.001.0003.0001 | CONCRETO *TIP8 C | Execução de concreto | 77772.2998 | 0.0382
14 | 02.38.001.0004 |  | Complementares | 28645.35 | 0.0141
19 | 02.38.001.0004.0001 | ESCORAMENTO *TIP8 C | Escoramento metálico - locação | 28645.35 | 0.0141
14 | 02.38.001.0005 |  | Mão de Obra | 0 | 0
19 | 02.38.001.0005.0001 | SUPRA *TIP8 C | MO para execução de estrutura de concreto armado | 0 | 0
9 | 02.38.016 |  | ALVENARIA ¦ VEDAÇÕES E DIVISÓRIAS | 63349.462 | 0.0311
14 | 02.38.016.0001 |  | Alvenaria de vedação com blocos cerâmicos | 44570.0816 | 0.0219
19 | 02.38.016.0001.0001 | ALVENARIA *TIP8 C | Alvenaria de vedação de blocos cerâmicos furados na horizontal de 9x19x29cm (espessura 9cm) com argamassa estabilizada de assentamento | 13758.8411 | 0.0068
19 | 02.38.016.0001.0002 | ALVENARIA *TIP8 C | Alvenaria de vedação de blocos cerâmicos furados na horizontal de 14x19x29cm (espessura 14cm) com argamassa estabilizada de assentamento | 20736.5212 | 0.0102
19 | 02.38.016.0001.0003 | ALVENARIA *TIP8 C | Alvenaria de vedação de blocos cerâmicos furados na horizontal de 19x19x29cm (espessura 19cm) com argamassa estabilizada de assentamento | 4804.2598 | 0.0024
19 | 02.38.016.0001.0004 | ALVENARIA *TIP8 C | Alvenaria estrutural de blocos cerâmicos de 14x19x29cm (espessura 14cm) com argamassa estabilizada de assentamento | 5270.4596 | 0.0026
14 | 02.38.016.0002 |  | Fechamento em drywall | 9148.087 | 0.0045
19 | 02.38.016.0002.0001 | ALVENARIA *TIP8 C | Execução parede em drywall ST/70/ST | 9148.087 | 0.0045
14 | 02.38.016.0003 |  | Serviços complementares | 9631.2934 | 0.0047
19 | 02.38.016.0003.0001 | ALVENARIA *TIP8 C | Encunhamento de alvenaria de vedação com argamassa expansiva | 1682.2732 | 0.0008
19 | 02.38.016.0003.0002 | ALVENARIA *TIP8 C | Verga/contraverga de concreto, moldada in loco | 7949.0202 | 0.0039
9 | 02.38.017 |  | CHURRASQUEIRAS | 8999.5138 | 0.0044
14 | 02.38.017.0001 |  | Churrasqueiras | 8999.5138 | 0.0044
19 | 02.38.017.0001.0001 | REFRATARIO *TIP8 C | Assentamento de tijolo refratário 5,0x11,5x23cm com argamassa refratária em churrasqueira | 2220.9177 | 0.0011
19 | 02.38.017.0001.0002 | REFRATARIO *TIP8 C | Assentamento de tijolo refratário 2,5x11,5x23cm com argamassa refratária em churrasqueira | 2778.5961 | 0.0014
19 | 02.38.017.0001.0003 | CHURR *TIP8 C | Serviço complementar de execução de Churrasqueira | 4000 | 0.002
9 | 02.38.018 |  | SISTEMAS E INSTALAÇÕES ELÉTRICAS | 65084.4107 | 0.0319
14 | 02.38.018.0001 |  | Sistemas e instalações elétricas | 65084.4107 | 0.0319
19 | 02.38.018.0001.0001 | ELETRICA *TIP8 C | Execução infraestrutura elétrica - Tipo | 12414.9698 | 0.0061
19 | 02.38.018.0001.0002 | ELETRICA *TIP8 C | Execução quadros elétricos e disjuntores - Tipo | 4898.26 | 0.0024
19 | 02.38.018.0001.0003 | ELETRICA *TIP8 C | Execução passagem de fiação - Tipo | 20369.3705 | 0.01
19 | 02.38.018.0001.0004 | ELETRICA *TIP8 C | Execução acabamentos elétricos - Tipo | 8314.8375 | 0.0041
19 | 02.38.018.0001.0005 | ELETRICA *TIP8 C | Execução instalação de luminárias - Tipo | 6754.811 | 0.0033
19 | 02.38.018.0001.0007 | ELETRICA *TIP8 C | Execução infraestrutura comunicação - Tipo | 12332.1618 | 0.0061
9 | 02.38.019 |  | SISTEMAS E INSTALAÇÕES HIDROSSANITÁRIAS | 119168.8593 | 0.0585
14 | 02.38.019.0001 |  | Sistemas e instalações hidrossanitárias | 119168.8593 | 0.0585
19 | 02.38.019.0001.0001 | HIDRAULICA *TIP8 C | Execução infraestrutura água fria e quente - Tipo | 57126.8224 | 0.028
19 | 02.38.019.0001.0002 | SANITARIO *TIP8 C | Execução infraestrutura esgoto e pluvial | 46096.2554 | 0.0226
19 | 02.38.019.0001.0003 | LOUCAS *TIP8 C | Louças e metais - Tipo | 15945.7814 | 0.0078
9 | 02.38.020 |  | CLIMATIZAÇÃO | 16394.7952 | 0.008
14 | 02.38.020.0001 |  | Instalação de ar condicionado | 14827.6512 | 0.0073
19 | 02.38.020.0001.0001 | CLIMATIZACAO *TIP8 C | Infraestrutura para instalação de ar condicionado - Tipo | 14827.6512 | 0.0073
14 | 02.38.020.0002 |  | Exaustão mecânica | 837.696 | 0.0004
19 | 02.38.020.0002.0001 | CLIMATIZACAO *TIP8 C | Renovador de ar - Ventokit | 837.696 | 0.0004
14 | 02.38.020.0003 |  | Exaustão de churrasqueira | 729.448 | 0.0004
19 | 02.38.020.0003.0001 | CLIMATIZACAO *TIP8 C | Sistema de exaustão de churrasqueira - Tipo | 729.448 | 0.0004
9 | 02.38.021 |  | SISTEMA PREVENTIVO | 3008.5689 | 0.0015
14 | 02.38.021.0001 |  | Sistema preventivo | 3008.5689 | 0.0015
19 | 02.38.021.0001.0001 | PREVENTIVO *TIP8 C | Execução instalação sistema hidráulico preventivo - Tipo | 891.5356 | 0.0004
19 | 02.38.021.0001.0002 | PREVENTIVO *TIP8 C | Execução acabamentos sistema preventivo - Tipo | 800.06 | 0.0004
19 | 02.38.021.0001.0003 | PREVENTIVO *TIP8 C | Execução sistema de alarme e detecção de incêndio - Tipo | 1316.9733 | 0.0006
9 | 02.38.022 |  | REDE DE GÁS | 8151.9088 | 0.004
14 | 02.38.022.0001 |  | Rede de gás | 8151.9088 | 0.004
19 | 02.38.022.0001.0001 | REDE DE GAS *TIP8 C | Execução de rede de gás - Tipo | 8151.9088 | 0.004
9 | 02.38.023 |  | IMPERMEABILIZAÇÃO E TRATAMENTOS | 32573.8459 | 0.016
14 | 02.38.023.0001 |  | Regularização e proteção mecânica | 7168.3469 | 0.0035
19 | 02.38.023.0001.0001 | IMPERMEAB. *TIP8 C | Regularização de superfícies | 6866.0882 | 0.0034
19 | 02.38.023.0001.0002 | IMPERMEAB. *TIP8 C | Proteção de superfícies | 302.2587 | 0.0001
14 | 02.38.023.0002 |  | Impermeabilização rígida | 450.9439 | 0.0002
19 | 02.38.023.0002.0001 | IMPERMEAB. *TIP8 C | Execução de impermeabilização de esquadrias | 450.9439 | 0.0002
14 | 02.38.023.0003 |  | Impermeabilização flexível com membrana | 24179.2103 | 0.0119
19 | 02.38.023.0003.0001 | IMPERMEAB. *TIP8 C | Execução de impermeabilização de banheiros lavabos e cozinhas | 10078.7043 | 0.0049
19 | 02.38.023.0003.0002 | IMPERMEAB. *TIP8 C | Execução de impermeabilização de sacadas e lajes | 13873.8482 | 0.0068
19 | 02.38.023.0003.0003 | IMPERMEAB. *TIP8 C | Execução de impermeabilização de floreiras | 226.6578 | 0.0001
14 | 02.38.023.0004 |  | Tratamento | 775.3448 | 0.0004
19 | 02.38.023.0004.0001 | IMPERMEAB. *TIP8 C | Execução de impermeabilização de ralos | 775.3448 | 0.0004
9 | 02.38.024 |  | REVESTIMENTOS INTERNOS DE PAREDE | 44646.5011 | 0.0219
14 | 02.38.024.0001 |  | Reboco interno | 27437.1975 | 0.0135
19 | 02.38.024.0001.0001 | REVEST. INT. *TIP8 C | Chapisco aplicado em alvenarias internas de argamassa usinada | 4271.5077 | 0.0021
19 | 02.38.024.0001.0002 | REVEST. INT. *TIP8 C | Chapisco aplicado em estruturas de concreto internas de argamassa usinada | 1201.4566 | 0.0006
19 | 02.38.024.0001.0003 | REVEST. INT. *TIP8 C | Massa única em argamassa usinada aplicado em paredes internas espessura 20 mm | 21964.2333 | 0.0108
14 | 02.38.024.0002 |  | Acabamentos cerâmicos | 15012.0595 | 0.0074
19 | 02.38.024.0002.0001 | ACAB. PAREDE *TIP8 C | Revestimento cerâmico em parede placa 30x60cm com rejunte epóxi | 15012.0595 | 0.0074
14 | 02.38.024.0003 |  | Peitoris | 2197.244 | 0.0011
19 | 02.38.024.0003.0001 | ACAB. PAREDE *TIP8 C | Execução de peitoril em pedra natural, acabamento polido, espessura 2cm | 1926.4998 | 0.0009
19 | 02.38.024.0003.0002 | ACAB. PAREDE *TIP8 C | Execução de moldura em churrasqueira | 270.7442 | 0.0001
9 | 02.38.025 |  | REVESTIMENTOS E ACABAMENTOS EM TETO | 56541.9143 | 0.0277
14 | 02.38.025.0001 |  | Revestimento interno argamassado em teto | 124.1743 | 0.0001
19 | 02.38.025.0001.0001 | REVEST. TETO *TIP8 C | Execução de Estucamento | 124.1743 | 0.0001
14 | 02.38.025.0002 |  | Acabamento em gesso | 56417.74 | 0.0277
19 | 02.38.025.0002.0001 | REVEST. TETO *TIP8 C | Execução de negativo em gesso | 19464.32 | 0.0095
19 | 02.38.025.0002.0002 | REVEST. TETO *TIP8 C | Execução de forro de gesso mineral | 20953.19 | 0.0103
19 | 02.38.025.0002.0003 | REVEST. TETO *TIP8 C | Execução de forro de gesso em placa resitente a umidade (RU) | 16000.23 | 0.0079
9 | 02.38.026 |  | PISOS E PAVIMENTAÇÕES | 122150.9991 | 0.0599
14 | 02.38.026.0001 |  | Contrapiso | 26696.2488 | 0.0131
19 | 02.38.026.0001.0001 | REVEST. PISO *TIP8 C | Execução de contrapiso comum em argamassa usinada espessura 3cm | 3950.6796 | 0.0019
19 | 02.38.026.0001.0002 | REVEST. PISO *TIP8 C | Execução de contrapiso comum em argamassa usinada espessura 7cm | 14190.6732 | 0.007
19 | 02.38.026.0001.0003 | REVEST. PISO *TIP8 C | Execução de contrapiso comum em argamassa usinada espessura 8cm | 8554.896 | 0.0042
14 | 02.38.026.0002 |  | Acamentos cerâmicos em piso | 38601.8423 | 0.0189
19 | 02.38.026.0002.0001 | ACAB. PISO *TIP8 C | Revestimento interno de piso porcelanato placa 60x60cm | 10831.232 | 0.0053
19 | 02.38.026.0002.0002 | ACAB. PISO *TIP8 C | Revestimento interno de piso porcelanato placa 90x90cm | 27308.9372 | 0.0134
19 | 02.38.026.0002.0003 | ACAB. PISO *TIP8 C | Revestimento interno de piso porcelanato placa 120x120cm | 461.6731 | 0.0002
14 | 02.38.026.0003 |  | Acabamentos especiais | 25591.0805 | 0.0126
19 | 02.38.026.0003.0001 | ACAB. PISO *TIP8 C | Revestimento interno de piso vinílico | 25591.0805 | 0.0126
14 | 02.38.026.0004 |  | Rodapés | 25489.1921 | 0.0125
19 | 02.38.026.0004.0001 | ACAB. PISO *TIP8 C | Execução de rodapé de porcelanato | 688.2397 | 0.0003
19 | 02.38.026.0004.0002 | ACAB. PISO *TIP8 C | Rodapé de poliestireno, altura 10cm | 24800.9524 | 0.0122
14 | 02.38.026.0005 |  | Soleiras | 5772.6353 | 0.0028
19 | 02.38.026.0005.0001 | ACAB. PISO *TIP8 C | Soleira em pedra natural, acabamento polido, espessura 2cm | 5772.6353 | 0.0028
9 | 02.38.027 |  | SISTEMAS DE PINTURA INTERNA | 48171.4348 | 0.0236
14 | 02.38.027.0001 |  | Sistema de Pintura Interna em Parede | 32441.6739 | 0.0159
19 | 02.38.027.0001.0001 | PINTURA INT. *TIP8 C | Pintura com tinta látex acrílica branco fosco em paredes internas com aplicação de fundo selado e massa PVA | 26005.3497 | 0.0128
19 | 02.38.027.0001.0002 | PINTURA INT. *TIP8 C | Textura acrílica em paredes internas com aplicação de fundo selador | 1647.5592 | 0.0008
19 | 02.38.027.0001.0003 | PINTURA INT. *TIP8 C | Pintura epoxi em paredes internas com aplicação de primer epoxi | 4707.2848 | 0.0023
19 | 02.38.027.0001.0004 | PINTURA INT. *TIP8 C | Pintura de rodapé com tinta látex acrílica - altura 10cm | 81.4801 | 0
14 | 02.38.027.0002 |  | Sistema de Pintura Interna em Teto | 15729.761 | 0.0077
19 | 02.38.027.0002.0001 | PINTURA INT. *TIP8 C | Execução de pintura em teto | 15577.3577 | 0.0076
19 | 02.38.027.0002.0002 | PINTURA INT. *TIP8 C | Textura acrílica em teto com aplicação de fundo selador | 152.4032 | 0.0001
9 | 02.38.028 |  | ESQUADRIAS. VIDROS E FERRAGENS | 197124.8686 | 0.0967
14 | 02.38.028.0001 |  | Contramarco | 6723.4494 | 0.0033
19 | 02.38.028.0001.0001 | ESQUADRIAS *TIP8 C | Execução de contramarco para portas corta fogo | 1280.8299 | 0.0006
19 | 02.38.028.0001.0002 | ESQUADRIAS *TIP8 C | Execução de contramarco de alumínio | 5442.6195 | 0.0027
14 | 02.38.028.0002 |  | Esquadrias de Alumínio | 96411.071 | 0.0473
19 | 02.38.028.0002.0001 | ESQUADRIAS *TIP8 C | Janela de alumínio | 46062.5 | 0.0226
19 | 02.38.028.0002.0002 | ESQUADRIAS *TIP8 C | Porta de alumínio | 4500 | 0.0022
19 | 02.38.028.0002.0003 | ESQUADRIAS *TIP8 C | Porta janela de alumínio | 42528 | 0.0209
19 | 02.38.028.0002.0004 | ESQUADRIAS *TIP8 C | Grelhas de ventilação | 3320.571 | 0.0016
14 | 02.38.028.0003 |  | Esquadrias de Madeira | 42944.9324 | 0.0211
19 | 02.38.028.0003.0001 | ESQUADRIAS *TIP8 C | Porta de madeira de abrir folha leve/média 70x210cm fixação com espuma expansiva - fornecimento e instalação | 22421.9688 | 0.011
19 | 02.38.028.0003.0002 | ESQUADRIAS *TIP8 C | Porta de madeira de abrir folha leve/média 80x210cm fixação com espuma expansiva - fornecimento e instalação | 18684.974 | 0.0092
19 | 02.38.028.0003.0003 | ESQUADRIAS *TIP8 C | Porta de madeira de correr embutida folha leve/média 60x210cm fixação com espuma expansiva - fornecimento e instalação | 1837.9896 | 0.0009
14 | 02.38.028.0004 |  | Esquadrias Metálicas e Serralheria | 11317.08 | 0.0056
19 | 02.38.028.0004.0001 | ESQUADRIAS *TIP8 C | Porta corta-fogo em aço galvanizado P90 1 folha com pintura pronta incluso dobradiças e maçaneta | 11317.08 | 0.0056
14 | 02.38.028.0005 |  | Guarda corpo | 39728.3358 | 0.0195
19 | 02.38.028.0005.0001 | ESQUADRIAS *TIP8 C | Guarda corpo de alumínio com vidro | 32236.4958 | 0.0158
19 | 02.38.028.0005.0002 | ESQUADRIAS *TIP8 C | Guarda corpo tipo gradil | 6237.44 | 0.0031
19 | 02.38.028.0005.0003 | ESQUADRIAS *TIP8 C | Corrimão simples em madeira - fornecimento e instalação | 1254.4 | 0.0006
9 | 02.38.029 |  | LIMPEZA FINAL | 5991.82 | 0.0029
14 | 02.38.029.0001 |  | Limpeza final | 5991.82 | 0.0029
19 | 02.38.029.0001.0001 | LIMPEZA *TIP8 C | Execução de Limpeza final de obra | 5991.82 | 0.0029
5 | 02.39 |  | PAVIMENTO TIPO 09 - TORRE A | 1150848.3947 | 0.5646
9 | 02.39.001 |  | SUPRAESTRUTURA | 359848.8617 | 0.1766
14 | 02.39.001.0001 |  | Forma | 54487.1883 | 0.0267
19 | 02.39.001.0001.0001 | FORMA *TIP9 A | Montagem e desmontagem de fôrmas para estrutura em concreto armado | 54487.1883 | 0.0267
14 | 02.39.001.0002 |  | Armadura | 196745.0075 | 0.0965
19 | 02.39.001.0002.0001 | ARMADURA *TIP9 A | Execução de armadura | 196745.0075 | 0.0965
14 | 02.39.001.0003 |  | Concreto | 79971.3159 | 0.0392
19 | 02.39.001.0003.0001 | CONCRETO *TIP9 A | Execução de concreto | 79971.3159 | 0.0392
14 | 02.39.001.0004 |  | Complementares | 28645.35 | 0.0141
19 | 02.39.001.0004.0001 | ESCORAMENTO *TIP9 A | Escoramento metálico - locação | 28645.35 | 0.0141
14 | 02.39.001.0005 |  | Mão de Obra | 0 | 0
19 | 02.39.001.0005.0001 | SUPRA *TIP9 A | MO para execução de estrutura de concreto armado | 0 | 0
9 | 02.39.016 |  | ALVENARIA ¦ VEDAÇÕES E DIVISÓRIAS | 63349.462 | 0.0311
14 | 02.39.016.0001 |  | Alvenaria de vedação com blocos cerâmicos | 44570.0816 | 0.0219
19 | 02.39.016.0001.0001 | ALVENARIA *TIP9 A | Alvenaria de vedação de blocos cerâmicos furados na horizontal de 9x19x29cm (espessura 9cm) com argamassa estabilizada de assentamento | 13758.8411 | 0.0068
19 | 02.39.016.0001.0002 | ALVENARIA *TIP9 A | Alvenaria de vedação de blocos cerâmicos furados na horizontal de 14x19x29cm (espessura 14cm) com argamassa estabilizada de assentamento | 20736.5212 | 0.0102
19 | 02.39.016.0001.0003 | ALVENARIA *TIP9 A | Alvenaria de vedação de blocos cerâmicos furados na horizontal de 19x19x29cm (espessura 19cm) com argamassa estabilizada de assentamento | 4804.2598 | 0.0024
19 | 02.39.016.0001.0004 | ALVENARIA *TIP9 A | Alvenaria estrutural de blocos cerâmicos de 14x19x29cm (espessura 14cm) com argamassa estabilizada de assentamento | 5270.4596 | 0.0026
14 | 02.39.016.0002 |  | Fechamento em drywall | 9148.087 | 0.0045
19 | 02.39.016.0002.0001 | ALVENARIA *TIP9 A | Execução parede em drywall ST/70/ST | 9148.087 | 0.0045
14 | 02.39.016.0003 |  | Serviços complementares | 9631.2934 | 0.0047
19 | 02.39.016.0003.0001 | ALVENARIA *TIP9 A | Encunhamento de alvenaria de vedação com argamassa expansiva | 1682.2732 | 0.0008
19 | 02.39.016.0003.0002 | ALVENARIA *TIP9 A | Verga/contraverga de concreto, moldada in loco | 7949.0202 | 0.0039
9 | 02.39.017 |  | CHURRASQUEIRAS | 8999.5138 | 0.0044
14 | 02.39.017.0001 |  | Churrasqueiras | 8999.5138 | 0.0044
19 | 02.39.017.0001.0001 | REFRATARIO *TIP9 A | Assentamento de tijolo refratário 5,0x11,5x23cm com argamassa refratária em churrasqueira | 2220.9177 | 0.0011
19 | 02.39.017.0001.0002 | REFRATARIO *TIP9 A | Assentamento de tijolo refratário 2,5x11,5x23cm com argamassa refratária em churrasqueira | 2778.5961 | 0.0014
19 | 02.39.017.0001.0003 | CHURR *TIP9 A | Serviço complementar de execução de Churrasqueira | 4000 | 0.002
9 | 02.39.018 |  | SISTEMAS E INSTALAÇÕES ELÉTRICAS | 65084.4107 | 0.0319
14 | 02.39.018.0001 |  | Sistemas e instalações elétricas | 65084.4107 | 0.0319
19 | 02.39.018.0001.0001 | ELETRICA *TIP9 A | Execução infraestrutura elétrica - Tipo | 12414.9698 | 0.0061
19 | 02.39.018.0001.0002 | ELETRICA *TIP9 A | Execução quadros elétricos e disjuntores - Tipo | 4898.26 | 0.0024
19 | 02.39.018.0001.0003 | ELETRICA *TIP9 A | Execução passagem de fiação - Tipo | 20369.3705 | 0.01
19 | 02.39.018.0001.0004 | ELETRICA *TIP9 A | Execução acabamentos elétricos - Tipo | 8314.8375 | 0.0041
19 | 02.39.018.0001.0005 | ELETRICA *TIP9 A | Execução instalação de luminárias - Tipo | 6754.811 | 0.0033
19 | 02.39.018.0001.0007 | ELETRICA *TIP9 A | Execução infraestrutura comunicação - Tipo | 12332.1618 | 0.0061
9 | 02.39.019 |  | SISTEMAS E INSTALAÇÕES HIDROSSANITÁRIAS | 119168.8593 | 0.0585
14 | 02.39.019.0001 |  | Sistemas e instalações hidrossanitárias | 119168.8593 | 0.0585
19 | 02.39.019.0001.0001 | HIDRAULICA *TIP9 A | Execução infraestrutura água fria e quente - Tipo | 57126.8224 | 0.028
19 | 02.39.019.0001.0002 | SANITARIO *TIP9 A | Execução infraestrutura esgoto e pluvial | 46096.2554 | 0.0226
19 | 02.39.019.0001.0003 | LOUCAS *TIP9 A | Louças e metais - Tipo | 15945.7814 | 0.0078
9 | 02.39.020 |  | CLIMATIZAÇÃO | 16394.7952 | 0.008
14 | 02.39.020.0001 |  | Instalação de ar condicionado | 14827.6512 | 0.0073
19 | 02.39.020.0001.0001 | CLIMATIZACAO *TIP9 A | Infraestrutura para instalação de ar condicionado - Tipo | 14827.6512 | 0.0073
14 | 02.39.020.0002 |  | Exaustão mecânica | 837.696 | 0.0004
19 | 02.39.020.0002.0001 | CLIMATIZACAO *TIP9 A | Renovador de ar - Ventokit | 837.696 | 0.0004
14 | 02.39.020.0003 |  | Exaustão de churrasqueira | 729.448 | 0.0004
19 | 02.39.020.0003.0001 | CLIMATIZACAO *TIP9 A | Sistema de exaustão de churrasqueira - Tipo | 729.448 | 0.0004
9 | 02.39.021 |  | SISTEMA PREVENTIVO | 3008.5689 | 0.0015
14 | 02.39.021.0001 |  | Sistema preventivo | 3008.5689 | 0.0015
19 | 02.39.021.0001.0001 | PREVENTIVO *TIP9 A | Execução instalação sistema hidráulico preventivo - Tipo | 891.5356 | 0.0004
19 | 02.39.021.0001.0002 | PREVENTIVO *TIP9 A | Execução acabamentos sistema preventivo - Tipo | 800.06 | 0.0004
19 | 02.39.021.0001.0003 | PREVENTIVO *TIP9 A | Execução sistema de alarme e detecção de incêndio - Tipo | 1316.9733 | 0.0006
9 | 02.39.022 |  | REDE DE GÁS | 8151.9088 | 0.004
14 | 02.39.022.0001 |  | Rede de gás | 8151.9088 | 0.004
19 | 02.39.022.0001.0001 | REDE DE GAS *TIP9 A | Execução de rede de gás - Tipo | 8151.9088 | 0.004
9 | 02.39.023 |  | IMPERMEABILIZAÇÃO E TRATAMENTOS | 32214.4764 | 0.0158
14 | 02.39.023.0001 |  | Regularização e proteção mecânica | 7089.1914 | 0.0035
19 | 02.39.023.0001.0001 | IMPERMEAB. *TIP9 A | Regularização de superfícies | 6786.6833 | 0.0033
19 | 02.39.023.0001.0002 | IMPERMEAB. *TIP9 A | Proteção de superfícies | 302.5081 | 0.0001
14 | 02.39.023.0002 |  | Impermeabilização rígida | 450.9439 | 0.0002
19 | 02.39.023.0002.0001 | IMPERMEAB. *TIP9 A | Execução de impermeabilização de esquadrias | 450.9439 | 0.0002
14 | 02.39.023.0003 |  | Impermeabilização flexível com membrana | 23898.9962 | 0.0117
19 | 02.39.023.0003.0001 | IMPERMEAB. *TIP9 A | Execução de impermeabilização de banheiros lavabos e cozinhas | 10110.4726 | 0.005
19 | 02.39.023.0003.0002 | IMPERMEAB. *TIP9 A | Execução de impermeabilização de sacadas e lajes | 13561.8658 | 0.0067
19 | 02.39.023.0003.0003 | IMPERMEAB. *TIP9 A | Execução de impermeabilização de floreiras | 226.6578 | 0.0001
14 | 02.39.023.0004 |  | Tratamento | 775.3448 | 0.0004
19 | 02.39.023.0004.0001 | IMPERMEAB. *TIP9 A | Execução de impermeabilização de ralos | 775.3448 | 0.0004
9 | 02.39.024 |  | REVESTIMENTOS INTERNOS DE PAREDE | 44646.5011 | 0.0219
14 | 02.39.024.0001 |  | Reboco interno | 27437.1975 | 0.0135
19 | 02.39.024.0001.0001 | REVEST. INT. *TIP9 A | Chapisco aplicado em alvenarias internas de argamassa usinada | 4271.5077 | 0.0021
19 | 02.39.024.0001.0002 | REVEST. INT. *TIP9 A | Chapisco aplicado em estruturas de concreto internas de argamassa usinada | 1201.4566 | 0.0006
19 | 02.39.024.0001.0003 | REVEST. INT. *TIP9 A | Massa única em argamassa usinada aplicado em paredes internas espessura 20 mm | 21964.2333 | 0.0108
14 | 02.39.024.0002 |  | Acabamentos cerâmicos | 15012.0595 | 0.0074
19 | 02.39.024.0002.0001 | ACAB. PAREDE *TIP9 A | Revestimento cerâmico em parede placa 30x60cm com rejunte epóxi | 15012.0595 | 0.0074
14 | 02.39.024.0003 |  | Peitoris | 2197.244 | 0.0011
19 | 02.39.024.0003.0001 | ACAB. PAREDE *TIP9 A | Execução de peitoril em pedra natural, acabamento polido, espessura 2cm | 1926.4998 | 0.0009
19 | 02.39.024.0003.0002 | ACAB. PAREDE *TIP9 A | Execução de moldura em churrasqueira | 270.7442 | 0.0001
9 | 02.39.025 |  | REVESTIMENTOS E ACABAMENTOS EM TETO | 56541.9143 | 0.0277
14 | 02.39.025.0001 |  | Revestimento interno argamassado em teto | 124.1743 | 0.0001
19 | 02.39.025.0001.0001 | REVEST. TETO *TIP9 A | Execução de Estucamento | 124.1743 | 0.0001
14 | 02.39.025.0002 |  | Acabamento em gesso | 56417.74 | 0.0277
19 | 02.39.025.0002.0001 | REVEST. TETO *TIP9 A | Execução de negativo em gesso | 19464.32 | 0.0095
19 | 02.39.025.0002.0002 | REVEST. TETO *TIP9 A | Execução de forro de gesso mineral | 20953.19 | 0.0103
19 | 02.39.025.0002.0003 | REVEST. TETO *TIP9 A | Execução de forro de gesso em placa resitente a umidade (RU) | 16000.23 | 0.0079
9 | 02.39.026 |  | PISOS E PAVIMENTAÇÕES | 122150.9991 | 0.0599
14 | 02.39.026.0001 |  | Contrapiso | 26696.2488 | 0.0131
19 | 02.39.026.0001.0001 | REVEST. PISO *TIP9 A | Execução de contrapiso comum em argamassa usinada espessura 3cm | 3950.6796 | 0.0019
19 | 02.39.026.0001.0002 | REVEST. PISO *TIP9 A | Execução de contrapiso comum em argamassa usinada espessura 7cm | 14190.6732 | 0.007
19 | 02.39.026.0001.0003 | REVEST. PISO *TIP9 A | Execução de contrapiso comum em argamassa usinada espessura 8cm | 8554.896 | 0.0042
14 | 02.39.026.0002 |  | Acamentos cerâmicos em piso | 38601.8423 | 0.0189
19 | 02.39.026.0002.0001 | ACAB. PISO *TIP9 A | Revestimento interno de piso porcelanato placa 60x60cm | 10831.232 | 0.0053
19 | 02.39.026.0002.0002 | ACAB. PISO *TIP9 A | Revestimento interno de piso porcelanato placa 90x90cm | 27308.9372 | 0.0134
19 | 02.39.026.0002.0003 | ACAB. PISO *TIP9 A | Revestimento interno de piso porcelanato placa 120x120cm | 461.6731 | 0.0002
14 | 02.39.026.0003 |  | Acabamentos especiais | 25591.0805 | 0.0126
19 | 02.39.026.0003.0001 | ACAB. PISO *TIP9 A | Revestimento interno de piso vinílico | 25591.0805 | 0.0126
14 | 02.39.026.0004 |  | Rodapés | 25489.1921 | 0.0125
19 | 02.39.026.0004.0001 | ACAB. PISO *TIP9 A | Execução de rodapé de porcelanato | 688.2397 | 0.0003
19 | 02.39.026.0004.0002 | ACAB. PISO *TIP9 A | Rodapé de poliestireno, altura 10cm | 24800.9524 | 0.0122
14 | 02.39.026.0005 |  | Soleiras | 5772.6353 | 0.0028
19 | 02.39.026.0005.0001 | ACAB. PISO *TIP9 A | Soleira em pedra natural, acabamento polido, espessura 2cm | 5772.6353 | 0.0028
9 | 02.39.027 |  | SISTEMAS DE PINTURA INTERNA | 48171.4348 | 0.0236
14 | 02.39.027.0001 |  | Sistema de Pintura Interna em Parede | 32441.6739 | 0.0159
19 | 02.39.027.0001.0001 | PINTURA INT. *TIP9 A | Pintura com tinta látex acrílica branco fosco em paredes internas com aplicação de fundo selado e massa PVA | 26005.3497 | 0.0128
19 | 02.39.027.0001.0002 | PINTURA INT. *TIP9 A | Textura acrílica em paredes internas com aplicação de fundo selador | 1647.5592 | 0.0008
19 | 02.39.027.0001.0003 | PINTURA INT. *TIP9 A | Pintura epoxi em paredes internas com aplicação de primer epoxi | 4707.2848 | 0.0023
19 | 02.39.027.0001.0004 | PINTURA INT. *TIP9 A | Pintura de rodapé com tinta látex acrílica - altura 10cm | 81.4801 | 0
14 | 02.39.027.0002 |  | Sistema de Pintura Interna em Teto | 15729.761 | 0.0077
19 | 02.39.027.0002.0001 | PINTURA INT. *TIP9 A | Execução de pintura em teto | 15577.3577 | 0.0076
19 | 02.39.027.0002.0002 | PINTURA INT. *TIP9 A | Textura acrílica em teto com aplicação de fundo selador | 152.4032 | 0.0001
9 | 02.39.028 |  | ESQUADRIAS. VIDROS E FERRAGENS | 197124.8686 | 0.0967
14 | 02.39.028.0001 |  | Contramarco | 6723.4494 | 0.0033
19 | 02.39.028.0001.0001 | ESQUADRIAS *TIP9 A | Execução de contramarco para portas corta fogo | 1280.8299 | 0.0006
19 | 02.39.028.0001.0002 | ESQUADRIAS *TIP9 A | Execução de contramarco de alumínio | 5442.6195 | 0.0027
14 | 02.39.028.0002 |  | Esquadrias de Alumínio | 96411.071 | 0.0473
19 | 02.39.028.0002.0001 | ESQUADRIAS *TIP9 A | Janela de alumínio | 46062.5 | 0.0226
19 | 02.39.028.0002.0002 | ESQUADRIAS *TIP9 A | Porta de alumínio | 4500 | 0.0022
19 | 02.39.028.0002.0003 | ESQUADRIAS *TIP9 A | Porta janela de alumínio | 42528 | 0.0209
19 | 02.39.028.0002.0004 | ESQUADRIAS *TIP9 A | Grelhas de ventilação | 3320.571 | 0.0016
14 | 02.39.028.0003 |  | Esquadrias de Madeira | 42944.9324 | 0.0211
19 | 02.39.028.0003.0001 | ESQUADRIAS *TIP9 A | Porta de madeira de abrir folha leve/média 70x210cm fixação com espuma expansiva - fornecimento e instalação | 22421.9688 | 0.011
19 | 02.39.028.0003.0002 | ESQUADRIAS *TIP9 A | Porta de madeira de abrir folha leve/média 80x210cm fixação com espuma expansiva - fornecimento e instalação | 18684.974 | 0.0092
19 | 02.39.028.0003.0003 | ESQUADRIAS *TIP9 A | Porta de madeira de correr embutida folha leve/média 60x210cm fixação com espuma expansiva - fornecimento e instalação | 1837.9896 | 0.0009
14 | 02.39.028.0004 |  | Esquadrias Metálicas e Serralheria | 11317.08 | 0.0056
19 | 02.39.028.0004.0001 | ESQUADRIAS *TIP9 A | Porta corta-fogo em aço galvanizado P90 1 folha com pintura pronta incluso dobradiças e maçaneta | 11317.08 | 0.0056
14 | 02.39.028.0005 |  | Guarda corpo | 39728.3358 | 0.0195
19 | 02.39.028.0005.0001 | ESQUADRIAS *TIP9 A | Guarda corpo de alumínio com vidro | 32236.4958 | 0.0158
19 | 02.39.028.0005.0002 | ESQUADRIAS *TIP9 A | Guarda corpo tipo gradil | 6237.44 | 0.0031
19 | 02.39.028.0005.0003 | ESQUADRIAS *TIP9 A | Corrimão simples em madeira - fornecimento e instalação | 1254.4 | 0.0006
9 | 02.39.029 |  | LIMPEZA FINAL | 5991.82 | 0.0029
14 | 02.39.029.0001 |  | Limpeza final | 5991.82 | 0.0029
19 | 02.39.029.0001.0001 | LIMPEZA *TIP9 A | Execução de Limpeza final de obra | 5991.82 | 0.0029
5 | 02.40 |  | PAVIMENTO TIPO 09 - TORRE B | 1142682.8826 | 0.5606
9 | 02.40.001 |  | SUPRAESTRUTURA | 351924.8272 | 0.1727
14 | 02.40.001.0001 |  | Forma | 54516.2955 | 0.0267
19 | 02.40.001.0001.0001 | FORMA *TIP9 B | Montagem e desmontagem de fôrmas para estrutura em concreto armado | 54516.2955 | 0.0267
14 | 02.40.001.0002 |  | Armadura | 188758.5097 | 0.0926
19 | 02.40.001.0002.0001 | ARMADURA *TIP9 B | Execução de armadura | 188758.5097 | 0.0926
14 | 02.40.001.0003 |  | Concreto | 80004.672 | 0.0393
19 | 02.40.001.0003.0001 | CONCRETO *TIP9 B | Execução de concreto | 80004.672 | 0.0393
14 | 02.40.001.0004 |  | Complementares | 28645.35 | 0.0141
19 | 02.40.001.0004.0001 | ESCORAMENTO *TIP9 B | Escoramento metálico - locação | 28645.35 | 0.0141
14 | 02.40.001.0005 |  | Mão de Obra | 0 | 0
19 | 02.40.001.0005.0001 | SUPRA *TIP9 B | MO para execução de estrutura de concreto armado | 0 | 0
9 | 02.40.016 |  | ALVENARIA ¦ VEDAÇÕES E DIVISÓRIAS | 63349.462 | 0.0311
14 | 02.40.016.0001 |  | Alvenaria de vedação com blocos cerâmicos | 44570.0816 | 0.0219
19 | 02.40.016.0001.0001 | ALVENARIA *TIP9 B | Alvenaria de vedação de blocos cerâmicos furados na horizontal de 9x19x29cm (espessura 9cm) com argamassa estabilizada de assentamento | 13758.8411 | 0.0068
19 | 02.40.016.0001.0002 | ALVENARIA *TIP9 B | Alvenaria de vedação de blocos cerâmicos furados na horizontal de 14x19x29cm (espessura 14cm) com argamassa estabilizada de assentamento | 20736.5212 | 0.0102
19 | 02.40.016.0001.0003 | ALVENARIA *TIP9 B | Alvenaria de vedação de blocos cerâmicos furados na horizontal de 19x19x29cm (espessura 19cm) com argamassa estabilizada de assentamento | 4804.2598 | 0.0024
19 | 02.40.016.0001.0004 | ALVENARIA *TIP9 B | Alvenaria estrutural de blocos cerâmicos de 14x19x29cm (espessura 14cm) com argamassa estabilizada de assentamento | 5270.4596 | 0.0026
14 | 02.40.016.0002 |  | Fechamento em drywall | 9148.087 | 0.0045
19 | 02.40.016.0002.0001 | ALVENARIA *TIP9 B | Execução parede em drywall ST/70/ST | 9148.087 | 0.0045
14 | 02.40.016.0003 |  | Serviços complementares | 9631.2934 | 0.0047
19 | 02.40.016.0003.0001 | ALVENARIA *TIP9 B | Encunhamento de alvenaria de vedação com argamassa expansiva | 1682.2732 | 0.0008
19 | 02.40.016.0003.0002 | ALVENARIA *TIP9 B | Verga/contraverga de concreto, moldada in loco | 7949.0202 | 0.0039
9 | 02.40.017 |  | CHURRASQUEIRAS | 8999.5138 | 0.0044
14 | 02.40.017.0001 |  | Churrasqueiras | 8999.5138 | 0.0044
19 | 02.40.017.0001.0001 | REFRATARIO *TIP9 B | Assentamento de tijolo refratário 5,0x11,5x23cm com argamassa refratária em churrasqueira | 2220.9177 | 0.0011
19 | 02.40.017.0001.0002 | REFRATARIO *TIP9 B | Assentamento de tijolo refratário 2,5x11,5x23cm com argamassa refratária em churrasqueira | 2778.5961 | 0.0014
19 | 02.40.017.0001.0003 | CHURR *TIP9 B | Serviço complementar de execução de Churrasqueira | 4000 | 0.002
9 | 02.40.018 |  | SISTEMAS E INSTALAÇÕES ELÉTRICAS | 65084.4107 | 0.0319
14 | 02.40.018.0001 |  | Sistemas e instalações elétricas | 65084.4107 | 0.0319
19 | 02.40.018.0001.0001 | ELETRICA *TIP9 B | Execução infraestrutura elétrica - Tipo | 12414.9698 | 0.0061
19 | 02.40.018.0001.0002 | ELETRICA *TIP9 B | Execução quadros elétricos e disjuntores - Tipo | 4898.26 | 0.0024
19 | 02.40.018.0001.0003 | ELETRICA *TIP9 B | Execução passagem de fiação - Tipo | 20369.3705 | 0.01
19 | 02.40.018.0001.0004 | ELETRICA *TIP9 B | Execução acabamentos elétricos - Tipo | 8314.8375 | 0.0041
19 | 02.40.018.0001.0005 | ELETRICA *TIP9 B | Execução instalação de luminárias - Tipo | 6754.811 | 0.0033
19 | 02.40.018.0001.0007 | ELETRICA *TIP9 B | Execução infraestrutura comunicação - Tipo | 12332.1618 | 0.0061
9 | 02.40.019 |  | SISTEMAS E INSTALAÇÕES HIDROSSANITÁRIAS | 119168.8593 | 0.0585
14 | 02.40.019.0001 |  | Sistemas e instalações hidrossanitárias | 119168.8593 | 0.0585
19 | 02.40.019.0001.0001 | HIDRAULICA *TIP9 B | Execução infraestrutura água fria e quente - Tipo | 57126.8224 | 0.028
19 | 02.40.019.0001.0002 | SANITARIO *TIP9 B | Execução infraestrutura esgoto e pluvial | 46096.2554 | 0.0226
19 | 02.40.019.0001.0003 | LOUCAS *TIP9 B | Louças e metais - Tipo | 15945.7814 | 0.0078
9 | 02.40.020 |  | CLIMATIZAÇÃO | 16394.7952 | 0.008
14 | 02.40.020.0001 |  | Instalação de ar condicionado | 14827.6512 | 0.0073
19 | 02.40.020.0001.0001 | CLIMATIZACAO *TIP9 B | Infraestrutura para instalação de ar condicionado - Tipo | 14827.6512 | 0.0073
14 | 02.40.020.0002 |  | Exaustão mecânica | 837.696 | 0.0004
19 | 02.40.020.0002.0001 | CLIMATIZACAO *TIP9 B | Renovador de ar - Ventokit | 837.696 | 0.0004
14 | 02.40.020.0003 |  | Exaustão de churrasqueira | 729.448 | 0.0004
19 | 02.40.020.0003.0001 | CLIMATIZACAO *TIP9 B | Sistema de exaustão de churrasqueira - Tipo | 729.448 | 0.0004
9 | 02.40.021 |  | SISTEMA PREVENTIVO | 3008.5689 | 0.0015
14 | 02.40.021.0001 |  | Sistema preventivo | 3008.5689 | 0.0015
19 | 02.40.021.0001.0001 | PREVENTIVO *TIP9 B | Execução instalação sistema hidráulico preventivo - Tipo | 891.5356 | 0.0004
19 | 02.40.021.0001.0002 | PREVENTIVO *TIP9 B | Execução acabamentos sistema preventivo - Tipo | 800.06 | 0.0004
19 | 02.40.021.0001.0003 | PREVENTIVO *TIP9 B | Execução sistema de alarme e detecção de incêndio - Tipo | 1316.9733 | 0.0006
9 | 02.40.022 |  | REDE DE GÁS | 8151.9088 | 0.004
14 | 02.40.022.0001 |  | Rede de gás | 8151.9088 | 0.004
19 | 02.40.022.0001.0001 | REDE DE GAS *TIP9 B | Execução de rede de gás - Tipo | 8151.9088 | 0.004
9 | 02.40.023 |  | IMPERMEABILIZAÇÃO E TRATAMENTOS | 31972.9987 | 0.0157
14 | 02.40.023.0001 |  | Regularização e proteção mecânica | 6942.2044 | 0.0034
19 | 02.40.023.0001.0001 | IMPERMEAB. *TIP9 B | Regularização de superfícies | 6700.7964 | 0.0033
19 | 02.40.023.0001.0002 | IMPERMEAB. *TIP9 B | Proteção de superfícies | 241.408 | 0.0001
14 | 02.40.023.0002 |  | Impermeabilização rígida | 450.9439 | 0.0002
19 | 02.40.023.0002.0001 | IMPERMEAB. *TIP9 B | Execução de impermeabilização de esquadrias | 450.9439 | 0.0002
14 | 02.40.023.0003 |  | Impermeabilização flexível com membrana | 23804.5056 | 0.0117
19 | 02.40.023.0003.0001 | IMPERMEAB. *TIP9 B | Execução de impermeabilização de banheiros lavabos e cozinhas | 10075.446 | 0.0049
19 | 02.40.023.0003.0002 | IMPERMEAB. *TIP9 B | Execução de impermeabilização de sacadas e lajes | 13502.4018 | 0.0066
19 | 02.40.023.0003.0003 | IMPERMEAB. *TIP9 B | Execução de impermeabilização de floreiras | 226.6578 | 0.0001
14 | 02.40.023.0004 |  | Tratamento | 775.3448 | 0.0004
19 | 02.40.023.0004.0001 | IMPERMEAB. *TIP9 B | Execução de impermeabilização de ralos | 775.3448 | 0.0004
9 | 02.40.024 |  | REVESTIMENTOS INTERNOS DE PAREDE | 44646.5011 | 0.0219
14 | 02.40.024.0001 |  | Reboco interno | 27437.1975 | 0.0135
19 | 02.40.024.0001.0001 | REVEST. INT. *TIP9 B | Chapisco aplicado em alvenarias internas de argamassa usinada | 4271.5077 | 0.0021
19 | 02.40.024.0001.0002 | REVEST. INT. *TIP9 B | Chapisco aplicado em estruturas de concreto internas de argamassa usinada | 1201.4566 | 0.0006
19 | 02.40.024.0001.0003 | REVEST. INT. *TIP9 B | Massa única em argamassa usinada aplicado em paredes internas espessura 20 mm | 21964.2333 | 0.0108
14 | 02.40.024.0002 |  | Acabamentos cerâmicos | 15012.0595 | 0.0074
19 | 02.40.024.0002.0001 | ACAB. PAREDE *TIP9 B | Revestimento cerâmico em parede placa 30x60cm com rejunte epóxi | 15012.0595 | 0.0074
14 | 02.40.024.0003 |  | Peitoris | 2197.244 | 0.0011
19 | 02.40.024.0003.0001 | ACAB. PAREDE *TIP9 B | Execução de peitoril em pedra natural, acabamento polido, espessura 2cm | 1926.4998 | 0.0009
19 | 02.40.024.0003.0002 | ACAB. PAREDE *TIP9 B | Execução de moldura em churrasqueira | 270.7442 | 0.0001
9 | 02.40.025 |  | REVESTIMENTOS E ACABAMENTOS EM TETO | 56541.9143 | 0.0277
14 | 02.40.025.0001 |  | Revestimento interno argamassado em teto | 124.1743 | 0.0001
19 | 02.40.025.0001.0001 | REVEST. TETO *TIP9 B | Execução de Estucamento | 124.1743 | 0.0001
14 | 02.40.025.0002 |  | Acabamento em gesso | 56417.74 | 0.0277
19 | 02.40.025.0002.0001 | REVEST. TETO *TIP9 B | Execução de negativo em gesso | 19464.32 | 0.0095
19 | 02.40.025.0002.0002 | REVEST. TETO *TIP9 B | Execução de forro de gesso mineral | 20953.19 | 0.0103
19 | 02.40.025.0002.0003 | REVEST. TETO *TIP9 B | Execução de forro de gesso em placa resitente a umidade (RU) | 16000.23 | 0.0079
9 | 02.40.026 |  | PISOS E PAVIMENTAÇÕES | 122150.9991 | 0.0599
14 | 02.40.026.0001 |  | Contrapiso | 26696.2488 | 0.0131
19 | 02.40.026.0001.0001 | REVEST. PISO *TIP9 B | Execução de contrapiso comum em argamassa usinada espessura 3cm | 3950.6796 | 0.0019
19 | 02.40.026.0001.0002 | REVEST. PISO *TIP9 B | Execução de contrapiso comum em argamassa usinada espessura 7cm | 14190.6732 | 0.007
19 | 02.40.026.0001.0003 | REVEST. PISO *TIP9 B | Execução de contrapiso comum em argamassa usinada espessura 8cm | 8554.896 | 0.0042
14 | 02.40.026.0002 |  | Acamentos cerâmicos em piso | 38601.8423 | 0.0189
19 | 02.40.026.0002.0001 | ACAB. PISO *TIP9 B | Revestimento interno de piso porcelanato placa 60x60cm | 10831.232 | 0.0053
19 | 02.40.026.0002.0002 | ACAB. PISO *TIP9 B | Revestimento interno de piso porcelanato placa 90x90cm | 27308.9372 | 0.0134
19 | 02.40.026.0002.0003 | ACAB. PISO *TIP9 B | Revestimento interno de piso porcelanato placa 120x120cm | 461.6731 | 0.0002
14 | 02.40.026.0003 |  | Acabamentos especiais | 25591.0805 | 0.0126
19 | 02.40.026.0003.0001 | ACAB. PISO *TIP9 B | Revestimento interno de piso vinílico | 25591.0805 | 0.0126
14 | 02.40.026.0004 |  | Rodapés | 25489.1921 | 0.0125
19 | 02.40.026.0004.0001 | ACAB. PISO *TIP9 B | Execução de rodapé de porcelanato | 688.2397 | 0.0003
19 | 02.40.026.0004.0002 | ACAB. PISO *TIP9 B | Rodapé de poliestireno, altura 10cm | 24800.9524 | 0.0122
14 | 02.40.026.0005 |  | Soleiras | 5772.6353 | 0.0028
19 | 02.40.026.0005.0001 | ACAB. PISO *TIP9 B | Soleira em pedra natural, acabamento polido, espessura 2cm | 5772.6353 | 0.0028
9 | 02.40.027 |  | SISTEMAS DE PINTURA INTERNA | 48171.4348 | 0.0236
14 | 02.40.027.0001 |  | Sistema de Pintura Interna em Parede | 32441.6739 | 0.0159
19 | 02.40.027.0001.0001 | PINTURA INT. *TIP9 B | Pintura com tinta látex acrílica branco fosco em paredes internas com aplicação de fundo selado e massa PVA | 26005.3497 | 0.0128
19 | 02.40.027.0001.0002 | PINTURA INT. *TIP9 B | Textura acrílica em paredes internas com aplicação de fundo selador | 1647.5592 | 0.0008
19 | 02.40.027.0001.0003 | PINTURA INT. *TIP9 B | Pintura epoxi em paredes internas com aplicação de primer epoxi | 4707.2848 | 0.0023
19 | 02.40.027.0001.0004 | PINTURA INT. *TIP9 B | Pintura de rodapé com tinta látex acrílica - altura 10cm | 81.4801 | 0
14 | 02.40.027.0002 |  | Sistema de Pintura Interna em Teto | 15729.761 | 0.0077
19 | 02.40.027.0002.0001 | PINTURA INT. *TIP9 B | Execução de pintura em teto | 15577.3577 | 0.0076
19 | 02.40.027.0002.0002 | PINTURA INT. *TIP9 B | Textura acrílica em teto com aplicação de fundo selador | 152.4032 | 0.0001
9 | 02.40.028 |  | ESQUADRIAS. VIDROS E FERRAGENS | 197124.8686 | 0.0967
14 | 02.40.028.0001 |  | Contramarco | 6723.4494 | 0.0033
19 | 02.40.028.0001.0001 | ESQUADRIAS *TIP9 B | Execução de contramarco para portas corta fogo | 1280.8299 | 0.0006
19 | 02.40.028.0001.0002 | ESQUADRIAS *TIP9 B | Execução de contramarco de alumínio | 5442.6195 | 0.0027
14 | 02.40.028.0002 |  | Esquadrias de Alumínio | 96411.071 | 0.0473
19 | 02.40.028.0002.0001 | ESQUADRIAS *TIP9 B | Janela de alumínio | 46062.5 | 0.0226
19 | 02.40.028.0002.0002 | ESQUADRIAS *TIP9 B | Porta de alumínio | 4500 | 0.0022
19 | 02.40.028.0002.0003 | ESQUADRIAS *TIP9 B | Porta janela de alumínio | 42528 | 0.0209
19 | 02.40.028.0002.0004 | ESQUADRIAS *TIP9 B | Grelhas de ventilação | 3320.571 | 0.0016
14 | 02.40.028.0003 |  | Esquadrias de Madeira | 42944.9324 | 0.0211
19 | 02.40.028.0003.0001 | ESQUADRIAS *TIP9 B | Porta de madeira de abrir folha leve/média 70x210cm fixação com espuma expansiva - fornecimento e instalação | 22421.9688 | 0.011
19 | 02.40.028.0003.0002 | ESQUADRIAS *TIP9 B | Porta de madeira de abrir folha leve/média 80x210cm fixação com espuma expansiva - fornecimento e instalação | 18684.974 | 0.0092
19 | 02.40.028.0003.0003 | ESQUADRIAS *TIP9 B | Porta de madeira de correr embutida folha leve/média 60x210cm fixação com espuma expansiva - fornecimento e instalação | 1837.9896 | 0.0009
14 | 02.40.028.0004 |  | Esquadrias Metálicas e Serralheria | 11317.08 | 0.0056
19 | 02.40.028.0004.0001 | ESQUADRIAS *TIP9 B | Porta corta-fogo em aço galvanizado P90 1 folha com pintura pronta incluso dobradiças e maçaneta | 11317.08 | 0.0056
14 | 02.40.028.0005 |  | Guarda corpo | 39728.3358 | 0.0195
19 | 02.40.028.0005.0001 | ESQUADRIAS *TIP9 B | Guarda corpo de alumínio com vidro | 32236.4958 | 0.0158
19 | 02.40.028.0005.0002 | ESQUADRIAS *TIP9 B | Guarda corpo tipo gradil | 6237.44 | 0.0031
19 | 02.40.028.0005.0003 | ESQUADRIAS *TIP9 B | Corrimão simples em madeira - fornecimento e instalação | 1254.4 | 0.0006
9 | 02.40.029 |  | LIMPEZA FINAL | 5991.82 | 0.0029
14 | 02.40.029.0001 |  | Limpeza final | 5991.82 | 0.0029
19 | 02.40.029.0001.0001 | LIMPEZA *TIP9 B | Execução de Limpeza final de obra | 5991.82 | 0.0029
5 | 02.41 |  | PAVIMENTO TIPO 09 - TORRE C | 1146868.5265 | 0.5627
9 | 02.41.001 |  | SUPRAESTRUTURA | 355509.624 | 0.1744
14 | 02.41.001.0001 |  | Forma | 54516.2955 | 0.0267
19 | 02.41.001.0001.0001 | FORMA *TIP9 C | Montagem e desmontagem de fôrmas para estrutura em concreto armado | 54516.2955 | 0.0267
14 | 02.41.001.0002 |  | Armadura | 192343.3065 | 0.0944
19 | 02.41.001.0002.0001 | ARMADURA *TIP9 C | Execução de armadura | 192343.3065 | 0.0944
14 | 02.41.001.0003 |  | Concreto | 80004.672 | 0.0393
19 | 02.41.001.0003.0001 | CONCRETO *TIP9 C | Execução de concreto | 80004.672 | 0.0393
14 | 02.41.001.0004 |  | Complementares | 28645.35 | 0.0141
19 | 02.41.001.0004.0001 | ESCORAMENTO *TIP9 C | Escoramento metálico - locação | 28645.35 | 0.0141
14 | 02.41.001.0005 |  | Mão de Obra | 0 | 0
19 | 02.41.001.0005.0001 | SUPRA *TIP9 C | MO para execução de estrutura de concreto armado | 0 | 0
9 | 02.41.016 |  | ALVENARIA ¦ VEDAÇÕES E DIVISÓRIAS | 63349.462 | 0.0311
14 | 02.41.016.0001 |  | Alvenaria de vedação com blocos cerâmicos | 44570.0816 | 0.0219
19 | 02.41.016.0001.0001 | ALVENARIA *TIP9 C | Alvenaria de vedação de blocos cerâmicos furados na horizontal de 9x19x29cm (espessura 9cm) com argamassa estabilizada de assentamento | 13758.8411 | 0.0068
19 | 02.41.016.0001.0002 | ALVENARIA *TIP9 C | Alvenaria de vedação de blocos cerâmicos furados na horizontal de 14x19x29cm (espessura 14cm) com argamassa estabilizada de assentamento | 20736.5212 | 0.0102
19 | 02.41.016.0001.0003 | ALVENARIA *TIP9 C | Alvenaria de vedação de blocos cerâmicos furados na horizontal de 19x19x29cm (espessura 19cm) com argamassa estabilizada de assentamento | 4804.2598 | 0.0024
19 | 02.41.016.0001.0004 | ALVENARIA *TIP9 C | Alvenaria estrutural de blocos cerâmicos de 14x19x29cm (espessura 14cm) com argamassa estabilizada de assentamento | 5270.4596 | 0.0026
14 | 02.41.016.0002 |  | Fechamento em drywall | 9148.087 | 0.0045
19 | 02.41.016.0002.0001 | ALVENARIA *TIP9 C | Execução parede em drywall ST/70/ST | 9148.087 | 0.0045
14 | 02.41.016.0003 |  | Serviços complementares | 9631.2934 | 0.0047
19 | 02.41.016.0003.0001 | ALVENARIA *TIP9 C | Encunhamento de alvenaria de vedação com argamassa expansiva | 1682.2732 | 0.0008
19 | 02.41.016.0003.0002 | ALVENARIA *TIP9 C | Verga/contraverga de concreto, moldada in loco | 7949.0202 | 0.0039
9 | 02.41.017 |  | CHURRASQUEIRAS | 8999.5138 | 0.0044
14 | 02.41.017.0001 |  | Churrasqueiras | 8999.5138 | 0.0044
19 | 02.41.017.0001.0001 | REFRATARIO *TIP9 C | Assentamento de tijolo refratário 5,0x11,5x23cm com argamassa refratária em churrasqueira | 2220.9177 | 0.0011
19 | 02.41.017.0001.0002 | REFRATARIO *TIP9 C | Assentamento de tijolo refratário 2,5x11,5x23cm com argamassa refratária em churrasqueira | 2778.5961 | 0.0014
19 | 02.41.017.0001.0003 | CHURR *TIP9 C | Serviço complementar de execução de Churrasqueira | 4000 | 0.002
9 | 02.41.018 |  | SISTEMAS E INSTALAÇÕES ELÉTRICAS | 65084.4107 | 0.0319
14 | 02.41.018.0001 |  | Sistemas e instalações elétricas | 65084.4107 | 0.0319
19 | 02.41.018.0001.0001 | ELETRICA *TIP9 C | Execução infraestrutura elétrica - Tipo | 12414.9698 | 0.0061
19 | 02.41.018.0001.0002 | ELETRICA *TIP9 C | Execução quadros elétricos e disjuntores - Tipo | 4898.26 | 0.0024
19 | 02.41.018.0001.0003 | ELETRICA *TIP9 C | Execução passagem de fiação - Tipo | 20369.3705 | 0.01
19 | 02.41.018.0001.0004 | ELETRICA *TIP9 C | Execução acabamentos elétricos - Tipo | 8314.8375 | 0.0041
19 | 02.41.018.0001.0005 | ELETRICA *TIP9 C | Execução instalação de luminárias - Tipo | 6754.811 | 0.0033
19 | 02.41.018.0001.0007 | ELETRICA *TIP9 C | Execução infraestrutura comunicação - Tipo | 12332.1618 | 0.0061
9 | 02.41.019 |  | SISTEMAS E INSTALAÇÕES HIDROSSANITÁRIAS | 119168.8593 | 0.0585
14 | 02.41.019.0001 |  | Sistemas e instalações hidrossanitárias | 119168.8593 | 0.0585
19 | 02.41.019.0001.0001 | HIDRAULICA *TIP9 C | Execução infraestrutura água fria e quente - Tipo | 57126.8224 | 0.028
19 | 02.41.019.0001.0002 | SANITARIO *TIP9 C | Execução infraestrutura esgoto e pluvial | 46096.2554 | 0.0226
19 | 02.41.019.0001.0003 | LOUCAS *TIP9 C | Louças e metais - Tipo | 15945.7814 | 0.0078
9 | 02.41.020 |  | CLIMATIZAÇÃO | 16394.7952 | 0.008
14 | 02.41.020.0001 |  | Instalação de ar condicionado | 14827.6512 | 0.0073
19 | 02.41.020.0001.0001 | CLIMATIZACAO *TIP9 C | Infraestrutura para instalação de ar condicionado - Tipo | 14827.6512 | 0.0073
14 | 02.41.020.0002 |  | Exaustão mecânica | 837.696 | 0.0004
19 | 02.41.020.0002.0001 | CLIMATIZACAO *TIP9 C | Renovador de ar - Ventokit | 837.696 | 0.0004
14 | 02.41.020.0003 |  | Exaustão de churrasqueira | 729.448 | 0.0004
19 | 02.41.020.0003.0001 | CLIMATIZACAO *TIP9 C | Sistema de exaustão de churrasqueira - Tipo | 729.448 | 0.0004
9 | 02.41.021 |  | SISTEMA PREVENTIVO | 3008.5689 | 0.0015
14 | 02.41.021.0001 |  | Sistema preventivo | 3008.5689 | 0.0015
19 | 02.41.021.0001.0001 | PREVENTIVO *TIP9 C | Execução instalação sistema hidráulico preventivo - Tipo | 891.5356 | 0.0004
19 | 02.41.021.0001.0002 | PREVENTIVO *TIP9 C | Execução acabamentos sistema preventivo - Tipo | 800.06 | 0.0004
19 | 02.41.021.0001.0003 | PREVENTIVO *TIP9 C | Execução sistema de alarme e detecção de incêndio - Tipo | 1316.9733 | 0.0006
9 | 02.41.022 |  | REDE DE GÁS | 8151.9088 | 0.004
14 | 02.41.022.0001 |  | Rede de gás | 8151.9088 | 0.004
19 | 02.41.022.0001.0001 | REDE DE GAS *TIP9 C | Execução de rede de gás - Tipo | 8151.9088 | 0.004
9 | 02.41.023 |  | IMPERMEABILIZAÇÃO E TRATAMENTOS | 32573.8459 | 0.016
14 | 02.41.023.0001 |  | Regularização e proteção mecânica | 7168.3469 | 0.0035
19 | 02.41.023.0001.0001 | IMPERMEAB. *TIP9 C | Regularização de superfícies | 6866.0882 | 0.0034
19 | 02.41.023.0001.0002 | IMPERMEAB. *TIP9 C | Proteção de superfícies | 302.2587 | 0.0001
14 | 02.41.023.0002 |  | Impermeabilização rígida | 450.9439 | 0.0002
19 | 02.41.023.0002.0001 | IMPERMEAB. *TIP9 C | Execução de impermeabilização de esquadrias | 450.9439 | 0.0002
14 | 02.41.023.0003 |  | Impermeabilização flexível com membrana | 24179.2103 | 0.0119
19 | 02.41.023.0003.0001 | IMPERMEAB. *TIP9 C | Execução de impermeabilização de banheiros lavabos e cozinhas | 10078.7043 | 0.0049
19 | 02.41.023.0003.0002 | IMPERMEAB. *TIP9 C | Execução de impermeabilização de sacadas e lajes | 13873.8482 | 0.0068
19 | 02.41.023.0003.0003 | IMPERMEAB. *TIP9 C | Execução de impermeabilização de floreiras | 226.6578 | 0.0001
14 | 02.41.023.0004 |  | Tratamento | 775.3448 | 0.0004
19 | 02.41.023.0004.0001 | IMPERMEAB. *TIP9 B | Execução de impermeabilização de ralos | 775.3448 | 0.0004
9 | 02.41.024 |  | REVESTIMENTOS INTERNOS DE PAREDE | 44646.5011 | 0.0219
14 | 02.41.024.0001 |  | Reboco interno | 27437.1975 | 0.0135
19 | 02.41.024.0001.0001 | REVEST. INT. *TIP9 C | Chapisco aplicado em alvenarias internas de argamassa usinada | 4271.5077 | 0.0021
19 | 02.41.024.0001.0002 | REVEST. INT. *TIP9 C | Chapisco aplicado em estruturas de concreto internas de argamassa usinada | 1201.4566 | 0.0006
19 | 02.41.024.0001.0003 | REVEST. INT. *TIP9 C | Massa única em argamassa usinada aplicado em paredes internas espessura 20 mm | 21964.2333 | 0.0108
14 | 02.41.024.0002 |  | Acabamentos cerâmicos | 15012.0595 | 0.0074
19 | 02.41.024.0002.0001 | ACAB. PAREDE *TIP9 C | Revestimento cerâmico em parede placa 30x60cm com rejunte epóxi | 15012.0595 | 0.0074
14 | 02.41.024.0003 |  | Peitoris | 2197.244 | 0.0011
19 | 02.41.024.0003.0001 | ACAB. PAREDE *TIP9 C | Execução de peitoril em pedra natural, acabamento polido, espessura 2cm | 1926.4998 | 0.0009
19 | 02.41.024.0003.0002 | ACAB. PAREDE *TIP9 C | Execução de moldura em churrasqueira | 270.7442 | 0.0001
9 | 02.41.025 |  | REVESTIMENTOS E ACABAMENTOS EM TETO | 56541.9143 | 0.0277
14 | 02.41.025.0001 |  | Revestimento interno argamassado em teto | 124.1743 | 0.0001
19 | 02.41.025.0001.0001 | REVEST. TETO *TIP9 C | Execução de Estucamento | 124.1743 | 0.0001
14 | 02.41.025.0002 |  | Acabamento em gesso | 56417.74 | 0.0277
19 | 02.41.025.0002.0001 | REVEST. TETO *TIP9 C | Execução de negativo em gesso | 19464.32 | 0.0095
19 | 02.41.025.0002.0002 | REVEST. TETO *TIP9 C | Execução de forro de gesso mineral | 20953.19 | 0.0103
19 | 02.41.025.0002.0003 | REVEST. TETO *TIP9 C | Execução de forro de gesso em placa resitente a umidade (RU) | 16000.23 | 0.0079
9 | 02.41.026 |  | PISOS E PAVIMENTAÇÕES | 122150.9991 | 0.0599
14 | 02.41.026.0001 |  | Contrapiso | 26696.2488 | 0.0131
19 | 02.41.026.0001.0001 | REVEST. PISO *TIP9 C | Execução de contrapiso comum em argamassa usinada espessura 3cm | 3950.6796 | 0.0019
19 | 02.41.026.0001.0002 | REVEST. PISO *TIP9 C | Execução de contrapiso comum em argamassa usinada espessura 7cm | 14190.6732 | 0.007
19 | 02.41.026.0001.0003 | REVEST. PISO *TIP9 C | Execução de contrapiso comum em argamassa usinada espessura 8cm | 8554.896 | 0.0042
14 | 02.41.026.0002 |  | Acamentos cerâmicos em piso | 38601.8423 | 0.0189
19 | 02.41.026.0002.0001 | ACAB. PISO *TIP9 C | Revestimento interno de piso porcelanato placa 60x60cm | 10831.232 | 0.0053
19 | 02.41.026.0002.0002 | ACAB. PISO *TIP9 C | Revestimento interno de piso porcelanato placa 90x90cm | 27308.9372 | 0.0134
19 | 02.41.026.0002.0003 | ACAB. PISO *TIP9 C | Revestimento interno de piso porcelanato placa 120x120cm | 461.6731 | 0.0002
14 | 02.41.026.0003 |  | Acabamentos especiais | 25591.0805 | 0.0126
19 | 02.41.026.0003.0001 | ACAB. PISO *TIP9 C | Revestimento interno de piso vinílico | 25591.0805 | 0.0126
14 | 02.41.026.0004 |  | Rodapés | 25489.1921 | 0.0125
19 | 02.41.026.0004.0001 | ACAB. PISO *TIP9 C | Execução de rodapé de porcelanato | 688.2397 | 0.0003
19 | 02.41.026.0004.0002 | ACAB. PISO *TIP9 C | Rodapé de poliestireno, altura 10cm | 24800.9524 | 0.0122
14 | 02.41.026.0005 |  | Soleiras | 5772.6353 | 0.0028
19 | 02.41.026.0005.0001 | ACAB. PISO *TIP9 C | Soleira em pedra natural, acabamento polido, espessura 2cm | 5772.6353 | 0.0028
9 | 02.41.027 |  | SISTEMAS DE PINTURA INTERNA | 48171.4348 | 0.0236
14 | 02.41.027.0001 |  | Sistema de Pintura Interna em Parede | 32441.6739 | 0.0159
19 | 02.41.027.0001.0001 | PINTURA INT. *TIP9 C | Pintura com tinta látex acrílica branco fosco em paredes internas com aplicação de fundo selado e massa PVA | 26005.3497 | 0.0128
19 | 02.41.027.0001.0002 | PINTURA INT. *TIP9 C | Textura acrílica em paredes internas com aplicação de fundo selador | 1647.5592 | 0.0008
19 | 02.41.027.0001.0003 | PINTURA INT. *TIP9 C | Pintura epoxi em paredes internas com aplicação de primer epoxi | 4707.2848 | 0.0023
19 | 02.41.027.0001.0004 | PINTURA INT. *TIP9 C | Pintura de rodapé com tinta látex acrílica - altura 10cm | 81.4801 | 0
14 | 02.41.027.0002 |  | Sistema de Pintura Interna em Teto | 15729.761 | 0.0077
19 | 02.41.027.0002.0001 | PINTURA INT. *TIP9 C | Execução de pintura em teto | 15577.3577 | 0.0076
19 | 02.41.027.0002.0002 | PINTURA INT. *TIP9 C | Textura acrílica em teto com aplicação de fundo selador | 152.4032 | 0.0001
9 | 02.41.028 |  | ESQUADRIAS. VIDROS E FERRAGENS | 197124.8686 | 0.0967
14 | 02.41.028.0001 |  | Contramarco | 6723.4494 | 0.0033
19 | 02.41.028.0001.0001 | ESQUADRIAS *TIP9 C | Execução de contramarco para portas corta fogo | 1280.8299 | 0.0006
19 | 02.41.028.0001.0002 | ESQUADRIAS *TIP9 C | Execução de contramarco de alumínio | 5442.6195 | 0.0027
14 | 02.41.028.0002 |  | Esquadrias de Alumínio | 96411.071 | 0.0473
19 | 02.41.028.0002.0001 | ESQUADRIAS *TIP9 C | Janela de alumínio | 46062.5 | 0.0226
19 | 02.41.028.0002.0002 | ESQUADRIAS *TIP9 C | Porta de alumínio | 4500 | 0.0022
19 | 02.41.028.0002.0003 | ESQUADRIAS *TIP9 C | Porta janela de alumínio | 42528 | 0.0209
19 | 02.41.028.0002.0004 | ESQUADRIAS *TIP9 C | Grelhas de ventilação | 3320.571 | 0.0016
14 | 02.41.028.0003 |  | Esquadrias de Madeira | 42944.9324 | 0.0211
19 | 02.41.028.0003.0001 | ESQUADRIAS *TIP9 C | Porta de madeira de abrir folha leve/média 70x210cm fixação com espuma expansiva - fornecimento e instalação | 22421.9688 | 0.011
19 | 02.41.028.0003.0002 | ESQUADRIAS *TIP9 C | Porta de madeira de abrir folha leve/média 80x210cm fixação com espuma expansiva - fornecimento e instalação | 18684.974 | 0.0092
19 | 02.41.028.0003.0003 | ESQUADRIAS *TIP9 C | Porta de madeira de correr embutida folha leve/média 60x210cm fixação com espuma expansiva - fornecimento e instalação | 1837.9896 | 0.0009
14 | 02.41.028.0004 |  | Esquadrias Metálicas e Serralheria | 11317.08 | 0.0056
19 | 02.41.028.0004.0001 | ESQUADRIAS *TIP9 C | Porta corta-fogo em aço galvanizado P90 1 folha com pintura pronta incluso dobradiças e maçaneta | 11317.08 | 0.0056
14 | 02.41.028.0005 |  | Guarda corpo | 39728.3358 | 0.0195
19 | 02.41.028.0005.0001 | ESQUADRIAS *TIP9 C | Guarda corpo de alumínio com vidro | 32236.4958 | 0.0158
19 | 02.41.028.0005.0002 | ESQUADRIAS *TIP9 C | Guarda corpo tipo gradil | 6237.44 | 0.0031
19 | 02.41.028.0005.0003 | ESQUADRIAS *TIP9 C | Corrimão simples em madeira - fornecimento e instalação | 1254.4 | 0.0006
9 | 02.41.029 |  | LIMPEZA FINAL | 5991.82 | 0.0029
14 | 02.41.029.0001 |  | Limpeza final | 5991.82 | 0.0029
19 | 02.41.029.0001.0001 | LIMPEZA *TIP9 C | Execução de Limpeza final de obra | 5991.82 | 0.0029
5 | 02.42 |  | PAVIMENTO TIPO 10 - TORRE A | 1150575.8616 | 0.5645
9 | 02.42.001 |  | SUPRAESTRUTURA | 359576.3286 | 0.1764
14 | 02.42.001.0001 |  | Forma | 54487.1883 | 0.0267
19 | 02.42.001.0001.0001 | FORMA *TIP10 A | Montagem e desmontagem de fôrmas para estrutura em concreto armado | 54487.1883 | 0.0267
14 | 02.42.001.0002 |  | Armadura | 196472.4744 | 0.0964
19 | 02.42.001.0002.0001 | ARMADURA *TIP10 A | Execução de armadura | 196472.4744 | 0.0964
14 | 02.42.001.0003 |  | Concreto | 79971.3159 | 0.0392
19 | 02.42.001.0003.0001 | CONCRETO *TIP10 A | Execução de concreto | 79971.3159 | 0.0392
14 | 02.42.001.0004 |  | Complementares | 28645.35 | 0.0141
19 | 02.42.001.0004.0001 | ESCORAMENTO *TIP10 A | Escoramento metálico - locação | 28645.35 | 0.0141
14 | 02.42.001.0005 |  | Mão de Obra | 0 | 0
19 | 02.42.001.0005.0001 | SUPRA *TIP10 A | MO para execução de estrutura de concreto armado | 0 | 0
9 | 02.42.010 |  | ALVENARIA ¦ VEDAÇÕES E DIVISÓRIAS | 63349.462 | 0.0311
14 | 02.42.010.0001 |  | Alvenaria de vedação com blocos cerâmicos | 44570.0816 | 0.0219
19 | 02.42.010.0001.0001 | ALVENARIA *TIP10 A | Alvenaria de vedação de blocos cerâmicos furados na horizontal de 9x19x29cm (espessura 9cm) com argamassa estabilizada de assentamento | 13758.8411 | 0.0068
19 | 02.42.010.0001.0002 | ALVENARIA *TIP10 A | Alvenaria de vedação de blocos cerâmicos furados na horizontal de 14x19x29cm (espessura 14cm) com argamassa estabilizada de assentamento | 20736.5212 | 0.0102
19 | 02.42.010.0001.0003 | ALVENARIA *TIP10 A | Alvenaria de vedação de blocos cerâmicos furados na horizontal de 19x19x29cm (espessura 19cm) com argamassa estabilizada de assentamento | 4804.2598 | 0.0024
19 | 02.42.010.0001.0004 | ALVENARIA *TIP10 A | Alvenaria estrutural de blocos cerâmicos de 14x19x29cm (espessura 14cm) com argamassa estabilizada de assentamento | 5270.4596 | 0.0026
14 | 02.42.010.0002 |  | Fechamento em drywall | 9148.087 | 0.0045
19 | 02.42.010.0002.0001 | ALVENARIA *TIP10 A | Execução parede em drywall ST/70/ST | 9148.087 | 0.0045
14 | 02.42.010.0003 |  | Serviços complementares | 9631.2934 | 0.0047
19 | 02.42.010.0003.0001 | ALVENARIA *TIP10 A | Encunhamento de alvenaria de vedação com argamassa expansiva | 1682.2732 | 0.0008
19 | 02.42.010.0003.0002 | ALVENARIA *TIP10 A | Verga/contraverga de concreto, moldada in loco | 7949.0202 | 0.0039
9 | 02.42.011 |  | CHURRASQUEIRAS | 8999.5138 | 0.0044
14 | 02.42.011.0001 |  | Churrasqueiras | 8999.5138 | 0.0044
19 | 02.42.011.0001.0001 | REFRATARIO *TIP10 A | Assentamento de tijolo refratário 5,0x11,5x23cm com argamassa refratária em churrasqueira | 2220.9177 | 0.0011
19 | 02.42.011.0001.0002 | REFRATARIO *TIP10 A | Assentamento de tijolo refratário 2,5x11,5x23cm com argamassa refratária em churrasqueira | 2778.5961 | 0.0014
19 | 02.42.011.0001.0003 | CHURR *TIP10 A | Serviço complementar de execução de Churrasqueira | 4000 | 0.002
9 | 02.42.012 |  | SISTEMAS E INSTALAÇÕES ELÉTRICAS | 65084.4107 | 0.0319
14 | 02.42.012.0001 |  | Sistemas e instalações elétricas | 65084.4107 | 0.0319
19 | 02.42.012.0001.0001 | ELETRICA *TIP10 A | Execução infraestrutura elétrica - Tipo | 12414.9698 | 0.0061
19 | 02.42.012.0001.0002 | ELETRICA *TIP10 A | Execução quadros elétricos e disjuntores - Tipo | 4898.26 | 0.0024
19 | 02.42.012.0001.0003 | ELETRICA *TIP10 A | Execução passagem de fiação - Tipo | 20369.3705 | 0.01
19 | 02.42.012.0001.0004 | ELETRICA *TIP10 A | Execução acabamentos elétricos - Tipo | 8314.8375 | 0.0041
19 | 02.42.012.0001.0005 | ELETRICA *TIP10 A | Execução instalação de luminárias - Tipo | 6754.811 | 0.0033
19 | 02.42.012.0001.0007 | ELETRICA *TIP10 A | Execução infraestrutura comunicação - Tipo | 12332.1618 | 0.0061
9 | 02.42.013 |  | SISTEMAS E INSTALAÇÕES HIDROSSANITÁRIAS | 119168.8593 | 0.0585
14 | 02.42.013.0001 |  | Sistemas e instalações hidrossanitárias | 119168.8593 | 0.0585
19 | 02.42.013.0001.0001 | HIDRAULICA *TIP10 A | Execução infraestrutura água fria e quente - Tipo | 57126.8224 | 0.028
19 | 02.42.013.0001.0002 | SANITARIO *TIP10 A | Execução infraestrutura esgoto e pluvial | 46096.2554 | 0.0226
19 | 02.42.013.0001.0003 | LOUCAS *TIP10 A | Louças e metais - Tipo | 15945.7814 | 0.0078
9 | 02.42.014 |  | CLIMATIZAÇÃO | 16394.7952 | 0.008
14 | 02.42.014.0001 |  | Instalação de ar condicionado | 14827.6512 | 0.0073
19 | 02.42.014.0001.0001 | CLIMATIZACAO*TIP10A | Infraestrutura para instalação de ar condicionado - Tipo | 14827.6512 | 0.0073
14 | 02.42.014.0002 |  | Exaustão mecânica | 837.696 | 0.0004
19 | 02.42.014.0002.0001 | CLIMATIZACAO*TIP10A | Renovador de ar - Ventokit | 837.696 | 0.0004
14 | 02.42.014.0003 |  | Exaustão de churrasqueira | 729.448 | 0.0004
19 | 02.42.014.0003.0001 | CLIMATIZACAO*TIP10A | Sistema de exaustão de churrasqueira - Tipo | 729.448 | 0.0004
9 | 02.42.015 |  | SISTEMA PREVENTIVO | 3008.5689 | 0.0015
14 | 02.42.015.0001 |  | Sistema preventivo | 3008.5689 | 0.0015
19 | 02.42.015.0001.0001 | PREVENTIVO *TIP10 A | Execução instalação sistema hidráulico preventivo - Tipo | 891.5356 | 0.0004
19 | 02.42.015.0001.0002 | PREVENTIVO *TIP10 A | Execução acabamentos sistema preventivo - Tipo | 800.06 | 0.0004
19 | 02.42.015.0001.0003 | PREVENTIVO *TIP10 A | Execução sistema de alarme e detecção de incêndio - Tipo | 1316.9733 | 0.0006
9 | 02.42.016 |  | REDE DE GÁS | 8151.9088 | 0.004
14 | 02.42.016.0001 |  | Rede de gás | 8151.9088 | 0.004
19 | 02.42.016.0001.0001 | REDE DE GAS *TIP10 A | Execução de rede de gás - Tipo | 8151.9088 | 0.004
9 | 02.42.017 |  | IMPERMEABILIZAÇÃO E TRATAMENTOS | 32214.4764 | 0.0158
14 | 02.42.017.0001 |  | Regularização e proteção mecânica | 7089.1914 | 0.0035
19 | 02.42.017.0001.0001 | IMPERMEAB. *TIP10 A | Regularização de superfícies | 6786.6833 | 0.0033
19 | 02.42.017.0001.0002 | IMPERMEAB. *TIP10 A | Proteção de superfícies | 302.5081 | 0.0001
14 | 02.42.017.0002 |  | Impermeabilização rígida | 450.9439 | 0.0002
19 | 02.42.017.0002.0001 | IMPERMEAB. *TIP10 A | Execução de impermeabilização de esquadrias | 450.9439 | 0.0002
14 | 02.42.017.0003 |  | Impermeabilização flexível com membrana | 23898.9962 | 0.0117
19 | 02.42.017.0003.0001 | IMPERMEAB. *TIP10 A | Execução de impermeabilização de banheiros lavabos e cozinhas | 10110.4726 | 0.005
19 | 02.42.017.0003.0002 | IMPERMEAB. *TIP10 A | Execução de impermeabilização de sacadas e lajes | 13561.8658 | 0.0067
19 | 02.42.017.0003.0003 | IMPERMEAB. *TIP10 A | Execução de impermeabilização de floreiras | 226.6578 | 0.0001
14 | 02.42.017.0004 |  | Tratamento | 775.3448 | 0.0004
19 | 02.42.017.0004.0001 | IMPERMEAB. *TIP10 A | Execução de impermeabilização de ralos | 775.3448 | 0.0004
9 | 02.42.018 |  | REVESTIMENTOS INTERNOS DE PAREDE | 44646.5011 | 0.0219
14 | 02.42.018.0001 |  | Reboco interno | 27437.1975 | 0.0135
19 | 02.42.018.0001.0001 | REVEST. INT. *TIP10A | Chapisco aplicado em alvenarias internas de argamassa usinada | 4271.5077 | 0.0021
19 | 02.42.018.0001.0002 | REVEST. INT. *TIP10A | Chapisco aplicado em estruturas de concreto internas de argamassa usinada | 1201.4566 | 0.0006
19 | 02.42.018.0001.0003 | REVEST. INT. *TIP10A | Massa única em argamassa usinada aplicado em paredes internas espessura 20 mm | 21964.2333 | 0.0108
14 | 02.42.018.0002 |  | Acabamentos cerâmicos | 15012.0595 | 0.0074
19 | 02.42.018.0002.0001 | ACAB. PAREDE *TIP10A | Revestimento cerâmico em parede placa 30x60cm com rejunte epóxi | 15012.0595 | 0.0074
14 | 02.42.018.0003 |  | Peitoris | 2197.244 | 0.0011
19 | 02.42.018.0003.0001 | ACAB. PAREDE *TIP10A | Execução de peitoril em pedra natural, acabamento polido, espessura 2cm | 1926.4998 | 0.0009
19 | 02.42.018.0003.0002 | ACAB. PAREDE *TIP10A | Execução de moldura em churrasqueira | 270.7442 | 0.0001
9 | 02.42.019 |  | REVESTIMENTOS E ACABAMENTOS EM TETO | 56541.9143 | 0.0277
14 | 02.42.019.0001 |  | Revestimento interno argamassado em teto | 124.1743 | 0.0001
19 | 02.42.019.0001.0001 | REVEST. TETO *TIP10A | Execução de Estucamento | 124.1743 | 0.0001
14 | 02.42.019.0002 |  | Acabamento em gesso | 56417.74 | 0.0277
19 | 02.42.019.0002.0001 | REVEST. TETO *TIP10A | Execução de negativo em gesso | 19464.32 | 0.0095
19 | 02.42.019.0002.0002 | REVEST. TETO *TIP10A | Execução de forro de gesso mineral | 20953.19 | 0.0103
19 | 02.42.019.0002.0003 | REVEST. TETO *TIP10A | Execução de forro de gesso em placa resitente a umidade (RU) | 16000.23 | 0.0079
9 | 02.42.020 |  | PISOS E PAVIMENTAÇÕES | 122150.9991 | 0.0599
14 | 02.42.020.0001 |  | Contrapiso | 26696.2488 | 0.0131
19 | 02.42.020.0001.0001 | REVEST. PISO *TIP10A | Execução de contrapiso comum em argamassa usinada espessura 3cm | 3950.6796 | 0.0019
19 | 02.42.020.0001.0002 | REVEST. PISO *TIP10A | Execução de contrapiso comum em argamassa usinada espessura 7cm | 14190.6732 | 0.007
19 | 02.42.020.0001.0003 | REVEST. PISO *TIP10A | Execução de contrapiso comum em argamassa usinada espessura 8cm | 8554.896 | 0.0042
14 | 02.42.020.0002 |  | Acamentos cerâmicos em piso | 38601.8423 | 0.0189
19 | 02.42.020.0002.0001 | ACAB. PISO *TIP10A | Revestimento interno de piso porcelanato placa 60x60cm | 10831.232 | 0.0053
19 | 02.42.020.0002.0002 | ACAB. PISO *TIP10A | Revestimento interno de piso porcelanato placa 90x90cm | 27308.9372 | 0.0134
19 | 02.42.020.0002.0003 | ACAB. PISO *TIP10A | Revestimento interno de piso porcelanato placa 120x120cm | 461.6731 | 0.0002
14 | 02.42.020.0003 |  | Acabamentos especiais | 25591.0805 | 0.0126
19 | 02.42.020.0003.0001 | ACAB. PISO *TIP10A | Revestimento interno de piso vinílico | 25591.0805 | 0.0126
14 | 02.42.020.0004 |  | Rodapés | 25489.1921 | 0.0125
19 | 02.42.020.0004.0001 | ACAB. PISO *TIP10A | Execução de rodapé de porcelanato | 688.2397 | 0.0003
19 | 02.42.020.0004.0002 | ACAB. PISO *TIP10A | Rodapé de poliestireno, altura 10cm | 24800.9524 | 0.0122
14 | 02.42.020.0005 |  | Soleiras | 5772.6353 | 0.0028
19 | 02.42.020.0005.0001 | ACAB. PISO *TIP10A | Soleira em pedra natural, acabamento polido, espessura 2cm | 5772.6353 | 0.0028
9 | 02.42.021 |  | SISTEMAS DE PINTURA INTERNA | 48171.4348 | 0.0236
14 | 02.42.021.0001 |  | Sistema de Pintura Interna em Parede | 32441.6739 | 0.0159
19 | 02.42.021.0001.0001 | PINTURA INT. *TIP10A | Pintura com tinta látex acrílica branco fosco em paredes internas com aplicação de fundo selado e massa PVA | 26005.3497 | 0.0128
19 | 02.42.021.0001.0002 | PINTURA INT. *TIP10A | Textura acrílica em paredes internas com aplicação de fundo selador | 1647.5592 | 0.0008
19 | 02.42.021.0001.0003 | PINTURA INT. *TIP10A | Pintura epoxi em paredes internas com aplicação de primer epoxi | 4707.2848 | 0.0023
19 | 02.42.021.0001.0004 | PINTURA INT. *TIP10A | Pintura de rodapé com tinta látex acrílica - altura 10cm | 81.4801 | 0
14 | 02.42.021.0002 |  | Sistema de Pintura Interna em Teto | 15729.761 | 0.0077
19 | 02.42.021.0002.0001 | PINTURA INT. *TIP10A | Execução de pintura em teto | 15577.3577 | 0.0076
19 | 02.42.021.0002.0002 | PINTURA INT. *TIP10A | Textura acrílica em teto com aplicação de fundo selador | 152.4032 | 0.0001
9 | 02.42.022 |  | ESQUADRIAS. VIDROS E FERRAGENS | 197124.8686 | 0.0967
14 | 02.42.022.0001 |  | Contramarco | 6723.4494 | 0.0033
19 | 02.42.022.0001.0001 | ESQUADRIAS *TIP10 A | Execução de contramarco para portas corta fogo | 1280.8299 | 0.0006
19 | 02.42.022.0001.0002 | ESQUADRIAS *TIP10 A | Execução de contramarco de alumínio | 5442.6195 | 0.0027
14 | 02.42.022.0002 |  | Esquadrias de Alumínio | 96411.071 | 0.0473
19 | 02.42.022.0002.0001 | ESQUADRIAS *TIP10 A | Janela de alumínio | 46062.5 | 0.0226
19 | 02.42.022.0002.0002 | ESQUADRIAS *TIP10 A | Porta de alumínio | 4500 | 0.0022
19 | 02.42.022.0002.0003 | ESQUADRIAS *TIP10 A | Porta janela de alumínio | 42528 | 0.0209
19 | 02.42.022.0002.0004 | ESQUADRIAS *TIP10 A | Grelhas de ventilação | 3320.571 | 0.0016
14 | 02.42.022.0003 |  | Esquadrias de Madeira | 42944.9324 | 0.0211
19 | 02.42.022.0003.0001 | ESQUADRIAS *TIP10 A | Porta de madeira de abrir folha leve/média 70x210cm fixação com espuma expansiva - fornecimento e instalação | 22421.9688 | 0.011
19 | 02.42.022.0003.0002 | ESQUADRIAS *TIP10 A | Porta de madeira de abrir folha leve/média 80x210cm fixação com espuma expansiva - fornecimento e instalação | 18684.974 | 0.0092
19 | 02.42.022.0003.0003 | ESQUADRIAS *TIP10 A | Porta de madeira de correr embutida folha leve/média 60x210cm fixação com espuma expansiva - fornecimento e instalação | 1837.9896 | 0.0009
14 | 02.42.022.0004 |  | Esquadrias Metálicas e Serralheria | 11317.08 | 0.0056
19 | 02.42.022.0004.0001 | ESQUADRIAS *TIP10 A | Porta corta-fogo em aço galvanizado P90 1 folha com pintura pronta incluso dobradiças e maçaneta | 11317.08 | 0.0056
14 | 02.42.022.0005 |  | Guarda corpo | 39728.3358 | 0.0195
19 | 02.42.022.0005.0001 | ESQUADRIAS *TIP10 A | Guarda corpo de alumínio com vidro | 32236.4958 | 0.0158
19 | 02.42.022.0005.0002 | ESQUADRIAS *TIP10 A | Guarda corpo tipo gradil | 6237.44 | 0.0031
19 | 02.42.022.0005.0003 | ESQUADRIAS *TIP10 A | Corrimão simples em madeira - fornecimento e instalação | 1254.4 | 0.0006
9 | 02.42.023 |  | LIMPEZA FINAL | 5991.82 | 0.0029
14 | 02.42.023.0001 |  | Limpeza final | 5991.82 | 0.0029
19 | 02.42.023.0001.0001 | LIMPEZA *TIP10 A | Execução de Limpeza final de obra | 5991.82 | 0.0029
5 | 02.43 |  | PAVIMENTO TIPO 10 - TORRE B | 1141575.8152 | 0.5601
9 | 02.43.001 |  | SUPRAESTRUTURA | 351512.2628 | 0.1725
14 | 02.43.001.0001 |  | Forma | 54516.2955 | 0.0267
19 | 02.43.001.0001.0001 | FORMA *TIP10 B | Montagem e desmontagem de fôrmas para estrutura em concreto armado | 54516.2955 | 0.0267
14 | 02.43.001.0002 |  | Armadura | 188345.9453 | 0.0924
19 | 02.43.001.0002.0001 | ARMADURA *TIP10 B | Execução de armadura | 188345.9453 | 0.0924
14 | 02.43.001.0003 |  | Concreto | 80004.672 | 0.0393
19 | 02.43.001.0003.0001 | CONCRETO *TIP10 B | Execução de concreto | 80004.672 | 0.0393
14 | 02.43.001.0004 |  | Complementares | 28645.35 | 0.0141
19 | 02.43.001.0004.0001 | ESCORAMENTO *TIP10 B | Escoramento metálico - locação | 28645.35 | 0.0141
14 | 02.43.001.0005 |  | Mão de Obra | 0 | 0
19 | 02.43.001.0005.0001 | SUPRA *TIP10 B | MO para execução de estrutura de concreto armado | 0 | 0
9 | 02.43.003 |  | ALVENARIA ¦ VEDAÇÕES E DIVISÓRIAS | 63349.462 | 0.0311
14 | 02.43.003.0001 |  | Alvenaria de vedação com blocos cerâmicos | 44570.0816 | 0.0219
19 | 02.43.003.0001.0001 | ALVENARIA *TIP10 B | Alvenaria de vedação de blocos cerâmicos furados na horizontal de 9x19x29cm (espessura 9cm) com argamassa estabilizada de assentamento | 13758.8411 | 0.0068
19 | 02.43.003.0001.0002 | ALVENARIA *TIP10 B | Alvenaria de vedação de blocos cerâmicos furados na horizontal de 14x19x29cm (espessura 14cm) com argamassa estabilizada de assentamento | 20736.5212 | 0.0102
19 | 02.43.003.0001.0003 | ALVENARIA *TIP10 B | Alvenaria de vedação de blocos cerâmicos furados na horizontal de 19x19x29cm (espessura 19cm) com argamassa estabilizada de assentamento | 4804.2598 | 0.0024
19 | 02.43.003.0001.0004 | ALVENARIA *TIP10 B | Alvenaria estrutural de blocos cerâmicos de 14x19x29cm (espessura 14cm) com argamassa estabilizada de assentamento | 5270.4596 | 0.0026
14 | 02.43.003.0002 |  | Fechamento em drywall | 9148.087 | 0.0045
19 | 02.43.003.0002.0001 | ALVENARIA *TIP10 B | Execução parede em drywall ST/70/ST | 9148.087 | 0.0045
14 | 02.43.003.0003 |  | Serviços complementares | 9631.2934 | 0.0047
19 | 02.43.003.0003.0001 | ALVENARIA *TIP10 B | Encunhamento de alvenaria de vedação com argamassa expansiva | 1682.2732 | 0.0008
19 | 02.43.003.0003.0002 | ALVENARIA *TIP10 B | Verga/contraverga de concreto, moldada in loco | 7949.0202 | 0.0039
9 | 02.43.004 |  | CHURRASQUEIRAS | 8999.5138 | 0.0044
14 | 02.43.004.0001 |  | Churrasqueiras | 8999.5138 | 0.0044
19 | 02.43.004.0001.0001 | REFRATARIO *TIP10 B | Assentamento de tijolo refratário 5,0x11,5x23cm com argamassa refratária em churrasqueira | 2220.9177 | 0.0011
19 | 02.43.004.0001.0002 | REFRATARIO *TIP10 B | Assentamento de tijolo refratário 2,5x11,5x23cm com argamassa refratária em churrasqueira | 2778.5961 | 0.0014
19 | 02.43.004.0001.0003 | CHURR *TIP10 B | Serviço complementar de execução de Churrasqueira | 4000 | 0.002
9 | 02.43.005 |  | SISTEMAS E INSTALAÇÕES ELÉTRICAS | 65084.4107 | 0.0319
14 | 02.43.005.0001 |  | Sistemas e instalações elétricas | 65084.4107 | 0.0319
19 | 02.43.005.0001.0001 | ELETRICA *TIP10 B | Execução infraestrutura elétrica - Tipo | 12414.9698 | 0.0061
19 | 02.43.005.0001.0002 | ELETRICA *TIP10 B | Execução quadros elétricos e disjuntores - Tipo | 4898.26 | 0.0024
19 | 02.43.005.0001.0003 | ELETRICA *TIP10 B | Execução passagem de fiação - Tipo | 20369.3705 | 0.01
19 | 02.43.005.0001.0004 | ELETRICA *TIP10 B | Execução acabamentos elétricos - Tipo | 8314.8375 | 0.0041
19 | 02.43.005.0001.0005 | ELETRICA *TIP10 B | Execução instalação de luminárias - Tipo | 6754.811 | 0.0033
19 | 02.43.005.0001.0007 | ELETRICA *TIP10 B | Execução infraestrutura comunicação - Tipo | 12332.1618 | 0.0061
9 | 02.43.006 |  | SISTEMAS E INSTALAÇÕES HIDROSSANITÁRIAS | 119168.8593 | 0.0585
14 | 02.43.006.0001 |  | Sistemas e instalações hidrossanitárias | 119168.8593 | 0.0585
19 | 02.43.006.0001.0001 | HIDRAULICA *TIP10 B | Execução infraestrutura água fria e quente - Tipo | 57126.8224 | 0.028
19 | 02.43.006.0001.0002 | SANITARIO *TIP10 B | Execução infraestrutura esgoto e pluvial | 46096.2554 | 0.0226
19 | 02.43.006.0001.0003 | LOUCAS *TIP10 B | Louças e metais - Tipo | 15945.7814 | 0.0078
9 | 02.43.007 |  | CLIMATIZAÇÃO | 16394.7952 | 0.008
14 | 02.43.007.0001 |  | Instalação de ar condicionado | 14827.6512 | 0.0073
19 | 02.43.007.0001.0001 | CLIMATIZACAO*TIP10B | Infraestrutura para instalação de ar condicionado - Tipo | 14827.6512 | 0.0073
14 | 02.43.007.0002 |  | Exaustão mecânica | 837.696 | 0.0004
19 | 02.43.007.0002.0001 | CLIMATIZACAO*TIP10B | Renovador de ar - Ventokit | 837.696 | 0.0004
14 | 02.43.007.0003 |  | Exaustão de churrasqueira | 729.448 | 0.0004
19 | 02.43.007.0003.0001 | CLIMATIZACAO*TIP10B | Sistema de exaustão de churrasqueira - Tipo | 729.448 | 0.0004
9 | 02.43.008 |  | SISTEMA PREVENTIVO | 3008.5689 | 0.0015
14 | 02.43.008.0001 |  | Sistema preventivo | 3008.5689 | 0.0015
19 | 02.43.008.0001.0001 | PREVENTIVO *TIP10 B | Execução instalação sistema hidráulico preventivo - Tipo | 891.5356 | 0.0004
19 | 02.43.008.0001.0002 | PREVENTIVO *TIP10 B | Execução acabamentos sistema preventivo - Tipo | 800.06 | 0.0004
19 | 02.43.008.0001.0003 | PREVENTIVO *TIP10 B | Execução sistema de alarme e detecção de incêndio - Tipo | 1316.9733 | 0.0006
9 | 02.43.009 |  | REDE DE GÁS | 8151.9088 | 0.004
14 | 02.43.009.0001 |  | Rede de gás | 8151.9088 | 0.004
19 | 02.43.009.0001.0001 | REDE DE GAS *TIP10 B | Execução de rede de gás - Tipo | 8151.9088 | 0.004
9 | 02.43.010 |  | IMPERMEABILIZAÇÃO E TRATAMENTOS | 31278.4957 | 0.0153
14 | 02.43.010.0001 |  | Regularização e proteção mecânica | 6247.7014 | 0.0031
19 | 02.43.010.0001.0001 | IMPERMEAB. *TIP10 B | Regularização de superfícies | 6006.2934 | 0.0029
19 | 02.43.010.0001.0002 | IMPERMEAB. *TIP10 B | Proteção de superfícies | 241.408 | 0.0001
14 | 02.43.010.0002 |  | Impermeabilização rígida | 450.9439 | 0.0002
19 | 02.43.010.0002.0001 | IMPERMEAB. *TIP10 B | Execução de impermeabilização de esquadrias | 450.9439 | 0.0002
14 | 02.43.010.0003 |  | Impermeabilização flexível com membrana | 23804.5056 | 0.0117
19 | 02.43.010.0003.0001 | IMPERMEAB. *TIP10 B | Execução de impermeabilização de banheiros lavabos e cozinhas | 10075.446 | 0.0049
19 | 02.43.010.0003.0002 | IMPERMEAB. *TIP10 B | Execução de impermeabilização de sacadas e lajes | 13502.4018 | 0.0066
19 | 02.43.010.0003.0003 | IMPERMEAB. *TIP10 B | Execução de impermeabilização de floreiras | 226.6578 | 0.0001
14 | 02.43.010.0004 |  | Tratamento | 775.3448 | 0.0004
19 | 02.43.010.0004.0001 | IMPERMEAB. *TIP10 B | Execução de impermeabilização de ralos | 775.3448 | 0.0004
9 | 02.43.011 |  | REVESTIMENTOS INTERNOS DE PAREDE | 44646.5011 | 0.0219
14 | 02.43.011.0001 |  | Reboco interno | 27437.1975 | 0.0135
19 | 02.43.011.0001.0001 | REVEST. INT. *TIP10B | Chapisco aplicado em alvenarias internas de argamassa usinada | 4271.5077 | 0.0021
19 | 02.43.011.0001.0002 | REVEST. INT. *TIP10B | Chapisco aplicado em estruturas de concreto internas de argamassa usinada | 1201.4566 | 0.0006
19 | 02.43.011.0001.0003 | REVEST. INT. *TIP10B | Massa única em argamassa usinada aplicado em paredes internas espessura 20 mm | 21964.2333 | 0.0108
14 | 02.43.011.0002 |  | Acabamentos cerâmicos | 15012.0595 | 0.0074
19 | 02.43.011.0002.0001 | ACAB. PAREDE *TIP10B | Revestimento cerâmico em parede placa 30x60cm com rejunte epóxi | 15012.0595 | 0.0074
14 | 02.43.011.0003 |  | Peitoris | 2197.244 | 0.0011
19 | 02.43.011.0003.0001 | ACAB. PAREDE *TIP10B | Execução de peitoril em pedra natural, acabamento polido, espessura 2cm | 1926.4998 | 0.0009
19 | 02.43.011.0003.0002 | ACAB. PAREDE *TIP10B | Execução de moldura em churrasqueira | 270.7442 | 0.0001
9 | 02.43.012 |  | REVESTIMENTOS E ACABAMENTOS EM TETO | 56541.9143 | 0.0277
14 | 02.43.012.0001 |  | Revestimento interno argamassado em teto | 124.1743 | 0.0001
19 | 02.43.012.0001.0001 | REVEST. TETO *TIP10B | Execução de Estucamento | 124.1743 | 0.0001
14 | 02.43.012.0002 |  | Acabamento em gesso | 56417.74 | 0.0277
19 | 02.43.012.0002.0001 | REVEST. TETO *TIP10B | Execução de negativo em gesso | 19464.32 | 0.0095
19 | 02.43.012.0002.0002 | REVEST. TETO *TIP10B | Execução de forro de gesso mineral | 20953.19 | 0.0103
19 | 02.43.012.0002.0003 | REVEST. TETO *TIP10B | Execução de forro de gesso em placa resitente a umidade (RU) | 16000.23 | 0.0079
9 | 02.43.013 |  | PISOS E PAVIMENTAÇÕES | 122150.9991 | 0.0599
14 | 02.43.013.0001 |  | Contrapiso | 26696.2488 | 0.0131
19 | 02.43.013.0001.0001 | REVEST. PISO *TIP10B | Execução de contrapiso comum em argamassa usinada espessura 3cm | 3950.6796 | 0.0019
19 | 02.43.013.0001.0002 | REVEST. PISO *TIP10B | Execução de contrapiso comum em argamassa usinada espessura 7cm | 14190.6732 | 0.007
19 | 02.43.013.0001.0003 | REVEST. PISO *TIP10B | Execução de contrapiso comum em argamassa usinada espessura 8cm | 8554.896 | 0.0042
14 | 02.43.013.0002 |  | Acamentos cerâmicos em piso | 38601.8423 | 0.0189
19 | 02.43.013.0002.0001 | ACAB. PISO *TIP10B | Revestimento interno de piso porcelanato placa 60x60cm | 10831.232 | 0.0053
19 | 02.43.013.0002.0002 | ACAB. PISO *TIP10B | Revestimento interno de piso porcelanato placa 90x90cm | 27308.9372 | 0.0134
19 | 02.43.013.0002.0003 | ACAB. PISO *TIP10B | Revestimento interno de piso porcelanato placa 120x120cm | 461.6731 | 0.0002
14 | 02.43.013.0003 |  | Acabamentos especiais | 25591.0805 | 0.0126
19 | 02.43.013.0003.0001 | ACAB. PISO *TIP10B | Revestimento interno de piso vinílico | 25591.0805 | 0.0126
14 | 02.43.013.0004 |  | Rodapés | 25489.1921 | 0.0125
19 | 02.43.013.0004.0001 | ACAB. PISO *TIP10B | Execução de rodapé de porcelanato | 688.2397 | 0.0003
19 | 02.43.013.0004.0002 | ACAB. PISO *TIP10B | Rodapé de poliestireno, altura 10cm | 24800.9524 | 0.0122
14 | 02.43.013.0005 |  | Soleiras | 5772.6353 | 0.0028
19 | 02.43.013.0005.0001 | ACAB. PISO *TIP10B | Soleira em pedra natural, acabamento polido, espessura 2cm | 5772.6353 | 0.0028
9 | 02.43.014 |  | SISTEMAS DE PINTURA INTERNA | 48171.4348 | 0.0236
14 | 02.43.014.0001 |  | Sistema de Pintura Interna em Parede | 32441.6739 | 0.0159
19 | 02.43.014.0001.0001 | PINTURA INT. *TIP10B | Pintura com tinta látex acrílica branco fosco em paredes internas com aplicação de fundo selado e massa PVA | 26005.3497 | 0.0128
19 | 02.43.014.0001.0002 | PINTURA INT. *TIP10B | Textura acrílica em paredes internas com aplicação de fundo selador | 1647.5592 | 0.0008
19 | 02.43.014.0001.0003 | PINTURA INT. *TIP10B | Pintura epoxi em paredes internas com aplicação de primer epoxi | 4707.2848 | 0.0023
19 | 02.43.014.0001.0004 | PINTURA INT. *TIP10B | Pintura de rodapé com tinta látex acrílica - altura 10cm | 81.4801 | 0
14 | 02.43.014.0002 |  | Sistema de Pintura Interna em Teto | 15729.761 | 0.0077
19 | 02.43.014.0002.0001 | PINTURA INT. *TIP10B | Execução de pintura em teto | 15577.3577 | 0.0076
19 | 02.43.014.0002.0002 | PINTURA INT. *TIP10B | Textura acrílica em teto com aplicação de fundo selador | 152.4032 | 0.0001
9 | 02.43.015 |  | ESQUADRIAS. VIDROS E FERRAGENS | 197124.8686 | 0.0967
14 | 02.43.015.0001 |  | Contramarco | 6723.4494 | 0.0033
19 | 02.43.015.0001.0001 | ESQUADRIAS *TIP10 B | Execução de contramarco para portas corta fogo | 1280.8299 | 0.0006
19 | 02.43.015.0001.0002 | ESQUADRIAS *TIP10 B | Execução de contramarco de alumínio | 5442.6195 | 0.0027
14 | 02.43.015.0002 |  | Esquadrias de Alumínio | 96411.071 | 0.0473
19 | 02.43.015.0002.0001 | ESQUADRIAS *TIP10 B | Janela de alumínio | 46062.5 | 0.0226
19 | 02.43.015.0002.0002 | ESQUADRIAS *TIP10 B | Porta de alumínio | 4500 | 0.0022
19 | 02.43.015.0002.0003 | ESQUADRIAS *TIP10 B | Porta janela de alumínio | 42528 | 0.0209
19 | 02.43.015.0002.0004 | ESQUADRIAS *TIP10 B | Grelhas de ventilação | 3320.571 | 0.0016
14 | 02.43.015.0003 |  | Esquadrias de Madeira | 42944.9324 | 0.0211
19 | 02.43.015.0003.0001 | ESQUADRIAS *TIP10 B | Porta de madeira de abrir folha leve/média 70x210cm fixação com espuma expansiva - fornecimento e instalação | 22421.9688 | 0.011
19 | 02.43.015.0003.0002 | ESQUADRIAS *TIP10 B | Porta de madeira de abrir folha leve/média 80x210cm fixação com espuma expansiva - fornecimento e instalação | 18684.974 | 0.0092
19 | 02.43.015.0003.0003 | ESQUADRIAS *TIP10 B | Porta de madeira de correr embutida folha leve/média 60x210cm fixação com espuma expansiva - fornecimento e instalação | 1837.9896 | 0.0009
14 | 02.43.015.0004 |  | Esquadrias Metálicas e Serralheria | 11317.08 | 0.0056
19 | 02.43.015.0004.0001 | ESQUADRIAS *TIP10 B | Porta corta-fogo em aço galvanizado P90 1 folha com pintura pronta incluso dobradiças e maçaneta | 11317.08 | 0.0056
14 | 02.43.015.0005 |  | Guarda corpo | 39728.3358 | 0.0195
19 | 02.43.015.0005.0001 | ESQUADRIAS *TIP10 B | Guarda corpo de alumínio com vidro | 32236.4958 | 0.0158
19 | 02.43.015.0005.0002 | ESQUADRIAS *TIP10 B | Guarda corpo tipo gradil | 6237.44 | 0.0031
19 | 02.43.015.0005.0003 | ESQUADRIAS *TIP10 B | Corrimão simples em madeira - fornecimento e instalação | 1254.4 | 0.0006
9 | 02.43.016 |  | LIMPEZA FINAL | 5991.82 | 0.0029
14 | 02.43.016.0001 |  | Limpeza final | 5991.82 | 0.0029
19 | 02.43.016.0001.0001 | LIMPEZA *TIP10 B | Execução de Limpeza final de obra | 5991.82 | 0.0029
5 | 02.44 |  | PAVIMENTO TIPO 10 - TORRE C | 1133305.4576 | 0.556
9 | 02.44.001 |  | SUPRAESTRUTURA | 341946.5551 | 0.1678
14 | 02.44.001.0001 |  | Forma | 49023.5211 | 0.0241
19 | 02.44.001.0001.0001 | FORMA *TIP10 C | Montagem e desmontagem de fôrmas para estrutura em concreto armado | 49023.5211 | 0.0241
14 | 02.44.001.0002 |  | Armadura | 186505.3842 | 0.0915
19 | 02.44.001.0002.0001 | ARMADURA *TIP10 C | Execução de armadura | 186505.3842 | 0.0915
14 | 02.44.001.0003 |  | Concreto | 77772.2998 | 0.0382
19 | 02.44.001.0003.0001 | CONCRETO *TIP10 C | Execução de concreto | 77772.2998 | 0.0382
14 | 02.44.001.0004 |  | Complementares | 28645.35 | 0.0141
19 | 02.44.001.0004.0001 | ESCORAMENTO *TIP10 C | Escoramento metálico - locação | 28645.35 | 0.0141
14 | 02.44.001.0005 |  | Mão de Obra | 0 | 0
19 | 02.44.001.0005.0001 | SUPRA *TIP10 C | MO para execução de estrutura de concreto armado | 0 | 0
9 | 02.44.003 |  | ALVENARIA ¦ VEDAÇÕES E DIVISÓRIAS | 63349.462 | 0.0311
14 | 02.44.003.0001 |  | Alvenaria de vedação com blocos cerâmicos | 44570.0816 | 0.0219
19 | 02.44.003.0001.0001 | ALVENARIA *TIP10 C | Alvenaria de vedação de blocos cerâmicos furados na horizontal de 9x19x29cm (espessura 9cm) com argamassa estabilizada de assentamento | 13758.8411 | 0.0068
19 | 02.44.003.0001.0002 | ALVENARIA *TIP10 C | Alvenaria de vedação de blocos cerâmicos furados na horizontal de 14x19x29cm (espessura 14cm) com argamassa estabilizada de assentamento | 20736.5212 | 0.0102
19 | 02.44.003.0001.0003 | ALVENARIA *TIP10 C | Alvenaria de vedação de blocos cerâmicos furados na horizontal de 19x19x29cm (espessura 19cm) com argamassa estabilizada de assentamento | 4804.2598 | 0.0024
19 | 02.44.003.0001.0004 | ALVENARIA *TIP10 C | Alvenaria estrutural de blocos cerâmicos de 14x19x29cm (espessura 14cm) com argamassa estabilizada de assentamento | 5270.4596 | 0.0026
14 | 02.44.003.0002 |  | Fechamento em drywall | 9148.087 | 0.0045
19 | 02.44.003.0002.0001 | ALVENARIA *TIP10 C | Execução parede em drywall ST/70/ST | 9148.087 | 0.0045
14 | 02.44.003.0003 |  | Serviços complementares | 9631.2934 | 0.0047
19 | 02.44.003.0003.0001 | ALVENARIA *TIP10 C | Encunhamento de alvenaria de vedação com argamassa expansiva | 1682.2732 | 0.0008
19 | 02.44.003.0003.0002 | ALVENARIA *TIP10 C | Verga/contraverga de concreto, moldada in loco | 7949.0202 | 0.0039
9 | 02.44.004 |  | CHURRASQUEIRAS | 8999.5138 | 0.0044
14 | 02.44.004.0001 |  | Churrasqueiras | 8999.5138 | 0.0044
19 | 02.44.004.0001.0001 | REFRATARIO *TIP10 C | Assentamento de tijolo refratário 5,0x11,5x23cm com argamassa refratária em churrasqueira | 2220.9177 | 0.0011
19 | 02.44.004.0001.0002 | REFRATARIO *TIP10 C | Assentamento de tijolo refratário 2,5x11,5x23cm com argamassa refratária em churrasqueira | 2778.5961 | 0.0014
19 | 02.44.004.0001.0003 | CHURR *TIP10 C | Serviço complementar de execução de Churrasqueira | 4000 | 0.002
9 | 02.44.005 |  | SISTEMAS E INSTALAÇÕES ELÉTRICAS | 65084.4107 | 0.0319
14 | 02.44.005.0001 |  | Sistemas e instalações elétricas | 65084.4107 | 0.0319
19 | 02.44.005.0001.0001 | ELETRICA *TIP10 C | Execução infraestrutura elétrica - Tipo | 12414.9698 | 0.0061
19 | 02.44.005.0001.0002 | ELETRICA *TIP10 C | Execução quadros elétricos e disjuntores - Tipo | 4898.26 | 0.0024
19 | 02.44.005.0001.0003 | ELETRICA *TIP10 C | Execução passagem de fiação - Tipo | 20369.3705 | 0.01
19 | 02.44.005.0001.0004 | ELETRICA *TIP10 C | Execução acabamentos elétricos - Tipo | 8314.8375 | 0.0041
19 | 02.44.005.0001.0005 | ELETRICA *TIP10 C | Execução instalação de luminárias - Tipo | 6754.811 | 0.0033
19 | 02.44.005.0001.0007 | ELETRICA *TIP10 C | Execução infraestrutura comunicação - Tipo | 12332.1618 | 0.0061
9 | 02.44.006 |  | SISTEMAS E INSTALAÇÕES HIDROSSANITÁRIAS | 119168.8593 | 0.0585
14 | 02.44.006.0001 |  | Sistemas e instalações hidrossanitárias | 119168.8593 | 0.0585
19 | 02.44.006.0001.0001 | HIDRAULICA *TIP10 C | Execução infraestrutura água fria e quente - Tipo | 57126.8224 | 0.028
19 | 02.44.006.0001.0002 | SANITARIO *TIP10 C | Execução infraestrutura esgoto e pluvial | 46096.2554 | 0.0226
19 | 02.44.006.0001.0003 | LOUCAS *TIP10 C | Louças e metais - Tipo | 15945.7814 | 0.0078
9 | 02.44.007 |  | CLIMATIZAÇÃO | 16394.7952 | 0.008
14 | 02.44.007.0001 |  | Instalação de ar condicionado | 14827.6512 | 0.0073
19 | 02.44.007.0001.0001 | CLIMATIZACAO *TIP10C | Infraestrutura para instalação de ar condicionado - Tipo | 14827.6512 | 0.0073
14 | 02.44.007.0002 |  | Exaustão mecânica | 837.696 | 0.0004
19 | 02.44.007.0002.0001 | CLIMATIZACAO *TIP10C | Renovador de ar - Ventokit | 837.696 | 0.0004
14 | 02.44.007.0003 |  | Exaustão de churrasqueira | 729.448 | 0.0004
19 | 02.44.007.0003.0001 | CLIMATIZACAO *TIP10C | Sistema de exaustão de churrasqueira - Tipo | 729.448 | 0.0004
9 | 02.44.008 |  | SISTEMA PREVENTIVO | 3008.5689 | 0.0015
14 | 02.44.008.0001 |  | Sistema preventivo | 3008.5689 | 0.0015
19 | 02.44.008.0001.0001 | PREVENTIVO *TIP10 C | Execução instalação sistema hidráulico preventivo - Tipo | 891.5356 | 0.0004
19 | 02.44.008.0001.0002 | PREVENTIVO *TIP10 C | Execução acabamentos sistema preventivo - Tipo | 800.06 | 0.0004
19 | 02.44.008.0001.0003 | PREVENTIVO *TIP10 C | Execução sistema de alarme e detecção de incêndio - Tipo | 1316.9733 | 0.0006
9 | 02.44.009 |  | REDE DE GÁS | 8151.9088 | 0.004
14 | 02.44.009.0001 |  | Rede de gás | 8151.9088 | 0.004
19 | 02.44.009.0001.0001 | REDE DE GAS *TIP10 C | Execução de rede de gás - Tipo | 8151.9088 | 0.004
9 | 02.44.010 |  | IMPERMEABILIZAÇÃO E TRATAMENTOS | 32573.8459 | 0.016
14 | 02.44.010.0001 |  | Regularização e proteção mecânica | 7168.3469 | 0.0035
19 | 02.44.010.0001.0001 | IMPERMEAB. *TIP10 C | Regularização de superfícies | 6866.0882 | 0.0034
19 | 02.44.010.0001.0002 | IMPERMEAB. *TIP10 C | Proteção de superfícies | 302.2587 | 0.0001
14 | 02.44.010.0002 |  | Impermeabilização rígida | 450.9439 | 0.0002
19 | 02.44.010.0002.0001 | IMPERMEAB. *TIP10 C | Execução de impermeabilização de esquadrias | 450.9439 | 0.0002
14 | 02.44.010.0003 |  | Impermeabilização flexível com membrana | 24179.2103 | 0.0119
19 | 02.44.010.0003.0001 | IMPERMEAB. *TIP10 C | Execução de impermeabilização de banheiros lavabos e cozinhas | 10078.7043 | 0.0049
19 | 02.44.010.0003.0002 | IMPERMEAB. *TIP10 C | Execução de impermeabilização de sacadas e lajes | 13873.8482 | 0.0068
19 | 02.44.010.0003.0003 | IMPERMEAB. *TIP10 C | Execução de impermeabilização de floreiras | 226.6578 | 0.0001
14 | 02.44.010.0004 |  | Tratamento | 775.3448 | 0.0004
19 | 02.44.010.0004.0001 | IMPERMEAB. *TIP10 C | Execução de impermeabilização de ralos | 775.3448 | 0.0004
9 | 02.44.011 |  | REVESTIMENTOS INTERNOS DE PAREDE | 44646.5011 | 0.0219
14 | 02.44.011.0001 |  | Reboco interno | 27437.1975 | 0.0135
19 | 02.44.011.0001.0001 | REVEST. INT. *TIP10C | Chapisco aplicado em alvenarias internas de argamassa usinada | 4271.5077 | 0.0021
19 | 02.44.011.0001.0002 | REVEST. INT. *TIP10C | Chapisco aplicado em estruturas de concreto internas de argamassa usinada | 1201.4566 | 0.0006
19 | 02.44.011.0001.0003 | REVEST. INT. *TIP10C | Massa única em argamassa usinada aplicado em paredes internas espessura 20 mm | 21964.2333 | 0.0108
14 | 02.44.011.0002 |  | Acabamentos cerâmicos | 15012.0595 | 0.0074
19 | 02.44.011.0002.0001 | ACAB. PAREDE *TIP10C | Revestimento cerâmico em parede placa 30x60cm com rejunte epóxi | 15012.0595 | 0.0074
14 | 02.44.011.0003 |  | Peitoris | 2197.244 | 0.0011
19 | 02.44.011.0003.0001 | ACAB. PAREDE *TIP10C | Execução de peitoril em pedra natural, acabamento polido, espessura 2cm | 1926.4998 | 0.0009
19 | 02.44.011.0003.0002 | ACAB. PAREDE *TIP10C | Execução de moldura em churrasqueira | 270.7442 | 0.0001
9 | 02.44.012 |  | REVESTIMENTOS E ACABAMENTOS EM TETO | 56541.9143 | 0.0277
14 | 02.44.012.0001 |  | Revestimento interno argamassado em teto | 124.1743 | 0.0001
19 | 02.44.012.0001.0001 | REVEST. TETO *TIP10C | Execução de Estucamento | 124.1743 | 0.0001
14 | 02.44.012.0002 |  | Acabamento em gesso | 56417.74 | 0.0277
19 | 02.44.012.0002.0001 | REVEST. TETO *TIP10C | Execução de negativo em gesso | 19464.32 | 0.0095
19 | 02.44.012.0002.0002 | REVEST. TETO *TIP10C | Execução de forro de gesso mineral | 20953.19 | 0.0103
19 | 02.44.012.0002.0003 | REVEST. TETO *TIP10C | Execução de forro de gesso em placa resitente a umidade (RU) | 16000.23 | 0.0079
9 | 02.44.013 |  | PISOS E PAVIMENTAÇÕES | 122150.9991 | 0.0599
14 | 02.44.013.0001 |  | Contrapiso | 26696.2488 | 0.0131
19 | 02.44.013.0001.0001 | REVEST. PISO *TIP10C | Execução de contrapiso comum em argamassa usinada espessura 3cm | 3950.6796 | 0.0019
19 | 02.44.013.0001.0002 | REVEST. PISO *TIP10C | Execução de contrapiso comum em argamassa usinada espessura 7cm | 14190.6732 | 0.007
19 | 02.44.013.0001.0003 | REVEST. PISO *TIP10C | Execução de contrapiso comum em argamassa usinada espessura 8cm | 8554.896 | 0.0042
14 | 02.44.013.0002 |  | Acamentos cerâmicos em piso | 38601.8423 | 0.0189
19 | 02.44.013.0002.0001 | ACAB. PISO *TIP10C | Revestimento interno de piso porcelanato placa 60x60cm | 10831.232 | 0.0053
19 | 02.44.013.0002.0002 | ACAB. PISO *TIP10C | Revestimento interno de piso porcelanato placa 90x90cm | 27308.9372 | 0.0134
19 | 02.44.013.0002.0003 | ACAB. PISO *TIP10C | Revestimento interno de piso porcelanato placa 120x120cm | 461.6731 | 0.0002
14 | 02.44.013.0003 |  | Acabamentos especiais | 25591.0805 | 0.0126
19 | 02.44.013.0003.0001 | ACAB. PISO *TIP10C | Revestimento interno de piso vinílico | 25591.0805 | 0.0126
14 | 02.44.013.0004 |  | Rodapés | 25489.1921 | 0.0125
19 | 02.44.013.0004.0001 | ACAB. PISO *TIP10C | Execução de rodapé de porcelanato | 688.2397 | 0.0003
19 | 02.44.013.0004.0002 | ACAB. PISO *TIP10C | Rodapé de poliestireno, altura 10cm | 24800.9524 | 0.0122
14 | 02.44.013.0005 |  | Soleiras | 5772.6353 | 0.0028
19 | 02.44.013.0005.0001 | ACAB. PISO *TIP10C | Soleira em pedra natural, acabamento polido, espessura 2cm | 5772.6353 | 0.0028
9 | 02.44.014 |  | SISTEMAS DE PINTURA INTERNA | 48171.4348 | 0.0236
14 | 02.44.014.0001 |  | Sistema de Pintura Interna em Parede | 32441.6739 | 0.0159
19 | 02.44.014.0001.0001 | PINTURA INT. *TIP10C | Pintura com tinta látex acrílica branco fosco em paredes internas com aplicação de fundo selado e massa PVA | 26005.3497 | 0.0128
19 | 02.44.014.0001.0002 | PINTURA INT. *TIP10C | Textura acrílica em paredes internas com aplicação de fundo selador | 1647.5592 | 0.0008
19 | 02.44.014.0001.0003 | PINTURA INT. *TIP10C | Pintura epoxi em paredes internas com aplicação de primer epoxi | 4707.2848 | 0.0023
19 | 02.44.014.0001.0004 | PINTURA INT. *TIP10C | Pintura de rodapé com tinta látex acrílica - altura 10cm | 81.4801 | 0
14 | 02.44.014.0002 |  | Sistema de Pintura Interna em Teto | 15729.761 | 0.0077
19 | 02.44.014.0002.0001 | PINTURA INT. *TIP10C | Execução de pintura em teto | 15577.3577 | 0.0076
19 | 02.44.014.0002.0002 | PINTURA INT. *TIP10C | Textura acrílica em teto com aplicação de fundo selador | 152.4032 | 0.0001
9 | 02.44.015 |  | ESQUADRIAS. VIDROS E FERRAGENS | 197124.8686 | 0.0967
14 | 02.44.015.0001 |  | Contramarco | 6723.4494 | 0.0033
19 | 02.44.015.0001.0001 | ESQUADRIAS *TIP10 C | Execução de contramarco para portas corta fogo | 1280.8299 | 0.0006
19 | 02.44.015.0001.0002 | ESQUADRIAS *TIP10 C | Execução de contramarco de alumínio | 5442.6195 | 0.0027
14 | 02.44.015.0002 |  | Esquadrias de Alumínio | 96411.071 | 0.0473
19 | 02.44.015.0002.0001 | ESQUADRIAS *TIP10 C | Janela de alumínio | 46062.5 | 0.0226
19 | 02.44.015.0002.0002 | ESQUADRIAS *TIP10 C | Porta de alumínio | 4500 | 0.0022
19 | 02.44.015.0002.0003 | ESQUADRIAS *TIP10 C | Porta janela de alumínio | 42528 | 0.0209
19 | 02.44.015.0002.0004 | ESQUADRIAS *TIP10 C | Grelhas de ventilação | 3320.571 | 0.0016
14 | 02.44.015.0003 |  | Esquadrias de Madeira | 42944.9324 | 0.0211
19 | 02.44.015.0003.0001 | ESQUADRIAS *TIP10 C | Porta de madeira de abrir folha leve/média 70x210cm fixação com espuma expansiva - fornecimento e instalação | 22421.9688 | 0.011
19 | 02.44.015.0003.0002 | ESQUADRIAS *TIP10 C | Porta de madeira de abrir folha leve/média 80x210cm fixação com espuma expansiva - fornecimento e instalação | 18684.974 | 0.0092
19 | 02.44.015.0003.0003 | ESQUADRIAS *TIP10 C | Porta de madeira de correr embutida folha leve/média 60x210cm fixação com espuma expansiva - fornecimento e instalação | 1837.9896 | 0.0009
14 | 02.44.015.0004 |  | Esquadrias Metálicas e Serralheria | 11317.08 | 0.0056
19 | 02.44.015.0004.0001 | ESQUADRIAS *TIP10 C | Porta corta-fogo em aço galvanizado P90 1 folha com pintura pronta incluso dobradiças e maçaneta | 11317.08 | 0.0056
14 | 02.44.015.0005 |  | Guarda corpo | 39728.3358 | 0.0195
19 | 02.44.015.0005.0001 | ESQUADRIAS *TIP10 C | Guarda corpo de alumínio com vidro | 32236.4958 | 0.0158
19 | 02.44.015.0005.0002 | ESQUADRIAS *TIP10 C | Guarda corpo tipo gradil | 6237.44 | 0.0031
19 | 02.44.015.0005.0003 | ESQUADRIAS *TIP10 C | Corrimão simples em madeira - fornecimento e instalação | 1254.4 | 0.0006
9 | 02.44.016 |  | LIMPEZA FINAL | 5991.82 | 0.0029
14 | 02.44.016.0001 |  | Limpeza final | 5991.82 | 0.0029
19 | 02.44.016.0001.0001 | LIMPEZA *TIP10 C | Execução de Limpeza final de obra | 5991.82 | 0.0029
5 | 02.45 |  | PAVIMENTO TIPO 11 - TORRE A | 1147793.5066 | 0.5631
9 | 02.45.001 |  | SUPRAESTRUTURA | 356793.9736 | 0.1751
14 | 02.45.001.0001 |  | Forma | 54487.1883 | 0.0267
19 | 02.45.001.0001.0001 | FORMA *TIP11 A | Montagem e desmontagem de fôrmas para estrutura em concreto armado | 54487.1883 | 0.0267
14 | 02.45.001.0002 |  | Armadura | 193690.1194 | 0.095
19 | 02.45.001.0002.0001 | ARMADURA *TIP11 A | Execução de armadura | 193690.1194 | 0.095
14 | 02.45.001.0003 |  | Concreto | 79971.3159 | 0.0392
19 | 02.45.001.0003.0001 | CONCRETO *TIP11 A | Execução de concreto | 79971.3159 | 0.0392
14 | 02.45.001.0004 |  | Complementares | 28645.35 | 0.0141
19 | 02.45.001.0004.0001 | ESCORAMENTO *TIP11 A | Escoramento metálico - locação | 28645.35 | 0.0141
14 | 02.45.001.0005 |  | Mão de Obra | 0 | 0
19 | 02.45.001.0005.0001 | SUPRA *TIP11 A | MO para execução de estrutura de concreto armado | 0 | 0
9 | 02.45.003 |  | ALVENARIA ¦ VEDAÇÕES E DIVISÓRIAS | 63349.462 | 0.0311
14 | 02.45.003.0001 |  | Alvenaria de vedação com blocos cerâmicos | 44570.0816 | 0.0219
19 | 02.45.003.0001.0001 | ALVENARIA *TIP11 A | Alvenaria de vedação de blocos cerâmicos furados na horizontal de 9x19x29cm (espessura 9cm) com argamassa estabilizada de assentamento | 13758.8411 | 0.0068
19 | 02.45.003.0001.0002 | ALVENARIA *TIP11 A | Alvenaria de vedação de blocos cerâmicos furados na horizontal de 14x19x29cm (espessura 14cm) com argamassa estabilizada de assentamento | 20736.5212 | 0.0102
19 | 02.45.003.0001.0003 | ALVENARIA *TIP11 A | Alvenaria de vedação de blocos cerâmicos furados na horizontal de 19x19x29cm (espessura 19cm) com argamassa estabilizada de assentamento | 4804.2598 | 0.0024
19 | 02.45.003.0001.0004 | ALVENARIA *TIP11 A | Alvenaria estrutural de blocos cerâmicos de 14x19x29cm (espessura 14cm) com argamassa estabilizada de assentamento | 5270.4596 | 0.0026
14 | 02.45.003.0002 |  | Fechamento em drywall | 9148.087 | 0.0045
19 | 02.45.003.0002.0001 | ALVENARIA *TIP11 A | Execução parede em drywall ST/70/ST | 9148.087 | 0.0045
14 | 02.45.003.0003 |  | Serviços complementares | 9631.2934 | 0.0047
19 | 02.45.003.0003.0001 | ALVENARIA *TIP11 A | Encunhamento de alvenaria de vedação com argamassa expansiva | 1682.2732 | 0.0008
19 | 02.45.003.0003.0002 | ALVENARIA *TIP11 A | Verga/contraverga de concreto, moldada in loco | 7949.0202 | 0.0039
9 | 02.45.004 |  | CHURRASQUEIRAS | 8999.5138 | 0.0044
14 | 02.45.004.0001 |  | Churrasqueiras | 8999.5138 | 0.0044
19 | 02.45.004.0001.0001 | REFRATARIO *TIP11 A | Assentamento de tijolo refratário 5,0x11,5x23cm com argamassa refratária em churrasqueira | 2220.9177 | 0.0011
19 | 02.45.004.0001.0002 | REFRATARIO *TIP11 A | Assentamento de tijolo refratário 2,5x11,5x23cm com argamassa refratária em churrasqueira | 2778.5961 | 0.0014
19 | 02.45.004.0001.0003 | CHURR *TIP11 A | Serviço complementar de execução de Churrasqueira | 4000 | 0.002
9 | 02.45.005 |  | SISTEMAS E INSTALAÇÕES ELÉTRICAS | 65084.4107 | 0.0319
14 | 02.45.005.0001 |  | Sistemas e instalações elétricas | 65084.4107 | 0.0319
19 | 02.45.005.0001.0001 | ELETRICA *TIP11 A | Execução infraestrutura elétrica - Tipo | 12414.9698 | 0.0061
19 | 02.45.005.0001.0002 | ELETRICA *TIP11 A | Execução quadros elétricos e disjuntores - Tipo | 4898.26 | 0.0024
19 | 02.45.005.0001.0003 | ELETRICA *TIP11 A | Execução passagem de fiação - Tipo | 20369.3705 | 0.01
19 | 02.45.005.0001.0004 | ELETRICA *TIP11 A | Execução acabamentos elétricos - Tipo | 8314.8375 | 0.0041
19 | 02.45.005.0001.0005 | ELETRICA *TIP11 A | Execução instalação de luminárias - Tipo | 6754.811 | 0.0033
19 | 02.45.005.0001.0006 | ELETRICA *TIP11 A | Execução infraestrutura comunicação - Tipo | 12332.1618 | 0.0061
9 | 02.45.006 |  | SISTEMAS E INSTALAÇÕES HIDROSSANITÁRIAS | 119168.8593 | 0.0585
14 | 02.45.006.0001 |  | Sistemas e instalações hidrossanitárias | 119168.8593 | 0.0585
19 | 02.45.006.0001.0001 | HIDRAULICA *TIP11 A | Execução infraestrutura água fria e quente - Tipo | 57126.8224 | 0.028
19 | 02.45.006.0001.0002 | SANITARIO *TIP11 A | Execução infraestrutura esgoto e pluvial | 46096.2554 | 0.0226
19 | 02.45.006.0001.0003 | LOUCAS *TIP11 A | Louças e metais - Tipo | 15945.7814 | 0.0078
9 | 02.45.007 |  | CLIMATIZAÇÃO | 16394.7952 | 0.008
14 | 02.45.007.0001 |  | Instalação de ar condicionado | 14827.6512 | 0.0073
19 | 02.45.007.0001.0001 | CLIMATIZACAO*TIP11A | Infraestrutura para instalação de ar condicionado - Tipo | 14827.6512 | 0.0073
14 | 02.45.007.0002 |  | Exaustão mecânica | 837.696 | 0.0004
19 | 02.45.007.0002.0001 | CLIMATIZACAO*TIP11A | Renovador de ar - Ventokit | 837.696 | 0.0004
14 | 02.45.007.0003 |  | Exaustão de churrasqueira | 729.448 | 0.0004
19 | 02.45.007.0003.0001 | CLIMATIZACAO*TIP11A | Sistema de exaustão de churrasqueira - Tipo | 729.448 | 0.0004
9 | 02.45.008 |  | SISTEMA PREVENTIVO | 3008.5689 | 0.0015
14 | 02.45.008.0001 |  | Sistema preventivo | 3008.5689 | 0.0015
19 | 02.45.008.0001.0001 | PREVENTIVO *TIP11 A | Execução instalação sistema hidráulico preventivo - Tipo | 891.5356 | 0.0004
19 | 02.45.008.0001.0002 | PREVENTIVO *TIP11 A | Execução acabamentos sistema preventivo - Tipo | 800.06 | 0.0004
19 | 02.45.008.0001.0003 | PREVENTIVO *TIP11 A | Execução sistema de alarme e detecção de incêndio - Tipo | 1316.9733 | 0.0006
9 | 02.45.009 |  | REDE DE GÁS | 8151.9088 | 0.004
14 | 02.45.009.0001 |  | Rede de gás | 8151.9088 | 0.004
19 | 02.45.009.0001.0001 | REDE DE GAS *TIP11 A | Execução de rede de gás - Tipo | 8151.9088 | 0.004
9 | 02.45.010 |  | IMPERMEABILIZAÇÃO E TRATAMENTOS | 32214.4764 | 0.0158
14 | 02.45.010.0001 |  | Regularização e proteção mecânica | 7089.1914 | 0.0035
19 | 02.45.010.0001.0001 | IMPERMEAB. *TIP11 A | Regularização de superfícies | 6786.6833 | 0.0033
19 | 02.45.010.0001.0002 | IMPERMEAB. *TIP11 A | Proteção de superfícies | 302.5081 | 0.0001
14 | 02.45.010.0002 |  | Impermeabilização rígida | 450.9439 | 0.0002
19 | 02.45.010.0002.0001 | IMPERMEAB. *TIP11 A | Execução de impermeabilização de esquadrias | 450.9439 | 0.0002
14 | 02.45.010.0003 |  | Impermeabilização flexível com membrana | 23898.9962 | 0.0117
19 | 02.45.010.0003.0001 | IMPERMEAB. *TIP11 A | Execução de impermeabilização de banheiros lavabos e cozinhas | 10110.4726 | 0.005
19 | 02.45.010.0003.0002 | IMPERMEAB. *TIP11 A | Execução de impermeabilização de sacadas e lajes | 13561.8658 | 0.0067
19 | 02.45.010.0003.0003 | IMPERMEAB. *TIP11 A | Execução de impermeabilização de floreiras | 226.6578 | 0.0001
14 | 02.45.010.0004 |  | Tratamento | 775.3448 | 0.0004
19 | 02.45.010.0004.0001 | IMPERMEAB. *TIP11 A | Execução de impermeabilização de ralos | 775.3448 | 0.0004
9 | 02.45.011 |  | REVESTIMENTOS INTERNOS DE PAREDE | 44646.5011 | 0.0219
14 | 02.45.011.0001 |  | Reboco interno | 27437.1975 | 0.0135
19 | 02.45.011.0001.0001 | REVEST. INT. *TIP11A | Chapisco aplicado em alvenarias internas de argamassa usinada | 4271.5077 | 0.0021
19 | 02.45.011.0001.0002 | REVEST. INT. *TIP11A | Chapisco aplicado em estruturas de concreto internas de argamassa usinada | 1201.4566 | 0.0006
19 | 02.45.011.0001.0003 | REVEST. INT. *TIP11A | Massa única em argamassa usinada aplicado em paredes internas espessura 20 mm | 21964.2333 | 0.0108
14 | 02.45.011.0002 |  | Acabamentos cerâmicos | 15012.0595 | 0.0074
19 | 02.45.011.0002.0001 | ACAB. PAREDE *TIP11A | Revestimento cerâmico em parede placa 30x60cm com rejunte epóxi | 15012.0595 | 0.0074
14 | 02.45.011.0003 |  | Peitoris | 2197.244 | 0.0011
19 | 02.45.011.0003.0001 | ACAB. PAREDE *TIP11A | Execução de peitoril em pedra natural, acabamento polido, espessura 2cm | 1926.4998 | 0.0009
19 | 02.45.011.0003.0002 | ACAB. PAREDE *TIP11A | Execução de moldura em churrasqueira | 270.7442 | 0.0001
9 | 02.45.012 |  | REVESTIMENTOS E ACABAMENTOS EM TETO | 56541.9143 | 0.0277
14 | 02.45.012.0001 |  | Revestimento interno argamassado em teto | 124.1743 | 0.0001
19 | 02.45.012.0001.0001 | REVEST. TETO *TIP11A | Execução de Estucamento | 124.1743 | 0.0001
14 | 02.45.012.0002 |  | Acabamento em gesso | 56417.74 | 0.0277
19 | 02.45.012.0002.0001 | REVEST. TETO *TIP11A | Execução de negativo em gesso | 19464.32 | 0.0095
19 | 02.45.012.0002.0002 | REVEST. TETO *TIP11A | Execução de forro de gesso mineral | 20953.19 | 0.0103
19 | 02.45.012.0002.0003 | REVEST. TETO *TIP11A | Execução de forro de gesso em placa resitente a umidade (RU) | 16000.23 | 0.0079
9 | 02.45.013 |  | PISOS E PAVIMENTAÇÕES | 122150.9991 | 0.0599
14 | 02.45.013.0001 |  | Contrapiso | 26696.2488 | 0.0131
19 | 02.45.013.0001.0001 | REVEST. PISO *TIP11A | Execução de contrapiso comum em argamassa usinada espessura 3cm | 3950.6796 | 0.0019
19 | 02.45.013.0001.0002 | REVEST. PISO *TIP11A | Execução de contrapiso comum em argamassa usinada espessura 7cm | 14190.6732 | 0.007
19 | 02.45.013.0001.0003 | REVEST. PISO *TIP11A | Execução de contrapiso comum em argamassa usinada espessura 8cm | 8554.896 | 0.0042
14 | 02.45.013.0002 |  | Acamentos cerâmicos em piso | 38601.8423 | 0.0189
19 | 02.45.013.0002.0001 | ACAB. PISO *TIP11A | Revestimento interno de piso porcelanato placa 60x60cm | 10831.232 | 0.0053
19 | 02.45.013.0002.0002 | ACAB. PISO *TIP11A | Revestimento interno de piso porcelanato placa 90x90cm | 27308.9372 | 0.0134
19 | 02.45.013.0002.0003 | ACAB. PISO *TIP11A | Revestimento interno de piso porcelanato placa 120x120cm | 461.6731 | 0.0002
14 | 02.45.013.0003 |  | Acabamentos especiais | 25591.0805 | 0.0126
19 | 02.45.013.0003.0001 | ACAB. PISO *TIP11A | Revestimento interno de piso vinílico | 25591.0805 | 0.0126
14 | 02.45.013.0004 |  | Rodapés | 25489.1921 | 0.0125
19 | 02.45.013.0004.0001 | ACAB. PISO *TIP11A | Execução de rodapé de porcelanato | 688.2397 | 0.0003
19 | 02.45.013.0004.0002 | ACAB. PISO *TIP11A | Rodapé de poliestireno, altura 10cm | 24800.9524 | 0.0122
14 | 02.45.013.0005 |  | Soleiras | 5772.6353 | 0.0028
19 | 02.45.013.0005.0001 | ACAB. PISO *TIP11A | Soleira em pedra natural, acabamento polido, espessura 2cm | 5772.6353 | 0.0028
9 | 02.45.014 |  | SISTEMAS DE PINTURA INTERNA | 48171.4348 | 0.0236
14 | 02.45.014.0001 |  | Sistema de Pintura Interna em Parede | 32441.6739 | 0.0159
19 | 02.45.014.0001.0001 | PINTURA INT. *TIP11A | Pintura com tinta látex acrílica branco fosco em paredes internas com aplicação de fundo selado e massa PVA | 26005.3497 | 0.0128
19 | 02.45.014.0001.0002 | PINTURA INT. *TIP11A | Textura acrílica em paredes internas com aplicação de fundo selador | 1647.5592 | 0.0008
19 | 02.45.014.0001.0003 | PINTURA INT. *TIP11A | Pintura epoxi em paredes internas com aplicação de primer epoxi | 4707.2848 | 0.0023
19 | 02.45.014.0001.0004 | PINTURA INT. *TIP11A | Pintura de rodapé com tinta látex acrílica - altura 10cm | 81.4801 | 0
14 | 02.45.014.0002 |  | Sistema de Pintura Interna em Teto | 15729.761 | 0.0077
19 | 02.45.014.0002.0001 | PINTURA INT. *TIP11A | Execução de pintura em teto | 15577.3577 | 0.0076
19 | 02.45.014.0002.0002 | PINTURA INT. *TIP11A | Textura acrílica em teto com aplicação de fundo selador | 152.4032 | 0.0001
9 | 02.45.015 |  | ESQUADRIAS. VIDROS E FERRAGENS | 197124.8686 | 0.0967
14 | 02.45.015.0001 |  | Contramarco | 6723.4494 | 0.0033
19 | 02.45.015.0001.0001 | ESQUADRIAS *TIP11 A | Execução de contramarco para portas corta fogo | 1280.8299 | 0.0006
19 | 02.45.015.0001.0002 | ESQUADRIAS *TIP11 A | Execução de contramarco de alumínio | 5442.6195 | 0.0027
14 | 02.45.015.0002 |  | Esquadrias de Alumínio | 96411.071 | 0.0473
19 | 02.45.015.0002.0001 | ESQUADRIAS *TIP11 A | Janela de alumínio | 46062.5 | 0.0226
19 | 02.45.015.0002.0002 | ESQUADRIAS *TIP11 A | Porta de alumínio | 4500 | 0.0022
19 | 02.45.015.0002.0003 | ESQUADRIAS *TIP11 A | Porta janela de alumínio | 42528 | 0.0209
19 | 02.45.015.0002.0004 | ESQUADRIAS *TIP11 A | Grelhas de ventilação | 3320.571 | 0.0016
14 | 02.45.015.0003 |  | Esquadrias de Madeira | 42944.9324 | 0.0211
19 | 02.45.015.0003.0001 | ESQUADRIAS *TIP11 A | Porta de madeira de abrir folha leve/média 70x210cm fixação com espuma expansiva - fornecimento e instalação | 22421.9688 | 0.011
19 | 02.45.015.0003.0002 | ESQUADRIAS *TIP11 A | Porta de madeira de abrir folha leve/média 80x210cm fixação com espuma expansiva - fornecimento e instalação | 18684.974 | 0.0092
19 | 02.45.015.0003.0003 | ESQUADRIAS *TIP11 A | Porta de madeira de correr embutida folha leve/média 60x210cm fixação com espuma expansiva - fornecimento e instalação | 1837.9896 | 0.0009
14 | 02.45.015.0004 |  | Esquadrias Metálicas e Serralheria | 11317.08 | 0.0056
19 | 02.45.015.0004.0001 | ESQUADRIAS *TIP11 A | Porta corta-fogo em aço galvanizado P90 1 folha com pintura pronta incluso dobradiças e maçaneta | 11317.08 | 0.0056
14 | 02.45.015.0005 |  | Guarda corpo | 39728.3358 | 0.0195
19 | 02.45.015.0005.0001 | ESQUADRIAS *TIP11 A | Guarda corpo de alumínio com vidro | 32236.4958 | 0.0158
19 | 02.45.015.0005.0002 | ESQUADRIAS *TIP11 A | Guarda corpo tipo gradil | 6237.44 | 0.0031
19 | 02.45.015.0005.0003 | ESQUADRIAS *TIP11 A | Corrimão simples em madeira - fornecimento e instalação | 1254.4 | 0.0006
9 | 02.45.016 |  | LIMPEZA FINAL | 5991.82 | 0.0029
14 | 02.45.016.0001 |  | Limpeza final | 5991.82 | 0.0029
19 | 02.45.016.0001.0001 | LIMPEZA *TIP11 A | Execução de Limpeza final de obra | 5991.82 | 0.0029
5 | 02.46 |  | PAVIMENTO TIPO 11 - TORRE B | 1138596.8379 | 0.5586
9 | 02.46.001 |  | SUPRAESTRUTURA | 348533.2855 | 0.171
14 | 02.46.001.0001 |  | Forma | 54516.2955 | 0.0267
19 | 02.46.001.0001.0001 | FORMA *TIP11 B | Montagem e desmontagem de fôrmas para estrutura em concreto armado | 54516.2955 | 0.0267
14 | 02.46.001.0002 |  | Armadura | 185366.968 | 0.0909
19 | 02.46.001.0002.0001 | ARMADURA *TIP11 B | Execução de armadura | 185366.968 | 0.0909
14 | 02.46.001.0003 |  | Concreto | 80004.672 | 0.0393
19 | 02.46.001.0003.0001 | CONCRETO *TIP11 B | Execução de concreto | 80004.672 | 0.0393
14 | 02.46.001.0004 |  | Complementares | 28645.35 | 0.0141
19 | 02.46.001.0004.0001 | ESCORAMENTO *TIP11 B | Escoramento metálico - locação | 28645.35 | 0.0141
14 | 02.46.001.0005 |  | Mão de Obra | 0 | 0
19 | 02.46.001.0005.0001 | SUPRA *TIP11 B | MO para execução de estrutura de concreto armado | 0 | 0
9 | 02.46.003 |  | ALVENARIA ¦ VEDAÇÕES E DIVISÓRIAS | 63349.462 | 0.0311
14 | 02.46.003.0001 |  | Alvenaria de vedação com blocos cerâmicos | 44570.0816 | 0.0219
19 | 02.46.003.0001.0001 | ALVENARIA *TIP11 B | Alvenaria de vedação de blocos cerâmicos furados na horizontal de 9x19x29cm (espessura 9cm) com argamassa estabilizada de assentamento | 13758.8411 | 0.0068
19 | 02.46.003.0001.0002 | ALVENARIA *TIP11 B | Alvenaria de vedação de blocos cerâmicos furados na horizontal de 14x19x29cm (espessura 14cm) com argamassa estabilizada de assentamento | 20736.5212 | 0.0102
19 | 02.46.003.0001.0003 | ALVENARIA *TIP11 B | Alvenaria de vedação de blocos cerâmicos furados na horizontal de 19x19x29cm (espessura 19cm) com argamassa estabilizada de assentamento | 4804.2598 | 0.0024
19 | 02.46.003.0001.0004 | ALVENARIA *TIP11 B | Alvenaria estrutural de blocos cerâmicos de 14x19x29cm (espessura 14cm) com argamassa estabilizada de assentamento | 5270.4596 | 0.0026
14 | 02.46.003.0002 |  | Fechamento em drywall | 9148.087 | 0.0045
19 | 02.46.003.0002.0001 | ALVENARIA *TIP11 B | Execução parede em drywall ST/70/ST | 9148.087 | 0.0045
14 | 02.46.003.0003 |  | Serviços complementares | 9631.2934 | 0.0047
19 | 02.46.003.0003.0001 | ALVENARIA *TIP11 B | Encunhamento de alvenaria de vedação com argamassa expansiva | 1682.2732 | 0.0008
19 | 02.46.003.0003.0002 | ALVENARIA *TIP11 B | Verga/contraverga de concreto, moldada in loco | 7949.0202 | 0.0039
9 | 02.46.004 |  | CHURRASQUEIRAS | 8999.5138 | 0.0044
14 | 02.46.004.0001 |  | Churrasqueiras | 8999.5138 | 0.0044
19 | 02.46.004.0001.0001 | REFRATARIO *TIP11 B | Assentamento de tijolo refratário 5,0x11,5x23cm com argamassa refratária em churrasqueira | 2220.9177 | 0.0011
19 | 02.46.004.0001.0002 | REFRATARIO *TIP11 B | Assentamento de tijolo refratário 2,5x11,5x23cm com argamassa refratária em churrasqueira | 2778.5961 | 0.0014
19 | 02.46.004.0001.0003 | CHURR *TIP11 B | Serviço complementar de execução de Churrasqueira | 4000 | 0.002
9 | 02.46.005 |  | SISTEMAS E INSTALAÇÕES ELÉTRICAS | 65084.4107 | 0.0319
14 | 02.46.005.0001 |  | Sistemas e instalações elétricas | 65084.4107 | 0.0319
19 | 02.46.005.0001.0001 | ELETRICA *TIP11 B | Execução infraestrutura elétrica - Tipo | 12414.9698 | 0.0061
19 | 02.46.005.0001.0002 | ELETRICA *TIP11 B | Execução quadros elétricos e disjuntores - Tipo | 4898.26 | 0.0024
19 | 02.46.005.0001.0003 | ELETRICA *TIP11 B | Execução passagem de fiação - Tipo | 20369.3705 | 0.01
19 | 02.46.005.0001.0004 | ELETRICA *TIP11 B | Execução acabamentos elétricos - Tipo | 8314.8375 | 0.0041
19 | 02.46.005.0001.0005 | ELETRICA *TIP11 B | Execução instalação de luminárias - Tipo | 6754.811 | 0.0033
19 | 02.46.005.0001.0006 | ELETRICA *TIP11 B | Execução infraestrutura comunicação - Tipo | 12332.1618 | 0.0061
9 | 02.46.006 |  | SISTEMAS E INSTALAÇÕES HIDROSSANITÁRIAS | 119168.8593 | 0.0585
14 | 02.46.006.0001 |  | Sistemas e instalações hidrossanitárias | 119168.8593 | 0.0585
19 | 02.46.006.0001.0001 | HIDRAULICA *TIP11 B | Execução infraestrutura água fria e quente - Tipo | 57126.8224 | 0.028
19 | 02.46.006.0001.0002 | SANITARIO *TIP11 B | Execução infraestrutura esgoto e pluvial | 46096.2554 | 0.0226
19 | 02.46.006.0001.0003 | LOUCAS *TIP11 B | Louças e metais - Tipo | 15945.7814 | 0.0078
9 | 02.46.007 |  | CLIMATIZAÇÃO | 16394.7952 | 0.008
14 | 02.46.007.0001 |  | Instalação de ar condicionado | 14827.6512 | 0.0073
19 | 02.46.007.0001.0001 | CLIMATIZACAO*TIP11B | Infraestrutura para instalação de ar condicionado - Tipo | 14827.6512 | 0.0073
14 | 02.46.007.0002 |  | Exaustão mecânica | 837.696 | 0.0004
19 | 02.46.007.0002.0001 | CLIMATIZACAO*TIP11B | Renovador de ar - Ventokit | 837.696 | 0.0004
14 | 02.46.007.0003 |  | Exaustão de churrasqueira | 729.448 | 0.0004
19 | 02.46.007.0003.0001 | CLIMATIZACAO*TIP11B | Sistema de exaustão de churrasqueira - Tipo | 729.448 | 0.0004
9 | 02.46.008 |  | SISTEMA PREVENTIVO | 3008.5689 | 0.0015
14 | 02.46.008.0001 |  | Sistema preventivo | 3008.5689 | 0.0015
19 | 02.46.008.0001.0001 | PREVENTIVO *TIP11 B | Execução instalação sistema hidráulico preventivo - Tipo | 891.5356 | 0.0004
19 | 02.46.008.0001.0002 | PREVENTIVO *TIP11 B | Execução acabamentos sistema preventivo - Tipo | 800.06 | 0.0004
19 | 02.46.008.0001.0003 | PREVENTIVO *TIP11 B | Execução sistema de alarme e detecção de incêndio - Tipo | 1316.9733 | 0.0006
9 | 02.46.009 |  | REDE DE GÁS | 8151.9088 | 0.004
14 | 02.46.009.0001 |  | Rede de gás | 8151.9088 | 0.004
19 | 02.46.009.0001.0001 | REDE DE GAS *TIP11 B | Execução de rede de gás - Tipo | 8151.9088 | 0.004
9 | 02.46.010 |  | IMPERMEABILIZAÇÃO E TRATAMENTOS | 31278.4957 | 0.0153
14 | 02.46.010.0001 |  | Regularização e proteção mecânica | 6247.7014 | 0.0031
19 | 02.46.010.0001.0001 | IMPERMEAB. *TIP11 B | Regularização de superfícies | 6006.2934 | 0.0029
19 | 02.46.010.0001.0002 | IMPERMEAB. *TIP11 B | Proteção de superfícies | 241.408 | 0.0001
14 | 02.46.010.0002 |  | Impermeabilização rígida | 450.9439 | 0.0002
19 | 02.46.010.0002.0001 | IMPERMEAB. *TIP11 B | Execução de impermeabilização de esquadrias | 450.9439 | 0.0002
14 | 02.46.010.0003 |  | Impermeabilização flexível com membrana | 23804.5056 | 0.0117
19 | 02.46.010.0003.0001 | IMPERMEAB. *TIP11 B | Execução de impermeabilização de banheiros lavabos e cozinhas | 10075.446 | 0.0049
19 | 02.46.010.0003.0002 | IMPERMEAB. *TIP11 B | Execução de impermeabilização de sacadas e lajes | 13502.4018 | 0.0066
19 | 02.46.010.0003.0003 | IMPERMEAB. *TIP11 B | Execução de impermeabilização de floreiras | 226.6578 | 0.0001
14 | 02.46.010.0004 |  | Tratamento | 775.3448 | 0.0004
19 | 02.46.010.0004.0001 | IMPERMEAB. *TIP11 B | Execução de impermeabilização de ralos | 775.3448 | 0.0004
9 | 02.46.011 |  | REVESTIMENTOS INTERNOS DE PAREDE | 44646.5011 | 0.0219
14 | 02.46.011.0001 |  | Reboco interno | 27437.1975 | 0.0135
19 | 02.46.011.0001.0001 | REVEST. INT. *TIP11B | Chapisco aplicado em alvenarias internas de argamassa usinada | 4271.5077 | 0.0021
19 | 02.46.011.0001.0002 | REVEST. INT. *TIP11B | Chapisco aplicado em estruturas de concreto internas de argamassa usinada | 1201.4566 | 0.0006
19 | 02.46.011.0001.0003 | REVEST. INT. *TIP11B | Massa única em argamassa usinada aplicado em paredes internas espessura 20 mm | 21964.2333 | 0.0108
14 | 02.46.011.0002 |  | Acabamentos cerâmicos | 15012.0595 | 0.0074
19 | 02.46.011.0002.0001 | ACAB. PAREDE *TIP11B | Revestimento cerâmico em parede placa 30x60cm com rejunte epóxi | 15012.0595 | 0.0074
14 | 02.46.011.0003 |  | Peitoris | 2197.244 | 0.0011
19 | 02.46.011.0003.0001 | ACAB. PAREDE *TIP11B | Execução de peitoril em pedra natural, acabamento polido, espessura 2cm | 1926.4998 | 0.0009
19 | 02.46.011.0003.0002 | ACAB. PAREDE *TIP11B | Execução de moldura em churrasqueira | 270.7442 | 0.0001
9 | 02.46.012 |  | REVESTIMENTOS E ACABAMENTOS EM TETO | 56541.9143 | 0.0277
14 | 02.46.012.0001 |  | Revestimento interno argamassado em teto | 124.1743 | 0.0001
19 | 02.46.012.0001.0001 | REVEST. TETO *TIP11B | Execução de Estucamento | 124.1743 | 0.0001
14 | 02.46.012.0002 |  | Acabamento em gesso | 56417.74 | 0.0277
19 | 02.46.012.0002.0001 | REVEST. TETO *TIP11B | Execução de negativo em gesso | 19464.32 | 0.0095
19 | 02.46.012.0002.0002 | REVEST. TETO *TIP11B | Execução de forro de gesso mineral | 20953.19 | 0.0103
19 | 02.46.012.0002.0003 | REVEST. TETO *TIP11B | Execução de forro de gesso em placa resitente a umidade (RU) | 16000.23 | 0.0079
9 | 02.46.013 |  | PISOS E PAVIMENTAÇÕES | 122150.9991 | 0.0599
14 | 02.46.013.0001 |  | Contrapiso | 26696.2488 | 0.0131
19 | 02.46.013.0001.0001 | REVEST. PISO *TIP11B | Execução de contrapiso comum em argamassa usinada espessura 3cm | 3950.6796 | 0.0019
19 | 02.46.013.0001.0002 | REVEST. PISO *TIP11B | Execução de contrapiso comum em argamassa usinada espessura 7cm | 14190.6732 | 0.007
19 | 02.46.013.0001.0003 | REVEST. PISO *TIP11B | Execução de contrapiso comum em argamassa usinada espessura 8cm | 8554.896 | 0.0042
14 | 02.46.013.0002 |  | Acamentos cerâmicos em piso | 38601.8423 | 0.0189
19 | 02.46.013.0002.0001 | ACAB. PISO *TIP11B | Revestimento interno de piso porcelanato placa 60x60cm | 10831.232 | 0.0053
19 | 02.46.013.0002.0002 | ACAB. PISO *TIP11B | Revestimento interno de piso porcelanato placa 90x90cm | 27308.9372 | 0.0134
19 | 02.46.013.0002.0003 | ACAB. PISO *TIP11B | Revestimento interno de piso porcelanato placa 120x120cm | 461.6731 | 0.0002
14 | 02.46.013.0003 |  | Acabamentos especiais | 25591.0805 | 0.0126
19 | 02.46.013.0003.0001 | ACAB. PISO *TIP11B | Revestimento interno de piso vinílico | 25591.0805 | 0.0126
14 | 02.46.013.0004 |  | Rodapés | 25489.1921 | 0.0125
19 | 02.46.013.0004.0001 | ACAB. PISO *TIP11B | Execução de rodapé de porcelanato | 688.2397 | 0.0003
19 | 02.46.013.0004.0002 | ACAB. PISO *TIP11B | Rodapé de poliestireno, altura 10cm | 24800.9524 | 0.0122
14 | 02.46.013.0005 |  | Soleiras | 5772.6353 | 0.0028
19 | 02.46.013.0005.0001 | ACAB. PISO *TIP11B | Soleira em pedra natural, acabamento polido, espessura 2cm | 5772.6353 | 0.0028
9 | 02.46.014 |  | SISTEMAS DE PINTURA INTERNA | 48171.4348 | 0.0236
14 | 02.46.014.0001 |  | Sistema de Pintura Interna em Parede | 32441.6739 | 0.0159
19 | 02.46.014.0001.0001 | PINTURA INT. *TIP11B | Pintura com tinta látex acrílica branco fosco em paredes internas com aplicação de fundo selado e massa PVA | 26005.3497 | 0.0128
19 | 02.46.014.0001.0002 | PINTURA INT. *TIP11B | Textura acrílica em paredes internas com aplicação de fundo selador | 1647.5592 | 0.0008
19 | 02.46.014.0001.0003 | PINTURA INT. *TIP11B | Pintura epoxi em paredes internas com aplicação de primer epoxi | 4707.2848 | 0.0023
19 | 02.46.014.0001.0004 | PINTURA INT. *TIP11B | Pintura de rodapé com tinta látex acrílica - altura 10cm | 81.4801 | 0
14 | 02.46.014.0002 |  | Sistema de Pintura Interna em Teto | 15729.761 | 0.0077
19 | 02.46.014.0002.0001 | PINTURA INT. *TIP11B | Execução de pintura em teto | 15577.3577 | 0.0076
19 | 02.46.014.0002.0002 | PINTURA INT. *TIP11B | Textura acrílica em teto com aplicação de fundo selador | 152.4032 | 0.0001
9 | 02.46.015 |  | ESQUADRIAS. VIDROS E FERRAGENS | 197124.8686 | 0.0967
14 | 02.46.015.0001 |  | Contramarco | 6723.4494 | 0.0033
19 | 02.46.015.0001.0001 | ESQUADRIAS *TIP11 B | Execução de contramarco para portas corta fogo | 1280.8299 | 0.0006
19 | 02.46.015.0001.0002 | ESQUADRIAS *TIP11 B | Execução de contramarco de alumínio | 5442.6195 | 0.0027
14 | 02.46.015.0002 |  | Esquadrias de Alumínio | 96411.071 | 0.0473
19 | 02.46.015.0002.0001 | ESQUADRIAS *TIP11 B | Janela de alumínio | 46062.5 | 0.0226
19 | 02.46.015.0002.0002 | ESQUADRIAS *TIP11 B | Porta de alumínio | 4500 | 0.0022
19 | 02.46.015.0002.0003 | ESQUADRIAS *TIP11 B | Porta janela de alumínio | 42528 | 0.0209
19 | 02.46.015.0002.0004 | ESQUADRIAS *TIP11 B | Grelhas de ventilação | 3320.571 | 0.0016
14 | 02.46.015.0003 |  | Esquadrias de Madeira | 42944.9324 | 0.0211
19 | 02.46.015.0003.0001 | ESQUADRIAS *TIP11 B | Porta de madeira de abrir folha leve/média 70x210cm fixação com espuma expansiva - fornecimento e instalação | 22421.9688 | 0.011
19 | 02.46.015.0003.0002 | ESQUADRIAS *TIP11 B | Porta de madeira de abrir folha leve/média 80x210cm fixação com espuma expansiva - fornecimento e instalação | 18684.974 | 0.0092
19 | 02.46.015.0003.0003 | ESQUADRIAS *TIP11 B | Porta de madeira de correr embutida folha leve/média 60x210cm fixação com espuma expansiva - fornecimento e instalação | 1837.9896 | 0.0009
14 | 02.46.015.0004 |  | Esquadrias Metálicas e Serralheria | 11317.08 | 0.0056
19 | 02.46.015.0004.0001 | ESQUADRIAS *TIP11 B | Porta corta-fogo em aço galvanizado P90 1 folha com pintura pronta incluso dobradiças e maçaneta | 11317.08 | 0.0056
14 | 02.46.015.0005 |  | Guarda corpo | 39728.3358 | 0.0195
19 | 02.46.015.0005.0001 | ESQUADRIAS *TIP11 B | Guarda corpo de alumínio com vidro | 32236.4958 | 0.0158
19 | 02.46.015.0005.0002 | ESQUADRIAS *TIP11 B | Guarda corpo tipo gradil | 6237.44 | 0.0031
19 | 02.46.015.0005.0003 | ESQUADRIAS *TIP11 B | Corrimão simples em madeira - fornecimento e instalação | 1254.4 | 0.0006
9 | 02.46.016 |  | LIMPEZA FINAL | 5991.82 | 0.0029
14 | 02.46.016.0001 |  | Limpeza final | 5991.82 | 0.0029
19 | 02.46.016.0001.0001 | LIMPEZA *TIP11 B | Execução de Limpeza final de obra | 5991.82 | 0.0029
5 | 02.47 |  | PAVIMENTO TIPO 11 - TORRE C | 1146000.362 | 0.5623
9 | 02.47.001 |  | SUPRAESTRUTURA | 354741.4595 | 0.174
14 | 02.47.001.0001 |  | Forma | 54516.2955 | 0.0267
19 | 02.47.001.0001.0001 | FORMA *TIP11 C | Montagem e desmontagem de fôrmas para estrutura em concreto armado | 54516.2955 | 0.0267
14 | 02.47.001.0002 |  | Armadura | 191575.142 | 0.094
19 | 02.47.001.0002.0001 | ARMADURA *TIP11 C | Execução de armadura | 191575.142 | 0.094
14 | 02.47.001.0003 |  | Concreto | 80004.672 | 0.0393
19 | 02.47.001.0003.0001 | CONCRETO *TIP11 C | Execução de concreto | 80004.672 | 0.0393
14 | 02.47.001.0004 |  | Complementares | 28645.35 | 0.0141
19 | 02.47.001.0004.0001 | ESCORAMENTO *TIP11 C | Escoramento metálico - locação | 28645.35 | 0.0141
14 | 02.47.001.0005 |  | Mão de Obra | 0 | 0
19 | 02.47.001.0005.0001 | SUPRA *TIP11 C | MO para execução de estrutura de concreto armado | 0 | 0
9 | 02.47.003 |  | ALVENARIA ¦ VEDAÇÕES E DIVISÓRIAS | 63349.462 | 0.0311
14 | 02.47.003.0001 |  | Alvenaria de vedação com blocos cerâmicos | 44570.0816 | 0.0219
19 | 02.47.003.0001.0001 | ALVENARIA *TIP11 C | Alvenaria de vedação de blocos cerâmicos furados na horizontal de 9x19x29cm (espessura 9cm) com argamassa estabilizada de assentamento | 13758.8411 | 0.0068
19 | 02.47.003.0001.0002 | ALVENARIA *TIP11 C | Alvenaria de vedação de blocos cerâmicos furados na horizontal de 14x19x29cm (espessura 14cm) com argamassa estabilizada de assentamento | 20736.5212 | 0.0102
19 | 02.47.003.0001.0003 | ALVENARIA *TIP11 C | Alvenaria de vedação de blocos cerâmicos furados na horizontal de 19x19x29cm (espessura 19cm) com argamassa estabilizada de assentamento | 4804.2598 | 0.0024
19 | 02.47.003.0001.0004 | ALVENARIA *TIP11 C | Alvenaria estrutural de blocos cerâmicos de 14x19x29cm (espessura 14cm) com argamassa estabilizada de assentamento | 5270.4596 | 0.0026
14 | 02.47.003.0002 |  | Fechamento em drywall | 9148.087 | 0.0045
19 | 02.47.003.0002.0001 | ALVENARIA *TIP11 C | Execução parede em drywall ST/70/ST | 9148.087 | 0.0045
14 | 02.47.003.0003 |  | Serviços complementares | 9631.2934 | 0.0047
19 | 02.47.003.0003.0001 | ALVENARIA *TIP11 C | Encunhamento de alvenaria de vedação com argamassa expansiva | 1682.2732 | 0.0008
19 | 02.47.003.0003.0002 | ALVENARIA *TIP11 C | Verga/contraverga de concreto, moldada in loco | 7949.0202 | 0.0039
9 | 02.47.004 |  | CHURRASQUEIRAS | 8999.5138 | 0.0044
14 | 02.47.004.0001 |  | Churrasqueiras | 8999.5138 | 0.0044
19 | 02.47.004.0001.0001 | REFRATARIO *TIP11 C | Assentamento de tijolo refratário 5,0x11,5x23cm com argamassa refratária em churrasqueira | 2220.9177 | 0.0011
19 | 02.47.004.0001.0002 | REFRATARIO *TIP11 C | Assentamento de tijolo refratário 2,5x11,5x23cm com argamassa refratária em churrasqueira | 2778.5961 | 0.0014
19 | 02.47.004.0001.0003 | CHURR *TIP11 C | Serviço complementar de execução de Churrasqueira | 4000 | 0.002
9 | 02.47.005 |  | SISTEMAS E INSTALAÇÕES ELÉTRICAS | 65084.4107 | 0.0319
14 | 02.47.005.0001 |  | Sistemas e instalações elétricas | 65084.4107 | 0.0319
19 | 02.47.005.0001.0001 | ELETRICA *TIP11 C | Execução infraestrutura elétrica - Tipo | 12414.9698 | 0.0061
19 | 02.47.005.0001.0002 | ELETRICA *TIP11 C | Execução quadros elétricos e disjuntores - Tipo | 4898.26 | 0.0024
19 | 02.47.005.0001.0003 | ELETRICA *TIP11 C | Execução passagem de fiação - Tipo | 20369.3705 | 0.01
19 | 02.47.005.0001.0004 | ELETRICA *TIP11 C | Execução acabamentos elétricos - Tipo | 8314.8375 | 0.0041
19 | 02.47.005.0001.0005 | ELETRICA *TIP11 C | Execução instalação de luminárias - Tipo | 6754.811 | 0.0033
19 | 02.47.005.0001.0006 | ELETRICA *TIP11 C | Execução infraestrutura comunicação - Tipo | 12332.1618 | 0.0061
9 | 02.47.006 |  | SISTEMAS E INSTALAÇÕES HIDROSSANITÁRIAS | 119168.8593 | 0.0585
14 | 02.47.006.0001 |  | Sistemas e instalações hidrossanitárias | 119168.8593 | 0.0585
19 | 02.47.006.0001.0001 | HIDRAULICA *TIP11 C | Execução infraestrutura água fria e quente - Tipo | 57126.8224 | 0.028
19 | 02.47.006.0001.0002 | SANITARIO *TIP11 C | Execução infraestrutura esgoto e pluvial | 46096.2554 | 0.0226
19 | 02.47.006.0001.0003 | LOUCAS *TIP11 C | Louças e metais - Tipo | 15945.7814 | 0.0078
9 | 02.47.007 |  | CLIMATIZAÇÃO | 16394.7952 | 0.008
14 | 02.47.007.0001 |  | Instalação de ar condicionado | 14827.6512 | 0.0073
19 | 02.47.007.0001.0001 | CLIMATIZACAO *TIP11C | Infraestrutura para instalação de ar condicionado - Tipo | 14827.6512 | 0.0073
14 | 02.47.007.0002 |  | Exaustão mecânica | 837.696 | 0.0004
19 | 02.47.007.0002.0001 | CLIMATIZACAO *TIP11C | Renovador de ar - Ventokit | 837.696 | 0.0004
14 | 02.47.007.0003 |  | Exaustão de churrasqueira | 729.448 | 0.0004
19 | 02.47.007.0003.0001 | CLIMATIZACAO *TIP11C | Sistema de exaustão de churrasqueira - Tipo | 729.448 | 0.0004
9 | 02.47.008 |  | SISTEMA PREVENTIVO | 2908.5689 | 0.0014
14 | 02.47.008.0001 |  | Sistema preventivo | 2908.5689 | 0.0014
19 | 02.47.008.0001.0001 | PREVENTIVO *TIP11 C | Execução instalação sistema hidráulico preventivo - Tipo | 891.5356 | 0.0004
19 | 02.47.008.0001.0002 | PREVENTIVO *TIP11 C | Execução acabamentos sistema preventivo - Tipo | 700.06 | 0.0003
19 | 02.47.008.0001.0003 | PREVENTIVO *TIP11 C | Execução sistema de alarme e detecção de incêndio - Tipo | 1316.9733 | 0.0006
9 | 02.47.009 |  | REDE DE GÁS | 8151.9088 | 0.004
14 | 02.47.009.0001 |  | Rede de gás | 8151.9088 | 0.004
19 | 02.47.009.0001.0001 | REDE DE GAS *TIP11 C | Execução de rede de gás - Tipo | 8151.9088 | 0.004
9 | 02.47.010 |  | IMPERMEABILIZAÇÃO E TRATAMENTOS | 32573.8459 | 0.016
14 | 02.47.010.0001 |  | Regularização e proteção mecânica | 7168.3469 | 0.0035
19 | 02.47.010.0001.0001 | IMPERMEAB. *TIP11 C | Regularização de superfícies | 6866.0882 | 0.0034
19 | 02.47.010.0001.0002 | IMPERMEAB. *TIP11 C | Proteção de superfícies | 302.2587 | 0.0001
14 | 02.47.010.0002 |  | Impermeabilização rígida | 450.9439 | 0.0002
19 | 02.47.010.0002.0001 | IMPERMEAB. *TIP11 C | Execução de impermeabilização de esquadrias | 450.9439 | 0.0002
14 | 02.47.010.0003 |  | Impermeabilização flexível com membrana | 24179.2103 | 0.0119
19 | 02.47.010.0003.0001 | IMPERMEAB. *TIP11 C | Execução de impermeabilização de banheiros lavabos e cozinhas | 10078.7043 | 0.0049
19 | 02.47.010.0003.0002 | IMPERMEAB. *TIP11 C | Execução de impermeabilização de sacadas e lajes | 13873.8482 | 0.0068
19 | 02.47.010.0003.0003 | IMPERMEAB. *TIP11 C | Execução de impermeabilização de floreiras | 226.6578 | 0.0001
14 | 02.47.010.0004 |  | Tratamento | 775.3448 | 0.0004
19 | 02.47.010.0004.0001 | IMPERMEAB. *TIP11 C | Execução de impermeabilização de ralos | 775.3448 | 0.0004
9 | 02.47.011 |  | REVESTIMENTOS INTERNOS DE PAREDE | 44646.5011 | 0.0219
14 | 02.47.011.0001 |  | Reboco interno | 27437.1975 | 0.0135
19 | 02.47.011.0001.0001 | REVEST. INT. *TIP11C | Chapisco aplicado em alvenarias internas de argamassa usinada | 4271.5077 | 0.0021
19 | 02.47.011.0001.0002 | REVEST. INT. *TIP11C | Chapisco aplicado em estruturas de concreto internas de argamassa usinada | 1201.4566 | 0.0006
19 | 02.47.011.0001.0003 | REVEST. INT. *TIP11C | Massa única em argamassa usinada aplicado em paredes internas espessura 20 mm | 21964.2333 | 0.0108
14 | 02.47.011.0002 |  | Acabamentos cerâmicos | 15012.0595 | 0.0074
19 | 02.47.011.0002.0001 | ACAB. PAREDE *TIP11C | Revestimento cerâmico em parede placa 30x60cm com rejunte epóxi | 15012.0595 | 0.0074
14 | 02.47.011.0003 |  | Peitoris | 2197.244 | 0.0011
19 | 02.47.011.0003.0001 | ACAB. PAREDE *TIP11C | Execução de peitoril em pedra natural, acabamento polido, espessura 2cm | 1926.4998 | 0.0009
19 | 02.47.011.0003.0002 | ACAB. PAREDE *TIP11C | Execução de moldura em churrasqueira | 270.7442 | 0.0001
9 | 02.47.012 |  | REVESTIMENTOS E ACABAMENTOS EM TETO | 56541.9143 | 0.0277
14 | 02.47.012.0001 |  | Revestimento interno argamassado em teto | 124.1743 | 0.0001
19 | 02.47.012.0001.0001 | REVEST. TETO *TIP11C | Execução de Estucamento | 124.1743 | 0.0001
14 | 02.47.012.0002 |  | Acabamento em gesso | 56417.74 | 0.0277
19 | 02.47.012.0002.0001 | REVEST. TETO *TIP11C | Execução de negativo em gesso | 19464.32 | 0.0095
19 | 02.47.012.0002.0002 | REVEST. TETO *TIP11C | Execução de forro de gesso mineral | 20953.19 | 0.0103
19 | 02.47.012.0002.0003 | REVEST. TETO *TIP11C | Execução de forro de gesso em placa resitente a umidade (RU) | 16000.23 | 0.0079
9 | 02.47.013 |  | PISOS E PAVIMENTAÇÕES | 122150.9991 | 0.0599
14 | 02.47.013.0001 |  | Contrapiso | 26696.2488 | 0.0131
19 | 02.47.013.0001.0001 | REVEST. PISO *TIP11C | Execução de contrapiso comum em argamassa usinada espessura 3cm | 3950.6796 | 0.0019
19 | 02.47.013.0001.0002 | REVEST. PISO *TIP11C | Execução de contrapiso comum em argamassa usinada espessura 7cm | 14190.6732 | 0.007
19 | 02.47.013.0001.0003 | REVEST. PISO *TIP11C | Execução de contrapiso comum em argamassa usinada espessura 8cm | 8554.896 | 0.0042
14 | 02.47.013.0002 |  | Acamentos cerâmicos em piso | 38601.8423 | 0.0189
19 | 02.47.013.0002.0001 | ACAB. PISO *TIP11C | Revestimento interno de piso porcelanato placa 60x60cm | 10831.232 | 0.0053
19 | 02.47.013.0002.0002 | ACAB. PISO *TIP11C | Revestimento interno de piso porcelanato placa 90x90cm | 27308.9372 | 0.0134
19 | 02.47.013.0002.0003 | ACAB. PISO *TIP11C | Revestimento interno de piso porcelanato placa 120x120cm | 461.6731 | 0.0002
14 | 02.47.013.0003 |  | Acabamentos especiais | 25591.0805 | 0.0126
19 | 02.47.013.0003.0001 | ACAB. PISO *TIP11C | Revestimento interno de piso vinílico | 25591.0805 | 0.0126
14 | 02.47.013.0004 |  | Rodapés | 25489.1921 | 0.0125
19 | 02.47.013.0004.0001 | ACAB. PISO *TIP11C | Execução de rodapé de porcelanato | 688.2397 | 0.0003
19 | 02.47.013.0004.0002 | ACAB. PISO *TIP11C | Rodapé de poliestireno, altura 10cm | 24800.9524 | 0.0122
14 | 02.47.013.0005 |  | Soleiras | 5772.6353 | 0.0028
19 | 02.47.013.0005.0001 | ACAB. PISO *TIP11C | Soleira em pedra natural, acabamento polido, espessura 2cm | 5772.6353 | 0.0028
9 | 02.47.014 |  | SISTEMAS DE PINTURA INTERNA | 48171.4348 | 0.0236
14 | 02.47.014.0001 |  | Sistema de Pintura Interna em Parede | 32441.6739 | 0.0159
19 | 02.47.014.0001.0001 | PINTURA INT. *TIP11C | Pintura com tinta látex acrílica branco fosco em paredes internas com aplicação de fundo selado e massa PVA | 26005.3497 | 0.0128
19 | 02.47.014.0001.0002 | PINTURA INT. *TIP11C | Textura acrílica em paredes internas com aplicação de fundo selador | 1647.5592 | 0.0008
19 | 02.47.014.0001.0003 | PINTURA INT. *TIP11C | Pintura epoxi em paredes internas com aplicação de primer epoxi | 4707.2848 | 0.0023
19 | 02.47.014.0001.0004 | PINTURA INT. *TIP11C | Pintura de rodapé com tinta látex acrílica - altura 10cm | 81.4801 | 0
14 | 02.47.014.0002 |  | Sistema de Pintura Interna em Teto | 15729.761 | 0.0077
19 | 02.47.014.0002.0001 | PINTURA INT. *TIP11C | Execução de pintura em teto | 15577.3577 | 0.0076
19 | 02.47.014.0002.0002 | PINTURA INT. *TIP11C | Textura acrílica em teto com aplicação de fundo selador | 152.4032 | 0.0001
9 | 02.47.015 |  | ESQUADRIAS. VIDROS E FERRAGENS | 197124.8686 | 0.0967
14 | 02.47.015.0001 |  | Contramarco | 6723.4494 | 0.0033
19 | 02.47.015.0001.0001 | ESQUADRIAS *TIP11 C | Execução de contramarco para portas corta fogo | 1280.8299 | 0.0006
19 | 02.47.015.0001.0002 | ESQUADRIAS *TIP11 C | Execução de contramarco de alumínio | 5442.6195 | 0.0027
14 | 02.47.015.0002 |  | Esquadrias de Alumínio | 96411.071 | 0.0473
19 | 02.47.015.0002.0001 | ESQUADRIAS *TIP11 C | Janela de alumínio | 46062.5 | 0.0226
19 | 02.47.015.0002.0002 | ESQUADRIAS *TIP11 C | Porta de alumínio | 4500 | 0.0022
19 | 02.47.015.0002.0003 | ESQUADRIAS *TIP11 C | Porta janela de alumínio | 42528 | 0.0209
19 | 02.47.015.0002.0004 | ESQUADRIAS *TIP11 C | Grelhas de ventilação | 3320.571 | 0.0016
14 | 02.47.015.0003 |  | Esquadrias de Madeira | 42944.9324 | 0.0211
19 | 02.47.015.0003.0001 | ESQUADRIAS *TIP11 C | Porta de madeira de abrir folha leve/média 70x210cm fixação com espuma expansiva - fornecimento e instalação | 22421.9688 | 0.011
19 | 02.47.015.0003.0002 | ESQUADRIAS *TIP11 C | Porta de madeira de abrir folha leve/média 80x210cm fixação com espuma expansiva - fornecimento e instalação | 18684.974 | 0.0092
19 | 02.47.015.0003.0003 | ESQUADRIAS *TIP11 C | Porta de madeira de correr embutida folha leve/média 60x210cm fixação com espuma expansiva - fornecimento e instalação | 1837.9896 | 0.0009
14 | 02.47.015.0004 |  | Esquadrias Metálicas e Serralheria | 11317.08 | 0.0056
19 | 02.47.015.0004.0001 | ESQUADRIAS *TIP11 C | Porta corta-fogo em aço galvanizado P90 1 folha com pintura pronta incluso dobradiças e maçaneta | 11317.08 | 0.0056
14 | 02.47.015.0005 |  | Guarda corpo | 39728.3358 | 0.0195
19 | 02.47.015.0005.0001 | ESQUADRIAS *TIP11 C | Guarda corpo de alumínio com vidro | 32236.4958 | 0.0158
19 | 02.47.015.0005.0002 | ESQUADRIAS *TIP11 C | Guarda corpo tipo gradil | 6237.44 | 0.0031
19 | 02.47.015.0005.0003 | ESQUADRIAS *TIP11 C | Corrimão simples em madeira - fornecimento e instalação | 1254.4 | 0.0006
9 | 02.47.016 |  | LIMPEZA FINAL | 5991.82 | 0.0029
14 | 02.47.016.0001 |  | Limpeza final | 5991.82 | 0.0029
19 | 02.47.016.0001.0001 | LIMPEZA *TIP11 C | Execução de Limpeza final de obra | 5991.82 | 0.0029
5 | 02.48 |  | PAVIMENTO TIPO 12 - TORRE A | 1144634.1158 | 0.5616
9 | 02.48.001 |  | SUPRAESTRUTURA | 353634.5828 | 0.1735
14 | 02.48.001.0001 |  | Forma | 54487.1883 | 0.0267
19 | 02.48.001.0001.0001 | FORMA *TIP12 A | Montagem e desmontagem de fôrmas para estrutura em concreto armado | 54487.1883 | 0.0267
14 | 02.48.001.0002 |  | Armadura | 190530.7286 | 0.0935
19 | 02.48.001.0002.0001 | ARMADURA *TIP12 A | Execução de armadura | 190530.7286 | 0.0935
14 | 02.48.001.0003 |  | Concreto | 79971.3159 | 0.0392
19 | 02.48.001.0003.0001 | CONCRETO *TIP12 A | Execução de concreto | 79971.3159 | 0.0392
14 | 02.48.001.0004 |  | Complementares | 28645.35 | 0.0141
19 | 02.48.001.0004.0001 | ESCORAMENTO *TIP12 A | Escoramento metálico - locação | 28645.35 | 0.0141
14 | 02.48.001.0005 |  | Mão de Obra | 0 | 0
19 | 02.48.001.0005.0001 | SUPRA *TIP12 A | MO para execução de estrutura de concreto armado | 0 | 0
9 | 02.48.003 |  | ALVENARIA ¦ VEDAÇÕES E DIVISÓRIAS | 63349.462 | 0.0311
14 | 02.48.003.0001 |  | Alvenaria de vedação com blocos cerâmicos | 44570.0816 | 0.0219
19 | 02.48.003.0001.0001 | ALVENARIA *TIP12 A | Alvenaria de vedação de blocos cerâmicos furados na horizontal de 9x19x29cm (espessura 9cm) com argamassa estabilizada de assentamento | 13758.8411 | 0.0068
19 | 02.48.003.0001.0002 | ALVENARIA *TIP12 A | Alvenaria de vedação de blocos cerâmicos furados na horizontal de 14x19x29cm (espessura 14cm) com argamassa estabilizada de assentamento | 20736.5212 | 0.0102
19 | 02.48.003.0001.0003 | ALVENARIA *TIP12 A | Alvenaria de vedação de blocos cerâmicos furados na horizontal de 19x19x29cm (espessura 19cm) com argamassa estabilizada de assentamento | 4804.2598 | 0.0024
19 | 02.48.003.0001.0004 | ALVENARIA *TIP12 A | Alvenaria estrutural de blocos cerâmicos de 14x19x29cm (espessura 14cm) com argamassa estabilizada de assentamento | 5270.4596 | 0.0026
14 | 02.48.003.0002 |  | Fechamento em drywall | 9148.087 | 0.0045
19 | 02.48.003.0002.0001 | ALVENARIA *TIP12 A | Execução parede em drywall ST/70/ST | 9148.087 | 0.0045
14 | 02.48.003.0003 |  | Serviços complementares | 9631.2934 | 0.0047
19 | 02.48.003.0003.0001 | ALVENARIA *TIP12 A | Encunhamento de alvenaria de vedação com argamassa expansiva | 1682.2732 | 0.0008
19 | 02.48.003.0003.0002 | ALVENARIA *TIP12 A | Verga/contraverga de concreto, moldada in loco | 7949.0202 | 0.0039
9 | 02.48.004 |  | CHURRASQUEIRAS | 8999.5138 | 0.0044
14 | 02.48.004.0001 |  | Churrasqueiras | 8999.5138 | 0.0044
19 | 02.48.004.0001.0001 | REFRATARIO *TIP12 A | Assentamento de tijolo refratário 5,0x11,5x23cm com argamassa refratária em churrasqueira | 2220.9177 | 0.0011
19 | 02.48.004.0001.0002 | REFRATARIO *TIP12 A | Assentamento de tijolo refratário 2,5x11,5x23cm com argamassa refratária em churrasqueira | 2778.5961 | 0.0014
19 | 02.48.004.0001.0003 | CHURR *TIP12 A | Serviço complementar de execução de Churrasqueira | 4000 | 0.002
9 | 02.48.005 |  | SISTEMAS E INSTALAÇÕES ELÉTRICAS | 65084.4107 | 0.0319
14 | 02.48.005.0001 |  | Sistemas e instalações elétricas | 65084.4107 | 0.0319
19 | 02.48.005.0001.0001 | ELETRICA *TIP12 A | Execução infraestrutura elétrica - Tipo | 12414.9698 | 0.0061
19 | 02.48.005.0001.0002 | ELETRICA *TIP12 A | Execução quadros elétricos e disjuntores - Tipo | 4898.26 | 0.0024
19 | 02.48.005.0001.0003 | ELETRICA *TIP12 A | Execução passagem de fiação - Tipo | 20369.3705 | 0.01
19 | 02.48.005.0001.0004 | ELETRICA *TIP12 A | Execução acabamentos elétricos - Tipo | 8314.8375 | 0.0041
19 | 02.48.005.0001.0005 | ELETRICA *TIP12 A | Execução instalação de luminárias - Tipo | 6754.811 | 0.0033
19 | 02.48.005.0001.0006 | ELETRICA *TIP12 A | Execução infraestrutura comunicação - Tipo | 12332.1618 | 0.0061
9 | 02.48.006 |  | SISTEMAS E INSTALAÇÕES HIDROSSANITÁRIAS | 119168.8593 | 0.0585
14 | 02.48.006.0001 |  | Sistemas e instalações hidrossanitárias | 119168.8593 | 0.0585
19 | 02.48.006.0001.0001 | HIDRAULICA *TIP12 A | Execução infraestrutura água fria e quente - Tipo | 57126.8224 | 0.028
19 | 02.48.006.0001.0002 | SANITARIO *TIP12 A | Execução infraestrutura esgoto e pluvial | 46096.2554 | 0.0226
19 | 02.48.006.0001.0003 | LOUCAS *TIP12 A | Louças e metais - Tipo | 15945.7814 | 0.0078
9 | 02.48.007 |  | CLIMATIZAÇÃO | 16394.7952 | 0.008
14 | 02.48.007.0001 |  | Instalação de ar condicionado | 14827.6512 | 0.0073
19 | 02.48.007.0001.0001 | CLIMATIZACAO*TIP12A | Infraestrutura para instalação de ar condicionado - Tipo | 14827.6512 | 0.0073
14 | 02.48.007.0002 |  | Exaustão mecânica | 837.696 | 0.0004
19 | 02.48.007.0002.0001 | CLIMATIZACAO*TIP12A | Renovador de ar - Ventokit | 837.696 | 0.0004
14 | 02.48.007.0003 |  | Exaustão de churrasqueira | 729.448 | 0.0004
19 | 02.48.007.0003.0001 | CLIMATIZACAO*TIP12A | Sistema de exaustão de churrasqueira - Tipo | 729.448 | 0.0004
9 | 02.48.008 |  | SISTEMA PREVENTIVO | 3008.5689 | 0.0015
14 | 02.48.008.0001 |  | Sistema preventivo | 3008.5689 | 0.0015
19 | 02.48.008.0001.0001 | PREVENTIVO *TIP12 A | Execução instalação sistema hidráulico preventivo - Tipo | 891.5356 | 0.0004
19 | 02.48.008.0001.0002 | PREVENTIVO *TIP12 A | Execução acabamentos sistema preventivo - Tipo | 800.06 | 0.0004
19 | 02.48.008.0001.0003 | PREVENTIVO *TIP12 A | Execução sistema de alarme e detecção de incêndio - Tipo | 1316.9733 | 0.0006
9 | 02.48.009 |  | REDE DE GÁS | 8151.9088 | 0.004
14 | 02.48.009.0001 |  | Rede de gás | 8151.9088 | 0.004
19 | 02.48.009.0001.0001 | REDE DE GAS *TIP12 A | Execução de rede de gás - Tipo | 8151.9088 | 0.004
9 | 02.48.010 |  | IMPERMEABILIZAÇÃO E TRATAMENTOS | 32214.4764 | 0.0158
14 | 02.48.010.0001 |  | Regularização e proteção mecânica | 7089.1914 | 0.0035
19 | 02.48.010.0001.0001 | IMPERMEAB. *TIP12 A | Regularização de superfícies | 6786.6833 | 0.0033
19 | 02.48.010.0001.0002 | IMPERMEAB. *TIP12 A | Proteção de superfícies | 302.5081 | 0.0001
14 | 02.48.010.0002 |  | Impermeabilização rígida | 450.9439 | 0.0002
19 | 02.48.010.0002.0001 | IMPERMEAB. *TIP12 A | Execução de impermeabilização de esquadrias | 450.9439 | 0.0002
14 | 02.48.010.0003 |  | Impermeabilização flexível com membrana | 23898.9962 | 0.0117
19 | 02.48.010.0003.0001 | IMPERMEAB. *TIP12 A | Execução de impermeabilização de banheiros lavabos e cozinhas | 10110.4726 | 0.005
19 | 02.48.010.0003.0002 | IMPERMEAB. *TIP12 A | Execução de impermeabilização de sacadas e lajes | 13561.8658 | 0.0067
19 | 02.48.010.0003.0003 | IMPERMEAB. *TIP12 A | Execução de impermeabilização de floreiras | 226.6578 | 0.0001
14 | 02.48.010.0004 |  | Tratamento | 775.3448 | 0.0004
19 | 02.48.010.0004.0001 | IMPERMEAB. *TIP12 A | Execução de impermeabilização de ralos | 775.3448 | 0.0004
9 | 02.48.011 |  | REVESTIMENTOS INTERNOS DE PAREDE | 44646.5011 | 0.0219
14 | 02.48.011.0001 |  | Reboco interno | 27437.1975 | 0.0135
19 | 02.48.011.0001.0001 | REVEST. INT. *TIP12A | Chapisco aplicado em alvenarias internas de argamassa usinada | 4271.5077 | 0.0021
19 | 02.48.011.0001.0002 | REVEST. INT. *TIP12A | Chapisco aplicado em estruturas de concreto internas de argamassa usinada | 1201.4566 | 0.0006
19 | 02.48.011.0001.0003 | REVEST. INT. *TIP12A | Massa única em argamassa usinada aplicado em paredes internas espessura 20 mm | 21964.2333 | 0.0108
14 | 02.48.011.0002 |  | Acabamentos cerâmicos | 15012.0595 | 0.0074
19 | 02.48.011.0002.0001 | ACAB. PAREDE *TIP12A | Revestimento cerâmico em parede placa 30x60cm com rejunte epóxi | 15012.0595 | 0.0074
14 | 02.48.011.0003 |  | Peitoris | 2197.244 | 0.0011
19 | 02.48.011.0003.0001 | ACAB. PAREDE *TIP12A | Execução de peitoril em pedra natural, acabamento polido, espessura 2cm | 1926.4998 | 0.0009
19 | 02.48.011.0003.0002 | ACAB. PAREDE *TIP12A | Execução de moldura em churrasqueira | 270.7442 | 0.0001
9 | 02.48.012 |  | REVESTIMENTOS E ACABAMENTOS EM TETO | 56541.9143 | 0.0277
14 | 02.48.012.0001 |  | Revestimento interno argamassado em teto | 124.1743 | 0.0001
19 | 02.48.012.0001.0001 | REVEST. TETO *TIP12A | Execução de Estucamento | 124.1743 | 0.0001
14 | 02.48.012.0002 |  | Acabamento em gesso | 56417.74 | 0.0277
19 | 02.48.012.0002.0001 | REVEST. TETO *TIP12A | Execução de negativo em gesso | 19464.32 | 0.0095
19 | 02.48.012.0002.0002 | REVEST. TETO *TIP12A | Execução de forro de gesso mineral | 20953.19 | 0.0103
19 | 02.48.012.0002.0003 | REVEST. TETO *TIP12A | Execução de forro de gesso em placa resitente a umidade (RU) | 16000.23 | 0.0079
9 | 02.48.013 |  | PISOS E PAVIMENTAÇÕES | 122150.9991 | 0.0599
14 | 02.48.013.0001 |  | Contrapiso | 26696.2488 | 0.0131
19 | 02.48.013.0001.0001 | REVEST. PISO *TIP12A | Execução de contrapiso comum em argamassa usinada espessura 3cm | 3950.6796 | 0.0019
19 | 02.48.013.0001.0002 | REVEST. PISO *TIP12A | Execução de contrapiso comum em argamassa usinada espessura 7cm | 14190.6732 | 0.007
19 | 02.48.013.0001.0003 | REVEST. PISO *TIP12A | Execução de contrapiso comum em argamassa usinada espessura 8cm | 8554.896 | 0.0042
14 | 02.48.013.0002 |  | Acamentos cerâmicos em piso | 38601.8423 | 0.0189
19 | 02.48.013.0002.0001 | ACAB. PISO *TIP12A | Revestimento interno de piso porcelanato placa 60x60cm | 10831.232 | 0.0053
19 | 02.48.013.0002.0002 | ACAB. PISO *TIP12A | Revestimento interno de piso porcelanato placa 90x90cm | 27308.9372 | 0.0134
19 | 02.48.013.0002.0003 | ACAB. PISO *TIP12A | Revestimento interno de piso porcelanato placa 120x120cm | 461.6731 | 0.0002
14 | 02.48.013.0003 |  | Acabamentos especiais | 25591.0805 | 0.0126
19 | 02.48.013.0003.0001 | ACAB. PISO *TIP12A | Revestimento interno de piso vinílico | 25591.0805 | 0.0126
14 | 02.48.013.0004 |  | Rodapés | 25489.1921 | 0.0125
19 | 02.48.013.0004.0001 | ACAB. PISO *TIP12A | Execução de rodapé de porcelanato | 688.2397 | 0.0003
19 | 02.48.013.0004.0002 | ACAB. PISO *TIP12A | Rodapé de poliestireno, altura 10cm | 24800.9524 | 0.0122
14 | 02.48.013.0005 |  | Soleiras | 5772.6353 | 0.0028
19 | 02.48.013.0005.0001 | ACAB. PISO *TIP12A | Soleira em pedra natural, acabamento polido, espessura 2cm | 5772.6353 | 0.0028
9 | 02.48.014 |  | SISTEMAS DE PINTURA INTERNA | 48171.4348 | 0.0236
14 | 02.48.014.0001 |  | Sistema de Pintura Interna em Parede | 32441.6739 | 0.0159
19 | 02.48.014.0001.0001 | PINTURA INT. *TIP12A | Pintura com tinta látex acrílica branco fosco em paredes internas com aplicação de fundo selado e massa PVA | 26005.3497 | 0.0128
19 | 02.48.014.0001.0002 | PINTURA INT. *TIP12A | Textura acrílica em paredes internas com aplicação de fundo selador | 1647.5592 | 0.0008
19 | 02.48.014.0001.0003 | PINTURA INT. *TIP12A | Pintura epoxi em paredes internas com aplicação de primer epoxi | 4707.2848 | 0.0023
19 | 02.48.014.0001.0004 | PINTURA INT. *TIP12A | Pintura de rodapé com tinta látex acrílica - altura 10cm | 81.4801 | 0
14 | 02.48.014.0002 |  | Sistema de Pintura Interna em Teto | 15729.761 | 0.0077
19 | 02.48.014.0002.0001 | PINTURA INT. *TIP12A | Execução de pintura em teto | 15577.3577 | 0.0076
19 | 02.48.014.0002.0002 | PINTURA INT. *TIP12A | Textura acrílica em teto com aplicação de fundo selador | 152.4032 | 0.0001
9 | 02.48.015 |  | ESQUADRIAS. VIDROS E FERRAGENS | 197124.8686 | 0.0967
14 | 02.48.015.0001 |  | Contramarco | 6723.4494 | 0.0033
19 | 02.48.015.0001.0001 | ESQUADRIAS *TIP12 A | Execução de contramarco para portas corta fogo | 1280.8299 | 0.0006
19 | 02.48.015.0001.0002 | ESQUADRIAS *TIP12 A | Execução de contramarco de alumínio | 5442.6195 | 0.0027
14 | 02.48.015.0002 |  | Esquadrias de Alumínio | 96411.071 | 0.0473
19 | 02.48.015.0002.0001 | ESQUADRIAS *TIP12 A | Janela de alumínio | 46062.5 | 0.0226
19 | 02.48.015.0002.0002 | ESQUADRIAS *TIP12 A | Porta de alumínio | 4500 | 0.0022
19 | 02.48.015.0002.0003 | ESQUADRIAS *TIP12 A | Porta janela de alumínio | 42528 | 0.0209
19 | 02.48.015.0002.0004 | ESQUADRIAS *TIP12 A | Grelhas de ventilação | 3320.571 | 0.0016
14 | 02.48.015.0003 |  | Esquadrias de Madeira | 42944.9324 | 0.0211
19 | 02.48.015.0003.0001 | ESQUADRIAS *TIP12 A | Porta de madeira de abrir folha leve/média 70x210cm fixação com espuma expansiva - fornecimento e instalação | 22421.9688 | 0.011
19 | 02.48.015.0003.0002 | ESQUADRIAS *TIP12 A | Porta de madeira de abrir folha leve/média 80x210cm fixação com espuma expansiva - fornecimento e instalação | 18684.974 | 0.0092
19 | 02.48.015.0003.0003 | ESQUADRIAS *TIP12 A | Porta de madeira de correr embutida folha leve/média 60x210cm fixação com espuma expansiva - fornecimento e instalação | 1837.9896 | 0.0009
14 | 02.48.015.0004 |  | Esquadrias Metálicas e Serralheria | 11317.08 | 0.0056
19 | 02.48.015.0004.0001 | ESQUADRIAS *TIP12 A | Porta corta-fogo em aço galvanizado P90 1 folha com pintura pronta incluso dobradiças e maçaneta | 11317.08 | 0.0056
14 | 02.48.015.0005 |  | Guarda corpo | 39728.3358 | 0.0195
19 | 02.48.015.0005.0001 | ESQUADRIAS *TIP12 A | Guarda corpo de alumínio com vidro | 32236.4958 | 0.0158
19 | 02.48.015.0005.0002 | ESQUADRIAS *TIP12 A | Guarda corpo tipo gradil | 6237.44 | 0.0031
19 | 02.48.015.0005.0003 | ESQUADRIAS *TIP12 A | Corrimão simples em madeira - fornecimento e instalação | 1254.4 | 0.0006
9 | 02.48.016 |  | LIMPEZA FINAL | 5991.82 | 0.0029
14 | 02.48.016.0001 |  | Limpeza final | 5991.82 | 0.0029
19 | 02.48.016.0001.0001 | LIMPEZA *TIP12 A | Execução de Limpeza final de obra | 5991.82 | 0.0029
5 | 02.49 |  | PAVIMENTO TIPO 12 - TORRE B | 1137556.6176 | 0.5581
9 | 02.49.001 |  | SUPRAESTRUTURA | 347493.0652 | 0.1705
14 | 02.49.001.0001 |  | Forma | 54516.2955 | 0.0267
19 | 02.49.001.0001.0001 | FORMA *TIP12 B | Montagem e desmontagem de fôrmas para estrutura em concreto armado | 54516.2955 | 0.0267
14 | 02.49.001.0002 |  | Armadura | 184326.7477 | 0.0904
19 | 02.49.001.0002.0001 | ARMADURA *TIP12 B | Execução de armadura | 184326.7477 | 0.0904
14 | 02.49.001.0003 |  | Concreto | 80004.672 | 0.0393
19 | 02.49.001.0003.0001 | CONCRETO *TIP12 B | Execução de concreto | 80004.672 | 0.0393
14 | 02.49.001.0004 |  | Complementares | 28645.35 | 0.0141
19 | 02.49.001.0004.0001 | ESCORAMENTO *TIP12 B | Escoramento metálico - locação | 28645.35 | 0.0141
14 | 02.49.001.0005 |  | Mão de Obra | 0 | 0
19 | 02.49.001.0005.0001 | SUPRA *TIP12 B | MO para execução de estrutura de concreto armado | 0 | 0
9 | 02.49.003 |  | ALVENARIA ¦ VEDAÇÕES E DIVISÓRIAS | 63349.462 | 0.0311
14 | 02.49.003.0001 |  | Alvenaria de vedação com blocos cerâmicos | 44570.0816 | 0.0219
19 | 02.49.003.0001.0001 | ALVENARIA *TIP12 B | Alvenaria de vedação de blocos cerâmicos furados na horizontal de 9x19x29cm (espessura 9cm) com argamassa estabilizada de assentamento | 13758.8411 | 0.0068
19 | 02.49.003.0001.0002 | ALVENARIA *TIP12 B | Alvenaria de vedação de blocos cerâmicos furados na horizontal de 14x19x29cm (espessura 14cm) com argamassa estabilizada de assentamento | 20736.5212 | 0.0102
19 | 02.49.003.0001.0003 | ALVENARIA *TIP12 B | Alvenaria de vedação de blocos cerâmicos furados na horizontal de 19x19x29cm (espessura 19cm) com argamassa estabilizada de assentamento | 4804.2598 | 0.0024
19 | 02.49.003.0001.0004 | ALVENARIA *TIP12 B | Alvenaria estrutural de blocos cerâmicos de 14x19x29cm (espessura 14cm) com argamassa estabilizada de assentamento | 5270.4596 | 0.0026
14 | 02.49.003.0002 |  | Fechamento em drywall | 9148.087 | 0.0045
19 | 02.49.003.0002.0001 | ALVENARIA *TIP12 B | Execução parede em drywall ST/70/ST | 9148.087 | 0.0045
14 | 02.49.003.0003 |  | Serviços complementares | 9631.2934 | 0.0047
19 | 02.49.003.0003.0001 | ALVENARIA *TIP12 B | Encunhamento de alvenaria de vedação com argamassa expansiva | 1682.2732 | 0.0008
19 | 02.49.003.0003.0002 | ALVENARIA *TIP12 B | Verga/contraverga de concreto, moldada in loco | 7949.0202 | 0.0039
9 | 02.49.004 |  | CHURRASQUEIRAS | 8999.5138 | 0.0044
14 | 02.49.004.0001 |  | Churrasqueiras | 8999.5138 | 0.0044
19 | 02.49.004.0001.0001 | REFRATARIO *TIP12 B | Assentamento de tijolo refratário 5,0x11,5x23cm com argamassa refratária em churrasqueira | 2220.9177 | 0.0011
19 | 02.49.004.0001.0002 | REFRATARIO *TIP12 B | Assentamento de tijolo refratário 2,5x11,5x23cm com argamassa refratária em churrasqueira | 2778.5961 | 0.0014
19 | 02.49.004.0001.0003 | CHURR *TIP12 B | Serviço complementar de execução de Churrasqueira | 4000 | 0.002
9 | 02.49.005 |  | SISTEMAS E INSTALAÇÕES ELÉTRICAS | 65084.4107 | 0.0319
14 | 02.49.005.0001 |  | Sistemas e instalações elétricas | 65084.4107 | 0.0319
19 | 02.49.005.0001.0001 | ELETRICA *TIP12 B | Execução infraestrutura elétrica - Tipo | 12414.9698 | 0.0061
19 | 02.49.005.0001.0002 | ELETRICA *TIP12 B | Execução quadros elétricos e disjuntores - Tipo | 4898.26 | 0.0024
19 | 02.49.005.0001.0003 | ELETRICA *TIP12 B | Execução passagem de fiação - Tipo | 20369.3705 | 0.01
19 | 02.49.005.0001.0004 | ELETRICA *TIP12 B | Execução acabamentos elétricos - Tipo | 8314.8375 | 0.0041
19 | 02.49.005.0001.0005 | ELETRICA *TIP12 B | Execução instalação de luminárias - Tipo | 6754.811 | 0.0033
19 | 02.49.005.0001.0006 | ELETRICA *TIP12 B | Execução infraestrutura comunicação - Tipo | 12332.1618 | 0.0061
9 | 02.49.006 |  | SISTEMAS E INSTALAÇÕES HIDROSSANITÁRIAS | 119168.8593 | 0.0585
14 | 02.49.006.0001 |  | Sistemas e instalações hidrossanitárias | 119168.8593 | 0.0585
19 | 02.49.006.0001.0001 | HIDRAULICA *TIP12 B | Execução infraestrutura água fria e quente - Tipo | 57126.8224 | 0.028
19 | 02.49.006.0001.0002 | SANITARIO *TIP12 B | Execução infraestrutura esgoto e pluvial | 46096.2554 | 0.0226
19 | 02.49.006.0001.0003 | LOUCAS *TIP12 B | Louças e metais - Tipo | 15945.7814 | 0.0078
9 | 02.49.007 |  | CLIMATIZAÇÃO | 16394.7952 | 0.008
14 | 02.49.007.0001 |  | Instalação de ar condicionado | 14827.6512 | 0.0073
19 | 02.49.007.0001.0001 | CLIMATIZACAO*TIP12B | Infraestrutura para instalação de ar condicionado - Tipo | 14827.6512 | 0.0073
14 | 02.49.007.0002 |  | Exaustão mecânica | 837.696 | 0.0004
19 | 02.49.007.0002.0001 | CLIMATIZACAO*TIP12B | Renovador de ar - Ventokit | 837.696 | 0.0004
14 | 02.49.007.0003 |  | Exaustão de churrasqueira | 729.448 | 0.0004
19 | 02.49.007.0003.0001 | CLIMATIZACAO*TIP12B | Sistema de exaustão de churrasqueira - Tipo | 729.448 | 0.0004
9 | 02.49.008 |  | SISTEMA PREVENTIVO | 3008.5689 | 0.0015
14 | 02.49.008.0001 |  | Sistema preventivo | 3008.5689 | 0.0015
19 | 02.49.008.0001.0001 | PREVENTIVO *TIP12 B | Execução instalação sistema hidráulico preventivo - Tipo | 891.5356 | 0.0004
19 | 02.49.008.0001.0002 | PREVENTIVO *TIP12 B | Execução acabamentos sistema preventivo - Tipo | 800.06 | 0.0004
19 | 02.49.008.0001.0003 | PREVENTIVO *TIP12 B | Execução sistema de alarme e detecção de incêndio - Tipo | 1316.9733 | 0.0006
9 | 02.49.009 |  | REDE DE GÁS | 8151.9088 | 0.004
14 | 02.49.009.0001 |  | Rede de gás | 8151.9088 | 0.004
19 | 02.49.009.0001.0001 | REDE DE GAS *TIP12 B | Execução de rede de gás - Tipo | 8151.9088 | 0.004
9 | 02.49.010 |  | IMPERMEABILIZAÇÃO E TRATAMENTOS | 31278.4957 | 0.0153
14 | 02.49.010.0001 |  | Regularização e proteção mecânica | 6247.7014 | 0.0031
19 | 02.49.010.0001.0001 | IMPERMEAB. *TIP12 B | Regularização de superfícies | 6006.2934 | 0.0029
19 | 02.49.010.0001.0002 | IMPERMEAB. *TIP12 B | Proteção de superfícies | 241.408 | 0.0001
14 | 02.49.010.0002 |  | Impermeabilização rígida | 450.9439 | 0.0002
19 | 02.49.010.0002.0001 | IMPERMEAB. *TIP12 B | Execução de impermeabilização de esquadrias | 450.9439 | 0.0002
14 | 02.49.010.0003 |  | Impermeabilização flexível com membrana | 23804.5056 | 0.0117
19 | 02.49.010.0003.0001 | IMPERMEAB. *TIP12 B | Execução de impermeabilização de banheiros lavabos e cozinhas | 10075.446 | 0.0049
19 | 02.49.010.0003.0002 | IMPERMEAB. *TIP12 B | Execução de impermeabilização de sacadas e lajes | 13502.4018 | 0.0066
19 | 02.49.010.0003.0003 | IMPERMEAB. *TIP12 B | Execução de impermeabilização de floreiras | 226.6578 | 0.0001
14 | 02.49.010.0004 |  | Tratamento | 775.3448 | 0.0004
19 | 02.49.010.0004.0001 | IMPERMEAB. *TIP12 B | Execução de impermeabilização de ralos | 775.3448 | 0.0004
9 | 02.49.011 |  | REVESTIMENTOS INTERNOS DE PAREDE | 44646.5011 | 0.0219
14 | 02.49.011.0001 |  | Reboco interno | 27437.1975 | 0.0135
19 | 02.49.011.0001.0001 | REVEST. INT. *TIP12B | Chapisco aplicado em alvenarias internas de argamassa usinada | 4271.5077 | 0.0021
19 | 02.49.011.0001.0002 | REVEST. INT. *TIP12B | Chapisco aplicado em estruturas de concreto internas de argamassa usinada | 1201.4566 | 0.0006
19 | 02.49.011.0001.0003 | REVEST. INT. *TIP12B | Massa única em argamassa usinada aplicado em paredes internas espessura 20 mm | 21964.2333 | 0.0108
14 | 02.49.011.0002 |  | Acabamentos cerâmicos | 15012.0595 | 0.0074
19 | 02.49.011.0002.0001 | ACAB. PAREDE *TIP12B | Revestimento cerâmico em parede placa 30x60cm com rejunte epóxi | 15012.0595 | 0.0074
14 | 02.49.011.0003 |  | Peitoris | 2197.244 | 0.0011
19 | 02.49.011.0003.0001 | ACAB. PAREDE *TIP12B | Execução de peitoril em pedra natural, acabamento polido, espessura 2cm | 1926.4998 | 0.0009
19 | 02.49.011.0003.0002 | ACAB. PAREDE *TIP12B | Execução de moldura em churrasqueira | 270.7442 | 0.0001
9 | 02.49.012 |  | REVESTIMENTOS E ACABAMENTOS EM TETO | 56541.9143 | 0.0277
14 | 02.49.012.0001 |  | Revestimento interno argamassado em teto | 124.1743 | 0.0001
19 | 02.49.012.0001.0001 | REVEST. TETO *TIP12B | Execução de Estucamento | 124.1743 | 0.0001
14 | 02.49.012.0002 |  | Acabamento em gesso | 56417.74 | 0.0277
19 | 02.49.012.0002.0001 | REVEST. TETO *TIP12B | Execução de negativo em gesso | 19464.32 | 0.0095
19 | 02.49.012.0002.0002 | REVEST. TETO *TIP12B | Execução de forro de gesso mineral | 20953.19 | 0.0103
19 | 02.49.012.0002.0003 | REVEST. TETO *TIP12B | Execução de forro de gesso em placa resitente a umidade (RU) | 16000.23 | 0.0079
9 | 02.49.013 |  | PISOS E PAVIMENTAÇÕES | 122150.9991 | 0.0599
14 | 02.49.013.0001 |  | Contrapiso | 26696.2488 | 0.0131
19 | 02.49.013.0001.0001 | REVEST. PISO *TIP12B | Execução de contrapiso comum em argamassa usinada espessura 3cm | 3950.6796 | 0.0019
19 | 02.49.013.0001.0002 | REVEST. PISO *TIP12B | Execução de contrapiso comum em argamassa usinada espessura 7cm | 14190.6732 | 0.007
19 | 02.49.013.0001.0003 | REVEST. PISO *TIP12B | Execução de contrapiso comum em argamassa usinada espessura 8cm | 8554.896 | 0.0042
14 | 02.49.013.0002 |  | Acamentos cerâmicos em piso | 38601.8423 | 0.0189
19 | 02.49.013.0002.0001 | ACAB. PISO *TIP12B | Revestimento interno de piso porcelanato placa 60x60cm | 10831.232 | 0.0053
19 | 02.49.013.0002.0002 | ACAB. PISO *TIP12B | Revestimento interno de piso porcelanato placa 90x90cm | 27308.9372 | 0.0134
19 | 02.49.013.0002.0003 | ACAB. PISO *TIP12B | Revestimento interno de piso porcelanato placa 120x120cm | 461.6731 | 0.0002
14 | 02.49.013.0003 |  | Acabamentos especiais | 25591.0805 | 0.0126
19 | 02.49.013.0003.0001 | ACAB. PISO *TIP12B | Revestimento interno de piso vinílico | 25591.0805 | 0.0126
14 | 02.49.013.0004 |  | Rodapés | 25489.1921 | 0.0125
19 | 02.49.013.0004.0001 | ACAB. PISO *TIP12B | Execução de rodapé de porcelanato | 688.2397 | 0.0003
19 | 02.49.013.0004.0002 | ACAB. PISO *TIP12B | Rodapé de poliestireno, altura 10cm | 24800.9524 | 0.0122
14 | 02.49.013.0005 |  | Soleiras | 5772.6353 | 0.0028
19 | 02.49.013.0005.0001 | ACAB. PISO *TIP12B | Soleira em pedra natural, acabamento polido, espessura 2cm | 5772.6353 | 0.0028
9 | 02.49.014 |  | SISTEMAS DE PINTURA INTERNA | 48171.4348 | 0.0236
14 | 02.49.014.0001 |  | Sistema de Pintura Interna em Parede | 32441.6739 | 0.0159
19 | 02.49.014.0001.0001 | PINTURA INT. *TIP12B | Pintura com tinta látex acrílica branco fosco em paredes internas com aplicação de fundo selado e massa PVA | 26005.3497 | 0.0128
19 | 02.49.014.0001.0002 | PINTURA INT. *TIP12B | Textura acrílica em paredes internas com aplicação de fundo selador | 1647.5592 | 0.0008
19 | 02.49.014.0001.0003 | PINTURA INT. *TIP12B | Pintura epoxi em paredes internas com aplicação de primer epoxi | 4707.2848 | 0.0023
19 | 02.49.014.0001.0004 | PINTURA INT. *TIP12B | Pintura de rodapé com tinta látex acrílica - altura 10cm | 81.4801 | 0
14 | 02.49.014.0002 |  | Sistema de Pintura Interna em Teto | 15729.761 | 0.0077
19 | 02.49.014.0002.0001 | PINTURA INT. *TIP12B | Execução de pintura em teto | 15577.3577 | 0.0076
19 | 02.49.014.0002.0002 | PINTURA INT. *TIP12B | Textura acrílica em teto com aplicação de fundo selador | 152.4032 | 0.0001
9 | 02.49.015 |  | ESQUADRIAS. VIDROS E FERRAGENS | 197124.8686 | 0.0967
14 | 02.49.015.0001 |  | Contramarco | 6723.4494 | 0.0033
19 | 02.49.015.0001.0001 | ESQUADRIAS *TIP12 B | Execução de contramarco para portas corta fogo | 1280.8299 | 0.0006
19 | 02.49.015.0001.0002 | ESQUADRIAS *TIP12 B | Execução de contramarco de alumínio | 5442.6195 | 0.0027
14 | 02.49.015.0002 |  | Esquadrias de Alumínio | 96411.071 | 0.0473
19 | 02.49.015.0002.0001 | ESQUADRIAS *TIP12 B | Janela de alumínio | 46062.5 | 0.0226
19 | 02.49.015.0002.0002 | ESQUADRIAS *TIP12 B | Porta de alumínio | 4500 | 0.0022
19 | 02.49.015.0002.0003 | ESQUADRIAS *TIP12 B | Porta janela de alumínio | 42528 | 0.0209
19 | 02.49.015.0002.0004 | ESQUADRIAS *TIP12 B | Grelhas de ventilação | 3320.571 | 0.0016
14 | 02.49.015.0003 |  | Esquadrias de Madeira | 42944.9324 | 0.0211
19 | 02.49.015.0003.0001 | ESQUADRIAS *TIP12 B | Porta de madeira de abrir folha leve/média 70x210cm fixação com espuma expansiva - fornecimento e instalação | 22421.9688 | 0.011
19 | 02.49.015.0003.0002 | ESQUADRIAS *TIP12 B | Porta de madeira de abrir folha leve/média 80x210cm fixação com espuma expansiva - fornecimento e instalação | 18684.974 | 0.0092
19 | 02.49.015.0003.0003 | ESQUADRIAS *TIP12 B | Porta de madeira de correr embutida folha leve/média 60x210cm fixação com espuma expansiva - fornecimento e instalação | 1837.9896 | 0.0009
14 | 02.49.015.0004 |  | Esquadrias Metálicas e Serralheria | 11317.08 | 0.0056
19 | 02.49.015.0004.0001 | ESQUADRIAS *TIP12 B | Porta corta-fogo em aço galvanizado P90 1 folha com pintura pronta incluso dobradiças e maçaneta | 11317.08 | 0.0056
14 | 02.49.015.0005 |  | Guarda corpo | 39728.3358 | 0.0195
19 | 02.49.015.0005.0001 | ESQUADRIAS *TIP12 B | Guarda corpo de alumínio com vidro | 32236.4958 | 0.0158
19 | 02.49.015.0005.0002 | ESQUADRIAS *TIP12 B | Guarda corpo tipo gradil | 6237.44 | 0.0031
19 | 02.49.015.0005.0003 | ESQUADRIAS *TIP12 B | Corrimão simples em madeira - fornecimento e instalação | 1254.4 | 0.0006
9 | 02.49.016 |  | LIMPEZA FINAL | 5991.82 | 0.0029
14 | 02.49.016.0001 |  | Limpeza final | 5991.82 | 0.0029
19 | 02.49.016.0001.0001 | LIMPEZA *TIP12 B | Execução de Limpeza final de obra | 5991.82 | 0.0029
5 | 02.50 |  | PAVIMENTO TIPO 12 - TORRE C | 1143808.604 | 0.5612
9 | 02.50.001 |  | SUPRAESTRUTURA | 352449.7015 | 0.1729
14 | 02.50.001.0001 |  | Forma | 54516.2955 | 0.0267
19 | 02.50.001.0001.0001 | FORMA *TIP12 C | Montagem e desmontagem de fôrmas para estrutura em concreto armado | 54516.2955 | 0.0267
14 | 02.50.001.0002 |  | Armadura | 189283.384 | 0.0929
19 | 02.50.001.0002.0001 | ARMADURA *TIP12 C | Execução de armadura | 189283.384 | 0.0929
14 | 02.50.001.0003 |  | Concreto | 80004.672 | 0.0393
19 | 02.50.001.0003.0001 | CONCRETO *TIP12 C | Execução de concreto | 80004.672 | 0.0393
14 | 02.50.001.0004 |  | Complementares | 28645.35 | 0.0141
19 | 02.50.001.0004.0001 | ESCORAMENTO *TIP12 C | Escoramento metálico - locação | 28645.35 | 0.0141
14 | 02.50.001.0005 |  | Mão de Obra | 0 | 0
19 | 02.50.001.0005.0001 | SUPRA *TIP12 C | MO para execução de estrutura de concreto armado | 0 | 0
9 | 02.50.003 |  | ALVENARIA ¦ VEDAÇÕES E DIVISÓRIAS | 63349.462 | 0.0311
14 | 02.50.003.0001 |  | Alvenaria de vedação com blocos cerâmicos | 44570.0816 | 0.0219
19 | 02.50.003.0001.0001 | ALVENARIA *TIP12 C | Alvenaria de vedação de blocos cerâmicos furados na horizontal de 9x19x29cm (espessura 9cm) com argamassa estabilizada de assentamento | 13758.8411 | 0.0068
19 | 02.50.003.0001.0002 | ALVENARIA *TIP12 C | Alvenaria de vedação de blocos cerâmicos furados na horizontal de 14x19x29cm (espessura 14cm) com argamassa estabilizada de assentamento | 20736.5212 | 0.0102
19 | 02.50.003.0001.0003 | ALVENARIA *TIP12 C | Alvenaria de vedação de blocos cerâmicos furados na horizontal de 19x19x29cm (espessura 19cm) com argamassa estabilizada de assentamento | 4804.2598 | 0.0024
19 | 02.50.003.0001.0004 | ALVENARIA *TIP12 C | Alvenaria estrutural de blocos cerâmicos de 14x19x29cm (espessura 14cm) com argamassa estabilizada de assentamento | 5270.4596 | 0.0026
14 | 02.50.003.0002 |  | Fechamento em drywall | 9148.087 | 0.0045
19 | 02.50.003.0002.0001 | ALVENARIA *TIP12 C | Execução parede em drywall ST/70/ST | 9148.087 | 0.0045
14 | 02.50.003.0003 |  | Serviços complementares | 9631.2934 | 0.0047
19 | 02.50.003.0003.0001 | ALVENARIA *TIP12 C | Encunhamento de alvenaria de vedação com argamassa expansiva | 1682.2732 | 0.0008
19 | 02.50.003.0003.0002 | ALVENARIA *TIP12 C | Verga/contraverga de concreto, moldada in loco | 7949.0202 | 0.0039
9 | 02.50.004 |  | CHURRASQUEIRAS | 8999.5138 | 0.0044
14 | 02.50.004.0001 |  | Churrasqueiras | 8999.5138 | 0.0044
19 | 02.50.004.0001.0001 | REFRATARIO *TIP12 C | Assentamento de tijolo refratário 5,0x11,5x23cm com argamassa refratária em churrasqueira | 2220.9177 | 0.0011
19 | 02.50.004.0001.0002 | REFRATARIO *TIP12 C | Assentamento de tijolo refratário 2,5x11,5x23cm com argamassa refratária em churrasqueira | 2778.5961 | 0.0014
19 | 02.50.004.0001.0003 | CHURR *TIP12 C | Serviço complementar de execução de Churrasqueira | 4000 | 0.002
9 | 02.50.005 |  | SISTEMAS E INSTALAÇÕES ELÉTRICAS | 65084.4107 | 0.0319
14 | 02.50.005.0001 |  | Sistemas e instalações elétricas | 65084.4107 | 0.0319
19 | 02.50.005.0001.0001 | ELETRICA *TIP12 C | Execução infraestrutura elétrica - Tipo | 12414.9698 | 0.0061
19 | 02.50.005.0001.0002 | ELETRICA *TIP12 C | Execução quadros elétricos e disjuntores - Tipo | 4898.26 | 0.0024
19 | 02.50.005.0001.0003 | ELETRICA *TIP12 C | Execução passagem de fiação - Tipo | 20369.3705 | 0.01
19 | 02.50.005.0001.0004 | ELETRICA *TIP12 C | Execução acabamentos elétricos - Tipo | 8314.8375 | 0.0041
19 | 02.50.005.0001.0005 | ELETRICA *TIP12 C | Execução instalação de luminárias - Tipo | 6754.811 | 0.0033
19 | 02.50.005.0001.0006 | ELETRICA *TIP12 C | Execução infraestrutura comunicação - Tipo | 12332.1618 | 0.0061
9 | 02.50.006 |  | SISTEMAS E INSTALAÇÕES HIDROSSANITÁRIAS | 119168.8593 | 0.0585
14 | 02.50.006.0001 |  | Sistemas e instalações hidrossanitárias | 119168.8593 | 0.0585
19 | 02.50.006.0001.0001 | HIDRAULICA *TIP12 C | Execução infraestrutura água fria e quente - Tipo | 57126.8224 | 0.028
19 | 02.50.006.0001.0002 | SANITARIO *TIP12 C | Execução infraestrutura esgoto e pluvial | 46096.2554 | 0.0226
19 | 02.50.006.0001.0003 | LOUCAS *TIP12 C | Louças e metais - Tipo | 15945.7814 | 0.0078
9 | 02.50.007 |  | CLIMATIZAÇÃO | 16394.7952 | 0.008
14 | 02.50.007.0001 |  | Instalação de ar condicionado | 14827.6512 | 0.0073
19 | 02.50.007.0001.0001 | CLIMATIZACAO *TIP12C | Infraestrutura para instalação de ar condicionado - Tipo | 14827.6512 | 0.0073
14 | 02.50.007.0002 |  | Exaustão mecânica | 837.696 | 0.0004
19 | 02.50.007.0002.0001 | CLIMATIZACAO *TIP12C | Renovador de ar - Ventokit | 837.696 | 0.0004
14 | 02.50.007.0003 |  | Exaustão de churrasqueira | 729.448 | 0.0004
19 | 02.50.007.0003.0001 | CLIMATIZACAO *TIP12C | Sistema de exaustão de churrasqueira - Tipo | 729.448 | 0.0004
9 | 02.50.008 |  | SISTEMA PREVENTIVO | 3008.5689 | 0.0015
14 | 02.50.008.0001 |  | Sistema preventivo | 3008.5689 | 0.0015
19 | 02.50.008.0001.0001 | PREVENTIVO *TIP12 C | Execução instalação sistema hidráulico preventivo - Tipo | 891.5356 | 0.0004
19 | 02.50.008.0001.0002 | PREVENTIVO *TIP12 C | Execução acabamentos sistema preventivo - Tipo | 800.06 | 0.0004
19 | 02.50.008.0001.0003 | PREVENTIVO *TIP12 C | Execução sistema de alarme e detecção de incêndio - Tipo | 1316.9733 | 0.0006
9 | 02.50.009 |  | REDE DE GÁS | 8151.9088 | 0.004
14 | 02.50.009.0001 |  | Rede de gás | 8151.9088 | 0.004
19 | 02.50.009.0001.0001 | REDE DE GAS *TIP12 C | Execução de rede de gás - Tipo | 8151.9088 | 0.004
9 | 02.50.010 |  | IMPERMEABILIZAÇÃO E TRATAMENTOS | 32573.8459 | 0.016
14 | 02.50.010.0001 |  | Regularização e proteção mecânica | 7168.3469 | 0.0035
19 | 02.50.010.0001.0001 | IMPERMEAB. *TIP12 C | Regularização de superfícies | 6866.0882 | 0.0034
19 | 02.50.010.0001.0002 | IMPERMEAB. *TIP12 C | Proteção de superfícies | 302.2587 | 0.0001
14 | 02.50.010.0002 |  | Impermeabilização rígida | 450.9439 | 0.0002
19 | 02.50.010.0002.0001 | IMPERMEAB. *TIP12 C | Execução de impermeabilização de esquadrias | 450.9439 | 0.0002
14 | 02.50.010.0003 |  | Impermeabilização flexível com membrana | 24179.2103 | 0.0119
19 | 02.50.010.0003.0001 | IMPERMEAB. *TIP12 C | Execução de impermeabilização de banheiros lavabos e cozinhas | 10078.7043 | 0.0049
19 | 02.50.010.0003.0002 | IMPERMEAB. *TIP12 C | Execução de impermeabilização de sacadas e lajes | 13873.8482 | 0.0068
19 | 02.50.010.0003.0003 | IMPERMEAB. *TIP12 C | Execução de impermeabilização de floreiras | 226.6578 | 0.0001
14 | 02.50.010.0004 |  | Tratamento | 775.3448 | 0.0004
19 | 02.50.010.0004.0001 | IMPERMEAB. *TIP12 C | Execução de impermeabilização de ralos | 775.3448 | 0.0004
9 | 02.50.011 |  | REVESTIMENTOS INTERNOS DE PAREDE | 44646.5011 | 0.0219
14 | 02.50.011.0001 |  | Reboco interno | 27437.1975 | 0.0135
19 | 02.50.011.0001.0001 | REVEST. INT. *TIP12C | Chapisco aplicado em alvenarias internas de argamassa usinada | 4271.5077 | 0.0021
19 | 02.50.011.0001.0002 | REVEST. INT. *TIP12C | Chapisco aplicado em estruturas de concreto internas de argamassa usinada | 1201.4566 | 0.0006
19 | 02.50.011.0001.0003 | REVEST. INT. *TIP12C | Massa única em argamassa usinada aplicado em paredes internas espessura 20 mm | 21964.2333 | 0.0108
14 | 02.50.011.0002 |  | Acabamentos cerâmicos | 15012.0595 | 0.0074
19 | 02.50.011.0002.0001 | ACAB. PAREDE *TIP12C | Revestimento cerâmico em parede placa 30x60cm com rejunte epóxi | 15012.0595 | 0.0074
14 | 02.50.011.0003 |  | Peitoris | 2197.244 | 0.0011
19 | 02.50.011.0003.0001 | ACAB. PAREDE *TIP12C | Execução de peitoril em pedra natural, acabamento polido, espessura 2cm | 1926.4998 | 0.0009
19 | 02.50.011.0003.0002 | ACAB. PAREDE *TIP12C | Execução de moldura em churrasqueira | 270.7442 | 0.0001
9 | 02.50.012 |  | REVESTIMENTOS E ACABAMENTOS EM TETO | 56541.9143 | 0.0277
14 | 02.50.012.0001 |  | Revestimento interno argamassado em teto | 124.1743 | 0.0001
19 | 02.50.012.0001.0001 | REVEST. TETO *TIP12C | Execução de Estucamento | 124.1743 | 0.0001
14 | 02.50.012.0002 |  | Acabamento em gesso | 56417.74 | 0.0277
19 | 02.50.012.0002.0001 | REVEST. TETO *TIP12C | Execução de negativo em gesso | 19464.32 | 0.0095
19 | 02.50.012.0002.0002 | REVEST. TETO *TIP12C | Execução de forro de gesso mineral | 20953.19 | 0.0103
19 | 02.50.012.0002.0003 | REVEST. TETO *TIP12C | Execução de forro de gesso em placa resitente a umidade (RU) | 16000.23 | 0.0079
9 | 02.50.013 |  | PISOS E PAVIMENTAÇÕES | 122150.9991 | 0.0599
14 | 02.50.013.0001 |  | Contrapiso | 26696.2488 | 0.0131
19 | 02.50.013.0001.0001 | REVEST. PISO *TIP12C | Execução de contrapiso comum em argamassa usinada espessura 3cm | 3950.6796 | 0.0019
19 | 02.50.013.0001.0002 | REVEST. PISO *TIP12C | Execução de contrapiso comum em argamassa usinada espessura 7cm | 14190.6732 | 0.007
19 | 02.50.013.0001.0003 | REVEST. PISO *TIP12C | Execução de contrapiso comum em argamassa usinada espessura 8cm | 8554.896 | 0.0042
14 | 02.50.013.0002 |  | Acamentos cerâmicos em piso | 38601.8423 | 0.0189
19 | 02.50.013.0002.0001 | ACAB. PISO *TIP12C | Revestimento interno de piso porcelanato placa 60x60cm | 10831.232 | 0.0053
19 | 02.50.013.0002.0002 | ACAB. PISO *TIP12C | Revestimento interno de piso porcelanato placa 90x90cm | 27308.9372 | 0.0134
19 | 02.50.013.0002.0003 | ACAB. PISO *TIP12C | Revestimento interno de piso porcelanato placa 120x120cm | 461.6731 | 0.0002
14 | 02.50.013.0003 |  | Acabamentos especiais | 25591.0805 | 0.0126
19 | 02.50.013.0003.0001 | ACAB. PISO *TIP12C | Revestimento interno de piso vinílico | 25591.0805 | 0.0126
14 | 02.50.013.0004 |  | Rodapés | 25489.1921 | 0.0125
19 | 02.50.013.0004.0001 | ACAB. PISO *TIP12C | Execução de rodapé de porcelanato | 688.2397 | 0.0003
19 | 02.50.013.0004.0002 | ACAB. PISO *TIP12C | Rodapé de poliestireno, altura 10cm | 24800.9524 | 0.0122
14 | 02.50.013.0005 |  | Soleiras | 5772.6353 | 0.0028
19 | 02.50.013.0005.0001 | ACAB. PISO *TIP12C | Soleira em pedra natural, acabamento polido, espessura 2cm | 5772.6353 | 0.0028
9 | 02.50.014 |  | SISTEMAS DE PINTURA INTERNA | 48171.4348 | 0.0236
14 | 02.50.014.0001 |  | Sistema de Pintura Interna em Parede | 32441.6739 | 0.0159
19 | 02.50.014.0001.0001 | PINTURA INT. *TIP12C | Pintura com tinta látex acrílica branco fosco em paredes internas com aplicação de fundo selado e massa PVA | 26005.3497 | 0.0128
19 | 02.50.014.0001.0002 | PINTURA INT. *TIP12C | Textura acrílica em paredes internas com aplicação de fundo selador | 1647.5592 | 0.0008
19 | 02.50.014.0001.0003 | PINTURA INT. *TIP12C | Pintura epoxi em paredes internas com aplicação de primer epoxi | 4707.2848 | 0.0023
19 | 02.50.014.0001.0004 | PINTURA INT. *TIP12C | Pintura de rodapé com tinta látex acrílica - altura 10cm | 81.4801 | 0
14 | 02.50.014.0002 |  | Sistema de Pintura Interna em Teto | 15729.761 | 0.0077
19 | 02.50.014.0002.0001 | PINTURA INT. *TIP12C | Execução de pintura em teto | 15577.3577 | 0.0076
19 | 02.50.014.0002.0002 | PINTURA INT. *TIP12C | Textura acrílica em teto com aplicação de fundo selador | 152.4032 | 0.0001
9 | 02.50.015 |  | ESQUADRIAS. VIDROS E FERRAGENS | 197124.8686 | 0.0967
14 | 02.50.015.0001 |  | Contramarco | 6723.4494 | 0.0033
19 | 02.50.015.0001.0001 | ESQUADRIAS *TIP12 C | Execução de contramarco para portas corta fogo | 1280.8299 | 0.0006
19 | 02.50.015.0001.0002 | ESQUADRIAS *TIP12 C | Execução de contramarco de alumínio | 5442.6195 | 0.0027
14 | 02.50.015.0002 |  | Esquadrias de Alumínio | 96411.071 | 0.0473
19 | 02.50.015.0002.0001 | ESQUADRIAS *TIP12 C | Janela de alumínio | 46062.5 | 0.0226
19 | 02.50.015.0002.0002 | ESQUADRIAS *TIP12 C | Porta de alumínio | 4500 | 0.0022
19 | 02.50.015.0002.0003 | ESQUADRIAS *TIP12 C | Porta janela de alumínio | 42528 | 0.0209
19 | 02.50.015.0002.0004 | ESQUADRIAS *TIP12 C | Grelhas de ventilação | 3320.571 | 0.0016
14 | 02.50.015.0003 |  | Esquadrias de Madeira | 42944.9324 | 0.0211
19 | 02.50.015.0003.0001 | ESQUADRIAS *TIP12 C | Porta de madeira de abrir folha leve/média 70x210cm fixação com espuma expansiva - fornecimento e instalação | 22421.9688 | 0.011
19 | 02.50.015.0003.0002 | ESQUADRIAS *TIP12 C | Porta de madeira de abrir folha leve/média 80x210cm fixação com espuma expansiva - fornecimento e instalação | 18684.974 | 0.0092
19 | 02.50.015.0003.0003 | ESQUADRIAS *TIP12 C | Porta de madeira de correr embutida folha leve/média 60x210cm fixação com espuma expansiva - fornecimento e instalação | 1837.9896 | 0.0009
14 | 02.50.015.0004 |  | Esquadrias Metálicas e Serralheria | 11317.08 | 0.0056
19 | 02.50.015.0004.0001 | ESQUADRIAS *TIP12 C | Porta corta-fogo em aço galvanizado P90 1 folha com pintura pronta incluso dobradiças e maçaneta | 11317.08 | 0.0056
14 | 02.50.015.0005 |  | Guarda corpo | 39728.3358 | 0.0195
19 | 02.50.015.0005.0001 | ESQUADRIAS *TIP12 C | Guarda corpo de alumínio com vidro | 32236.4958 | 0.0158
19 | 02.50.015.0005.0002 | ESQUADRIAS *TIP12 C | Guarda corpo tipo gradil | 6237.44 | 0.0031
19 | 02.50.015.0005.0003 | ESQUADRIAS *TIP12 C | Corrimão simples em madeira - fornecimento e instalação | 1254.4 | 0.0006
9 | 02.50.016 |  | LIMPEZA FINAL | 5991.82 | 0.0029
14 | 02.50.016.0001 |  | Limpeza final | 5991.82 | 0.0029
19 | 02.50.016.0001.0001 | LIMPEZA *TIP12 C | Execução de Limpeza final de obra | 5991.82 | 0.0029
5 | 02.51 |  | PAVIMENTO TIPO 13 - TORRE A | 1144468.3121 | 0.5615
9 | 02.51.001 |  | SUPRAESTRUTURA | 353468.7791 | 0.1734
14 | 02.51.001.0001 |  | Forma | 54487.1883 | 0.0267
19 | 02.51.001.0001.0001 | FORMA *TIP13 A | Montagem e desmontagem de fôrmas para estrutura em concreto armado | 54487.1883 | 0.0267
14 | 02.51.001.0002 |  | Armadura | 190364.9249 | 0.0934
19 | 02.51.001.0002.0001 | ARMADURA *TIP13 A | Execução de armadura | 190364.9249 | 0.0934
14 | 02.51.001.0003 |  | Concreto | 79971.3159 | 0.0392
19 | 02.51.001.0003.0001 | CONCRETO *TIP13 A | Execução de concreto | 79971.3159 | 0.0392
14 | 02.51.001.0004 |  | Complementares | 28645.35 | 0.0141
19 | 02.51.001.0004.0001 | ESCORAMENTO *TIP13 A | Escoramento metálico - locação | 28645.35 | 0.0141
14 | 02.51.001.0005 |  | Mão de Obra | 0 | 0
19 | 02.51.001.0005.0001 | SUPRA *TIP13 A | MO para execução de estrutura de concreto armado | 0 | 0
9 | 02.51.002 |  | ALVENARIA ¦ VEDAÇÕES E DIVISÓRIAS | 0 | 0
14 | 02.51.002.0001 |  | Alvenaria de Vedação com Blocos Cerâmicos | 0 | 0
9 | 02.51.003 |  | ALVENARIA ¦ VEDAÇÕES E DIVISÓRIAS | 63349.462 | 0.0311
14 | 02.51.003.0001 |  | Alvenaria de vedação com blocos cerâmicos | 44570.0816 | 0.0219
19 | 02.51.003.0001.0001 | ALVENARIA *TIP13 A | Alvenaria de vedação de blocos cerâmicos furados na horizontal de 9x19x29cm (espessura 9cm) com argamassa estabilizada de assentamento | 13758.8411 | 0.0068
19 | 02.51.003.0001.0002 | ALVENARIA *TIP13 A | Alvenaria de vedação de blocos cerâmicos furados na horizontal de 14x19x29cm (espessura 14cm) com argamassa estabilizada de assentamento | 20736.5212 | 0.0102
19 | 02.51.003.0001.0003 | ALVENARIA *TIP13 A | Alvenaria de vedação de blocos cerâmicos furados na horizontal de 19x19x29cm (espessura 19cm) com argamassa estabilizada de assentamento | 4804.2598 | 0.0024
19 | 02.51.003.0001.0004 | ALVENARIA *TIP13 A | Alvenaria estrutural de blocos cerâmicos de 14x19x29cm (espessura 14cm) com argamassa estabilizada de assentamento | 5270.4596 | 0.0026
14 | 02.51.003.0002 |  | Fechamento em drywall | 9148.087 | 0.0045
19 | 02.51.003.0002.0001 | ALVENARIA *TIP13 A | Execução parede em drywall ST/70/ST | 9148.087 | 0.0045
14 | 02.51.003.0003 |  | Serviços complementares | 9631.2934 | 0.0047
19 | 02.51.003.0003.0001 | ALVENARIA *TIP13 A | Encunhamento de alvenaria de vedação com argamassa expansiva | 1682.2732 | 0.0008
19 | 02.51.003.0003.0002 | ALVENARIA *TIP13 A | Verga/contraverga de concreto, moldada in loco | 7949.0202 | 0.0039
9 | 02.51.004 |  | CHURRASQUEIRAS | 8999.5138 | 0.0044
14 | 02.51.004.0001 |  | Churrasqueiras | 8999.5138 | 0.0044
19 | 02.51.004.0001.0001 | REFRATARIO *TIP13 A | Assentamento de tijolo refratário 5,0x11,5x23cm com argamassa refratária em churrasqueira | 2220.9177 | 0.0011
19 | 02.51.004.0001.0002 | REFRATARIO *TIP13 A | Assentamento de tijolo refratário 2,5x11,5x23cm com argamassa refratária em churrasqueira | 2778.5961 | 0.0014
19 | 02.51.004.0001.0003 | CHURR *TIP13 A | Serviço complementar de execução de Churrasqueira | 4000 | 0.002
9 | 02.51.005 |  | SISTEMAS E INSTALAÇÕES ELÉTRICAS | 65084.4107 | 0.0319
14 | 02.51.005.0001 |  | Sistemas e instalações elétricas | 65084.4107 | 0.0319
19 | 02.51.005.0001.0001 | ELETRICA *TIP13 A | Execução infraestrutura elétrica - Tipo | 12414.9698 | 0.0061
19 | 02.51.005.0001.0002 | ELETRICA *TIP13 A | Execução quadros elétricos e disjuntores - Tipo | 4898.26 | 0.0024
19 | 02.51.005.0001.0003 | ELETRICA *TIP13 A | Execução passagem de fiação - Tipo | 20369.3705 | 0.01
19 | 02.51.005.0001.0004 | ELETRICA *TIP13 A | Execução acabamentos elétricos - Tipo | 8314.8375 | 0.0041
19 | 02.51.005.0001.0005 | ELETRICA *TIP13 A | Execução instalação de luminárias - Tipo | 6754.811 | 0.0033
19 | 02.51.005.0001.0006 | ELETRICA *TIP13 A | Execução infraestrutura comunicação - Tipo | 12332.1618 | 0.0061
9 | 02.51.006 |  | SISTEMAS E INSTALAÇÕES HIDROSSANITÁRIAS | 119168.8593 | 0.0585
14 | 02.51.006.0001 |  | Sistemas e instalações hidrossanitárias | 119168.8593 | 0.0585
19 | 02.51.006.0001.0001 | HIDRAULICA *TIP13 A | Execução infraestrutura água fria e quente - Tipo | 57126.8224 | 0.028
19 | 02.51.006.0001.0002 | SANITARIO *TIP13 A | Execução infraestrutura esgoto e pluvial | 46096.2554 | 0.0226
19 | 02.51.006.0001.0003 | LOUCAS *TIP13 A | Louças e metais - Tipo | 15945.7814 | 0.0078
9 | 02.51.007 |  | CLIMATIZAÇÃO | 16394.7952 | 0.008
14 | 02.51.007.0001 |  | Instalação de ar condicionado | 14827.6512 | 0.0073
19 | 02.51.007.0001.0001 | CLIMATIZACAO*TIP13A | Infraestrutura para instalação de ar condicionado - Tipo | 14827.6512 | 0.0073
14 | 02.51.007.0002 |  | Exaustão mecânica | 837.696 | 0.0004
19 | 02.51.007.0002.0001 | CLIMATIZACAO*TIP13A | Renovador de ar - Ventokit | 837.696 | 0.0004
14 | 02.51.007.0003 |  | Exaustão de churrasqueira | 729.448 | 0.0004
19 | 02.51.007.0003.0001 | CLIMATIZACAO*TIP13A | Sistema de exaustão de churrasqueira - Tipo | 729.448 | 0.0004
9 | 02.51.008 |  | SISTEMA PREVENTIVO | 3008.5689 | 0.0015
14 | 02.51.008.0001 |  | Sistema preventivo | 3008.5689 | 0.0015
19 | 02.51.008.0001.0001 | PREVENTIVO *TIP13 A | Execução instalação sistema hidráulico preventivo - Tipo | 891.5356 | 0.0004
19 | 02.51.008.0001.0002 | PREVENTIVO *TIP13 A | Execução acabamentos sistema preventivo - Tipo | 800.06 | 0.0004
19 | 02.51.008.0001.0003 | PREVENTIVO *TIP13 A | Execução sistema de alarme e detecção de incêndio - Tipo | 1316.9733 | 0.0006
9 | 02.51.009 |  | REDE DE GÁS | 8151.9088 | 0.004
14 | 02.51.009.0001 |  | Rede de gás | 8151.9088 | 0.004
19 | 02.51.009.0001.0001 | REDE DE GAS *TIP13 A | Execução de rede de gás - Tipo | 8151.9088 | 0.004
9 | 02.51.010 |  | IMPERMEABILIZAÇÃO E TRATAMENTOS | 32214.4764 | 0.0158
14 | 02.51.010.0001 |  | Regularização e proteção mecânica | 7089.1914 | 0.0035
19 | 02.51.010.0001.0001 | IMPERMEAB. *TIP13 A | Regularização de superfícies | 6786.6833 | 0.0033
19 | 02.51.010.0001.0002 | IMPERMEAB. *TIP13 A | Proteção de superfícies | 302.5081 | 0.0001
14 | 02.51.010.0002 |  | Impermeabilização rígida | 450.9439 | 0.0002
19 | 02.51.010.0002.0001 | IMPERMEAB. *TIP13 A | Execução de impermeabilização de esquadrias | 450.9439 | 0.0002
14 | 02.51.010.0003 |  | Impermeabilização flexível com membrana | 23898.9962 | 0.0117
19 | 02.51.010.0003.0001 | IMPERMEAB. *TIP13 A | Execução de impermeabilização de banheiros lavabos e cozinhas | 10110.4726 | 0.005
19 | 02.51.010.0003.0002 | IMPERMEAB. *TIP13 A | Execução de impermeabilização de sacadas e lajes | 13561.8658 | 0.0067
19 | 02.51.010.0003.0003 | IMPERMEAB. *TIP13 A | Execução de impermeabilização de floreiras | 226.6578 | 0.0001
14 | 02.51.010.0004 |  | Tratamento | 775.3448 | 0.0004
19 | 02.51.010.0004.0001 | IMPERMEAB. *TIP13 A | Execução de impermeabilização de ralos | 775.3448 | 0.0004
9 | 02.51.011 |  | REVESTIMENTOS INTERNOS DE PAREDE | 44646.5011 | 0.0219
14 | 02.51.011.0001 |  | Reboco interno | 27437.1975 | 0.0135
19 | 02.51.011.0001.0001 | REVEST. INT. *TIP13A | Chapisco aplicado em alvenarias internas de argamassa usinada | 4271.5077 | 0.0021
19 | 02.51.011.0001.0002 | REVEST. INT. *TIP13A | Chapisco aplicado em estruturas de concreto internas de argamassa usinada | 1201.4566 | 0.0006
19 | 02.51.011.0001.0003 | REVEST. INT. *TIP13A | Massa única em argamassa usinada aplicado em paredes internas espessura 20 mm | 21964.2333 | 0.0108
14 | 02.51.011.0002 |  | Acabamentos cerâmicos | 15012.0595 | 0.0074
19 | 02.51.011.0002.0001 | ACAB. PAREDE *TIP13A | Revestimento cerâmico em parede placa 30x60cm com rejunte epóxi | 15012.0595 | 0.0074
14 | 02.51.011.0003 |  | Peitoris | 2197.244 | 0.0011
19 | 02.51.011.0003.0001 | ACAB. PAREDE *TIP13A | Execução de peitoril em pedra natural, acabamento polido, espessura 2cm | 1926.4998 | 0.0009
19 | 02.51.011.0003.0002 | ACAB. PAREDE *TIP13A | Execução de moldura em churrasqueira | 270.7442 | 0.0001
9 | 02.51.012 |  | REVESTIMENTOS E ACABAMENTOS EM TETO | 56541.9143 | 0.0277
14 | 02.51.012.0001 |  | Revestimento interno argamassado em teto | 124.1743 | 0.0001
19 | 02.51.012.0001.0001 | REVEST. TETO *TIP13A | Execução de Estucamento | 124.1743 | 0.0001
14 | 02.51.012.0002 |  | Acabamento em gesso | 56417.74 | 0.0277
19 | 02.51.012.0002.0001 | REVEST. TETO *TIP13A | Execução de negativo em gesso | 19464.32 | 0.0095
19 | 02.51.012.0002.0002 | REVEST. TETO *TIP13A | Execução de forro de gesso mineral | 20953.19 | 0.0103
19 | 02.51.012.0002.0003 | REVEST. TETO *TIP13A | Execução de forro de gesso em placa resitente a umidade (RU) | 16000.23 | 0.0079
9 | 02.51.013 |  | PISOS E PAVIMENTAÇÕES | 122150.9991 | 0.0599
14 | 02.51.013.0001 |  | Contrapiso | 26696.2488 | 0.0131
19 | 02.51.013.0001.0001 | REVEST. PISO *TIP13A | Execução de contrapiso comum em argamassa usinada espessura 3cm | 3950.6796 | 0.0019
19 | 02.51.013.0001.0002 | REVEST. PISO *TIP13A | Execução de contrapiso comum em argamassa usinada espessura 7cm | 14190.6732 | 0.007
19 | 02.51.013.0001.0003 | REVEST. PISO *TIP13A | Execução de contrapiso comum em argamassa usinada espessura 8cm | 8554.896 | 0.0042
14 | 02.51.013.0002 |  | Acamentos cerâmicos em piso | 38601.8423 | 0.0189
19 | 02.51.013.0002.0001 | ACAB. PISO *TIP13A | Revestimento interno de piso porcelanato placa 60x60cm | 10831.232 | 0.0053
19 | 02.51.013.0002.0002 | ACAB. PISO *TIP13A | Revestimento interno de piso porcelanato placa 90x90cm | 27308.9372 | 0.0134
19 | 02.51.013.0002.0003 | ACAB. PISO *TIP13A | Revestimento interno de piso porcelanato placa 120x120cm | 461.6731 | 0.0002
14 | 02.51.013.0003 |  | Acabamentos especiais | 25591.0805 | 0.0126
19 | 02.51.013.0003.0001 | ACAB. PISO *TIP13A | Revestimento interno de piso vinílico | 25591.0805 | 0.0126
14 | 02.51.013.0004 |  | Rodapés | 25489.1921 | 0.0125
19 | 02.51.013.0004.0001 | ACAB. PISO *TIP13A | Execução de rodapé de porcelanato | 688.2397 | 0.0003
19 | 02.51.013.0004.0002 | ACAB. PISO *TIP13A | Rodapé de poliestireno, altura 10cm | 24800.9524 | 0.0122
14 | 02.51.013.0005 |  | Soleiras | 5772.6353 | 0.0028
19 | 02.51.013.0005.0001 | ACAB. PISO *TIP13A | Soleira em pedra natural, acabamento polido, espessura 2cm | 5772.6353 | 0.0028
9 | 02.51.014 |  | SISTEMAS DE PINTURA INTERNA | 48171.4348 | 0.0236
14 | 02.51.014.0001 |  | Sistema de Pintura Interna em Parede | 32441.6739 | 0.0159
19 | 02.51.014.0001.0001 | PINTURA INT. *TIP13A | Pintura com tinta látex acrílica branco fosco em paredes internas com aplicação de fundo selado e massa PVA | 26005.3497 | 0.0128
19 | 02.51.014.0001.0002 | PINTURA INT. *TIP13A | Textura acrílica em paredes internas com aplicação de fundo selador | 1647.5592 | 0.0008
19 | 02.51.014.0001.0003 | PINTURA INT. *TIP13A | Pintura epoxi em paredes internas com aplicação de primer epoxi | 4707.2848 | 0.0023
19 | 02.51.014.0001.0004 | PINTURA INT. *TIP13A | Pintura de rodapé com tinta látex acrílica - altura 10cm | 81.4801 | 0
14 | 02.51.014.0002 |  | Sistema de Pintura Interna em Teto | 15729.761 | 0.0077
19 | 02.51.014.0002.0001 | PINTURA INT. *TIP13A | Execução de pintura em teto | 15577.3577 | 0.0076
19 | 02.51.014.0002.0002 | PINTURA INT. *TIP13A | Textura acrílica em teto com aplicação de fundo selador | 152.4032 | 0.0001
9 | 02.51.015 |  | ESQUADRIAS. VIDROS E FERRAGENS | 197124.8686 | 0.0967
14 | 02.51.015.0001 |  | Contramarco | 6723.4494 | 0.0033
19 | 02.51.015.0001.0001 | ESQUADRIAS *TIP13 A | Execução de contramarco para portas corta fogo | 1280.8299 | 0.0006
19 | 02.51.015.0001.0002 | ESQUADRIAS *TIP13 A | Execução de contramarco de alumínio | 5442.6195 | 0.0027
14 | 02.51.015.0002 |  | Esquadrias de Alumínio | 96411.071 | 0.0473
19 | 02.51.015.0002.0001 | ESQUADRIAS *TIP13 A | Janela de alumínio | 46062.5 | 0.0226
19 | 02.51.015.0002.0002 | ESQUADRIAS *TIP13 A | Porta de alumínio | 4500 | 0.0022
19 | 02.51.015.0002.0003 | ESQUADRIAS *TIP13 A | Porta janela de alumínio | 42528 | 0.0209
19 | 02.51.015.0002.0004 | ESQUADRIAS *TIP13 A | Grelhas de ventilação | 3320.571 | 0.0016
14 | 02.51.015.0003 |  | Esquadrias de Madeira | 42944.9324 | 0.0211
19 | 02.51.015.0003.0001 | ESQUADRIAS *TIP13 A | Porta de madeira de abrir folha leve/média 70x210cm fixação com espuma expansiva - fornecimento e instalação | 22421.9688 | 0.011
19 | 02.51.015.0003.0002 | ESQUADRIAS *TIP13 A | Porta de madeira de abrir folha leve/média 80x210cm fixação com espuma expansiva - fornecimento e instalação | 18684.974 | 0.0092
19 | 02.51.015.0003.0003 | ESQUADRIAS *TIP13 A | Porta de madeira de correr embutida folha leve/média 60x210cm fixação com espuma expansiva - fornecimento e instalação | 1837.9896 | 0.0009
14 | 02.51.015.0004 |  | Esquadrias Metálicas e Serralheria | 11317.08 | 0.0056
19 | 02.51.015.0004.0001 | ESQUADRIAS *TIP13 A | Porta corta-fogo em aço galvanizado P90 1 folha com pintura pronta incluso dobradiças e maçaneta | 11317.08 | 0.0056
14 | 02.51.015.0005 |  | Guarda corpo | 39728.3358 | 0.0195
19 | 02.51.015.0005.0001 | ESQUADRIAS *TIP13 A | Guarda corpo de alumínio com vidro | 32236.4958 | 0.0158
19 | 02.51.015.0005.0002 | ESQUADRIAS *TIP13 A | Guarda corpo tipo gradil | 6237.44 | 0.0031
19 | 02.51.015.0005.0003 | ESQUADRIAS *TIP13 A | Corrimão simples em madeira - fornecimento e instalação | 1254.4 | 0.0006
9 | 02.51.016 |  | LIMPEZA FINAL | 5991.82 | 0.0029
14 | 02.51.016.0001 |  | Limpeza final | 5991.82 | 0.0029
19 | 02.51.016.0001.0001 | LIMPEZA *TIP13 A | Execução de Limpeza final de obra | 5991.82 | 0.0029
5 | 02.52 |  | PAVIMENTO TIPO 13 - TORRE B | 1136553.4572 | 0.5576
9 | 02.52.001 |  | SUPRAESTRUTURA | 346489.9048 | 0.17
14 | 02.52.001.0001 |  | Forma | 54516.2955 | 0.0267
19 | 02.52.001.0001.0001 | FORMA *TIP13 B | Montagem e desmontagem de fôrmas para estrutura em concreto armado | 54516.2955 | 0.0267
14 | 02.52.001.0002 |  | Armadura | 183323.5873 | 0.0899
19 | 02.52.001.0002.0001 | ARMADURA *TIP13 B | Execução de armadura | 183323.5873 | 0.0899
14 | 02.52.001.0003 |  | Concreto | 80004.672 | 0.0393
19 | 02.52.001.0003.0001 | CONCRETO *TIP13 B | Execução de concreto | 80004.672 | 0.0393
14 | 02.52.001.0004 |  | Complementares | 28645.35 | 0.0141
19 | 02.52.001.0004.0001 | ESCORAMENTO *TIP13 B | Escoramento metálico - locação | 28645.35 | 0.0141
14 | 02.52.001.0005 |  | Mão de Obra | 0 | 0
19 | 02.52.001.0005.0001 | SUPRA *TIP13 B | MO para execução de estrutura de concreto armado | 0 | 0
9 | 02.52.003 |  | ALVENARIA ¦ VEDAÇÕES E DIVISÓRIAS | 63349.462 | 0.0311
14 | 02.52.003.0001 |  | Alvenaria de vedação com blocos cerâmicos | 44570.0816 | 0.0219
19 | 02.52.003.0001.0001 | ALVENARIA *TIP13 B | Alvenaria de vedação de blocos cerâmicos furados na horizontal de 9x19x29cm (espessura 9cm) com argamassa estabilizada de assentamento | 13758.8411 | 0.0068
19 | 02.52.003.0001.0002 | ALVENARIA *TIP13 B | Alvenaria de vedação de blocos cerâmicos furados na horizontal de 14x19x29cm (espessura 14cm) com argamassa estabilizada de assentamento | 20736.5212 | 0.0102
19 | 02.52.003.0001.0003 | ALVENARIA *TIP13 B | Alvenaria de vedação de blocos cerâmicos furados na horizontal de 19x19x29cm (espessura 19cm) com argamassa estabilizada de assentamento | 4804.2598 | 0.0024
19 | 02.52.003.0001.0004 | ALVENARIA *TIP13 B | Alvenaria estrutural de blocos cerâmicos de 14x19x29cm (espessura 14cm) com argamassa estabilizada de assentamento | 5270.4596 | 0.0026
14 | 02.52.003.0002 |  | Fechamento em drywall | 9148.087 | 0.0045
19 | 02.52.003.0002.0001 | ALVENARIA *TIP13 B | Execução parede em drywall ST/70/ST | 9148.087 | 0.0045
14 | 02.52.003.0003 |  | Serviços complementares | 9631.2934 | 0.0047
19 | 02.52.003.0003.0001 | ALVENARIA *TIP13 B | Encunhamento de alvenaria de vedação com argamassa expansiva | 1682.2732 | 0.0008
19 | 02.52.003.0003.0002 | ALVENARIA *TIP13 B | Verga/contraverga de concreto, moldada in loco | 7949.0202 | 0.0039
9 | 02.52.004 |  | CHURRASQUEIRAS | 8999.5138 | 0.0044
14 | 02.52.004.0001 |  | Churrasqueiras | 8999.5138 | 0.0044
19 | 02.52.004.0001.0001 | REFRATARIO *TIP13 B | Assentamento de tijolo refratário 5,0x11,5x23cm com argamassa refratária em churrasqueira | 2220.9177 | 0.0011
19 | 02.52.004.0001.0002 | REFRATARIO *TIP13 B | Assentamento de tijolo refratário 2,5x11,5x23cm com argamassa refratária em churrasqueira | 2778.5961 | 0.0014
19 | 02.52.004.0001.0003 | CHURR *TIP13 B | Serviço complementar de execução de Churrasqueira | 4000 | 0.002
9 | 02.52.005 |  | SISTEMAS E INSTALAÇÕES ELÉTRICAS | 65084.4107 | 0.0319
14 | 02.52.005.0001 |  | Sistemas e instalações elétricas | 65084.4107 | 0.0319
19 | 02.52.005.0001.0001 | ELETRICA *TIP13 B | Execução infraestrutura elétrica - Tipo | 12414.9698 | 0.0061
19 | 02.52.005.0001.0002 | ELETRICA *TIP13 B | Execução quadros elétricos e disjuntores - Tipo | 4898.26 | 0.0024
19 | 02.52.005.0001.0003 | ELETRICA *TIP13 B | Execução passagem de fiação - Tipo | 20369.3705 | 0.01
19 | 02.52.005.0001.0004 | ELETRICA *TIP13 B | Execução acabamentos elétricos - Tipo | 8314.8375 | 0.0041
19 | 02.52.005.0001.0005 | ELETRICA *TIP13 B | Execução instalação de luminárias - Tipo | 6754.811 | 0.0033
19 | 02.52.005.0001.0006 | ELETRICA *TIP13 B | Execução infraestrutura comunicação - Tipo | 12332.1618 | 0.0061
9 | 02.52.006 |  | SISTEMAS E INSTALAÇÕES HIDROSSANITÁRIAS | 119168.8593 | 0.0585
14 | 02.52.006.0001 |  | Sistemas e instalações hidrossanitárias | 119168.8593 | 0.0585
19 | 02.52.006.0001.0001 | HIDRAULICA *TIP13 B | Execução infraestrutura água fria e quente - Tipo | 57126.8224 | 0.028
19 | 02.52.006.0001.0002 | SANITARIO *TIP13 B | Execução infraestrutura esgoto e pluvial | 46096.2554 | 0.0226
19 | 02.52.006.0001.0003 | LOUCAS *TIP13 B | Louças e metais - Tipo | 15945.7814 | 0.0078
9 | 02.52.007 |  | CLIMATIZAÇÃO | 16394.7952 | 0.008
14 | 02.52.007.0001 |  | Instalação de ar condicionado | 14827.6512 | 0.0073
19 | 02.52.007.0001.0001 | CLIMATIZACAO*TIP13B | Infraestrutura para instalação de ar condicionado - Tipo | 14827.6512 | 0.0073
14 | 02.52.007.0002 |  | Exaustão mecânica | 837.696 | 0.0004
19 | 02.52.007.0002.0001 | CLIMATIZACAO*TIP13B | Renovador de ar - Ventokit | 837.696 | 0.0004
14 | 02.52.007.0003 |  | Exaustão de churrasqueira | 729.448 | 0.0004
19 | 02.52.007.0003.0001 | CLIMATIZACAO*TIP13B | Sistema de exaustão de churrasqueira - Tipo | 729.448 | 0.0004
9 | 02.52.008 |  | SISTEMA PREVENTIVO | 3008.5689 | 0.0015
14 | 02.52.008.0001 |  | Sistema preventivo | 3008.5689 | 0.0015
19 | 02.52.008.0001.0001 | PREVENTIVO *TIP13 B | Execução instalação sistema hidráulico preventivo - Tipo | 891.5356 | 0.0004
19 | 02.52.008.0001.0002 | PREVENTIVO *TIP13 B | Execução acabamentos sistema preventivo - Tipo | 800.06 | 0.0004
19 | 02.52.008.0001.0003 | PREVENTIVO *TIP13 B | Execução sistema de alarme e detecção de incêndio - Tipo | 1316.9733 | 0.0006
9 | 02.52.009 |  | REDE DE GÁS | 8151.9088 | 0.004
14 | 02.52.009.0001 |  | Rede de gás | 8151.9088 | 0.004
19 | 02.52.009.0001.0001 | REDE DE GAS *TIP13 B | Execução de rede de gás - Tipo | 8151.9088 | 0.004
9 | 02.52.010 |  | IMPERMEABILIZAÇÃO E TRATAMENTOS | 31278.4957 | 0.0153
14 | 02.52.010.0001 |  | Regularização e proteção mecânica | 6247.7014 | 0.0031
19 | 02.52.010.0001.0001 | IMPERMEAB. *TIP13 B | Regularização de superfícies | 6006.2934 | 0.0029
19 | 02.52.010.0001.0002 | IMPERMEAB. *TIP13 B | Proteção de superfícies | 241.408 | 0.0001
14 | 02.52.010.0002 |  | Impermeabilização rígida | 450.9439 | 0.0002
19 | 02.52.010.0002.0001 | IMPERMEAB. *TIP13 B | Execução de impermeabilização de esquadrias | 450.9439 | 0.0002
14 | 02.52.010.0003 |  | Impermeabilização flexível com membrana | 23804.5056 | 0.0117
19 | 02.52.010.0003.0001 | IMPERMEAB. *TIP13 B | Execução de impermeabilização de banheiros lavabos e cozinhas | 10075.446 | 0.0049
19 | 02.52.010.0003.0002 | IMPERMEAB. *TIP13 B | Execução de impermeabilização de sacadas e lajes | 13502.4018 | 0.0066
19 | 02.52.010.0003.0003 | IMPERMEAB. *TIP13 B | Execução de impermeabilização de floreiras | 226.6578 | 0.0001
14 | 02.52.010.0004 |  | Tratamento | 775.3448 | 0.0004
19 | 02.52.010.0004.0001 | IMPERMEAB. *TIP13 B | Execução de impermeabilização de ralos | 775.3448 | 0.0004
9 | 02.52.011 |  | REVESTIMENTOS INTERNOS DE PAREDE | 44646.5011 | 0.0219
14 | 02.52.011.0001 |  | Reboco interno | 27437.1975 | 0.0135
19 | 02.52.011.0001.0001 | REVEST. INT. *TIP13B | Chapisco aplicado em alvenarias internas de argamassa usinada | 4271.5077 | 0.0021
19 | 02.52.011.0001.0002 | REVEST. INT. *TIP13B | Chapisco aplicado em estruturas de concreto internas de argamassa usinada | 1201.4566 | 0.0006
19 | 02.52.011.0001.0003 | REVEST. INT. *TIP13B | Massa única em argamassa usinada aplicado em paredes internas espessura 20 mm | 21964.2333 | 0.0108
14 | 02.52.011.0002 |  | Acabamentos cerâmicos | 15012.0595 | 0.0074
19 | 02.52.011.0002.0001 | ACAB. PAREDE *TIP13B | Revestimento cerâmico em parede placa 30x60cm com rejunte epóxi | 15012.0595 | 0.0074
14 | 02.52.011.0003 |  | Peitoris | 2197.244 | 0.0011
19 | 02.52.011.0003.0001 | ACAB. PAREDE *TIP13B | Execução de peitoril em pedra natural, acabamento polido, espessura 2cm | 1926.4998 | 0.0009
19 | 02.52.011.0003.0002 | ACAB. PAREDE *TIP13B | Execução de moldura em churrasqueira | 270.7442 | 0.0001
9 | 02.52.012 |  | REVESTIMENTOS E ACABAMENTOS EM TETO | 56541.9143 | 0.0277
14 | 02.52.012.0001 |  | Revestimento interno argamassado em teto | 124.1743 | 0.0001
19 | 02.52.012.0001.0001 | REVEST. TETO *TIP13B | Execução de Estucamento | 124.1743 | 0.0001
14 | 02.52.012.0002 |  | Acabamento em gesso | 56417.74 | 0.0277
19 | 02.52.012.0002.0001 | REVEST. TETO *TIP13B | Execução de negativo em gesso | 19464.32 | 0.0095
19 | 02.52.012.0002.0002 | REVEST. TETO *TIP13B | Execução de forro de gesso mineral | 20953.19 | 0.0103
19 | 02.52.012.0002.0003 | REVEST. TETO *TIP13B | Execução de forro de gesso em placa resitente a umidade (RU) | 16000.23 | 0.0079
9 | 02.52.013 |  | PISOS E PAVIMENTAÇÕES | 122150.9991 | 0.0599
14 | 02.52.013.0001 |  | Contrapiso | 26696.2488 | 0.0131
19 | 02.52.013.0001.0001 | REVEST. PISO *TIP13B | Execução de contrapiso comum em argamassa usinada espessura 3cm | 3950.6796 | 0.0019
19 | 02.52.013.0001.0002 | REVEST. PISO *TIP13B | Execução de contrapiso comum em argamassa usinada espessura 7cm | 14190.6732 | 0.007
19 | 02.52.013.0001.0003 | REVEST. PISO *TIP13B | Execução de contrapiso comum em argamassa usinada espessura 8cm | 8554.896 | 0.0042
14 | 02.52.013.0002 |  | Acamentos cerâmicos em piso | 38601.8423 | 0.0189
19 | 02.52.013.0002.0001 | ACAB. PISO *TIP13B | Revestimento interno de piso porcelanato placa 60x60cm | 10831.232 | 0.0053
19 | 02.52.013.0002.0002 | ACAB. PISO *TIP13B | Revestimento interno de piso porcelanato placa 90x90cm | 27308.9372 | 0.0134
19 | 02.52.013.0002.0003 | ACAB. PISO *TIP13B | Revestimento interno de piso porcelanato placa 120x120cm | 461.6731 | 0.0002
14 | 02.52.013.0003 |  | Acabamentos especiais | 25591.0805 | 0.0126
19 | 02.52.013.0003.0001 | ACAB. PISO *TIP13B | Revestimento interno de piso vinílico | 25591.0805 | 0.0126
14 | 02.52.013.0004 |  | Rodapés | 25489.1921 | 0.0125
19 | 02.52.013.0004.0001 | ACAB. PISO *TIP13B | Execução de rodapé de porcelanato | 688.2397 | 0.0003
19 | 02.52.013.0004.0002 | ACAB. PISO *TIP13B | Rodapé de poliestireno, altura 10cm | 24800.9524 | 0.0122
14 | 02.52.013.0005 |  | Soleiras | 5772.6353 | 0.0028
19 | 02.52.013.0005.0001 | ACAB. PISO *TIP13B | Soleira em pedra natural, acabamento polido, espessura 2cm | 5772.6353 | 0.0028
9 | 02.52.014 |  | SISTEMAS DE PINTURA INTERNA | 48171.4348 | 0.0236
14 | 02.52.014.0001 |  | Sistema de Pintura Interna em Parede | 32441.6739 | 0.0159
19 | 02.52.014.0001.0001 | PINTURA INT. *TIP13B | Pintura com tinta látex acrílica branco fosco em paredes internas com aplicação de fundo selado e massa PVA | 26005.3497 | 0.0128
19 | 02.52.014.0001.0002 | PINTURA INT. *TIP13B | Textura acrílica em paredes internas com aplicação de fundo selador | 1647.5592 | 0.0008
19 | 02.52.014.0001.0003 | PINTURA INT. *TIP13B | Pintura epoxi em paredes internas com aplicação de primer epoxi | 4707.2848 | 0.0023
19 | 02.52.014.0001.0004 | PINTURA INT. *TIP13B | Pintura de rodapé com tinta látex acrílica - altura 10cm | 81.4801 | 0
14 | 02.52.014.0002 |  | Sistema de Pintura Interna em Teto | 15729.761 | 0.0077
19 | 02.52.014.0002.0001 | PINTURA INT. *TIP13B | Execução de pintura em teto | 15577.3577 | 0.0076
19 | 02.52.014.0002.0002 | PINTURA INT. *TIP13B | Textura acrílica em teto com aplicação de fundo selador | 152.4032 | 0.0001
9 | 02.52.015 |  | ESQUADRIAS. VIDROS E FERRAGENS | 197124.8686 | 0.0967
14 | 02.52.015.0001 |  | Contramarco | 6723.4494 | 0.0033
19 | 02.52.015.0001.0001 | ESQUADRIAS *TIP13 B | Execução de contramarco para portas corta fogo | 1280.8299 | 0.0006
19 | 02.52.015.0001.0002 | ESQUADRIAS *TIP13 B | Execução de contramarco de alumínio | 5442.6195 | 0.0027
14 | 02.52.015.0002 |  | Esquadrias de Alumínio | 96411.071 | 0.0473
19 | 02.52.015.0002.0001 | ESQUADRIAS *TIP13 B | Janela de alumínio | 46062.5 | 0.0226
19 | 02.52.015.0002.0002 | ESQUADRIAS *TIP13 B | Porta de alumínio | 4500 | 0.0022
19 | 02.52.015.0002.0003 | ESQUADRIAS *TIP13 B | Porta janela de alumínio | 42528 | 0.0209
19 | 02.52.015.0002.0004 | ESQUADRIAS *TIP13 B | Grelhas de ventilação | 3320.571 | 0.0016
14 | 02.52.015.0003 |  | Esquadrias de Madeira | 42944.9324 | 0.0211
19 | 02.52.015.0003.0001 | ESQUADRIAS *TIP13 B | Porta de madeira de abrir folha leve/média 70x210cm fixação com espuma expansiva - fornecimento e instalação | 22421.9688 | 0.011
19 | 02.52.015.0003.0002 | ESQUADRIAS *TIP13 B | Porta de madeira de abrir folha leve/média 80x210cm fixação com espuma expansiva - fornecimento e instalação | 18684.974 | 0.0092
19 | 02.52.015.0003.0003 | ESQUADRIAS *TIP13 B | Porta de madeira de correr embutida folha leve/média 60x210cm fixação com espuma expansiva - fornecimento e instalação | 1837.9896 | 0.0009
14 | 02.52.015.0004 |  | Esquadrias Metálicas e Serralheria | 11317.08 | 0.0056
19 | 02.52.015.0004.0001 | ESQUADRIAS *TIP13 B | Porta corta-fogo em aço galvanizado P90 1 folha com pintura pronta incluso dobradiças e maçaneta | 11317.08 | 0.0056
14 | 02.52.015.0005 |  | Guarda corpo | 39728.3358 | 0.0195
19 | 02.52.015.0005.0001 | ESQUADRIAS *TIP13 B | Guarda corpo de alumínio com vidro | 32236.4958 | 0.0158
19 | 02.52.015.0005.0002 | ESQUADRIAS *TIP13 B | Guarda corpo tipo gradil | 6237.44 | 0.0031
19 | 02.52.015.0005.0003 | ESQUADRIAS *TIP13 B | Corrimão simples em madeira - fornecimento e instalação | 1254.4 | 0.0006
9 | 02.52.016 |  | LIMPEZA FINAL | 5991.82 | 0.0029
14 | 02.52.016.0001 |  | Limpeza final | 5991.82 | 0.0029
19 | 02.52.016.0001.0001 | LIMPEZA *TIP13 B | Execução de Limpeza final de obra | 5991.82 | 0.0029
5 | 02.53 |  | PAVIMENTO TIPO 13 - TORRE C | 1143705.2894 | 0.5611
9 | 02.53.001 |  | SUPRAESTRUTURA | 352346.3869 | 0.1729
14 | 02.53.001.0001 |  | Forma | 54516.2955 | 0.0267
19 | 02.53.001.0001.0001 | FORMA *TIP13 C | Montagem e desmontagem de fôrmas para estrutura em concreto armado | 54516.2955 | 0.0267
14 | 02.53.001.0002 |  | Armadura | 189180.0694 | 0.0928
19 | 02.53.001.0002.0001 | ARMADURA *TIP13 C | Execução de armadura | 189180.0694 | 0.0928
14 | 02.53.001.0003 |  | Concreto | 80004.672 | 0.0393
19 | 02.53.001.0003.0001 | CONCRETO *TIP13 C | Execução de concreto | 80004.672 | 0.0393
14 | 02.53.001.0004 |  | Complementares | 28645.35 | 0.0141
19 | 02.53.001.0004.0001 | ESCORAMENTO *TIP13 C | Escoramento metálico - locação | 28645.35 | 0.0141
14 | 02.53.001.0005 |  | Mão de Obra | 0 | 0
19 | 02.53.001.0005.0001 | SUPRA *TIP13 C | MO para execução de estrutura de concreto armado | 0 | 0
9 | 02.53.003 |  | ALVENARIA ¦ VEDAÇÕES E DIVISÓRIAS | 63349.462 | 0.0311
14 | 02.53.003.0001 |  | Alvenaria de vedação com blocos cerâmicos | 44570.0816 | 0.0219
19 | 02.53.003.0001.0001 | ALVENARIA *TIP13 C | Alvenaria de vedação de blocos cerâmicos furados na horizontal de 9x19x29cm (espessura 9cm) com argamassa estabilizada de assentamento | 13758.8411 | 0.0068
19 | 02.53.003.0001.0002 | ALVENARIA *TIP13 C | Alvenaria de vedação de blocos cerâmicos furados na horizontal de 14x19x29cm (espessura 14cm) com argamassa estabilizada de assentamento | 20736.5212 | 0.0102
19 | 02.53.003.0001.0003 | ALVENARIA *TIP13 C | Alvenaria de vedação de blocos cerâmicos furados na horizontal de 19x19x29cm (espessura 19cm) com argamassa estabilizada de assentamento | 4804.2598 | 0.0024
19 | 02.53.003.0001.0004 | ALVENARIA *TIP13 C | Alvenaria estrutural de blocos cerâmicos de 14x19x29cm (espessura 14cm) com argamassa estabilizada de assentamento | 5270.4596 | 0.0026
14 | 02.53.003.0002 |  | Fechamento em drywall | 9148.087 | 0.0045
19 | 02.53.003.0002.0001 | ALVENARIA *TIP13 C | Execução parede em drywall ST/70/ST | 9148.087 | 0.0045
14 | 02.53.003.0003 |  | Serviços complementares | 9631.2934 | 0.0047
19 | 02.53.003.0003.0001 | ALVENARIA *TIP13 C | Encunhamento de alvenaria de vedação com argamassa expansiva | 1682.2732 | 0.0008
19 | 02.53.003.0003.0002 | ALVENARIA *TIP13 C | Verga/contraverga de concreto, moldada in loco | 7949.0202 | 0.0039
9 | 02.53.004 |  | CHURRASQUEIRAS | 8999.5138 | 0.0044
14 | 02.53.004.0001 |  | Churrasqueiras | 8999.5138 | 0.0044
19 | 02.53.004.0001.0001 | REFRATARIO *TIP13 C | Assentamento de tijolo refratário 5,0x11,5x23cm com argamassa refratária em churrasqueira | 2220.9177 | 0.0011
19 | 02.53.004.0001.0002 | REFRATARIO *TIP13 C | Assentamento de tijolo refratário 2,5x11,5x23cm com argamassa refratária em churrasqueira | 2778.5961 | 0.0014
19 | 02.53.004.0001.0003 | CHURR *TIP13 C | Serviço complementar de execução de Churrasqueira | 4000 | 0.002
9 | 02.53.005 |  | SISTEMAS E INSTALAÇÕES ELÉTRICAS | 65084.4107 | 0.0319
14 | 02.53.005.0001 |  | Sistemas e instalações elétricas | 65084.4107 | 0.0319
19 | 02.53.005.0001.0001 | ELETRICA *TIP13 C | Execução infraestrutura elétrica - Tipo | 12414.9698 | 0.0061
19 | 02.53.005.0001.0002 | ELETRICA *TIP13 C | Execução quadros elétricos e disjuntores - Tipo | 4898.26 | 0.0024
19 | 02.53.005.0001.0003 | ELETRICA *TIP13 C | Execução passagem de fiação - Tipo | 20369.3705 | 0.01
19 | 02.53.005.0001.0004 | ELETRICA *TIP13 C | Execução acabamentos elétricos - Tipo | 8314.8375 | 0.0041
19 | 02.53.005.0001.0005 | ELETRICA *TIP13 C | Execução instalação de luminárias - Tipo | 6754.811 | 0.0033
19 | 02.53.005.0001.0006 | ELETRICA *TIP13 C | Execução infraestrutura comunicação - Tipo | 12332.1618 | 0.0061
9 | 02.53.006 |  | SISTEMAS E INSTALAÇÕES HIDROSSANITÁRIAS | 119168.8593 | 0.0585
14 | 02.53.006.0001 |  | Sistemas e instalações hidrossanitárias | 119168.8593 | 0.0585
19 | 02.53.006.0001.0001 | HIDRAULICA *TIP13 C | Execução infraestrutura água fria e quente - Tipo | 57126.8224 | 0.028
19 | 02.53.006.0001.0002 | SANITARIO *TIP13 C | Execução infraestrutura esgoto e pluvial | 46096.2554 | 0.0226
19 | 02.53.006.0001.0003 | LOUCAS *TIP13 C | Louças e metais - Tipo | 15945.7814 | 0.0078
9 | 02.53.007 |  | CLIMATIZAÇÃO | 16394.7952 | 0.008
14 | 02.53.007.0001 |  | Instalação de ar condicionado | 14827.6512 | 0.0073
19 | 02.53.007.0001.0001 | CLIMATIZACAO *TIP13C | Infraestrutura para instalação de ar condicionado - Tipo | 14827.6512 | 0.0073
14 | 02.53.007.0002 |  | Exaustão mecânica | 837.696 | 0.0004
19 | 02.53.007.0002.0001 | CLIMATIZACAO *TIP13C | Renovador de ar - Ventokit | 837.696 | 0.0004
14 | 02.53.007.0003 |  | Exaustão de churrasqueira | 729.448 | 0.0004
19 | 02.53.007.0003.0001 | CLIMATIZACAO *TIP13C | Sistema de exaustão de churrasqueira - Tipo | 729.448 | 0.0004
9 | 02.53.008 |  | SISTEMA PREVENTIVO | 3008.5689 | 0.0015
14 | 02.53.008.0001 |  | Sistema preventivo | 3008.5689 | 0.0015
19 | 02.53.008.0001.0001 | PREVENTIVO *TIP13 C | Execução instalação sistema hidráulico preventivo - Tipo | 891.5356 | 0.0004
19 | 02.53.008.0001.0002 | PREVENTIVO *TIP13 C | Execução acabamentos sistema preventivo - Tipo | 800.06 | 0.0004
19 | 02.53.008.0001.0003 | PREVENTIVO *TIP13 C | Execução sistema de alarme e detecção de incêndio - Tipo | 1316.9733 | 0.0006
9 | 02.53.009 |  | REDE DE GÁS | 8151.9088 | 0.004
14 | 02.53.009.0001 |  | Rede de gás | 8151.9088 | 0.004
19 | 02.53.009.0001.0001 | REDE DE GAS *TIP13 C | Execução de rede de gás - Tipo | 8151.9088 | 0.004
9 | 02.53.010 |  | IMPERMEABILIZAÇÃO E TRATAMENTOS | 32573.8459 | 0.016
14 | 02.53.010.0001 |  | Regularização e proteção mecânica | 7168.3469 | 0.0035
19 | 02.53.010.0001.0001 | IMPERMEAB. *TIP13 C | Regularização de superfícies | 6866.0882 | 0.0034
19 | 02.53.010.0001.0002 | IMPERMEAB. *TIP13 C | Proteção de superfícies | 302.2587 | 0.0001
14 | 02.53.010.0002 |  | Impermeabilização rígida | 450.9439 | 0.0002
19 | 02.53.010.0002.0001 | IMPERMEAB. *TIP13 C | Execução de impermeabilização de esquadrias | 450.9439 | 0.0002
14 | 02.53.010.0003 |  | Impermeabilização flexível com membrana | 24179.2103 | 0.0119
19 | 02.53.010.0003.0001 | IMPERMEAB. *TIP13 C | Execução de impermeabilização de banheiros lavabos e cozinhas | 10078.7043 | 0.0049
19 | 02.53.010.0003.0002 | IMPERMEAB. *TIP13 C | Execução de impermeabilização de sacadas e lajes | 13873.8482 | 0.0068
19 | 02.53.010.0003.0003 | IMPERMEAB. *TIP13 C | Execução de impermeabilização de floreiras | 226.6578 | 0.0001
14 | 02.53.010.0004 |  | Tratamento | 775.3448 | 0.0004
19 | 02.53.010.0004.0001 | IMPERMEAB. *TIP13 C | Execução de impermeabilização de ralos | 775.3448 | 0.0004
9 | 02.53.011 |  | REVESTIMENTOS INTERNOS DE PAREDE | 44646.5011 | 0.0219
14 | 02.53.011.0001 |  | Reboco interno | 27437.1975 | 0.0135
19 | 02.53.011.0001.0001 | REVEST. INT. *TIP13C | Chapisco aplicado em alvenarias internas de argamassa usinada | 4271.5077 | 0.0021
19 | 02.53.011.0001.0002 | REVEST. INT. *TIP13C | Chapisco aplicado em estruturas de concreto internas de argamassa usinada | 1201.4566 | 0.0006
19 | 02.53.011.0001.0003 | REVEST. INT. *TIP13C | Massa única em argamassa usinada aplicado em paredes internas espessura 20 mm | 21964.2333 | 0.0108
14 | 02.53.011.0002 |  | Acabamentos cerâmicos | 15012.0595 | 0.0074
19 | 02.53.011.0002.0001 | ACAB. PAREDE *TIP13C | Revestimento cerâmico em parede placa 30x60cm com rejunte epóxi | 15012.0595 | 0.0074
14 | 02.53.011.0003 |  | Peitoris | 2197.244 | 0.0011
19 | 02.53.011.0003.0001 | ACAB. PAREDE *TIP13C | Execução de peitoril em pedra natural, acabamento polido, espessura 2cm | 1926.4998 | 0.0009
19 | 02.53.011.0003.0002 | ACAB. PAREDE *TIP13C | Execução de moldura em churrasqueira | 270.7442 | 0.0001
9 | 02.53.012 |  | REVESTIMENTOS E ACABAMENTOS EM TETO | 56541.9143 | 0.0277
14 | 02.53.012.0001 |  | Revestimento interno argamassado em teto | 124.1743 | 0.0001
19 | 02.53.012.0001.0001 | REVEST. TETO *TIP13C | Execução de Estucamento | 124.1743 | 0.0001
14 | 02.53.012.0002 |  | Acabamento em gesso | 56417.74 | 0.0277
19 | 02.53.012.0002.0001 | REVEST. TETO *TIP13C | Execução de negativo em gesso | 19464.32 | 0.0095
19 | 02.53.012.0002.0002 | REVEST. TETO *TIP13C | Execução de forro de gesso mineral | 20953.19 | 0.0103
19 | 02.53.012.0002.0003 | REVEST. TETO *TIP13C | Execução de forro de gesso em placa resitente a umidade (RU) | 16000.23 | 0.0079
9 | 02.53.013 |  | PISOS E PAVIMENTAÇÕES | 122150.9991 | 0.0599
14 | 02.53.013.0001 |  | Contrapiso | 26696.2488 | 0.0131
19 | 02.53.013.0001.0001 | REVEST. PISO *TIP13C | Execução de contrapiso comum em argamassa usinada espessura 3cm | 3950.6796 | 0.0019
19 | 02.53.013.0001.0002 | REVEST. PISO *TIP13C | Execução de contrapiso comum em argamassa usinada espessura 7cm | 14190.6732 | 0.007
19 | 02.53.013.0001.0003 | REVEST. PISO *TIP13C | Execução de contrapiso comum em argamassa usinada espessura 8cm | 8554.896 | 0.0042
14 | 02.53.013.0002 |  | Acamentos cerâmicos em piso | 38601.8423 | 0.0189
19 | 02.53.013.0002.0001 | ACAB. PISO *TIP13C | Revestimento interno de piso porcelanato placa 60x60cm | 10831.232 | 0.0053
19 | 02.53.013.0002.0002 | ACAB. PISO *TIP13C | Revestimento interno de piso porcelanato placa 90x90cm | 27308.9372 | 0.0134
19 | 02.53.013.0002.0003 | ACAB. PISO *TIP13C | Revestimento interno de piso porcelanato placa 120x120cm | 461.6731 | 0.0002
14 | 02.53.013.0003 |  | Acabamentos especiais | 25591.0805 | 0.0126
19 | 02.53.013.0003.0001 | ACAB. PISO *TIP13C | Revestimento interno de piso vinílico | 25591.0805 | 0.0126
14 | 02.53.013.0004 |  | Rodapés | 25489.1921 | 0.0125
19 | 02.53.013.0004.0001 | ACAB. PISO *TIP13C | Execução de rodapé de porcelanato | 688.2397 | 0.0003
19 | 02.53.013.0004.0002 | ACAB. PISO *TIP13C | Rodapé de poliestireno, altura 10cm | 24800.9524 | 0.0122
14 | 02.53.013.0005 |  | Soleiras | 5772.6353 | 0.0028
19 | 02.53.013.0005.0001 | ACAB. PISO *TIP13C | Soleira em pedra natural, acabamento polido, espessura 2cm | 5772.6353 | 0.0028
9 | 02.53.014 |  | SISTEMAS DE PINTURA INTERNA | 48171.4348 | 0.0236
14 | 02.53.014.0001 |  | Sistema de Pintura Interna em Parede | 32441.6739 | 0.0159
19 | 02.53.014.0001.0001 | PINTURA INT. *TIP13C | Pintura com tinta látex acrílica branco fosco em paredes internas com aplicação de fundo selado e massa PVA | 26005.3497 | 0.0128
19 | 02.53.014.0001.0002 | PINTURA INT. *TIP13C | Textura acrílica em paredes internas com aplicação de fundo selador | 1647.5592 | 0.0008
19 | 02.53.014.0001.0003 | PINTURA INT. *TIP13C | Pintura epoxi em paredes internas com aplicação de primer epoxi | 4707.2848 | 0.0023
19 | 02.53.014.0001.0004 | PINTURA INT. *TIP13C | Pintura de rodapé com tinta látex acrílica - altura 10cm | 81.4801 | 0
14 | 02.53.014.0002 |  | Sistema de Pintura Interna em Teto | 15729.761 | 0.0077
19 | 02.53.014.0002.0001 | PINTURA INT. *TIP13C | Execução de pintura em teto | 15577.3577 | 0.0076
19 | 02.53.014.0002.0002 | PINTURA INT. *TIP13C | Textura acrílica em teto com aplicação de fundo selador | 152.4032 | 0.0001
9 | 02.53.015 |  | ESQUADRIAS. VIDROS E FERRAGENS | 197124.8686 | 0.0967
14 | 02.53.015.0001 |  | Contramarco | 6723.4494 | 0.0033
19 | 02.53.015.0001.0001 | ESQUADRIAS *TIP13 C | Execução de contramarco para portas corta fogo | 1280.8299 | 0.0006
19 | 02.53.015.0001.0002 | ESQUADRIAS *TIP13 C | Execução de contramarco de alumínio | 5442.6195 | 0.0027
14 | 02.53.015.0002 |  | Esquadrias de Alumínio | 96411.071 | 0.0473
19 | 02.53.015.0002.0001 | ESQUADRIAS *TIP13 C | Janela de alumínio | 46062.5 | 0.0226
19 | 02.53.015.0002.0002 | ESQUADRIAS *TIP13 C | Porta de alumínio | 4500 | 0.0022
19 | 02.53.015.0002.0003 | ESQUADRIAS *TIP13 C | Porta janela de alumínio | 42528 | 0.0209
19 | 02.53.015.0002.0004 | ESQUADRIAS *TIP13 C | Grelhas de ventilação | 3320.571 | 0.0016
14 | 02.53.015.0003 |  | Esquadrias de Madeira | 42944.9324 | 0.0211
19 | 02.53.015.0003.0001 | ESQUADRIAS *TIP13 C | Porta de madeira de abrir folha leve/média 70x210cm fixação com espuma expansiva - fornecimento e instalação | 22421.9688 | 0.011
19 | 02.53.015.0003.0002 | ESQUADRIAS *TIP13 C | Porta de madeira de abrir folha leve/média 80x210cm fixação com espuma expansiva - fornecimento e instalação | 18684.974 | 0.0092
19 | 02.53.015.0003.0003 | ESQUADRIAS *TIP13 C | Porta de madeira de correr embutida folha leve/média 60x210cm fixação com espuma expansiva - fornecimento e instalação | 1837.9896 | 0.0009
14 | 02.53.015.0004 |  | Esquadrias Metálicas e Serralheria | 11317.08 | 0.0056
19 | 02.53.015.0004.0001 | ESQUADRIAS *TIP13 C | Porta corta-fogo em aço galvanizado P90 1 folha com pintura pronta incluso dobradiças e maçaneta | 11317.08 | 0.0056
14 | 02.53.015.0005 |  | Guarda corpo | 39728.3358 | 0.0195
19 | 02.53.015.0005.0001 | ESQUADRIAS *TIP13 C | Guarda corpo de alumínio com vidro | 32236.4958 | 0.0158
19 | 02.53.015.0005.0002 | ESQUADRIAS *TIP13 C | Guarda corpo tipo gradil | 6237.44 | 0.0031
19 | 02.53.015.0005.0003 | ESQUADRIAS *TIP13 C | Corrimão simples em madeira - fornecimento e instalação | 1254.4 | 0.0006
9 | 02.53.016 |  | LIMPEZA FINAL | 5991.82 | 0.0029
14 | 02.53.016.0001 |  | Limpeza final | 5991.82 | 0.0029
19 | 02.53.016.0001.0001 | LIMPEZA *TIP13 C | Execução de Limpeza final de obra | 5991.82 | 0.0029
5 | 02.54 |  | PAVIMENTO TIPO 14 - TORRE A | 1143238.8945 | 0.5609
9 | 02.54.001 |  | SUPRAESTRUTURA | 352239.3615 | 0.1728
14 | 02.54.001.0001 |  | Forma | 54487.1883 | 0.0267
19 | 02.54.001.0001.0001 | FORMA *TIP14 A | Montagem e desmontagem de fôrmas para estrutura em concreto armado | 54487.1883 | 0.0267
14 | 02.54.001.0002 |  | Armadura | 189135.5073 | 0.0928
19 | 02.54.001.0002.0001 | ARMADURA *TIP14 A | Execução de armadura | 189135.5073 | 0.0928
14 | 02.54.001.0003 |  | Concreto | 79971.3159 | 0.0392
19 | 02.54.001.0003.0001 | CONCRETO *TIP14 A | Execução de concreto | 79971.3159 | 0.0392
14 | 02.54.001.0004 |  | Complementares | 28645.35 | 0.0141
19 | 02.54.001.0004.0001 | ESCORAMENTO *TIP14 A | Escoramento metálico - locação | 28645.35 | 0.0141
14 | 02.54.001.0005 |  | Mão de Obra | 0 | 0
19 | 02.54.001.0005.0001 | SUPRA *TIP14 A | MO para execução de estrutura de concreto armado | 0 | 0
9 | 02.54.003 |  | ALVENARIA ¦ VEDAÇÕES E DIVISÓRIAS | 63349.462 | 0.0311
14 | 02.54.003.0001 |  | Alvenaria de vedação com blocos cerâmicos | 44570.0816 | 0.0219
19 | 02.54.003.0001.0001 | ALVENARIA *TIP14 A | Alvenaria de vedação de blocos cerâmicos furados na horizontal de 9x19x29cm (espessura 9cm) com argamassa estabilizada de assentamento | 13758.8411 | 0.0068
19 | 02.54.003.0001.0002 | ALVENARIA *TIP14 A | Alvenaria de vedação de blocos cerâmicos furados na horizontal de 14x19x29cm (espessura 14cm) com argamassa estabilizada de assentamento | 20736.5212 | 0.0102
19 | 02.54.003.0001.0003 | ALVENARIA *TIP14 A | Alvenaria de vedação de blocos cerâmicos furados na horizontal de 19x19x29cm (espessura 19cm) com argamassa estabilizada de assentamento | 4804.2598 | 0.0024
19 | 02.54.003.0001.0004 | ALVENARIA *TIP14 A | Alvenaria estrutural de blocos cerâmicos de 14x19x29cm (espessura 14cm) com argamassa estabilizada de assentamento | 5270.4596 | 0.0026
14 | 02.54.003.0002 |  | Fechamento em drywall | 9148.087 | 0.0045
19 | 02.54.003.0002.0001 | ALVENARIA *TIP14 A | Execução parede em drywall ST/70/ST | 9148.087 | 0.0045
14 | 02.54.003.0003 |  | Serviços complementares | 9631.2934 | 0.0047
19 | 02.54.003.0003.0001 | ALVENARIA *TIP14 A | Encunhamento de alvenaria de vedação com argamassa expansiva | 1682.2732 | 0.0008
19 | 02.54.003.0003.0002 | ALVENARIA *TIP14 A | Verga/contraverga de concreto, moldada in loco | 7949.0202 | 0.0039
9 | 02.54.004 |  | CHURRASQUEIRAS | 8999.5138 | 0.0044
14 | 02.54.004.0001 |  | Churrasqueiras | 8999.5138 | 0.0044
19 | 02.54.004.0001.0001 | REFRATARIO *TIP14 A | Assentamento de tijolo refratário 5,0x11,5x23cm com argamassa refratária em churrasqueira | 2220.9177 | 0.0011
19 | 02.54.004.0001.0002 | REFRATARIO *TIP14 A | Assentamento de tijolo refratário 2,5x11,5x23cm com argamassa refratária em churrasqueira | 2778.5961 | 0.0014
19 | 02.54.004.0001.0003 | CHURR *TIP14 A | Serviço complementar de execução de Churrasqueira | 4000 | 0.002
9 | 02.54.005 |  | SISTEMAS E INSTALAÇÕES ELÉTRICAS | 65084.4107 | 0.0319
14 | 02.54.005.0001 |  | Sistemas e instalações elétricas | 65084.4107 | 0.0319
19 | 02.54.005.0001.0001 | ELETRICA *TIP14 A | Execução infraestrutura elétrica - Tipo | 12414.9698 | 0.0061
19 | 02.54.005.0001.0002 | ELETRICA *TIP14 A | Execução quadros elétricos e disjuntores - Tipo | 4898.26 | 0.0024
19 | 02.54.005.0001.0003 | ELETRICA *TIP14 A | Execução passagem de fiação - Tipo | 20369.3705 | 0.01
19 | 02.54.005.0001.0004 | ELETRICA *TIP14 A | Execução acabamentos elétricos - Tipo | 8314.8375 | 0.0041
19 | 02.54.005.0001.0005 | ELETRICA *TIP14 A | Execução instalação de luminárias - Tipo | 6754.811 | 0.0033
19 | 02.54.005.0001.0006 | ELETRICA *TIP14 A | Execução infraestrutura comunicação - Tipo | 12332.1618 | 0.0061
9 | 02.54.006 |  | SISTEMAS E INSTALAÇÕES HIDROSSANITÁRIAS | 119168.8593 | 0.0585
14 | 02.54.006.0001 |  | Sistemas e instalações hidrossanitárias | 119168.8593 | 0.0585
19 | 02.54.006.0001.0001 | HIDRAULICA *TIP14 A | Execução infraestrutura água fria e quente - Tipo | 57126.8224 | 0.028
19 | 02.54.006.0001.0002 | SANITARIO *TIP14 A | Execução infraestrutura esgoto e pluvial | 46096.2554 | 0.0226
19 | 02.54.006.0001.0003 | LOUCAS *TIP14 A | Louças e metais - Tipo | 15945.7814 | 0.0078
9 | 02.54.007 |  | CLIMATIZAÇÃO | 16394.7952 | 0.008
14 | 02.54.007.0001 |  | Instalação de ar condicionado | 14827.6512 | 0.0073
19 | 02.54.007.0001.0001 | CLIMATIZACAO*TIP14A | Infraestrutura para instalação de ar condicionado - Tipo | 14827.6512 | 0.0073
14 | 02.54.007.0002 |  | Exaustão mecânica | 837.696 | 0.0004
19 | 02.54.007.0002.0001 | CLIMATIZACAO*TIP14A | Renovador de ar - Ventokit | 837.696 | 0.0004
14 | 02.54.007.0003 |  | Exaustão de churrasqueira | 729.448 | 0.0004
19 | 02.54.007.0003.0001 | CLIMATIZACAO*TIP14A | Sistema de exaustão de churrasqueira - Tipo | 729.448 | 0.0004
9 | 02.54.008 |  | SISTEMA PREVENTIVO | 3008.5689 | 0.0015
14 | 02.54.008.0001 |  | Sistema preventivo | 3008.5689 | 0.0015
19 | 02.54.008.0001.0001 | PREVENTIVO *TIP14 A | Execução instalação sistema hidráulico preventivo - Tipo | 891.5356 | 0.0004
19 | 02.54.008.0001.0002 | PREVENTIVO *TIP14 A | Execução acabamentos sistema preventivo - Tipo | 800.06 | 0.0004
19 | 02.54.008.0001.0003 | PREVENTIVO *TIP14 A | Execução sistema de alarme e detecção de incêndio - Tipo | 1316.9733 | 0.0006
9 | 02.54.009 |  | REDE DE GÁS | 8151.9088 | 0.004
14 | 02.54.009.0001 |  | Rede de gás | 8151.9088 | 0.004
19 | 02.54.009.0001.0001 | REDE DE GAS *TIP14 A | Execução de rede de gás - Tipo | 8151.9088 | 0.004
9 | 02.54.010 |  | IMPERMEABILIZAÇÃO E TRATAMENTOS | 32214.4764 | 0.0158
14 | 02.54.010.0001 |  | Regularização e proteção mecânica | 7089.1914 | 0.0035
19 | 02.54.010.0001.0001 | IMPERMEAB. *TIP14 A | Regularização de superfícies | 6786.6833 | 0.0033
19 | 02.54.010.0001.0002 | IMPERMEAB. *TIP14 A | Proteção de superfícies | 302.5081 | 0.0001
14 | 02.54.010.0002 |  | Impermeabilização rígida | 450.9439 | 0.0002
19 | 02.54.010.0002.0001 | IMPERMEAB. *TIP14 A | Execução de impermeabilização de esquadrias | 450.9439 | 0.0002
14 | 02.54.010.0003 |  | Impermeabilização flexível com membrana | 23898.9962 | 0.0117
19 | 02.54.010.0003.0001 | IMPERMEAB. *TIP14 A | Execução de impermeabilização de banheiros lavabos e cozinhas | 10110.4726 | 0.005
19 | 02.54.010.0003.0002 | IMPERMEAB. *TIP14 A | Execução de impermeabilização de sacadas e lajes | 13561.8658 | 0.0067
19 | 02.54.010.0003.0003 | IMPERMEAB. *TIP14 A | Execução de impermeabilização de floreiras | 226.6578 | 0.0001
14 | 02.54.010.0004 |  | Tratamento | 775.3448 | 0.0004
19 | 02.54.010.0004.0001 | IMPERMEAB. *TIP14 A | Execução de impermeabilização de ralos | 775.3448 | 0.0004
9 | 02.54.011 |  | REVESTIMENTOS INTERNOS DE PAREDE | 44646.5011 | 0.0219
14 | 02.54.011.0001 |  | Reboco interno | 27437.1975 | 0.0135
19 | 02.54.011.0001.0001 | REVEST. INT. *TIP14A | Chapisco aplicado em alvenarias internas de argamassa usinada | 4271.5077 | 0.0021
19 | 02.54.011.0001.0002 | REVEST. INT. *TIP14A | Chapisco aplicado em estruturas de concreto internas de argamassa usinada | 1201.4566 | 0.0006
19 | 02.54.011.0001.0003 | REVEST. INT. *TIP14A | Massa única em argamassa usinada aplicado em paredes internas espessura 20 mm | 21964.2333 | 0.0108
14 | 02.54.011.0002 |  | Acabamentos cerâmicos | 15012.0595 | 0.0074
19 | 02.54.011.0002.0001 | ACAB. PAREDE *TIP14A | Revestimento cerâmico em parede placa 30x60cm com rejunte epóxi | 15012.0595 | 0.0074
14 | 02.54.011.0003 |  | Peitoris | 2197.244 | 0.0011
19 | 02.54.011.0003.0001 | ACAB. PAREDE *TIP14A | Execução de peitoril em pedra natural, acabamento polido, espessura 2cm | 1926.4998 | 0.0009
19 | 02.54.011.0003.0002 | ACAB. PAREDE *TIP14A | Execução de moldura em churrasqueira | 270.7442 | 0.0001
9 | 02.54.012 |  | REVESTIMENTOS E ACABAMENTOS EM TETO | 56541.9143 | 0.0277
14 | 02.54.012.0001 |  | Revestimento interno argamassado em teto | 124.1743 | 0.0001
19 | 02.54.012.0001.0001 | REVEST. TETO *TIP14A | Execução de Estucamento | 124.1743 | 0.0001
14 | 02.54.012.0002 |  | Acabamento em gesso | 56417.74 | 0.0277
19 | 02.54.012.0002.0001 | REVEST. TETO *TIP14A | Execução de negativo em gesso | 19464.32 | 0.0095
19 | 02.54.012.0002.0002 | REVEST. TETO *TIP14A | Execução de forro de gesso mineral | 20953.19 | 0.0103
19 | 02.54.012.0002.0003 | REVEST. TETO *TIP14A | Execução de forro de gesso em placa resitente a umidade (RU) | 16000.23 | 0.0079
9 | 02.54.013 |  | PISOS E PAVIMENTAÇÕES | 122150.9991 | 0.0599
14 | 02.54.013.0001 |  | Contrapiso | 26696.2488 | 0.0131
19 | 02.54.013.0001.0001 | REVEST. PISO *TIP14A | Execução de contrapiso comum em argamassa usinada espessura 3cm | 3950.6796 | 0.0019
19 | 02.54.013.0001.0002 | REVEST. PISO *TIP14A | Execução de contrapiso comum em argamassa usinada espessura 7cm | 14190.6732 | 0.007
19 | 02.54.013.0001.0003 | REVEST. PISO *TIP14A | Execução de contrapiso comum em argamassa usinada espessura 8cm | 8554.896 | 0.0042
14 | 02.54.013.0002 |  | Acamentos cerâmicos em piso | 38601.8423 | 0.0189
19 | 02.54.013.0002.0001 | ACAB. PISO *TIP14A | Revestimento interno de piso porcelanato placa 60x60cm | 10831.232 | 0.0053
19 | 02.54.013.0002.0002 | ACAB. PISO *TIP14A | Revestimento interno de piso porcelanato placa 90x90cm | 27308.9372 | 0.0134
19 | 02.54.013.0002.0003 | ACAB. PISO *TIP14A | Revestimento interno de piso porcelanato placa 120x120cm | 461.6731 | 0.0002
14 | 02.54.013.0003 |  | Acabamentos especiais | 25591.0805 | 0.0126
19 | 02.54.013.0003.0001 | ACAB. PISO *TIP14A | Revestimento interno de piso vinílico | 25591.0805 | 0.0126
14 | 02.54.013.0004 |  | Rodapés | 25489.1921 | 0.0125
19 | 02.54.013.0004.0001 | ACAB. PISO *TIP14A | Execução de rodapé de porcelanato | 688.2397 | 0.0003
19 | 02.54.013.0004.0002 | ACAB. PISO *TIP14A | Rodapé de poliestireno, altura 10cm | 24800.9524 | 0.0122
14 | 02.54.013.0005 |  | Soleiras | 5772.6353 | 0.0028
19 | 02.54.013.0005.0001 | ACAB. PISO *TIP14A | Soleira em pedra natural, acabamento polido, espessura 2cm | 5772.6353 | 0.0028
9 | 02.54.014 |  | SISTEMAS DE PINTURA INTERNA | 48171.4348 | 0.0236
14 | 02.54.014.0001 |  | Sistema de Pintura Interna em Parede | 32441.6739 | 0.0159
19 | 02.54.014.0001.0001 | PINTURA INT. *TIP14A | Pintura com tinta látex acrílica branco fosco em paredes internas com aplicação de fundo selado e massa PVA | 26005.3497 | 0.0128
19 | 02.54.014.0001.0002 | PINTURA INT. *TIP14A | Textura acrílica em paredes internas com aplicação de fundo selador | 1647.5592 | 0.0008
19 | 02.54.014.0001.0003 | PINTURA INT. *TIP14A | Pintura epoxi em paredes internas com aplicação de primer epoxi | 4707.2848 | 0.0023
19 | 02.54.014.0001.0004 | PINTURA INT. *TIP14A | Pintura de rodapé com tinta látex acrílica - altura 10cm | 81.4801 | 0
14 | 02.54.014.0002 |  | Sistema de Pintura Interna em Teto | 15729.761 | 0.0077
19 | 02.54.014.0002.0001 | PINTURA INT. *TIP14A | Execução de pintura em teto | 15577.3577 | 0.0076
19 | 02.54.014.0002.0002 | PINTURA INT. *TIP14A | Textura acrílica em teto com aplicação de fundo selador | 152.4032 | 0.0001
9 | 02.54.015 |  | ESQUADRIAS. VIDROS E FERRAGENS | 197124.8686 | 0.0967
14 | 02.54.015.0001 |  | Contramarco | 6723.4494 | 0.0033
19 | 02.54.015.0001.0001 | ESQUADRIAS *TIP14 A | Execução de contramarco para portas corta fogo | 1280.8299 | 0.0006
19 | 02.54.015.0001.0002 | ESQUADRIAS *TIP14 A | Execução de contramarco de alumínio | 5442.6195 | 0.0027
14 | 02.54.015.0002 |  | Esquadrias de Alumínio | 96411.071 | 0.0473
19 | 02.54.015.0002.0001 | ESQUADRIAS *TIP14 A | Janela de alumínio | 46062.5 | 0.0226
19 | 02.54.015.0002.0002 | ESQUADRIAS *TIP14 A | Porta de alumínio | 4500 | 0.0022
19 | 02.54.015.0002.0003 | ESQUADRIAS *TIP14 A | Porta janela de alumínio | 42528 | 0.0209
19 | 02.54.015.0002.0004 | ESQUADRIAS *TIP14 A | Grelhas de ventilação | 3320.571 | 0.0016
14 | 02.54.015.0003 |  | Esquadrias de Madeira | 42944.9324 | 0.0211
19 | 02.54.015.0003.0001 | ESQUADRIAS *TIP14 A | Porta de madeira de abrir folha leve/média 70x210cm fixação com espuma expansiva - fornecimento e instalação | 22421.9688 | 0.011
19 | 02.54.015.0003.0002 | ESQUADRIAS *TIP14 A | Porta de madeira de abrir folha leve/média 80x210cm fixação com espuma expansiva - fornecimento e instalação | 18684.974 | 0.0092
19 | 02.54.015.0003.0003 | ESQUADRIAS *TIP14 A | Porta de madeira de correr embutida folha leve/média 60x210cm fixação com espuma expansiva - fornecimento e instalação | 1837.9896 | 0.0009
14 | 02.54.015.0004 |  | Esquadrias Metálicas e Serralheria | 11317.08 | 0.0056
19 | 02.54.015.0004.0001 | ESQUADRIAS *TIP14 A | Porta corta-fogo em aço galvanizado P90 1 folha com pintura pronta incluso dobradiças e maçaneta | 11317.08 | 0.0056
14 | 02.54.015.0005 |  | Guarda corpo | 39728.3358 | 0.0195
19 | 02.54.015.0005.0001 | ESQUADRIAS *TIP14 A | Guarda corpo de alumínio com vidro | 32236.4958 | 0.0158
19 | 02.54.015.0005.0002 | ESQUADRIAS *TIP14 A | Guarda corpo tipo gradil | 6237.44 | 0.0031
19 | 02.54.015.0005.0003 | ESQUADRIAS *TIP14 A | Corrimão simples em madeira - fornecimento e instalação | 1254.4 | 0.0006
9 | 02.54.016 |  | LIMPEZA FINAL | 5991.82 | 0.0029
14 | 02.54.016.0001 |  | Limpeza final | 5991.82 | 0.0029
19 | 02.54.016.0001.0001 | LIMPEZA *TIP14 A | Execução de Limpeza final de obra | 5991.82 | 0.0029
5 | 02.55 |  | PAVIMENTO TIPO 14 - TORRE B | 1135768.941 | 0.5572
9 | 02.55.001 |  | SUPRAESTRUTURA | 345705.3886 | 0.1696
14 | 02.55.001.0001 |  | Forma | 54516.2955 | 0.0267
19 | 02.55.001.0001.0001 | FORMA *TIP14 B | Montagem e desmontagem de fôrmas para estrutura em concreto armado | 54516.2955 | 0.0267
14 | 02.55.001.0002 |  | Armadura | 182539.0711 | 0.0896
19 | 02.55.001.0002.0001 | ARMADURA *TIP14 B | Execução de armadura | 182539.0711 | 0.0896
14 | 02.55.001.0003 |  | Concreto | 80004.672 | 0.0393
19 | 02.55.001.0003.0001 | CONCRETO *TIP14 B | Execução de concreto | 80004.672 | 0.0393
14 | 02.55.001.0004 |  | Complementares | 28645.35 | 0.0141
19 | 02.55.001.0004.0001 | ESCORAMENTO *TIP14 B | Escoramento metálico - locação | 28645.35 | 0.0141
14 | 02.55.001.0005 |  | Mão de Obra | 0 | 0
19 | 02.55.001.0005.0001 | SUPRA *TIP14 B | MO para execução de estrutura de concreto armado | 0 | 0
9 | 02.55.003 |  | ALVENARIA ¦ VEDAÇÕES E DIVISÓRIAS | 63349.462 | 0.0311
14 | 02.55.003.0001 |  | Alvenaria de vedação com blocos cerâmicos | 44570.0816 | 0.0219
19 | 02.55.003.0001.0001 | ALVENARIA *TIP14 B | Alvenaria de vedação de blocos cerâmicos furados na horizontal de 9x19x29cm (espessura 9cm) com argamassa estabilizada de assentamento | 13758.8411 | 0.0068
19 | 02.55.003.0001.0002 | ALVENARIA *TIP14 B | Alvenaria de vedação de blocos cerâmicos furados na horizontal de 14x19x29cm (espessura 14cm) com argamassa estabilizada de assentamento | 20736.5212 | 0.0102
19 | 02.55.003.0001.0003 | ALVENARIA *TIP14 B | Alvenaria de vedação de blocos cerâmicos furados na horizontal de 19x19x29cm (espessura 19cm) com argamassa estabilizada de assentamento | 4804.2598 | 0.0024
19 | 02.55.003.0001.0004 | ALVENARIA *TIP14 B | Alvenaria estrutural de blocos cerâmicos de 14x19x29cm (espessura 14cm) com argamassa estabilizada de assentamento | 5270.4596 | 0.0026
14 | 02.55.003.0002 |  | Fechamento em drywall | 9148.087 | 0.0045
19 | 02.55.003.0002.0001 | ALVENARIA *TIP14 B | Execução parede em drywall ST/70/ST | 9148.087 | 0.0045
14 | 02.55.003.0003 |  | Serviços complementares | 9631.2934 | 0.0047
19 | 02.55.003.0003.0001 | ALVENARIA *TIP14 B | Encunhamento de alvenaria de vedação com argamassa expansiva | 1682.2732 | 0.0008
19 | 02.55.003.0003.0002 | ALVENARIA *TIP14 B | Verga/contraverga de concreto, moldada in loco | 7949.0202 | 0.0039
9 | 02.55.004 |  | CHURRASQUEIRAS | 8999.5138 | 0.0044
14 | 02.55.004.0001 |  | Churrasqueiras | 8999.5138 | 0.0044
19 | 02.55.004.0001.0001 | REFRATARIO *TIP14 B | Assentamento de tijolo refratário 5,0x11,5x23cm com argamassa refratária em churrasqueira | 2220.9177 | 0.0011
19 | 02.55.004.0001.0002 | REFRATARIO *TIP14 B | Assentamento de tijolo refratário 2,5x11,5x23cm com argamassa refratária em churrasqueira | 2778.5961 | 0.0014
19 | 02.55.004.0001.0003 | CHURR *TIP14 B | Serviço complementar de execução de Churrasqueira | 4000 | 0.002
9 | 02.55.005 |  | SISTEMAS E INSTALAÇÕES ELÉTRICAS | 65084.4107 | 0.0319
14 | 02.55.005.0001 |  | Sistemas e instalações elétricas | 65084.4107 | 0.0319
19 | 02.55.005.0001.0001 | ELETRICA *TIP14 B | Execução infraestrutura elétrica - Tipo | 12414.9698 | 0.0061
19 | 02.55.005.0001.0002 | ELETRICA *TIP14 B | Execução quadros elétricos e disjuntores - Tipo | 4898.26 | 0.0024
19 | 02.55.005.0001.0003 | ELETRICA *TIP14 B | Execução passagem de fiação - Tipo | 20369.3705 | 0.01
19 | 02.55.005.0001.0004 | ELETRICA *TIP14 B | Execução acabamentos elétricos - Tipo | 8314.8375 | 0.0041
19 | 02.55.005.0001.0005 | ELETRICA *TIP14 B | Execução instalação de luminárias - Tipo | 6754.811 | 0.0033
19 | 02.55.005.0001.0006 | ELETRICA *TIP14 B | Execução infraestrutura comunicação - Tipo | 12332.1618 | 0.0061
9 | 02.55.006 |  | SISTEMAS E INSTALAÇÕES HIDROSSANITÁRIAS | 119168.8593 | 0.0585
14 | 02.55.006.0001 |  | Sistemas e instalações hidrossanitárias | 119168.8593 | 0.0585
19 | 02.55.006.0001.0001 | HIDRAULICA *TIP14 B | Execução infraestrutura água fria e quente - Tipo | 57126.8224 | 0.028
19 | 02.55.006.0001.0002 | SANITARIO *TIP14 B | Execução infraestrutura esgoto e pluvial | 46096.2554 | 0.0226
19 | 02.55.006.0001.0003 | LOUCAS *TIP14 B | Louças e metais - Tipo | 15945.7814 | 0.0078
9 | 02.55.007 |  | CLIMATIZAÇÃO | 16394.7952 | 0.008
14 | 02.55.007.0001 |  | Instalação de ar condicionado | 14827.6512 | 0.0073
19 | 02.55.007.0001.0001 | CLIMATIZACAO*TIP14B | Infraestrutura para instalação de ar condicionado - Tipo | 14827.6512 | 0.0073
14 | 02.55.007.0002 |  | Exaustão mecânica | 837.696 | 0.0004
19 | 02.55.007.0002.0001 | CLIMATIZACAO*TIP14B | Renovador de ar - Ventokit | 837.696 | 0.0004
14 | 02.55.007.0003 |  | Exaustão de churrasqueira | 729.448 | 0.0004
19 | 02.55.007.0003.0001 | CLIMATIZACAO*TIP14B | Sistema de exaustão de churrasqueira - Tipo | 729.448 | 0.0004
9 | 02.55.008 |  | SISTEMA PREVENTIVO | 3008.5689 | 0.0015
14 | 02.55.008.0001 |  | Sistema preventivo | 3008.5689 | 0.0015
19 | 02.55.008.0001.0001 | PREVENTIVO *TIP14 B | Execução instalação sistema hidráulico preventivo - Tipo | 891.5356 | 0.0004
19 | 02.55.008.0001.0002 | PREVENTIVO *TIP14 B | Execução acabamentos sistema preventivo - Tipo | 800.06 | 0.0004
19 | 02.55.008.0001.0003 | PREVENTIVO *TIP14 B | Execução sistema de alarme e detecção de incêndio - Tipo | 1316.9733 | 0.0006
9 | 02.55.009 |  | REDE DE GÁS | 8151.9088 | 0.004
14 | 02.55.009.0001 |  | Rede de gás | 8151.9088 | 0.004
19 | 02.55.009.0001.0001 | REDE DE GAS *TIP14 B | Execução de rede de gás - Tipo | 8151.9088 | 0.004
9 | 02.55.010 |  | IMPERMEABILIZAÇÃO E TRATAMENTOS | 31278.4957 | 0.0153
14 | 02.55.010.0001 |  | Regularização e proteção mecânica | 6247.7014 | 0.0031
19 | 02.55.010.0001.0001 | IMPERMEAB. *TIP14 B | Regularização de superfícies | 6006.2934 | 0.0029
19 | 02.55.010.0001.0002 | IMPERMEAB. *TIP14 B | Proteção de superfícies | 241.408 | 0.0001
14 | 02.55.010.0002 |  | Impermeabilização rígida | 450.9439 | 0.0002
19 | 02.55.010.0002.0001 | IMPERMEAB. *TIP14 B | Execução de impermeabilização de esquadrias | 450.9439 | 0.0002
14 | 02.55.010.0003 |  | Impermeabilização flexível com membrana | 23804.5056 | 0.0117
19 | 02.55.010.0003.0001 | IMPERMEAB. *TIP14 B | Execução de impermeabilização de banheiros lavabos e cozinhas | 10075.446 | 0.0049
19 | 02.55.010.0003.0002 | IMPERMEAB. *TIP14 B | Execução de impermeabilização de sacadas e lajes | 13502.4018 | 0.0066
19 | 02.55.010.0003.0003 | IMPERMEAB. *TIP14 B | Execução de impermeabilização de floreiras | 226.6578 | 0.0001
14 | 02.55.010.0004 |  | Tratamento | 775.3448 | 0.0004
19 | 02.55.010.0004.0001 | IMPERMEAB. *TIP14 B | Execução de impermeabilização de ralos | 775.3448 | 0.0004
9 | 02.55.011 |  | REVESTIMENTOS INTERNOS DE PAREDE | 44646.5011 | 0.0219
14 | 02.55.011.0001 |  | Reboco interno | 27437.1975 | 0.0135
19 | 02.55.011.0001.0001 | REVEST. INT. *TIP14B | Chapisco aplicado em alvenarias internas de argamassa usinada | 4271.5077 | 0.0021
19 | 02.55.011.0001.0002 | REVEST. INT. *TIP14B | Chapisco aplicado em estruturas de concreto internas de argamassa usinada | 1201.4566 | 0.0006
19 | 02.55.011.0001.0003 | REVEST. INT. *TIP14B | Massa única em argamassa usinada aplicado em paredes internas espessura 20 mm | 21964.2333 | 0.0108
14 | 02.55.011.0002 |  | Acabamentos cerâmicos | 15012.0595 | 0.0074
19 | 02.55.011.0002.0001 | ACAB. PAREDE *TIP14B | Revestimento cerâmico em parede placa 30x60cm com rejunte epóxi | 15012.0595 | 0.0074
14 | 02.55.011.0003 |  | Peitoris | 2197.244 | 0.0011
19 | 02.55.011.0003.0001 | ACAB. PAREDE *TIP14B | Execução de peitoril em pedra natural, acabamento polido, espessura 2cm | 1926.4998 | 0.0009
19 | 02.55.011.0003.0002 | ACAB. PAREDE *TIP14B | Execução de moldura em churrasqueira | 270.7442 | 0.0001
9 | 02.55.012 |  | REVESTIMENTOS E ACABAMENTOS EM TETO | 56541.9143 | 0.0277
14 | 02.55.012.0001 |  | Revestimento interno argamassado em teto | 124.1743 | 0.0001
19 | 02.55.012.0001.0001 | REVEST. TETO *TIP14B | Execução de Estucamento | 124.1743 | 0.0001
14 | 02.55.012.0002 |  | Acabamento em gesso | 56417.74 | 0.0277
19 | 02.55.012.0002.0001 | REVEST. TETO *TIP14B | Execução de negativo em gesso | 19464.32 | 0.0095
19 | 02.55.012.0002.0002 | REVEST. TETO *TIP14B | Execução de forro de gesso mineral | 20953.19 | 0.0103
19 | 02.55.012.0002.0003 | REVEST. TETO *TIP14B | Execução de forro de gesso em placa resitente a umidade (RU) | 16000.23 | 0.0079
9 | 02.55.013 |  | PISOS E PAVIMENTAÇÕES | 122150.9991 | 0.0599
14 | 02.55.013.0001 |  | Contrapiso | 26696.2488 | 0.0131
19 | 02.55.013.0001.0001 | REVEST. PISO *TIP14B | Execução de contrapiso comum em argamassa usinada espessura 3cm | 3950.6796 | 0.0019
19 | 02.55.013.0001.0002 | REVEST. PISO *TIP14B | Execução de contrapiso comum em argamassa usinada espessura 7cm | 14190.6732 | 0.007
19 | 02.55.013.0001.0003 | REVEST. PISO *TIP14B | Execução de contrapiso comum em argamassa usinada espessura 8cm | 8554.896 | 0.0042
14 | 02.55.013.0002 |  | Acamentos cerâmicos em piso | 38601.8423 | 0.0189
19 | 02.55.013.0002.0001 | ACAB. PISO *TIP14B | Revestimento interno de piso porcelanato placa 60x60cm | 10831.232 | 0.0053
19 | 02.55.013.0002.0002 | ACAB. PISO *TIP14B | Revestimento interno de piso porcelanato placa 90x90cm | 27308.9372 | 0.0134
19 | 02.55.013.0002.0003 | ACAB. PISO *TIP14B | Revestimento interno de piso porcelanato placa 120x120cm | 461.6731 | 0.0002
14 | 02.55.013.0003 |  | Acabamentos especiais | 25591.0805 | 0.0126
19 | 02.55.013.0003.0001 | ACAB. PISO *TIP14B | Revestimento interno de piso vinílico | 25591.0805 | 0.0126
14 | 02.55.013.0004 |  | Rodapés | 25489.1921 | 0.0125
19 | 02.55.013.0004.0001 | ACAB. PISO *TIP14B | Execução de rodapé de porcelanato | 688.2397 | 0.0003
19 | 02.55.013.0004.0002 | ACAB. PISO *TIP14B | Rodapé de poliestireno, altura 10cm | 24800.9524 | 0.0122
14 | 02.55.013.0005 |  | Soleiras | 5772.6353 | 0.0028
19 | 02.55.013.0005.0001 | ACAB. PISO *TIP14B | Soleira em pedra natural, acabamento polido, espessura 2cm | 5772.6353 | 0.0028
9 | 02.55.014 |  | SISTEMAS DE PINTURA INTERNA | 48171.4348 | 0.0236
14 | 02.55.014.0001 |  | Sistema de Pintura Interna em Parede | 32441.6739 | 0.0159
19 | 02.55.014.0001.0001 | PINTURA INT. *TIP14B | Pintura com tinta látex acrílica branco fosco em paredes internas com aplicação de fundo selado e massa PVA | 26005.3497 | 0.0128
19 | 02.55.014.0001.0002 | PINTURA INT. *TIP14B | Textura acrílica em paredes internas com aplicação de fundo selador | 1647.5592 | 0.0008
19 | 02.55.014.0001.0003 | PINTURA INT. *TIP14B | Pintura epoxi em paredes internas com aplicação de primer epoxi | 4707.2848 | 0.0023
19 | 02.55.014.0001.0004 | PINTURA INT. *TIP14B | Pintura de rodapé com tinta látex acrílica - altura 10cm | 81.4801 | 0
14 | 02.55.014.0002 |  | Sistema de Pintura Interna em Teto | 15729.761 | 0.0077
19 | 02.55.014.0002.0001 | PINTURA INT. *TIP14B | Execução de pintura em teto | 15577.3577 | 0.0076
19 | 02.55.014.0002.0002 | PINTURA INT. *TIP14B | Textura acrílica em teto com aplicação de fundo selador | 152.4032 | 0.0001
9 | 02.55.015 |  | ESQUADRIAS. VIDROS E FERRAGENS | 197124.8686 | 0.0967
14 | 02.55.015.0001 |  | Contramarco | 6723.4494 | 0.0033
19 | 02.55.015.0001.0001 | ESQUADRIAS *TIP14 B | Execução de contramarco para portas corta fogo | 1280.8299 | 0.0006
19 | 02.55.015.0001.0002 | ESQUADRIAS *TIP14 B | Execução de contramarco de alumínio | 5442.6195 | 0.0027
14 | 02.55.015.0002 |  | Esquadrias de Alumínio | 96411.071 | 0.0473
19 | 02.55.015.0002.0001 | ESQUADRIAS *TIP14 B | Janela de alumínio | 46062.5 | 0.0226
19 | 02.55.015.0002.0002 | ESQUADRIAS *TIP14 B | Porta de alumínio | 4500 | 0.0022
19 | 02.55.015.0002.0003 | ESQUADRIAS *TIP14 B | Porta janela de alumínio | 42528 | 0.0209
19 | 02.55.015.0002.0004 | ESQUADRIAS *TIP14 B | Grelhas de ventilação | 3320.571 | 0.0016
14 | 02.55.015.0003 |  | Esquadrias de Madeira | 42944.9324 | 0.0211
19 | 02.55.015.0003.0001 | ESQUADRIAS *TIP14 B | Porta de madeira de abrir folha leve/média 70x210cm fixação com espuma expansiva - fornecimento e instalação | 22421.9688 | 0.011
19 | 02.55.015.0003.0002 | ESQUADRIAS *TIP14 B | Porta de madeira de abrir folha leve/média 80x210cm fixação com espuma expansiva - fornecimento e instalação | 18684.974 | 0.0092
19 | 02.55.015.0003.0003 | ESQUADRIAS *TIP14 B | Porta de madeira de correr embutida folha leve/média 60x210cm fixação com espuma expansiva - fornecimento e instalação | 1837.9896 | 0.0009
14 | 02.55.015.0004 |  | Esquadrias Metálicas e Serralheria | 11317.08 | 0.0056
19 | 02.55.015.0004.0001 | ESQUADRIAS *TIP14 B | Porta corta-fogo em aço galvanizado P90 1 folha com pintura pronta incluso dobradiças e maçaneta | 11317.08 | 0.0056
14 | 02.55.015.0005 |  | Guarda corpo | 39728.3358 | 0.0195
19 | 02.55.015.0005.0001 | ESQUADRIAS *TIP14 B | Guarda corpo de alumínio com vidro | 32236.4958 | 0.0158
19 | 02.55.015.0005.0002 | ESQUADRIAS *TIP14 B | Guarda corpo tipo gradil | 6237.44 | 0.0031
19 | 02.55.015.0005.0003 | ESQUADRIAS *TIP14 B | Corrimão simples em madeira - fornecimento e instalação | 1254.4 | 0.0006
9 | 02.55.016 |  | LIMPEZA FINAL | 5991.82 | 0.0029
14 | 02.55.016.0001 |  | Limpeza final | 5991.82 | 0.0029
19 | 02.55.016.0001.0001 | LIMPEZA *TIP14 B | Execução de Limpeza final de obra | 5991.82 | 0.0029
5 | 02.56 |  | PAVIMENTO TIPO 14 - TORRE C | 1142403.3987 | 0.5605
9 | 02.56.001 |  | SUPRAESTRUTURA | 351044.4962 | 0.1722
14 | 02.56.001.0001 |  | Forma | 54516.2955 | 0.0267
19 | 02.56.001.0001.0001 | FORMA *TIP14 C | Montagem e desmontagem de fôrmas para estrutura em concreto armado | 54516.2955 | 0.0267
14 | 02.56.001.0002 |  | Armadura | 187878.1787 | 0.0922
19 | 02.56.001.0002.0001 | ARMADURA *TIP14 C | Execução de armadura | 187878.1787 | 0.0922
14 | 02.56.001.0003 |  | Concreto | 80004.672 | 0.0393
19 | 02.56.001.0003.0001 | CONCRETO *TIP14 C | Execução de concreto | 80004.672 | 0.0393
14 | 02.56.001.0004 |  | Complementares | 28645.35 | 0.0141
19 | 02.56.001.0004.0001 | ESCORAMENTO *TIP14 C | Escoramento metálico - locação | 28645.35 | 0.0141
14 | 02.56.001.0005 |  | Mão de Obra | 0 | 0
19 | 02.56.001.0005.0001 | SUPRA *TIP14 C | MO para execução de estrutura de concreto armado | 0 | 0
9 | 02.56.003 |  | ALVENARIA ¦ VEDAÇÕES E DIVISÓRIAS | 63349.462 | 0.0311
14 | 02.56.003.0001 |  | Alvenaria de vedação com blocos cerâmicos | 44570.0816 | 0.0219
19 | 02.56.003.0001.0001 | ALVENARIA *TIP14 C | Alvenaria de vedação de blocos cerâmicos furados na horizontal de 9x19x29cm (espessura 9cm) com argamassa estabilizada de assentamento | 13758.8411 | 0.0068
19 | 02.56.003.0001.0002 | ALVENARIA *TIP14 C | Alvenaria de vedação de blocos cerâmicos furados na horizontal de 14x19x29cm (espessura 14cm) com argamassa estabilizada de assentamento | 20736.5212 | 0.0102
19 | 02.56.003.0001.0003 | ALVENARIA *TIP14 C | Alvenaria de vedação de blocos cerâmicos furados na horizontal de 19x19x29cm (espessura 19cm) com argamassa estabilizada de assentamento | 4804.2598 | 0.0024
19 | 02.56.003.0001.0004 | ALVENARIA *TIP14 C | Alvenaria estrutural de blocos cerâmicos de 14x19x29cm (espessura 14cm) com argamassa estabilizada de assentamento | 5270.4596 | 0.0026
14 | 02.56.003.0002 |  | Fechamento em drywall | 9148.087 | 0.0045
19 | 02.56.003.0002.0001 | ALVENARIA *TIP14 C | Execução parede em drywall ST/70/ST | 9148.087 | 0.0045
14 | 02.56.003.0003 |  | Serviços complementares | 9631.2934 | 0.0047
19 | 02.56.003.0003.0001 | ALVENARIA *TIP14 C | Encunhamento de alvenaria de vedação com argamassa expansiva | 1682.2732 | 0.0008
19 | 02.56.003.0003.0002 | ALVENARIA *TIP14 C | Verga/contraverga de concreto, moldada in loco | 7949.0202 | 0.0039
9 | 02.56.004 |  | CHURRASQUEIRAS | 8999.5138 | 0.0044
14 | 02.56.004.0001 |  | Churrasqueiras | 8999.5138 | 0.0044
19 | 02.56.004.0001.0001 | REFRATARIO *TIP14 C | Assentamento de tijolo refratário 5,0x11,5x23cm com argamassa refratária em churrasqueira | 2220.9177 | 0.0011
19 | 02.56.004.0001.0002 | REFRATARIO *TIP14 C | Assentamento de tijolo refratário 2,5x11,5x23cm com argamassa refratária em churrasqueira | 2778.5961 | 0.0014
19 | 02.56.004.0001.0003 | CHURR *TIP14 C | Serviço complementar de execução de Churrasqueira | 4000 | 0.002
9 | 02.56.005 |  | SISTEMAS E INSTALAÇÕES ELÉTRICAS | 65084.4107 | 0.0319
14 | 02.56.005.0001 |  | Sistemas e instalações elétricas | 65084.4107 | 0.0319
19 | 02.56.005.0001.0001 | ELETRICA *TIP14 C | Execução infraestrutura elétrica - Tipo | 12414.9698 | 0.0061
19 | 02.56.005.0001.0002 | ELETRICA *TIP14 C | Execução quadros elétricos e disjuntores - Tipo | 4898.26 | 0.0024
19 | 02.56.005.0001.0003 | ELETRICA *TIP14 C | Execução passagem de fiação - Tipo | 20369.3705 | 0.01
19 | 02.56.005.0001.0004 | ELETRICA *TIP14 C | Execução acabamentos elétricos - Tipo | 8314.8375 | 0.0041
19 | 02.56.005.0001.0005 | ELETRICA *TIP14 C | Execução instalação de luminárias - Tipo | 6754.811 | 0.0033
19 | 02.56.005.0001.0006 | ELETRICA *TIP14 C | Execução infraestrutura comunicação - Tipo | 12332.1618 | 0.0061
9 | 02.56.006 |  | SISTEMAS E INSTALAÇÕES HIDROSSANITÁRIAS | 119168.8593 | 0.0585
14 | 02.56.006.0001 |  | Sistemas e instalações hidrossanitárias | 119168.8593 | 0.0585
19 | 02.56.006.0001.0001 | HIDRAULICA *TIP14 C | Execução infraestrutura água fria e quente - Tipo | 57126.8224 | 0.028
19 | 02.56.006.0001.0002 | SANITARIO *TIP14 C | Execução infraestrutura esgoto e pluvial | 46096.2554 | 0.0226
19 | 02.56.006.0001.0003 | LOUCAS *TIP14 C | Louças e metais - Tipo | 15945.7814 | 0.0078
9 | 02.56.007 |  | CLIMATIZAÇÃO | 16394.7952 | 0.008
14 | 02.56.007.0001 |  | Instalação de ar condicionado | 14827.6512 | 0.0073
19 | 02.56.007.0001.0001 | CLIMATIZACAO *TIP14C | Infraestrutura para instalação de ar condicionado - Tipo | 14827.6512 | 0.0073
14 | 02.56.007.0002 |  | Exaustão mecânica | 837.696 | 0.0004
19 | 02.56.007.0002.0001 | CLIMATIZACAO *TIP14C | Renovador de ar - Ventokit | 837.696 | 0.0004
14 | 02.56.007.0003 |  | Exaustão de churrasqueira | 729.448 | 0.0004
19 | 02.56.007.0003.0001 | CLIMATIZACAO *TIP14C | Sistema de exaustão de churrasqueira - Tipo | 729.448 | 0.0004
9 | 02.56.008 |  | SISTEMA PREVENTIVO | 3008.5689 | 0.0015
14 | 02.56.008.0001 |  | Sistema preventivo | 3008.5689 | 0.0015
19 | 02.56.008.0001.0001 | PREVENTIVO *TIP14 C | Execução instalação sistema hidráulico preventivo - Tipo | 891.5356 | 0.0004
19 | 02.56.008.0001.0002 | PREVENTIVO *TIP14 C | Execução acabamentos sistema preventivo - Tipo | 800.06 | 0.0004
19 | 02.56.008.0001.0003 | PREVENTIVO *TIP14 C | Execução sistema de alarme e detecção de incêndio - Tipo | 1316.9733 | 0.0006
9 | 02.56.009 |  | REDE DE GÁS | 8151.9088 | 0.004
14 | 02.56.009.0001 |  | Rede de gás | 8151.9088 | 0.004
19 | 02.56.009.0001.0001 | REDE DE GAS *TIP14 C | Execução de rede de gás - Tipo | 8151.9088 | 0.004
9 | 02.56.010 |  | IMPERMEABILIZAÇÃO E TRATAMENTOS | 32573.8459 | 0.016
14 | 02.56.010.0001 |  | Regularização e proteção mecânica | 7168.3469 | 0.0035
19 | 02.56.010.0001.0001 | IMPERMEAB. *TIP14 C | Regularização de superfícies | 6866.0882 | 0.0034
19 | 02.56.010.0001.0002 | IMPERMEAB. *TIP14 C | Proteção de superfícies | 302.2587 | 0.0001
14 | 02.56.010.0002 |  | Impermeabilização rígida | 450.9439 | 0.0002
19 | 02.56.010.0002.0001 | IMPERMEAB. *TIP14 C | Execução de impermeabilização de esquadrias | 450.9439 | 0.0002
14 | 02.56.010.0003 |  | Impermeabilização flexível com membrana | 24179.2103 | 0.0119
19 | 02.56.010.0003.0001 | IMPERMEAB. *TIP14 C | Execução de impermeabilização de banheiros lavabos e cozinhas | 10078.7043 | 0.0049
19 | 02.56.010.0003.0002 | IMPERMEAB. *TIP14 C | Execução de impermeabilização de sacadas e lajes | 13873.8482 | 0.0068
19 | 02.56.010.0003.0003 | IMPERMEAB. *TIP14 C | Execução de impermeabilização de floreiras | 226.6578 | 0.0001
14 | 02.56.010.0004 |  | Tratamento | 775.3448 | 0.0004
19 | 02.56.010.0004.0001 | IMPERMEAB. *TIP14 C | Execução de impermeabilização de ralos | 775.3448 | 0.0004
9 | 02.56.011 |  | REVESTIMENTOS INTERNOS DE PAREDE | 44646.5011 | 0.0219
14 | 02.56.011.0001 |  | Reboco interno | 27437.1975 | 0.0135
19 | 02.56.011.0001.0001 | REVEST. INT. *TIP14C | Chapisco aplicado em alvenarias internas de argamassa usinada | 4271.5077 | 0.0021
19 | 02.56.011.0001.0002 | REVEST. INT. *TIP14C | Chapisco aplicado em estruturas de concreto internas de argamassa usinada | 1201.4566 | 0.0006
19 | 02.56.011.0001.0003 | REVEST. INT. *TIP14C | Massa única em argamassa usinada aplicado em paredes internas espessura 20 mm | 21964.2333 | 0.0108
14 | 02.56.011.0002 |  | Acabamentos cerâmicos | 15012.0595 | 0.0074
19 | 02.56.011.0002.0001 | ACAB. PAREDE *TIP14C | Revestimento cerâmico em parede placa 30x60cm com rejunte epóxi | 15012.0595 | 0.0074
14 | 02.56.011.0003 |  | Peitoris | 2197.244 | 0.0011
19 | 02.56.011.0003.0001 | ACAB. PAREDE *TIP14C | Execução de peitoril em pedra natural, acabamento polido, espessura 2cm | 1926.4998 | 0.0009
19 | 02.56.011.0003.0002 | ACAB. PAREDE *TIP14C | Execução de moldura em churrasqueira | 270.7442 | 0.0001
9 | 02.56.012 |  | REVESTIMENTOS E ACABAMENTOS EM TETO | 56541.9143 | 0.0277
14 | 02.56.012.0001 |  | Revestimento interno argamassado em teto | 124.1743 | 0.0001
19 | 02.56.012.0001.0001 | REVEST. TETO *TIP14C | Execução de Estucamento | 124.1743 | 0.0001
14 | 02.56.012.0002 |  | Acabamento em gesso | 56417.74 | 0.0277
19 | 02.56.012.0002.0001 | REVEST. TETO *TIP14C | Execução de negativo em gesso | 19464.32 | 0.0095
19 | 02.56.012.0002.0002 | REVEST. TETO *TIP14C | Execução de forro de gesso mineral | 20953.19 | 0.0103
19 | 02.56.012.0002.0003 | REVEST. TETO *TIP14C | Execução de forro de gesso em placa resitente a umidade (RU) | 16000.23 | 0.0079
9 | 02.56.013 |  | PISOS E PAVIMENTAÇÕES | 122150.9991 | 0.0599
14 | 02.56.013.0001 |  | Contrapiso | 26696.2488 | 0.0131
19 | 02.56.013.0001.0001 | REVEST. PISO *TIP14C | Execução de contrapiso comum em argamassa usinada espessura 3cm | 3950.6796 | 0.0019
19 | 02.56.013.0001.0002 | REVEST. PISO *TIP14C | Execução de contrapiso comum em argamassa usinada espessura 7cm | 14190.6732 | 0.007
19 | 02.56.013.0001.0003 | REVEST. PISO *TIP14C | Execução de contrapiso comum em argamassa usinada espessura 8cm | 8554.896 | 0.0042
14 | 02.56.013.0002 |  | Acamentos cerâmicos em piso | 38601.8423 | 0.0189
19 | 02.56.013.0002.0001 | ACAB. PISO *TIP14C | Revestimento interno de piso porcelanato placa 60x60cm | 10831.232 | 0.0053
19 | 02.56.013.0002.0002 | ACAB. PISO *TIP14C | Revestimento interno de piso porcelanato placa 90x90cm | 27308.9372 | 0.0134
19 | 02.56.013.0002.0003 | ACAB. PISO *TIP14C | Revestimento interno de piso porcelanato placa 120x120cm | 461.6731 | 0.0002
14 | 02.56.013.0003 |  | Acabamentos especiais | 25591.0805 | 0.0126
19 | 02.56.013.0003.0001 | ACAB. PISO *TIP14C | Revestimento interno de piso vinílico | 25591.0805 | 0.0126
14 | 02.56.013.0004 |  | Rodapés | 25489.1921 | 0.0125
19 | 02.56.013.0004.0001 | ACAB. PISO *TIP14C | Execução de rodapé de porcelanato | 688.2397 | 0.0003
19 | 02.56.013.0004.0002 | ACAB. PISO *TIP14C | Rodapé de poliestireno, altura 10cm | 24800.9524 | 0.0122
14 | 02.56.013.0005 |  | Soleiras | 5772.6353 | 0.0028
19 | 02.56.013.0005.0001 | ACAB. PISO *TIP14C | Soleira em pedra natural, acabamento polido, espessura 2cm | 5772.6353 | 0.0028
9 | 02.56.014 |  | SISTEMAS DE PINTURA INTERNA | 48171.4348 | 0.0236
14 | 02.56.014.0001 |  | Sistema de Pintura Interna em Parede | 32441.6739 | 0.0159
19 | 02.56.014.0001.0001 | PINTURA INT. *TIP14C | Pintura com tinta látex acrílica branco fosco em paredes internas com aplicação de fundo selado e massa PVA | 26005.3497 | 0.0128
19 | 02.56.014.0001.0002 | PINTURA INT. *TIP14C | Textura acrílica em paredes internas com aplicação de fundo selador | 1647.5592 | 0.0008
19 | 02.56.014.0001.0003 | PINTURA INT. *TIP14C | Pintura epoxi em paredes internas com aplicação de primer epoxi | 4707.2848 | 0.0023
19 | 02.56.014.0001.0004 | PINTURA INT. *TIP14C | Pintura de rodapé com tinta látex acrílica - altura 10cm | 81.4801 | 0
14 | 02.56.014.0002 |  | Sistema de Pintura Interna em Teto | 15729.761 | 0.0077
19 | 02.56.014.0002.0001 | PINTURA INT. *TIP14C | Execução de pintura em teto | 15577.3577 | 0.0076
19 | 02.56.014.0002.0002 | PINTURA INT. *TIP14C | Textura acrílica em teto com aplicação de fundo selador | 152.4032 | 0.0001
9 | 02.56.015 |  | ESQUADRIAS. VIDROS E FERRAGENS | 197124.8686 | 0.0967
14 | 02.56.015.0001 |  | Contramarco | 6723.4494 | 0.0033
19 | 02.56.015.0001.0001 | ESQUADRIAS *TIP14 C | Execução de contramarco para portas corta fogo | 1280.8299 | 0.0006
19 | 02.56.015.0001.0002 | ESQUADRIAS *TIP14 C | Execução de contramarco de alumínio | 5442.6195 | 0.0027
14 | 02.56.015.0002 |  | Esquadrias de Alumínio | 96411.071 | 0.0473
19 | 02.56.015.0002.0001 | ESQUADRIAS *TIP14 C | Janela de alumínio | 46062.5 | 0.0226
19 | 02.56.015.0002.0002 | ESQUADRIAS *TIP14 C | Porta de alumínio | 4500 | 0.0022
19 | 02.56.015.0002.0003 | ESQUADRIAS *TIP14 C | Porta janela de alumínio | 42528 | 0.0209
19 | 02.56.015.0002.0004 | ESQUADRIAS *TIP14 C | Grelhas de ventilação | 3320.571 | 0.0016
14 | 02.56.015.0003 |  | Esquadrias de Madeira | 42944.9324 | 0.0211
19 | 02.56.015.0003.0001 | ESQUADRIAS *TIP14 C | Porta de madeira de abrir folha leve/média 70x210cm fixação com espuma expansiva - fornecimento e instalação | 22421.9688 | 0.011
19 | 02.56.015.0003.0002 | ESQUADRIAS *TIP14 C | Porta de madeira de abrir folha leve/média 80x210cm fixação com espuma expansiva - fornecimento e instalação | 18684.974 | 0.0092
19 | 02.56.015.0003.0003 | ESQUADRIAS *TIP14 C | Porta de madeira de correr embutida folha leve/média 60x210cm fixação com espuma expansiva - fornecimento e instalação | 1837.9896 | 0.0009
14 | 02.56.015.0004 |  | Esquadrias Metálicas e Serralheria | 11317.08 | 0.0056
19 | 02.56.015.0004.0001 | ESQUADRIAS *TIP14 C | Porta corta-fogo em aço galvanizado P90 1 folha com pintura pronta incluso dobradiças e maçaneta | 11317.08 | 0.0056
14 | 02.56.015.0005 |  | Guarda corpo | 39728.3358 | 0.0195
19 | 02.56.015.0005.0001 | ESQUADRIAS *TIP14 C | Guarda corpo de alumínio com vidro | 32236.4958 | 0.0158
19 | 02.56.015.0005.0002 | ESQUADRIAS *TIP14 C | Guarda corpo tipo gradil | 6237.44 | 0.0031
19 | 02.56.015.0005.0003 | ESQUADRIAS *TIP14 C | Corrimão simples em madeira - fornecimento e instalação | 1254.4 | 0.0006
9 | 02.56.016 |  | LIMPEZA FINAL | 5991.82 | 0.0029
14 | 02.56.016.0001 |  | Limpeza final | 5991.82 | 0.0029
19 | 02.56.016.0001.0001 | LIMPEZA *TIP14 C | Execução de Limpeza final de obra | 5991.82 | 0.0029
5 | 02.57 |  | PAVIMENTO TIPO 15 - TORRE A | 1142760.6618 | 0.5607
9 | 02.57.001 |  | SUPRAESTRUTURA | 351761.1288 | 0.1726
14 | 02.57.001.0001 |  | Forma | 54487.1883 | 0.0267
19 | 02.57.001.0001.0001 | FORMA *TIP15 A | Montagem e desmontagem de fôrmas para estrutura em concreto armado | 54487.1883 | 0.0267
14 | 02.57.001.0002 |  | Armadura | 188657.2746 | 0.0926
19 | 02.57.001.0002.0001 | ARMADURA *TIP15 A | Execução de armadura | 188657.2746 | 0.0926
14 | 02.57.001.0003 |  | Concreto | 79971.3159 | 0.0392
19 | 02.57.001.0003.0001 | CONCRETO *TIP15 A | Execução de concreto | 79971.3159 | 0.0392
14 | 02.57.001.0004 |  | Complementares | 28645.35 | 0.0141
19 | 02.57.001.0004.0001 | ESCORAMENTO *TIP15 A | Escoramento metálico - locação | 28645.35 | 0.0141
14 | 02.57.001.0005 |  | Mão de Obra | 0 | 0
19 | 02.57.001.0005.0001 | SUPRA *TIP15 A | MO para execução de estrutura de concreto armado | 0 | 0
9 | 02.57.008 |  | ALVENARIA ¦ VEDAÇÕES E DIVISÓRIAS | 63349.462 | 0.0311
14 | 02.57.008.0001 |  | Alvenaria de vedação com blocos cerâmicos | 44570.0816 | 0.0219
19 | 02.57.008.0001.0001 | ALVENARIA *TIP15 A | Alvenaria de vedação de blocos cerâmicos furados na horizontal de 9x19x29cm (espessura 9cm) com argamassa estabilizada de assentamento | 13758.8411 | 0.0068
19 | 02.57.008.0001.0002 | ALVENARIA *TIP15 A | Alvenaria de vedação de blocos cerâmicos furados na horizontal de 14x19x29cm (espessura 14cm) com argamassa estabilizada de assentamento | 20736.5212 | 0.0102
19 | 02.57.008.0001.0003 | ALVENARIA *TIP15 A | Alvenaria de vedação de blocos cerâmicos furados na horizontal de 19x19x29cm (espessura 19cm) com argamassa estabilizada de assentamento | 4804.2598 | 0.0024
19 | 02.57.008.0001.0004 | ALVENARIA *TIP15 A | Alvenaria estrutural de blocos cerâmicos de 14x19x29cm (espessura 14cm) com argamassa estabilizada de assentamento | 5270.4596 | 0.0026
14 | 02.57.008.0002 |  | Fechamento em drywall | 9148.087 | 0.0045
19 | 02.57.008.0002.0001 | ALVENARIA *TIP15 A | Execução parede em drywall ST/70/ST | 9148.087 | 0.0045
14 | 02.57.008.0003 |  | Serviços complementares | 9631.2934 | 0.0047
19 | 02.57.008.0003.0001 | ALVENARIA *TIP15 A | Encunhamento de alvenaria de vedação com argamassa expansiva | 1682.2732 | 0.0008
19 | 02.57.008.0003.0002 | ALVENARIA *TIP15 A | Verga/contraverga de concreto, moldada in loco | 7949.0202 | 0.0039
9 | 02.57.009 |  | CHURRASQUEIRAS | 8999.5138 | 0.0044
14 | 02.57.009.0001 |  | Churrasqueiras | 8999.5138 | 0.0044
19 | 02.57.009.0001.0001 | REFRATARIO *TIP15 A | Assentamento de tijolo refratário 5,0x11,5x23cm com argamassa refratária em churrasqueira | 2220.9177 | 0.0011
19 | 02.57.009.0001.0002 | REFRATARIO *TIP15 A | Assentamento de tijolo refratário 2,5x11,5x23cm com argamassa refratária em churrasqueira | 2778.5961 | 0.0014
19 | 02.57.009.0001.0003 | CHURR *TIP15 A | Serviço complementar de execução de Churrasqueira | 4000 | 0.002
9 | 02.57.010 |  | SISTEMAS E INSTALAÇÕES ELÉTRICAS | 65084.4107 | 0.0319
14 | 02.57.010.0001 |  | Sistemas e instalações elétricas | 65084.4107 | 0.0319
19 | 02.57.010.0001.0001 | ELETRICA *TIP15 A | Execução infraestrutura elétrica - Tipo | 12414.9698 | 0.0061
19 | 02.57.010.0001.0002 | ELETRICA *TIP15 A | Execução quadros elétricos e disjuntores - Tipo | 4898.26 | 0.0024
19 | 02.57.010.0001.0003 | ELETRICA *TIP15 A | Execução passagem de fiação - Tipo | 20369.3705 | 0.01
19 | 02.57.010.0001.0004 | ELETRICA *TIP15 A | Execução acabamentos elétricos - Tipo | 8314.8375 | 0.0041
19 | 02.57.010.0001.0005 | ELETRICA *TIP15 A | Execução instalação de luminárias - Tipo | 6754.811 | 0.0033
19 | 02.57.010.0001.0006 | ELETRICA *TIP15 A | Execução infraestrutura comunicação - Tipo | 12332.1618 | 0.0061
9 | 02.57.011 |  | SISTEMAS E INSTALAÇÕES HIDROSSANITÁRIAS | 119168.8593 | 0.0585
14 | 02.57.011.0001 |  | Sistemas e instalações hidrossanitárias | 119168.8593 | 0.0585
19 | 02.57.011.0001.0001 | HIDRAULICA *TIP15 A | Execução infraestrutura água fria e quente - Tipo | 57126.8224 | 0.028
19 | 02.57.011.0001.0002 | SANITARIO *TIP15 A | Execução infraestrutura esgoto e pluvial | 46096.2554 | 0.0226
19 | 02.57.011.0001.0003 | LOUCAS *TIP15 A | Louças e metais - Tipo | 15945.7814 | 0.0078
9 | 02.57.012 |  | CLIMATIZAÇÃO | 16394.7952 | 0.008
14 | 02.57.012.0001 |  | Instalação de ar condicionado | 14827.6512 | 0.0073
19 | 02.57.012.0001.0001 | CLIMATIZACAO*TIP15A | Infraestrutura para instalação de ar condicionado - Tipo | 14827.6512 | 0.0073
14 | 02.57.012.0002 |  | Exaustão mecânica | 837.696 | 0.0004
19 | 02.57.012.0002.0001 | CLIMATIZACAO*TIP15A | Renovador de ar - Ventokit | 837.696 | 0.0004
14 | 02.57.012.0003 |  | Exaustão de churrasqueira | 729.448 | 0.0004
19 | 02.57.012.0003.0001 | CLIMATIZACAO*TIP15A | Sistema de exaustão de churrasqueira - Tipo | 729.448 | 0.0004
9 | 02.57.013 |  | SISTEMA PREVENTIVO | 3008.5689 | 0.0015
14 | 02.57.013.0001 |  | Sistema preventivo | 3008.5689 | 0.0015
19 | 02.57.013.0001.0001 | PREVENTIVO *TIP15 A | Execução instalação sistema hidráulico preventivo - Tipo | 891.5356 | 0.0004
19 | 02.57.013.0001.0002 | PREVENTIVO *TIP15 A | Execução acabamentos sistema preventivo - Tipo | 800.06 | 0.0004
19 | 02.57.013.0001.0003 | PREVENTIVO *TIP15 A | Execução sistema de alarme e detecção de incêndio - Tipo | 1316.9733 | 0.0006
9 | 02.57.014 |  | REDE DE GÁS | 8151.9088 | 0.004
14 | 02.57.014.0001 |  | Rede de gás | 8151.9088 | 0.004
19 | 02.57.014.0001.0001 | REDE DE GAS *TIP15 A | Execução de rede de gás - Tipo | 8151.9088 | 0.004
9 | 02.57.015 |  | IMPERMEABILIZAÇÃO E TRATAMENTOS | 32214.4764 | 0.0158
14 | 02.57.015.0001 |  | Regularização e proteção mecânica | 7089.1914 | 0.0035
19 | 02.57.015.0001.0001 | IMPERMEAB. *TIP15 A | Regularização de superfícies | 6786.6833 | 0.0033
19 | 02.57.015.0001.0002 | IMPERMEAB. *TIP15 A | Proteção de superfícies | 302.5081 | 0.0001
14 | 02.57.015.0002 |  | Impermeabilização rígida | 450.9439 | 0.0002
19 | 02.57.015.0002.0001 | IMPERMEAB. *TIP15 A | Execução de impermeabilização de esquadrias | 450.9439 | 0.0002
14 | 02.57.015.0003 |  | Impermeabilização flexível com membrana | 23898.9962 | 0.0117
19 | 02.57.015.0003.0001 | IMPERMEAB. *TIP15 A | Execução de impermeabilização de banheiros lavabos e cozinhas | 10110.4726 | 0.005
19 | 02.57.015.0003.0002 | IMPERMEAB. *TIP15 A | Execução de impermeabilização de sacadas e lajes | 13561.8658 | 0.0067
19 | 02.57.015.0003.0003 | IMPERMEAB. *TIP15 A | Execução de impermeabilização de floreiras | 226.6578 | 0.0001
14 | 02.57.015.0004 |  | Tratamento | 775.3448 | 0.0004
19 | 02.57.015.0004.0001 | IMPERMEAB. *TIP15 A | Execução de impermeabilização de ralos | 775.3448 | 0.0004
9 | 02.57.016 |  | REVESTIMENTOS INTERNOS DE PAREDE | 44646.5011 | 0.0219
14 | 02.57.016.0001 |  | Reboco interno | 27437.1975 | 0.0135
19 | 02.57.016.0001.0001 | REVEST. INT. *TIP15A | Chapisco aplicado em alvenarias internas de argamassa usinada | 4271.5077 | 0.0021
19 | 02.57.016.0001.0002 | REVEST. INT. *TIP15A | Chapisco aplicado em estruturas de concreto internas de argamassa usinada | 1201.4566 | 0.0006
19 | 02.57.016.0001.0003 | REVEST. INT. *TIP15A | Massa única em argamassa usinada aplicado em paredes internas espessura 20 mm | 21964.2333 | 0.0108
14 | 02.57.016.0002 |  | Acabamentos cerâmicos | 15012.0595 | 0.0074
19 | 02.57.016.0002.0001 | ACAB. PAREDE *TIP15A | Revestimento cerâmico em parede placa 30x60cm com rejunte epóxi | 15012.0595 | 0.0074
14 | 02.57.016.0003 |  | Peitoris | 2197.244 | 0.0011
19 | 02.57.016.0003.0001 | ACAB. PAREDE *TIP15A | Execução de peitoril em pedra natural, acabamento polido, espessura 2cm | 1926.4998 | 0.0009
19 | 02.57.016.0003.0002 | ACAB. PAREDE *TIP15A | Execução de moldura em churrasqueira | 270.7442 | 0.0001
9 | 02.57.017 |  | REVESTIMENTOS E ACABAMENTOS EM TETO | 56541.9143 | 0.0277
14 | 02.57.017.0001 |  | Revestimento interno argamassado em teto | 124.1743 | 0.0001
19 | 02.57.017.0001.0001 | REVEST. TETO *TIP15A | Execução de Estucamento | 124.1743 | 0.0001
14 | 02.57.017.0002 |  | Acabamento em gesso | 56417.74 | 0.0277
19 | 02.57.017.0002.0001 | REVEST. TETO *TIP15A | Execução de negativo em gesso | 19464.32 | 0.0095
19 | 02.57.017.0002.0002 | REVEST. TETO *TIP15A | Execução de forro de gesso mineral | 20953.19 | 0.0103
19 | 02.57.017.0002.0003 | REVEST. TETO *TIP15A | Execução de forro de gesso em placa resitente a umidade (RU) | 16000.23 | 0.0079
9 | 02.57.018 |  | PISOS E PAVIMENTAÇÕES | 122150.9991 | 0.0599
14 | 02.57.018.0001 |  | Contrapiso | 26696.2488 | 0.0131
19 | 02.57.018.0001.0001 | REVEST. PISO *TIP15A | Execução de contrapiso comum em argamassa usinada espessura 3cm | 3950.6796 | 0.0019
19 | 02.57.018.0001.0002 | REVEST. PISO *TIP15A | Execução de contrapiso comum em argamassa usinada espessura 7cm | 14190.6732 | 0.007
19 | 02.57.018.0001.0003 | REVEST. PISO *TIP15A | Execução de contrapiso comum em argamassa usinada espessura 8cm | 8554.896 | 0.0042
14 | 02.57.018.0002 |  | Acamentos cerâmicos em piso | 38601.8423 | 0.0189
19 | 02.57.018.0002.0001 | ACAB. PISO *TIP15A | Revestimento interno de piso porcelanato placa 60x60cm | 10831.232 | 0.0053
19 | 02.57.018.0002.0002 | ACAB. PISO *TIP15A | Revestimento interno de piso porcelanato placa 90x90cm | 27308.9372 | 0.0134
19 | 02.57.018.0002.0003 | ACAB. PISO *TIP15A | Revestimento interno de piso porcelanato placa 120x120cm | 461.6731 | 0.0002
14 | 02.57.018.0003 |  | Acabamentos especiais | 25591.0805 | 0.0126
19 | 02.57.018.0003.0001 | ACAB. PISO *TIP15A | Revestimento interno de piso vinílico | 25591.0805 | 0.0126
14 | 02.57.018.0004 |  | Rodapés | 25489.1921 | 0.0125
19 | 02.57.018.0004.0001 | ACAB. PISO *TIP15A | Execução de rodapé de porcelanato | 688.2397 | 0.0003
19 | 02.57.018.0004.0002 | ACAB. PISO *TIP15A | Rodapé de poliestireno, altura 10cm | 24800.9524 | 0.0122
14 | 02.57.018.0005 |  | Soleiras | 5772.6353 | 0.0028
19 | 02.57.018.0005.0001 | ACAB. PISO *TIP15A | Soleira em pedra natural, acabamento polido, espessura 2cm | 5772.6353 | 0.0028
9 | 02.57.019 |  | SISTEMAS DE PINTURA INTERNA | 48171.4348 | 0.0236
14 | 02.57.019.0001 |  | Sistema de Pintura Interna em Parede | 32441.6739 | 0.0159
19 | 02.57.019.0001.0001 | PINTURA INT. *TIP15A | Pintura com tinta látex acrílica branco fosco em paredes internas com aplicação de fundo selado e massa PVA | 26005.3497 | 0.0128
19 | 02.57.019.0001.0002 | PINTURA INT. *TIP15A | Textura acrílica em paredes internas com aplicação de fundo selador | 1647.5592 | 0.0008
19 | 02.57.019.0001.0003 | PINTURA INT. *TIP15A | Pintura epoxi em paredes internas com aplicação de primer epoxi | 4707.2848 | 0.0023
19 | 02.57.019.0001.0004 | PINTURA INT. *TIP15A | Pintura de rodapé com tinta látex acrílica - altura 10cm | 81.4801 | 0
14 | 02.57.019.0002 |  | Sistema de Pintura Interna em Teto | 15729.761 | 0.0077
19 | 02.57.019.0002.0001 | PINTURA INT. *TIP15A | Execução de pintura em teto | 15577.3577 | 0.0076
19 | 02.57.019.0002.0002 | PINTURA INT. *TIP15A | Textura acrílica em teto com aplicação de fundo selador | 152.4032 | 0.0001
9 | 02.57.020 |  | ESQUADRIAS. VIDROS E FERRAGENS | 197124.8686 | 0.0967
14 | 02.57.020.0001 |  | Contramarco | 6723.4494 | 0.0033
19 | 02.57.020.0001.0001 | ESQUADRIAS *TIP15 A | Execução de contramarco para portas corta fogo | 1280.8299 | 0.0006
19 | 02.57.020.0001.0002 | ESQUADRIAS *TIP15 A | Execução de contramarco de alumínio | 5442.6195 | 0.0027
14 | 02.57.020.0002 |  | Esquadrias de Alumínio | 96411.071 | 0.0473
19 | 02.57.020.0002.0001 | ESQUADRIAS *TIP15 A | Janela de alumínio | 46062.5 | 0.0226
19 | 02.57.020.0002.0002 | ESQUADRIAS *TIP15 A | Porta de alumínio | 4500 | 0.0022
19 | 02.57.020.0002.0003 | ESQUADRIAS *TIP15 A | Porta janela de alumínio | 42528 | 0.0209
19 | 02.57.020.0002.0004 | ESQUADRIAS *TIP15 A | Grelhas de ventilação | 3320.571 | 0.0016
14 | 02.57.020.0003 |  | Esquadrias de Madeira | 42944.9324 | 0.0211
19 | 02.57.020.0003.0001 | ESQUADRIAS *TIP15 A | Porta de madeira de abrir folha leve/média 70x210cm fixação com espuma expansiva - fornecimento e instalação | 22421.9688 | 0.011
19 | 02.57.020.0003.0002 | ESQUADRIAS *TIP15 A | Porta de madeira de abrir folha leve/média 80x210cm fixação com espuma expansiva - fornecimento e instalação | 18684.974 | 0.0092
19 | 02.57.020.0003.0003 | ESQUADRIAS *TIP15 A | Porta de madeira de correr embutida folha leve/média 60x210cm fixação com espuma expansiva - fornecimento e instalação | 1837.9896 | 0.0009
14 | 02.57.020.0004 |  | Esquadrias Metálicas e Serralheria | 11317.08 | 0.0056
19 | 02.57.020.0004.0001 | ESQUADRIAS *TIP15 A | Porta corta-fogo em aço galvanizado P90 1 folha com pintura pronta incluso dobradiças e maçaneta | 11317.08 | 0.0056
14 | 02.57.020.0005 |  | Guarda corpo | 39728.3358 | 0.0195
19 | 02.57.020.0005.0001 | ESQUADRIAS *TIP15 A | Guarda corpo de alumínio com vidro | 32236.4958 | 0.0158
19 | 02.57.020.0005.0002 | ESQUADRIAS *TIP15 A | Guarda corpo tipo gradil | 6237.44 | 0.0031
19 | 02.57.020.0005.0003 | ESQUADRIAS *TIP15 A | Corrimão simples em madeira - fornecimento e instalação | 1254.4 | 0.0006
9 | 02.57.021 |  | LIMPEZA FINAL | 5991.82 | 0.0029
14 | 02.57.021.0001 |  | Limpeza final | 5991.82 | 0.0029
19 | 02.57.021.0001.0001 | LIMPEZA *TIP15 A | Execução de Limpeza final de obra | 5991.82 | 0.0029
5 | 02.58 |  | PAVIMENTO TIPO 15 - TORRE B | 1135290.87 | 0.557
9 | 02.58.001 |  | SUPRAESTRUTURA | 345227.3176 | 0.1694
14 | 02.58.001.0001 |  | Forma | 54516.2955 | 0.0267
19 | 02.58.001.0001.0001 | FORMA *TIP15 B | Montagem e desmontagem de fôrmas para estrutura em concreto armado | 54516.2955 | 0.0267
14 | 02.58.001.0002 |  | Armadura | 182061.0001 | 0.0893
19 | 02.58.001.0002.0001 | ARMADURA *TIP15 B | Execução de armadura | 182061.0001 | 0.0893
14 | 02.58.001.0003 |  | Concreto | 80004.672 | 0.0393
19 | 02.58.001.0003.0001 | CONCRETO *TIP15 B | Execução de concreto | 80004.672 | 0.0393
14 | 02.58.001.0004 |  | Complementares | 28645.35 | 0.0141
19 | 02.58.001.0004.0001 | ESCORAMENTO *TIP15 B | Escoramento metálico - locação | 28645.35 | 0.0141
14 | 02.58.001.0005 |  | Mão de Obra | 0 | 0
19 | 02.58.001.0005.0001 | SUPRA *TIP15 B | MO para execução de estrutura de concreto armado | 0 | 0
9 | 02.58.003 |  | ALVENARIA ¦ VEDAÇÕES E DIVISÓRIAS | 63349.462 | 0.0311
14 | 02.58.003.0001 |  | Alvenaria de vedação com blocos cerâmicos | 44570.0816 | 0.0219
19 | 02.58.003.0001.0001 | ALVENARIA *TIP15 B | Alvenaria de vedação de blocos cerâmicos furados na horizontal de 9x19x29cm (espessura 9cm) com argamassa estabilizada de assentamento | 13758.8411 | 0.0068
19 | 02.58.003.0001.0002 | ALVENARIA *TIP15 B | Alvenaria de vedação de blocos cerâmicos furados na horizontal de 14x19x29cm (espessura 14cm) com argamassa estabilizada de assentamento | 20736.5212 | 0.0102
19 | 02.58.003.0001.0003 | ALVENARIA *TIP15 B | Alvenaria de vedação de blocos cerâmicos furados na horizontal de 19x19x29cm (espessura 19cm) com argamassa estabilizada de assentamento | 4804.2598 | 0.0024
19 | 02.58.003.0001.0004 | ALVENARIA *TIP15 B | Alvenaria estrutural de blocos cerâmicos de 14x19x29cm (espessura 14cm) com argamassa estabilizada de assentamento | 5270.4596 | 0.0026
14 | 02.58.003.0002 |  | Fechamento em drywall | 9148.087 | 0.0045
19 | 02.58.003.0002.0001 | ALVENARIA *TIP15 B | Execução parede em drywall ST/70/ST | 9148.087 | 0.0045
14 | 02.58.003.0003 |  | Serviços complementares | 9631.2934 | 0.0047
19 | 02.58.003.0003.0001 | ALVENARIA *TIP15 B | Encunhamento de alvenaria de vedação com argamassa expansiva | 1682.2732 | 0.0008
19 | 02.58.003.0003.0002 | ALVENARIA *TIP15 B | Verga/contraverga de concreto, moldada in loco | 7949.0202 | 0.0039
9 | 02.58.004 |  | CHURRASQUEIRAS | 8999.5138 | 0.0044
14 | 02.58.004.0001 |  | Churrasqueiras | 8999.5138 | 0.0044
19 | 02.58.004.0001.0001 | REFRATARIO *TIP15 B | Assentamento de tijolo refratário 5,0x11,5x23cm com argamassa refratária em churrasqueira | 2220.9177 | 0.0011
19 | 02.58.004.0001.0002 | REFRATARIO *TIP15 B | Assentamento de tijolo refratário 2,5x11,5x23cm com argamassa refratária em churrasqueira | 2778.5961 | 0.0014
19 | 02.58.004.0001.0003 | CHURR *TIP15 B | Serviço complementar de execução de Churrasqueira | 4000 | 0.002
9 | 02.58.005 |  | SISTEMAS E INSTALAÇÕES ELÉTRICAS | 65084.4107 | 0.0319
14 | 02.58.005.0001 |  | Sistemas e instalações elétricas | 65084.4107 | 0.0319
19 | 02.58.005.0001.0001 | ELETRICA *TIP15 B | Execução infraestrutura elétrica - Tipo | 12414.9698 | 0.0061
19 | 02.58.005.0001.0002 | ELETRICA *TIP15 B | Execução quadros elétricos e disjuntores - Tipo | 4898.26 | 0.0024
19 | 02.58.005.0001.0003 | ELETRICA *TIP15 B | Execução passagem de fiação - Tipo | 20369.3705 | 0.01
19 | 02.58.005.0001.0004 | ELETRICA *TIP15 B | Execução acabamentos elétricos - Tipo | 8314.8375 | 0.0041
19 | 02.58.005.0001.0005 | ELETRICA *TIP15 B | Execução instalação de luminárias - Tipo | 6754.811 | 0.0033
19 | 02.58.005.0001.0006 | ELETRICA *TIP15 B | Execução infraestrutura comunicação - Tipo | 12332.1618 | 0.0061
9 | 02.58.006 |  | SISTEMAS E INSTALAÇÕES HIDROSSANITÁRIAS | 119168.8593 | 0.0585
14 | 02.58.006.0001 |  | Sistemas e instalações hidrossanitárias | 119168.8593 | 0.0585
19 | 02.58.006.0001.0001 | HIDRAULICA *TIP15 B | Execução infraestrutura água fria e quente - Tipo | 57126.8224 | 0.028
19 | 02.58.006.0001.0002 | SANITARIO *TIP15 B | Execução infraestrutura esgoto e pluvial | 46096.2554 | 0.0226
19 | 02.58.006.0001.0003 | LOUCAS *TIP15 B | Louças e metais - Tipo | 15945.7814 | 0.0078
9 | 02.58.007 |  | CLIMATIZAÇÃO | 16394.7952 | 0.008
14 | 02.58.007.0001 |  | Instalação de ar condicionado | 14827.6512 | 0.0073
19 | 02.58.007.0001.0001 | CLIMATIZACAO*TIP15B | Infraestrutura para instalação de ar condicionado - Tipo | 14827.6512 | 0.0073
14 | 02.58.007.0002 |  | Exaustão mecânica | 837.696 | 0.0004
19 | 02.58.007.0002.0001 | CLIMATIZACAO*TIP15B | Renovador de ar - Ventokit | 837.696 | 0.0004
14 | 02.58.007.0003 |  | Exaustão de churrasqueira | 729.448 | 0.0004
19 | 02.58.007.0003.0001 | CLIMATIZACAO*TIP15B | Sistema de exaustão de churrasqueira - Tipo | 729.448 | 0.0004
9 | 02.58.008 |  | SISTEMA PREVENTIVO | 3008.5689 | 0.0015
14 | 02.58.008.0001 |  | Sistema preventivo | 3008.5689 | 0.0015
19 | 02.58.008.0001.0001 | PREVENTIVO *TIP15 B | Execução instalação sistema hidráulico preventivo - Tipo | 891.5356 | 0.0004
19 | 02.58.008.0001.0002 | PREVENTIVO *TIP15 B | Execução acabamentos sistema preventivo - Tipo | 800.06 | 0.0004
19 | 02.58.008.0001.0003 | PREVENTIVO *TIP15 B | Execução sistema de alarme e detecção de incêndio - Tipo | 1316.9733 | 0.0006
9 | 02.58.009 |  | REDE DE GÁS | 8151.9088 | 0.004
14 | 02.58.009.0001 |  | Rede de gás | 8151.9088 | 0.004
19 | 02.58.009.0001.0001 | REDE DE GAS *TIP15 B | Execução de rede de gás - Tipo | 8151.9088 | 0.004
9 | 02.58.010 |  | IMPERMEABILIZAÇÃO E TRATAMENTOS | 31278.4957 | 0.0153
14 | 02.58.010.0001 |  | Regularização e proteção mecânica | 6247.7014 | 0.0031
19 | 02.58.010.0001.0001 | IMPERMEAB. *TIP15 B | Regularização de superfícies | 6006.2934 | 0.0029
19 | 02.58.010.0001.0002 | IMPERMEAB. *TIP15 B | Proteção de superfícies | 241.408 | 0.0001
14 | 02.58.010.0002 |  | Impermeabilização rígida | 450.9439 | 0.0002
19 | 02.58.010.0002.0001 | IMPERMEAB. *TIP15 B | Execução de impermeabilização de esquadrias | 450.9439 | 0.0002
14 | 02.58.010.0003 |  | Impermeabilização flexível com membrana | 23804.5056 | 0.0117
19 | 02.58.010.0003.0001 | IMPERMEAB. *TIP15 B | Execução de impermeabilização de banheiros lavabos e cozinhas | 10075.446 | 0.0049
19 | 02.58.010.0003.0002 | IMPERMEAB. *TIP15 B | Execução de impermeabilização de sacadas e lajes | 13502.4018 | 0.0066
19 | 02.58.010.0003.0003 | IMPERMEAB. *TIP15 B | Execução de impermeabilização de floreiras | 226.6578 | 0.0001
14 | 02.58.010.0004 |  | Tratamento | 775.3448 | 0.0004
19 | 02.58.010.0004.0001 | IMPERMEAB. *TIP15 B | Execução de impermeabilização de ralos | 775.3448 | 0.0004
9 | 02.58.011 |  | REVESTIMENTOS INTERNOS DE PAREDE | 44646.5011 | 0.0219
14 | 02.58.011.0001 |  | Reboco interno | 27437.1975 | 0.0135
19 | 02.58.011.0001.0001 | REVEST. INT. *TIP15B | Chapisco aplicado em alvenarias internas de argamassa usinada | 4271.5077 | 0.0021
19 | 02.58.011.0001.0002 | REVEST. INT. *TIP15B | Chapisco aplicado em estruturas de concreto internas de argamassa usinada | 1201.4566 | 0.0006
19 | 02.58.011.0001.0003 | REVEST. INT. *TIP15B | Massa única em argamassa usinada aplicado em paredes internas espessura 20 mm | 21964.2333 | 0.0108
14 | 02.58.011.0002 |  | Acabamentos cerâmicos | 15012.0595 | 0.0074
19 | 02.58.011.0002.0001 | ACAB. PAREDE *TIP15B | Revestimento cerâmico em parede placa 30x60cm com rejunte epóxi | 15012.0595 | 0.0074
14 | 02.58.011.0003 |  | Peitoris | 2197.244 | 0.0011
19 | 02.58.011.0003.0001 | ACAB. PAREDE *TIP15B | Execução de peitoril em pedra natural, acabamento polido, espessura 2cm | 1926.4998 | 0.0009
19 | 02.58.011.0003.0002 | ACAB. PAREDE *TIP15B | Execução de moldura em churrasqueira | 270.7442 | 0.0001
9 | 02.58.012 |  | REVESTIMENTOS E ACABAMENTOS EM TETO | 56541.9143 | 0.0277
14 | 02.58.012.0001 |  | Revestimento interno argamassado em teto | 124.1743 | 0.0001
19 | 02.58.012.0001.0001 | REVEST. TETO *TIP15B | Execução de Estucamento | 124.1743 | 0.0001
14 | 02.58.012.0002 |  | Acabamento em gesso | 56417.74 | 0.0277
19 | 02.58.012.0002.0001 | REVEST. TETO *TIP15B | Execução de negativo em gesso | 19464.32 | 0.0095
19 | 02.58.012.0002.0002 | REVEST. TETO *TIP15B | Execução de forro de gesso mineral | 20953.19 | 0.0103
19 | 02.58.012.0002.0003 | REVEST. TETO *TIP15B | Execução de forro de gesso em placa resitente a umidade (RU) | 16000.23 | 0.0079
9 | 02.58.013 |  | PISOS E PAVIMENTAÇÕES | 122150.9991 | 0.0599
14 | 02.58.013.0001 |  | Contrapiso | 26696.2488 | 0.0131
19 | 02.58.013.0001.0001 | REVEST. PISO *TIP15B | Execução de contrapiso comum em argamassa usinada espessura 3cm | 3950.6796 | 0.0019
19 | 02.58.013.0001.0002 | REVEST. PISO *TIP15B | Execução de contrapiso comum em argamassa usinada espessura 7cm | 14190.6732 | 0.007
19 | 02.58.013.0001.0003 | REVEST. PISO *TIP15B | Execução de contrapiso comum em argamassa usinada espessura 8cm | 8554.896 | 0.0042
14 | 02.58.013.0002 |  | Acamentos cerâmicos em piso | 38601.8423 | 0.0189
19 | 02.58.013.0002.0001 | ACAB. PISO *TIP15B | Revestimento interno de piso porcelanato placa 60x60cm | 10831.232 | 0.0053
19 | 02.58.013.0002.0002 | ACAB. PISO *TIP15B | Revestimento interno de piso porcelanato placa 90x90cm | 27308.9372 | 0.0134
19 | 02.58.013.0002.0003 | ACAB. PISO *TIP15B | Revestimento interno de piso porcelanato placa 120x120cm | 461.6731 | 0.0002
14 | 02.58.013.0003 |  | Acabamentos especiais | 25591.0805 | 0.0126
19 | 02.58.013.0003.0001 | ACAB. PISO *TIP15B | Revestimento interno de piso vinílico | 25591.0805 | 0.0126
14 | 02.58.013.0004 |  | Rodapés | 25489.1921 | 0.0125
19 | 02.58.013.0004.0001 | ACAB. PISO *TIP15B | Execução de rodapé de porcelanato | 688.2397 | 0.0003
19 | 02.58.013.0004.0002 | ACAB. PISO *TIP15B | Rodapé de poliestireno, altura 10cm | 24800.9524 | 0.0122
14 | 02.58.013.0005 |  | Soleiras | 5772.6353 | 0.0028
19 | 02.58.013.0005.0001 | ACAB. PISO *TIP15B | Soleira em pedra natural, acabamento polido, espessura 2cm | 5772.6353 | 0.0028
9 | 02.58.014 |  | SISTEMAS DE PINTURA INTERNA | 48171.4348 | 0.0236
14 | 02.58.014.0001 |  | Sistema de Pintura Interna em Parede | 32441.6739 | 0.0159
19 | 02.58.014.0001.0001 | PINTURA INT. *TIP15B | Pintura com tinta látex acrílica branco fosco em paredes internas com aplicação de fundo selado e massa PVA | 26005.3497 | 0.0128
19 | 02.58.014.0001.0002 | PINTURA INT. *TIP15B | Textura acrílica em paredes internas com aplicação de fundo selador | 1647.5592 | 0.0008
19 | 02.58.014.0001.0003 | PINTURA INT. *TIP15B | Pintura epoxi em paredes internas com aplicação de primer epoxi | 4707.2848 | 0.0023
19 | 02.58.014.0001.0004 | PINTURA INT. *TIP15B | Pintura de rodapé com tinta látex acrílica - altura 10cm | 81.4801 | 0
14 | 02.58.014.0002 |  | Sistema de Pintura Interna em Teto | 15729.761 | 0.0077
19 | 02.58.014.0002.0001 | PINTURA INT. *TIP15B | Execução de pintura em teto | 15577.3577 | 0.0076
19 | 02.58.014.0002.0002 | PINTURA INT. *TIP15B | Textura acrílica em teto com aplicação de fundo selador | 152.4032 | 0.0001
9 | 02.58.015 |  | ESQUADRIAS. VIDROS E FERRAGENS | 197124.8686 | 0.0967
14 | 02.58.015.0001 |  | Contramarco | 6723.4494 | 0.0033
19 | 02.58.015.0001.0001 | ESQUADRIAS *TIP15 B | Execução de contramarco para portas corta fogo | 1280.8299 | 0.0006
19 | 02.58.015.0001.0002 | ESQUADRIAS *TIP15 B | Execução de contramarco de alumínio | 5442.6195 | 0.0027
14 | 02.58.015.0002 |  | Esquadrias de Alumínio | 96411.071 | 0.0473
19 | 02.58.015.0002.0001 | ESQUADRIAS *TIP15 B | Janela de alumínio | 46062.5 | 0.0226
19 | 02.58.015.0002.0002 | ESQUADRIAS *TIP15 B | Porta de alumínio | 4500 | 0.0022
19 | 02.58.015.0002.0003 | ESQUADRIAS *TIP15 B | Porta janela de alumínio | 42528 | 0.0209
19 | 02.58.015.0002.0004 | ESQUADRIAS *TIP15 B | Grelhas de ventilação | 3320.571 | 0.0016
14 | 02.58.015.0003 |  | Esquadrias de Madeira | 42944.9324 | 0.0211
19 | 02.58.015.0003.0001 | ESQUADRIAS *TIP15 B | Porta de madeira de abrir folha leve/média 70x210cm fixação com espuma expansiva - fornecimento e instalação | 22421.9688 | 0.011
19 | 02.58.015.0003.0002 | ESQUADRIAS *TIP15 B | Porta de madeira de abrir folha leve/média 80x210cm fixação com espuma expansiva - fornecimento e instalação | 18684.974 | 0.0092
19 | 02.58.015.0003.0003 | ESQUADRIAS *TIP15 B | Porta de madeira de correr embutida folha leve/média 60x210cm fixação com espuma expansiva - fornecimento e instalação | 1837.9896 | 0.0009
14 | 02.58.015.0004 |  | Esquadrias Metálicas e Serralheria | 11317.08 | 0.0056
19 | 02.58.015.0004.0001 | ESQUADRIAS *TIP15 B | Porta corta-fogo em aço galvanizado P90 1 folha com pintura pronta incluso dobradiças e maçaneta | 11317.08 | 0.0056
14 | 02.58.015.0005 |  | Guarda corpo | 39728.3358 | 0.0195
19 | 02.58.015.0005.0001 | ESQUADRIAS *TIP15 B | Guarda corpo de alumínio com vidro | 32236.4958 | 0.0158
19 | 02.58.015.0005.0002 | ESQUADRIAS *TIP15 B | Guarda corpo tipo gradil | 6237.44 | 0.0031
19 | 02.58.015.0005.0003 | ESQUADRIAS *TIP15 B | Corrimão simples em madeira - fornecimento e instalação | 1254.4 | 0.0006
9 | 02.58.016 |  | LIMPEZA FINAL | 5991.82 | 0.0029
14 | 02.58.016.0001 |  | Limpeza final | 5991.82 | 0.0029
19 | 02.58.016.0001.0001 | LIMPEZA *TIP15 B | Execução de Limpeza final de obra | 5991.82 | 0.0029
5 | 02.59 |  | PAVIMENTO TIPO 15 - TORRE C | 1141480.7252 | 0.56
9 | 02.59.001 |  | SUPRAESTRUTURA | 350121.8227 | 0.1718
14 | 02.59.001.0001 |  | Forma | 54516.2955 | 0.0267
19 | 02.59.001.0001.0001 | FORMA *TIP15 C | Montagem e desmontagem de fôrmas para estrutura em concreto armado | 54516.2955 | 0.0267
14 | 02.59.001.0002 |  | Armadura | 186955.5052 | 0.0917
19 | 02.59.001.0002.0001 | ARMADURA *TIP15 C | Execução de armadura | 186955.5052 | 0.0917
14 | 02.59.001.0003 |  | Concreto | 80004.672 | 0.0393
19 | 02.59.001.0003.0001 | CONCRETO *TIP15 C | Execução de concreto | 80004.672 | 0.0393
14 | 02.59.001.0004 |  | Complementares | 28645.35 | 0.0141
19 | 02.59.001.0004.0001 | ESCORAMENTO *TIP15 C | Escoramento metálico - locação | 28645.35 | 0.0141
14 | 02.59.001.0005 |  | Mão de Obra | 0 | 0
19 | 02.59.001.0005.0001 | SUPRA *TIP15 C | MO para execução de estrutura de concreto armado | 0 | 0
9 | 02.59.003 |  | ALVENARIA ¦ VEDAÇÕES E DIVISÓRIAS | 63349.462 | 0.0311
14 | 02.59.003.0001 |  | Alvenaria de vedação com blocos cerâmicos | 44570.0816 | 0.0219
19 | 02.59.003.0001.0001 | ALVENARIA *TIP15 C | Alvenaria de vedação de blocos cerâmicos furados na horizontal de 9x19x29cm (espessura 9cm) com argamassa estabilizada de assentamento | 13758.8411 | 0.0068
19 | 02.59.003.0001.0002 | ALVENARIA *TIP15 C | Alvenaria de vedação de blocos cerâmicos furados na horizontal de 14x19x29cm (espessura 14cm) com argamassa estabilizada de assentamento | 20736.5212 | 0.0102
19 | 02.59.003.0001.0003 | ALVENARIA *TIP15 C | Alvenaria de vedação de blocos cerâmicos furados na horizontal de 19x19x29cm (espessura 19cm) com argamassa estabilizada de assentamento | 4804.2598 | 0.0024
19 | 02.59.003.0001.0004 | ALVENARIA *TIP15 C | Alvenaria estrutural de blocos cerâmicos de 14x19x29cm (espessura 14cm) com argamassa estabilizada de assentamento | 5270.4596 | 0.0026
14 | 02.59.003.0002 |  | Fechamento em drywall | 9148.087 | 0.0045
19 | 02.59.003.0002.0001 | ALVENARIA *TIP15 C | Execução parede em drywall ST/70/ST | 9148.087 | 0.0045
14 | 02.59.003.0003 |  | Serviços complementares | 9631.2934 | 0.0047
19 | 02.59.003.0003.0001 | ALVENARIA *TIP15 C | Encunhamento de alvenaria de vedação com argamassa expansiva | 1682.2732 | 0.0008
19 | 02.59.003.0003.0002 | ALVENARIA *TIP15 C | Verga/contraverga de concreto, moldada in loco | 7949.0202 | 0.0039
9 | 02.59.004 |  | CHURRASQUEIRAS | 8999.5138 | 0.0044
14 | 02.59.004.0001 |  | Churrasqueiras | 8999.5138 | 0.0044
19 | 02.59.004.0001.0001 | REFRATARIO *TIP15 C | Assentamento de tijolo refratário 5,0x11,5x23cm com argamassa refratária em churrasqueira | 2220.9177 | 0.0011
19 | 02.59.004.0001.0002 | REFRATARIO *TIP15 C | Assentamento de tijolo refratário 2,5x11,5x23cm com argamassa refratária em churrasqueira | 2778.5961 | 0.0014
19 | 02.59.004.0001.0003 | CHURR *TIP15 C | Serviço complementar de execução de Churrasqueira | 4000 | 0.002
9 | 02.59.005 |  | SISTEMAS E INSTALAÇÕES ELÉTRICAS | 65084.4107 | 0.0319
14 | 02.59.005.0001 |  | Sistemas e instalações elétricas | 65084.4107 | 0.0319
19 | 02.59.005.0001.0001 | ELETRICA *TIP15 C | Execução infraestrutura elétrica - Tipo | 12414.9698 | 0.0061
19 | 02.59.005.0001.0002 | ELETRICA *TIP15 C | Execução quadros elétricos e disjuntores - Tipo | 4898.26 | 0.0024
19 | 02.59.005.0001.0003 | ELETRICA *TIP15 C | Execução passagem de fiação - Tipo | 20369.3705 | 0.01
19 | 02.59.005.0001.0004 | ELETRICA *TIP15 C | Execução acabamentos elétricos - Tipo | 8314.8375 | 0.0041
19 | 02.59.005.0001.0005 | ELETRICA *TIP15 C | Execução instalação de luminárias - Tipo | 6754.811 | 0.0033
19 | 02.59.005.0001.0006 | ELETRICA *TIP15 C | Execução infraestrutura comunicação - Tipo | 12332.1618 | 0.0061
9 | 02.59.006 |  | SISTEMAS E INSTALAÇÕES HIDROSSANITÁRIAS | 119168.8593 | 0.0585
14 | 02.59.006.0001 |  | Sistemas e instalações hidrossanitárias | 119168.8593 | 0.0585
19 | 02.59.006.0001.0001 | HIDRAULICA *TIP15 C | Execução infraestrutura água fria e quente - Tipo | 57126.8224 | 0.028
19 | 02.59.006.0001.0002 | SANITARIO *TIP15 C | Execução infraestrutura esgoto e pluvial | 46096.2554 | 0.0226
19 | 02.59.006.0001.0003 | LOUCAS *TIP15 C | Louças e metais - Tipo | 15945.7814 | 0.0078
9 | 02.59.007 |  | CLIMATIZAÇÃO | 16394.7952 | 0.008
14 | 02.59.007.0001 |  | Instalação de ar condicionado | 14827.6512 | 0.0073
19 | 02.59.007.0001.0001 | CLIMATIZACAO *TIP15C | Infraestrutura para instalação de ar condicionado - Tipo | 14827.6512 | 0.0073
14 | 02.59.007.0002 |  | Exaustão mecânica | 837.696 | 0.0004
19 | 02.59.007.0002.0001 | CLIMATIZACAO *TIP15C | Renovador de ar - Ventokit | 837.696 | 0.0004
14 | 02.59.007.0003 |  | Exaustão de churrasqueira | 729.448 | 0.0004
19 | 02.59.007.0003.0001 | CLIMATIZACAO *TIP15C | Sistema de exaustão de churrasqueira - Tipo | 729.448 | 0.0004
9 | 02.59.008 |  | SISTEMA PREVENTIVO | 3008.5689 | 0.0015
14 | 02.59.008.0001 |  | Sistema preventivo | 3008.5689 | 0.0015
19 | 02.59.008.0001.0001 | PREVENTIVO *TIP15 C | Execução instalação sistema hidráulico preventivo - Tipo | 891.5356 | 0.0004
19 | 02.59.008.0001.0002 | PREVENTIVO *TIP15 C | Execução acabamentos sistema preventivo - Tipo | 800.06 | 0.0004
19 | 02.59.008.0001.0003 | PREVENTIVO *TIP15 C | Execução sistema de alarme e detecção de incêndio - Tipo | 1316.9733 | 0.0006
9 | 02.59.009 |  | REDE DE GÁS | 8151.9088 | 0.004
14 | 02.59.009.0001 |  | Rede de gás | 8151.9088 | 0.004
19 | 02.59.009.0001.0001 | REDE DE GAS *TIP15 C | Execução de rede de gás - Tipo | 8151.9088 | 0.004
9 | 02.59.010 |  | IMPERMEABILIZAÇÃO E TRATAMENTOS | 32573.8459 | 0.016
14 | 02.59.010.0001 |  | Regularização e proteção mecânica | 7168.3469 | 0.0035
19 | 02.59.010.0001.0001 | IMPERMEAB. *TIP15 C | Regularização de superfícies | 6866.0882 | 0.0034
19 | 02.59.010.0001.0002 | IMPERMEAB. *TIP15 C | Proteção de superfícies | 302.2587 | 0.0001
14 | 02.59.010.0002 |  | Impermeabilização rígida | 450.9439 | 0.0002
19 | 02.59.010.0002.0001 | IMPERMEAB. *TIP15 C | Execução de impermeabilização de esquadrias | 450.9439 | 0.0002
14 | 02.59.010.0003 |  | Impermeabilização flexível com membrana | 24179.2103 | 0.0119
19 | 02.59.010.0003.0001 | IMPERMEAB. *TIP15 C | Execução de impermeabilização de banheiros lavabos e cozinhas | 10078.7043 | 0.0049
19 | 02.59.010.0003.0002 | IMPERMEAB. *TIP15 C | Execução de impermeabilização de sacadas e lajes | 13873.8482 | 0.0068
19 | 02.59.010.0003.0003 | IMPERMEAB. *TIP15 C | Execução de impermeabilização de floreiras | 226.6578 | 0.0001
14 | 02.59.010.0004 |  | Tratamento | 775.3448 | 0.0004
19 | 02.59.010.0004.0001 | IMPERMEAB. *TIP15 C | Execução de impermeabilização de ralos | 775.3448 | 0.0004
9 | 02.59.011 |  | REVESTIMENTOS INTERNOS DE PAREDE | 44646.5011 | 0.0219
14 | 02.59.011.0001 |  | Reboco interno | 27437.1975 | 0.0135
19 | 02.59.011.0001.0001 | REVEST. INT. *TIP15C | Chapisco aplicado em alvenarias internas de argamassa usinada | 4271.5077 | 0.0021
19 | 02.59.011.0001.0002 | REVEST. INT. *TIP15C | Chapisco aplicado em estruturas de concreto internas de argamassa usinada | 1201.4566 | 0.0006
19 | 02.59.011.0001.0003 | REVEST. INT. *TIP15C | Massa única em argamassa usinada aplicado em paredes internas espessura 20 mm | 21964.2333 | 0.0108
14 | 02.59.011.0002 |  | Acabamentos cerâmicos | 15012.0595 | 0.0074
19 | 02.59.011.0002.0001 | ACAB. PAREDE *TIP15C | Revestimento cerâmico em parede placa 30x60cm com rejunte epóxi | 15012.0595 | 0.0074
14 | 02.59.011.0003 |  | Peitoris | 2197.244 | 0.0011
19 | 02.59.011.0003.0001 | ACAB. PAREDE *TIP15C | Execução de peitoril em pedra natural, acabamento polido, espessura 2cm | 1926.4998 | 0.0009
19 | 02.59.011.0003.0002 | ACAB. PAREDE *TIP15C | Execução de moldura em churrasqueira | 270.7442 | 0.0001
9 | 02.59.012 |  | REVESTIMENTOS E ACABAMENTOS EM TETO | 56541.9143 | 0.0277
14 | 02.59.012.0001 |  | Revestimento interno argamassado em teto | 124.1743 | 0.0001
19 | 02.59.012.0001.0001 | REVEST. TETO *TIP15C | Execução de Estucamento | 124.1743 | 0.0001
14 | 02.59.012.0002 |  | Acabamento em gesso | 56417.74 | 0.0277
19 | 02.59.012.0002.0001 | REVEST. TETO *TIP15C | Execução de negativo em gesso | 19464.32 | 0.0095
19 | 02.59.012.0002.0002 | REVEST. TETO *TIP15C | Execução de forro de gesso mineral | 20953.19 | 0.0103
19 | 02.59.012.0002.0003 | REVEST. TETO *TIP15C | Execução de forro de gesso em placa resitente a umidade (RU) | 16000.23 | 0.0079
9 | 02.59.013 |  | PISOS E PAVIMENTAÇÕES | 122150.9991 | 0.0599
14 | 02.59.013.0001 |  | Contrapiso | 26696.2488 | 0.0131
19 | 02.59.013.0001.0001 | REVEST. PISO *TIP15C | Execução de contrapiso comum em argamassa usinada espessura 3cm | 3950.6796 | 0.0019
19 | 02.59.013.0001.0002 | REVEST. PISO *TIP15C | Execução de contrapiso comum em argamassa usinada espessura 7cm | 14190.6732 | 0.007
19 | 02.59.013.0001.0003 | REVEST. PISO *TIP15C | Execução de contrapiso comum em argamassa usinada espessura 8cm | 8554.896 | 0.0042
14 | 02.59.013.0002 |  | Acamentos cerâmicos em piso | 38601.8423 | 0.0189
19 | 02.59.013.0002.0001 | ACAB. PISO *TIP15C | Revestimento interno de piso porcelanato placa 60x60cm | 10831.232 | 0.0053
19 | 02.59.013.0002.0002 | ACAB. PISO *TIP15C | Revestimento interno de piso porcelanato placa 90x90cm | 27308.9372 | 0.0134
19 | 02.59.013.0002.0003 | ACAB. PISO *TIP15C | Revestimento interno de piso porcelanato placa 120x120cm | 461.6731 | 0.0002
14 | 02.59.013.0003 |  | Acabamentos especiais | 25591.0805 | 0.0126
19 | 02.59.013.0003.0001 | ACAB. PISO *TIP15C | Revestimento interno de piso vinílico | 25591.0805 | 0.0126
14 | 02.59.013.0004 |  | Rodapés | 25489.1921 | 0.0125
19 | 02.59.013.0004.0001 | ACAB. PISO *TIP15C | Execução de rodapé de porcelanato | 688.2397 | 0.0003
19 | 02.59.013.0004.0002 | ACAB. PISO *TIP15C | Rodapé de poliestireno, altura 10cm | 24800.9524 | 0.0122
14 | 02.59.013.0005 |  | Soleiras | 5772.6353 | 0.0028
19 | 02.59.013.0005.0001 | ACAB. PISO *TIP15C | Soleira em pedra natural, acabamento polido, espessura 2cm | 5772.6353 | 0.0028
9 | 02.59.014 |  | SISTEMAS DE PINTURA INTERNA | 48171.4348 | 0.0236
14 | 02.59.014.0001 |  | Sistema de Pintura Interna em Parede | 32441.6739 | 0.0159
19 | 02.59.014.0001.0001 | PINTURA INT. *TIP15C | Pintura com tinta látex acrílica branco fosco em paredes internas com aplicação de fundo selado e massa PVA | 26005.3497 | 0.0128
19 | 02.59.014.0001.0002 | PINTURA INT. *TIP15C | Textura acrílica em paredes internas com aplicação de fundo selador | 1647.5592 | 0.0008
19 | 02.59.014.0001.0003 | PINTURA INT. *TIP15C | Pintura epoxi em paredes internas com aplicação de primer epoxi | 4707.2848 | 0.0023
19 | 02.59.014.0001.0004 | PINTURA INT. *TIP15C | Pintura de rodapé com tinta látex acrílica - altura 10cm | 81.4801 | 0
14 | 02.59.014.0002 |  | Sistema de Pintura Interna em Teto | 15729.761 | 0.0077
19 | 02.59.014.0002.0001 | PINTURA INT. *TIP15C | Execução de pintura em teto | 15577.3577 | 0.0076
19 | 02.59.014.0002.0002 | PINTURA INT. *TIP15C | Textura acrílica em teto com aplicação de fundo selador | 152.4032 | 0.0001
9 | 02.59.015 |  | ESQUADRIAS. VIDROS E FERRAGENS | 197124.8686 | 0.0967
14 | 02.59.015.0001 |  | Contramarco | 6723.4494 | 0.0033
19 | 02.59.015.0001.0001 | ESQUADRIAS *TIP15 C | Execução de contramarco para portas corta fogo | 1280.8299 | 0.0006
19 | 02.59.015.0001.0002 | ESQUADRIAS *TIP15 C | Execução de contramarco de alumínio | 5442.6195 | 0.0027
14 | 02.59.015.0002 |  | Esquadrias de Alumínio | 96411.071 | 0.0473
19 | 02.59.015.0002.0001 | ESQUADRIAS *TIP15 C | Janela de alumínio | 46062.5 | 0.0226
19 | 02.59.015.0002.0002 | ESQUADRIAS *TIP15 C | Porta de alumínio | 4500 | 0.0022
19 | 02.59.015.0002.0003 | ESQUADRIAS *TIP15 C | Porta janela de alumínio | 42528 | 0.0209
19 | 02.59.015.0002.0004 | ESQUADRIAS *TIP15 C | Grelhas de ventilação | 3320.571 | 0.0016
14 | 02.59.015.0003 |  | Esquadrias de Madeira | 42944.9324 | 0.0211
19 | 02.59.015.0003.0001 | ESQUADRIAS *TIP15 C | Porta de madeira de abrir folha leve/média 70x210cm fixação com espuma expansiva - fornecimento e instalação | 22421.9688 | 0.011
19 | 02.59.015.0003.0002 | ESQUADRIAS *TIP15 C | Porta de madeira de abrir folha leve/média 80x210cm fixação com espuma expansiva - fornecimento e instalação | 18684.974 | 0.0092
19 | 02.59.015.0003.0003 | ESQUADRIAS *TIP15 C | Porta de madeira de correr embutida folha leve/média 60x210cm fixação com espuma expansiva - fornecimento e instalação | 1837.9896 | 0.0009
14 | 02.59.015.0004 |  | Esquadrias Metálicas e Serralheria | 11317.08 | 0.0056
19 | 02.59.015.0004.0001 | ESQUADRIAS *TIP15 C | Porta corta-fogo em aço galvanizado P90 1 folha com pintura pronta incluso dobradiças e maçaneta | 11317.08 | 0.0056
14 | 02.59.015.0005 |  | Guarda corpo | 39728.3358 | 0.0195
19 | 02.59.015.0005.0001 | ESQUADRIAS *TIP15 C | Guarda corpo de alumínio com vidro | 32236.4958 | 0.0158
19 | 02.59.015.0005.0002 | ESQUADRIAS *TIP15 C | Guarda corpo tipo gradil | 6237.44 | 0.0031
19 | 02.59.015.0005.0003 | ESQUADRIAS *TIP15 C | Corrimão simples em madeira - fornecimento e instalação | 1254.4 | 0.0006
9 | 02.59.016 |  | LIMPEZA FINAL | 5991.82 | 0.0029
14 | 02.59.016.0001 |  | Limpeza final | 5991.82 | 0.0029
19 | 02.59.016.0001.0001 | LIMPEZA *TIP15 C | Execução de Limpeza final de obra | 5991.82 | 0.0029
5 | 02.60 |  | PAVIMENTO TIPO 16 - TORRE A | 1318744.2475 | 0.647
9 | 02.60.001 |  | SUPRAESTRUTURA | 527744.7145 | 0.2589
14 | 02.60.001.0001 |  | Forma | 230470.774 | 0.1131
19 | 02.60.001.0001.0001 | FOMRA *TIP16 A | Montagem e desmontagem de fôrmas para estrutura em concreto armado | 54487.1883 | 0.0267
19 | 02.60.001.0001.0002 | FORMA *TIP16 A | Fabricação de fôrma | 175983.5857 | 0.0863
14 | 02.60.001.0002 |  | Armadura | 188657.2746 | 0.0926
19 | 02.60.001.0002.0001 | ARMADURA *TIP16 A | Execução de armadura | 188657.2746 | 0.0926
14 | 02.60.001.0003 |  | Concreto | 79971.3159 | 0.0392
19 | 02.60.001.0003.0001 | CONCRETO *TIP16 A | Execução de concreto | 79971.3159 | 0.0392
14 | 02.60.001.0004 |  | Complementares | 28645.35 | 0.0141
19 | 02.60.001.0004.0001 | ESCORAMENTO *TIP16 A | Escoramento metálico - locação | 28645.35 | 0.0141
14 | 02.60.001.0005 |  | Mão de Obra | 0 | 0
19 | 02.60.001.0005.0001 | SUPRA *TIP16 A | MO para execução de estrutura de concreto armado | 0 | 0
9 | 02.60.003 |  | ALVENARIA ¦ VEDAÇÕES E DIVISÓRIAS | 63349.462 | 0.0311
14 | 02.60.003.0001 |  | Alvenaria de vedação com blocos cerâmicos | 44570.0816 | 0.0219
19 | 02.60.003.0001.0001 | ALVENARIA *TIP16 A | Alvenaria de vedação de blocos cerâmicos furados na horizontal de 9x19x29cm (espessura 9cm) com argamassa estabilizada de assentamento | 13758.8411 | 0.0068
19 | 02.60.003.0001.0002 | ALVENARIA *TIP16 A | Alvenaria de vedação de blocos cerâmicos furados na horizontal de 14x19x29cm (espessura 14cm) com argamassa estabilizada de assentamento | 20736.5212 | 0.0102
19 | 02.60.003.0001.0003 | ALVENARIA *TIP16 A | Alvenaria de vedação de blocos cerâmicos furados na horizontal de 19x19x29cm (espessura 19cm) com argamassa estabilizada de assentamento | 4804.2598 | 0.0024
19 | 02.60.003.0001.0004 | ALVENARIA *TIP16 A | Alvenaria estrutural de blocos cerâmicos de 14x19x29cm (espessura 14cm) com argamassa estabilizada de assentamento | 5270.4596 | 0.0026
14 | 02.60.003.0002 |  | Fechamento em drywall | 9148.087 | 0.0045
19 | 02.60.003.0002.0001 | ALVENARIA *TIP16 A | Execução parede em drywall ST/70/ST | 9148.087 | 0.0045
14 | 02.60.003.0003 |  | Serviços complementares | 9631.2934 | 0.0047
19 | 02.60.003.0003.0001 | ALVENARIA *TIP16 A | Encunhamento de alvenaria de vedação com argamassa expansiva | 1682.2732 | 0.0008
19 | 02.60.003.0003.0002 | ALVENARIA *TIP16 A | Verga/contraverga de concreto, moldada in loco | 7949.0202 | 0.0039
9 | 02.60.004 |  | CHURRASQUEIRAS | 8999.5138 | 0.0044
14 | 02.60.004.0001 |  | Churrasqueiras | 8999.5138 | 0.0044
19 | 02.60.004.0001.0001 | REFRATARIO *TIP16 A | Assentamento de tijolo refratário 5,0x11,5x23cm com argamassa refratária em churrasqueira | 2220.9177 | 0.0011
19 | 02.60.004.0001.0002 | REFRATARIO *TIP16 A | Assentamento de tijolo refratário 2,5x11,5x23cm com argamassa refratária em churrasqueira | 2778.5961 | 0.0014
19 | 02.60.004.0001.0003 | CHURR *TIP16 A | Serviço complementar de execução de Churrasqueira | 4000 | 0.002
9 | 02.60.005 |  | SISTEMAS E INSTALAÇÕES ELÉTRICAS | 65084.4107 | 0.0319
14 | 02.60.005.0001 |  | Sistemas e instalações elétricas | 65084.4107 | 0.0319
19 | 02.60.005.0001.0001 | ELETRICA *TIP16 A | Execução infraestrutura elétrica - Tipo | 12414.9698 | 0.0061
19 | 02.60.005.0001.0002 | ELETRICA *TIP16 A | Execução quadros elétricos e disjuntores - Tipo | 4898.26 | 0.0024
19 | 02.60.005.0001.0003 | ELETRICA *TIP16 A | Execução passagem de fiação - Tipo | 20369.3705 | 0.01
19 | 02.60.005.0001.0004 | ELETRICA *TIP16 A | Execução acabamentos elétricos - Tipo | 8314.8375 | 0.0041
19 | 02.60.005.0001.0005 | ELETRICA *TIP16 A | Execução instalação de luminárias - Tipo | 6754.811 | 0.0033
19 | 02.60.005.0001.0006 | ELETRICA *TIP16 A | Execução infraestrutura comunicação - Tipo | 12332.1618 | 0.0061
9 | 02.60.006 |  | SISTEMAS E INSTALAÇÕES HIDROSSANITÁRIAS | 119168.8593 | 0.0585
14 | 02.60.006.0001 |  | Sistemas e instalações hidrossanitárias | 119168.8593 | 0.0585
19 | 02.60.006.0001.0001 | HIDRAULICA *TIP16 A | Execução infraestrutura água fria e quente - Tipo | 57126.8224 | 0.028
19 | 02.60.006.0001.0002 | SANITARIO *TIP16 A | Execução infraestrutura esgoto e pluvial | 46096.2554 | 0.0226
19 | 02.60.006.0001.0003 | LOUCAS *TIP16 A | Louças e metais - Tipo | 15945.7814 | 0.0078
9 | 02.60.007 |  | CLIMATIZAÇÃO | 16394.7952 | 0.008
14 | 02.60.007.0001 |  | Instalação de ar condicionado | 14827.6512 | 0.0073
19 | 02.60.007.0001.0001 | CLIMATIZACAO*TIP16A | Infraestrutura para instalação de ar condicionado - Tipo | 14827.6512 | 0.0073
14 | 02.60.007.0002 |  | Exaustão mecânica | 837.696 | 0.0004
19 | 02.60.007.0002.0001 | CLIMATIZACAO*TIP16A | Renovador de ar - Ventokit | 837.696 | 0.0004
14 | 02.60.007.0003 |  | Exaustão de churrasqueira | 729.448 | 0.0004
19 | 02.60.007.0003.0001 | CLIMATIZACAO*TIP16A | Sistema de exaustão de churrasqueira - Tipo | 729.448 | 0.0004
9 | 02.60.008 |  | SISTEMA PREVENTIVO | 3008.5689 | 0.0015
14 | 02.60.008.0001 |  | Sistema preventivo | 3008.5689 | 0.0015
19 | 02.60.008.0001.0001 | PREVENTIVO *TIP16 A | Execução instalação sistema hidráulico preventivo - Tipo | 891.5356 | 0.0004
19 | 02.60.008.0001.0002 | PREVENTIVO *TIP16 A | Execução acabamentos sistema preventivo - Tipo | 800.06 | 0.0004
19 | 02.60.008.0001.0003 | PREVENTIVO *TIP16 A | Execução sistema de alarme e detecção de incêndio - Tipo | 1316.9733 | 0.0006
9 | 02.60.009 |  | REDE DE GÁS | 8151.9088 | 0.004
14 | 02.60.009.0001 |  | Rede de gás | 8151.9088 | 0.004
19 | 02.60.009.0001.0001 | REDE DE GAS *TIP16 A | Execução de rede de gás - Tipo | 8151.9088 | 0.004
9 | 02.60.010 |  | IMPERMEABILIZAÇÃO E TRATAMENTOS | 32214.4764 | 0.0158
14 | 02.60.010.0001 |  | Regularização e proteção mecânica | 7089.1914 | 0.0035
19 | 02.60.010.0001.0001 | IMPERMEAB. *TIP16 A | Regularização de superfícies | 6786.6833 | 0.0033
19 | 02.60.010.0001.0002 | IMPERMEAB. *TIP16 A | Proteção de superfícies | 302.5081 | 0.0001
14 | 02.60.010.0002 |  | Impermeabilização rígida | 450.9439 | 0.0002
19 | 02.60.010.0002.0001 | IMPERMEAB. *TIP16 A | Execução de impermeabilização de esquadrias | 450.9439 | 0.0002
14 | 02.60.010.0003 |  | Impermeabilização flexível com membrana | 23898.9962 | 0.0117
19 | 02.60.010.0003.0001 | IMPERMEAB. *TIP16 A | Execução de impermeabilização de banheiros lavabos e cozinhas | 10110.4726 | 0.005
19 | 02.60.010.0003.0002 | IMPERMEAB. *TIP16 A | Execução de impermeabilização de sacadas e lajes | 13561.8658 | 0.0067
19 | 02.60.010.0003.0003 | IMPERMEAB. *TIP16 A | Execução de impermeabilização de floreiras | 226.6578 | 0.0001
14 | 02.60.010.0004 |  | Tratamento | 775.3448 | 0.0004
19 | 02.60.010.0004.0001 | IMPERMEAB. *TIP16 A | Execução de impermeabilização de ralos | 775.3448 | 0.0004
9 | 02.60.011 |  | REVESTIMENTOS INTERNOS DE PAREDE | 44646.5011 | 0.0219
14 | 02.60.011.0001 |  | Reboco interno | 27437.1975 | 0.0135
19 | 02.60.011.0001.0001 | REVEST. INT. *TIP16A | Chapisco aplicado em alvenarias internas de argamassa usinada | 4271.5077 | 0.0021
19 | 02.60.011.0001.0002 | REVEST. INT. *TIP16A | Chapisco aplicado em estruturas de concreto internas de argamassa usinada | 1201.4566 | 0.0006
19 | 02.60.011.0001.0003 | REVEST. INT. *TIP16A | Massa única em argamassa usinada aplicado em paredes internas espessura 20 mm | 21964.2333 | 0.0108
14 | 02.60.011.0002 |  | Acabamentos cerâmicos | 15012.0595 | 0.0074
19 | 02.60.011.0002.0001 | ACAB. PAREDE *TIP16A | Revestimento cerâmico em parede placa 30x60cm com rejunte epóxi | 15012.0595 | 0.0074
14 | 02.60.011.0003 |  | Peitoris | 2197.244 | 0.0011
19 | 02.60.011.0003.0001 | ACAB. PAREDE *TIP16A | Execução de peitoril em pedra natural, acabamento polido, espessura 2cm | 1926.4998 | 0.0009
19 | 02.60.011.0003.0002 | ACAB. PAREDE *TIP16A | Execução de moldura em churrasqueira | 270.7442 | 0.0001
9 | 02.60.012 |  | REVESTIMENTOS E ACABAMENTOS EM TETO | 56541.9143 | 0.0277
14 | 02.60.012.0001 |  | Revestimento interno argamassado em teto | 124.1743 | 0.0001
19 | 02.60.012.0001.0001 | REVEST. TETO *TIP16A | Execução de Estucamento | 124.1743 | 0.0001
14 | 02.60.012.0002 |  | Acabamento em gesso | 56417.74 | 0.0277
19 | 02.60.012.0002.0001 | REVEST. TETO *TIP16A | Execução de negativo em gesso | 19464.32 | 0.0095
19 | 02.60.012.0002.0002 | REVEST. TETO *TIP16A | Execução de forro de gesso mineral | 20953.19 | 0.0103
19 | 02.60.012.0002.0003 | REVEST. TETO *TIP16A | Execução de forro de gesso em placa resitente a umidade (RU) | 16000.23 | 0.0079
9 | 02.60.013 |  | PISOS E PAVIMENTAÇÕES | 122150.9991 | 0.0599
14 | 02.60.013.0001 |  | Contrapiso | 26696.2488 | 0.0131
19 | 02.60.013.0001.0001 | REVEST. PISO *TIP16A | Execução de contrapiso comum em argamassa usinada espessura 3cm | 3950.6796 | 0.0019
19 | 02.60.013.0001.0002 | REVEST. PISO *TIP16A | Execução de contrapiso comum em argamassa usinada espessura 7cm | 14190.6732 | 0.007
19 | 02.60.013.0001.0003 | REVEST. PISO *TIP16A | Execução de contrapiso comum em argamassa usinada espessura 8cm | 8554.896 | 0.0042
14 | 02.60.013.0002 |  | Acamentos cerâmicos em piso | 38601.8423 | 0.0189
19 | 02.60.013.0002.0001 | ACAB. PISO *TIP16A | Revestimento interno de piso porcelanato placa 60x60cm | 10831.232 | 0.0053
19 | 02.60.013.0002.0002 | ACAB. PISO *TIP16A | Revestimento interno de piso porcelanato placa 90x90cm | 27308.9372 | 0.0134
19 | 02.60.013.0002.0003 | ACAB. PISO *TIP16A | Revestimento interno de piso porcelanato placa 120x120cm | 461.6731 | 0.0002
14 | 02.60.013.0003 |  | Acabamentos especiais | 25591.0805 | 0.0126
19 | 02.60.013.0003.0001 | ACAB. PISO *TIP16A | Revestimento interno de piso vinílico | 25591.0805 | 0.0126
14 | 02.60.013.0004 |  | Rodapés | 25489.1921 | 0.0125
19 | 02.60.013.0004.0001 | ACAB. PISO *TIP16A | Execução de rodapé de porcelanato | 688.2397 | 0.0003
19 | 02.60.013.0004.0002 | ACAB. PISO *TIP16A | Rodapé de poliestireno, altura 10cm | 24800.9524 | 0.0122
14 | 02.60.013.0005 |  | Soleiras | 5772.6353 | 0.0028
19 | 02.60.013.0005.0001 | ACAB. PISO *TIP16A | Soleira em pedra natural, acabamento polido, espessura 2cm | 5772.6353 | 0.0028
9 | 02.60.014 |  | SISTEMAS DE PINTURA INTERNA | 48171.4348 | 0.0236
14 | 02.60.014.0001 |  | Sistema de Pintura Interna em Parede | 32441.6739 | 0.0159
19 | 02.60.014.0001.0001 | PINTURA INT. *TIP16A | Pintura com tinta látex acrílica branco fosco em paredes internas com aplicação de fundo selado e massa PVA | 26005.3497 | 0.0128
19 | 02.60.014.0001.0002 | PINTURA INT. *TIP16A | Textura acrílica em paredes internas com aplicação de fundo selador | 1647.5592 | 0.0008
19 | 02.60.014.0001.0003 | PINTURA INT. *TIP16A | Pintura epoxi em paredes internas com aplicação de primer epoxi | 4707.2848 | 0.0023
19 | 02.60.014.0001.0004 | PINTURA INT. *TIP16A | Pintura de rodapé com tinta látex acrílica - altura 10cm | 81.4801 | 0
14 | 02.60.014.0002 |  | Sistema de Pintura Interna em Teto | 15729.761 | 0.0077
19 | 02.60.014.0002.0001 | PINTURA INT. *TIP16A | Execução de pintura em teto | 15577.3577 | 0.0076
19 | 02.60.014.0002.0002 | PINTURA INT. *TIP16A | Textura acrílica em teto com aplicação de fundo selador | 152.4032 | 0.0001
9 | 02.60.015 |  | ESQUADRIAS. VIDROS E FERRAGENS | 197124.8686 | 0.0967
14 | 02.60.015.0001 |  | Contramarco | 6723.4494 | 0.0033
19 | 02.60.015.0001.0001 | ESQUADRIAS *TIP16 A | Execução de contramarco para portas corta fogo | 1280.8299 | 0.0006
19 | 02.60.015.0001.0002 | ESQUADRIAS *TIP16 A | Execução de contramarco de alumínio | 5442.6195 | 0.0027
14 | 02.60.015.0002 |  | Esquadrias de Alumínio | 96411.071 | 0.0473
19 | 02.60.015.0002.0001 | ESQUADRIAS *TIP16 A | Janela de alumínio | 46062.5 | 0.0226
19 | 02.60.015.0002.0002 | ESQUADRIAS *TIP16 A | Porta de alumínio | 4500 | 0.0022
19 | 02.60.015.0002.0003 | ESQUADRIAS *TIP16 A | Porta janela de alumínio | 42528 | 0.0209
19 | 02.60.015.0002.0004 | ESQUADRIAS *TIP16 A | Grelhas de ventilação | 3320.571 | 0.0016
14 | 02.60.015.0003 |  | Esquadrias de Madeira | 42944.9324 | 0.0211
19 | 02.60.015.0003.0001 | ESQUADRIAS *TIP16 A | Porta de madeira de abrir folha leve/média 70x210cm fixação com espuma expansiva - fornecimento e instalação | 22421.9688 | 0.011
19 | 02.60.015.0003.0002 | ESQUADRIAS *TIP16 A | Porta de madeira de abrir folha leve/média 80x210cm fixação com espuma expansiva - fornecimento e instalação | 18684.974 | 0.0092
19 | 02.60.015.0003.0003 | ESQUADRIAS *TIP16 A | Porta de madeira de correr embutida folha leve/média 60x210cm fixação com espuma expansiva - fornecimento e instalação | 1837.9896 | 0.0009
14 | 02.60.015.0004 |  | Esquadrias Metálicas e Serralheria | 11317.08 | 0.0056
19 | 02.60.015.0004.0001 | ESQUADRIAS *TIP16 A | Porta corta-fogo em aço galvanizado P90 1 folha com pintura pronta incluso dobradiças e maçaneta | 11317.08 | 0.0056
14 | 02.60.015.0005 |  | Guarda corpo | 39728.3358 | 0.0195
19 | 02.60.015.0005.0001 | ESQUADRIAS *TIP16 A | Guarda corpo de alumínio com vidro | 32236.4958 | 0.0158
19 | 02.60.015.0005.0002 | ESQUADRIAS *TIP16 A | Guarda corpo tipo gradil | 6237.44 | 0.0031
19 | 02.60.015.0005.0003 | ESQUADRIAS *TIP16 A | Corrimão simples em madeira - fornecimento e instalação | 1254.4 | 0.0006
9 | 02.60.016 |  | LIMPEZA FINAL | 5991.82 | 0.0029
14 | 02.60.016.0001 |  | Limpeza final | 5991.82 | 0.0029
19 | 02.60.016.0001.0001 | LIMPEZA *TIP16 A | Execução de Limpeza final de obra | 5991.82 | 0.0029
5 | 02.61 |  | PAVIMENTO TIPO 16 - TORRE B | 1331154.5402 | 0.6531
9 | 02.61.001 |  | SUPRAESTRUTURA | 541090.9879 | 0.2655
14 | 02.61.001.0001 |  | Forma | 250379.9658 | 0.1228
19 | 02.61.001.0001.0001 | FORMA *TIP16 B | Montagem e desmontagem de fôrmas para estrutura em concreto armado | 54516.2955 | 0.0267
19 | 02.61.001.0001.0002 | FORMA *TIP16 B | Fabricação de fôrma | 195863.6703 | 0.0961
14 | 02.61.001.0002 |  | Armadura | 182061.0001 | 0.0893
19 | 02.61.001.0002.0001 | ARMADURA *TIP16 B | Execução de armadura | 182061.0001 | 0.0893
14 | 02.61.001.0003 |  | Concreto | 80004.672 | 0.0393
19 | 02.61.001.0003.0001 | CONCRETO *TIP16 B | Execução de concreto | 80004.672 | 0.0393
14 | 02.61.001.0004 |  | Complementares | 28645.35 | 0.0141
19 | 02.61.001.0004.0001 | ESCORAMENTO *TIP16 B | Escoramento metálico - locação | 28645.35 | 0.0141
14 | 02.61.001.0005 |  | Mão de Obra | 0 | 0
19 | 02.61.001.0005.0001 | SUPRA *TIP16 B | MO para execução de estrutura de concreto armado | 0 | 0
9 | 02.61.003 |  | ALVENARIA ¦ VEDAÇÕES E DIVISÓRIAS | 63349.462 | 0.0311
14 | 02.61.003.0001 |  | Alvenaria de vedação com blocos cerâmicos | 44570.0816 | 0.0219
19 | 02.61.003.0001.0001 | ALVENARIA *TIP16 B | Alvenaria de vedação de blocos cerâmicos furados na horizontal de 9x19x29cm (espessura 9cm) com argamassa estabilizada de assentamento | 13758.8411 | 0.0068
19 | 02.61.003.0001.0002 | ALVENARIA *TIP16 B | Alvenaria de vedação de blocos cerâmicos furados na horizontal de 14x19x29cm (espessura 14cm) com argamassa estabilizada de assentamento | 20736.5212 | 0.0102
19 | 02.61.003.0001.0003 | ALVENARIA *TIP16 B | Alvenaria de vedação de blocos cerâmicos furados na horizontal de 19x19x29cm (espessura 19cm) com argamassa estabilizada de assentamento | 4804.2598 | 0.0024
19 | 02.61.003.0001.0004 | ALVENARIA *TIP16 B | Alvenaria estrutural de blocos cerâmicos de 14x19x29cm (espessura 14cm) com argamassa estabilizada de assentamento | 5270.4596 | 0.0026
14 | 02.61.003.0002 |  | Fechamento em drywall | 9148.087 | 0.0045
19 | 02.61.003.0002.0001 | ALVENARIA *TIP16 B | Execução parede em drywall ST/70/ST | 9148.087 | 0.0045
14 | 02.61.003.0003 |  | Serviços complementares | 9631.2934 | 0.0047
19 | 02.61.003.0003.0001 | ALVENARIA *TIP16 B | Encunhamento de alvenaria de vedação com argamassa expansiva | 1682.2732 | 0.0008
19 | 02.61.003.0003.0002 | ALVENARIA *TIP16 B | Verga/contraverga de concreto, moldada in loco | 7949.0202 | 0.0039
9 | 02.61.004 |  | CHURRASQUEIRAS | 8999.5138 | 0.0044
14 | 02.61.004.0001 |  | Churrasqueiras | 8999.5138 | 0.0044
19 | 02.61.004.0001.0001 | REFRATARIO *TIP16 B | Assentamento de tijolo refratário 5,0x11,5x23cm com argamassa refratária em churrasqueira | 2220.9177 | 0.0011
19 | 02.61.004.0001.0002 | REFRATARIO *TIP16 B | Assentamento de tijolo refratário 2,5x11,5x23cm com argamassa refratária em churrasqueira | 2778.5961 | 0.0014
19 | 02.61.004.0001.0003 | CHURR *TIP16 B | Serviço complementar de execução de Churrasqueira | 4000 | 0.002
9 | 02.61.005 |  | SISTEMAS E INSTALAÇÕES ELÉTRICAS | 65084.4107 | 0.0319
14 | 02.61.005.0001 |  | Sistemas e instalações elétricas | 65084.4107 | 0.0319
19 | 02.61.005.0001.0001 | ELETRICA *TIP16 B | Execução infraestrutura elétrica - Tipo | 12414.9698 | 0.0061
19 | 02.61.005.0001.0002 | ELETRICA *TIP16 B | Execução quadros elétricos e disjuntores - Tipo | 4898.26 | 0.0024
19 | 02.61.005.0001.0003 | ELETRICA *TIP16 B | Execução passagem de fiação - Tipo | 20369.3705 | 0.01
19 | 02.61.005.0001.0004 | ELETRICA *TIP16 B | Execução acabamentos elétricos - Tipo | 8314.8375 | 0.0041
19 | 02.61.005.0001.0005 | ELETRICA *TIP16 B | Execução instalação de luminárias - Tipo | 6754.811 | 0.0033
19 | 02.61.005.0001.0006 | ELETRICA *TIP16 B | Execução infraestrutura comunicação - Tipo | 12332.1618 | 0.0061
9 | 02.61.006 |  | SISTEMAS E INSTALAÇÕES HIDROSSANITÁRIAS | 119168.8593 | 0.0585
14 | 02.61.006.0001 |  | Sistemas e instalações hidrossanitárias | 119168.8593 | 0.0585
19 | 02.61.006.0001.0001 | HIDRAULICA *TIP6 B | Execução infraestrutura água fria e quente - Tipo | 57126.8224 | 0.028
19 | 02.61.006.0001.0002 | SANITARIO *TIP16 B | Execução infraestrutura esgoto e pluvial | 46096.2554 | 0.0226
19 | 02.61.006.0001.0003 | LOUCAS *TIP16 B | Louças e metais - Tipo | 15945.7814 | 0.0078
9 | 02.61.007 |  | CLIMATIZAÇÃO | 16394.7952 | 0.008
14 | 02.61.007.0001 |  | Instalação de ar condicionado | 14827.6512 | 0.0073
19 | 02.61.007.0001.0001 | CLIMATIZACAO*TIP16B | Infraestrutura para instalação de ar condicionado - Tipo | 14827.6512 | 0.0073
14 | 02.61.007.0002 |  | Exaustão mecânica | 837.696 | 0.0004
19 | 02.61.007.0002.0001 | CLIMATIZACAO*TIP16B | Renovador de ar - Ventokit | 837.696 | 0.0004
14 | 02.61.007.0003 |  | Exaustão de churrasqueira | 729.448 | 0.0004
19 | 02.61.007.0003.0001 | CLIMATIZACAO*TIP16B | Sistema de exaustão de churrasqueira - Tipo | 729.448 | 0.0004
9 | 02.61.008 |  | SISTEMA PREVENTIVO | 3008.5689 | 0.0015
14 | 02.61.008.0001 |  | Sistema preventivo | 3008.5689 | 0.0015
19 | 02.61.008.0001.0001 | PREVENTIVO *TIP16 B | Execução instalação sistema hidráulico preventivo - Tipo | 891.5356 | 0.0004
19 | 02.61.008.0001.0002 | PREVENTIVO *TIP16 B | Execução acabamentos sistema preventivo - Tipo | 800.06 | 0.0004
19 | 02.61.008.0001.0003 | PREVENTIVO *TIP16 B | Execução sistema de alarme e detecção de incêndio - Tipo | 1316.9733 | 0.0006
9 | 02.61.009 |  | REDE DE GÁS | 8151.9088 | 0.004
14 | 02.61.009.0001 |  | Rede de gás | 8151.9088 | 0.004
19 | 02.61.009.0001.0001 | REDE DE GAS *TIP16 B | Execução de rede de gás - Tipo | 8151.9088 | 0.004
9 | 02.61.010 |  | IMPERMEABILIZAÇÃO E TRATAMENTOS | 31278.4957 | 0.0153
14 | 02.61.010.0001 |  | Regularização e proteção mecânica | 6247.7014 | 0.0031
19 | 02.61.010.0001.0001 | IMPERMEAB. *TIP16 B | Regularização de superfícies | 6006.2934 | 0.0029
19 | 02.61.010.0001.0002 | IMPERMEAB. *TIP16 B | Proteção de superfícies | 241.408 | 0.0001
14 | 02.61.010.0002 |  | Impermeabilização rígida | 450.9439 | 0.0002
19 | 02.61.010.0002.0001 | IMPERMEAB. *TIP16 B | Execução de impermeabilização de esquadrias | 450.9439 | 0.0002
14 | 02.61.010.0003 |  | Impermeabilização flexível com membrana | 23804.5056 | 0.0117
19 | 02.61.010.0003.0001 | IMPERMEAB. *TIP16 B | Execução de impermeabilização de banheiros lavabos e cozinhas | 10075.446 | 0.0049
19 | 02.61.010.0003.0002 | IMPERMEAB. *TIP16 B | Execução de impermeabilização de sacadas e lajes | 13502.4018 | 0.0066
19 | 02.61.010.0003.0003 | IMPERMEAB. *TIP16 B | Execução de impermeabilização de floreiras | 226.6578 | 0.0001
14 | 02.61.010.0004 |  | Tratamento | 775.3448 | 0.0004
19 | 02.61.010.0004.0001 | IMPERMEAB. *TIP16 B | Execução de impermeabilização de ralos | 775.3448 | 0.0004
9 | 02.61.011 |  | REVESTIMENTOS INTERNOS DE PAREDE | 44646.5011 | 0.0219
14 | 02.61.011.0001 |  | Reboco interno | 27437.1975 | 0.0135
19 | 02.61.011.0001.0001 | REVEST. INT. *TIP16B | Chapisco aplicado em alvenarias internas de argamassa usinada | 4271.5077 | 0.0021
19 | 02.61.011.0001.0002 | REVEST. INT. *TIP16B | Chapisco aplicado em estruturas de concreto internas de argamassa usinada | 1201.4566 | 0.0006
19 | 02.61.011.0001.0003 | REVEST. INT. *TIP16B | Massa única em argamassa usinada aplicado em paredes internas espessura 20 mm | 21964.2333 | 0.0108
14 | 02.61.011.0002 |  | Acabamentos cerâmicos | 15012.0595 | 0.0074
19 | 02.61.011.0002.0001 | ACAB. PAREDE *TIP16B | Revestimento cerâmico em parede placa 30x60cm com rejunte epóxi | 15012.0595 | 0.0074
14 | 02.61.011.0003 |  | Peitoris | 2197.244 | 0.0011
19 | 02.61.011.0003.0001 | ACAB. PAREDE *TIP16B | Execução de peitoril em pedra natural, acabamento polido, espessura 2cm | 1926.4998 | 0.0009
19 | 02.61.011.0003.0002 | ACAB. PAREDE *TIP16B | Execução de moldura em churrasqueira | 270.7442 | 0.0001
9 | 02.61.012 |  | REVESTIMENTOS E ACABAMENTOS EM TETO | 56541.9143 | 0.0277
14 | 02.61.012.0001 |  | Revestimento interno argamassado em teto | 124.1743 | 0.0001
19 | 02.61.012.0001.0001 | REVEST. TETO *TIP16B | Execução de Estucamento | 124.1743 | 0.0001
14 | 02.61.012.0002 |  | Acabamento em gesso | 56417.74 | 0.0277
19 | 02.61.012.0002.0001 | REVEST. TETO *TIP16B | Execução de negativo em gesso | 19464.32 | 0.0095
19 | 02.61.012.0002.0002 | REVEST. TETO *TIP16B | Execução de forro de gesso mineral | 20953.19 | 0.0103
19 | 02.61.012.0002.0003 | REVEST. TETO *TIP16B | Execução de forro de gesso em placa resitente a umidade (RU) | 16000.23 | 0.0079
9 | 02.61.013 |  | PISOS E PAVIMENTAÇÕES | 122150.9991 | 0.0599
14 | 02.61.013.0001 |  | Contrapiso | 26696.2488 | 0.0131
19 | 02.61.013.0001.0001 | REVEST. PISO *TIP16B | Execução de contrapiso comum em argamassa usinada espessura 3cm | 3950.6796 | 0.0019
19 | 02.61.013.0001.0002 | REVEST. PISO *TIP16B | Execução de contrapiso comum em argamassa usinada espessura 7cm | 14190.6732 | 0.007
19 | 02.61.013.0001.0003 | REVEST. PISO *TIP16B | Execução de contrapiso comum em argamassa usinada espessura 8cm | 8554.896 | 0.0042
14 | 02.61.013.0002 |  | Acamentos cerâmicos em piso | 38601.8423 | 0.0189
19 | 02.61.013.0002.0001 | ACAB. PISO *TIP16B | Revestimento interno de piso porcelanato placa 60x60cm | 10831.232 | 0.0053
19 | 02.61.013.0002.0002 | ACAB. PISO *TIP16B | Revestimento interno de piso porcelanato placa 90x90cm | 27308.9372 | 0.0134
19 | 02.61.013.0002.0003 | ACAB. PISO *TIP16B | Revestimento interno de piso porcelanato placa 120x120cm | 461.6731 | 0.0002
14 | 02.61.013.0003 |  | Acabamentos especiais | 25591.0805 | 0.0126
19 | 02.61.013.0003.0001 | ACAB. PISO *TIP16B | Revestimento interno de piso vinílico | 25591.0805 | 0.0126
14 | 02.61.013.0004 |  | Rodapés | 25489.1921 | 0.0125
19 | 02.61.013.0004.0001 | ACAB. PISO *TIP16B | Execução de rodapé de porcelanato | 688.2397 | 0.0003
19 | 02.61.013.0004.0002 | ACAB. PISO *TIP16B | Rodapé de poliestireno, altura 10cm | 24800.9524 | 0.0122
14 | 02.61.013.0005 |  | Soleiras | 5772.6353 | 0.0028
19 | 02.61.013.0005.0001 | ACAB. PISO *TIP16B | Soleira em pedra natural, acabamento polido, espessura 2cm | 5772.6353 | 0.0028
9 | 02.61.014 |  | SISTEMAS DE PINTURA INTERNA | 48171.4348 | 0.0236
14 | 02.61.014.0001 |  | Sistema de Pintura Interna em Parede | 32441.6739 | 0.0159
19 | 02.61.014.0001.0001 | PINTURA INT. *TIP16B | Pintura com tinta látex acrílica branco fosco em paredes internas com aplicação de fundo selado e massa PVA | 26005.3497 | 0.0128
19 | 02.61.014.0001.0002 | PINTURA INT. *TIP16B | Textura acrílica em paredes internas com aplicação de fundo selador | 1647.5592 | 0.0008
19 | 02.61.014.0001.0003 | PINTURA INT. *TIP16B | Pintura epoxi em paredes internas com aplicação de primer epoxi | 4707.2848 | 0.0023
19 | 02.61.014.0001.0004 | PINTURA INT. *TIP16B | Pintura de rodapé com tinta látex acrílica - altura 10cm | 81.4801 | 0
14 | 02.61.014.0002 |  | Sistema de Pintura Interna em Teto | 15729.761 | 0.0077
19 | 02.61.014.0002.0001 | PINTURA INT. *TIP16B | Execução de pintura em teto | 15577.3577 | 0.0076
19 | 02.61.014.0002.0002 | PINTURA INT. *TIP16B | Textura acrílica em teto com aplicação de fundo selador | 152.4032 | 0.0001
9 | 02.61.015 |  | ESQUADRIAS. VIDROS E FERRAGENS | 197124.8686 | 0.0967
14 | 02.61.015.0001 |  | Contramarco | 6723.4494 | 0.0033
19 | 02.61.015.0001.0001 | ESQUADRIAS *TIP16 B | Execução de contramarco para portas corta fogo | 1280.8299 | 0.0006
19 | 02.61.015.0001.0002 | ESQUADRIAS *TIP16 B | Execução de contramarco de alumínio | 5442.6195 | 0.0027
14 | 02.61.015.0002 |  | Esquadrias de Alumínio | 96411.071 | 0.0473
19 | 02.61.015.0002.0001 | ESQUADRIAS *TIP16 B | Janela de alumínio | 46062.5 | 0.0226
19 | 02.61.015.0002.0002 | ESQUADRIAS *TIP16 B | Porta de alumínio | 4500 | 0.0022
19 | 02.61.015.0002.0003 | ESQUADRIAS *TIP16 B | Porta janela de alumínio | 42528 | 0.0209
19 | 02.61.015.0002.0004 | ESQUADRIAS *TIP16 B | Grelhas de ventilação | 3320.571 | 0.0016
14 | 02.61.015.0003 |  | Esquadrias de Madeira | 42944.9324 | 0.0211
19 | 02.61.015.0003.0001 | ESQUADRIAS *TIP16 B | Porta de madeira de abrir folha leve/média 70x210cm fixação com espuma expansiva - fornecimento e instalação | 22421.9688 | 0.011
19 | 02.61.015.0003.0002 | ESQUADRIAS *TIP16 B | Porta de madeira de abrir folha leve/média 80x210cm fixação com espuma expansiva - fornecimento e instalação | 18684.974 | 0.0092
19 | 02.61.015.0003.0003 | ESQUADRIAS *TIP16 B | Porta de madeira de correr embutida folha leve/média 60x210cm fixação com espuma expansiva - fornecimento e instalação | 1837.9896 | 0.0009
14 | 02.61.015.0004 |  | Esquadrias Metálicas e Serralheria | 11317.08 | 0.0056
19 | 02.61.015.0004.0001 | ESQUADRIAS *TIP16 B | Porta corta-fogo em aço galvanizado P90 1 folha com pintura pronta incluso dobradiças e maçaneta | 11317.08 | 0.0056
14 | 02.61.015.0005 |  | Guarda corpo | 39728.3358 | 0.0195
19 | 02.61.015.0005.0001 | ESQUADRIAS *TIP16 B | Guarda corpo de alumínio com vidro | 32236.4958 | 0.0158
19 | 02.61.015.0005.0002 | ESQUADRIAS *TIP16 B | Guarda corpo tipo gradil | 6237.44 | 0.0031
19 | 02.61.015.0005.0003 | ESQUADRIAS *TIP16 B | Corrimão simples em madeira - fornecimento e instalação | 1254.4 | 0.0006
9 | 02.61.016 |  | LIMPEZA FINAL | 5991.82 | 0.0029
14 | 02.61.016.0001 |  | Limpeza final | 5991.82 | 0.0029
19 | 02.61.016.0001.0001 | LIMPEZA *TIP16 B | Execução de Limpeza final de obra | 5991.82 | 0.0029
5 | 02.62 |  | PAVIMENTO TIPO 16 - TORRE C | 1317464.3109 | 0.6464
9 | 02.62.001 |  | SUPRAESTRUTURA | 526105.4084 | 0.2581
14 | 02.62.001.0001 |  | Forma | 230499.8812 | 0.1131
19 | 02.62.001.0001.0001 | FORMA *TIP16 C | Montagem e desmontagem de fôrmas para estrutura em concreto armado | 54516.2955 | 0.0267
19 | 02.62.001.0001.0002 | FORMA *TIP16 C | Fabricação de fôrma | 175983.5857 | 0.0863
14 | 02.62.001.0002 |  | Armadura | 186955.5052 | 0.0917
19 | 02.62.001.0002.0001 | ARMADURA *TIP16 C | Execução de armadura | 186955.5052 | 0.0917
14 | 02.62.001.0003 |  | Concreto | 80004.672 | 0.0393
19 | 02.62.001.0003.0001 | CONCRETO *TIP16 C | Execução de concreto | 80004.672 | 0.0393
14 | 02.62.001.0004 |  | Complementares | 28645.35 | 0.0141
19 | 02.62.001.0004.0001 | ESCORAMENTO *TIP16 C | Escoramento metálico - locação | 28645.35 | 0.0141
14 | 02.62.001.0005 |  | Mão de Obra | 0 | 0
19 | 02.62.001.0005.0001 | SUPRA *TIP16 C | MO para execução de estrutura de concreto armado | 0 | 0
9 | 02.62.003 |  | ALVENARIA ¦ VEDAÇÕES E DIVISÓRIAS | 63349.462 | 0.0311
14 | 02.62.003.0001 |  | Alvenaria de vedação com blocos cerâmicos | 44570.0816 | 0.0219
19 | 02.62.003.0001.0001 | ALVENARIA *TIP16 C | Alvenaria de vedação de blocos cerâmicos furados na horizontal de 9x19x29cm (espessura 9cm) com argamassa estabilizada de assentamento | 13758.8411 | 0.0068
19 | 02.62.003.0001.0002 | ALVENARIA *TIP16 C | Alvenaria de vedação de blocos cerâmicos furados na horizontal de 14x19x29cm (espessura 14cm) com argamassa estabilizada de assentamento | 20736.5212 | 0.0102
19 | 02.62.003.0001.0003 | ALVENARIA *TIP16 C | Alvenaria de vedação de blocos cerâmicos furados na horizontal de 19x19x29cm (espessura 19cm) com argamassa estabilizada de assentamento | 4804.2598 | 0.0024
19 | 02.62.003.0001.0004 | ALVENARIA *TIP16 C | Alvenaria estrutural de blocos cerâmicos de 14x19x29cm (espessura 14cm) com argamassa estabilizada de assentamento | 5270.4596 | 0.0026
14 | 02.62.003.0002 |  | Fechamento em drywall | 9148.087 | 0.0045
19 | 02.62.003.0002.0001 | ALVENARIA *TIP16 C | Execução parede em drywall ST/70/ST | 9148.087 | 0.0045
14 | 02.62.003.0003 |  | Serviços complementares | 9631.2934 | 0.0047
19 | 02.62.003.0003.0001 | ALVENARIA *TIP16 C | Encunhamento de alvenaria de vedação com argamassa expansiva | 1682.2732 | 0.0008
19 | 02.62.003.0003.0002 | ALVENARIA *TIP16 C | Verga/contraverga de concreto, moldada in loco | 7949.0202 | 0.0039
9 | 02.62.004 |  | CHURRASQUEIRAS | 8999.5138 | 0.0044
14 | 02.62.004.0001 |  | Churrasqueiras | 8999.5138 | 0.0044
19 | 02.62.004.0001.0001 | REFRATARIO *TIP16 C | Assentamento de tijolo refratário 5,0x11,5x23cm com argamassa refratária em churrasqueira | 2220.9177 | 0.0011
19 | 02.62.004.0001.0002 | REFRATARIO *TIP16 C | Assentamento de tijolo refratário 2,5x11,5x23cm com argamassa refratária em churrasqueira | 2778.5961 | 0.0014
19 | 02.62.004.0001.0003 | CHURR *TIP16 C | Serviço complementar de execução de Churrasqueira | 4000 | 0.002
9 | 02.62.005 |  | SISTEMAS E INSTALAÇÕES ELÉTRICAS | 65084.4107 | 0.0319
14 | 02.62.005.0001 |  | Sistemas e instalações elétricas | 65084.4107 | 0.0319
19 | 02.62.005.0001.0001 | ELETRICA *TIP16 C | Execução infraestrutura elétrica - Tipo | 12414.9698 | 0.0061
19 | 02.62.005.0001.0002 | ELETRICA *TIP16 C | Execução quadros elétricos e disjuntores - Tipo | 4898.26 | 0.0024
19 | 02.62.005.0001.0003 | ELETRICA *TIP16 C | Execução passagem de fiação - Tipo | 20369.3705 | 0.01
19 | 02.62.005.0001.0004 | ELETRICA *TIP16 C | Execução acabamentos elétricos - Tipo | 8314.8375 | 0.0041
19 | 02.62.005.0001.0005 | ELETRICA *TIP16 C | Execução instalação de luminárias - Tipo | 6754.811 | 0.0033
19 | 02.62.005.0001.0006 | ELETRICA *TIP16 C | Execução infraestrutura comunicação - Tipo | 12332.1618 | 0.0061
9 | 02.62.006 |  | SISTEMAS E INSTALAÇÕES HIDROSSANITÁRIAS | 119168.8593 | 0.0585
14 | 02.62.006.0001 |  | Sistemas e instalações hidrossanitárias | 119168.8593 | 0.0585
19 | 02.62.006.0001.0001 | HIDRAULICA *TIP16 C | Execução infraestrutura água fria e quente - Tipo | 57126.8224 | 0.028
19 | 02.62.006.0001.0002 | SANITARIO *TIP16 C | Execução infraestrutura esgoto e pluvial | 46096.2554 | 0.0226
19 | 02.62.006.0001.0003 | LOUCAS *TIP16 C | Louças e metais - Tipo | 15945.7814 | 0.0078
9 | 02.62.007 |  | CLIMATIZAÇÃO | 16394.7952 | 0.008
14 | 02.62.007.0001 |  | Instalação de ar condicionado | 14827.6512 | 0.0073
19 | 02.62.007.0001.0001 | CLIMATIZACAO *TIP16C | Infraestrutura para instalação de ar condicionado - Tipo | 14827.6512 | 0.0073
14 | 02.62.007.0002 |  | Exaustão mecânica | 837.696 | 0.0004
19 | 02.62.007.0002.0001 | CLIMATIZACAO *TIP16C | Renovador de ar - Ventokit | 837.696 | 0.0004
14 | 02.62.007.0003 |  | Exaustão de churrasqueira | 729.448 | 0.0004
19 | 02.62.007.0003.0001 | CLIMATIZACAO *TIP16C | Sistema de exaustão de churrasqueira - Tipo | 729.448 | 0.0004
9 | 02.62.008 |  | SISTEMA PREVENTIVO | 3008.5689 | 0.0015
14 | 02.62.008.0001 |  | Sistema preventivo | 3008.5689 | 0.0015
19 | 02.62.008.0001.0001 | PREVENTIVO *TIP16 C | Execução instalação sistema hidráulico preventivo - Tipo | 891.5356 | 0.0004
19 | 02.62.008.0001.0002 | PREVENTIVO *TIP16 C | Execução acabamentos sistema preventivo - Tipo | 800.06 | 0.0004
19 | 02.62.008.0001.0003 | PREVENTIVO *TIP16 C | Execução sistema de alarme e detecção de incêndio - Tipo | 1316.9733 | 0.0006
9 | 02.62.009 |  | REDE DE GÁS | 8151.9088 | 0.004
14 | 02.62.009.0001 |  | Rede de gás | 8151.9088 | 0.004
19 | 02.62.009.0001.0001 | REDE DE GAS *TIP16 C | Execução de rede de gás - Tipo | 8151.9088 | 0.004
9 | 02.62.010 |  | IMPERMEABILIZAÇÃO E TRATAMENTOS | 32573.8459 | 0.016
14 | 02.62.010.0001 |  | Regularização e proteção mecânica | 7168.3469 | 0.0035
19 | 02.62.010.0001.0001 | IMPERMEAB. *TIP16 C | Regularização de superfícies | 6866.0882 | 0.0034
19 | 02.62.010.0001.0002 | IMPERMEAB. *TIP16 C | Proteção de superfícies | 302.2587 | 0.0001
14 | 02.62.010.0002 |  | Impermeabilização rígida | 450.9439 | 0.0002
19 | 02.62.010.0002.0001 | IMPERMEAB. *TIP16 C | Execução de impermeabilização de esquadrias | 450.9439 | 0.0002
14 | 02.62.010.0003 |  | Impermeabilização flexível com membrana | 24179.2103 | 0.0119
19 | 02.62.010.0003.0001 | IMPERMEAB. *TIP16 C | Execução de impermeabilização de banheiros lavabos e cozinhas | 10078.7043 | 0.0049
19 | 02.62.010.0003.0002 | IMPERMEAB. *TIP16 C | Execução de impermeabilização de sacadas e lajes | 13873.8482 | 0.0068
19 | 02.62.010.0003.0003 | IMPERMEAB. *TIP16 C | Execução de impermeabilização de floreiras | 226.6578 | 0.0001
14 | 02.62.010.0004 |  | Tratamento | 775.3448 | 0.0004
19 | 02.62.010.0004.0001 | IMPERMEAB. *TIP16 C | Execução de impermeabilização de ralos | 775.3448 | 0.0004
9 | 02.62.011 |  | REVESTIMENTOS INTERNOS DE PAREDE | 44646.5011 | 0.0219
14 | 02.62.011.0001 |  | Reboco interno | 27437.1975 | 0.0135
19 | 02.62.011.0001.0001 | REVEST. INT. *TIP16C | Chapisco aplicado em alvenarias internas de argamassa usinada | 4271.5077 | 0.0021
19 | 02.62.011.0001.0002 | REVEST. INT. *TIP16C | Chapisco aplicado em estruturas de concreto internas de argamassa usinada | 1201.4566 | 0.0006
19 | 02.62.011.0001.0003 | REVEST. INT. *TIP16C | Massa única em argamassa usinada aplicado em paredes internas espessura 20 mm | 21964.2333 | 0.0108
14 | 02.62.011.0002 |  | Acabamentos cerâmicos | 15012.0595 | 0.0074
19 | 02.62.011.0002.0001 | ACAB. PAREDE *TIP16C | Revestimento cerâmico em parede placa 30x60cm com rejunte epóxi | 15012.0595 | 0.0074
14 | 02.62.011.0003 |  | Peitoris | 2197.244 | 0.0011
19 | 02.62.011.0003.0001 | ACAB. PAREDE *TIP16C | Execução de peitoril em pedra natural, acabamento polido, espessura 2cm | 1926.4998 | 0.0009
19 | 02.62.011.0003.0002 | ACAB. PAREDE *TIP16C | Execução de moldura em churrasqueira | 270.7442 | 0.0001
9 | 02.62.012 |  | REVESTIMENTOS E ACABAMENTOS EM TETO | 56541.9143 | 0.0277
14 | 02.62.012.0001 |  | Revestimento interno argamassado em teto | 124.1743 | 0.0001
19 | 02.62.012.0001.0001 | REVEST. TETO *TIP16C | Execução de Estucamento | 124.1743 | 0.0001
14 | 02.62.012.0002 |  | Acabamento em gesso | 56417.74 | 0.0277
19 | 02.62.012.0002.0001 | REVEST. TETO *TIP16C | Execução de negativo em gesso | 19464.32 | 0.0095
19 | 02.62.012.0002.0002 | REVEST. TETO *TIP16C | Execução de forro de gesso mineral | 20953.19 | 0.0103
19 | 02.62.012.0002.0003 | REVEST. TETO *TIP16C | Execução de forro de gesso em placa resitente a umidade (RU) | 16000.23 | 0.0079
9 | 02.62.013 |  | PISOS E PAVIMENTAÇÕES | 122150.9991 | 0.0599
14 | 02.62.013.0001 |  | Contrapiso | 26696.2488 | 0.0131
19 | 02.62.013.0001.0001 | REVEST. PISO *TIP16C | Execução de contrapiso comum em argamassa usinada espessura 3cm | 3950.6796 | 0.0019
19 | 02.62.013.0001.0002 | REVEST. PISO *TIP16C | Execução de contrapiso comum em argamassa usinada espessura 7cm | 14190.6732 | 0.007
19 | 02.62.013.0001.0003 | REVEST. PISO *TIP16C | Execução de contrapiso comum em argamassa usinada espessura 8cm | 8554.896 | 0.0042
14 | 02.62.013.0002 |  | Acamentos cerâmicos em piso | 38601.8423 | 0.0189
19 | 02.62.013.0002.0001 | ACAB. PISO *TIP16C | Revestimento interno de piso porcelanato placa 60x60cm | 10831.232 | 0.0053
19 | 02.62.013.0002.0002 | ACAB. PISO *TIP16C | Revestimento interno de piso porcelanato placa 90x90cm | 27308.9372 | 0.0134
19 | 02.62.013.0002.0003 | ACAB. PISO *TIP16C | Revestimento interno de piso porcelanato placa 120x120cm | 461.6731 | 0.0002
14 | 02.62.013.0003 |  | Acabamentos especiais | 25591.0805 | 0.0126
19 | 02.62.013.0003.0001 | ACAB. PISO *TIP16C | Revestimento interno de piso vinílico | 25591.0805 | 0.0126
14 | 02.62.013.0004 |  | Rodapés | 25489.1921 | 0.0125
19 | 02.62.013.0004.0001 | ACAB. PISO *TIP16C | Execução de rodapé de porcelanato | 688.2397 | 0.0003
19 | 02.62.013.0004.0002 | ACAB. PISO *TIP16C | Rodapé de poliestireno, altura 10cm | 24800.9524 | 0.0122
14 | 02.62.013.0005 |  | Soleiras | 5772.6353 | 0.0028
19 | 02.62.013.0005.0001 | ACAB. PISO *TIP16C | Soleira em pedra natural, acabamento polido, espessura 2cm | 5772.6353 | 0.0028
9 | 02.62.014 |  | SISTEMAS DE PINTURA INTERNA | 48171.4348 | 0.0236
14 | 02.62.014.0001 |  | Sistema de Pintura Interna em Parede | 32441.6739 | 0.0159
19 | 02.62.014.0001.0001 | PINTURA INT. *TIP16C | Pintura com tinta látex acrílica branco fosco em paredes internas com aplicação de fundo selado e massa PVA | 26005.3497 | 0.0128
19 | 02.62.014.0001.0002 | PINTURA INT. *TIP16C | Textura acrílica em paredes internas com aplicação de fundo selador | 1647.5592 | 0.0008
19 | 02.62.014.0001.0003 | PINTURA INT. *TIP16C | Pintura epoxi em paredes internas com aplicação de primer epoxi | 4707.2848 | 0.0023
19 | 02.62.014.0001.0004 | PINTURA INT. *TIP16C | Pintura de rodapé com tinta látex acrílica - altura 10cm | 81.4801 | 0
14 | 02.62.014.0002 |  | Sistema de Pintura Interna em Teto | 15729.761 | 0.0077
19 | 02.62.014.0002.0001 | PINTURA INT. *TIP16C | Execução de pintura em teto | 15577.3577 | 0.0076
19 | 02.62.014.0002.0002 | PINTURA INT. *TIP16C | Textura acrílica em teto com aplicação de fundo selador | 152.4032 | 0.0001
9 | 02.62.015 |  | ESQUADRIAS. VIDROS E FERRAGENS | 197124.8686 | 0.0967
14 | 02.62.015.0001 |  | Contramarco | 6723.4494 | 0.0033
19 | 02.62.015.0001.0001 | ESQUADRIAS *TIP16 C | Execução de contramarco para portas corta fogo | 1280.8299 | 0.0006
19 | 02.62.015.0001.0002 | ESQUADRIAS *TIP16 C | Execução de contramarco de alumínio | 5442.6195 | 0.0027
14 | 02.62.015.0002 |  | Esquadrias de Alumínio | 96411.071 | 0.0473
19 | 02.62.015.0002.0001 | ESQUADRIAS *TIP16 C | Janela de alumínio | 46062.5 | 0.0226
19 | 02.62.015.0002.0002 | ESQUADRIAS *TIP16 C | Porta de alumínio | 4500 | 0.0022
19 | 02.62.015.0002.0003 | ESQUADRIAS *TIP16 C | Porta janela de alumínio | 42528 | 0.0209
19 | 02.62.015.0002.0004 | ESQUADRIAS *TIP16 C | Grelhas de ventilação | 3320.571 | 0.0016
14 | 02.62.015.0003 |  | Esquadrias de Madeira | 42944.9324 | 0.0211
19 | 02.62.015.0003.0001 | ESQUADRIAS *TIP16 C | Porta de madeira de abrir folha leve/média 70x210cm fixação com espuma expansiva - fornecimento e instalação | 22421.9688 | 0.011
19 | 02.62.015.0003.0002 | ESQUADRIAS *TIP16 C | Porta de madeira de abrir folha leve/média 80x210cm fixação com espuma expansiva - fornecimento e instalação | 18684.974 | 0.0092
19 | 02.62.015.0003.0003 | ESQUADRIAS *TIP16 C | Porta de madeira de correr embutida folha leve/média 60x210cm fixação com espuma expansiva - fornecimento e instalação | 1837.9896 | 0.0009
14 | 02.62.015.0004 |  | Esquadrias Metálicas e Serralheria | 11317.08 | 0.0056
19 | 02.62.015.0004.0001 | ESQUADRIAS *TIP16 C | Porta corta-fogo em aço galvanizado P90 1 folha com pintura pronta incluso dobradiças e maçaneta | 11317.08 | 0.0056
14 | 02.62.015.0005 |  | Guarda corpo | 39728.3358 | 0.0195
19 | 02.62.015.0005.0001 | ESQUADRIAS *TIP16 C | Guarda corpo de alumínio com vidro | 32236.4958 | 0.0158
19 | 02.62.015.0005.0002 | ESQUADRIAS *TIP16 C | Guarda corpo tipo gradil | 6237.44 | 0.0031
19 | 02.62.015.0005.0003 | ESQUADRIAS *TIP16 C | Corrimão simples em madeira - fornecimento e instalação | 1254.4 | 0.0006
9 | 02.62.016 |  | LIMPEZA FINAL | 5991.82 | 0.0029
14 | 02.62.016.0001 |  | Limpeza final | 5991.82 | 0.0029
19 | 02.62.016.0001.0001 | LIMPEZA *TIP16 C | Execução de Limpeza final de obra | 5991.82 | 0.0029
5 | 02.63 |  | PAVIMENTO TIPO 17 - TORRE A | 1142915.1618 | 0.5607
9 | 02.63.001 |  | SUPRAESTRUTURA | 351915.6288 | 0.1727
14 | 02.63.001.0001 |  | Forma | 54487.1883 | 0.0267
19 | 02.63.001.0001.0001 | FORMA *TIP17 A | Montagem e desmontagem de fôrmas para estrutura em concreto armado | 54487.1883 | 0.0267
14 | 02.63.001.0002 |  | Armadura | 188811.7746 | 0.0926
19 | 02.63.001.0002.0001 | ARMADURA *TIP17 A | Execução de armadura | 188811.7746 | 0.0926
14 | 02.63.001.0003 |  | Concreto | 79971.3159 | 0.0392
19 | 02.63.001.0003.0001 | CONCRETO *TIP17 A | Execução de concreto | 79971.3159 | 0.0392
14 | 02.63.001.0004 |  | Complementares | 28645.35 | 0.0141
19 | 02.63.001.0004.0001 | ESCORAMENTO *TIP17 A | Escoramento metálico - locação | 28645.35 | 0.0141
14 | 02.63.001.0005 |  | Mão de Obra | 0 | 0
19 | 02.63.001.0005.0001 | SUPRA *TIP17 A | MO para execução de estrutura de concreto armado | 0 | 0
9 | 02.63.003 |  | ALVENARIA ¦ VEDAÇÕES E DIVISÓRIAS | 63349.462 | 0.0311
14 | 02.63.003.0001 |  | Alvenaria de vedação com blocos cerâmicos | 44570.0816 | 0.0219
19 | 02.63.003.0001.0001 | ALVENARIA *TIP17 A | Alvenaria de vedação de blocos cerâmicos furados na horizontal de 9x19x29cm (espessura 9cm) com argamassa estabilizada de assentamento | 13758.8411 | 0.0068
19 | 02.63.003.0001.0002 | ALVENARIA *TIP17 A | Alvenaria de vedação de blocos cerâmicos furados na horizontal de 14x19x29cm (espessura 14cm) com argamassa estabilizada de assentamento | 20736.5212 | 0.0102
19 | 02.63.003.0001.0003 | ALVENARIA *TIP17 A | Alvenaria de vedação de blocos cerâmicos furados na horizontal de 19x19x29cm (espessura 19cm) com argamassa estabilizada de assentamento | 4804.2598 | 0.0024
19 | 02.63.003.0001.0004 | ALVENARIA *TIP17 A | Alvenaria estrutural de blocos cerâmicos de 14x19x29cm (espessura 14cm) com argamassa estabilizada de assentamento | 5270.4596 | 0.0026
14 | 02.63.003.0002 |  | Fechamento em drywall | 9148.087 | 0.0045
19 | 02.63.003.0002.0001 | ALVENARIA *TIP17 A | Execução parede em drywall ST/70/ST | 9148.087 | 0.0045
14 | 02.63.003.0003 |  | Serviços complementares | 9631.2934 | 0.0047
19 | 02.63.003.0003.0001 | ALVENARIA *TIP17 A | Encunhamento de alvenaria de vedação com argamassa expansiva | 1682.2732 | 0.0008
19 | 02.63.003.0003.0002 | ALVENARIA *TIP17 A | Verga/contraverga de concreto, moldada in loco | 7949.0202 | 0.0039
9 | 02.63.004 |  | CHURRASQUEIRAS | 8999.5138 | 0.0044
14 | 02.63.004.0001 |  | Churrasqueiras | 8999.5138 | 0.0044
19 | 02.63.004.0001.0001 | REFRATARIO *TIP17 A | Assentamento de tijolo refratário 5,0x11,5x23cm com argamassa refratária em churrasqueira | 2220.9177 | 0.0011
19 | 02.63.004.0001.0002 | REFRATARIO *TIP17 A | Assentamento de tijolo refratário 2,5x11,5x23cm com argamassa refratária em churrasqueira | 2778.5961 | 0.0014
19 | 02.63.004.0001.0003 | CHURR *TIP17 A | Serviço complementar de execução de Churrasqueira | 4000 | 0.002
9 | 02.63.005 |  | SISTEMAS E INSTALAÇÕES ELÉTRICAS | 65084.4107 | 0.0319
14 | 02.63.005.0001 |  | Sistemas e instalações elétricas | 65084.4107 | 0.0319
19 | 02.63.005.0001.0001 | ELETRICA *TIP17 A | Execução infraestrutura elétrica - Tipo | 12414.9698 | 0.0061
19 | 02.63.005.0001.0002 | ELETRICA *TIP17 A | Execução quadros elétricos e disjuntores - Tipo | 4898.26 | 0.0024
19 | 02.63.005.0001.0003 | ELETRICA *TIP17 A | Execução passagem de fiação - Tipo | 20369.3705 | 0.01
19 | 02.63.005.0001.0004 | ELETRICA *TIP17 A | Execução acabamentos elétricos - Tipo | 8314.8375 | 0.0041
19 | 02.63.005.0001.0005 | ELETRICA *TIP17 A | Execução instalação de luminárias - Tipo | 6754.811 | 0.0033
19 | 02.63.005.0001.0006 | ELETRICA *TIP17 A | Execução infraestrutura comunicação - Tipo | 12332.1618 | 0.0061
9 | 02.63.006 |  | SISTEMAS E INSTALAÇÕES HIDROSSANITÁRIAS | 119168.8593 | 0.0585
14 | 02.63.006.0001 |  | Sistemas e instalações hidrossanitárias | 119168.8593 | 0.0585
19 | 02.63.006.0001.0001 | HIDRAULICA *TIP17 A | Execução infraestrutura água fria e quente - Tipo | 57126.8224 | 0.028
19 | 02.63.006.0001.0002 | SANITARIO *TIP17 A | Execução infraestrutura esgoto e pluvial | 46096.2554 | 0.0226
19 | 02.63.006.0001.0003 | LOUCAS *TIP17 A | Louças e metais - Tipo | 15945.7814 | 0.0078
9 | 02.63.007 |  | CLIMATIZAÇÃO | 16394.7952 | 0.008
14 | 02.63.007.0001 |  | Instalação de ar condicionado | 14827.6512 | 0.0073
19 | 02.63.007.0001.0001 | CLIMATIZACAO*TIP17A | Infraestrutura para instalação de ar condicionado - Tipo | 14827.6512 | 0.0073
14 | 02.63.007.0002 |  | Exaustão mecânica | 837.696 | 0.0004
19 | 02.63.007.0002.0001 | CLIMATIZACAO*TIP17A | Renovador de ar - Ventokit | 837.696 | 0.0004
14 | 02.63.007.0003 |  | Exaustão de churrasqueira | 729.448 | 0.0004
19 | 02.63.007.0003.0001 | CLIMATIZACAO*TIP17A | Sistema de exaustão de churrasqueira - Tipo | 729.448 | 0.0004
9 | 02.63.008 |  | SISTEMA PREVENTIVO | 3008.5689 | 0.0015
14 | 02.63.008.0001 |  | Sistema preventivo | 3008.5689 | 0.0015
19 | 02.63.008.0001.0001 | PREVENTIVO *TIP17 A | Execução instalação sistema hidráulico preventivo - Tipo | 891.5356 | 0.0004
19 | 02.63.008.0001.0002 | PREVENTIVO *TIP17 A | Execução acabamentos sistema preventivo - Tipo | 800.06 | 0.0004
19 | 02.63.008.0001.0003 | PREVENTIVO *TIP17 A | Execução sistema de alarme e detecção de incêndio - Tipo | 1316.9733 | 0.0006
9 | 02.63.009 |  | REDE DE GÁS | 8151.9088 | 0.004
14 | 02.63.009.0001 |  | Rede de gás | 8151.9088 | 0.004
19 | 02.63.009.0001.0001 | REDE DE GAS *TIP17 A | Execução de rede de gás - Tipo | 8151.9088 | 0.004
9 | 02.63.010 |  | IMPERMEABILIZAÇÃO E TRATAMENTOS | 32214.4764 | 0.0158
14 | 02.63.010.0001 |  | Regularização e proteção mecânica | 7089.1914 | 0.0035
19 | 02.63.010.0001.0001 | IMPERMEAB. *TIP17 A | Regularização de superfícies | 6786.6833 | 0.0033
19 | 02.63.010.0001.0002 | IMPERMEAB. *TIP17 A | Proteção de superfícies | 302.5081 | 0.0001
14 | 02.63.010.0002 |  | Impermeabilização rígida | 450.9439 | 0.0002
19 | 02.63.010.0002.0001 | IMPERMEAB. *TIP17 A | Execução de impermeabilização de esquadrias | 450.9439 | 0.0002
14 | 02.63.010.0003 |  | Impermeabilização flexível com membrana | 23898.9962 | 0.0117
19 | 02.63.010.0003.0001 | IMPERMEAB. *TIP17 A | Execução de impermeabilização de banheiros lavabos e cozinhas | 10110.4726 | 0.005
19 | 02.63.010.0003.0002 | IMPERMEAB. *TIP17 A | Execução de impermeabilização de sacadas e lajes | 13561.8658 | 0.0067
19 | 02.63.010.0003.0003 | IMPERMEAB. *TIP17 A | Execução de impermeabilização de floreiras | 226.6578 | 0.0001
14 | 02.63.010.0004 |  | Tratamento | 775.3448 | 0.0004
19 | 02.63.010.0004.0001 | IMPERMEAB. *TIP17 A | Execução de impermeabilização de ralos | 775.3448 | 0.0004
9 | 02.63.011 |  | REVESTIMENTOS INTERNOS DE PAREDE | 44646.5011 | 0.0219
14 | 02.63.011.0001 |  | Reboco interno | 27437.1975 | 0.0135
19 | 02.63.011.0001.0001 | REVEST. INT. *TIP17A | Chapisco aplicado em alvenarias internas de argamassa usinada | 4271.5077 | 0.0021
19 | 02.63.011.0001.0002 | REVEST. INT. *TIP17A | Chapisco aplicado em estruturas de concreto internas de argamassa usinada | 1201.4566 | 0.0006
19 | 02.63.011.0001.0003 | REVEST. INT. *TIP17A | Massa única em argamassa usinada aplicado em paredes internas espessura 20 mm | 21964.2333 | 0.0108
14 | 02.63.011.0002 |  | Acabamentos cerâmicos | 15012.0595 | 0.0074
19 | 02.63.011.0002.0001 | ACAB. PAREDE *TIP17A | Revestimento cerâmico em parede placa 30x60cm com rejunte epóxi | 15012.0595 | 0.0074
14 | 02.63.011.0003 |  | Peitoris | 2197.244 | 0.0011
19 | 02.63.011.0003.0001 | ACAB. PAREDE *TIP17A | Execução de peitoril em pedra natural, acabamento polido, espessura 2cm | 1926.4998 | 0.0009
19 | 02.63.011.0003.0002 | ACAB. PAREDE *TIP17A | Execução de moldura em churrasqueira | 270.7442 | 0.0001
9 | 02.63.012 |  | REVESTIMENTOS E ACABAMENTOS EM TETO | 56541.9143 | 0.0277
14 | 02.63.012.0001 |  | Revestimento interno argamassado em teto | 124.1743 | 0.0001
19 | 02.63.012.0001.0001 | REVEST. TETO *TIP17A | Execução de Estucamento | 124.1743 | 0.0001
14 | 02.63.012.0002 |  | Acabamento em gesso | 56417.74 | 0.0277
19 | 02.63.012.0002.0001 | REVEST. TETO *TIP17A | Execução de negativo em gesso | 19464.32 | 0.0095
19 | 02.63.012.0002.0002 | REVEST. TETO *TIP17A | Execução de forro de gesso mineral | 20953.19 | 0.0103
19 | 02.63.012.0002.0003 | REVEST. TETO *TIP17A | Execução de forro de gesso em placa resitente a umidade (RU) | 16000.23 | 0.0079
9 | 02.63.013 |  | PISOS E PAVIMENTAÇÕES | 122150.9991 | 0.0599
14 | 02.63.013.0001 |  | Contrapiso | 26696.2488 | 0.0131
19 | 02.63.013.0001.0001 | REVEST. PISO *TIP17A | Execução de contrapiso comum em argamassa usinada espessura 3cm | 3950.6796 | 0.0019
19 | 02.63.013.0001.0002 | REVEST. PISO *TIP17A | Execução de contrapiso comum em argamassa usinada espessura 7cm | 14190.6732 | 0.007
19 | 02.63.013.0001.0003 | REVEST. PISO *TIP17A | Execução de contrapiso comum em argamassa usinada espessura 8cm | 8554.896 | 0.0042
14 | 02.63.013.0002 |  | Acamentos cerâmicos em piso | 38601.8423 | 0.0189
19 | 02.63.013.0002.0001 | ACAB. PISO *TIP17A | Revestimento interno de piso porcelanato placa 60x60cm | 10831.232 | 0.0053
19 | 02.63.013.0002.0002 | ACAB. PISO *TIP17A | Revestimento interno de piso porcelanato placa 90x90cm | 27308.9372 | 0.0134
19 | 02.63.013.0002.0003 | ACAB. PISO *TIP17A | Revestimento interno de piso porcelanato placa 120x120cm | 461.6731 | 0.0002
14 | 02.63.013.0003 |  | Acabamentos especiais | 25591.0805 | 0.0126
19 | 02.63.013.0003.0001 | ACAB. PISO *TIP17A | Revestimento interno de piso vinílico | 25591.0805 | 0.0126
14 | 02.63.013.0004 |  | Rodapés | 25489.1921 | 0.0125
19 | 02.63.013.0004.0001 | ACAB. PISO *TIP17A | Execução de rodapé de porcelanato | 688.2397 | 0.0003
19 | 02.63.013.0004.0002 | ACAB. PISO *TIP17A | Rodapé de poliestireno, altura 10cm | 24800.9524 | 0.0122
14 | 02.63.013.0005 |  | Soleiras | 5772.6353 | 0.0028
19 | 02.63.013.0005.0001 | ACAB. PISO *TIP17A | Soleira em pedra natural, acabamento polido, espessura 2cm | 5772.6353 | 0.0028
9 | 02.63.014 |  | SISTEMAS DE PINTURA INTERNA | 48171.4348 | 0.0236
14 | 02.63.014.0001 |  | Sistema de Pintura Interna em Parede | 32441.6739 | 0.0159
19 | 02.63.014.0001.0001 | PINTURA INT. *TIP17A | Pintura com tinta látex acrílica branco fosco em paredes internas com aplicação de fundo selado e massa PVA | 26005.3497 | 0.0128
19 | 02.63.014.0001.0002 | PINTURA INT. *TIP17A | Textura acrílica em paredes internas com aplicação de fundo selador | 1647.5592 | 0.0008
19 | 02.63.014.0001.0003 | PINTURA INT. *TIP17A | Pintura epoxi em paredes internas com aplicação de primer epoxi | 4707.2848 | 0.0023
19 | 02.63.014.0001.0004 | PINTURA INT. *TIP17A | Pintura de rodapé com tinta látex acrílica - altura 10cm | 81.4801 | 0
14 | 02.63.014.0002 |  | Sistema de Pintura Interna em Teto | 15729.761 | 0.0077
19 | 02.63.014.0002.0001 | PINTURA INT. *TIP17A | Execução de pintura em teto | 15577.3577 | 0.0076
19 | 02.63.014.0002.0002 | PINTURA INT. *TIP17A | Textura acrílica em teto com aplicação de fundo selador | 152.4032 | 0.0001
9 | 02.63.015 |  | ESQUADRIAS. VIDROS E FERRAGENS | 197124.8686 | 0.0967
14 | 02.63.015.0001 |  | Contramarco | 6723.4494 | 0.0033
19 | 02.63.015.0001.0001 | ESQUADRIAS *TIP17 A | Execução de contramarco para portas corta fogo | 1280.8299 | 0.0006
19 | 02.63.015.0001.0002 | ESQUADRIAS *TIP17 A | Execução de contramarco de alumínio | 5442.6195 | 0.0027
14 | 02.63.015.0002 |  | Esquadrias de Alumínio | 96411.071 | 0.0473
19 | 02.63.015.0002.0001 | ESQUADRIAS *TIP17 A | Janela de alumínio | 46062.5 | 0.0226
19 | 02.63.015.0002.0002 | ESQUADRIAS *TIP17 A | Porta de alumínio | 4500 | 0.0022
19 | 02.63.015.0002.0003 | ESQUADRIAS *TIP17 A | Porta janela de alumínio | 42528 | 0.0209
19 | 02.63.015.0002.0004 | ESQUADRIAS *TIP17 A | Grelhas de ventilação | 3320.571 | 0.0016
14 | 02.63.015.0003 |  | Esquadrias de Madeira | 42944.9324 | 0.0211
19 | 02.63.015.0003.0001 | ESQUADRIAS *TIP17 A | Porta de madeira de abrir folha leve/média 70x210cm fixação com espuma expansiva - fornecimento e instalação | 22421.9688 | 0.011
19 | 02.63.015.0003.0002 | ESQUADRIAS *TIP17 A | Porta de madeira de abrir folha leve/média 80x210cm fixação com espuma expansiva - fornecimento e instalação | 18684.974 | 0.0092
19 | 02.63.015.0003.0003 | ESQUADRIAS *TIP17 A | Porta de madeira de correr embutida folha leve/média 60x210cm fixação com espuma expansiva - fornecimento e instalação | 1837.9896 | 0.0009
14 | 02.63.015.0004 |  | Esquadrias Metálicas e Serralheria | 11317.08 | 0.0056
19 | 02.63.015.0004.0001 | ESQUADRIAS *TIP17 A | Porta corta-fogo em aço galvanizado P90 1 folha com pintura pronta incluso dobradiças e maçaneta | 11317.08 | 0.0056
14 | 02.63.015.0005 |  | Guarda corpo | 39728.3358 | 0.0195
19 | 02.63.015.0005.0001 | ESQUADRIAS *TIP17 A | Guarda corpo de alumínio com vidro | 32236.4958 | 0.0158
19 | 02.63.015.0005.0002 | ESQUADRIAS *TIP17 A | Guarda corpo tipo gradil | 6237.44 | 0.0031
19 | 02.63.015.0005.0003 | ESQUADRIAS *TIP17 A | Corrimão simples em madeira - fornecimento e instalação | 1254.4 | 0.0006
9 | 02.63.016 |  | LIMPEZA FINAL | 5991.82 | 0.0029
14 | 02.63.016.0001 |  | Limpeza final | 5991.82 | 0.0029
19 | 02.63.016.0001.0001 | LIMPEZA *TIP17 A | Execução de Limpeza final de obra | 5991.82 | 0.0029
5 | 02.64 |  | PAVIMENTO TIPO 17 - TORRE B | 1135290.87 | 0.557
9 | 02.64.001 |  | SUPRAESTRUTURA | 345227.3176 | 0.1694
14 | 02.64.001.0001 |  | Forma | 54516.2955 | 0.0267
19 | 02.64.001.0001.0001 | FORMA *TIP17 B | Montagem e desmontagem de fôrmas para estrutura em concreto armado | 54516.2955 | 0.0267
14 | 02.64.001.0002 |  | Armadura | 182061.0001 | 0.0893
19 | 02.64.001.0002.0001 | ARMADURA *TIP17 B | Execução de armadura | 182061.0001 | 0.0893
14 | 02.64.001.0003 |  | Concreto | 80004.672 | 0.0393
19 | 02.64.001.0003.0001 | CONCRETO *TIP17 B | Execução de concreto | 80004.672 | 0.0393
14 | 02.64.001.0004 |  | Complementares | 28645.35 | 0.0141
19 | 02.64.001.0004.0001 | ESCORAMENTO *TIP17 B | Escoramento metálico - locação | 28645.35 | 0.0141
14 | 02.64.001.0005 |  | Mão de Obra | 0 | 0
19 | 02.64.001.0005.0001 | SUPRA *TIP17 B | MO para execução de estrutura de concreto armado | 0 | 0
9 | 02.64.003 |  | ALVENARIA ¦ VEDAÇÕES E DIVISÓRIAS | 63349.462 | 0.0311
14 | 02.64.003.0001 |  | Alvenaria de vedação com blocos cerâmicos | 44570.0816 | 0.0219
19 | 02.64.003.0001.0001 | ALVENARIA *TIP17 B | Alvenaria de vedação de blocos cerâmicos furados na horizontal de 9x19x29cm (espessura 9cm) com argamassa estabilizada de assentamento | 13758.8411 | 0.0068
19 | 02.64.003.0001.0002 | ALVENARIA *TIP17 B | Alvenaria de vedação de blocos cerâmicos furados na horizontal de 14x19x29cm (espessura 14cm) com argamassa estabilizada de assentamento | 20736.5212 | 0.0102
19 | 02.64.003.0001.0003 | ALVENARIA *TIP17 B | Alvenaria de vedação de blocos cerâmicos furados na horizontal de 19x19x29cm (espessura 19cm) com argamassa estabilizada de assentamento | 4804.2598 | 0.0024
19 | 02.64.003.0001.0004 | ALVENARIA *TIP17 B | Alvenaria estrutural de blocos cerâmicos de 14x19x29cm (espessura 14cm) com argamassa estabilizada de assentamento | 5270.4596 | 0.0026
14 | 02.64.003.0002 |  | Fechamento em drywall | 9148.087 | 0.0045
19 | 02.64.003.0002.0001 | ALVENARIA *TIP17 B | Execução parede em drywall ST/70/ST | 9148.087 | 0.0045
14 | 02.64.003.0003 |  | Serviços complementares | 9631.2934 | 0.0047
19 | 02.64.003.0003.0001 | ALVENARIA *TIP17 B | Encunhamento de alvenaria de vedação com argamassa expansiva | 1682.2732 | 0.0008
19 | 02.64.003.0003.0002 | ALVENARIA *TIP17 B | Verga/contraverga de concreto, moldada in loco | 7949.0202 | 0.0039
9 | 02.64.004 |  | CHURRASQUEIRAS | 8999.5138 | 0.0044
14 | 02.64.004.0001 |  | Churrasqueiras | 8999.5138 | 0.0044
19 | 02.64.004.0001.0001 | REFRATARIO *TIP17 B | Assentamento de tijolo refratário 5,0x11,5x23cm com argamassa refratária em churrasqueira | 2220.9177 | 0.0011
19 | 02.64.004.0001.0002 | REFRATARIO *TIP17 B | Assentamento de tijolo refratário 2,5x11,5x23cm com argamassa refratária em churrasqueira | 2778.5961 | 0.0014
19 | 02.64.004.0001.0003 | CHURR *TIP17 B | Serviço complementar de execução de Churrasqueira | 4000 | 0.002
9 | 02.64.005 |  | SISTEMAS E INSTALAÇÕES ELÉTRICAS | 65084.4107 | 0.0319
14 | 02.64.005.0001 |  | Sistemas e instalações elétricas | 65084.4107 | 0.0319
19 | 02.64.005.0001.0001 | ELETRICA *TIP17 B | Execução infraestrutura elétrica - Tipo | 12414.9698 | 0.0061
19 | 02.64.005.0001.0002 | ELETRICA *TIP17 B | Execução quadros elétricos e disjuntores - Tipo | 4898.26 | 0.0024
19 | 02.64.005.0001.0003 | ELETRICA *TIP17 B | Execução passagem de fiação - Tipo | 20369.3705 | 0.01
19 | 02.64.005.0001.0004 | ELETRICA *TIP17 B | Execução acabamentos elétricos - Tipo | 8314.8375 | 0.0041
19 | 02.64.005.0001.0005 | ELETRICA *TIP17 B | Execução instalação de luminárias - Tipo | 6754.811 | 0.0033
19 | 02.64.005.0001.0006 | ELETRICA *TIP17 B | Execução infraestrutura comunicação - Tipo | 12332.1618 | 0.0061
9 | 02.64.006 |  | SISTEMAS E INSTALAÇÕES HIDROSSANITÁRIAS | 119168.8593 | 0.0585
14 | 02.64.006.0001 |  | Sistemas e instalações hidrossanitárias | 119168.8593 | 0.0585
19 | 02.64.006.0001.0001 | HIDRAULICA *TIP17 B | Execução infraestrutura água fria e quente - Tipo | 57126.8224 | 0.028
19 | 02.64.006.0001.0002 | SANITARIO *TIP17 B | Execução infraestrutura esgoto e pluvial | 46096.2554 | 0.0226
19 | 02.64.006.0001.0003 | LOUCAS *TIP17 B | Louças e metais - Tipo | 15945.7814 | 0.0078
9 | 02.64.007 |  | CLIMATIZAÇÃO | 16394.7952 | 0.008
14 | 02.64.007.0001 |  | Instalação de ar condicionado | 14827.6512 | 0.0073
19 | 02.64.007.0001.0001 | CLIMATIZACAO*TIP17B | Infraestrutura para instalação de ar condicionado - Tipo | 14827.6512 | 0.0073
14 | 02.64.007.0002 |  | Exaustão mecânica | 837.696 | 0.0004
19 | 02.64.007.0002.0001 | CLIMATIZACAO*TIP17B | Renovador de ar - Ventokit | 837.696 | 0.0004
14 | 02.64.007.0003 |  | Exaustão de churrasqueira | 729.448 | 0.0004
19 | 02.64.007.0003.0001 | CLIMATIZACAO*TIP17B | Sistema de exaustão de churrasqueira - Tipo | 729.448 | 0.0004
9 | 02.64.008 |  | SISTEMA PREVENTIVO | 3008.5689 | 0.0015
14 | 02.64.008.0001 |  | Sistema preventivo | 3008.5689 | 0.0015
19 | 02.64.008.0001.0001 | PREVENTIVO *TIP17 B | Execução instalação sistema hidráulico preventivo - Tipo | 891.5356 | 0.0004
19 | 02.64.008.0001.0002 | PREVENTIVO *TIP17 B | Execução acabamentos sistema preventivo - Tipo | 800.06 | 0.0004
19 | 02.64.008.0001.0003 | PREVENTIVO *TIP17 B | Execução sistema de alarme e detecção de incêndio - Tipo | 1316.9733 | 0.0006
9 | 02.64.009 |  | REDE DE GÁS | 8151.9088 | 0.004
14 | 02.64.009.0001 |  | Rede de gás | 8151.9088 | 0.004
19 | 02.64.009.0001.0001 | REDE DE GAS *TIP17 B | Execução de rede de gás - Tipo | 8151.9088 | 0.004
9 | 02.64.010 |  | IMPERMEABILIZAÇÃO E TRATAMENTOS | 31278.4957 | 0.0153
14 | 02.64.010.0001 |  | Regularização e proteção mecânica | 6247.7014 | 0.0031
19 | 02.64.010.0001.0001 | IMPERMEAB. *TIP17 B | Regularização de superfícies | 6006.2934 | 0.0029
19 | 02.64.010.0001.0002 | IMPERMEAB. *TIP17 B | Proteção de superfícies | 241.408 | 0.0001
14 | 02.64.010.0002 |  | Impermeabilização rígida | 450.9439 | 0.0002
19 | 02.64.010.0002.0001 | IMPERMEAB. *TIP17 B | Execução de impermeabilização de esquadrias | 450.9439 | 0.0002
14 | 02.64.010.0003 |  | Impermeabilização flexível com membrana | 23804.5056 | 0.0117
19 | 02.64.010.0003.0001 | IMPERMEAB. *TIP17 B | Execução de impermeabilização de banheiros lavabos e cozinhas | 10075.446 | 0.0049
19 | 02.64.010.0003.0002 | IMPERMEAB. *TIP17 B | Execução de impermeabilização de sacadas e lajes | 13502.4018 | 0.0066
19 | 02.64.010.0003.0003 | IMPERMEAB. *TIP17 B | Execução de impermeabilização de floreiras | 226.6578 | 0.0001
14 | 02.64.010.0004 |  | Tratamento | 775.3448 | 0.0004
19 | 02.64.010.0004.0001 | IMPERMEAB. *TIP17 B | Execução de impermeabilização de ralos | 775.3448 | 0.0004
9 | 02.64.011 |  | REVESTIMENTOS INTERNOS DE PAREDE | 44646.5011 | 0.0219
14 | 02.64.011.0001 |  | Reboco interno | 27437.1975 | 0.0135
19 | 02.64.011.0001.0001 | REVEST. INT. *TIP17B | Chapisco aplicado em alvenarias internas de argamassa usinada | 4271.5077 | 0.0021
19 | 02.64.011.0001.0002 | REVEST. INT. *TIP17B | Chapisco aplicado em estruturas de concreto internas de argamassa usinada | 1201.4566 | 0.0006
19 | 02.64.011.0001.0003 | REVEST. INT. *TIP17B | Massa única em argamassa usinada aplicado em paredes internas espessura 20 mm | 21964.2333 | 0.0108
14 | 02.64.011.0002 |  | Acabamentos cerâmicos | 15012.0595 | 0.0074
19 | 02.64.011.0002.0001 | ACAB. PAREDE *TIP17B | Revestimento cerâmico em parede placa 30x60cm com rejunte epóxi | 15012.0595 | 0.0074
14 | 02.64.011.0003 |  | Peitoris | 2197.244 | 0.0011
19 | 02.64.011.0003.0001 | ACAB. PAREDE *TIP17B | Execução de peitoril em pedra natural, acabamento polido, espessura 2cm | 1926.4998 | 0.0009
19 | 02.64.011.0003.0002 | ACAB. PAREDE *TIP17B | Execução de moldura em churrasqueira | 270.7442 | 0.0001
9 | 02.64.012 |  | REVESTIMENTOS E ACABAMENTOS EM TETO | 56541.9143 | 0.0277
14 | 02.64.012.0001 |  | Revestimento interno argamassado em teto | 124.1743 | 0.0001
19 | 02.64.012.0001.0001 | REVEST. TETO *TIP17B | Execução de Estucamento | 124.1743 | 0.0001
14 | 02.64.012.0002 |  | Acabamento em gesso | 56417.74 | 0.0277
19 | 02.64.012.0002.0001 | REVEST. TETO *TIP17B | Execução de negativo em gesso | 19464.32 | 0.0095
19 | 02.64.012.0002.0002 | REVEST. TETO *TIP17B | Execução de forro de gesso mineral | 20953.19 | 0.0103
19 | 02.64.012.0002.0003 | REVEST. TETO *TIP17B | Execução de forro de gesso em placa resitente a umidade (RU) | 16000.23 | 0.0079
9 | 02.64.013 |  | PISOS E PAVIMENTAÇÕES | 122150.9991 | 0.0599
14 | 02.64.013.0001 |  | Contrapiso | 26696.2488 | 0.0131
19 | 02.64.013.0001.0001 | REVEST. PISO *TIP17B | Execução de contrapiso comum em argamassa usinada espessura 3cm | 3950.6796 | 0.0019
19 | 02.64.013.0001.0002 | REVEST. PISO *TIP17B | Execução de contrapiso comum em argamassa usinada espessura 7cm | 14190.6732 | 0.007
19 | 02.64.013.0001.0003 | REVEST. PISO *TIP17B | Execução de contrapiso comum em argamassa usinada espessura 8cm | 8554.896 | 0.0042
14 | 02.64.013.0002 |  | Acamentos cerâmicos em piso | 38601.8423 | 0.0189
19 | 02.64.013.0002.0001 | ACAB. PISO *TIP17B | Revestimento interno de piso porcelanato placa 60x60cm | 10831.232 | 0.0053
19 | 02.64.013.0002.0002 | ACAB. PISO *TIP17B | Revestimento interno de piso porcelanato placa 90x90cm | 27308.9372 | 0.0134
19 | 02.64.013.0002.0003 | ACAB. PISO *TIP17B | Revestimento interno de piso porcelanato placa 120x120cm | 461.6731 | 0.0002
14 | 02.64.013.0003 |  | Acabamentos especiais | 25591.0805 | 0.0126
19 | 02.64.013.0003.0001 | ACAB. PISO *TIP17B | Revestimento interno de piso vinílico | 25591.0805 | 0.0126
14 | 02.64.013.0004 |  | Rodapés | 25489.1921 | 0.0125
19 | 02.64.013.0004.0001 | ACAB. PISO *TIP17B | Execução de rodapé de porcelanato | 688.2397 | 0.0003
19 | 02.64.013.0004.0002 | ACAB. PISO *TIP17B | Rodapé de poliestireno, altura 10cm | 24800.9524 | 0.0122
14 | 02.64.013.0005 |  | Soleiras | 5772.6353 | 0.0028
19 | 02.64.013.0005.0001 | ACAB. PISO *TIP17B | Soleira em pedra natural, acabamento polido, espessura 2cm | 5772.6353 | 0.0028
9 | 02.64.014 |  | SISTEMAS DE PINTURA INTERNA | 48171.4348 | 0.0236
14 | 02.64.014.0001 |  | Sistema de Pintura Interna em Parede | 32441.6739 | 0.0159
19 | 02.64.014.0001.0001 | PINTURA INT. *TIP17B | Pintura com tinta látex acrílica branco fosco em paredes internas com aplicação de fundo selado e massa PVA | 26005.3497 | 0.0128
19 | 02.64.014.0001.0002 | PINTURA INT. *TIP17B | Textura acrílica em paredes internas com aplicação de fundo selador | 1647.5592 | 0.0008
19 | 02.64.014.0001.0003 | PINTURA INT. *TIP17B | Pintura epoxi em paredes internas com aplicação de primer epoxi | 4707.2848 | 0.0023
19 | 02.64.014.0001.0004 | PINTURA INT. *TIP17B | Pintura de rodapé com tinta látex acrílica - altura 10cm | 81.4801 | 0
14 | 02.64.014.0002 |  | Sistema de Pintura Interna em Teto | 15729.761 | 0.0077
19 | 02.64.014.0002.0001 | PINTURA INT. *TIP17B | Execução de pintura em teto | 15577.3577 | 0.0076
19 | 02.64.014.0002.0002 | PINTURA INT. *TIP17B | Textura acrílica em teto com aplicação de fundo selador | 152.4032 | 0.0001
9 | 02.64.015 |  | ESQUADRIAS. VIDROS E FERRAGENS | 197124.8686 | 0.0967
14 | 02.64.015.0001 |  | Contramarco | 6723.4494 | 0.0033
19 | 02.64.015.0001.0001 | ESQUADRIAS *TIP17 B | Execução de contramarco para portas corta fogo | 1280.8299 | 0.0006
19 | 02.64.015.0001.0002 | ESQUADRIAS *TIP17 B | Execução de contramarco de alumínio | 5442.6195 | 0.0027
14 | 02.64.015.0002 |  | Esquadrias de Alumínio | 96411.071 | 0.0473
19 | 02.64.015.0002.0001 | ESQUADRIAS *TIP17 B | Janela de alumínio | 46062.5 | 0.0226
19 | 02.64.015.0002.0002 | ESQUADRIAS *TIP17 B | Porta de alumínio | 4500 | 0.0022
19 | 02.64.015.0002.0003 | ESQUADRIAS *TIP17 B | Porta janela de alumínio | 42528 | 0.0209
19 | 02.64.015.0002.0004 | ESQUADRIAS *TIP17 B | Grelhas de ventilação | 3320.571 | 0.0016
14 | 02.64.015.0003 |  | Esquadrias de Madeira | 42944.9324 | 0.0211
19 | 02.64.015.0003.0001 | ESQUADRIAS *TIP17 B | Porta de madeira de abrir folha leve/média 70x210cm fixação com espuma expansiva - fornecimento e instalação | 22421.9688 | 0.011
19 | 02.64.015.0003.0002 | ESQUADRIAS *TIP17 B | Porta de madeira de abrir folha leve/média 80x210cm fixação com espuma expansiva - fornecimento e instalação | 18684.974 | 0.0092
19 | 02.64.015.0003.0003 | ESQUADRIAS *TIP17 B | Porta de madeira de correr embutida folha leve/média 60x210cm fixação com espuma expansiva - fornecimento e instalação | 1837.9896 | 0.0009
14 | 02.64.015.0004 |  | Esquadrias Metálicas e Serralheria | 11317.08 | 0.0056
19 | 02.64.015.0004.0001 | ESQUADRIAS *TIP17 B | Porta corta-fogo em aço galvanizado P90 1 folha com pintura pronta incluso dobradiças e maçaneta | 11317.08 | 0.0056
14 | 02.64.015.0005 |  | Guarda corpo | 39728.3358 | 0.0195
19 | 02.64.015.0005.0001 | ESQUADRIAS *TIP17 B | Guarda corpo de alumínio com vidro | 32236.4958 | 0.0158
19 | 02.64.015.0005.0002 | ESQUADRIAS *TIP17 B | Guarda corpo tipo gradil | 6237.44 | 0.0031
19 | 02.64.015.0005.0003 | ESQUADRIAS *TIP17 B | Corrimão simples em madeira - fornecimento e instalação | 1254.4 | 0.0006
9 | 02.64.016 |  | LIMPEZA FINAL | 5991.82 | 0.0029
14 | 02.64.016.0001 |  | Limpeza final | 5991.82 | 0.0029
19 | 02.64.016.0001.0001 | LIMPEZA *TIP17 B | Execução de Limpeza final de obra | 5991.82 | 0.0029
5 | 02.65 |  | PAVIMENTO TIPO 17 - TORRE C | 1141480.7252 | 0.56
9 | 02.65.001 |  | SUPRAESTRUTURA | 350121.8227 | 0.1718
14 | 02.65.001.0001 |  | Forma | 54516.2955 | 0.0267
19 | 02.65.001.0001.0001 | FORMA *TIP17 C | Montagem e desmontagem de fôrmas para estrutura em concreto armado | 54516.2955 | 0.0267
14 | 02.65.001.0002 |  | Armadura | 186955.5052 | 0.0917
19 | 02.65.001.0002.0001 | ARMADURA *TIP17 C | Execução de armadura | 186955.5052 | 0.0917
14 | 02.65.001.0003 |  | Concreto | 80004.672 | 0.0393
19 | 02.65.001.0003.0001 | COCNRETO *TIP17 C | Execução de concreto | 80004.672 | 0.0393
14 | 02.65.001.0004 |  | Complementares | 28645.35 | 0.0141
19 | 02.65.001.0004.0001 | ESCORAMENTO *TIP17 C | Escoramento metálico - locação | 28645.35 | 0.0141
14 | 02.65.001.0005 |  | Mão de Obra | 0 | 0
19 | 02.65.001.0005.0001 | SUPRA *TIP17 C | MO para execução de estrutura de concreto armado | 0 | 0
9 | 02.65.003 |  | ALVENARIA ¦ VEDAÇÕES E DIVISÓRIAS | 63349.462 | 0.0311
14 | 02.65.003.0001 |  | Alvenaria de vedação com blocos cerâmicos | 44570.0816 | 0.0219
19 | 02.65.003.0001.0001 | ALVENARIA *TIP17 C | Alvenaria de vedação de blocos cerâmicos furados na horizontal de 9x19x29cm (espessura 9cm) com argamassa estabilizada de assentamento | 13758.8411 | 0.0068
19 | 02.65.003.0001.0002 | ALVENARIA *TIP17 C | Alvenaria de vedação de blocos cerâmicos furados na horizontal de 14x19x29cm (espessura 14cm) com argamassa estabilizada de assentamento | 20736.5212 | 0.0102
19 | 02.65.003.0001.0003 | ALVENARIA *TIP17 C | Alvenaria de vedação de blocos cerâmicos furados na horizontal de 19x19x29cm (espessura 19cm) com argamassa estabilizada de assentamento | 4804.2598 | 0.0024
19 | 02.65.003.0001.0004 | ALVENARIA *TIP17 C | Alvenaria estrutural de blocos cerâmicos de 14x19x29cm (espessura 14cm) com argamassa estabilizada de assentamento | 5270.4596 | 0.0026
14 | 02.65.003.0002 |  | Fechamento em drywall | 9148.087 | 0.0045
19 | 02.65.003.0002.0001 | ALVENARIA *TIP17 C | Execução parede em drywall ST/70/ST | 9148.087 | 0.0045
14 | 02.65.003.0003 |  | Serviços complementares | 9631.2934 | 0.0047
19 | 02.65.003.0003.0001 | ALVENARIA *TIP17 C | Encunhamento de alvenaria de vedação com argamassa expansiva | 1682.2732 | 0.0008
19 | 02.65.003.0003.0002 | ALVENARIA *TIP17 C | Verga/contraverga de concreto, moldada in loco | 7949.0202 | 0.0039
9 | 02.65.004 |  | CHURRASQUEIRAS | 8999.5138 | 0.0044
14 | 02.65.004.0001 |  | Churrasqueiras | 8999.5138 | 0.0044
19 | 02.65.004.0001.0001 | REFRATARIO *TIP17 C | Assentamento de tijolo refratário 5,0x11,5x23cm com argamassa refratária em churrasqueira | 2220.9177 | 0.0011
19 | 02.65.004.0001.0002 | REFRATARIO *TIP17 C | Assentamento de tijolo refratário 2,5x11,5x23cm com argamassa refratária em churrasqueira | 2778.5961 | 0.0014
19 | 02.65.004.0001.0003 | CHURR *TIP17 C | Serviço complementar de execução de Churrasqueira | 4000 | 0.002
9 | 02.65.005 |  | SISTEMAS E INSTALAÇÕES ELÉTRICAS | 65084.4107 | 0.0319
14 | 02.65.005.0001 |  | Sistemas e instalações elétricas | 65084.4107 | 0.0319
19 | 02.65.005.0001.0001 | ELETRICA *TIP17 C | Execução infraestrutura elétrica - Tipo | 12414.9698 | 0.0061
19 | 02.65.005.0001.0002 | ELETRICA *TIP17 C | Execução quadros elétricos e disjuntores - Tipo | 4898.26 | 0.0024
19 | 02.65.005.0001.0003 | ELETRICA *TIP17 C | Execução passagem de fiação - Tipo | 20369.3705 | 0.01
19 | 02.65.005.0001.0004 | ELETRICA *TIP17 C | Execução acabamentos elétricos - Tipo | 8314.8375 | 0.0041
19 | 02.65.005.0001.0005 | ELETRICA *TIP17 C | Execução instalação de luminárias - Tipo | 6754.811 | 0.0033
19 | 02.65.005.0001.0006 | ELETRICA *TIP17 C | Execução infraestrutura comunicação - Tipo | 12332.1618 | 0.0061
9 | 02.65.006 |  | SISTEMAS E INSTALAÇÕES HIDROSSANITÁRIAS | 119168.8593 | 0.0585
14 | 02.65.006.0001 |  | Sistemas e instalações hidrossanitárias | 119168.8593 | 0.0585
19 | 02.65.006.0001.0001 | HIDRAULICA *TIP17 C | Execução infraestrutura água fria e quente - Tipo | 57126.8224 | 0.028
19 | 02.65.006.0001.0002 | SANITARIO *TIP17 C | Execução infraestrutura esgoto e pluvial | 46096.2554 | 0.0226
19 | 02.65.006.0001.0003 | LOUCAS *TIP17 C | Louças e metais - Tipo | 15945.7814 | 0.0078
9 | 02.65.007 |  | CLIMATIZAÇÃO | 16394.7952 | 0.008
14 | 02.65.007.0001 |  | Instalação de ar condicionado | 14827.6512 | 0.0073
19 | 02.65.007.0001.0001 | CLIMATIZACAO *TIP17C | Infraestrutura para instalação de ar condicionado - Tipo | 14827.6512 | 0.0073
14 | 02.65.007.0002 |  | Exaustão mecânica | 837.696 | 0.0004
19 | 02.65.007.0002.0001 | CLIMATIZACAO *TIP17C | Renovador de ar - Ventokit | 837.696 | 0.0004
14 | 02.65.007.0003 |  | Exaustão de churrasqueira | 729.448 | 0.0004
19 | 02.65.007.0003.0001 | CLIMATIZACAO *TIP17C | Sistema de exaustão de churrasqueira - Tipo | 729.448 | 0.0004
9 | 02.65.008 |  | SISTEMA PREVENTIVO | 3008.5689 | 0.0015
14 | 02.65.008.0001 |  | Sistema preventivo | 3008.5689 | 0.0015
19 | 02.65.008.0001.0001 | PREVENTIVO *TIP17 C | Execução instalação sistema hidráulico preventivo - Tipo | 891.5356 | 0.0004
19 | 02.65.008.0001.0002 | PREVENTIVO *TIP17 C | Execução acabamentos sistema preventivo - Tipo | 800.06 | 0.0004
19 | 02.65.008.0001.0003 | PREVENTIVO *TIP17 C | Execução sistema de alarme e detecção de incêndio - Tipo | 1316.9733 | 0.0006
9 | 02.65.009 |  | REDE DE GÁS | 8151.9088 | 0.004
14 | 02.65.009.0001 |  | Rede de gás | 8151.9088 | 0.004
19 | 02.65.009.0001.0001 | REDE DE GAS *TIP17 C | Execução de rede de gás - Tipo | 8151.9088 | 0.004
9 | 02.65.010 |  | IMPERMEABILIZAÇÃO E TRATAMENTOS | 32573.8459 | 0.016
14 | 02.65.010.0001 |  | Regularização e proteção mecânica | 7168.3469 | 0.0035
19 | 02.65.010.0001.0001 | IMPERMEAB. *TIP17 C | Regularização de superfícies | 6866.0882 | 0.0034
19 | 02.65.010.0001.0002 | IMPERMEAB. *TIP17 C | Proteção de superfícies | 302.2587 | 0.0001
14 | 02.65.010.0002 |  | Impermeabilização rígida | 450.9439 | 0.0002
19 | 02.65.010.0002.0001 | IMPERMEAB. *TIP17 C | Execução de impermeabilização de esquadrias | 450.9439 | 0.0002
14 | 02.65.010.0003 |  | Impermeabilização flexível com membrana | 24179.2103 | 0.0119
19 | 02.65.010.0003.0001 | IMPERMEAB. *TIP17 C | Execução de impermeabilização de banheiros lavabos e cozinhas | 10078.7043 | 0.0049
19 | 02.65.010.0003.0002 | IMPERMEAB. *TIP17 C | Execução de impermeabilização de sacadas e lajes | 13873.8482 | 0.0068
19 | 02.65.010.0003.0003 | IMPERMEAB. *TIP17 C | Execução de impermeabilização de floreiras | 226.6578 | 0.0001
14 | 02.65.010.0004 |  | Tratamento | 775.3448 | 0.0004
19 | 02.65.010.0004.0001 | IMPERMEAB. *TIP17 C | Execução de impermeabilização de ralos | 775.3448 | 0.0004
9 | 02.65.011 |  | REVESTIMENTOS INTERNOS DE PAREDE | 44646.5011 | 0.0219
14 | 02.65.011.0001 |  | Reboco interno | 27437.1975 | 0.0135
19 | 02.65.011.0001.0001 | REVEST. INT. *TIP17C | Chapisco aplicado em alvenarias internas de argamassa usinada | 4271.5077 | 0.0021
19 | 02.65.011.0001.0002 | REVEST. INT. *TIP17C | Chapisco aplicado em estruturas de concreto internas de argamassa usinada | 1201.4566 | 0.0006
19 | 02.65.011.0001.0003 | REVEST. INT. *TIP17C | Massa única em argamassa usinada aplicado em paredes internas espessura 20 mm | 21964.2333 | 0.0108
14 | 02.65.011.0002 |  | Acabamentos cerâmicos | 15012.0595 | 0.0074
19 | 02.65.011.0002.0001 | ACAB. PAREDE *TIP17C | Revestimento cerâmico em parede placa 30x60cm com rejunte epóxi | 15012.0595 | 0.0074
14 | 02.65.011.0003 |  | Peitoris | 2197.244 | 0.0011
19 | 02.65.011.0003.0001 | ACAB. PAREDE *TIP17C | Execução de peitoril em pedra natural, acabamento polido, espessura 2cm | 1926.4998 | 0.0009
19 | 02.65.011.0003.0002 | ACAB. PAREDE *TIP17C | Execução de moldura em churrasqueira | 270.7442 | 0.0001
9 | 02.65.012 |  | REVESTIMENTOS E ACABAMENTOS EM TETO | 56541.9143 | 0.0277
14 | 02.65.012.0001 |  | Revestimento interno argamassado em teto | 124.1743 | 0.0001
19 | 02.65.012.0001.0001 | REVEST. TETO *TIP17C | Execução de Estucamento | 124.1743 | 0.0001
14 | 02.65.012.0002 |  | Acabamento em gesso | 56417.74 | 0.0277
19 | 02.65.012.0002.0001 | REVEST. TETO *TIP17C | Execução de negativo em gesso | 19464.32 | 0.0095
19 | 02.65.012.0002.0002 | REVEST. TETO *TIP17C | Execução de forro de gesso mineral | 20953.19 | 0.0103
19 | 02.65.012.0002.0003 | REVEST. TETO *TIP17C | Execução de forro de gesso em placa resitente a umidade (RU) | 16000.23 | 0.0079
9 | 02.65.013 |  | PISOS E PAVIMENTAÇÕES | 122150.9991 | 0.0599
14 | 02.65.013.0001 |  | Contrapiso | 26696.2488 | 0.0131
19 | 02.65.013.0001.0001 | REVEST. PISO *TIP17C | Execução de contrapiso comum em argamassa usinada espessura 3cm | 3950.6796 | 0.0019
19 | 02.65.013.0001.0002 | REVEST. PISO *TIP17C | Execução de contrapiso comum em argamassa usinada espessura 7cm | 14190.6732 | 0.007
19 | 02.65.013.0001.0003 | REVEST. PISO *TIP17C | Execução de contrapiso comum em argamassa usinada espessura 8cm | 8554.896 | 0.0042
14 | 02.65.013.0002 |  | Acamentos cerâmicos em piso | 38601.8423 | 0.0189
19 | 02.65.013.0002.0001 | ACAB. PISO *TIP17C | Revestimento interno de piso porcelanato placa 60x60cm | 10831.232 | 0.0053
19 | 02.65.013.0002.0002 | ACAB. PISO *TIP17C | Revestimento interno de piso porcelanato placa 90x90cm | 27308.9372 | 0.0134
19 | 02.65.013.0002.0003 | ACAB. PISO *TIP17C | Revestimento interno de piso porcelanato placa 120x120cm | 461.6731 | 0.0002
14 | 02.65.013.0003 |  | Acabamentos especiais | 25591.0805 | 0.0126
19 | 02.65.013.0003.0001 | ACAB. PISO *TIP17C | Revestimento interno de piso vinílico | 25591.0805 | 0.0126
14 | 02.65.013.0004 |  | Rodapés | 25489.1921 | 0.0125
19 | 02.65.013.0004.0001 | ACAB. PISO *TIP17C | Execução de rodapé de porcelanato | 688.2397 | 0.0003
19 | 02.65.013.0004.0002 | ACAB. PISO *TIP17C | Rodapé de poliestireno, altura 10cm | 24800.9524 | 0.0122
14 | 02.65.013.0005 |  | Soleiras | 5772.6353 | 0.0028
19 | 02.65.013.0005.0001 | ACAB. PISO *TIP17C | Soleira em pedra natural, acabamento polido, espessura 2cm | 5772.6353 | 0.0028
9 | 02.65.014 |  | SISTEMAS DE PINTURA INTERNA | 48171.4348 | 0.0236
14 | 02.65.014.0001 |  | Sistema de Pintura Interna em Parede | 32441.6739 | 0.0159
19 | 02.65.014.0001.0001 | PINTURA INT. *TIP17C | Pintura com tinta látex acrílica branco fosco em paredes internas com aplicação de fundo selado e massa PVA | 26005.3497 | 0.0128
19 | 02.65.014.0001.0002 | PINTURA INT. *TIP17C | Textura acrílica em paredes internas com aplicação de fundo selador | 1647.5592 | 0.0008
19 | 02.65.014.0001.0003 | PINTURA INT. *TIP17C | Pintura epoxi em paredes internas com aplicação de primer epoxi | 4707.2848 | 0.0023
19 | 02.65.014.0001.0004 | PINTURA INT. *TIP17C | Pintura de rodapé com tinta látex acrílica - altura 10cm | 81.4801 | 0
14 | 02.65.014.0002 |  | Sistema de Pintura Interna em Teto | 15729.761 | 0.0077
19 | 02.65.014.0002.0001 | PINTURA INT. *TIP17C | Execução de pintura em teto | 15577.3577 | 0.0076
19 | 02.65.014.0002.0002 | PINTURA INT. *TIP17C | Textura acrílica em teto com aplicação de fundo selador | 152.4032 | 0.0001
9 | 02.65.015 |  | ESQUADRIAS. VIDROS E FERRAGENS | 197124.8686 | 0.0967
14 | 02.65.015.0001 |  | Contramarco | 6723.4494 | 0.0033
19 | 02.65.015.0001.0001 | ESQUADRIAS *TIP17 C | Execução de contramarco para portas corta fogo | 1280.8299 | 0.0006
19 | 02.65.015.0001.0002 | ESQUADRIAS *TIP17 C | Execução de contramarco de alumínio | 5442.6195 | 0.0027
14 | 02.65.015.0002 |  | Esquadrias de Alumínio | 96411.071 | 0.0473
19 | 02.65.015.0002.0001 | ESQUADRIAS *TIP17 C | Janela de alumínio | 46062.5 | 0.0226
19 | 02.65.015.0002.0002 | ESQUADRIAS *TIP17 C | Porta de alumínio | 4500 | 0.0022
19 | 02.65.015.0002.0003 | ESQUADRIAS *TIP17 C | Porta janela de alumínio | 42528 | 0.0209
19 | 02.65.015.0002.0004 | ESQUADRIAS *TIP17 C | Grelhas de ventilação | 3320.571 | 0.0016
14 | 02.65.015.0003 |  | Esquadrias de Madeira | 42944.9324 | 0.0211
19 | 02.65.015.0003.0001 | ESQUADRIAS *TIP17 C | Porta de madeira de abrir folha leve/média 70x210cm fixação com espuma expansiva - fornecimento e instalação | 22421.9688 | 0.011
19 | 02.65.015.0003.0002 | ESQUADRIAS *TIP17 C | Porta de madeira de abrir folha leve/média 80x210cm fixação com espuma expansiva - fornecimento e instalação | 18684.974 | 0.0092
19 | 02.65.015.0003.0003 | ESQUADRIAS *TIP17 C | Porta de madeira de correr embutida folha leve/média 60x210cm fixação com espuma expansiva - fornecimento e instalação | 1837.9896 | 0.0009
14 | 02.65.015.0004 |  | Esquadrias Metálicas e Serralheria | 11317.08 | 0.0056
19 | 02.65.015.0004.0001 | ESQUADRIAS *TIP17 C | Porta corta-fogo em aço galvanizado P90 1 folha com pintura pronta incluso dobradiças e maçaneta | 11317.08 | 0.0056
14 | 02.65.015.0005 |  | Guarda corpo | 39728.3358 | 0.0195
19 | 02.65.015.0005.0001 | ESQUADRIAS *TIP17 C | Guarda corpo de alumínio com vidro | 32236.4958 | 0.0158
19 | 02.65.015.0005.0002 | ESQUADRIAS *TIP17 C | Guarda corpo tipo gradil | 6237.44 | 0.0031
19 | 02.65.015.0005.0003 | ESQUADRIAS *TIP17 C | Corrimão simples em madeira - fornecimento e instalação | 1254.4 | 0.0006
9 | 02.65.016 |  | LIMPEZA FINAL | 5991.82 | 0.0029
14 | 02.65.016.0001 |  | Limpeza final | 5991.82 | 0.0029
19 | 02.65.016.0001.0001 | LIMPEZA *TIP17 C | Execução de Limpeza final de obra | 5991.82 | 0.0029
5 | 02.66 |  | PAVIMENTO TIPO 18 - TORRE A | 1142760.6618 | 0.5607
9 | 02.66.001 |  | SUPRAESTRUTURA | 351761.1288 | 0.1726
14 | 02.66.001.0001 |  | Forma | 54487.1883 | 0.0267
19 | 02.66.001.0001.0001 | FORMA *TIP18 A | Montagem e desmontagem de fôrmas para estrutura em concreto armado | 54487.1883 | 0.0267
14 | 02.66.001.0002 |  | Armadura | 188657.2746 | 0.0926
19 | 02.66.001.0002.0001 | ARMADURA *TIP18 A | Execução de armadura | 188657.2746 | 0.0926
14 | 02.66.001.0003 |  | Concreto | 79971.3159 | 0.0392
19 | 02.66.001.0003.0001 | CONCRETO *TIP18 A | Execução de concreto | 79971.3159 | 0.0392
14 | 02.66.001.0004 |  | Complementares | 28645.35 | 0.0141
19 | 02.66.001.0004.0001 | ESCORAMENTO *TIP18 A | Escoramento metálico - locação | 28645.35 | 0.0141
14 | 02.66.001.0005 |  | Mão de Obra | 0 | 0
19 | 02.66.001.0005.0001 | SUPRA *TIP18 A | MO para execução de estrutura de concreto armado | 0 | 0
9 | 02.66.003 |  | ALVENARIA ¦ VEDAÇÕES E DIVISÓRIAS | 63349.462 | 0.0311
14 | 02.66.003.0001 |  | Alvenaria de vedação com blocos cerâmicos | 44570.0816 | 0.0219
19 | 02.66.003.0001.0001 | ALVENARIA *TIP18 A | Alvenaria de vedação de blocos cerâmicos furados na horizontal de 9x19x29cm (espessura 9cm) com argamassa estabilizada de assentamento | 13758.8411 | 0.0068
19 | 02.66.003.0001.0002 | ALVENARIA *TIP18 A | Alvenaria de vedação de blocos cerâmicos furados na horizontal de 14x19x29cm (espessura 14cm) com argamassa estabilizada de assentamento | 20736.5212 | 0.0102
19 | 02.66.003.0001.0003 | ALVENARIA *TIP18 A | Alvenaria de vedação de blocos cerâmicos furados na horizontal de 19x19x29cm (espessura 19cm) com argamassa estabilizada de assentamento | 4804.2598 | 0.0024
19 | 02.66.003.0001.0004 | ALVENARIA *TIP18 A | Alvenaria estrutural de blocos cerâmicos de 14x19x29cm (espessura 14cm) com argamassa estabilizada de assentamento | 5270.4596 | 0.0026
14 | 02.66.003.0002 |  | Fechamento em drywall | 9148.087 | 0.0045
19 | 02.66.003.0002.0001 | ALVENARIA *TIP18 A | Execução parede em drywall ST/70/ST | 9148.087 | 0.0045
14 | 02.66.003.0003 |  | Serviços complementares | 9631.2934 | 0.0047
19 | 02.66.003.0003.0001 | ALVENARIA *TIP18 A | Encunhamento de alvenaria de vedação com argamassa expansiva | 1682.2732 | 0.0008
19 | 02.66.003.0003.0002 | ALVENARIA *TIP18 A | Verga/contraverga de concreto, moldada in loco | 7949.0202 | 0.0039
9 | 02.66.004 |  | CHURRASQUEIRAS | 8999.5138 | 0.0044
14 | 02.66.004.0001 |  | Churrasqueiras | 8999.5138 | 0.0044
19 | 02.66.004.0001.0001 | REFRATARIO *TIP18 A | Assentamento de tijolo refratário 5,0x11,5x23cm com argamassa refratária em churrasqueira | 2220.9177 | 0.0011
19 | 02.66.004.0001.0002 | REFRATARIO *TIP18 A | Assentamento de tijolo refratário 2,5x11,5x23cm com argamassa refratária em churrasqueira | 2778.5961 | 0.0014
19 | 02.66.004.0001.0003 | CHURR *TIP18 A | Serviço complementar de execução de Churrasqueira | 4000 | 0.002
9 | 02.66.005 |  | SISTEMAS E INSTALAÇÕES ELÉTRICAS | 65084.4107 | 0.0319
14 | 02.66.005.0001 |  | Sistemas e instalações elétricas | 65084.4107 | 0.0319
19 | 02.66.005.0001.0001 | ELETRICA *TIP18 A | Execução infraestrutura elétrica - Tipo | 12414.9698 | 0.0061
19 | 02.66.005.0001.0002 | ELETRICA *TIP18 A | Execução quadros elétricos e disjuntores - Tipo | 4898.26 | 0.0024
19 | 02.66.005.0001.0003 | ELETRICA *TIP18 A | Execução passagem de fiação - Tipo | 20369.3705 | 0.01
19 | 02.66.005.0001.0004 | ELETRICA *TIP18 A | Execução acabamentos elétricos - Tipo | 8314.8375 | 0.0041
19 | 02.66.005.0001.0005 | ELETRICA *TIP18 A | Execução instalação de luminárias - Tipo | 6754.811 | 0.0033
19 | 02.66.005.0001.0006 | ELETRICA *TIP18 A | Execução infraestrutura comunicação - Tipo | 12332.1618 | 0.0061
9 | 02.66.006 |  | SISTEMAS E INSTALAÇÕES HIDROSSANITÁRIAS | 119168.8593 | 0.0585
14 | 02.66.006.0001 |  | Sistemas e instalações hidrossanitárias | 119168.8593 | 0.0585
19 | 02.66.006.0001.0001 | HIDRAULICA *TIP18 A | Execução infraestrutura água fria e quente - Tipo | 57126.8224 | 0.028
19 | 02.66.006.0001.0002 | SANITARIO *TIP18 A | Execução infraestrutura esgoto e pluvial | 46096.2554 | 0.0226
19 | 02.66.006.0001.0003 | LOUCAS *TIP18 A | Louças e metais - Tipo | 15945.7814 | 0.0078
9 | 02.66.007 |  | CLIMATIZAÇÃO | 16394.7952 | 0.008
14 | 02.66.007.0001 |  | Instalação de ar condicionado | 14827.6512 | 0.0073
19 | 02.66.007.0001.0001 | CLIMATIZACAO*TIP18A | Infraestrutura para instalação de ar condicionado - Tipo | 14827.6512 | 0.0073
14 | 02.66.007.0002 |  | Exaustão mecânica | 837.696 | 0.0004
19 | 02.66.007.0002.0001 | CLIMATIZACAO*TIP18A | Renovador de ar - Ventokit | 837.696 | 0.0004
14 | 02.66.007.0003 |  | Exaustão de churrasqueira | 729.448 | 0.0004
19 | 02.66.007.0003.0001 | CLIMATIZACAO*TIP18A | Sistema de exaustão de churrasqueira - Tipo | 729.448 | 0.0004
9 | 02.66.008 |  | SISTEMA PREVENTIVO | 3008.5689 | 0.0015
14 | 02.66.008.0001 |  | Sistema preventivo | 3008.5689 | 0.0015
19 | 02.66.008.0001.0001 | PREVENTIVO *TIP18 A | Execução instalação sistema hidráulico preventivo - Tipo | 891.5356 | 0.0004
19 | 02.66.008.0001.0002 | PREVENTIVO *TIP18 A | Execução acabamentos sistema preventivo - Tipo | 800.06 | 0.0004
19 | 02.66.008.0001.0003 | PREVENTIVO *TIP18 A | Execução sistema de alarme e detecção de incêndio - Tipo | 1316.9733 | 0.0006
9 | 02.66.009 |  | REDE DE GÁS | 8151.9088 | 0.004
14 | 02.66.009.0001 |  | Rede de gás | 8151.9088 | 0.004
19 | 02.66.009.0001.0001 | REDE DE GAS *TIP18 A | Execução de rede de gás - Tipo | 8151.9088 | 0.004
9 | 02.66.010 |  | IMPERMEABILIZAÇÃO E TRATAMENTOS | 32214.4764 | 0.0158
14 | 02.66.010.0001 |  | Regularização e proteção mecânica | 7089.1914 | 0.0035
19 | 02.66.010.0001.0001 | IMPERMEAB. *TIP18 A | Regularização de superfícies | 6786.6833 | 0.0033
19 | 02.66.010.0001.0002 | IMPERMEAB. *TIP18 A | Proteção de superfícies | 302.5081 | 0.0001
14 | 02.66.010.0002 |  | Impermeabilização rígida | 450.9439 | 0.0002
19 | 02.66.010.0002.0001 | IMPERMEAB. *TIP18 A | Execução de impermeabilização de esquadrias | 450.9439 | 0.0002
14 | 02.66.010.0003 |  | Impermeabilização flexível com membrana | 23898.9962 | 0.0117
19 | 02.66.010.0003.0001 | IMPERMEAB. *TIP18 A | Execução de impermeabilização de banheiros lavabos e cozinhas | 10110.4726 | 0.005
19 | 02.66.010.0003.0002 | IMPERMEAB. *TIP18 A | Execução de impermeabilização de sacadas e lajes | 13561.8658 | 0.0067
19 | 02.66.010.0003.0003 | IMPERMEAB. *TIP18 A | Execução de impermeabilização de floreiras | 226.6578 | 0.0001
14 | 02.66.010.0004 |  | Tratamento | 775.3448 | 0.0004
19 | 02.66.010.0004.0001 | IMPERMEAB. *TIP18 A | Execução de impermeabilização de ralos | 775.3448 | 0.0004
9 | 02.66.011 |  | REVESTIMENTOS INTERNOS DE PAREDE | 44646.5011 | 0.0219
14 | 02.66.011.0001 |  | Reboco interno | 27437.1975 | 0.0135
19 | 02.66.011.0001.0001 | REVEST. INT. *TIP18A | Chapisco aplicado em alvenarias internas de argamassa usinada | 4271.5077 | 0.0021
19 | 02.66.011.0001.0002 | REVEST. INT. *TIP18A | Chapisco aplicado em estruturas de concreto internas de argamassa usinada | 1201.4566 | 0.0006
19 | 02.66.011.0001.0003 | REVEST. INT. *TIP18A | Massa única em argamassa usinada aplicado em paredes internas espessura 20 mm | 21964.2333 | 0.0108
14 | 02.66.011.0002 |  | Acabamentos cerâmicos | 15012.0595 | 0.0074
19 | 02.66.011.0002.0001 | ACAB. PAREDE *TIP18A | Revestimento cerâmico em parede placa 30x60cm com rejunte epóxi | 15012.0595 | 0.0074
14 | 02.66.011.0003 |  | Peitoris | 2197.244 | 0.0011
19 | 02.66.011.0003.0001 | ACAB. PAREDE *TIP18A | Execução de peitoril em pedra natural, acabamento polido, espessura 2cm | 1926.4998 | 0.0009
19 | 02.66.011.0003.0002 | ACAB. PAREDE *TIP18A | Execução de moldura em churrasqueira | 270.7442 | 0.0001
9 | 02.66.012 |  | REVESTIMENTOS E ACABAMENTOS EM TETO | 56541.9143 | 0.0277
14 | 02.66.012.0001 |  | Revestimento interno argamassado em teto | 124.1743 | 0.0001
19 | 02.66.012.0001.0001 | REVEST. TETO *TIP18A | Execução de Estucamento | 124.1743 | 0.0001
14 | 02.66.012.0002 |  | Acabamento em gesso | 56417.74 | 0.0277
19 | 02.66.012.0002.0001 | REVEST. TETO *TIP18A | Execução de negativo em gesso | 19464.32 | 0.0095
19 | 02.66.012.0002.0002 | REVEST. TETO *TIP18A | Execução de forro de gesso mineral | 20953.19 | 0.0103
19 | 02.66.012.0002.0003 | REVEST. TETO *TIP18A | Execução de forro de gesso em placa resitente a umidade (RU) | 16000.23 | 0.0079
9 | 02.66.013 |  | PISOS E PAVIMENTAÇÕES | 122150.9991 | 0.0599
14 | 02.66.013.0001 |  | Contrapiso | 26696.2488 | 0.0131
19 | 02.66.013.0001.0001 | REVEST. PISO *TIP18A | Execução de contrapiso comum em argamassa usinada espessura 3cm | 3950.6796 | 0.0019
19 | 02.66.013.0001.0002 | REVEST. PISO *TIP18A | Execução de contrapiso comum em argamassa usinada espessura 7cm | 14190.6732 | 0.007
19 | 02.66.013.0001.0003 | REVEST. PISO *TIP18A | Execução de contrapiso comum em argamassa usinada espessura 8cm | 8554.896 | 0.0042
14 | 02.66.013.0002 |  | Acamentos cerâmicos em piso | 38601.8423 | 0.0189
19 | 02.66.013.0002.0001 | ACAB. PISO *TIP18A | Revestimento interno de piso porcelanato placa 60x60cm | 10831.232 | 0.0053
19 | 02.66.013.0002.0002 | ACAB. PISO *TIP18A | Revestimento interno de piso porcelanato placa 90x90cm | 27308.9372 | 0.0134
19 | 02.66.013.0002.0003 | ACAB. PISO *TIP18A | Revestimento interno de piso porcelanato placa 120x120cm | 461.6731 | 0.0002
14 | 02.66.013.0003 |  | Acabamentos especiais | 25591.0805 | 0.0126
19 | 02.66.013.0003.0001 | ACAB. PISO *TIP18A | Revestimento interno de piso vinílico | 25591.0805 | 0.0126
14 | 02.66.013.0004 |  | Rodapés | 25489.1921 | 0.0125
19 | 02.66.013.0004.0001 | ACAB. PISO *TIP18A | Execução de rodapé de porcelanato | 688.2397 | 0.0003
19 | 02.66.013.0004.0002 | ACAB. PISO *TIP18A | Rodapé de poliestireno, altura 10cm | 24800.9524 | 0.0122
14 | 02.66.013.0005 |  | Soleiras | 5772.6353 | 0.0028
19 | 02.66.013.0005.0001 | ACAB. PISO *TIP18A | Soleira em pedra natural, acabamento polido, espessura 2cm | 5772.6353 | 0.0028
9 | 02.66.014 |  | SISTEMAS DE PINTURA INTERNA | 48171.4348 | 0.0236
14 | 02.66.014.0001 |  | Sistema de Pintura Interna em Parede | 32441.6739 | 0.0159
19 | 02.66.014.0001.0001 | PINTURA INT. *TIP18A | Pintura com tinta látex acrílica branco fosco em paredes internas com aplicação de fundo selado e massa PVA | 26005.3497 | 0.0128
19 | 02.66.014.0001.0002 | PINTURA INT. *TIP18A | Textura acrílica em paredes internas com aplicação de fundo selador | 1647.5592 | 0.0008
19 | 02.66.014.0001.0003 | PINTURA INT. *TIP18A | Pintura epoxi em paredes internas com aplicação de primer epoxi | 4707.2848 | 0.0023
19 | 02.66.014.0001.0004 | PINTURA INT. *TIP18A | Pintura de rodapé com tinta látex acrílica - altura 10cm | 81.4801 | 0
14 | 02.66.014.0002 |  | Sistema de Pintura Interna em Teto | 15729.761 | 0.0077
19 | 02.66.014.0002.0001 | PINTURA INT. *TIP18A | Execução de pintura em teto | 15577.3577 | 0.0076
19 | 02.66.014.0002.0002 | PINTURA INT. *TIP18A | Textura acrílica em teto com aplicação de fundo selador | 152.4032 | 0.0001
9 | 02.66.015 |  | ESQUADRIAS. VIDROS E FERRAGENS | 197124.8686 | 0.0967
14 | 02.66.015.0001 |  | Contramarco | 6723.4494 | 0.0033
19 | 02.66.015.0001.0001 | ESQUADRIAS *TIP18 A | Execução de contramarco para portas corta fogo | 1280.8299 | 0.0006
19 | 02.66.015.0001.0002 | ESQUADRIAS *TIP18 A | Execução de contramarco de alumínio | 5442.6195 | 0.0027
14 | 02.66.015.0002 |  | Esquadrias de Alumínio | 96411.071 | 0.0473
19 | 02.66.015.0002.0001 | ESQUADRIAS *TIP18 A | Janela de alumínio | 46062.5 | 0.0226
19 | 02.66.015.0002.0002 | ESQUADRIAS *TIP18 A | Porta de alumínio | 4500 | 0.0022
19 | 02.66.015.0002.0003 | ESQUADRIAS *TIP18 A | Porta janela de alumínio | 42528 | 0.0209
19 | 02.66.015.0002.0004 | ESQUADRIAS *TIP18 A | Grelhas de ventilação | 3320.571 | 0.0016
14 | 02.66.015.0003 |  | Esquadrias de Madeira | 42944.9324 | 0.0211
19 | 02.66.015.0003.0001 | ESQUADRIAS *TIP18 A | Porta de madeira de abrir folha leve/média 70x210cm fixação com espuma expansiva - fornecimento e instalação | 22421.9688 | 0.011
19 | 02.66.015.0003.0002 | ESQUADRIAS *TIP18 A | Porta de madeira de abrir folha leve/média 80x210cm fixação com espuma expansiva - fornecimento e instalação | 18684.974 | 0.0092
19 | 02.66.015.0003.0003 | ESQUADRIAS *TIP18 A | Porta de madeira de correr embutida folha leve/média 60x210cm fixação com espuma expansiva - fornecimento e instalação | 1837.9896 | 0.0009
14 | 02.66.015.0004 |  | Esquadrias Metálicas e Serralheria | 11317.08 | 0.0056
19 | 02.66.015.0004.0001 | ESQUADRIAS *TIP18 A | Porta corta-fogo em aço galvanizado P90 1 folha com pintura pronta incluso dobradiças e maçaneta | 11317.08 | 0.0056
14 | 02.66.015.0005 |  | Guarda corpo | 39728.3358 | 0.0195
19 | 02.66.015.0005.0001 | ESQUADRIAS *TIP18 A | Guarda corpo de alumínio com vidro | 32236.4958 | 0.0158
19 | 02.66.015.0005.0002 | ESQUADRIAS *TIP18 A | Guarda corpo tipo gradil | 6237.44 | 0.0031
19 | 02.66.015.0005.0003 | ESQUADRIAS *TIP18 A | Corrimão simples em madeira - fornecimento e instalação | 1254.4 | 0.0006
9 | 02.66.016 |  | LIMPEZA FINAL | 5991.82 | 0.0029
14 | 02.66.016.0001 |  | Limpeza final | 5991.82 | 0.0029
19 | 02.66.016.0001.0001 | LIMPEZA *TIP18 A | Execução de Limpeza final de obra | 5991.82 | 0.0029
5 | 02.67 |  | PAVIMENTO TIPO 18 - TORRE B | 1135290.87 | 0.557
9 | 02.67.001 |  | SUPRAESTRUTURA | 345227.3176 | 0.1694
14 | 02.67.001.0001 |  | Forma | 54516.2955 | 0.0267
19 | 02.67.001.0001.0001 | FORMA *TIP18 B | Montagem e desmontagem de fôrmas para estrutura em concreto armado | 54516.2955 | 0.0267
14 | 02.67.001.0002 |  | Armadura | 182061.0001 | 0.0893
19 | 02.67.001.0002.0001 | ARMADURA *TIP18 B | Execução de armadura | 182061.0001 | 0.0893
14 | 02.67.001.0003 |  | Concreto | 80004.672 | 0.0393
19 | 02.67.001.0003.0001 | CONCRETO *TIP18 B | Execução de concreto | 80004.672 | 0.0393
14 | 02.67.001.0004 |  | Complementares | 28645.35 | 0.0141
19 | 02.67.001.0004.0001 | ESCORAMENTO *TIP18 B | Escoramento metálico - locação | 28645.35 | 0.0141
14 | 02.67.001.0005 |  | Mão de Obra | 0 | 0
19 | 02.67.001.0005.0001 | SUPRA *TIP18 B | MO para execução de estrutura de concreto armado | 0 | 0
9 | 02.67.003 |  | ALVENARIA ¦ VEDAÇÕES E DIVISÓRIAS | 63349.462 | 0.0311
14 | 02.67.003.0001 |  | Alvenaria de vedação com blocos cerâmicos | 44570.0816 | 0.0219
19 | 02.67.003.0001.0001 | ALVENARIA *TIP18 B | Alvenaria de vedação de blocos cerâmicos furados na horizontal de 9x19x29cm (espessura 9cm) com argamassa estabilizada de assentamento | 13758.8411 | 0.0068
19 | 02.67.003.0001.0002 | ALVENARIA *TIP18 B | Alvenaria de vedação de blocos cerâmicos furados na horizontal de 14x19x29cm (espessura 14cm) com argamassa estabilizada de assentamento | 20736.5212 | 0.0102
19 | 02.67.003.0001.0003 | ALVENARIA *TIP18 B | Alvenaria de vedação de blocos cerâmicos furados na horizontal de 19x19x29cm (espessura 19cm) com argamassa estabilizada de assentamento | 4804.2598 | 0.0024
19 | 02.67.003.0001.0004 | ALVENARIA *TIP18 B | Alvenaria estrutural de blocos cerâmicos de 14x19x29cm (espessura 14cm) com argamassa estabilizada de assentamento | 5270.4596 | 0.0026
14 | 02.67.003.0002 |  | Fechamento em drywall | 9148.087 | 0.0045
19 | 02.67.003.0002.0001 | ALVENARIA *TIP18 B | Execução parede em drywall ST/70/ST | 9148.087 | 0.0045
14 | 02.67.003.0003 |  | Serviços complementares | 9631.2934 | 0.0047
19 | 02.67.003.0003.0001 | ALVENARIA *TIP18 B | Encunhamento de alvenaria de vedação com argamassa expansiva | 1682.2732 | 0.0008
19 | 02.67.003.0003.0002 | ALVENARIA *TIP18 B | Verga/contraverga de concreto, moldada in loco | 7949.0202 | 0.0039
9 | 02.67.004 |  | CHURRASQUEIRAS | 8999.5138 | 0.0044
14 | 02.67.004.0001 |  | Churrasqueiras | 8999.5138 | 0.0044
19 | 02.67.004.0001.0001 | REFRATARIO *TIP18 B | Assentamento de tijolo refratário 5,0x11,5x23cm com argamassa refratária em churrasqueira | 2220.9177 | 0.0011
19 | 02.67.004.0001.0002 | REFRATARIO *TIP18 B | Assentamento de tijolo refratário 2,5x11,5x23cm com argamassa refratária em churrasqueira | 2778.5961 | 0.0014
19 | 02.67.004.0001.0003 | CHURR *TIP18 B | Serviço complementar de execução de Churrasqueira | 4000 | 0.002
9 | 02.67.005 |  | SISTEMAS E INSTALAÇÕES ELÉTRICAS | 65084.4107 | 0.0319
14 | 02.67.005.0001 |  | Sistemas e instalações elétricas | 65084.4107 | 0.0319
19 | 02.67.005.0001.0001 | ELETRICA *TIP18 B | Execução infraestrutura elétrica - Tipo | 12414.9698 | 0.0061
19 | 02.67.005.0001.0002 | ELETRICA *TIP18 B | Execução quadros elétricos e disjuntores - Tipo | 4898.26 | 0.0024
19 | 02.67.005.0001.0003 | ELETRICA *TIP18 B | Execução passagem de fiação - Tipo | 20369.3705 | 0.01
19 | 02.67.005.0001.0004 | ELETRICA *TIP18 B | Execução acabamentos elétricos - Tipo | 8314.8375 | 0.0041
19 | 02.67.005.0001.0005 | ELETRICA *TIP18 B | Execução instalação de luminárias - Tipo | 6754.811 | 0.0033
19 | 02.67.005.0001.0006 | ELETRICA *TIP18 B | Execução infraestrutura comunicação - Tipo | 12332.1618 | 0.0061
9 | 02.67.006 |  | SISTEMAS E INSTALAÇÕES HIDROSSANITÁRIAS | 119168.8593 | 0.0585
14 | 02.67.006.0001 |  | Sistemas e instalações hidrossanitárias | 119168.8593 | 0.0585
19 | 02.67.006.0001.0001 | HIDRAULICA *TIP18 B | Execução infraestrutura água fria e quente - Tipo | 57126.8224 | 0.028
19 | 02.67.006.0001.0002 | SANITARIO *TIP18 B | Execução infraestrutura esgoto e pluvial | 46096.2554 | 0.0226
19 | 02.67.006.0001.0003 | LOUCAS *TIP18 B | Louças e metais - Tipo | 15945.7814 | 0.0078
9 | 02.67.007 |  | CLIMATIZAÇÃO | 16394.7952 | 0.008
14 | 02.67.007.0001 |  | Instalação de ar condicionado | 14827.6512 | 0.0073
19 | 02.67.007.0001.0001 | CLIMATIZACAO*TIP18B | Infraestrutura para instalação de ar condicionado - Tipo | 14827.6512 | 0.0073
14 | 02.67.007.0002 |  | Exaustão mecânica | 837.696 | 0.0004
19 | 02.67.007.0002.0001 | CLIMATIZACAO*TIP18B | Renovador de ar - Ventokit | 837.696 | 0.0004
14 | 02.67.007.0003 |  | Exaustão de churrasqueira | 729.448 | 0.0004
19 | 02.67.007.0003.0001 | CLIMATIZACAO*TIP18B | Sistema de exaustão de churrasqueira - Tipo | 729.448 | 0.0004
9 | 02.67.008 |  | SISTEMA PREVENTIVO | 3008.5689 | 0.0015
14 | 02.67.008.0001 |  | Sistema preventivo | 3008.5689 | 0.0015
19 | 02.67.008.0001.0001 | PREVENTIVO *TIP18 B | Execução instalação sistema hidráulico preventivo - Tipo | 891.5356 | 0.0004
19 | 02.67.008.0001.0002 | PREVENTIVO *TIP18 B | Execução acabamentos sistema preventivo - Tipo | 800.06 | 0.0004
19 | 02.67.008.0001.0003 | PREVENTIVO *TIP18 B | Execução sistema de alarme e detecção de incêndio - Tipo | 1316.9733 | 0.0006
9 | 02.67.009 |  | REDE DE GÁS | 8151.9088 | 0.004
14 | 02.67.009.0001 |  | Rede de gás | 8151.9088 | 0.004
19 | 02.67.009.0001.0001 | REDE DE GAS *TIP18 B | Execução de rede de gás - Tipo | 8151.9088 | 0.004
9 | 02.67.010 |  | IMPERMEABILIZAÇÃO E TRATAMENTOS | 31278.4957 | 0.0153
14 | 02.67.010.0001 |  | Regularização e proteção mecânica | 6247.7014 | 0.0031
19 | 02.67.010.0001.0001 | IMPERMEAB. *TIP18 B | Regularização de superfícies | 6006.2934 | 0.0029
19 | 02.67.010.0001.0002 | IMPERMEAB. *TIP18 B | Proteção de superfícies | 241.408 | 0.0001
14 | 02.67.010.0002 |  | Impermeabilização rígida | 450.9439 | 0.0002
19 | 02.67.010.0002.0001 | IMPERMEAB. *TIP18 B | Execução de impermeabilização de esquadrias | 450.9439 | 0.0002
14 | 02.67.010.0003 |  | Impermeabilização flexível com membrana | 23804.5056 | 0.0117
19 | 02.67.010.0003.0001 | IMPERMEAB. *TIP18 B | Execução de impermeabilização de banheiros lavabos e cozinhas | 10075.446 | 0.0049
19 | 02.67.010.0003.0002 | IMPERMEAB. *TIP18 B | Execução de impermeabilização de sacadas e lajes | 13502.4018 | 0.0066
19 | 02.67.010.0003.0003 | IMPERMEAB. *TIP18 B | Execução de impermeabilização de floreiras | 226.6578 | 0.0001
14 | 02.67.010.0004 |  | Tratamento | 775.3448 | 0.0004
19 | 02.67.010.0004.0001 | IMPERMEAB. *TIP18 B | Execução de impermeabilização de ralos | 775.3448 | 0.0004
9 | 02.67.011 |  | REVESTIMENTOS INTERNOS DE PAREDE | 44646.5011 | 0.0219
14 | 02.67.011.0001 |  | Reboco interno | 27437.1975 | 0.0135
19 | 02.67.011.0001.0001 | REVEST. INT. *TIP18B | Chapisco aplicado em alvenarias internas de argamassa usinada | 4271.5077 | 0.0021
19 | 02.67.011.0001.0002 | REVEST. INT. *TIP18B | Chapisco aplicado em estruturas de concreto internas de argamassa usinada | 1201.4566 | 0.0006
19 | 02.67.011.0001.0003 | REVEST. INT. *TIP18B | Massa única em argamassa usinada aplicado em paredes internas espessura 20 mm | 21964.2333 | 0.0108
14 | 02.67.011.0002 |  | Acabamentos cerâmicos | 15012.0595 | 0.0074
19 | 02.67.011.0002.0001 | ACAB. PAREDE *TIP18B | Revestimento cerâmico em parede placa 30x60cm com rejunte epóxi | 15012.0595 | 0.0074
14 | 02.67.011.0003 |  | Peitoris | 2197.244 | 0.0011
19 | 02.67.011.0003.0001 | ACAB. PAREDE *TIP18B | Execução de peitoril em pedra natural, acabamento polido, espessura 2cm | 1926.4998 | 0.0009
19 | 02.67.011.0003.0002 | ACAB. PAREDE *TIP18B | Execução de moldura em churrasqueira | 270.7442 | 0.0001
9 | 02.67.012 |  | REVESTIMENTOS E ACABAMENTOS EM TETO | 56541.9143 | 0.0277
14 | 02.67.012.0001 |  | Revestimento interno argamassado em teto | 124.1743 | 0.0001
19 | 02.67.012.0001.0001 | REVEST. TETO *TIP18B | Execução de Estucamento | 124.1743 | 0.0001
14 | 02.67.012.0002 |  | Acabamento em gesso | 56417.74 | 0.0277
19 | 02.67.012.0002.0001 | REVEST. TETO *TIP18B | Execução de negativo em gesso | 19464.32 | 0.0095
19 | 02.67.012.0002.0002 | REVEST. TETO *TIP18B | Execução de forro de gesso mineral | 20953.19 | 0.0103
19 | 02.67.012.0002.0003 | REVEST. TETO *TIP18B | Execução de forro de gesso em placa resitente a umidade (RU) | 16000.23 | 0.0079
9 | 02.67.013 |  | PISOS E PAVIMENTAÇÕES | 122150.9991 | 0.0599
14 | 02.67.013.0001 |  | Contrapiso | 26696.2488 | 0.0131
19 | 02.67.013.0001.0001 | REVEST. PISO *TIP18B | Execução de contrapiso comum em argamassa usinada espessura 3cm | 3950.6796 | 0.0019
19 | 02.67.013.0001.0002 | REVEST. PISO *TIP18B | Execução de contrapiso comum em argamassa usinada espessura 7cm | 14190.6732 | 0.007
19 | 02.67.013.0001.0003 | REVEST. PISO *TIP18B | Execução de contrapiso comum em argamassa usinada espessura 8cm | 8554.896 | 0.0042
14 | 02.67.013.0002 |  | Acamentos cerâmicos em piso | 38601.8423 | 0.0189
19 | 02.67.013.0002.0001 | ACAB. PISO *TIP18B | Revestimento interno de piso porcelanato placa 60x60cm | 10831.232 | 0.0053
19 | 02.67.013.0002.0002 | ACAB. PISO *TIP18B | Revestimento interno de piso porcelanato placa 90x90cm | 27308.9372 | 0.0134
19 | 02.67.013.0002.0003 | ACAB. PISO *TIP18B | Revestimento interno de piso porcelanato placa 120x120cm | 461.6731 | 0.0002
14 | 02.67.013.0003 |  | Acabamentos especiais | 25591.0805 | 0.0126
19 | 02.67.013.0003.0001 | ACAB. PISO *TIP18B | Revestimento interno de piso vinílico | 25591.0805 | 0.0126
14 | 02.67.013.0004 |  | Rodapés | 25489.1921 | 0.0125
19 | 02.67.013.0004.0001 | ACAB. PISO *TIP18B | Execução de rodapé de porcelanato | 688.2397 | 0.0003
19 | 02.67.013.0004.0002 | ACAB. PISO *TIP18B | Rodapé de poliestireno, altura 10cm | 24800.9524 | 0.0122
14 | 02.67.013.0005 |  | Soleiras | 5772.6353 | 0.0028
19 | 02.67.013.0005.0001 | ACAB. PISO *TIP18B | Soleira em pedra natural, acabamento polido, espessura 2cm | 5772.6353 | 0.0028
9 | 02.67.014 |  | SISTEMAS DE PINTURA INTERNA | 48171.4348 | 0.0236
14 | 02.67.014.0001 |  | Sistema de Pintura Interna em Parede | 32441.6739 | 0.0159
19 | 02.67.014.0001.0001 | PINTURA INT. *TIP18B | Pintura com tinta látex acrílica branco fosco em paredes internas com aplicação de fundo selado e massa PVA | 26005.3497 | 0.0128
19 | 02.67.014.0001.0002 | PINTURA INT. *TIP18B | Textura acrílica em paredes internas com aplicação de fundo selador | 1647.5592 | 0.0008
19 | 02.67.014.0001.0003 | PINTURA INT. *TIP18B | Pintura epoxi em paredes internas com aplicação de primer epoxi | 4707.2848 | 0.0023
19 | 02.67.014.0001.0004 | PINTURA INT. *TIP18B | Pintura de rodapé com tinta látex acrílica - altura 10cm | 81.4801 | 0
14 | 02.67.014.0002 |  | Sistema de Pintura Interna em Teto | 15729.761 | 0.0077
19 | 02.67.014.0002.0001 | PINTURA INT. *TIP18B | Execução de pintura em teto | 15577.3577 | 0.0076
19 | 02.67.014.0002.0002 | PINTURA INT. *TIP18B | Textura acrílica em teto com aplicação de fundo selador | 152.4032 | 0.0001
9 | 02.67.015 |  | ESQUADRIAS. VIDROS E FERRAGENS | 197124.8686 | 0.0967
14 | 02.67.015.0001 |  | Contramarco | 6723.4494 | 0.0033
19 | 02.67.015.0001.0001 | ESQUADRIAS *TIP18 B | Execução de contramarco para portas corta fogo | 1280.8299 | 0.0006
19 | 02.67.015.0001.0002 | ESQUADRIAS *TIP18 B | Execução de contramarco de alumínio | 5442.6195 | 0.0027
14 | 02.67.015.0002 |  | Esquadrias de Alumínio | 96411.071 | 0.0473
19 | 02.67.015.0002.0001 | ESQUADRIAS *TIP18 B | Janela de alumínio | 46062.5 | 0.0226
19 | 02.67.015.0002.0002 | ESQUADRIAS *TIP18 B | Porta de alumínio | 4500 | 0.0022
19 | 02.67.015.0002.0003 | ESQUADRIAS *TIP18 B | Porta janela de alumínio | 42528 | 0.0209
19 | 02.67.015.0002.0004 | ESQUADRIAS *TIP18 B | Grelhas de ventilação | 3320.571 | 0.0016
14 | 02.67.015.0003 |  | Esquadrias de Madeira | 42944.9324 | 0.0211
19 | 02.67.015.0003.0001 | ESQUADRIAS *TIP18 B | Porta de madeira de abrir folha leve/média 70x210cm fixação com espuma expansiva - fornecimento e instalação | 22421.9688 | 0.011
19 | 02.67.015.0003.0002 | ESQUADRIAS *TIP18 B | Porta de madeira de abrir folha leve/média 80x210cm fixação com espuma expansiva - fornecimento e instalação | 18684.974 | 0.0092
19 | 02.67.015.0003.0003 | ESQUADRIAS *TIP18 B | Porta de madeira de correr embutida folha leve/média 60x210cm fixação com espuma expansiva - fornecimento e instalação | 1837.9896 | 0.0009
14 | 02.67.015.0004 |  | Esquadrias Metálicas e Serralheria | 11317.08 | 0.0056
19 | 02.67.015.0004.0001 | ESQUADRIAS *TIP18 B | Porta corta-fogo em aço galvanizado P90 1 folha com pintura pronta incluso dobradiças e maçaneta | 11317.08 | 0.0056
14 | 02.67.015.0005 |  | Guarda corpo | 39728.3358 | 0.0195
19 | 02.67.015.0005.0001 | ESQUADRIAS *TIP18 B | Guarda corpo de alumínio com vidro | 32236.4958 | 0.0158
19 | 02.67.015.0005.0002 | ESQUADRIAS *TIP18 B | Guarda corpo tipo gradil | 6237.44 | 0.0031
19 | 02.67.015.0005.0003 | ESQUADRIAS *TIP18 B | Corrimão simples em madeira - fornecimento e instalação | 1254.4 | 0.0006
9 | 02.67.016 |  | LIMPEZA FINAL | 5991.82 | 0.0029
14 | 02.67.016.0001 |  | Limpeza final | 5991.82 | 0.0029
19 | 02.67.016.0001.0001 | LIMPEZA *TIP18 B | Execução de Limpeza final de obra | 5991.82 | 0.0029
5 | 02.68 |  | PAVIMENTO TIPO 18 - TORRE C | 1141480.7252 | 0.56
9 | 02.68.001 |  | SUPRAESTRUTURA | 350121.8227 | 0.1718
14 | 02.68.001.0001 |  | Forma | 54516.2955 | 0.0267
19 | 02.68.001.0001.0001 | FORMA *TIP18 C | Montagem e desmontagem de fôrmas para estrutura em concreto armado | 54516.2955 | 0.0267
14 | 02.68.001.0002 |  | Armadura | 186955.5052 | 0.0917
19 | 02.68.001.0002.0001 | ARMADURA *TIP18 C | Execução de armadura | 186955.5052 | 0.0917
14 | 02.68.001.0003 |  | Concreto | 80004.672 | 0.0393
19 | 02.68.001.0003.0001 | CONCRETO *TIP18 C | Execução de concreto | 80004.672 | 0.0393
14 | 02.68.001.0004 |  | Complementares | 28645.35 | 0.0141
19 | 02.68.001.0004.0001 | ESCORAMENTO *TIP18 C | Escoramento metálico - locação | 28645.35 | 0.0141
14 | 02.68.001.0005 |  | Mão de Obra | 0 | 0
19 | 02.68.001.0005.0001 | SUPRA *TIP18 C | MO para execução de estrutura de concreto armado | 0 | 0
9 | 02.68.003 |  | ALVENARIA ¦ VEDAÇÕES E DIVISÓRIAS | 63349.462 | 0.0311
14 | 02.68.003.0001 |  | Alvenaria de vedação com blocos cerâmicos | 44570.0816 | 0.0219
19 | 02.68.003.0001.0001 | ALVENARIA *TIP18 C | Alvenaria de vedação de blocos cerâmicos furados na horizontal de 9x19x29cm (espessura 9cm) com argamassa estabilizada de assentamento | 13758.8411 | 0.0068
19 | 02.68.003.0001.0002 | ALVENARIA *TIP18 C | Alvenaria de vedação de blocos cerâmicos furados na horizontal de 14x19x29cm (espessura 14cm) com argamassa estabilizada de assentamento | 20736.5212 | 0.0102
19 | 02.68.003.0001.0003 | ALVENARIA *TIP18 C | Alvenaria de vedação de blocos cerâmicos furados na horizontal de 19x19x29cm (espessura 19cm) com argamassa estabilizada de assentamento | 4804.2598 | 0.0024
19 | 02.68.003.0001.0004 | ALVENARIA *TIP18 C | Alvenaria estrutural de blocos cerâmicos de 14x19x29cm (espessura 14cm) com argamassa estabilizada de assentamento | 5270.4596 | 0.0026
14 | 02.68.003.0002 |  | Fechamento em drywall | 9148.087 | 0.0045
19 | 02.68.003.0002.0001 | ALVENARIA *TIP18 C | Execução parede em drywall ST/70/ST | 9148.087 | 0.0045
14 | 02.68.003.0003 |  | Serviços complementares | 9631.2934 | 0.0047
19 | 02.68.003.0003.0001 | ALVENARIA *TIP18 C | Encunhamento de alvenaria de vedação com argamassa expansiva | 1682.2732 | 0.0008
19 | 02.68.003.0003.0002 | ALVENARIA *TIP18 C | Verga/contraverga de concreto, moldada in loco | 7949.0202 | 0.0039
9 | 02.68.004 |  | CHURRASQUEIRAS | 8999.5138 | 0.0044
14 | 02.68.004.0001 |  | Churrasqueiras | 8999.5138 | 0.0044
19 | 02.68.004.0001.0001 | REFRATARIO *TIP18 C | Assentamento de tijolo refratário 5,0x11,5x23cm com argamassa refratária em churrasqueira | 2220.9177 | 0.0011
19 | 02.68.004.0001.0002 | REFRATARIO *TIP18 C | Assentamento de tijolo refratário 2,5x11,5x23cm com argamassa refratária em churrasqueira | 2778.5961 | 0.0014
19 | 02.68.004.0001.0003 | CHURR *TIP18 C | Serviço complementar de execução de Churrasqueira | 4000 | 0.002
9 | 02.68.005 |  | SISTEMAS E INSTALAÇÕES ELÉTRICAS | 65084.4107 | 0.0319
14 | 02.68.005.0001 |  | Sistemas e instalações elétricas | 65084.4107 | 0.0319
19 | 02.68.005.0001.0001 | ELETRICA *TIP18 C | Execução infraestrutura elétrica - Tipo | 12414.9698 | 0.0061
19 | 02.68.005.0001.0002 | ELETRICA *TIP18 C | Execução quadros elétricos e disjuntores - Tipo | 4898.26 | 0.0024
19 | 02.68.005.0001.0003 | ELETRICA *TIP18 C | Execução passagem de fiação - Tipo | 20369.3705 | 0.01
19 | 02.68.005.0001.0004 | ELETRICA *TIP18 C | Execução acabamentos elétricos - Tipo | 8314.8375 | 0.0041
19 | 02.68.005.0001.0005 | ELETRICA *TIP18 C | Execução instalação de luminárias - Tipo | 6754.811 | 0.0033
19 | 02.68.005.0001.0006 | ELETRICA *TIP18 C | Execução infraestrutura comunicação - Tipo | 12332.1618 | 0.0061
9 | 02.68.006 |  | SISTEMAS E INSTALAÇÕES HIDROSSANITÁRIAS | 119168.8593 | 0.0585
14 | 02.68.006.0001 |  | Sistemas e instalações hidrossanitárias | 119168.8593 | 0.0585
19 | 02.68.006.0001.0001 | HIDRAULICA *TIP18 C | Execução infraestrutura água fria e quente - Tipo | 57126.8224 | 0.028
19 | 02.68.006.0001.0002 | SANITARIO *TIP18 C | Execução infraestrutura esgoto e pluvial | 46096.2554 | 0.0226
19 | 02.68.006.0001.0003 | LOUCAS *TIP18 C | Louças e metais - Tipo | 15945.7814 | 0.0078
9 | 02.68.007 |  | CLIMATIZAÇÃO | 16394.7952 | 0.008
14 | 02.68.007.0001 |  | Instalação de ar condicionado | 14827.6512 | 0.0073
19 | 02.68.007.0001.0001 | CLIMATIZACAO *TIP18C | Infraestrutura para instalação de ar condicionado - Tipo | 14827.6512 | 0.0073
14 | 02.68.007.0002 |  | Exaustão mecânica | 837.696 | 0.0004
19 | 02.68.007.0002.0001 | CLIMATIZACAO *TIP18C | Renovador de ar - Ventokit | 837.696 | 0.0004
14 | 02.68.007.0003 |  | Exaustão de churrasqueira | 729.448 | 0.0004
19 | 02.68.007.0003.0001 | CLIMATIZACAO *TIP18C | Sistema de exaustão de churrasqueira - Tipo | 729.448 | 0.0004
9 | 02.68.008 |  | SISTEMA PREVENTIVO | 3008.5689 | 0.0015
14 | 02.68.008.0001 |  | Sistema preventivo | 3008.5689 | 0.0015
19 | 02.68.008.0001.0001 | PREVENTIVO *TIP18 C | Execução instalação sistema hidráulico preventivo - Tipo | 891.5356 | 0.0004
19 | 02.68.008.0001.0002 | PREVENTIVO *TIP18 C | Execução acabamentos sistema preventivo - Tipo | 800.06 | 0.0004
19 | 02.68.008.0001.0003 | PREVENTIVO *TIP18 C | Execução sistema de alarme e detecção de incêndio - Tipo | 1316.9733 | 0.0006
9 | 02.68.009 |  | REDE DE GÁS | 8151.9088 | 0.004
14 | 02.68.009.0001 |  | Rede de gás | 8151.9088 | 0.004
19 | 02.68.009.0001.0001 | REDE DE GAS *TIP18 C | Execução de rede de gás - Tipo | 8151.9088 | 0.004
9 | 02.68.010 |  | IMPERMEABILIZAÇÃO E TRATAMENTOS | 32573.8459 | 0.016
14 | 02.68.010.0001 |  | Regularização e proteção mecânica | 7168.3469 | 0.0035
19 | 02.68.010.0001.0001 | IMPERMEAB. *TIP18 C | Regularização de superfícies | 6866.0882 | 0.0034
19 | 02.68.010.0001.0002 | IMPERMEAB. *TIP18 C | Proteção de superfícies | 302.2587 | 0.0001
14 | 02.68.010.0002 |  | Impermeabilização rígida | 450.9439 | 0.0002
19 | 02.68.010.0002.0001 | IMPERMEAB. *TIP18 C | Execução de impermeabilização de esquadrias | 450.9439 | 0.0002
14 | 02.68.010.0003 |  | Impermeabilização flexível com membrana | 24179.2103 | 0.0119
19 | 02.68.010.0003.0001 | IMPERMEAB. *TIP18 C | Execução de impermeabilização de banheiros lavabos e cozinhas | 10078.7043 | 0.0049
19 | 02.68.010.0003.0002 | IMPERMEAB. *TIP18 C | Execução de impermeabilização de sacadas e lajes | 13873.8482 | 0.0068
19 | 02.68.010.0003.0003 | IMPERMEAB. *TIP18 C | Execução de impermeabilização de floreiras | 226.6578 | 0.0001
14 | 02.68.010.0004 |  | Tratamento | 775.3448 | 0.0004
19 | 02.68.010.0004.0001 | IMPERMEAB. *TIP18 C | Execução de impermeabilização de ralos | 775.3448 | 0.0004
9 | 02.68.011 |  | REVESTIMENTOS INTERNOS DE PAREDE | 44646.5011 | 0.0219
14 | 02.68.011.0001 |  | Reboco interno | 27437.1975 | 0.0135
19 | 02.68.011.0001.0001 | REVEST. INT. *TIP18C | Chapisco aplicado em alvenarias internas de argamassa usinada | 4271.5077 | 0.0021
19 | 02.68.011.0001.0002 | REVEST. INT. *TIP18C | Chapisco aplicado em estruturas de concreto internas de argamassa usinada | 1201.4566 | 0.0006
19 | 02.68.011.0001.0003 | REVEST. INT. *TIP18C | Massa única em argamassa usinada aplicado em paredes internas espessura 20 mm | 21964.2333 | 0.0108
14 | 02.68.011.0002 |  | Acabamentos cerâmicos | 15012.0595 | 0.0074
19 | 02.68.011.0002.0001 | ACAB. PAREDE *TIP18C | Revestimento cerâmico em parede placa 30x60cm com rejunte epóxi | 15012.0595 | 0.0074
14 | 02.68.011.0003 |  | Peitoris | 2197.244 | 0.0011
19 | 02.68.011.0003.0001 | ACAB. PAREDE *TIP18C | Execução de peitoril em pedra natural, acabamento polido, espessura 2cm | 1926.4998 | 0.0009
19 | 02.68.011.0003.0002 | ACAB. PAREDE *TIP18C | Execução de moldura em churrasqueira | 270.7442 | 0.0001
9 | 02.68.012 |  | REVESTIMENTOS E ACABAMENTOS EM TETO | 56541.9143 | 0.0277
14 | 02.68.012.0001 |  | Revestimento interno argamassado em teto | 124.1743 | 0.0001
19 | 02.68.012.0001.0001 | REVEST. TETO *TIP18C | Execução de Estucamento | 124.1743 | 0.0001
14 | 02.68.012.0002 |  | Acabamento em gesso | 56417.74 | 0.0277
19 | 02.68.012.0002.0001 | REVEST. TETO *TIP18C | Execução de negativo em gesso | 19464.32 | 0.0095
19 | 02.68.012.0002.0002 | REVEST. TETO *TIP18C | Execução de forro de gesso mineral | 20953.19 | 0.0103
19 | 02.68.012.0002.0003 | REVEST. TETO *TIP18C | Execução de forro de gesso em placa resitente a umidade (RU) | 16000.23 | 0.0079
9 | 02.68.013 |  | PISOS E PAVIMENTAÇÕES | 122150.9991 | 0.0599
14 | 02.68.013.0001 |  | Contrapiso | 26696.2488 | 0.0131
19 | 02.68.013.0001.0001 | REVEST. PISO *TIP18C | Execução de contrapiso comum em argamassa usinada espessura 3cm | 3950.6796 | 0.0019
19 | 02.68.013.0001.0002 | REVEST. PISO *TIP18C | Execução de contrapiso comum em argamassa usinada espessura 7cm | 14190.6732 | 0.007
19 | 02.68.013.0001.0003 | REVEST. PISO *TIP18C | Execução de contrapiso comum em argamassa usinada espessura 8cm | 8554.896 | 0.0042
14 | 02.68.013.0002 |  | Acamentos cerâmicos em piso | 38601.8423 | 0.0189
19 | 02.68.013.0002.0001 | ACAB. PISO *TIP18C | Revestimento interno de piso porcelanato placa 60x60cm | 10831.232 | 0.0053
19 | 02.68.013.0002.0002 | ACAB. PISO *TIP18C | Revestimento interno de piso porcelanato placa 90x90cm | 27308.9372 | 0.0134
19 | 02.68.013.0002.0003 | ACAB. PISO *TIP18C | Revestimento interno de piso porcelanato placa 120x120cm | 461.6731 | 0.0002
14 | 02.68.013.0003 |  | Acabamentos especiais | 25591.0805 | 0.0126
19 | 02.68.013.0003.0001 | ACAB. PISO *TIP18C | Revestimento interno de piso vinílico | 25591.0805 | 0.0126
14 | 02.68.013.0004 |  | Rodapés | 25489.1921 | 0.0125
19 | 02.68.013.0004.0001 | ACAB. PISO *TIP18C | Execução de rodapé de porcelanato | 688.2397 | 0.0003
19 | 02.68.013.0004.0002 | ACAB. PISO *TIP18C | Rodapé de poliestireno, altura 10cm | 24800.9524 | 0.0122
14 | 02.68.013.0005 |  | Soleiras | 5772.6353 | 0.0028
19 | 02.68.013.0005.0001 | ACAB. PISO *TIP18C | Soleira em pedra natural, acabamento polido, espessura 2cm | 5772.6353 | 0.0028
9 | 02.68.014 |  | SISTEMAS DE PINTURA INTERNA | 48171.4348 | 0.0236
14 | 02.68.014.0001 |  | Sistema de Pintura Interna em Parede | 32441.6739 | 0.0159
19 | 02.68.014.0001.0001 | PINTURA INT. *TIP18C | Pintura com tinta látex acrílica branco fosco em paredes internas com aplicação de fundo selado e massa PVA | 26005.3497 | 0.0128
19 | 02.68.014.0001.0002 | PINTURA INT. *TIP18C | Textura acrílica em paredes internas com aplicação de fundo selador | 1647.5592 | 0.0008
19 | 02.68.014.0001.0003 | PINTURA INT. *TIP18C | Pintura epoxi em paredes internas com aplicação de primer epoxi | 4707.2848 | 0.0023
19 | 02.68.014.0001.0004 | PINTURA INT. *TIP18C | Pintura de rodapé com tinta látex acrílica - altura 10cm | 81.4801 | 0
14 | 02.68.014.0002 |  | Sistema de Pintura Interna em Teto | 15729.761 | 0.0077
19 | 02.68.014.0002.0001 | PINTURA INT. *TIP18C | Execução de pintura em teto | 15577.3577 | 0.0076
19 | 02.68.014.0002.0002 | PINTURA INT. *TIP18C | Textura acrílica em teto com aplicação de fundo selador | 152.4032 | 0.0001
9 | 02.68.015 |  | ESQUADRIAS. VIDROS E FERRAGENS | 197124.8686 | 0.0967
14 | 02.68.015.0001 |  | Contramarco | 6723.4494 | 0.0033
19 | 02.68.015.0001.0001 | ESQUADRIAS *TIP18 C | Execução de contramarco para portas corta fogo | 1280.8299 | 0.0006
19 | 02.68.015.0001.0002 | ESQUADRIAS *TIP18 C | Execução de contramarco de alumínio | 5442.6195 | 0.0027
14 | 02.68.015.0002 |  | Esquadrias de Alumínio | 96411.071 | 0.0473
19 | 02.68.015.0002.0001 | ESQUADRIAS *TIP18 C | Janela de alumínio | 46062.5 | 0.0226
19 | 02.68.015.0002.0002 | ESQUADRIAS *TIP18 C | Porta de alumínio | 4500 | 0.0022
19 | 02.68.015.0002.0003 | ESQUADRIAS *TIP18 C | Porta janela de alumínio | 42528 | 0.0209
19 | 02.68.015.0002.0004 | ESQUADRIAS *TIP18 C | Grelhas de ventilação | 3320.571 | 0.0016
14 | 02.68.015.0003 |  | Esquadrias de Madeira | 42944.9324 | 0.0211
19 | 02.68.015.0003.0001 | ESQUADRIAS *TIP18 C | Porta de madeira de abrir folha leve/média 70x210cm fixação com espuma expansiva - fornecimento e instalação | 22421.9688 | 0.011
19 | 02.68.015.0003.0002 | ESQUADRIAS *TIP18 C | Porta de madeira de abrir folha leve/média 80x210cm fixação com espuma expansiva - fornecimento e instalação | 18684.974 | 0.0092
19 | 02.68.015.0003.0003 | ESQUADRIAS *TIP18 C | Porta de madeira de correr embutida folha leve/média 60x210cm fixação com espuma expansiva - fornecimento e instalação | 1837.9896 | 0.0009
14 | 02.68.015.0004 |  | Esquadrias Metálicas e Serralheria | 11317.08 | 0.0056
19 | 02.68.015.0004.0001 | ESQUADRIAS *TIP18 C | Porta corta-fogo em aço galvanizado P90 1 folha com pintura pronta incluso dobradiças e maçaneta | 11317.08 | 0.0056
14 | 02.68.015.0005 |  | Guarda corpo | 39728.3358 | 0.0195
19 | 02.68.015.0005.0001 | ESQUADRIAS *TIP18 C | Guarda corpo de alumínio com vidro | 32236.4958 | 0.0158
19 | 02.68.015.0005.0002 | ESQUADRIAS *TIP18 C | Guarda corpo tipo gradil | 6237.44 | 0.0031
19 | 02.68.015.0005.0003 | ESQUADRIAS *TIP18 C | Corrimão simples em madeira - fornecimento e instalação | 1254.4 | 0.0006
9 | 02.68.016 |  | LIMPEZA FINAL | 5991.82 | 0.0029
14 | 02.68.016.0001 |  | Limpeza final | 5991.82 | 0.0029
19 | 02.68.016.0001.0001 | LIMPEZA *TIP18 C | Execução de Limpeza final de obra | 5991.82 | 0.0029
5 | 02.69 |  | PAVIMENTO TIPO 19 - TORRE A | 1142760.6618 | 0.5607
9 | 02.69.001 |  | SUPRAESTRUTURA | 351761.1288 | 0.1726
14 | 02.69.001.0001 |  | Forma | 54487.1883 | 0.0267
19 | 02.69.001.0001.0001 | FORMA *TIP19 A | Montagem e desmontagem de fôrmas para estrutura em concreto armado | 54487.1883 | 0.0267
14 | 02.69.001.0002 |  | Armadura | 188657.2746 | 0.0926
19 | 02.69.001.0002.0001 | ARMADURA *TIP19 A | Execução de armadura | 188657.2746 | 0.0926
14 | 02.69.001.0003 |  | Concreto | 79971.3159 | 0.0392
19 | 02.69.001.0003.0001 | CONCRETO *TIP19 A | Execução de concreto | 79971.3159 | 0.0392
14 | 02.69.001.0004 |  | Complementares | 28645.35 | 0.0141
19 | 02.69.001.0004.0001 | ESCORAMENTO *TIP19 A | Escoramento metálico - locação | 28645.35 | 0.0141
14 | 02.69.001.0005 |  | Mão de Obra | 0 | 0
19 | 02.69.001.0005.0001 | SUPRA *TIP19 A | MO para execução de estrutura de concreto armado | 0 | 0
9 | 02.69.003 |  | ALVENARIA ¦ VEDAÇÕES E DIVISÓRIAS | 63349.462 | 0.0311
14 | 02.69.003.0001 |  | Alvenaria de vedação com blocos cerâmicos | 44570.0816 | 0.0219
19 | 02.69.003.0001.0001 | ALVENARIA *TIP19 A | Alvenaria de vedação de blocos cerâmicos furados na horizontal de 9x19x29cm (espessura 9cm) com argamassa estabilizada de assentamento | 13758.8411 | 0.0068
19 | 02.69.003.0001.0002 | ALVENARIA *TIP19 A | Alvenaria de vedação de blocos cerâmicos furados na horizontal de 14x19x29cm (espessura 14cm) com argamassa estabilizada de assentamento | 20736.5212 | 0.0102
19 | 02.69.003.0001.0003 | ALVENARIA *TIP19 A | Alvenaria de vedação de blocos cerâmicos furados na horizontal de 19x19x29cm (espessura 19cm) com argamassa estabilizada de assentamento | 4804.2598 | 0.0024
19 | 02.69.003.0001.0004 | ALVENARIA *TIP19 A | Alvenaria estrutural de blocos cerâmicos de 14x19x29cm (espessura 14cm) com argamassa estabilizada de assentamento | 5270.4596 | 0.0026
14 | 02.69.003.0002 |  | Fechamento em drywall | 9148.087 | 0.0045
19 | 02.69.003.0002.0001 | ALVENARIA *TIP19 A | Execução parede em drywall ST/70/ST | 9148.087 | 0.0045
14 | 02.69.003.0003 |  | Serviços complementares | 9631.2934 | 0.0047
19 | 02.69.003.0003.0001 | ALVENARIA *TIP19 A | Encunhamento de alvenaria de vedação com argamassa expansiva | 1682.2732 | 0.0008
19 | 02.69.003.0003.0002 | ALVENARIA *TIP19 A | Verga/contraverga de concreto, moldada in loco | 7949.0202 | 0.0039
9 | 02.69.004 |  | CHURRASQUEIRAS | 8999.5138 | 0.0044
14 | 02.69.004.0001 |  | Churrasqueiras | 8999.5138 | 0.0044
19 | 02.69.004.0001.0001 | REFRATARIO *TIP19 A | Assentamento de tijolo refratário 5,0x11,5x23cm com argamassa refratária em churrasqueira | 2220.9177 | 0.0011
19 | 02.69.004.0001.0002 | REFRATARIO *TIP19 A | Assentamento de tijolo refratário 2,5x11,5x23cm com argamassa refratária em churrasqueira | 2778.5961 | 0.0014
19 | 02.69.004.0001.0003 | CHURR *TIP19 A | Serviço complementar de execução de Churrasqueira | 4000 | 0.002
9 | 02.69.005 |  | SISTEMAS E INSTALAÇÕES ELÉTRICAS | 65084.4107 | 0.0319
14 | 02.69.005.0001 |  | Sistemas e instalações elétricas | 65084.4107 | 0.0319
19 | 02.69.005.0001.0001 | ELETRICA *TIP19 A | Execução infraestrutura elétrica - Tipo | 12414.9698 | 0.0061
19 | 02.69.005.0001.0002 | ELETRICA *TIP19 A | Execução quadros elétricos e disjuntores - Tipo | 4898.26 | 0.0024
19 | 02.69.005.0001.0003 | ELETRICA *TIP19 A | Execução passagem de fiação - Tipo | 20369.3705 | 0.01
19 | 02.69.005.0001.0004 | ELETRICA *TIP19 A | Execução acabamentos elétricos - Tipo | 8314.8375 | 0.0041
19 | 02.69.005.0001.0005 | ELETRICA *TIP19 A | Execução instalação de luminárias - Tipo | 6754.811 | 0.0033
19 | 02.69.005.0001.0006 | ELETRICA *TIP19 A | Execução infraestrutura comunicação - Tipo | 12332.1618 | 0.0061
9 | 02.69.006 |  | SISTEMAS E INSTALAÇÕES HIDROSSANITÁRIAS | 119168.8593 | 0.0585
14 | 02.69.006.0001 |  | Sistemas e instalações hidrossanitárias | 119168.8593 | 0.0585
19 | 02.69.006.0001.0001 | HIDRAULICA *TIP19 A | Execução infraestrutura água fria e quente - Tipo | 57126.8224 | 0.028
19 | 02.69.006.0001.0002 | SANITARIO *TIP19 A | Execução infraestrutura esgoto e pluvial | 46096.2554 | 0.0226
19 | 02.69.006.0001.0003 | LOUCAS *TIP19 A | Louças e metais - Tipo | 15945.7814 | 0.0078
9 | 02.69.007 |  | CLIMATIZAÇÃO | 16394.7952 | 0.008
14 | 02.69.007.0001 |  | Instalação de ar condicionado | 14827.6512 | 0.0073
19 | 02.69.007.0001.0001 | CLIMATIZACAO*TIP19A | Infraestrutura para instalação de ar condicionado - Tipo | 14827.6512 | 0.0073
14 | 02.69.007.0002 |  | Exaustão mecânica | 837.696 | 0.0004
19 | 02.69.007.0002.0001 | CLIMATIZACAO*TIP19A | Renovador de ar - Ventokit | 837.696 | 0.0004
14 | 02.69.007.0003 |  | Exaustão de churrasqueira | 729.448 | 0.0004
19 | 02.69.007.0003.0001 | CLIMATIZACAO*TIP19A | Sistema de exaustão de churrasqueira - Tipo | 729.448 | 0.0004
9 | 02.69.008 |  | SISTEMA PREVENTIVO | 3008.5689 | 0.0015
14 | 02.69.008.0001 |  | Sistema preventivo | 3008.5689 | 0.0015
19 | 02.69.008.0001.0001 | PREVENTIVO *TIP19 A | Execução instalação sistema hidráulico preventivo - Tipo | 891.5356 | 0.0004
19 | 02.69.008.0001.0002 | PREVENTIVO *TIP19 A | Execução acabamentos sistema preventivo - Tipo | 800.06 | 0.0004
19 | 02.69.008.0001.0003 | PREVENTIVO *TIP19 A | Execução sistema de alarme e detecção de incêndio - Tipo | 1316.9733 | 0.0006
9 | 02.69.009 |  | REDE DE GÁS | 8151.9088 | 0.004
14 | 02.69.009.0001 |  | Rede de gás | 8151.9088 | 0.004
19 | 02.69.009.0001.0001 | REDE DE GAS *TIP19 A | Execução de rede de gás - Tipo | 8151.9088 | 0.004
9 | 02.69.010 |  | IMPERMEABILIZAÇÃO E TRATAMENTOS | 32214.4764 | 0.0158
14 | 02.69.010.0001 |  | Regularização e proteção mecânica | 7089.1914 | 0.0035
19 | 02.69.010.0001.0001 | IMPERMEAB. *TIP19 A | Regularização de superfícies | 6786.6833 | 0.0033
19 | 02.69.010.0001.0002 | IMPERMEAB. *TIP19 A | Proteção de superfícies | 302.5081 | 0.0001
14 | 02.69.010.0002 |  | Impermeabilização rígida | 450.9439 | 0.0002
19 | 02.69.010.0002.0001 | IMPERMEAB. *TIP19 A | Execução de impermeabilização de esquadrias | 450.9439 | 0.0002
14 | 02.69.010.0003 |  | Impermeabilização flexível com membrana | 23898.9962 | 0.0117
19 | 02.69.010.0003.0001 | IMPERMEAB. *TIP19 A | Execução de impermeabilização de banheiros lavabos e cozinhas | 10110.4726 | 0.005
19 | 02.69.010.0003.0002 | IMPERMEAB. *TIP19 A | Execução de impermeabilização de sacadas e lajes | 13561.8658 | 0.0067
19 | 02.69.010.0003.0003 | IMPERMEAB. *TIP19 A | Execução de impermeabilização de floreiras | 226.6578 | 0.0001
14 | 02.69.010.0004 |  | Tratamento | 775.3448 | 0.0004
19 | 02.69.010.0004.0001 | IMPERMEAB. *TIP19 A | Execução de impermeabilização de ralos | 775.3448 | 0.0004
9 | 02.69.011 |  | REVESTIMENTOS INTERNOS DE PAREDE | 44646.5011 | 0.0219
14 | 02.69.011.0001 |  | Reboco interno | 27437.1975 | 0.0135
19 | 02.69.011.0001.0001 | REVEST. INT. *TIP19A | Chapisco aplicado em alvenarias internas de argamassa usinada | 4271.5077 | 0.0021
19 | 02.69.011.0001.0002 | REVEST. INT. *TIP19A | Chapisco aplicado em estruturas de concreto internas de argamassa usinada | 1201.4566 | 0.0006
19 | 02.69.011.0001.0003 | REVEST. INT. *TIP19A | Massa única em argamassa usinada aplicado em paredes internas espessura 20 mm | 21964.2333 | 0.0108
14 | 02.69.011.0002 |  | Acabamentos cerâmicos | 15012.0595 | 0.0074
19 | 02.69.011.0002.0001 | ACAB. PAREDE *TIP19A | Revestimento cerâmico em parede placa 30x60cm com rejunte epóxi | 15012.0595 | 0.0074
14 | 02.69.011.0003 |  | Peitoris | 2197.244 | 0.0011
19 | 02.69.011.0003.0001 | ACAB. PAREDE *TIP19A | Execução de peitoril em pedra natural, acabamento polido, espessura 2cm | 1926.4998 | 0.0009
19 | 02.69.011.0003.0002 | ACAB. PAREDE *TIP19A | Execução de moldura em churrasqueira | 270.7442 | 0.0001
9 | 02.69.012 |  | REVESTIMENTOS E ACABAMENTOS EM TETO | 56541.9143 | 0.0277
14 | 02.69.012.0001 |  | Revestimento interno argamassado em teto | 124.1743 | 0.0001
19 | 02.69.012.0001.0001 | REVEST. TETO *TIP19A | Execução de Estucamento | 124.1743 | 0.0001
14 | 02.69.012.0002 |  | Acabamento em gesso | 56417.74 | 0.0277
19 | 02.69.012.0002.0001 | REVEST. TETO *TIP19A | Execução de negativo em gesso | 19464.32 | 0.0095
19 | 02.69.012.0002.0002 | REVEST. TETO *TIP19A | Execução de forro de gesso mineral | 20953.19 | 0.0103
19 | 02.69.012.0002.0003 | REVEST. TETO *TIP19A | Execução de forro de gesso em placa resitente a umidade (RU) | 16000.23 | 0.0079
9 | 02.69.013 |  | PISOS E PAVIMENTAÇÕES | 122150.9991 | 0.0599
14 | 02.69.013.0001 |  | Contrapiso | 26696.2488 | 0.0131
19 | 02.69.013.0001.0001 | REVEST. PISO *TIP19A | Execução de contrapiso comum em argamassa usinada espessura 3cm | 3950.6796 | 0.0019
19 | 02.69.013.0001.0002 | REVEST. PISO *TIP19A | Execução de contrapiso comum em argamassa usinada espessura 7cm | 14190.6732 | 0.007
19 | 02.69.013.0001.0003 | REVEST. PISO *TIP19A | Execução de contrapiso comum em argamassa usinada espessura 8cm | 8554.896 | 0.0042
14 | 02.69.013.0002 |  | Acamentos cerâmicos em piso | 38601.8423 | 0.0189
19 | 02.69.013.0002.0001 | ACAB. PISO *TIP19A | Revestimento interno de piso porcelanato placa 60x60cm | 10831.232 | 0.0053
19 | 02.69.013.0002.0002 | ACAB. PISO *TIP19A | Revestimento interno de piso porcelanato placa 90x90cm | 27308.9372 | 0.0134
19 | 02.69.013.0002.0003 | ACAB. PISO *TIP19A | Revestimento interno de piso porcelanato placa 120x120cm | 461.6731 | 0.0002
14 | 02.69.013.0003 |  | Acabamentos especiais | 25591.0805 | 0.0126
19 | 02.69.013.0003.0001 | ACAB. PISO *TIP19A | Revestimento interno de piso vinílico | 25591.0805 | 0.0126
14 | 02.69.013.0004 |  | Rodapés | 25489.1921 | 0.0125
19 | 02.69.013.0004.0001 | ACAB. PISO *TIP19A | Execução de rodapé de porcelanato | 688.2397 | 0.0003
19 | 02.69.013.0004.0002 | ACAB. PISO *TIP19A | Rodapé de poliestireno, altura 10cm | 24800.9524 | 0.0122
14 | 02.69.013.0005 |  | Soleiras | 5772.6353 | 0.0028
19 | 02.69.013.0005.0001 | ACAB. PISO *TIP19A | Soleira em pedra natural, acabamento polido, espessura 2cm | 5772.6353 | 0.0028
9 | 02.69.014 |  | SISTEMAS DE PINTURA INTERNA | 48171.4348 | 0.0236
14 | 02.69.014.0001 |  | Sistema de Pintura Interna em Parede | 32441.6739 | 0.0159
19 | 02.69.014.0001.0001 | PINTURA INT. *TIP19A | Pintura com tinta látex acrílica branco fosco em paredes internas com aplicação de fundo selado e massa PVA | 26005.3497 | 0.0128
19 | 02.69.014.0001.0002 | PINTURA INT. *TIP19A | Textura acrílica em paredes internas com aplicação de fundo selador | 1647.5592 | 0.0008
19 | 02.69.014.0001.0003 | PINTURA INT. *TIP19A | Pintura epoxi em paredes internas com aplicação de primer epoxi | 4707.2848 | 0.0023
19 | 02.69.014.0001.0004 | PINTURA INT. *TIP19A | Pintura de rodapé com tinta látex acrílica - altura 10cm | 81.4801 | 0
14 | 02.69.014.0002 |  | Sistema de Pintura Interna em Teto | 15729.761 | 0.0077
19 | 02.69.014.0002.0001 | PINTURA INT. *TIP19A | Execução de pintura em teto | 15577.3577 | 0.0076
19 | 02.69.014.0002.0002 | PINTURA INT. *TIP19A | Textura acrílica em teto com aplicação de fundo selador | 152.4032 | 0.0001
9 | 02.69.015 |  | ESQUADRIAS. VIDROS E FERRAGENS | 197124.8686 | 0.0967
14 | 02.69.015.0001 |  | Contramarco | 6723.4494 | 0.0033
19 | 02.69.015.0001.0001 | ESQUADRIAS *TIP19 A | Execução de contramarco para portas corta fogo | 1280.8299 | 0.0006
19 | 02.69.015.0001.0002 | ESQUADRIAS *TIP19 A | Execução de contramarco de alumínio | 5442.6195 | 0.0027
14 | 02.69.015.0002 |  | Esquadrias de Alumínio | 96411.071 | 0.0473
19 | 02.69.015.0002.0001 | ESQUADRIAS *TIP19 A | Janela de alumínio | 46062.5 | 0.0226
19 | 02.69.015.0002.0002 | ESQUADRIAS *TIP19 A | Porta de alumínio | 4500 | 0.0022
19 | 02.69.015.0002.0003 | ESQUADRIAS *TIP19 A | Porta janela de alumínio | 42528 | 0.0209
19 | 02.69.015.0002.0004 | ESQUADRIAS *TIP19 A | Grelhas de ventilação | 3320.571 | 0.0016
14 | 02.69.015.0003 |  | Esquadrias de Madeira | 42944.9324 | 0.0211
19 | 02.69.015.0003.0001 | ESQUADRIAS *TIP19 A | Porta de madeira de abrir folha leve/média 70x210cm fixação com espuma expansiva - fornecimento e instalação | 22421.9688 | 0.011
19 | 02.69.015.0003.0002 | ESQUADRIAS *TIP19 A | Porta de madeira de abrir folha leve/média 80x210cm fixação com espuma expansiva - fornecimento e instalação | 18684.974 | 0.0092
19 | 02.69.015.0003.0003 | ESQUADRIAS *TIP19 A | Porta de madeira de correr embutida folha leve/média 60x210cm fixação com espuma expansiva - fornecimento e instalação | 1837.9896 | 0.0009
14 | 02.69.015.0004 |  | Esquadrias Metálicas e Serralheria | 11317.08 | 0.0056
19 | 02.69.015.0004.0001 | ESQUADRIAS *TIP19 A | Porta corta-fogo em aço galvanizado P90 1 folha com pintura pronta incluso dobradiças e maçaneta | 11317.08 | 0.0056
14 | 02.69.015.0005 |  | Guarda corpo | 39728.3358 | 0.0195
19 | 02.69.015.0005.0001 | ESQUADRIAS *TIP19 A | Guarda corpo de alumínio com vidro | 32236.4958 | 0.0158
19 | 02.69.015.0005.0002 | ESQUADRIAS *TIP19 A | Guarda corpo tipo gradil | 6237.44 | 0.0031
19 | 02.69.015.0005.0003 | ESQUADRIAS *TIP19 A | Corrimão simples em madeira - fornecimento e instalação | 1254.4 | 0.0006
9 | 02.69.016 |  | LIMPEZA FINAL | 5991.82 | 0.0029
14 | 02.69.016.0001 |  | Limpeza final | 5991.82 | 0.0029
19 | 02.69.016.0001.0001 | LIMPEZA *TIP19 A | Execução de Limpeza final de obra | 5991.82 | 0.0029
5 | 02.70 |  | PAVIMENTO TIPO 19 - TORRE B | 1135290.87 | 0.557
9 | 02.70.001 |  | SUPRAESTRUTURA | 345227.3176 | 0.1694
14 | 02.70.001.0001 |  | Forma | 54516.2955 | 0.0267
19 | 02.70.001.0001.0001 | FORMA *TIP19 B | Montagem e desmontagem de fôrmas para estrutura em concreto armado | 54516.2955 | 0.0267
14 | 02.70.001.0002 |  | Armadura | 182061.0001 | 0.0893
19 | 02.70.001.0002.0001 | ARMADURA *TIP19 B | Execução de armadura | 182061.0001 | 0.0893
14 | 02.70.001.0003 |  | Concreto | 80004.672 | 0.0393
19 | 02.70.001.0003.0001 | CONCRETO *TIP19 B | Execução de concreto | 80004.672 | 0.0393
14 | 02.70.001.0004 |  | Complementares | 28645.35 | 0.0141
19 | 02.70.001.0004.0001 | ESCORAMENTO *TIP19 B | Escoramento metálico - locação | 28645.35 | 0.0141
14 | 02.70.001.0005 |  | Mão de Obra | 0 | 0
19 | 02.70.001.0005.0001 | SUPRA *TIP19 B | MO para execução de estrutura de concreto armado | 0 | 0
9 | 02.70.003 |  | ALVENARIA ¦ VEDAÇÕES E DIVISÓRIAS | 63349.462 | 0.0311
14 | 02.70.003.0001 |  | Alvenaria de vedação com blocos cerâmicos | 44570.0816 | 0.0219
19 | 02.70.003.0001.0001 | ALVENARIA *TIP19 B | Alvenaria de vedação de blocos cerâmicos furados na horizontal de 9x19x29cm (espessura 9cm) com argamassa estabilizada de assentamento | 13758.8411 | 0.0068
19 | 02.70.003.0001.0002 | ALVENARIA *TIP19 B | Alvenaria de vedação de blocos cerâmicos furados na horizontal de 14x19x29cm (espessura 14cm) com argamassa estabilizada de assentamento | 20736.5212 | 0.0102
19 | 02.70.003.0001.0003 | ALVENARIA *TIP19 B | Alvenaria de vedação de blocos cerâmicos furados na horizontal de 19x19x29cm (espessura 19cm) com argamassa estabilizada de assentamento | 4804.2598 | 0.0024
19 | 02.70.003.0001.0004 | ALVENARIA *TIP19 B | Alvenaria estrutural de blocos cerâmicos de 14x19x29cm (espessura 14cm) com argamassa estabilizada de assentamento | 5270.4596 | 0.0026
14 | 02.70.003.0002 |  | Fechamento em drywall | 9148.087 | 0.0045
19 | 02.70.003.0002.0001 | ALVENARIA *TIP19 B | Execução parede em drywall ST/70/ST | 9148.087 | 0.0045
14 | 02.70.003.0003 |  | Serviços complementares | 9631.2934 | 0.0047
19 | 02.70.003.0003.0001 | ALVENARIA *TIP19 B | Encunhamento de alvenaria de vedação com argamassa expansiva | 1682.2732 | 0.0008
19 | 02.70.003.0003.0002 | ALVENARIA *TIP19 B | Verga/contraverga de concreto, moldada in loco | 7949.0202 | 0.0039
9 | 02.70.004 |  | CHURRASQUEIRAS | 8999.5138 | 0.0044
14 | 02.70.004.0001 |  | Churrasqueiras | 8999.5138 | 0.0044
19 | 02.70.004.0001.0001 | REFRATARIO *TIP19 B | Assentamento de tijolo refratário 5,0x11,5x23cm com argamassa refratária em churrasqueira | 2220.9177 | 0.0011
19 | 02.70.004.0001.0002 | REFRATARIO *TIP19 B | Assentamento de tijolo refratário 2,5x11,5x23cm com argamassa refratária em churrasqueira | 2778.5961 | 0.0014
19 | 02.70.004.0001.0003 | CHURR *TIP19 B | Serviço complementar de execução de Churrasqueira | 4000 | 0.002
9 | 02.70.005 |  | SISTEMAS E INSTALAÇÕES ELÉTRICAS | 65084.4107 | 0.0319
14 | 02.70.005.0001 |  | Sistemas e instalações elétricas | 65084.4107 | 0.0319
19 | 02.70.005.0001.0001 | ELETRICA *TIP19 B | Execução infraestrutura elétrica - Tipo | 12414.9698 | 0.0061
19 | 02.70.005.0001.0002 | ELETRICA *TIP19 B | Execução quadros elétricos e disjuntores - Tipo | 4898.26 | 0.0024
19 | 02.70.005.0001.0003 | ELETRICA *TIP19 B | Execução passagem de fiação - Tipo | 20369.3705 | 0.01
19 | 02.70.005.0001.0004 | ELETRICA *TIP19 B | Execução acabamentos elétricos - Tipo | 8314.8375 | 0.0041
19 | 02.70.005.0001.0005 | ELETRICA *TIP19 B | Execução instalação de luminárias - Tipo | 6754.811 | 0.0033
19 | 02.70.005.0001.0006 | ELETRICA *TIP19 B | Execução infraestrutura comunicação - Tipo | 12332.1618 | 0.0061
9 | 02.70.006 |  | SISTEMAS E INSTALAÇÕES HIDROSSANITÁRIAS | 119168.8593 | 0.0585
14 | 02.70.006.0001 |  | Sistemas e instalações hidrossanitárias | 119168.8593 | 0.0585
19 | 02.70.006.0001.0001 | HIDRAULICA *TIP19 B | Execução infraestrutura água fria e quente - Tipo | 57126.8224 | 0.028
19 | 02.70.006.0001.0002 | SANITARIO *TIP19 B | Execução infraestrutura esgoto e pluvial | 46096.2554 | 0.0226
19 | 02.70.006.0001.0003 | LOUCAS *TIP19 B | Louças e metais - Tipo | 15945.7814 | 0.0078
9 | 02.70.007 |  | CLIMATIZAÇÃO | 16394.7952 | 0.008
14 | 02.70.007.0001 |  | Instalação de ar condicionado | 14827.6512 | 0.0073
19 | 02.70.007.0001.0001 | CLIMATIZACAO*TIP19B | Infraestrutura para instalação de ar condicionado - Tipo | 14827.6512 | 0.0073
14 | 02.70.007.0002 |  | Exaustão mecânica | 837.696 | 0.0004
19 | 02.70.007.0002.0001 | CLIMATIZACAO*TIP19B | Renovador de ar - Ventokit | 837.696 | 0.0004
14 | 02.70.007.0003 |  | Exaustão de churrasqueira | 729.448 | 0.0004
19 | 02.70.007.0003.0001 | CLIMATIZACAO*TIP19B | Sistema de exaustão de churrasqueira - Tipo | 729.448 | 0.0004
9 | 02.70.008 |  | SISTEMA PREVENTIVO | 3008.5689 | 0.0015
14 | 02.70.008.0001 |  | Sistema preventivo | 3008.5689 | 0.0015
19 | 02.70.008.0001.0001 | PREVENTIVO *TIP19 B | Execução instalação sistema hidráulico preventivo - Tipo | 891.5356 | 0.0004
19 | 02.70.008.0001.0002 | PREVENTIVO *TIP19 B | Execução acabamentos sistema preventivo - Tipo | 800.06 | 0.0004
19 | 02.70.008.0001.0003 | PREVENTIVO *TIP19 B | Execução sistema de alarme e detecção de incêndio - Tipo | 1316.9733 | 0.0006
9 | 02.70.009 |  | REDE DE GÁS | 8151.9088 | 0.004
14 | 02.70.009.0001 |  | Rede de gás | 8151.9088 | 0.004
19 | 02.70.009.0001.0001 | REDE DE GAS *TIP19 B | Execução de rede de gás - Tipo | 8151.9088 | 0.004
9 | 02.70.010 |  | IMPERMEABILIZAÇÃO E TRATAMENTOS | 31278.4957 | 0.0153
14 | 02.70.010.0001 |  | Regularização e proteção mecânica | 6247.7014 | 0.0031
19 | 02.70.010.0001.0001 | IMPERMEAB. *TIP19 B | Regularização de superfícies | 6006.2934 | 0.0029
19 | 02.70.010.0001.0002 | IMPERMEAB. *TIP19 B | Proteção de superfícies | 241.408 | 0.0001
14 | 02.70.010.0002 |  | Impermeabilização rígida | 450.9439 | 0.0002
19 | 02.70.010.0002.0001 | IMPERMEAB. *TIP19 B | Execução de impermeabilização de esquadrias | 450.9439 | 0.0002
14 | 02.70.010.0003 |  | Impermeabilização flexível com membrana | 23804.5056 | 0.0117
19 | 02.70.010.0003.0001 | IMPERMEAB. *TIP19 B | Execução de impermeabilização de banheiros lavabos e cozinhas | 10075.446 | 0.0049
19 | 02.70.010.0003.0002 | IMPERMEAB. *TIP19 B | Execução de impermeabilização de sacadas e lajes | 13502.4018 | 0.0066
19 | 02.70.010.0003.0003 | IMPERMEAB. *TIP19 B | Execução de impermeabilização de floreiras | 226.6578 | 0.0001
14 | 02.70.010.0004 |  | Tratamento | 775.3448 | 0.0004
19 | 02.70.010.0004.0001 | IMPERMEAB. *TIP19 B | Execução de impermeabilização de ralos | 775.3448 | 0.0004
9 | 02.70.011 |  | REVESTIMENTOS INTERNOS DE PAREDE | 44646.5011 | 0.0219
14 | 02.70.011.0001 |  | Reboco interno | 27437.1975 | 0.0135
19 | 02.70.011.0001.0001 | REVEST. INT. *TIP19B | Chapisco aplicado em alvenarias internas de argamassa usinada | 4271.5077 | 0.0021
19 | 02.70.011.0001.0002 | REVEST. INT. *TIP19B | Chapisco aplicado em estruturas de concreto internas de argamassa usinada | 1201.4566 | 0.0006
19 | 02.70.011.0001.0003 | REVEST. INT. *TIP19B | Massa única em argamassa usinada aplicado em paredes internas espessura 20 mm | 21964.2333 | 0.0108
14 | 02.70.011.0002 |  | Acabamentos cerâmicos | 15012.0595 | 0.0074
19 | 02.70.011.0002.0001 | ACAB. PAREDE *TIP19B | Revestimento cerâmico em parede placa 30x60cm com rejunte epóxi | 15012.0595 | 0.0074
14 | 02.70.011.0003 |  | Peitoris | 2197.244 | 0.0011
19 | 02.70.011.0003.0001 | ACAB. PAREDE *TIP19B | Execução de peitoril em pedra natural, acabamento polido, espessura 2cm | 1926.4998 | 0.0009
19 | 02.70.011.0003.0002 | ACAB. PAREDE *TIP19B | Execução de moldura em churrasqueira | 270.7442 | 0.0001
9 | 02.70.012 |  | REVESTIMENTOS E ACABAMENTOS EM TETO | 56541.9143 | 0.0277
14 | 02.70.012.0001 |  | Revestimento interno argamassado em teto | 124.1743 | 0.0001
19 | 02.70.012.0001.0001 | REVEST. TETO *TIP19B | Execução de Estucamento | 124.1743 | 0.0001
14 | 02.70.012.0002 |  | Acabamento em gesso | 56417.74 | 0.0277
19 | 02.70.012.0002.0001 | REVEST. TETO *TIP19B | Execução de negativo em gesso | 19464.32 | 0.0095
19 | 02.70.012.0002.0002 | REVEST. TETO *TIP19B | Execução de forro de gesso mineral | 20953.19 | 0.0103
19 | 02.70.012.0002.0003 | REVEST. TETO *TIP19B | Execução de forro de gesso em placa resitente a umidade (RU) | 16000.23 | 0.0079
9 | 02.70.013 |  | PISOS E PAVIMENTAÇÕES | 122150.9991 | 0.0599
14 | 02.70.013.0001 |  | Contrapiso | 26696.2488 | 0.0131
19 | 02.70.013.0001.0001 | REVEST. PISO *TIP19B | Execução de contrapiso comum em argamassa usinada espessura 3cm | 3950.6796 | 0.0019
19 | 02.70.013.0001.0002 | REVEST. PISO *TIP19B | Execução de contrapiso comum em argamassa usinada espessura 7cm | 14190.6732 | 0.007
19 | 02.70.013.0001.0003 | REVEST. PISO *TIP19B | Execução de contrapiso comum em argamassa usinada espessura 8cm | 8554.896 | 0.0042
14 | 02.70.013.0002 |  | Acamentos cerâmicos em piso | 38601.8423 | 0.0189
19 | 02.70.013.0002.0001 | ACAB. PISO *TIP19B | Revestimento interno de piso porcelanato placa 60x60cm | 10831.232 | 0.0053
19 | 02.70.013.0002.0002 | ACAB. PISO *TIP19B | Revestimento interno de piso porcelanato placa 90x90cm | 27308.9372 | 0.0134
19 | 02.70.013.0002.0003 | ACAB. PISO *TIP19B | Revestimento interno de piso porcelanato placa 120x120cm | 461.6731 | 0.0002
14 | 02.70.013.0003 |  | Acabamentos especiais | 25591.0805 | 0.0126
19 | 02.70.013.0003.0001 | ACAB. PISO *TIP19B | Revestimento interno de piso vinílico | 25591.0805 | 0.0126
14 | 02.70.013.0004 |  | Rodapés | 25489.1921 | 0.0125
19 | 02.70.013.0004.0001 | ACAB. PISO *TIP19B | Execução de rodapé de porcelanato | 688.2397 | 0.0003
19 | 02.70.013.0004.0002 | ACAB. PISO *TIP19B | Rodapé de poliestireno, altura 10cm | 24800.9524 | 0.0122
14 | 02.70.013.0005 |  | Soleiras | 5772.6353 | 0.0028
19 | 02.70.013.0005.0001 | ACAB. PISO *TIP19B | Soleira em pedra natural, acabamento polido, espessura 2cm | 5772.6353 | 0.0028
9 | 02.70.014 |  | SISTEMAS DE PINTURA INTERNA | 48171.4348 | 0.0236
14 | 02.70.014.0001 |  | Sistema de Pintura Interna em Parede | 32441.6739 | 0.0159
19 | 02.70.014.0001.0001 | PINTURA INT. *TIP19B | Pintura com tinta látex acrílica branco fosco em paredes internas com aplicação de fundo selado e massa PVA | 26005.3497 | 0.0128
19 | 02.70.014.0001.0002 | PINTURA INT. *TIP19B | Textura acrílica em paredes internas com aplicação de fundo selador | 1647.5592 | 0.0008
19 | 02.70.014.0001.0003 | PINTURA INT. *TIP19B | Pintura epoxi em paredes internas com aplicação de primer epoxi | 4707.2848 | 0.0023
19 | 02.70.014.0001.0004 | PINTURA INT. *TIP19B | Pintura de rodapé com tinta látex acrílica - altura 10cm | 81.4801 | 0
14 | 02.70.014.0002 |  | Sistema de Pintura Interna em Teto | 15729.761 | 0.0077
19 | 02.70.014.0002.0001 | PINTURA INT. *TIP19B | Execução de pintura em teto | 15577.3577 | 0.0076
19 | 02.70.014.0002.0002 | PINTURA INT. *TIP19B | Textura acrílica em teto com aplicação de fundo selador | 152.4032 | 0.0001
9 | 02.70.015 |  | ESQUADRIAS. VIDROS E FERRAGENS | 197124.8686 | 0.0967
14 | 02.70.015.0001 |  | Contramarco | 6723.4494 | 0.0033
19 | 02.70.015.0001.0001 | ESQUADRIAS *TIP19 B | Execução de contramarco para portas corta fogo | 1280.8299 | 0.0006
19 | 02.70.015.0001.0002 | ESQUADRIAS *TIP19 B | Execução de contramarco de alumínio | 5442.6195 | 0.0027
14 | 02.70.015.0002 |  | Esquadrias de Alumínio | 96411.071 | 0.0473
19 | 02.70.015.0002.0001 | ESQUADRIAS *TIP19 B | Janela de alumínio | 46062.5 | 0.0226
19 | 02.70.015.0002.0002 | ESQUADRIAS *TIP19 B | Porta de alumínio | 4500 | 0.0022
19 | 02.70.015.0002.0003 | ESQUADRIAS *TIP19 B | Porta janela de alumínio | 42528 | 0.0209
19 | 02.70.015.0002.0004 | ESQUADRIAS *TIP19 B | Grelhas de ventilação | 3320.571 | 0.0016
14 | 02.70.015.0003 |  | Esquadrias de Madeira | 42944.9324 | 0.0211
19 | 02.70.015.0003.0001 | ESQUADRIAS *TIP19 B | Porta de madeira de abrir folha leve/média 70x210cm fixação com espuma expansiva - fornecimento e instalação | 22421.9688 | 0.011
19 | 02.70.015.0003.0002 | ESQUADRIAS *TIP19 B | Porta de madeira de abrir folha leve/média 80x210cm fixação com espuma expansiva - fornecimento e instalação | 18684.974 | 0.0092
19 | 02.70.015.0003.0003 | ESQUADRIAS *TIP19 B | Porta de madeira de correr embutida folha leve/média 60x210cm fixação com espuma expansiva - fornecimento e instalação | 1837.9896 | 0.0009
14 | 02.70.015.0004 |  | Esquadrias Metálicas e Serralheria | 11317.08 | 0.0056
19 | 02.70.015.0004.0001 | ESQUADRIAS *TIP19 B | Porta corta-fogo em aço galvanizado P90 1 folha com pintura pronta incluso dobradiças e maçaneta | 11317.08 | 0.0056
14 | 02.70.015.0005 |  | Guarda corpo | 39728.3358 | 0.0195
19 | 02.70.015.0005.0001 | ESQUADRIAS *TIP19 B | Guarda corpo de alumínio com vidro | 32236.4958 | 0.0158
19 | 02.70.015.0005.0002 | ESQUADRIAS *TIP19 B | Guarda corpo tipo gradil | 6237.44 | 0.0031
19 | 02.70.015.0005.0003 | ESQUADRIAS *TIP19 B | Corrimão simples em madeira - fornecimento e instalação | 1254.4 | 0.0006
9 | 02.70.016 |  | LIMPEZA FINAL | 5991.82 | 0.0029
14 | 02.70.016.0001 |  | Limpeza final | 5991.82 | 0.0029
19 | 02.70.016.0001.0001 | LIMPEZA *TIP19 B | Execução de Limpeza final de obra | 5991.82 | 0.0029
5 | 02.71 |  | PAVIMENTO TIPO 19 - TORRE C | 1141480.7252 | 0.56
9 | 02.71.001 |  | SUPRAESTRUTURA | 350121.8227 | 0.1718
14 | 02.71.001.0001 |  | Forma | 54516.2955 | 0.0267
19 | 02.71.001.0001.0001 | FORMA *TIP19 C | Montagem e desmontagem de fôrmas para estrutura em concreto armado | 54516.2955 | 0.0267
14 | 02.71.001.0002 |  | Armadura | 186955.5052 | 0.0917
19 | 02.71.001.0002.0001 | ARMADURA *TIP19 C | Execução de armadura | 186955.5052 | 0.0917
14 | 02.71.001.0003 |  | Concreto | 80004.672 | 0.0393
19 | 02.71.001.0003.0001 | CONCRETO *TIP19 C | Execução de concreto | 80004.672 | 0.0393
14 | 02.71.001.0004 |  | Complementares | 28645.35 | 0.0141
19 | 02.71.001.0004.0001 | ESCORAMENTO *TIP19 C | Escoramento metálico - locação | 28645.35 | 0.0141
14 | 02.71.001.0005 |  | Mão de Obra | 0 | 0
19 | 02.71.001.0005.0001 | SUPRA *TIP19 C | MO para execução de estrutura de concreto armado | 0 | 0
9 | 02.71.003 |  | ALVENARIA ¦ VEDAÇÕES E DIVISÓRIAS | 63349.462 | 0.0311
14 | 02.71.003.0001 |  | Alvenaria de vedação com blocos cerâmicos | 44570.0816 | 0.0219
19 | 02.71.003.0001.0001 | ALVENARIA *TIP19 C | Alvenaria de vedação de blocos cerâmicos furados na horizontal de 9x19x29cm (espessura 9cm) com argamassa estabilizada de assentamento | 13758.8411 | 0.0068
19 | 02.71.003.0001.0002 | ALVENARIA *TIP19 C | Alvenaria de vedação de blocos cerâmicos furados na horizontal de 14x19x29cm (espessura 14cm) com argamassa estabilizada de assentamento | 20736.5212 | 0.0102
19 | 02.71.003.0001.0003 | ALVENARIA *TIP19 C | Alvenaria de vedação de blocos cerâmicos furados na horizontal de 19x19x29cm (espessura 19cm) com argamassa estabilizada de assentamento | 4804.2598 | 0.0024
19 | 02.71.003.0001.0004 | ALVENARIA *TIP19 C | Alvenaria estrutural de blocos cerâmicos de 14x19x29cm (espessura 14cm) com argamassa estabilizada de assentamento | 5270.4596 | 0.0026
14 | 02.71.003.0002 |  | Fechamento em drywall | 9148.087 | 0.0045
19 | 02.71.003.0002.0001 | ALVENARIA *TIP19 C | Execução parede em drywall ST/70/ST | 9148.087 | 0.0045
14 | 02.71.003.0003 |  | Serviços complementares | 9631.2934 | 0.0047
19 | 02.71.003.0003.0001 | ALVENARIA *TIP19 C | Encunhamento de alvenaria de vedação com argamassa expansiva | 1682.2732 | 0.0008
19 | 02.71.003.0003.0002 | ALVENARIA *TIP19 C | Verga/contraverga de concreto, moldada in loco | 7949.0202 | 0.0039
9 | 02.71.004 |  | CHURRASQUEIRAS | 8999.5138 | 0.0044
14 | 02.71.004.0001 |  | Churrasqueiras | 8999.5138 | 0.0044
19 | 02.71.004.0001.0001 | REFRATARIO *TIP19 C | Assentamento de tijolo refratário 5,0x11,5x23cm com argamassa refratária em churrasqueira | 2220.9177 | 0.0011
19 | 02.71.004.0001.0002 | REFRATARIO *TIP19 C | Assentamento de tijolo refratário 2,5x11,5x23cm com argamassa refratária em churrasqueira | 2778.5961 | 0.0014
19 | 02.71.004.0001.0003 | CHURR *TIP19 C | Serviço complementar de execução de Churrasqueira | 4000 | 0.002
9 | 02.71.005 |  | SISTEMAS E INSTALAÇÕES ELÉTRICAS | 65084.4107 | 0.0319
14 | 02.71.005.0001 |  | Sistemas e instalações elétricas | 65084.4107 | 0.0319
19 | 02.71.005.0001.0001 | ELETRICA *TIP19 C | Execução infraestrutura elétrica - Tipo | 12414.9698 | 0.0061
19 | 02.71.005.0001.0002 | ELETRICA *TIP19 C | Execução quadros elétricos e disjuntores - Tipo | 4898.26 | 0.0024
19 | 02.71.005.0001.0003 | ELETRICA *TIP19 C | Execução passagem de fiação - Tipo | 20369.3705 | 0.01
19 | 02.71.005.0001.0004 | ELETRICA *TIP19 C | Execução acabamentos elétricos - Tipo | 8314.8375 | 0.0041
19 | 02.71.005.0001.0005 | ELETRICA *TIP19 C | Execução instalação de luminárias - Tipo | 6754.811 | 0.0033
19 | 02.71.005.0001.0006 | ELETRICA *TIP19 C | Execução infraestrutura comunicação - Tipo | 12332.1618 | 0.0061
9 | 02.71.006 |  | SISTEMAS E INSTALAÇÕES HIDROSSANITÁRIAS | 119168.8593 | 0.0585
14 | 02.71.006.0001 |  | Sistemas e instalações hidrossanitárias | 119168.8593 | 0.0585
19 | 02.71.006.0001.0001 | HIDRAULICA *TIP19 C | Execução infraestrutura água fria e quente - Tipo | 57126.8224 | 0.028
19 | 02.71.006.0001.0002 | SANITARIO *TIP19 C | Execução infraestrutura esgoto e pluvial | 46096.2554 | 0.0226
19 | 02.71.006.0001.0003 | LOUCAS *TIP19 C | Louças e metais - Tipo | 15945.7814 | 0.0078
9 | 02.71.007 |  | CLIMATIZAÇÃO | 16394.7952 | 0.008
14 | 02.71.007.0001 |  | Instalação de ar condicionado | 14827.6512 | 0.0073
19 | 02.71.007.0001.0001 | CLIMATIZACAO *TIP19C | Infraestrutura para instalação de ar condicionado - Tipo | 14827.6512 | 0.0073
14 | 02.71.007.0002 |  | Exaustão mecânica | 837.696 | 0.0004
19 | 02.71.007.0002.0001 | CLIMATIZACAO *TIP19C | Renovador de ar - Ventokit | 837.696 | 0.0004
14 | 02.71.007.0003 |  | Exaustão de churrasqueira | 729.448 | 0.0004
19 | 02.71.007.0003.0001 | CLIMATIZACAO *TIP19C | Sistema de exaustão de churrasqueira - Tipo | 729.448 | 0.0004
9 | 02.71.008 |  | SISTEMA PREVENTIVO | 3008.5689 | 0.0015
14 | 02.71.008.0001 |  | Sistema preventivo | 3008.5689 | 0.0015
19 | 02.71.008.0001.0001 | PREVENTIVO *TIP19 C | Execução instalação sistema hidráulico preventivo - Tipo | 891.5356 | 0.0004
19 | 02.71.008.0001.0002 | PREVENTIVO *TIP19 C | Execução acabamentos sistema preventivo - Tipo | 800.06 | 0.0004
19 | 02.71.008.0001.0003 | PREVENTIVO *TIP19 C | Execução sistema de alarme e detecção de incêndio - Tipo | 1316.9733 | 0.0006
9 | 02.71.009 |  | REDE DE GÁS | 8151.9088 | 0.004
14 | 02.71.009.0001 |  | Rede de gás | 8151.9088 | 0.004
19 | 02.71.009.0001.0001 | REDE DE GAS *TIP19 C | Execução de rede de gás - Tipo | 8151.9088 | 0.004
9 | 02.71.010 |  | IMPERMEABILIZAÇÃO E TRATAMENTOS | 32573.8459 | 0.016
14 | 02.71.010.0001 |  | Regularização e proteção mecânica | 7168.3469 | 0.0035
19 | 02.71.010.0001.0001 | IMPERMEAB. *TIP19 C | Regularização de superfícies | 6866.0882 | 0.0034
19 | 02.71.010.0001.0002 | IMPERMEAB. *TIP19 C | Proteção de superfícies | 302.2587 | 0.0001
14 | 02.71.010.0002 |  | Impermeabilização rígida | 450.9439 | 0.0002
19 | 02.71.010.0002.0001 | IMPERMEAB. *TIP19 C | Execução de impermeabilização de esquadrias | 450.9439 | 0.0002
14 | 02.71.010.0003 |  | Impermeabilização flexível com membrana | 24179.2103 | 0.0119
19 | 02.71.010.0003.0001 | IMPERMEAB. *TIP19 C | Execução de impermeabilização de banheiros lavabos e cozinhas | 10078.7043 | 0.0049
19 | 02.71.010.0003.0002 | IMPERMEAB. *TIP19 C | Execução de impermeabilização de sacadas e lajes | 13873.8482 | 0.0068
19 | 02.71.010.0003.0003 | IMPERMEAB. *TIP19 C | Execução de impermeabilização de floreiras | 226.6578 | 0.0001
14 | 02.71.010.0004 |  | Tratamento | 775.3448 | 0.0004
19 | 02.71.010.0004.0001 | IMPERMEAB. *TIP19 C | Execução de impermeabilização de ralos | 775.3448 | 0.0004
9 | 02.71.011 |  | REVESTIMENTOS INTERNOS DE PAREDE | 44646.5011 | 0.0219
14 | 02.71.011.0001 |  | Reboco interno | 27437.1975 | 0.0135
19 | 02.71.011.0001.0001 | REVEST. INT. *TIP19C | Chapisco aplicado em alvenarias internas de argamassa usinada | 4271.5077 | 0.0021
19 | 02.71.011.0001.0002 | REVEST. INT. *TIP19C | Chapisco aplicado em estruturas de concreto internas de argamassa usinada | 1201.4566 | 0.0006
19 | 02.71.011.0001.0003 | REVEST. INT. *TIP19C | Massa única em argamassa usinada aplicado em paredes internas espessura 20 mm | 21964.2333 | 0.0108
14 | 02.71.011.0002 |  | Acabamentos cerâmicos | 15012.0595 | 0.0074
19 | 02.71.011.0002.0001 | ACAB. PAREDE *TIP19C | Revestimento cerâmico em parede placa 30x60cm com rejunte epóxi | 15012.0595 | 0.0074
14 | 02.71.011.0003 |  | Peitoris | 2197.244 | 0.0011
19 | 02.71.011.0003.0001 | ACAB. PAREDE *TIP19C | Execução de peitoril em pedra natural, acabamento polido, espessura 2cm | 1926.4998 | 0.0009
19 | 02.71.011.0003.0002 | ACAB. PAREDE *TIP19C | Execução de moldura em churrasqueira | 270.7442 | 0.0001
9 | 02.71.012 |  | REVESTIMENTOS E ACABAMENTOS EM TETO | 56541.9143 | 0.0277
14 | 02.71.012.0001 |  | Revestimento interno argamassado em teto | 124.1743 | 0.0001
19 | 02.71.012.0001.0001 | REVEST. TETO *TIP19C | Execução de Estucamento | 124.1743 | 0.0001
14 | 02.71.012.0002 |  | Acabamento em gesso | 56417.74 | 0.0277
19 | 02.71.012.0002.0001 | REVEST. TETO *TIP19C | Execução de negativo em gesso | 19464.32 | 0.0095
19 | 02.71.012.0002.0002 | REVEST. TETO *TIP19C | Execução de forro de gesso mineral | 20953.19 | 0.0103
19 | 02.71.012.0002.0003 | REVEST. TETO *TIP19C | Execução de forro de gesso em placa resitente a umidade (RU) | 16000.23 | 0.0079
9 | 02.71.013 |  | PISOS E PAVIMENTAÇÕES | 122150.9991 | 0.0599
14 | 02.71.013.0001 |  | Contrapiso | 26696.2488 | 0.0131
19 | 02.71.013.0001.0001 | REVEST. PISO *TIP19C | Execução de contrapiso comum em argamassa usinada espessura 3cm | 3950.6796 | 0.0019
19 | 02.71.013.0001.0002 | REVEST. PISO *TIP19C | Execução de contrapiso comum em argamassa usinada espessura 7cm | 14190.6732 | 0.007
19 | 02.71.013.0001.0003 | REVEST. PISO *TIP19C | Execução de contrapiso comum em argamassa usinada espessura 8cm | 8554.896 | 0.0042
14 | 02.71.013.0002 |  | Acamentos cerâmicos em piso | 38601.8423 | 0.0189
19 | 02.71.013.0002.0001 | ACAB. PISO *TIP19C | Revestimento interno de piso porcelanato placa 60x60cm | 10831.232 | 0.0053
19 | 02.71.013.0002.0002 | ACAB. PISO *TIP19C | Revestimento interno de piso porcelanato placa 90x90cm | 27308.9372 | 0.0134
19 | 02.71.013.0002.0003 | ACAB. PISO *TIP19C | Revestimento interno de piso porcelanato placa 120x120cm | 461.6731 | 0.0002
14 | 02.71.013.0003 |  | Acabamentos especiais | 25591.0805 | 0.0126
19 | 02.71.013.0003.0001 | ACAB. PISO *TIP19C | Revestimento interno de piso vinílico | 25591.0805 | 0.0126
14 | 02.71.013.0004 |  | Rodapés | 25489.1921 | 0.0125
19 | 02.71.013.0004.0001 | ACAB. PISO *TIP19C | Execução de rodapé de porcelanato | 688.2397 | 0.0003
19 | 02.71.013.0004.0002 | ACAB. PISO *TIP19C | Rodapé de poliestireno, altura 10cm | 24800.9524 | 0.0122
14 | 02.71.013.0005 |  | Soleiras | 5772.6353 | 0.0028
19 | 02.71.013.0005.0001 | ACAB. PISO *TIP19C | Soleira em pedra natural, acabamento polido, espessura 2cm | 5772.6353 | 0.0028
9 | 02.71.014 |  | SISTEMAS DE PINTURA INTERNA | 48171.4348 | 0.0236
14 | 02.71.014.0001 |  | Sistema de Pintura Interna em Parede | 32441.6739 | 0.0159
19 | 02.71.014.0001.0001 | PINTURA INT. *TIP19C | Pintura com tinta látex acrílica branco fosco em paredes internas com aplicação de fundo selado e massa PVA | 26005.3497 | 0.0128
19 | 02.71.014.0001.0002 | PINTURA INT. *TIP19C | Textura acrílica em paredes internas com aplicação de fundo selador | 1647.5592 | 0.0008
19 | 02.71.014.0001.0003 | PINTURA INT. *TIP19C | Pintura epoxi em paredes internas com aplicação de primer epoxi | 4707.2848 | 0.0023
19 | 02.71.014.0001.0004 | PINTURA INT. *TIP19C | Pintura de rodapé com tinta látex acrílica - altura 10cm | 81.4801 | 0
14 | 02.71.014.0002 |  | Sistema de Pintura Interna em Teto | 15729.761 | 0.0077
19 | 02.71.014.0002.0001 | PINTURA INT. *TIP19C | Execução de pintura em teto | 15577.3577 | 0.0076
19 | 02.71.014.0002.0002 | PINTURA INT. *TIP19C | Textura acrílica em teto com aplicação de fundo selador | 152.4032 | 0.0001
9 | 02.71.015 |  | ESQUADRIAS. VIDROS E FERRAGENS | 197124.8686 | 0.0967
14 | 02.71.015.0001 |  | Contramarco | 6723.4494 | 0.0033
19 | 02.71.015.0001.0001 | ESQUADRIAS *TIP19 C | Execução de contramarco para portas corta fogo | 1280.8299 | 0.0006
19 | 02.71.015.0001.0002 | ESQUADRIAS *TIP19 C | Execução de contramarco de alumínio | 5442.6195 | 0.0027
14 | 02.71.015.0002 |  | Esquadrias de Alumínio | 96411.071 | 0.0473
19 | 02.71.015.0002.0001 | ESQUADRIAS *TIP19 C | Janela de alumínio | 46062.5 | 0.0226
19 | 02.71.015.0002.0002 | ESQUADRIAS *TIP19 C | Porta de alumínio | 4500 | 0.0022
19 | 02.71.015.0002.0003 | ESQUADRIAS *TIP19 C | Porta janela de alumínio | 42528 | 0.0209
19 | 02.71.015.0002.0004 | ESQUADRIAS *TIP19 C | Grelhas de ventilação | 3320.571 | 0.0016
14 | 02.71.015.0003 |  | Esquadrias de Madeira | 42944.9324 | 0.0211
19 | 02.71.015.0003.0001 | ESQUADRIAS *TIP19 C | Porta de madeira de abrir folha leve/média 70x210cm fixação com espuma expansiva - fornecimento e instalação | 22421.9688 | 0.011
19 | 02.71.015.0003.0002 | ESQUADRIAS *TIP19 C | Porta de madeira de abrir folha leve/média 80x210cm fixação com espuma expansiva - fornecimento e instalação | 18684.974 | 0.0092
19 | 02.71.015.0003.0003 | ESQUADRIAS *TIP19 C | Porta de madeira de correr embutida folha leve/média 60x210cm fixação com espuma expansiva - fornecimento e instalação | 1837.9896 | 0.0009
14 | 02.71.015.0004 |  | Esquadrias Metálicas e Serralheria | 11317.08 | 0.0056
19 | 02.71.015.0004.0001 | ESQUADRIAS *TIP19 C | Porta corta-fogo em aço galvanizado P90 1 folha com pintura pronta incluso dobradiças e maçaneta | 11317.08 | 0.0056
14 | 02.71.015.0005 |  | Guarda corpo | 39728.3358 | 0.0195
19 | 02.71.015.0005.0001 | ESQUADRIAS *TIP19 C | Guarda corpo de alumínio com vidro | 32236.4958 | 0.0158
19 | 02.71.015.0005.0002 | ESQUADRIAS *TIP19 C | Guarda corpo tipo gradil | 6237.44 | 0.0031
19 | 02.71.015.0005.0003 | ESQUADRIAS *TIP19 C | Corrimão simples em madeira - fornecimento e instalação | 1254.4 | 0.0006
9 | 02.71.016 |  | LIMPEZA FINAL | 5991.82 | 0.0029
14 | 02.71.016.0001 |  | Limpeza final | 5991.82 | 0.0029
19 | 02.71.016.0001.0001 | LIMPEZA *TIP19 C | Execução de Limpeza final de obra | 5991.82 | 0.0029
5 | 02.72 |  | PAVIMENTO TIPO 20 - TORRE A | 1142760.6618 | 0.5607
9 | 02.72.001 |  | SUPRAESTRUTURA | 351761.1288 | 0.1726
14 | 02.72.001.0001 |  | Forma | 54487.1883 | 0.0267
19 | 02.72.001.0001.0001 | FORMA *TIP20 A | Montagem e desmontagem de fôrmas para estrutura em concreto armado | 54487.1883 | 0.0267
14 | 02.72.001.0002 |  | Armadura | 188657.2746 | 0.0926
19 | 02.72.001.0002.0001 | ARMADURA *TIP20 A | Execução de armadura | 188657.2746 | 0.0926
14 | 02.72.001.0003 |  | Concreto | 79971.3159 | 0.0392
19 | 02.72.001.0003.0001 | CONCRETO *TIP20 A | Execução de concreto | 79971.3159 | 0.0392
14 | 02.72.001.0004 |  | Complementares | 28645.35 | 0.0141
19 | 02.72.001.0004.0001 | ESCORAMENTO *TIP20 A | Escoramento metálico - locação | 28645.35 | 0.0141
14 | 02.72.001.0005 |  | Mão de Obra | 0 | 0
19 | 02.72.001.0005.0001 | SUPRA *TIP20 A | MO para execução de estrutura de concreto armado | 0 | 0
9 | 02.72.003 |  | ALVENARIA ¦ VEDAÇÕES E DIVISÓRIAS | 63349.462 | 0.0311
14 | 02.72.003.0001 |  | Alvenaria de vedação com blocos cerâmicos | 44570.0816 | 0.0219
19 | 02.72.003.0001.0001 | ALVENARIA *TIP20 A | Alvenaria de vedação de blocos cerâmicos furados na horizontal de 9x19x29cm (espessura 9cm) com argamassa estabilizada de assentamento | 13758.8411 | 0.0068
19 | 02.72.003.0001.0002 | ALVENARIA *TIP20 A | Alvenaria de vedação de blocos cerâmicos furados na horizontal de 14x19x29cm (espessura 14cm) com argamassa estabilizada de assentamento | 20736.5212 | 0.0102
19 | 02.72.003.0001.0003 | ALVENARIA *TIP20 A | Alvenaria de vedação de blocos cerâmicos furados na horizontal de 19x19x29cm (espessura 19cm) com argamassa estabilizada de assentamento | 4804.2598 | 0.0024
19 | 02.72.003.0001.0004 | ALVENARIA *TIP20 A | Alvenaria estrutural de blocos cerâmicos de 14x19x29cm (espessura 14cm) com argamassa estabilizada de assentamento | 5270.4596 | 0.0026
14 | 02.72.003.0002 |  | Fechamento em drywall | 9148.087 | 0.0045
19 | 02.72.003.0002.0001 | ALVENARIA *TIP20 A | Execução parede em drywall ST/70/ST | 9148.087 | 0.0045
14 | 02.72.003.0003 |  | Serviços complementares | 9631.2934 | 0.0047
19 | 02.72.003.0003.0001 | ALVENARIA *TIP20 A | Encunhamento de alvenaria de vedação com argamassa expansiva | 1682.2732 | 0.0008
19 | 02.72.003.0003.0002 | ALVENARIA *TIP20 A | Verga/contraverga de concreto, moldada in loco | 7949.0202 | 0.0039
9 | 02.72.004 |  | CHURRASQUEIRAS | 8999.5138 | 0.0044
14 | 02.72.004.0001 |  | Churrasqueiras | 8999.5138 | 0.0044
19 | 02.72.004.0001.0001 | REFRATARIO *TIP20 A | Assentamento de tijolo refratário 5,0x11,5x23cm com argamassa refratária em churrasqueira | 2220.9177 | 0.0011
19 | 02.72.004.0001.0002 | REFRATARIO *TIP20 A | Assentamento de tijolo refratário 2,5x11,5x23cm com argamassa refratária em churrasqueira | 2778.5961 | 0.0014
19 | 02.72.004.0001.0003 | CHURR *TIP20 A | Serviço complementar de execução de Churrasqueira | 4000 | 0.002
9 | 02.72.005 |  | SISTEMAS E INSTALAÇÕES ELÉTRICAS | 65084.4107 | 0.0319
14 | 02.72.005.0001 |  | Sistemas e instalações elétricas | 65084.4107 | 0.0319
19 | 02.72.005.0001.0001 | ELETRICA *TIP20 A | Execução infraestrutura elétrica - Tipo | 12414.9698 | 0.0061
19 | 02.72.005.0001.0002 | ELETRICA *TIP20 A | Execução quadros elétricos e disjuntores - Tipo | 4898.26 | 0.0024
19 | 02.72.005.0001.0003 | ELETRICA *TIP20 A | Execução passagem de fiação - Tipo | 20369.3705 | 0.01
19 | 02.72.005.0001.0004 | ELETRICA *TIP20 A | Execução acabamentos elétricos - Tipo | 8314.8375 | 0.0041
19 | 02.72.005.0001.0005 | ELETRICA *TIP20 A | Execução instalação de luminárias - Tipo | 6754.811 | 0.0033
19 | 02.72.005.0001.0006 | ELETRICA *TIP20 A | Execução infraestrutura comunicação - Tipo | 12332.1618 | 0.0061
9 | 02.72.006 |  | SISTEMAS E INSTALAÇÕES HIDROSSANITÁRIAS | 119168.8593 | 0.0585
14 | 02.72.006.0001 |  | Sistemas e instalações hidrossanitárias | 119168.8593 | 0.0585
19 | 02.72.006.0001.0001 | HIDRAULICA *TIP20 A | Execução infraestrutura água fria e quente - Tipo | 57126.8224 | 0.028
19 | 02.72.006.0001.0002 | SANITARIO *TIP20 A | Execução infraestrutura esgoto e pluvial | 46096.2554 | 0.0226
19 | 02.72.006.0001.0003 | LOUCAS *TIP20 A | Louças e metais - Tipo | 15945.7814 | 0.0078
9 | 02.72.007 |  | CLIMATIZAÇÃO | 16394.7952 | 0.008
14 | 02.72.007.0001 |  | Instalação de ar condicionado | 14827.6512 | 0.0073
19 | 02.72.007.0001.0001 | CLIMATIZACAO*TIP20A | Infraestrutura para instalação de ar condicionado - Tipo | 14827.6512 | 0.0073
14 | 02.72.007.0002 |  | Exaustão mecânica | 837.696 | 0.0004
19 | 02.72.007.0002.0001 | CLIMATIZACAO*TIP20A | Renovador de ar - Ventokit | 837.696 | 0.0004
14 | 02.72.007.0003 |  | Exaustão de churrasqueira | 729.448 | 0.0004
19 | 02.72.007.0003.0001 | CLIMATIZACAO*TIP20A | Sistema de exaustão de churrasqueira - Tipo | 729.448 | 0.0004
9 | 02.72.008 |  | SISTEMA PREVENTIVO | 3008.5689 | 0.0015
14 | 02.72.008.0001 |  | Sistema preventivo | 3008.5689 | 0.0015
19 | 02.72.008.0001.0001 | PREVENTIVO *TIP20 A | Execução instalação sistema hidráulico preventivo - Tipo | 891.5356 | 0.0004
19 | 02.72.008.0001.0002 | PREVENTIVO *TIP20 A | Execução acabamentos sistema preventivo - Tipo | 800.06 | 0.0004
19 | 02.72.008.0001.0003 | PREVENTIVO *TIP20 A | Execução sistema de alarme e detecção de incêndio - Tipo | 1316.9733 | 0.0006
9 | 02.72.009 |  | REDE DE GÁS | 8151.9088 | 0.004
14 | 02.72.009.0001 |  | Rede de gás | 8151.9088 | 0.004
19 | 02.72.009.0001.0001 | REDE DE GAS *TIP20 A | Execução de rede de gás - Tipo | 8151.9088 | 0.004
9 | 02.72.010 |  | IMPERMEABILIZAÇÃO E TRATAMENTOS | 32214.4764 | 0.0158
14 | 02.72.010.0001 |  | Regularização e proteção mecânica | 7089.1914 | 0.0035
19 | 02.72.010.0001.0001 | IMPERMEAB. *TIP20 A | Regularização de superfícies | 6786.6833 | 0.0033
19 | 02.72.010.0001.0002 | IMPERMEAB. *TIP20 A | Proteção de superfícies | 302.5081 | 0.0001
14 | 02.72.010.0002 |  | Impermeabilização rígida | 450.9439 | 0.0002
19 | 02.72.010.0002.0001 | IMPERMEAB. *TIP20 A | Execução de impermeabilização de esquadrias | 450.9439 | 0.0002
14 | 02.72.010.0003 |  | Impermeabilização flexível com membrana | 23898.9962 | 0.0117
19 | 02.72.010.0003.0001 | IMPERMEAB. *TIP20 A | Execução de impermeabilização de banheiros lavabos e cozinhas | 10110.4726 | 0.005
19 | 02.72.010.0003.0002 | IMPERMEAB. *TIP20 A | Execução de impermeabilização de sacadas e lajes | 13561.8658 | 0.0067
19 | 02.72.010.0003.0003 | IMPERMEAB. *TIP20 A | Execução de impermeabilização de floreiras | 226.6578 | 0.0001
14 | 02.72.010.0004 |  | Tratamento | 775.3448 | 0.0004
19 | 02.72.010.0004.0001 | IMPERMEAB. *TIP20 A | Execução de impermeabilização de ralos | 775.3448 | 0.0004
9 | 02.72.011 |  | REVESTIMENTOS INTERNOS DE PAREDE | 44646.5011 | 0.0219
14 | 02.72.011.0001 |  | Reboco interno | 27437.1975 | 0.0135
19 | 02.72.011.0001.0001 | REVEST. INT. *TIP20A | Chapisco aplicado em alvenarias internas de argamassa usinada | 4271.5077 | 0.0021
19 | 02.72.011.0001.0002 | REVEST. INT. *TIP20A | Chapisco aplicado em estruturas de concreto internas de argamassa usinada | 1201.4566 | 0.0006
19 | 02.72.011.0001.0003 | REVEST. INT. *TIP20A | Massa única em argamassa usinada aplicado em paredes internas espessura 20 mm | 21964.2333 | 0.0108
14 | 02.72.011.0002 |  | Acabamentos cerâmicos | 15012.0595 | 0.0074
19 | 02.72.011.0002.0001 | ACAB. PAREDE *TIP20A | Revestimento cerâmico em parede placa 30x60cm com rejunte epóxi | 15012.0595 | 0.0074
14 | 02.72.011.0003 |  | Peitoris | 2197.244 | 0.0011
19 | 02.72.011.0003.0001 | ACAB. PAREDE *TIP20A | Execução de peitoril em pedra natural, acabamento polido, espessura 2cm | 1926.4998 | 0.0009
19 | 02.72.011.0003.0002 | ACAB. PAREDE *TIP20A | Execução de moldura em churrasqueira | 270.7442 | 0.0001
9 | 02.72.012 |  | REVESTIMENTOS E ACABAMENTOS EM TETO | 56541.9143 | 0.0277
14 | 02.72.012.0001 |  | Revestimento interno argamassado em teto | 124.1743 | 0.0001
19 | 02.72.012.0001.0001 | REVEST. TETO *TIP20A | Execução de Estucamento | 124.1743 | 0.0001
14 | 02.72.012.0002 |  | Acabamento em gesso | 56417.74 | 0.0277
19 | 02.72.012.0002.0001 | REVEST. TETO *TIP20A | Execução de negativo em gesso | 19464.32 | 0.0095
19 | 02.72.012.0002.0002 | REVEST. TETO *TIP20A | Execução de forro de gesso mineral | 20953.19 | 0.0103
19 | 02.72.012.0002.0003 | REVEST. TETO *TIP20A | Execução de forro de gesso em placa resitente a umidade (RU) | 16000.23 | 0.0079
9 | 02.72.013 |  | PISOS E PAVIMENTAÇÕES | 122150.9991 | 0.0599
14 | 02.72.013.0001 |  | Contrapiso | 26696.2488 | 0.0131
19 | 02.72.013.0001.0001 | REVEST. PISO *TIP20A | Execução de contrapiso comum em argamassa usinada espessura 3cm | 3950.6796 | 0.0019
19 | 02.72.013.0001.0002 | REVEST. PISO *TIP20A | Execução de contrapiso comum em argamassa usinada espessura 7cm | 14190.6732 | 0.007
19 | 02.72.013.0001.0003 | REVEST. PISO *TIP20A | Execução de contrapiso comum em argamassa usinada espessura 8cm | 8554.896 | 0.0042
14 | 02.72.013.0002 |  | Acamentos cerâmicos em piso | 38601.8423 | 0.0189
19 | 02.72.013.0002.0001 | ACAB. PISO *TIP20A | Revestimento interno de piso porcelanato placa 60x60cm | 10831.232 | 0.0053
19 | 02.72.013.0002.0002 | ACAB. PISO *TIP20A | Revestimento interno de piso porcelanato placa 90x90cm | 27308.9372 | 0.0134
19 | 02.72.013.0002.0003 | ACAB. PISO *TIP20A | Revestimento interno de piso porcelanato placa 120x120cm | 461.6731 | 0.0002
14 | 02.72.013.0003 |  | Acabamentos especiais | 25591.0805 | 0.0126
19 | 02.72.013.0003.0001 | ACAB. PISO *TIP20A | Revestimento interno de piso vinílico | 25591.0805 | 0.0126
14 | 02.72.013.0004 |  | Rodapés | 25489.1921 | 0.0125
19 | 02.72.013.0004.0001 | ACAB. PISO *TIP20A | Execução de rodapé de porcelanato | 688.2397 | 0.0003
19 | 02.72.013.0004.0002 | ACAB. PISO *TIP20A | Rodapé de poliestireno, altura 10cm | 24800.9524 | 0.0122
14 | 02.72.013.0005 |  | Soleiras | 5772.6353 | 0.0028
19 | 02.72.013.0005.0001 | ACAB. PISO *TIP20A | Soleira em pedra natural, acabamento polido, espessura 2cm | 5772.6353 | 0.0028
9 | 02.72.014 |  | SISTEMAS DE PINTURA INTERNA | 48171.4348 | 0.0236
14 | 02.72.014.0001 |  | Sistema de Pintura Interna em Parede | 32441.6739 | 0.0159
19 | 02.72.014.0001.0001 | PINTURA INT. *TIP20A | Pintura com tinta látex acrílica branco fosco em paredes internas com aplicação de fundo selado e massa PVA | 26005.3497 | 0.0128
19 | 02.72.014.0001.0002 | PINTURA INT. *TIP20A | Textura acrílica em paredes internas com aplicação de fundo selador | 1647.5592 | 0.0008
19 | 02.72.014.0001.0003 | PINTURA INT. *TIP20A | Pintura epoxi em paredes internas com aplicação de primer epoxi | 4707.2848 | 0.0023
19 | 02.72.014.0001.0004 | PINTURA INT. *TIP20A | Pintura de rodapé com tinta látex acrílica - altura 10cm | 81.4801 | 0
14 | 02.72.014.0002 |  | Sistema de Pintura Interna em Teto | 15729.761 | 0.0077
19 | 02.72.014.0002.0001 | PINTURA INT. *TIP20A | Execução de pintura em teto | 15577.3577 | 0.0076
19 | 02.72.014.0002.0002 | PINTURA INT. *TIP20A | Textura acrílica em teto com aplicação de fundo selador | 152.4032 | 0.0001
9 | 02.72.015 |  | ESQUADRIAS. VIDROS E FERRAGENS | 197124.8686 | 0.0967
14 | 02.72.015.0001 |  | Contramarco | 6723.4494 | 0.0033
19 | 02.72.015.0001.0001 | ESQUADRIAS *TIP20 A | Execução de contramarco para portas corta fogo | 1280.8299 | 0.0006
19 | 02.72.015.0001.0002 | ESQUADRIAS *TIP20 A | Execução de contramarco de alumínio | 5442.6195 | 0.0027
14 | 02.72.015.0002 |  | Esquadrias de Alumínio | 96411.071 | 0.0473
19 | 02.72.015.0002.0001 | ESQUADRIAS *TIP20 A | Janela de alumínio | 46062.5 | 0.0226
19 | 02.72.015.0002.0002 | ESQUADRIAS *TIP20 A | Porta de alumínio | 4500 | 0.0022
19 | 02.72.015.0002.0003 | ESQUADRIAS *TIP20 A | Porta janela de alumínio | 42528 | 0.0209
19 | 02.72.015.0002.0004 | ESQUADRIAS *TIP20 A | Grelhas de ventilação | 3320.571 | 0.0016
14 | 02.72.015.0003 |  | Esquadrias de Madeira | 42944.9324 | 0.0211
19 | 02.72.015.0003.0001 | ESQUADRIAS *TIP20 A | Porta de madeira de abrir folha leve/média 70x210cm fixação com espuma expansiva - fornecimento e instalação | 22421.9688 | 0.011
19 | 02.72.015.0003.0002 | ESQUADRIAS *TIP20 A | Porta de madeira de abrir folha leve/média 80x210cm fixação com espuma expansiva - fornecimento e instalação | 18684.974 | 0.0092
19 | 02.72.015.0003.0003 | ESQUADRIAS *TIP20 A | Porta de madeira de correr embutida folha leve/média 60x210cm fixação com espuma expansiva - fornecimento e instalação | 1837.9896 | 0.0009
14 | 02.72.015.0004 |  | Esquadrias Metálicas e Serralheria | 11317.08 | 0.0056
19 | 02.72.015.0004.0001 | ESQUADRIAS *TIP20 A | Porta corta-fogo em aço galvanizado P90 1 folha com pintura pronta incluso dobradiças e maçaneta | 11317.08 | 0.0056
14 | 02.72.015.0005 |  | Guarda corpo | 39728.3358 | 0.0195
19 | 02.72.015.0005.0001 | ESQUADRIAS *TIP20 A | Guarda corpo de alumínio com vidro | 32236.4958 | 0.0158
19 | 02.72.015.0005.0002 | ESQUADRIAS *TIP20 A | Guarda corpo tipo gradil | 6237.44 | 0.0031
19 | 02.72.015.0005.0003 | ESQUADRIAS *TIP20 A | Corrimão simples em madeira - fornecimento e instalação | 1254.4 | 0.0006
9 | 02.72.016 |  | LIMPEZA FINAL | 5991.82 | 0.0029
14 | 02.72.016.0001 |  | Limpeza final | 5991.82 | 0.0029
19 | 02.72.016.0001.0001 | LIMPEZA *TIP20 A | Execução de Limpeza final de obra | 5991.82 | 0.0029
5 | 02.73 |  | PAVIMENTO TIPO 20 - TORRE B | 1135290.87 | 0.557
9 | 02.73.001 |  | SUPRAESTRUTURA | 345227.3176 | 0.1694
14 | 02.73.001.0001 |  | Forma | 54516.2955 | 0.0267
19 | 02.73.001.0001.0001 | FORMA *TIP20 B | Montagem e desmontagem de fôrmas para estrutura em concreto armado | 54516.2955 | 0.0267
14 | 02.73.001.0002 |  | Armadura | 182061.0001 | 0.0893
19 | 02.73.001.0002.0001 | ARMADURA *TIP20 B | Execução de armadura | 182061.0001 | 0.0893
14 | 02.73.001.0003 |  | Concreto | 80004.672 | 0.0393
19 | 02.73.001.0003.0001 | CONCRETO *TIP20 B | Execução de concreto | 80004.672 | 0.0393
14 | 02.73.001.0004 |  | Complementares | 28645.35 | 0.0141
19 | 02.73.001.0004.0001 | ESCORAMENTO *TIP20 B | Escoramento metálico - locação | 28645.35 | 0.0141
14 | 02.73.001.0005 |  | Mão de Obra | 0 | 0
19 | 02.73.001.0005.0001 | SUPRA *TIP20 B | MO para execução de estrutura de concreto armado | 0 | 0
9 | 02.73.003 |  | ALVENARIA ¦ VEDAÇÕES E DIVISÓRIAS | 63349.462 | 0.0311
14 | 02.73.003.0001 |  | Alvenaria de vedação com blocos cerâmicos | 44570.0816 | 0.0219
19 | 02.73.003.0001.0001 | ALVENARIA *TIP20 B | Alvenaria de vedação de blocos cerâmicos furados na horizontal de 9x19x29cm (espessura 9cm) com argamassa estabilizada de assentamento | 13758.8411 | 0.0068
19 | 02.73.003.0001.0002 | ALVENARIA *TIP20 B | Alvenaria de vedação de blocos cerâmicos furados na horizontal de 14x19x29cm (espessura 14cm) com argamassa estabilizada de assentamento | 20736.5212 | 0.0102
19 | 02.73.003.0001.0003 | ALVENARIA *TIP20 B | Alvenaria de vedação de blocos cerâmicos furados na horizontal de 19x19x29cm (espessura 19cm) com argamassa estabilizada de assentamento | 4804.2598 | 0.0024
19 | 02.73.003.0001.0004 | ALVENARIA *TIP20 B | Alvenaria estrutural de blocos cerâmicos de 14x19x29cm (espessura 14cm) com argamassa estabilizada de assentamento | 5270.4596 | 0.0026
14 | 02.73.003.0002 |  | Fechamento em drywall | 9148.087 | 0.0045
19 | 02.73.003.0002.0001 | ALVENARIA *TIP20 B | Execução parede em drywall ST/70/ST | 9148.087 | 0.0045
14 | 02.73.003.0003 |  | Serviços complementares | 9631.2934 | 0.0047
19 | 02.73.003.0003.0001 | ALVENARIA *TIP20 B | Encunhamento de alvenaria de vedação com argamassa expansiva | 1682.2732 | 0.0008
19 | 02.73.003.0003.0002 | ALVENARIA *TIP20 B | Verga/contraverga de concreto, moldada in loco | 7949.0202 | 0.0039
9 | 02.73.004 |  | CHURRASQUEIRAS | 8999.5138 | 0.0044
14 | 02.73.004.0001 |  | Churrasqueiras | 8999.5138 | 0.0044
19 | 02.73.004.0001.0001 | REFRATARIO *TIP20 B | Assentamento de tijolo refratário 5,0x11,5x23cm com argamassa refratária em churrasqueira | 2220.9177 | 0.0011
19 | 02.73.004.0001.0002 | REFRATARIO *TIP20 B | Assentamento de tijolo refratário 2,5x11,5x23cm com argamassa refratária em churrasqueira | 2778.5961 | 0.0014
19 | 02.73.004.0001.0003 | CHURR *TIP20 B | Serviço complementar de execução de Churrasqueira | 4000 | 0.002
9 | 02.73.005 |  | SISTEMAS E INSTALAÇÕES ELÉTRICAS | 65084.4107 | 0.0319
14 | 02.73.005.0001 |  | Sistemas e instalações elétricas | 65084.4107 | 0.0319
19 | 02.73.005.0001.0001 | ELETRICA *TIP20 B | Execução infraestrutura elétrica - Tipo | 12414.9698 | 0.0061
19 | 02.73.005.0001.0002 | ELETRICA *TIP20 B | Execução quadros elétricos e disjuntores - Tipo | 4898.26 | 0.0024
19 | 02.73.005.0001.0003 | ELETRICA *TIP20 B | Execução passagem de fiação - Tipo | 20369.3705 | 0.01
19 | 02.73.005.0001.0004 | ELETRICA *TIP20 B | Execução acabamentos elétricos - Tipo | 8314.8375 | 0.0041
19 | 02.73.005.0001.0005 | ELETRICA *TIP20 B | Execução instalação de luminárias - Tipo | 6754.811 | 0.0033
19 | 02.73.005.0001.0006 | ELETRICA *TIP20 B | Execução infraestrutura comunicação - Tipo | 12332.1618 | 0.0061
9 | 02.73.006 |  | SISTEMAS E INSTALAÇÕES HIDROSSANITÁRIAS | 119168.8593 | 0.0585
14 | 02.73.006.0001 |  | Sistemas e instalações hidrossanitárias | 119168.8593 | 0.0585
19 | 02.73.006.0001.0001 | HIDRAULICA *TIP20 B | Execução infraestrutura água fria e quente - Tipo | 57126.8224 | 0.028
19 | 02.73.006.0001.0002 | SANITARIO *TIP20 B | Execução infraestrutura esgoto e pluvial | 46096.2554 | 0.0226
19 | 02.73.006.0001.0003 | LOUCAS *TIP20 B | Louças e metais - Tipo | 15945.7814 | 0.0078
9 | 02.73.007 |  | CLIMATIZAÇÃO | 16394.7952 | 0.008
14 | 02.73.007.0001 |  | Instalação de ar condicionado | 14827.6512 | 0.0073
19 | 02.73.007.0001.0001 | CLIMATIZACAO*TIP20B | Infraestrutura para instalação de ar condicionado - Tipo | 14827.6512 | 0.0073
14 | 02.73.007.0002 |  | Exaustão mecânica | 837.696 | 0.0004
19 | 02.73.007.0002.0001 | CLIMATIZACAO*TIP20B | Renovador de ar - Ventokit | 837.696 | 0.0004
14 | 02.73.007.0003 |  | Exaustão de churrasqueira | 729.448 | 0.0004
19 | 02.73.007.0003.0001 | CLIMATIZACAO*TIP20B | Sistema de exaustão de churrasqueira - Tipo | 729.448 | 0.0004
9 | 02.73.008 |  | SISTEMA PREVENTIVO | 3008.5689 | 0.0015
14 | 02.73.008.0001 |  | Sistema preventivo | 3008.5689 | 0.0015
19 | 02.73.008.0001.0001 | PREVENTIVO *TIP20 B | Execução instalação sistema hidráulico preventivo - Tipo | 891.5356 | 0.0004
19 | 02.73.008.0001.0002 | PREVENTIVO *TIP20 B | Execução acabamentos sistema preventivo - Tipo | 800.06 | 0.0004
19 | 02.73.008.0001.0003 | PREVENTIVO *TIP20 B | Execução sistema de alarme e detecção de incêndio - Tipo | 1316.9733 | 0.0006
9 | 02.73.009 |  | REDE DE GÁS | 8151.9088 | 0.004
14 | 02.73.009.0001 |  | Rede de gás | 8151.9088 | 0.004
19 | 02.73.009.0001.0001 | REDE DE GAS *TIP20 B | Execução de rede de gás - Tipo | 8151.9088 | 0.004
9 | 02.73.010 |  | IMPERMEABILIZAÇÃO E TRATAMENTOS | 31278.4957 | 0.0153
14 | 02.73.010.0001 |  | Regularização e proteção mecânica | 6247.7014 | 0.0031
19 | 02.73.010.0001.0001 | IMPERMEAB. *TIP20 B | Regularização de superfícies | 6006.2934 | 0.0029
19 | 02.73.010.0001.0002 | IMPERMEAB. *TIP20 B | Proteção de superfícies | 241.408 | 0.0001
14 | 02.73.010.0002 |  | Impermeabilização rígida | 450.9439 | 0.0002
19 | 02.73.010.0002.0001 | IMPERMEAB. *TIP20 B | Execução de impermeabilização de esquadrias | 450.9439 | 0.0002
14 | 02.73.010.0003 |  | Impermeabilização flexível com membrana | 23804.5056 | 0.0117
19 | 02.73.010.0003.0001 | IMPERMEAB. *TIP20 B | Execução de impermeabilização de banheiros lavabos e cozinhas | 10075.446 | 0.0049
19 | 02.73.010.0003.0002 | IMPERMEAB. *TIP20 B | Execução de impermeabilização de sacadas e lajes | 13502.4018 | 0.0066
19 | 02.73.010.0003.0003 | IMPERMEAB. *TIP20 B | Execução de impermeabilização de floreiras | 226.6578 | 0.0001
14 | 02.73.010.0004 |  | Tratamento | 775.3448 | 0.0004
19 | 02.73.010.0004.0001 | IMPERMEAB. *TIP20 B | Execução de impermeabilização de ralos | 775.3448 | 0.0004
9 | 02.73.011 |  | REVESTIMENTOS INTERNOS DE PAREDE | 44646.5011 | 0.0219
14 | 02.73.011.0001 |  | Reboco interno | 27437.1975 | 0.0135
19 | 02.73.011.0001.0001 | REVEST. INT. *TIP20B | Chapisco aplicado em alvenarias internas de argamassa usinada | 4271.5077 | 0.0021
19 | 02.73.011.0001.0002 | REVEST. INT. *TIP20B | Chapisco aplicado em estruturas de concreto internas de argamassa usinada | 1201.4566 | 0.0006
19 | 02.73.011.0001.0003 | REVEST. INT. *TIP20B | Massa única em argamassa usinada aplicado em paredes internas espessura 20 mm | 21964.2333 | 0.0108
14 | 02.73.011.0002 |  | Acabamentos cerâmicos | 15012.0595 | 0.0074
19 | 02.73.011.0002.0001 | ACAB. PAREDE *TIP20B | Revestimento cerâmico em parede placa 30x60cm com rejunte epóxi | 15012.0595 | 0.0074
14 | 02.73.011.0003 |  | Peitoris | 2197.244 | 0.0011
19 | 02.73.011.0003.0001 | ACAB. PAREDE *TIP20B | Execução de peitoril em pedra natural, acabamento polido, espessura 2cm | 1926.4998 | 0.0009
19 | 02.73.011.0003.0002 | ACAB. PAREDE *TIP20B | Execução de moldura em churrasqueira | 270.7442 | 0.0001
9 | 02.73.012 |  | REVESTIMENTOS E ACABAMENTOS EM TETO | 56541.9143 | 0.0277
14 | 02.73.012.0001 |  | Revestimento interno argamassado em teto | 124.1743 | 0.0001
19 | 02.73.012.0001.0001 | REVEST. TETO *TIP20B | Execução de Estucamento | 124.1743 | 0.0001
14 | 02.73.012.0002 |  | Acabamento em gesso | 56417.74 | 0.0277
19 | 02.73.012.0002.0001 | REVEST. TETO *TIP20B | Execução de negativo em gesso | 19464.32 | 0.0095
19 | 02.73.012.0002.0002 | REVEST. TETO *TIP20B | Execução de forro de gesso mineral | 20953.19 | 0.0103
19 | 02.73.012.0002.0003 | REVEST. TETO *TIP20B | Execução de forro de gesso em placa resitente a umidade (RU) | 16000.23 | 0.0079
9 | 02.73.013 |  | PISOS E PAVIMENTAÇÕES | 122150.9991 | 0.0599
14 | 02.73.013.0001 |  | Contrapiso | 26696.2488 | 0.0131
19 | 02.73.013.0001.0001 | REVEST. PISO *TIP20B | Execução de contrapiso comum em argamassa usinada espessura 3cm | 3950.6796 | 0.0019
19 | 02.73.013.0001.0002 | REVEST. PISO *TIP20B | Execução de contrapiso comum em argamassa usinada espessura 7cm | 14190.6732 | 0.007
19 | 02.73.013.0001.0003 | REVEST. PISO *TIP20B | Execução de contrapiso comum em argamassa usinada espessura 8cm | 8554.896 | 0.0042
14 | 02.73.013.0002 |  | Acamentos cerâmicos em piso | 38601.8423 | 0.0189
19 | 02.73.013.0002.0001 | ACAB. PISO *TIP20B | Revestimento interno de piso porcelanato placa 60x60cm | 10831.232 | 0.0053
19 | 02.73.013.0002.0002 | ACAB. PISO *TIP20B | Revestimento interno de piso porcelanato placa 90x90cm | 27308.9372 | 0.0134
19 | 02.73.013.0002.0003 | ACAB. PISO *TIP20B | Revestimento interno de piso porcelanato placa 120x120cm | 461.6731 | 0.0002
14 | 02.73.013.0003 |  | Acabamentos especiais | 25591.0805 | 0.0126
19 | 02.73.013.0003.0001 | ACAB. PISO *TIP20B | Revestimento interno de piso vinílico | 25591.0805 | 0.0126
14 | 02.73.013.0004 |  | Rodapés | 25489.1921 | 0.0125
19 | 02.73.013.0004.0001 | ACAB. PISO *TIP20B | Execução de rodapé de porcelanato | 688.2397 | 0.0003
19 | 02.73.013.0004.0002 | ACAB. PISO *TIP20B | Rodapé de poliestireno, altura 10cm | 24800.9524 | 0.0122
14 | 02.73.013.0005 |  | Soleiras | 5772.6353 | 0.0028
19 | 02.73.013.0005.0001 | ACAB. PISO *TIP20B | Soleira em pedra natural, acabamento polido, espessura 2cm | 5772.6353 | 0.0028
9 | 02.73.014 |  | SISTEMAS DE PINTURA INTERNA | 48171.4348 | 0.0236
14 | 02.73.014.0001 |  | Sistema de Pintura Interna em Parede | 32441.6739 | 0.0159
19 | 02.73.014.0001.0001 | PINTURA INT. *TIP20B | Pintura com tinta látex acrílica branco fosco em paredes internas com aplicação de fundo selado e massa PVA | 26005.3497 | 0.0128
19 | 02.73.014.0001.0002 | PINTURA INT. *TIP20B | Textura acrílica em paredes internas com aplicação de fundo selador | 1647.5592 | 0.0008
19 | 02.73.014.0001.0003 | PINTURA INT. *TIP20B | Pintura epoxi em paredes internas com aplicação de primer epoxi | 4707.2848 | 0.0023
19 | 02.73.014.0001.0004 | PINTURA INT. *TIP20B | Pintura de rodapé com tinta látex acrílica - altura 10cm | 81.4801 | 0
14 | 02.73.014.0002 |  | Sistema de Pintura Interna em Teto | 15729.761 | 0.0077
19 | 02.73.014.0002.0001 | PINTURA INT. *TIP20B | Execução de pintura em teto | 15577.3577 | 0.0076
19 | 02.73.014.0002.0002 | PINTURA INT. *TIP20B | Textura acrílica em teto com aplicação de fundo selador | 152.4032 | 0.0001
9 | 02.73.015 |  | ESQUADRIAS. VIDROS E FERRAGENS | 197124.8686 | 0.0967
14 | 02.73.015.0001 |  | Contramarco | 6723.4494 | 0.0033
19 | 02.73.015.0001.0001 | ESQUADRIAS *TIP20 B | Execução de contramarco para portas corta fogo | 1280.8299 | 0.0006
19 | 02.73.015.0001.0002 | ESQUADRIAS *TIP20 B | Execução de contramarco de alumínio | 5442.6195 | 0.0027
14 | 02.73.015.0002 |  | Esquadrias de Alumínio | 96411.071 | 0.0473
19 | 02.73.015.0002.0001 | ESQUADRIAS *TIP20 B | Janela de alumínio | 46062.5 | 0.0226
19 | 02.73.015.0002.0002 | ESQUADRIAS *TIP20 B | Porta de alumínio | 4500 | 0.0022
19 | 02.73.015.0002.0003 | ESQUADRIAS *TIP20 B | Porta janela de alumínio | 42528 | 0.0209
19 | 02.73.015.0002.0004 | ESQUADRIAS *TIP20 B | Grelhas de ventilação | 3320.571 | 0.0016
14 | 02.73.015.0003 |  | Esquadrias de Madeira | 42944.9324 | 0.0211
19 | 02.73.015.0003.0001 | ESQUADRIAS *TIP20 B | Porta de madeira de abrir folha leve/média 70x210cm fixação com espuma expansiva - fornecimento e instalação | 22421.9688 | 0.011
19 | 02.73.015.0003.0002 | ESQUADRIAS *TIP20 B | Porta de madeira de abrir folha leve/média 80x210cm fixação com espuma expansiva - fornecimento e instalação | 18684.974 | 0.0092
19 | 02.73.015.0003.0003 | ESQUADRIAS *TIP20 B | Porta de madeira de correr embutida folha leve/média 60x210cm fixação com espuma expansiva - fornecimento e instalação | 1837.9896 | 0.0009
14 | 02.73.015.0004 |  | Esquadrias Metálicas e Serralheria | 11317.08 | 0.0056
19 | 02.73.015.0004.0001 | ESQUADRIAS *TIP20 B | Porta corta-fogo em aço galvanizado P90 1 folha com pintura pronta incluso dobradiças e maçaneta | 11317.08 | 0.0056
14 | 02.73.015.0005 |  | Guarda corpo | 39728.3358 | 0.0195
19 | 02.73.015.0005.0001 | ESQUADRIAS *TIP20 B | Guarda corpo de alumínio com vidro | 32236.4958 | 0.0158
19 | 02.73.015.0005.0002 | ESQUADRIAS *TIP20 B | Guarda corpo tipo gradil | 6237.44 | 0.0031
19 | 02.73.015.0005.0003 | ESQUADRIAS *TIP20 B | Corrimão simples em madeira - fornecimento e instalação | 1254.4 | 0.0006
9 | 02.73.016 |  | LIMPEZA FINAL | 5991.82 | 0.0029
14 | 02.73.016.0001 |  | Limpeza final | 5991.82 | 0.0029
19 | 02.73.016.0001.0001 | LIMPEZA *TIP20 B | Execução de Limpeza final de obra | 5991.82 | 0.0029
5 | 02.74 |  | PAVIMENTO TIPO 20 - TORRE C | 1141480.7252 | 0.56
9 | 02.74.001 |  | SUPRAESTRUTURA | 350121.8227 | 0.1718
14 | 02.74.001.0001 |  | Forma | 54516.2955 | 0.0267
19 | 02.74.001.0001.0001 | FORMA *TIP20 C | Montagem e desmontagem de fôrmas para estrutura em concreto armado | 54516.2955 | 0.0267
14 | 02.74.001.0002 |  | Armadura | 186955.5052 | 0.0917
19 | 02.74.001.0002.0001 | ARMADURA *TIP20 C | Execução de armadura | 186955.5052 | 0.0917
14 | 02.74.001.0003 |  | Concreto | 80004.672 | 0.0393
19 | 02.74.001.0003.0001 | CONCRETO *TIP20 C | Execução de concreto | 80004.672 | 0.0393
14 | 02.74.001.0004 |  | Complementares | 28645.35 | 0.0141
19 | 02.74.001.0004.0001 | ESCORAMENTO *TIP20 C | Escoramento metálico - locação | 28645.35 | 0.0141
14 | 02.74.001.0005 |  | Mão de Obra | 0 | 0
19 | 02.74.001.0005.0001 | SUPRA *TIP20 C | MO para execução de estrutura de concreto armado | 0 | 0
9 | 02.74.003 |  | ALVENARIA ¦ VEDAÇÕES E DIVISÓRIAS | 63349.462 | 0.0311
14 | 02.74.003.0001 |  | Alvenaria de vedação com blocos cerâmicos | 44570.0816 | 0.0219
19 | 02.74.003.0001.0001 | ALVENARIA *TIP20 C | Alvenaria de vedação de blocos cerâmicos furados na horizontal de 9x19x29cm (espessura 9cm) com argamassa estabilizada de assentamento | 13758.8411 | 0.0068
19 | 02.74.003.0001.0002 | ALVENARIA *TIP20 C | Alvenaria de vedação de blocos cerâmicos furados na horizontal de 14x19x29cm (espessura 14cm) com argamassa estabilizada de assentamento | 20736.5212 | 0.0102
19 | 02.74.003.0001.0003 | ALVENARIA *TIP20 C | Alvenaria de vedação de blocos cerâmicos furados na horizontal de 19x19x29cm (espessura 19cm) com argamassa estabilizada de assentamento | 4804.2598 | 0.0024
19 | 02.74.003.0001.0004 | ALVENARIA *TIP20 C | Alvenaria estrutural de blocos cerâmicos de 14x19x29cm (espessura 14cm) com argamassa estabilizada de assentamento | 5270.4596 | 0.0026
14 | 02.74.003.0002 |  | Fechamento em drywall | 9148.087 | 0.0045
19 | 02.74.003.0002.0001 | ALVENARIA *TIP20 C | Execução parede em drywall ST/70/ST | 9148.087 | 0.0045
14 | 02.74.003.0003 |  | Serviços complementares | 9631.2934 | 0.0047
19 | 02.74.003.0003.0001 | ALVENARIA *TIP20 C | Encunhamento de alvenaria de vedação com argamassa expansiva | 1682.2732 | 0.0008
19 | 02.74.003.0003.0002 | ALVENARIA *TIP20 C | Verga/contraverga de concreto, moldada in loco | 7949.0202 | 0.0039
9 | 02.74.004 |  | CHURRASQUEIRAS | 8999.5138 | 0.0044
14 | 02.74.004.0001 |  | Churrasqueiras | 8999.5138 | 0.0044
19 | 02.74.004.0001.0001 | REFRATARIO *TIP20 C | Assentamento de tijolo refratário 5,0x11,5x23cm com argamassa refratária em churrasqueira | 2220.9177 | 0.0011
19 | 02.74.004.0001.0002 | REFRATARIO *TIP20 C | Assentamento de tijolo refratário 2,5x11,5x23cm com argamassa refratária em churrasqueira | 2778.5961 | 0.0014
19 | 02.74.004.0001.0003 | CHURR *TIP20 C | Serviço complementar de execução de Churrasqueira | 4000 | 0.002
9 | 02.74.005 |  | SISTEMAS E INSTALAÇÕES ELÉTRICAS | 65084.4107 | 0.0319
14 | 02.74.005.0001 |  | Sistemas e instalações elétricas | 65084.4107 | 0.0319
19 | 02.74.005.0001.0001 | ELETRICA *TIP20 C | Execução infraestrutura elétrica - Tipo | 12414.9698 | 0.0061
19 | 02.74.005.0001.0002 | ELETRICA *TIP20 C | Execução quadros elétricos e disjuntores - Tipo | 4898.26 | 0.0024
19 | 02.74.005.0001.0003 | ELETRICA *TIP20 C | Execução passagem de fiação - Tipo | 20369.3705 | 0.01
19 | 02.74.005.0001.0004 | ELETRICA *TIP20 C | Execução acabamentos elétricos - Tipo | 8314.8375 | 0.0041
19 | 02.74.005.0001.0005 | ELETRICA *TIP20 C | Execução instalação de luminárias - Tipo | 6754.811 | 0.0033
19 | 02.74.005.0001.0006 | ELETRICA *TIP20 C | Execução infraestrutura comunicação - Tipo | 12332.1618 | 0.0061
9 | 02.74.006 |  | SISTEMAS E INSTALAÇÕES HIDROSSANITÁRIAS | 119168.8593 | 0.0585
14 | 02.74.006.0001 |  | Sistemas e instalações hidrossanitárias | 119168.8593 | 0.0585
19 | 02.74.006.0001.0001 | HIDRAULICA *TIP20 C | Execução infraestrutura água fria e quente - Tipo | 57126.8224 | 0.028
19 | 02.74.006.0001.0002 | SANITARIO *TIP20 C | Execução infraestrutura esgoto e pluvial | 46096.2554 | 0.0226
19 | 02.74.006.0001.0003 | LOUCAS *TIP20 C | Louças e metais - Tipo | 15945.7814 | 0.0078
9 | 02.74.007 |  | CLIMATIZAÇÃO | 16394.7952 | 0.008
14 | 02.74.007.0001 |  | Instalação de ar condicionado | 14827.6512 | 0.0073
19 | 02.74.007.0001.0001 | CLIMATIZACAO *TIP20C | Infraestrutura para instalação de ar condicionado - Tipo | 14827.6512 | 0.0073
14 | 02.74.007.0002 |  | Exaustão mecânica | 837.696 | 0.0004
19 | 02.74.007.0002.0001 | CLIMATIZACAO *TIP20C | Renovador de ar - Ventokit | 837.696 | 0.0004
14 | 02.74.007.0003 |  | Exaustão de churrasqueira | 729.448 | 0.0004
19 | 02.74.007.0003.0001 | CLIMATIZACAO *TIP20C | Sistema de exaustão de churrasqueira - Tipo | 729.448 | 0.0004
9 | 02.74.008 |  | SISTEMA PREVENTIVO | 3008.5689 | 0.0015
14 | 02.74.008.0001 |  | Sistema preventivo | 3008.5689 | 0.0015
19 | 02.74.008.0001.0001 | PREVENTIVO *TIP20 C | Execução instalação sistema hidráulico preventivo - Tipo | 891.5356 | 0.0004
19 | 02.74.008.0001.0002 | PREVENTIVO *TIP20 C | Execução acabamentos sistema preventivo - Tipo | 800.06 | 0.0004
19 | 02.74.008.0001.0003 | PREVENTIVO *TIP20 C | Execução sistema de alarme e detecção de incêndio - Tipo | 1316.9733 | 0.0006
9 | 02.74.009 |  | REDE DE GÁS | 8151.9088 | 0.004
14 | 02.74.009.0001 |  | Rede de gás | 8151.9088 | 0.004
19 | 02.74.009.0001.0001 | REDE DE GAS *TIP20 C | Execução de rede de gás - Tipo | 8151.9088 | 0.004
9 | 02.74.010 |  | IMPERMEABILIZAÇÃO E TRATAMENTOS | 32573.8459 | 0.016
14 | 02.74.010.0001 |  | Regularização e proteção mecânica | 7168.3469 | 0.0035
19 | 02.74.010.0001.0001 | IMPERMEAB. *TIP20 C | Regularização de superfícies | 6866.0882 | 0.0034
19 | 02.74.010.0001.0002 | IMPERMEAB. *TIP20 C | Proteção de superfícies | 302.2587 | 0.0001
14 | 02.74.010.0002 |  | Impermeabilização rígida | 450.9439 | 0.0002
19 | 02.74.010.0002.0001 | IMPERMEAB. *TIP20 C | Execução de impermeabilização de esquadrias | 450.9439 | 0.0002
14 | 02.74.010.0003 |  | Impermeabilização flexível com membrana | 24179.2103 | 0.0119
19 | 02.74.010.0003.0001 | IMPERMEAB. *TIP20 C | Execução de impermeabilização de banheiros lavabos e cozinhas | 10078.7043 | 0.0049
19 | 02.74.010.0003.0002 | IMPERMEAB. *TIP20 C | Execução de impermeabilização de sacadas e lajes | 13873.8482 | 0.0068
19 | 02.74.010.0003.0003 | IMPERMEAB. *TIP20 C | Execução de impermeabilização de floreiras | 226.6578 | 0.0001
14 | 02.74.010.0004 |  | Tratamento | 775.3448 | 0.0004
19 | 02.74.010.0004.0001 | IMPERMEAB. *TIP20 C | Execução de impermeabilização de ralos | 775.3448 | 0.0004
9 | 02.74.011 |  | REVESTIMENTOS INTERNOS DE PAREDE | 44646.5011 | 0.0219
14 | 02.74.011.0001 |  | Reboco interno | 27437.1975 | 0.0135
19 | 02.74.011.0001.0001 | REVEST. INT. *TIP20C | Chapisco aplicado em alvenarias internas de argamassa usinada | 4271.5077 | 0.0021
19 | 02.74.011.0001.0002 | REVEST. INT. *TIP20C | Chapisco aplicado em estruturas de concreto internas de argamassa usinada | 1201.4566 | 0.0006
19 | 02.74.011.0001.0003 | REVEST. INT. *TIP20C | Massa única em argamassa usinada aplicado em paredes internas espessura 20 mm | 21964.2333 | 0.0108
14 | 02.74.011.0002 |  | Acabamentos cerâmicos | 15012.0595 | 0.0074
19 | 02.74.011.0002.0001 | ACAB. PAREDE *TIP20C | Revestimento cerâmico em parede placa 30x60cm com rejunte epóxi | 15012.0595 | 0.0074
14 | 02.74.011.0003 |  | Peitoris | 2197.244 | 0.0011
19 | 02.74.011.0003.0001 | ACAB. PAREDE *TIP20C | Execução de peitoril em pedra natural, acabamento polido, espessura 2cm | 1926.4998 | 0.0009
19 | 02.74.011.0003.0002 | ACAB. PAREDE *TIP20C | Execução de moldura em churrasqueira | 270.7442 | 0.0001
9 | 02.74.012 |  | REVESTIMENTOS E ACABAMENTOS EM TETO | 56541.9143 | 0.0277
14 | 02.74.012.0001 |  | Revestimento interno argamassado em teto | 124.1743 | 0.0001
19 | 02.74.012.0001.0001 | REVEST. TETO *TIP20C | Execução de Estucamento | 124.1743 | 0.0001
14 | 02.74.012.0002 |  | Acabamento em gesso | 56417.74 | 0.0277
19 | 02.74.012.0002.0001 | REVEST. TETO *TIP20C | Execução de negativo em gesso | 19464.32 | 0.0095
19 | 02.74.012.0002.0002 | REVEST. TETO *TIP20C | Execução de forro de gesso mineral | 20953.19 | 0.0103
19 | 02.74.012.0002.0003 | REVEST. TETO *TIP20C | Execução de forro de gesso em placa resitente a umidade (RU) | 16000.23 | 0.0079
9 | 02.74.013 |  | PISOS E PAVIMENTAÇÕES | 122150.9991 | 0.0599
14 | 02.74.013.0001 |  | Contrapiso | 26696.2488 | 0.0131
19 | 02.74.013.0001.0001 | REVEST. PISO *TIP20C | Execução de contrapiso comum em argamassa usinada espessura 3cm | 3950.6796 | 0.0019
19 | 02.74.013.0001.0002 | REVEST. PISO *TIP20C | Execução de contrapiso comum em argamassa usinada espessura 7cm | 14190.6732 | 0.007
19 | 02.74.013.0001.0003 | REVEST. PISO *TIP20C | Execução de contrapiso comum em argamassa usinada espessura 8cm | 8554.896 | 0.0042
14 | 02.74.013.0002 |  | Acamentos cerâmicos em piso | 38601.8423 | 0.0189
19 | 02.74.013.0002.0001 | ACAB. PISO *TIP20C | Revestimento interno de piso porcelanato placa 60x60cm | 10831.232 | 0.0053
19 | 02.74.013.0002.0002 | ACAB. PISO *TIP20C | Revestimento interno de piso porcelanato placa 90x90cm | 27308.9372 | 0.0134
19 | 02.74.013.0002.0003 | ACAB. PISO *TIP20C | Revestimento interno de piso porcelanato placa 120x120cm | 461.6731 | 0.0002
14 | 02.74.013.0003 |  | Acabamentos especiais | 25591.0805 | 0.0126
19 | 02.74.013.0003.0001 | ACAB. PISO *TIP20C | Revestimento interno de piso vinílico | 25591.0805 | 0.0126
14 | 02.74.013.0004 |  | Rodapés | 25489.1921 | 0.0125
19 | 02.74.013.0004.0001 | ACAB. PISO *TIP20C | Execução de rodapé de porcelanato | 688.2397 | 0.0003
19 | 02.74.013.0004.0002 | ACAB. PISO *TIP20C | Rodapé de poliestireno, altura 10cm | 24800.9524 | 0.0122
14 | 02.74.013.0005 |  | Soleiras | 5772.6353 | 0.0028
19 | 02.74.013.0005.0001 | ACAB. PISO *TIP20C | Soleira em pedra natural, acabamento polido, espessura 2cm | 5772.6353 | 0.0028
9 | 02.74.014 |  | SISTEMAS DE PINTURA INTERNA | 48171.4348 | 0.0236
14 | 02.74.014.0001 |  | Sistema de Pintura Interna em Parede | 32441.6739 | 0.0159
19 | 02.74.014.0001.0001 | PINTURA INT. *TIP20C | Pintura com tinta látex acrílica branco fosco em paredes internas com aplicação de fundo selado e massa PVA | 26005.3497 | 0.0128
19 | 02.74.014.0001.0002 | PINTURA INT. *TIP20C | Textura acrílica em paredes internas com aplicação de fundo selador | 1647.5592 | 0.0008
19 | 02.74.014.0001.0003 | PINTURA INT. *TIP20C | Pintura epoxi em paredes internas com aplicação de primer epoxi | 4707.2848 | 0.0023
19 | 02.74.014.0001.0004 | PINTURA INT. *TIP20C | Pintura de rodapé com tinta látex acrílica - altura 10cm | 81.4801 | 0
14 | 02.74.014.0002 |  | Sistema de Pintura Interna em Teto | 15729.761 | 0.0077
19 | 02.74.014.0002.0001 | PINTURA INT. *TIP20C | Execução de pintura em teto | 15577.3577 | 0.0076
19 | 02.74.014.0002.0002 | PINTURA INT. *TIP20C | Textura acrílica em teto com aplicação de fundo selador | 152.4032 | 0.0001
9 | 02.74.015 |  | ESQUADRIAS. VIDROS E FERRAGENS | 197124.8686 | 0.0967
14 | 02.74.015.0001 |  | Contramarco | 6723.4494 | 0.0033
19 | 02.74.015.0001.0001 | ESQUADRIAS *TIP20 C | Execução de contramarco para portas corta fogo | 1280.8299 | 0.0006
19 | 02.74.015.0001.0002 | ESQUADRIAS *TIP20 C | Execução de contramarco de alumínio | 5442.6195 | 0.0027
14 | 02.74.015.0002 |  | Esquadrias de Alumínio | 96411.071 | 0.0473
19 | 02.74.015.0002.0001 | ESQUADRIAS *TIP20 C | Janela de alumínio | 46062.5 | 0.0226
19 | 02.74.015.0002.0002 | ESQUADRIAS *TIP20 C | Porta de alumínio | 4500 | 0.0022
19 | 02.74.015.0002.0003 | ESQUADRIAS *TIP20 C | Porta janela de alumínio | 42528 | 0.0209
19 | 02.74.015.0002.0004 | ESQUADRIAS *TIP20 C | Grelhas de ventilação | 3320.571 | 0.0016
14 | 02.74.015.0003 |  | Esquadrias de Madeira | 42944.9324 | 0.0211
19 | 02.74.015.0003.0001 | ESQUADRIAS *TIP20 C | Porta de madeira de abrir folha leve/média 70x210cm fixação com espuma expansiva - fornecimento e instalação | 22421.9688 | 0.011
19 | 02.74.015.0003.0002 | ESQUADRIAS *TIP20 C | Porta de madeira de abrir folha leve/média 80x210cm fixação com espuma expansiva - fornecimento e instalação | 18684.974 | 0.0092
19 | 02.74.015.0003.0003 | ESQUADRIAS *TIP20 C | Porta de madeira de correr embutida folha leve/média 60x210cm fixação com espuma expansiva - fornecimento e instalação | 1837.9896 | 0.0009
14 | 02.74.015.0004 |  | Esquadrias Metálicas e Serralheria | 11317.08 | 0.0056
19 | 02.74.015.0004.0001 | ESQUADRIAS *TIP20 C | Porta corta-fogo em aço galvanizado P90 1 folha com pintura pronta incluso dobradiças e maçaneta | 11317.08 | 0.0056
14 | 02.74.015.0005 |  | Guarda corpo | 39728.3358 | 0.0195
19 | 02.74.015.0005.0001 | ESQUADRIAS *TIP20 C | Guarda corpo de alumínio com vidro | 32236.4958 | 0.0158
19 | 02.74.015.0005.0002 | ESQUADRIAS *TIP20 C | Guarda corpo tipo gradil | 6237.44 | 0.0031
19 | 02.74.015.0005.0003 | ESQUADRIAS *TIP20 C | Corrimão simples em madeira - fornecimento e instalação | 1254.4 | 0.0006
9 | 02.74.016 |  | LIMPEZA FINAL | 5991.82 | 0.0029
14 | 02.74.016.0001 |  | Limpeza final | 5991.82 | 0.0029
19 | 02.74.016.0001.0001 | LIMPEZA *TIP20 C | Execução de Limpeza final de obra | 5991.82 | 0.0029
5 | 02.75 |  | PAVIMENTO TIPO 21 - TORRE A | 1142760.6618 | 0.5607
9 | 02.75.001 |  | SUPRAESTRUTURA | 351761.1288 | 0.1726
14 | 02.75.001.0001 |  | Forma | 54487.1883 | 0.0267
19 | 02.75.001.0001.0001 | FORMA *TIP21 A | Montagem e desmontagem de fôrmas para estrutura em concreto armado | 54487.1883 | 0.0267
14 | 02.75.001.0002 |  | Armadura | 188657.2746 | 0.0926
19 | 02.75.001.0002.0001 | ARMADURA *TIP21 A | Execução de armadura | 188657.2746 | 0.0926
14 | 02.75.001.0003 |  | Concreto | 79971.3159 | 0.0392
19 | 02.75.001.0003.0001 | CONCRETO *TIP21 A | Execução de concreto | 79971.3159 | 0.0392
14 | 02.75.001.0004 |  | Complementares | 28645.35 | 0.0141
19 | 02.75.001.0004.0001 | ESCORAMENTO *TIP21 A | Escoramento metálico - locação | 28645.35 | 0.0141
14 | 02.75.001.0005 |  | Mão de Obra | 0 | 0
19 | 02.75.001.0005.0001 | SUPRA *TIP21 A | MO para execução de estrutura de concreto armado | 0 | 0
9 | 02.75.003 |  | ALVENARIA ¦ VEDAÇÕES E DIVISÓRIAS | 63349.462 | 0.0311
14 | 02.75.003.0001 |  | Alvenaria de vedação com blocos cerâmicos | 44570.0816 | 0.0219
19 | 02.75.003.0001.0001 | ALVENARIA *TIP21 A | Alvenaria de vedação de blocos cerâmicos furados na horizontal de 9x19x29cm (espessura 9cm) com argamassa estabilizada de assentamento | 13758.8411 | 0.0068
19 | 02.75.003.0001.0002 | ALVENARIA *TIP21 A | Alvenaria de vedação de blocos cerâmicos furados na horizontal de 14x19x29cm (espessura 14cm) com argamassa estabilizada de assentamento | 20736.5212 | 0.0102
19 | 02.75.003.0001.0003 | ALVENARIA *TIP21 A | Alvenaria de vedação de blocos cerâmicos furados na horizontal de 19x19x29cm (espessura 19cm) com argamassa estabilizada de assentamento | 4804.2598 | 0.0024
19 | 02.75.003.0001.0004 | ALVENARIA *TIP21 A | Alvenaria estrutural de blocos cerâmicos de 14x19x29cm (espessura 14cm) com argamassa estabilizada de assentamento | 5270.4596 | 0.0026
14 | 02.75.003.0002 |  | Fechamento em drywall | 9148.087 | 0.0045
19 | 02.75.003.0002.0001 | ALVENARIA *TIP21 A | Execução parede em drywall ST/70/ST | 9148.087 | 0.0045
14 | 02.75.003.0003 |  | Serviços complementares | 9631.2934 | 0.0047
19 | 02.75.003.0003.0001 | ALVENARIA *TIP21 A | Encunhamento de alvenaria de vedação com argamassa expansiva | 1682.2732 | 0.0008
19 | 02.75.003.0003.0002 | ALVENARIA *TIP21 A | Verga/contraverga de concreto, moldada in loco | 7949.0202 | 0.0039
9 | 02.75.004 |  | CHURRASQUEIRAS | 8999.5138 | 0.0044
14 | 02.75.004.0001 |  | Churrasqueiras | 8999.5138 | 0.0044
19 | 02.75.004.0001.0001 | REFRATARIO *TIP21 A | Assentamento de tijolo refratário 5,0x11,5x23cm com argamassa refratária em churrasqueira | 2220.9177 | 0.0011
19 | 02.75.004.0001.0002 | REFRATARIO *TIP21 A | Assentamento de tijolo refratário 2,5x11,5x23cm com argamassa refratária em churrasqueira | 2778.5961 | 0.0014
19 | 02.75.004.0001.0003 | CHURR *TIP21 A | Serviço complementar de execução de Churrasqueira | 4000 | 0.002
9 | 02.75.005 |  | SISTEMAS E INSTALAÇÕES ELÉTRICAS | 65084.4107 | 0.0319
14 | 02.75.005.0001 |  | Sistemas e instalações elétricas | 65084.4107 | 0.0319
19 | 02.75.005.0001.0001 | ELETRICA *TIP21 A | Execução infraestrutura elétrica - Tipo | 12414.9698 | 0.0061
19 | 02.75.005.0001.0002 | ELETRICA *TIP21 A | Execução quadros elétricos e disjuntores - Tipo | 4898.26 | 0.0024
19 | 02.75.005.0001.0003 | ELETRICA *TIP21 A | Execução passagem de fiação - Tipo | 20369.3705 | 0.01
19 | 02.75.005.0001.0004 | ELETRICA *TIP21 A | Execução acabamentos elétricos - Tipo | 8314.8375 | 0.0041
19 | 02.75.005.0001.0005 | ELETRICA *TIP21 A | Execução instalação de luminárias - Tipo | 6754.811 | 0.0033
19 | 02.75.005.0001.0006 | ELETRICA *TIP21 A | Execução infraestrutura comunicação - Tipo | 12332.1618 | 0.0061
9 | 02.75.006 |  | SISTEMAS E INSTALAÇÕES HIDROSSANITÁRIAS | 119168.8593 | 0.0585
14 | 02.75.006.0001 |  | Sistemas e instalações hidrossanitárias | 119168.8593 | 0.0585
19 | 02.75.006.0001.0001 | HIDRAULICA *TIP21 A | Execução infraestrutura água fria e quente - Tipo | 57126.8224 | 0.028
19 | 02.75.006.0001.0002 | SANITARIO *TIP21 A | Execução infraestrutura esgoto e pluvial | 46096.2554 | 0.0226
19 | 02.75.006.0001.0003 | LOUCAS *TIP21 A | Louças e metais - Tipo | 15945.7814 | 0.0078
9 | 02.75.007 |  | CLIMATIZAÇÃO | 16394.7952 | 0.008
14 | 02.75.007.0001 |  | Instalação de ar condicionado | 14827.6512 | 0.0073
19 | 02.75.007.0001.0001 | CLIMATIZACAO*TIP21A | Infraestrutura para instalação de ar condicionado - Tipo | 14827.6512 | 0.0073
14 | 02.75.007.0002 |  | Exaustão mecânica | 837.696 | 0.0004
19 | 02.75.007.0002.0001 | CLIMATIZACAO*TIP21A | Renovador de ar - Ventokit | 837.696 | 0.0004
14 | 02.75.007.0003 |  | Exaustão de churrasqueira | 729.448 | 0.0004
19 | 02.75.007.0003.0001 | CLIMATIZACAO*TIP21A | Sistema de exaustão de churrasqueira - Tipo | 729.448 | 0.0004
9 | 02.75.008 |  | SISTEMA PREVENTIVO | 3008.5689 | 0.0015
14 | 02.75.008.0001 |  | Sistema preventivo | 3008.5689 | 0.0015
19 | 02.75.008.0001.0001 | PREVENTIVO *TIP21 A | Execução instalação sistema hidráulico preventivo - Tipo | 891.5356 | 0.0004
19 | 02.75.008.0001.0002 | PREVENTIVO *TIP21 A | Execução acabamentos sistema preventivo - Tipo | 800.06 | 0.0004
19 | 02.75.008.0001.0003 | PREVENTIVO *TIP21 A | Execução sistema de alarme e detecção de incêndio - Tipo | 1316.9733 | 0.0006
9 | 02.75.009 |  | REDE DE GÁS | 8151.9088 | 0.004
14 | 02.75.009.0001 |  | Rede de gás | 8151.9088 | 0.004
19 | 02.75.009.0001.0001 | REDE DE GAS *TIP21 A | Execução de rede de gás - Tipo | 8151.9088 | 0.004
9 | 02.75.010 |  | IMPERMEABILIZAÇÃO E TRATAMENTOS | 32214.4764 | 0.0158
14 | 02.75.010.0001 |  | Regularização e proteção mecânica | 7089.1914 | 0.0035
19 | 02.75.010.0001.0001 | IMPERMEAB. *TIP21 A | Regularização de superfícies | 6786.6833 | 0.0033
19 | 02.75.010.0001.0002 | IMPERMEAB. *TIP21 A | Proteção de superfícies | 302.5081 | 0.0001
14 | 02.75.010.0002 |  | Impermeabilização rígida | 450.9439 | 0.0002
19 | 02.75.010.0002.0001 | IMPERMEAB. *TIP21 A | Execução de impermeabilização de esquadrias | 450.9439 | 0.0002
14 | 02.75.010.0003 |  | Impermeabilização flexível com membrana | 23898.9962 | 0.0117
19 | 02.75.010.0003.0001 | IMPERMEAB. *TIP21 A | Execução de impermeabilização de banheiros lavabos e cozinhas | 10110.4726 | 0.005
19 | 02.75.010.0003.0002 | IMPERMEAB. *TIP21 A | Execução de impermeabilização de sacadas e lajes | 13561.8658 | 0.0067
19 | 02.75.010.0003.0003 | IMPERMEAB. *TIP21 A | Execução de impermeabilização de floreiras | 226.6578 | 0.0001
14 | 02.75.010.0004 |  | Tratamento | 775.3448 | 0.0004
19 | 02.75.010.0004.0001 | IMPERMEAB. *TIP21 A | Execução de impermeabilização de ralos | 775.3448 | 0.0004
9 | 02.75.011 |  | REVESTIMENTOS INTERNOS DE PAREDE | 44646.5011 | 0.0219
14 | 02.75.011.0001 |  | Reboco interno | 27437.1975 | 0.0135
19 | 02.75.011.0001.0001 | REVEST. INT. *TIP21A | Chapisco aplicado em alvenarias internas de argamassa usinada | 4271.5077 | 0.0021
19 | 02.75.011.0001.0002 | REVEST. INT. *TIP21A | Chapisco aplicado em estruturas de concreto internas de argamassa usinada | 1201.4566 | 0.0006
19 | 02.75.011.0001.0003 | REVEST. INT. *TIP21A | Massa única em argamassa usinada aplicado em paredes internas espessura 20 mm | 21964.2333 | 0.0108
14 | 02.75.011.0002 |  | Acabamentos cerâmicos | 15012.0595 | 0.0074
19 | 02.75.011.0002.0001 | ACAB. PAREDE *TIP21A | Revestimento cerâmico em parede placa 30x60cm com rejunte epóxi | 15012.0595 | 0.0074
14 | 02.75.011.0003 |  | Peitoris | 2197.244 | 0.0011
19 | 02.75.011.0003.0001 | ACAB. PAREDE *TIP21A | Execução de peitoril em pedra natural, acabamento polido, espessura 2cm | 1926.4998 | 0.0009
19 | 02.75.011.0003.0002 | ACAB. PAREDE *TIP21A | Execução de moldura em churrasqueira | 270.7442 | 0.0001
9 | 02.75.012 |  | REVESTIMENTOS E ACABAMENTOS EM TETO | 56541.9143 | 0.0277
14 | 02.75.012.0001 |  | Revestimento interno argamassado em teto | 124.1743 | 0.0001
19 | 02.75.012.0001.0001 | REVEST. TETO *TIP21A | Execução de Estucamento | 124.1743 | 0.0001
14 | 02.75.012.0002 |  | Acabamento em gesso | 56417.74 | 0.0277
19 | 02.75.012.0002.0001 | REVEST. TETO *TIP21A | Execução de negativo em gesso | 19464.32 | 0.0095
19 | 02.75.012.0002.0002 | REVEST. TETO *TIP21A | Execução de forro de gesso mineral | 20953.19 | 0.0103
19 | 02.75.012.0002.0003 | REVEST. TETO *TIP21A | Execução de forro de gesso em placa resitente a umidade (RU) | 16000.23 | 0.0079
9 | 02.75.013 |  | PISOS E PAVIMENTAÇÕES | 122150.9991 | 0.0599
14 | 02.75.013.0001 |  | Contrapiso | 26696.2488 | 0.0131
19 | 02.75.013.0001.0001 | REVEST. PISO *TIP21A | Execução de contrapiso comum em argamassa usinada espessura 3cm | 3950.6796 | 0.0019
19 | 02.75.013.0001.0002 | REVEST. PISO *TIP21A | Execução de contrapiso comum em argamassa usinada espessura 7cm | 14190.6732 | 0.007
19 | 02.75.013.0001.0003 | REVEST. PISO *TIP21A | Execução de contrapiso comum em argamassa usinada espessura 8cm | 8554.896 | 0.0042
14 | 02.75.013.0002 |  | Acamentos cerâmicos em piso | 38601.8423 | 0.0189
19 | 02.75.013.0002.0001 | ACAB. PISO *TIP21A | Revestimento interno de piso porcelanato placa 60x60cm | 10831.232 | 0.0053
19 | 02.75.013.0002.0002 | ACAB. PISO *TIP21A | Revestimento interno de piso porcelanato placa 90x90cm | 27308.9372 | 0.0134
19 | 02.75.013.0002.0003 | ACAB. PISO *TIP21A | Revestimento interno de piso porcelanato placa 120x120cm | 461.6731 | 0.0002
14 | 02.75.013.0003 |  | Acabamentos especiais | 25591.0805 | 0.0126
19 | 02.75.013.0003.0001 | ACAB. PISO *TIP21A | Revestimento interno de piso vinílico | 25591.0805 | 0.0126
14 | 02.75.013.0004 |  | Rodapés | 25489.1921 | 0.0125
19 | 02.75.013.0004.0001 | ACAB. PISO *TIP21A | Execução de rodapé de porcelanato | 688.2397 | 0.0003
19 | 02.75.013.0004.0002 | ACAB. PISO *TIP21A | Rodapé de poliestireno, altura 10cm | 24800.9524 | 0.0122
14 | 02.75.013.0005 |  | Soleiras | 5772.6353 | 0.0028
19 | 02.75.013.0005.0001 | ACAB. PISO *TIP21A | Soleira em pedra natural, acabamento polido, espessura 2cm | 5772.6353 | 0.0028
9 | 02.75.014 |  | SISTEMAS DE PINTURA INTERNA | 48171.4348 | 0.0236
14 | 02.75.014.0001 |  | Sistema de Pintura Interna em Parede | 32441.6739 | 0.0159
19 | 02.75.014.0001.0001 | PINTURA INT. *TIP21A | Pintura com tinta látex acrílica branco fosco em paredes internas com aplicação de fundo selado e massa PVA | 26005.3497 | 0.0128
19 | 02.75.014.0001.0002 | PINTURA INT. *TIP21A | Textura acrílica em paredes internas com aplicação de fundo selador | 1647.5592 | 0.0008
19 | 02.75.014.0001.0003 | PINTURA INT. *TIP21A | Pintura epoxi em paredes internas com aplicação de primer epoxi | 4707.2848 | 0.0023
19 | 02.75.014.0001.0004 | PINTURA INT. *TIP21A | Pintura de rodapé com tinta látex acrílica - altura 10cm | 81.4801 | 0
14 | 02.75.014.0002 |  | Sistema de Pintura Interna em Teto | 15729.761 | 0.0077
19 | 02.75.014.0002.0001 | PINTURA INT. *TIP21A | Execução de pintura em teto | 15577.3577 | 0.0076
19 | 02.75.014.0002.0002 | PINTURA INT. *TIP21A | Textura acrílica em teto com aplicação de fundo selador | 152.4032 | 0.0001
9 | 02.75.015 |  | ESQUADRIAS. VIDROS E FERRAGENS | 197124.8686 | 0.0967
14 | 02.75.015.0001 |  | Contramarco | 6723.4494 | 0.0033
19 | 02.75.015.0001.0001 | ESQUADRIAS *TIP21 A | Execução de contramarco para portas corta fogo | 1280.8299 | 0.0006
19 | 02.75.015.0001.0002 | ESQUADRIAS *TIP21 A | Execução de contramarco de alumínio | 5442.6195 | 0.0027
14 | 02.75.015.0002 |  | Esquadrias de Alumínio | 96411.071 | 0.0473
19 | 02.75.015.0002.0001 | ESQUADRIAS *TIP21 A | Janela de alumínio | 46062.5 | 0.0226
19 | 02.75.015.0002.0002 | ESQUADRIAS *TIP21 A | Porta de alumínio | 4500 | 0.0022
19 | 02.75.015.0002.0003 | ESQUADRIAS *TIP21 A | Porta janela de alumínio | 42528 | 0.0209
19 | 02.75.015.0002.0004 | ESQUADRIAS *TIP21 A | Grelhas de ventilação | 3320.571 | 0.0016
14 | 02.75.015.0003 |  | Esquadrias de Madeira | 42944.9324 | 0.0211
19 | 02.75.015.0003.0001 | ESQUADRIAS *TIP21 A | Porta de madeira de abrir folha leve/média 70x210cm fixação com espuma expansiva - fornecimento e instalação | 22421.9688 | 0.011
19 | 02.75.015.0003.0002 | ESQUADRIAS *TIP21 A | Porta de madeira de abrir folha leve/média 80x210cm fixação com espuma expansiva - fornecimento e instalação | 18684.974 | 0.0092
19 | 02.75.015.0003.0003 | ESQUADRIAS *TIP21 A | Porta de madeira de correr embutida folha leve/média 60x210cm fixação com espuma expansiva - fornecimento e instalação | 1837.9896 | 0.0009
14 | 02.75.015.0004 |  | Esquadrias Metálicas e Serralheria | 11317.08 | 0.0056
19 | 02.75.015.0004.0001 | ESQUADRIAS *TIP21 A | Porta corta-fogo em aço galvanizado P90 1 folha com pintura pronta incluso dobradiças e maçaneta | 11317.08 | 0.0056
14 | 02.75.015.0005 |  | Guarda corpo | 39728.3358 | 0.0195
19 | 02.75.015.0005.0001 | ESQUADRIAS *TIP21 A | Guarda corpo de alumínio com vidro | 32236.4958 | 0.0158
19 | 02.75.015.0005.0002 | ESQUADRIAS *TIP21 A | Guarda corpo tipo gradil | 6237.44 | 0.0031
19 | 02.75.015.0005.0003 | ESQUADRIAS *TIP21 A | Corrimão simples em madeira - fornecimento e instalação | 1254.4 | 0.0006
9 | 02.75.016 |  | LIMPEZA FINAL | 5991.82 | 0.0029
14 | 02.75.016.0001 |  | Limpeza final | 5991.82 | 0.0029
19 | 02.75.016.0001.0001 | LIMPEZA *TIP21 A | Execução de Limpeza final de obra | 5991.82 | 0.0029
5 | 02.76 |  | PAVIMENTO TIPO 21 - TORRE B | 1135290.87 | 0.557
9 | 02.76.001 |  | SUPRAESTRUTURA | 345227.3176 | 0.1694
14 | 02.76.001.0001 |  | Forma | 54516.2955 | 0.0267
19 | 02.76.001.0001.0001 | FORMA *TIP21 B | Montagem e desmontagem de fôrmas para estrutura em concreto armado | 54516.2955 | 0.0267
14 | 02.76.001.0002 |  | Armadura | 182061.0001 | 0.0893
19 | 02.76.001.0002.0001 | ARMADURA *TIP21 B | Execução de armadura | 182061.0001 | 0.0893
14 | 02.76.001.0003 |  | Concreto | 80004.672 | 0.0393
19 | 02.76.001.0003.0001 | CONCRETO *TIP21 B | Execução de concreto | 80004.672 | 0.0393
14 | 02.76.001.0004 |  | Complementares | 28645.35 | 0.0141
19 | 02.76.001.0004.0001 | ESCORAMENTO *TIP21 B | Escoramento metálico - locação | 28645.35 | 0.0141
14 | 02.76.001.0005 |  | Mão de Obra | 0 | 0
19 | 02.76.001.0005.0001 | SUPRA *TIP21 B | MO para execução de estrutura de concreto armado | 0 | 0
9 | 02.76.003 |  | ALVENARIA ¦ VEDAÇÕES E DIVISÓRIAS | 63349.462 | 0.0311
14 | 02.76.003.0001 |  | Alvenaria de vedação com blocos cerâmicos | 44570.0816 | 0.0219
19 | 02.76.003.0001.0001 | ALVENARIA *TIP21 B | Alvenaria de vedação de blocos cerâmicos furados na horizontal de 9x19x29cm (espessura 9cm) com argamassa estabilizada de assentamento | 13758.8411 | 0.0068
19 | 02.76.003.0001.0002 | ALVENARIA *TIP21 B | Alvenaria de vedação de blocos cerâmicos furados na horizontal de 14x19x29cm (espessura 14cm) com argamassa estabilizada de assentamento | 20736.5212 | 0.0102
19 | 02.76.003.0001.0003 | ALVENARIA *TIP21 B | Alvenaria de vedação de blocos cerâmicos furados na horizontal de 19x19x29cm (espessura 19cm) com argamassa estabilizada de assentamento | 4804.2598 | 0.0024
19 | 02.76.003.0001.0004 | ALVENARIA *TIP21 B | Alvenaria estrutural de blocos cerâmicos de 14x19x29cm (espessura 14cm) com argamassa estabilizada de assentamento | 5270.4596 | 0.0026
14 | 02.76.003.0002 |  | Fechamento em drywall | 9148.087 | 0.0045
19 | 02.76.003.0002.0001 | ALVENARIA *TIP21 B | Execução parede em drywall ST/70/ST | 9148.087 | 0.0045
14 | 02.76.003.0003 |  | Serviços complementares | 9631.2934 | 0.0047
19 | 02.76.003.0003.0001 | ALVENARIA *TIP21 B | Encunhamento de alvenaria de vedação com argamassa expansiva | 1682.2732 | 0.0008
19 | 02.76.003.0003.0002 | ALVENARIA *TIP21 B | Verga/contraverga de concreto, moldada in loco | 7949.0202 | 0.0039
9 | 02.76.004 |  | CHURRASQUEIRAS | 8999.5138 | 0.0044
14 | 02.76.004.0001 |  | Churrasqueiras | 8999.5138 | 0.0044
19 | 02.76.004.0001.0001 | REFRATARIO *TIP21 B | Assentamento de tijolo refratário 5,0x11,5x23cm com argamassa refratária em churrasqueira | 2220.9177 | 0.0011
19 | 02.76.004.0001.0002 | REFRATARIO *TIP21 B | Assentamento de tijolo refratário 2,5x11,5x23cm com argamassa refratária em churrasqueira | 2778.5961 | 0.0014
19 | 02.76.004.0001.0003 | CHURR *TIP21 B | Serviço complementar de execução de Churrasqueira | 4000 | 0.002
9 | 02.76.005 |  | SISTEMAS E INSTALAÇÕES ELÉTRICAS | 65084.4107 | 0.0319
14 | 02.76.005.0001 |  | Sistemas e instalações elétricas | 65084.4107 | 0.0319
19 | 02.76.005.0001.0001 | ELETRICA *TIP21 B | Execução infraestrutura elétrica - Tipo | 12414.9698 | 0.0061
19 | 02.76.005.0001.0002 | ELETRICA *TIP21 B | Execução quadros elétricos e disjuntores - Tipo | 4898.26 | 0.0024
19 | 02.76.005.0001.0003 | ELETRICA *TIP21 B | Execução passagem de fiação - Tipo | 20369.3705 | 0.01
19 | 02.76.005.0001.0004 | ELETRICA *TIP21 B | Execução acabamentos elétricos - Tipo | 8314.8375 | 0.0041
19 | 02.76.005.0001.0005 | ELETRICA *TIP21 B | Execução instalação de luminárias - Tipo | 6754.811 | 0.0033
19 | 02.76.005.0001.0006 | ELETRICA *TIP21 B | Execução infraestrutura comunicação - Tipo | 12332.1618 | 0.0061
9 | 02.76.006 |  | SISTEMAS E INSTALAÇÕES HIDROSSANITÁRIAS | 119168.8593 | 0.0585
14 | 02.76.006.0001 |  | Sistemas e instalações hidrossanitárias | 119168.8593 | 0.0585
19 | 02.76.006.0001.0001 | HIDRAULICA *TIP21 B | Execução infraestrutura água fria e quente - Tipo | 57126.8224 | 0.028
19 | 02.76.006.0001.0002 | SANITARIO *TIP21 B | Execução infraestrutura esgoto e pluvial | 46096.2554 | 0.0226
19 | 02.76.006.0001.0003 | LOUCAS *TIP21 B | Louças e metais - Tipo | 15945.7814 | 0.0078
9 | 02.76.007 |  | CLIMATIZAÇÃO | 16394.7952 | 0.008
14 | 02.76.007.0001 |  | Instalação de ar condicionado | 14827.6512 | 0.0073
19 | 02.76.007.0001.0001 | CLIMATIZACAO*TIP21B | Infraestrutura para instalação de ar condicionado - Tipo | 14827.6512 | 0.0073
14 | 02.76.007.0002 |  | Exaustão mecânica | 837.696 | 0.0004
19 | 02.76.007.0002.0001 | CLIMATIZACAO*TIP21B | Renovador de ar - Ventokit | 837.696 | 0.0004
14 | 02.76.007.0003 |  | Exaustão de churrasqueira | 729.448 | 0.0004
19 | 02.76.007.0003.0001 | CLIMATIZACAO*TIP21B | Sistema de exaustão de churrasqueira - Tipo | 729.448 | 0.0004
9 | 02.76.008 |  | SISTEMA PREVENTIVO | 3008.5689 | 0.0015
14 | 02.76.008.0001 |  | Sistema preventivo | 3008.5689 | 0.0015
19 | 02.76.008.0001.0001 | PREVENTIVO *TIP21 B | Execução instalação sistema hidráulico preventivo - Tipo | 891.5356 | 0.0004
19 | 02.76.008.0001.0002 | PREVENTIVO *TIP21 B | Execução acabamentos sistema preventivo - Tipo | 800.06 | 0.0004
19 | 02.76.008.0001.0003 | PREVENTIVO *TIP21 B | Execução sistema de alarme e detecção de incêndio - Tipo | 1316.9733 | 0.0006
9 | 02.76.009 |  | REDE DE GÁS | 8151.9088 | 0.004
14 | 02.76.009.0001 |  | Rede de gás | 8151.9088 | 0.004
19 | 02.76.009.0001.0001 | REDE DE GAS *TIP21 B | Execução de rede de gás - Tipo | 8151.9088 | 0.004
9 | 02.76.010 |  | IMPERMEABILIZAÇÃO E TRATAMENTOS | 31278.4957 | 0.0153
14 | 02.76.010.0001 |  | Regularização e proteção mecânica | 6247.7014 | 0.0031
19 | 02.76.010.0001.0001 | IMPERMEAB. *TIP21 B | Regularização de superfícies | 6006.2934 | 0.0029
19 | 02.76.010.0001.0002 | IMPERMEAB. *TIP21 B | Proteção de superfícies | 241.408 | 0.0001
14 | 02.76.010.0002 |  | Impermeabilização rígida | 450.9439 | 0.0002
19 | 02.76.010.0002.0001 | IMPERMEAB. *TIP21 B | Execução de impermeabilização de esquadrias | 450.9439 | 0.0002
14 | 02.76.010.0003 |  | Impermeabilização flexível com membrana | 23804.5056 | 0.0117
19 | 02.76.010.0003.0001 | IMPERMEAB. *TIP21 B | Execução de impermeabilização de banheiros lavabos e cozinhas | 10075.446 | 0.0049
19 | 02.76.010.0003.0002 | IMPERMEAB. *TIP21 B | Execução de impermeabilização de sacadas e lajes | 13502.4018 | 0.0066
19 | 02.76.010.0003.0003 | IMPERMEAB. *TIP21 B | Execução de impermeabilização de floreiras | 226.6578 | 0.0001
14 | 02.76.010.0004 |  | Tratamento | 775.3448 | 0.0004
19 | 02.76.010.0004.0001 | IMPERMEAB. *TIP21 B | Execução de impermeabilização de ralos | 775.3448 | 0.0004
9 | 02.76.011 |  | REVESTIMENTOS INTERNOS DE PAREDE | 44646.5011 | 0.0219
14 | 02.76.011.0001 |  | Reboco interno | 27437.1975 | 0.0135
19 | 02.76.011.0001.0001 | REVEST. INT. *TIP21B | Chapisco aplicado em alvenarias internas de argamassa usinada | 4271.5077 | 0.0021
19 | 02.76.011.0001.0002 | REVEST. INT. *TIP21B | Chapisco aplicado em estruturas de concreto internas de argamassa usinada | 1201.4566 | 0.0006
19 | 02.76.011.0001.0003 | REVEST. INT. *TIP21B | Massa única em argamassa usinada aplicado em paredes internas espessura 20 mm | 21964.2333 | 0.0108
14 | 02.76.011.0002 |  | Acabamentos cerâmicos | 15012.0595 | 0.0074
19 | 02.76.011.0002.0001 | ACAB. PAREDE *TIP21B | Revestimento cerâmico em parede placa 30x60cm com rejunte epóxi | 15012.0595 | 0.0074
14 | 02.76.011.0003 |  | Peitoris | 2197.244 | 0.0011
19 | 02.76.011.0003.0001 | ACAB. PAREDE *TIP21B | Execução de peitoril em pedra natural, acabamento polido, espessura 2cm | 1926.4998 | 0.0009
19 | 02.76.011.0003.0002 | ACAB. PAREDE *TIP21B | Execução de moldura em churrasqueira | 270.7442 | 0.0001
9 | 02.76.012 |  | REVESTIMENTOS E ACABAMENTOS EM TETO | 56541.9143 | 0.0277
14 | 02.76.012.0001 |  | Revestimento interno argamassado em teto | 124.1743 | 0.0001
19 | 02.76.012.0001.0001 | REVEST. TETO *TIP21B | Execução de Estucamento | 124.1743 | 0.0001
14 | 02.76.012.0002 |  | Acabamento em gesso | 56417.74 | 0.0277
19 | 02.76.012.0002.0001 | REVEST. TETO *TIP21B | Execução de negativo em gesso | 19464.32 | 0.0095
19 | 02.76.012.0002.0002 | REVEST. TETO *TIP21B | Execução de forro de gesso mineral | 20953.19 | 0.0103
19 | 02.76.012.0002.0003 | REVEST. TETO *TIP21B | Execução de forro de gesso em placa resitente a umidade (RU) | 16000.23 | 0.0079
9 | 02.76.013 |  | PISOS E PAVIMENTAÇÕES | 122150.9991 | 0.0599
14 | 02.76.013.0001 |  | Contrapiso | 26696.2488 | 0.0131
19 | 02.76.013.0001.0001 | REVEST. PISO *TIP21B | Execução de contrapiso comum em argamassa usinada espessura 3cm | 3950.6796 | 0.0019
19 | 02.76.013.0001.0002 | REVEST. PISO *TIP21B | Execução de contrapiso comum em argamassa usinada espessura 7cm | 14190.6732 | 0.007
19 | 02.76.013.0001.0003 | REVEST. PISO *TIP21B | Execução de contrapiso comum em argamassa usinada espessura 8cm | 8554.896 | 0.0042
14 | 02.76.013.0002 |  | Acamentos cerâmicos em piso | 38601.8423 | 0.0189
19 | 02.76.013.0002.0001 | ACAB. PISO *TIP21B | Revestimento interno de piso porcelanato placa 60x60cm | 10831.232 | 0.0053
19 | 02.76.013.0002.0002 | ACAB. PISO *TIP21B | Revestimento interno de piso porcelanato placa 90x90cm | 27308.9372 | 0.0134
19 | 02.76.013.0002.0003 | ACAB. PISO *TIP21B | Revestimento interno de piso porcelanato placa 120x120cm | 461.6731 | 0.0002
14 | 02.76.013.0003 |  | Acabamentos especiais | 25591.0805 | 0.0126
19 | 02.76.013.0003.0001 | ACAB. PISO *TIP21B | Revestimento interno de piso vinílico | 25591.0805 | 0.0126
14 | 02.76.013.0004 |  | Rodapés | 25489.1921 | 0.0125
19 | 02.76.013.0004.0001 | ACAB. PISO *TIP21B | Execução de rodapé de porcelanato | 688.2397 | 0.0003
19 | 02.76.013.0004.0002 | ACAB. PISO *TIP21B | Rodapé de poliestireno, altura 10cm | 24800.9524 | 0.0122
14 | 02.76.013.0005 |  | Soleiras | 5772.6353 | 0.0028
19 | 02.76.013.0005.0001 | ACAB. PISO *TIP21B | Soleira em pedra natural, acabamento polido, espessura 2cm | 5772.6353 | 0.0028
9 | 02.76.014 |  | SISTEMAS DE PINTURA INTERNA | 48171.4348 | 0.0236
14 | 02.76.014.0001 |  | Sistema de Pintura Interna em Parede | 32441.6739 | 0.0159
19 | 02.76.014.0001.0001 | PINTURA INT. *TIP21B | Pintura com tinta látex acrílica branco fosco em paredes internas com aplicação de fundo selado e massa PVA | 26005.3497 | 0.0128
19 | 02.76.014.0001.0002 | PINTURA INT. *TIP21B | Textura acrílica em paredes internas com aplicação de fundo selador | 1647.5592 | 0.0008
19 | 02.76.014.0001.0003 | PINTURA INT. *TIP21B | Pintura epoxi em paredes internas com aplicação de primer epoxi | 4707.2848 | 0.0023
19 | 02.76.014.0001.0004 | PINTURA INT. *TIP21B | Pintura de rodapé com tinta látex acrílica - altura 10cm | 81.4801 | 0
14 | 02.76.014.0002 |  | Sistema de Pintura Interna em Teto | 15729.761 | 0.0077
19 | 02.76.014.0002.0001 | PINTURA INT. *TIP21B | Execução de pintura em teto | 15577.3577 | 0.0076
19 | 02.76.014.0002.0002 | PINTURA INT. *TIP21B | Textura acrílica em teto com aplicação de fundo selador | 152.4032 | 0.0001
9 | 02.76.015 |  | ESQUADRIAS. VIDROS E FERRAGENS | 197124.8686 | 0.0967
14 | 02.76.015.0001 |  | Contramarco | 6723.4494 | 0.0033
19 | 02.76.015.0001.0001 | ESQUADRIAS *TIP21 B | Execução de contramarco para portas corta fogo | 1280.8299 | 0.0006
19 | 02.76.015.0001.0002 | ESQUADRIAS *TIP21 B | Execução de contramarco de alumínio | 5442.6195 | 0.0027
14 | 02.76.015.0002 |  | Esquadrias de Alumínio | 96411.071 | 0.0473
19 | 02.76.015.0002.0001 | ESQUADRIAS *TIP21 B | Janela de alumínio | 46062.5 | 0.0226
19 | 02.76.015.0002.0002 | ESQUADRIAS *TIP21 B | Porta de alumínio | 4500 | 0.0022
19 | 02.76.015.0002.0003 | ESQUADRIAS *TIP21 B | Porta janela de alumínio | 42528 | 0.0209
19 | 02.76.015.0002.0004 | ESQUADRIAS *TIP21 B | Grelhas de ventilação | 3320.571 | 0.0016
14 | 02.76.015.0003 |  | Esquadrias de Madeira | 42944.9324 | 0.0211
19 | 02.76.015.0003.0001 | ESQUADRIAS *TIP21 B | Porta de madeira de abrir folha leve/média 70x210cm fixação com espuma expansiva - fornecimento e instalação | 22421.9688 | 0.011
19 | 02.76.015.0003.0002 | ESQUADRIAS *TIP21 B | Porta de madeira de abrir folha leve/média 80x210cm fixação com espuma expansiva - fornecimento e instalação | 18684.974 | 0.0092
19 | 02.76.015.0003.0003 | ESQUADRIAS *TIP21 B | Porta de madeira de correr embutida folha leve/média 60x210cm fixação com espuma expansiva - fornecimento e instalação | 1837.9896 | 0.0009
14 | 02.76.015.0004 |  | Esquadrias Metálicas e Serralheria | 11317.08 | 0.0056
19 | 02.76.015.0004.0001 | ESQUADRIAS *TIP21 B | Porta corta-fogo em aço galvanizado P90 1 folha com pintura pronta incluso dobradiças e maçaneta | 11317.08 | 0.0056
14 | 02.76.015.0005 |  | Guarda corpo | 39728.3358 | 0.0195
19 | 02.76.015.0005.0001 | ESQUADRIAS *TIP21 B | Guarda corpo de alumínio com vidro | 32236.4958 | 0.0158
19 | 02.76.015.0005.0002 | ESQUADRIAS *TIP21 B | Guarda corpo tipo gradil | 6237.44 | 0.0031
19 | 02.76.015.0005.0003 | ESQUADRIAS *TIP21 B | Corrimão simples em madeira - fornecimento e instalação | 1254.4 | 0.0006
9 | 02.76.016 |  | LIMPEZA FINAL | 5991.82 | 0.0029
14 | 02.76.016.0001 |  | Limpeza final | 5991.82 | 0.0029
19 | 02.76.016.0001.0001 | LIMPEZA *TIP21 B | Execução de Limpeza final de obra | 5991.82 | 0.0029
5 | 02.77 |  | PAVIMENTO TIPO 21 - TORRE C | 1141480.7252 | 0.56
9 | 02.77.001 |  | SUPRAESTRUTURA | 350121.8227 | 0.1718
14 | 02.77.001.0001 |  | Forma | 54516.2955 | 0.0267
19 | 02.77.001.0001.0001 | FORMA *TIP21 C | Montagem e desmontagem de fôrmas para estrutura em concreto armado | 54516.2955 | 0.0267
14 | 02.77.001.0002 |  | Armadura | 186955.5052 | 0.0917
19 | 02.77.001.0002.0001 | ARMADURA *TIP21 C | Execução de armadura | 186955.5052 | 0.0917
14 | 02.77.001.0003 |  | Concreto | 80004.672 | 0.0393
19 | 02.77.001.0003.0001 | CONCRETO *TIP21 C | Execução de concreto | 80004.672 | 0.0393
14 | 02.77.001.0004 |  | Complementares | 28645.35 | 0.0141
19 | 02.77.001.0004.0001 | ESCORAMENTO *TIP21 C | Escoramento metálico - locação | 28645.35 | 0.0141
14 | 02.77.001.0005 |  | Mão de Obra | 0 | 0
19 | 02.77.001.0005.0001 | SUPRA *TIP21 C | MO para execução de estrutura de concreto armado | 0 | 0
9 | 02.77.003 |  | ALVENARIA ¦ VEDAÇÕES E DIVISÓRIAS | 63349.462 | 0.0311
14 | 02.77.003.0001 |  | Alvenaria de vedação com blocos cerâmicos | 44570.0816 | 0.0219
19 | 02.77.003.0001.0001 | ALVENARIA *TIP21 C | Alvenaria de vedação de blocos cerâmicos furados na horizontal de 9x19x29cm (espessura 9cm) com argamassa estabilizada de assentamento | 13758.8411 | 0.0068
19 | 02.77.003.0001.0002 | ALVENARIA *TIP21 C | Alvenaria de vedação de blocos cerâmicos furados na horizontal de 14x19x29cm (espessura 14cm) com argamassa estabilizada de assentamento | 20736.5212 | 0.0102
19 | 02.77.003.0001.0003 | ALVENARIA *TIP21 C | Alvenaria de vedação de blocos cerâmicos furados na horizontal de 19x19x29cm (espessura 19cm) com argamassa estabilizada de assentamento | 4804.2598 | 0.0024
19 | 02.77.003.0001.0004 | ALVENARIA *TIP21 C | Alvenaria estrutural de blocos cerâmicos de 14x19x29cm (espessura 14cm) com argamassa estabilizada de assentamento | 5270.4596 | 0.0026
14 | 02.77.003.0002 |  | Fechamento em drywall | 9148.087 | 0.0045
19 | 02.77.003.0002.0001 | ALVENARIA *TIP21 C | Execução parede em drywall ST/70/ST | 9148.087 | 0.0045
14 | 02.77.003.0003 |  | Serviços complementares | 9631.2934 | 0.0047
19 | 02.77.003.0003.0001 | ALVENARIA *TIP21 C | Encunhamento de alvenaria de vedação com argamassa expansiva | 1682.2732 | 0.0008
19 | 02.77.003.0003.0002 | ALVENARIA *TIP21 C | Verga/contraverga de concreto, moldada in loco | 7949.0202 | 0.0039
9 | 02.77.004 |  | CHURRASQUEIRAS | 8999.5138 | 0.0044
14 | 02.77.004.0001 |  | Churrasqueiras | 8999.5138 | 0.0044
19 | 02.77.004.0001.0001 | REFRATARIO *TIP21 C | Assentamento de tijolo refratário 5,0x11,5x23cm com argamassa refratária em churrasqueira | 2220.9177 | 0.0011
19 | 02.77.004.0001.0002 | REFRATARIO *TIP21 C | Assentamento de tijolo refratário 2,5x11,5x23cm com argamassa refratária em churrasqueira | 2778.5961 | 0.0014
19 | 02.77.004.0001.0003 | CHURR *TIP21 C | Serviço complementar de execução de Churrasqueira | 4000 | 0.002
9 | 02.77.005 |  | SISTEMAS E INSTALAÇÕES ELÉTRICAS | 65084.4107 | 0.0319
14 | 02.77.005.0001 |  | Sistemas e instalações elétricas | 65084.4107 | 0.0319
19 | 02.77.005.0001.0001 | ELETRICA *TIP21 C | Execução infraestrutura elétrica - Tipo | 12414.9698 | 0.0061
19 | 02.77.005.0001.0002 | ELETRICA *TIP21 C | Execução quadros elétricos e disjuntores - Tipo | 4898.26 | 0.0024
19 | 02.77.005.0001.0003 | ELETRICA *TIP21 C | Execução passagem de fiação - Tipo | 20369.3705 | 0.01
19 | 02.77.005.0001.0004 | ELETRICA *TIP21 C | Execução acabamentos elétricos - Tipo | 8314.8375 | 0.0041
19 | 02.77.005.0001.0005 | ELETRICA *TIP21 C | Execução instalação de luminárias - Tipo | 6754.811 | 0.0033
19 | 02.77.005.0001.0006 | ELETRICA *TIP21 C | Execução infraestrutura comunicação - Tipo | 12332.1618 | 0.0061
9 | 02.77.006 |  | SISTEMAS E INSTALAÇÕES HIDROSSANITÁRIAS | 119168.8593 | 0.0585
14 | 02.77.006.0001 |  | Sistemas e instalações hidrossanitárias | 119168.8593 | 0.0585
19 | 02.77.006.0001.0001 | HIDRAULICA *TIP21 C | Execução infraestrutura água fria e quente - Tipo | 57126.8224 | 0.028
19 | 02.77.006.0001.0002 | SANITARIO *TIP21 C | Execução infraestrutura esgoto e pluvial | 46096.2554 | 0.0226
19 | 02.77.006.0001.0003 | LOUCAS *TIP21 C | Louças e metais - Tipo | 15945.7814 | 0.0078
9 | 02.77.007 |  | CLIMATIZAÇÃO | 16394.7952 | 0.008
14 | 02.77.007.0001 |  | Instalação de ar condicionado | 14827.6512 | 0.0073
19 | 02.77.007.0001.0001 | CLIMATIZACAO *TIP21C | Infraestrutura para instalação de ar condicionado - Tipo | 14827.6512 | 0.0073
14 | 02.77.007.0002 |  | Exaustão mecânica | 837.696 | 0.0004
19 | 02.77.007.0002.0001 | CLIMATIZACAO *TIP21C | Renovador de ar - Ventokit | 837.696 | 0.0004
14 | 02.77.007.0003 |  | Exaustão de churrasqueira | 729.448 | 0.0004
19 | 02.77.007.0003.0001 | CLIMATIZACAO *TIP21C | Sistema de exaustão de churrasqueira - Tipo | 729.448 | 0.0004
9 | 02.77.008 |  | SISTEMA PREVENTIVO | 3008.5689 | 0.0015
14 | 02.77.008.0001 |  | Sistema preventivo | 3008.5689 | 0.0015
19 | 02.77.008.0001.0001 | PREVENTIVO *TIP21 C | Execução instalação sistema hidráulico preventivo - Tipo | 891.5356 | 0.0004
19 | 02.77.008.0001.0002 | PREVENTIVO *TIP21 C | Execução acabamentos sistema preventivo - Tipo | 800.06 | 0.0004
19 | 02.77.008.0001.0003 | PREVENTIVO *TIP21 C | Execução sistema de alarme e detecção de incêndio - Tipo | 1316.9733 | 0.0006
9 | 02.77.009 |  | REDE DE GÁS | 8151.9088 | 0.004
14 | 02.77.009.0001 |  | Rede de gás | 8151.9088 | 0.004
19 | 02.77.009.0001.0001 | REDE DE GAS *TIP21 C | Execução de rede de gás - Tipo | 8151.9088 | 0.004
9 | 02.77.010 |  | IMPERMEABILIZAÇÃO E TRATAMENTOS | 32573.8459 | 0.016
14 | 02.77.010.0001 |  | Regularização e proteção mecânica | 7168.3469 | 0.0035
19 | 02.77.010.0001.0001 | IMPERMEAB. *TIP21 C | Regularização de superfícies | 6866.0882 | 0.0034
19 | 02.77.010.0001.0002 | IMPERMEAB. *TIP21 C | Proteção de superfícies | 302.2587 | 0.0001
14 | 02.77.010.0002 |  | Impermeabilização rígida | 450.9439 | 0.0002
19 | 02.77.010.0002.0001 | IMPERMEAB. *TIP21 C | Execução de impermeabilização de esquadrias | 450.9439 | 0.0002
14 | 02.77.010.0003 |  | Impermeabilização flexível com membrana | 24179.2103 | 0.0119
19 | 02.77.010.0003.0001 | IMPERMEAB. *TIP21 C | Execução de impermeabilização de banheiros lavabos e cozinhas | 10078.7043 | 0.0049
19 | 02.77.010.0003.0002 | IMPERMEAB. *TIP21 C | Execução de impermeabilização de sacadas e lajes | 13873.8482 | 0.0068
19 | 02.77.010.0003.0003 | IMPERMEAB. *TIP21 C | Execução de impermeabilização de floreiras | 226.6578 | 0.0001
14 | 02.77.010.0004 |  | Tratamento | 775.3448 | 0.0004
19 | 02.77.010.0004.0001 | IMPERMEAB. *TIP21 C | Execução de impermeabilização de ralos | 775.3448 | 0.0004
9 | 02.77.011 |  | REVESTIMENTOS INTERNOS DE PAREDE | 44646.5011 | 0.0219
14 | 02.77.011.0001 |  | Reboco interno | 27437.1975 | 0.0135
19 | 02.77.011.0001.0001 | REVEST. INT. *TIP21C | Chapisco aplicado em alvenarias internas de argamassa usinada | 4271.5077 | 0.0021
19 | 02.77.011.0001.0002 | REVEST. INT. *TIP21C | Chapisco aplicado em estruturas de concreto internas de argamassa usinada | 1201.4566 | 0.0006
19 | 02.77.011.0001.0003 | REVEST. INT. *TIP21C | Massa única em argamassa usinada aplicado em paredes internas espessura 20 mm | 21964.2333 | 0.0108
14 | 02.77.011.0002 |  | Acabamentos cerâmicos | 15012.0595 | 0.0074
19 | 02.77.011.0002.0001 | ACAB. PAREDE *TIP21C | Revestimento cerâmico em parede placa 30x60cm com rejunte epóxi | 15012.0595 | 0.0074
14 | 02.77.011.0003 |  | Peitoris | 2197.244 | 0.0011
19 | 02.77.011.0003.0001 | ACAB. PAREDE *TIP21C | Execução de peitoril em pedra natural, acabamento polido, espessura 2cm | 1926.4998 | 0.0009
19 | 02.77.011.0003.0002 | ACAB. PAREDE *TIP21C | Execução de moldura em churrasqueira | 270.7442 | 0.0001
9 | 02.77.012 |  | REVESTIMENTOS E ACABAMENTOS EM TETO | 56541.9143 | 0.0277
14 | 02.77.012.0001 |  | Revestimento interno argamassado em teto | 124.1743 | 0.0001
19 | 02.77.012.0001.0001 | REVEST. TETO *TIP21C | Execução de Estucamento | 124.1743 | 0.0001
14 | 02.77.012.0002 |  | Acabamento em gesso | 56417.74 | 0.0277
19 | 02.77.012.0002.0001 | REVEST. TETO *TIP21C | Execução de negativo em gesso | 19464.32 | 0.0095
19 | 02.77.012.0002.0002 | REVEST. TETO *TIP21C | Execução de forro de gesso mineral | 20953.19 | 0.0103
19 | 02.77.012.0002.0003 | REVEST. TETO *TIP21C | Execução de forro de gesso em placa resitente a umidade (RU) | 16000.23 | 0.0079
9 | 02.77.013 |  | PISOS E PAVIMENTAÇÕES | 122150.9991 | 0.0599
14 | 02.77.013.0001 |  | Contrapiso | 26696.2488 | 0.0131
19 | 02.77.013.0001.0001 | REVEST. PISO *TIP21C | Execução de contrapiso comum em argamassa usinada espessura 3cm | 3950.6796 | 0.0019
19 | 02.77.013.0001.0002 | REVEST. PISO *TIP21C | Execução de contrapiso comum em argamassa usinada espessura 7cm | 14190.6732 | 0.007
19 | 02.77.013.0001.0003 | REVEST. PISO *TIP21C | Execução de contrapiso comum em argamassa usinada espessura 8cm | 8554.896 | 0.0042
14 | 02.77.013.0002 |  | Acamentos cerâmicos em piso | 38601.8423 | 0.0189
19 | 02.77.013.0002.0001 | ACAB. PISO *TIP21C | Revestimento interno de piso porcelanato placa 60x60cm | 10831.232 | 0.0053
19 | 02.77.013.0002.0002 | ACAB. PISO *TIP21C | Revestimento interno de piso porcelanato placa 90x90cm | 27308.9372 | 0.0134
19 | 02.77.013.0002.0003 | ACAB. PISO *TIP21C | Revestimento interno de piso porcelanato placa 120x120cm | 461.6731 | 0.0002
14 | 02.77.013.0003 |  | Acabamentos especiais | 25591.0805 | 0.0126
19 | 02.77.013.0003.0001 | ACAB. PISO *TIP21C | Revestimento interno de piso vinílico | 25591.0805 | 0.0126
14 | 02.77.013.0004 |  | Rodapés | 25489.1921 | 0.0125
19 | 02.77.013.0004.0001 | ACAB. PISO *TIP21C | Execução de rodapé de porcelanato | 688.2397 | 0.0003
19 | 02.77.013.0004.0002 | ACAB. PISO *TIP21C | Rodapé de poliestireno, altura 10cm | 24800.9524 | 0.0122
14 | 02.77.013.0005 |  | Soleiras | 5772.6353 | 0.0028
19 | 02.77.013.0005.0001 | ACAB. PISO *TIP21C | Soleira em pedra natural, acabamento polido, espessura 2cm | 5772.6353 | 0.0028
9 | 02.77.014 |  | SISTEMAS DE PINTURA INTERNA | 48171.4348 | 0.0236
14 | 02.77.014.0001 |  | Sistema de Pintura Interna em Parede | 32441.6739 | 0.0159
19 | 02.77.014.0001.0001 | PINTURA INT. *TIP21C | Pintura com tinta látex acrílica branco fosco em paredes internas com aplicação de fundo selado e massa PVA | 26005.3497 | 0.0128
19 | 02.77.014.0001.0002 | PINTURA INT. *TIP21C | Textura acrílica em paredes internas com aplicação de fundo selador | 1647.5592 | 0.0008
19 | 02.77.014.0001.0003 | PINTURA INT. *TIP21C | Pintura epoxi em paredes internas com aplicação de primer epoxi | 4707.2848 | 0.0023
19 | 02.77.014.0001.0004 | PINTURA INT. *TIP21C | Pintura de rodapé com tinta látex acrílica - altura 10cm | 81.4801 | 0
14 | 02.77.014.0002 |  | Sistema de Pintura Interna em Teto | 15729.761 | 0.0077
19 | 02.77.014.0002.0001 | PINTURA INT. *TIP21C | Execução de pintura em teto | 15577.3577 | 0.0076
19 | 02.77.014.0002.0002 | PINTURA INT. *TIP21C | Textura acrílica em teto com aplicação de fundo selador | 152.4032 | 0.0001
9 | 02.77.015 |  | ESQUADRIAS. VIDROS E FERRAGENS | 197124.8686 | 0.0967
14 | 02.77.015.0001 |  | Contramarco | 6723.4494 | 0.0033
19 | 02.77.015.0001.0001 | ESQUADRIAS *TIP21 C | Execução de contramarco para portas corta fogo | 1280.8299 | 0.0006
19 | 02.77.015.0001.0002 | ESQUADRIAS *TIP21 C | Execução de contramarco de alumínio | 5442.6195 | 0.0027
14 | 02.77.015.0002 |  | Esquadrias de Alumínio | 96411.071 | 0.0473
19 | 02.77.015.0002.0001 | ESQUADRIAS *TIP21 C | Janela de alumínio | 46062.5 | 0.0226
19 | 02.77.015.0002.0002 | ESQUADRIAS *TIP21 C | Porta de alumínio | 4500 | 0.0022
19 | 02.77.015.0002.0003 | ESQUADRIAS *TIP21 C | Porta janela de alumínio | 42528 | 0.0209
19 | 02.77.015.0002.0004 | ESQUADRIAS *TIP21 C | Grelhas de ventilação | 3320.571 | 0.0016
14 | 02.77.015.0003 |  | Esquadrias de Madeira | 42944.9324 | 0.0211
19 | 02.77.015.0003.0001 | ESQUADRIAS *TIP21 C | Porta de madeira de abrir folha leve/média 70x210cm fixação com espuma expansiva - fornecimento e instalação | 22421.9688 | 0.011
19 | 02.77.015.0003.0002 | ESQUADRIAS *TIP21 C | Porta de madeira de abrir folha leve/média 80x210cm fixação com espuma expansiva - fornecimento e instalação | 18684.974 | 0.0092
19 | 02.77.015.0003.0003 | ESQUADRIAS *TIP21 C | Porta de madeira de correr embutida folha leve/média 60x210cm fixação com espuma expansiva - fornecimento e instalação | 1837.9896 | 0.0009
14 | 02.77.015.0004 |  | Esquadrias Metálicas e Serralheria | 11317.08 | 0.0056
19 | 02.77.015.0004.0001 | ESQUADRIAS *TIP21 C | Porta corta-fogo em aço galvanizado P90 1 folha com pintura pronta incluso dobradiças e maçaneta | 11317.08 | 0.0056
14 | 02.77.015.0005 |  | Guarda corpo | 39728.3358 | 0.0195
19 | 02.77.015.0005.0001 | ESQUADRIAS *TIP21 C | Guarda corpo de alumínio com vidro | 32236.4958 | 0.0158
19 | 02.77.015.0005.0002 | ESQUADRIAS *TIP21 C | Guarda corpo tipo gradil | 6237.44 | 0.0031
19 | 02.77.015.0005.0003 | ESQUADRIAS *TIP21 C | Corrimão simples em madeira - fornecimento e instalação | 1254.4 | 0.0006
9 | 02.77.016 |  | LIMPEZA FINAL | 5991.82 | 0.0029
14 | 02.77.016.0001 |  | Limpeza final | 5991.82 | 0.0029
19 | 02.77.016.0001.0001 | LIMPEZA *TIP21 C | Execução de Limpeza final de obra | 5991.82 | 0.0029
5 | 02.78 |  | PAVIMENTO TIPO 22 - TORRE A | 1263372.6618 | 0.6199
9 | 02.78.001 |  | SUPRAESTRUTURA | 472373.1288 | 0.2318
14 | 02.78.001.0001 |  | Forma | 54487.1883 | 0.0267
19 | 02.78.001.0001.0001 | FORMA *TIP22 A | Montagem e desmontagem de fôrmas para estrutura em concreto armado | 54487.1883 | 0.0267
14 | 02.78.001.0002 |  | Armadura | 188657.2746 | 0.0926
19 | 02.78.001.0002.0001 | ARMADURA *TIP22 A | Execução de armadura | 188657.2746 | 0.0926
14 | 02.78.001.0003 |  | Concreto | 79971.3159 | 0.0392
19 | 02.78.001.0003.0001 | CONCRETO *TIP22 A | Execução de concreto | 79971.3159 | 0.0392
14 | 02.78.001.0004 |  | Complementares | 28645.35 | 0.0141
19 | 02.78.001.0004.0001 | ESCORAMENTO *TIP22 A | Escoramento metálico - locação | 28645.35 | 0.0141
14 | 02.78.001.0005 |  | Mão de Obra | 120612 | 0.0592
19 | 02.78.001.0005.0001 | SUPRA *TIP22 A | MO para execução de estrutura de concreto armado | 120612 | 0.0592
9 | 02.78.003 |  | ALVENARIA ¦ VEDAÇÕES E DIVISÓRIAS | 63349.462 | 0.0311
14 | 02.78.003.0001 |  | Alvenaria de vedação com blocos cerâmicos | 44570.0816 | 0.0219
19 | 02.78.003.0001.0001 | ALVENARIA *TIP22 A | Alvenaria de vedação de blocos cerâmicos furados na horizontal de 9x19x29cm (espessura 9cm) com argamassa estabilizada de assentamento | 13758.8411 | 0.0068
19 | 02.78.003.0001.0002 | ALVENARIA *TIP22 A | Alvenaria de vedação de blocos cerâmicos furados na horizontal de 14x19x29cm (espessura 14cm) com argamassa estabilizada de assentamento | 20736.5212 | 0.0102
19 | 02.78.003.0001.0003 | ALVENARIA *TIP22 A | Alvenaria de vedação de blocos cerâmicos furados na horizontal de 19x19x29cm (espessura 19cm) com argamassa estabilizada de assentamento | 4804.2598 | 0.0024
19 | 02.78.003.0001.0004 | ALVENARIA *TIP22 A | Alvenaria estrutural de blocos cerâmicos de 14x19x29cm (espessura 14cm) com argamassa estabilizada de assentamento | 5270.4596 | 0.0026
14 | 02.78.003.0002 |  | Fechamento em drywall | 9148.087 | 0.0045
19 | 02.78.003.0002.0001 | ALVENARIA *TIP22 A | Execução parede em drywall ST/70/ST | 9148.087 | 0.0045
14 | 02.78.003.0003 |  | Serviços complementares | 9631.2934 | 0.0047
19 | 02.78.003.0003.0001 | ALVENARIA *TIP22 A | Encunhamento de alvenaria de vedação com argamassa expansiva | 1682.2732 | 0.0008
19 | 02.78.003.0003.0002 | ALVENARIA *TIP22 A | Verga/contraverga de concreto, moldada in loco | 7949.0202 | 0.0039
9 | 02.78.004 |  | CHURRASQUEIRAS | 8999.5138 | 0.0044
14 | 02.78.004.0001 |  | Churrasqueiras | 8999.5138 | 0.0044
19 | 02.78.004.0001.0001 | REFRATARIO *TIP22 A | Assentamento de tijolo refratário 5,0x11,5x23cm com argamassa refratária em churrasqueira | 2220.9177 | 0.0011
19 | 02.78.004.0001.0002 | REFRATARIO *TIP22 A | Assentamento de tijolo refratário 2,5x11,5x23cm com argamassa refratária em churrasqueira | 2778.5961 | 0.0014
19 | 02.78.004.0001.0003 | CHURR *TIP22 A | Serviço complementar de execução de Churrasqueira | 4000 | 0.002
9 | 02.78.005 |  | SISTEMAS E INSTALAÇÕES ELÉTRICAS | 65084.4107 | 0.0319
14 | 02.78.005.0001 |  | Sistemas e instalações elétricas | 65084.4107 | 0.0319
19 | 02.78.005.0001.0001 | ELETRICA *TIP22 A | Execução infraestrutura elétrica - Tipo | 12414.9698 | 0.0061
19 | 02.78.005.0001.0002 | ELETRICA *TIP22 A | Execução quadros elétricos e disjuntores - Tipo | 4898.26 | 0.0024
19 | 02.78.005.0001.0003 | ELETRICA *TIP22 A | Execução passagem de fiação - Tipo | 20369.3705 | 0.01
19 | 02.78.005.0001.0004 | ELETRICA *TIP22 A | Execução acabamentos elétricos - Tipo | 8314.8375 | 0.0041
19 | 02.78.005.0001.0005 | ELETRICA *TIP22 A | Execução instalação de luminárias - Tipo | 6754.811 | 0.0033
19 | 02.78.005.0001.0006 | ELETRICA *TIP22 A | Execução infraestrutura comunicação - Tipo | 12332.1618 | 0.0061
9 | 02.78.006 |  | SISTEMAS E INSTALAÇÕES HIDROSSANITÁRIAS | 119168.8593 | 0.0585
14 | 02.78.006.0001 |  | Sistemas e instalações hidrossanitárias | 119168.8593 | 0.0585
19 | 02.78.006.0001.0001 | HIDRAULICA *TIP22 A | Execução infraestrutura água fria e quente - Tipo | 57126.8224 | 0.028
19 | 02.78.006.0001.0002 | SANITARIO *TIP22 A | Execução infraestrutura esgoto e pluvial | 46096.2554 | 0.0226
19 | 02.78.006.0001.0003 | LOUCAS *TIP22 A | Louças e metais - Tipo | 15945.7814 | 0.0078
9 | 02.78.007 |  | CLIMATIZAÇÃO | 16394.7952 | 0.008
14 | 02.78.007.0001 |  | Instalação de ar condicionado | 14827.6512 | 0.0073
19 | 02.78.007.0001.0001 | CLIMATIZACAO*TIP22A | Infraestrutura para instalação de ar condicionado - Tipo | 14827.6512 | 0.0073
14 | 02.78.007.0002 |  | Exaustão mecânica | 837.696 | 0.0004
19 | 02.78.007.0002.0001 | CLIMATIZACAO*TIP22A | Renovador de ar - Ventokit | 837.696 | 0.0004
14 | 02.78.007.0003 |  | Exaustão de churrasqueira | 729.448 | 0.0004
19 | 02.78.007.0003.0001 | CLIMATIZACAO*TIP22A | Sistema de exaustão de churrasqueira - Tipo | 729.448 | 0.0004
9 | 02.78.008 |  | SISTEMA PREVENTIVO | 3008.5689 | 0.0015
14 | 02.78.008.0001 |  | Sistema preventivo | 3008.5689 | 0.0015
19 | 02.78.008.0001.0001 | PREVENTIVO *TIP22 A | Execução instalação sistema hidráulico preventivo - Tipo | 891.5356 | 0.0004
19 | 02.78.008.0001.0002 | PREVENTIVO *TIP22 A | Execução acabamentos sistema preventivo - Tipo | 800.06 | 0.0004
19 | 02.78.008.0001.0003 | PREVENTIVO *TIP22 A | Execução sistema de alarme e detecção de incêndio - Tipo | 1316.9733 | 0.0006
9 | 02.78.009 |  | REDE DE GÁS | 8151.9088 | 0.004
14 | 02.78.009.0001 |  | Rede de gás | 8151.9088 | 0.004
19 | 02.78.009.0001.0001 | REDE DE GAS *TIP22 A | Execução de rede de gás - Tipo | 8151.9088 | 0.004
9 | 02.78.010 |  | IMPERMEABILIZAÇÃO E TRATAMENTOS | 32214.4764 | 0.0158
14 | 02.78.010.0001 |  | Regularização e proteção mecânica | 7089.1914 | 0.0035
19 | 02.78.010.0001.0001 | IMPERMEAB. *TIP22 A | Regularização de superfícies | 6786.6833 | 0.0033
19 | 02.78.010.0001.0002 | IMPERMEAB. *TIP22 A | Proteção de superfícies | 302.5081 | 0.0001
14 | 02.78.010.0002 |  | Impermeabilização rígida | 450.9439 | 0.0002
19 | 02.78.010.0002.0001 | IMPERMEAB. *TIP22 A | Execução de impermeabilização de esquadrias | 450.9439 | 0.0002
14 | 02.78.010.0003 |  | Impermeabilização flexível com membrana | 23898.9962 | 0.0117
19 | 02.78.010.0003.0001 | IMPERMEAB. *TIP22 A | Execução de impermeabilização de banheiros lavabos e cozinhas | 10110.4726 | 0.005
19 | 02.78.010.0003.0002 | IMPERMEAB. *TIP22 A | Execução de impermeabilização de sacadas e lajes | 13561.8658 | 0.0067
19 | 02.78.010.0003.0003 | IMPERMEAB. *TIP22 A | Execução de impermeabilização de floreiras | 226.6578 | 0.0001
14 | 02.78.010.0004 |  | Tratamento | 775.3448 | 0.0004
19 | 02.78.010.0004.0001 | IMPERMEAB. *TIP22 A | Execução de impermeabilização de ralos | 775.3448 | 0.0004
9 | 02.78.011 |  | REVESTIMENTOS INTERNOS DE PAREDE | 44646.5011 | 0.0219
14 | 02.78.011.0001 |  | Reboco interno | 27437.1975 | 0.0135
19 | 02.78.011.0001.0001 | REVEST. INT. *TIP22A | Chapisco aplicado em alvenarias internas de argamassa usinada | 4271.5077 | 0.0021
19 | 02.78.011.0001.0002 | REVEST. INT. *TIP22A | Chapisco aplicado em estruturas de concreto internas de argamassa usinada | 1201.4566 | 0.0006
19 | 02.78.011.0001.0003 | REVEST. INT. *TIP22A | Massa única em argamassa usinada aplicado em paredes internas espessura 20 mm | 21964.2333 | 0.0108
14 | 02.78.011.0002 |  | Acabamentos cerâmicos | 15012.0595 | 0.0074
19 | 02.78.011.0002.0001 | ACAB. PAREDE *TIP22A | Revestimento cerâmico em parede placa 30x60cm com rejunte epóxi | 15012.0595 | 0.0074
14 | 02.78.011.0003 |  | Peitoris | 2197.244 | 0.0011
19 | 02.78.011.0003.0001 | ACAB. PAREDE *TIP22A | Execução de peitoril em pedra natural, acabamento polido, espessura 2cm | 1926.4998 | 0.0009
19 | 02.78.011.0003.0002 | ACAB. PAREDE *TIP22A | Execução de moldura em churrasqueira | 270.7442 | 0.0001
9 | 02.78.012 |  | REVESTIMENTOS E ACABAMENTOS EM TETO | 56541.9143 | 0.0277
14 | 02.78.012.0001 |  | Revestimento interno argamassado em teto | 124.1743 | 0.0001
19 | 02.78.012.0001.0001 | REVEST. TETO *TIP22A | Execução de Estucamento | 124.1743 | 0.0001
14 | 02.78.012.0002 |  | Acabamento em gesso | 56417.74 | 0.0277
19 | 02.78.012.0002.0001 | REVEST. TETO *TIP22A | Execução de negativo em gesso | 19464.32 | 0.0095
19 | 02.78.012.0002.0002 | REVEST. TETO *TIP22A | Execução de forro de gesso mineral | 20953.19 | 0.0103
19 | 02.78.012.0002.0003 | REVEST. TETO *TIP22A | Execução de forro de gesso em placa resitente a umidade (RU) | 16000.23 | 0.0079
9 | 02.78.013 |  | PISOS E PAVIMENTAÇÕES | 122150.9991 | 0.0599
14 | 02.78.013.0001 |  | Contrapiso | 26696.2488 | 0.0131
19 | 02.78.013.0001.0001 | REVEST. PISO *TIP22A | Execução de contrapiso comum em argamassa usinada espessura 3cm | 3950.6796 | 0.0019
19 | 02.78.013.0001.0002 | REVEST. PISO *TIP22A | Execução de contrapiso comum em argamassa usinada espessura 7cm | 14190.6732 | 0.007
19 | 02.78.013.0001.0003 | REVEST. PISO *TIP22A | Execução de contrapiso comum em argamassa usinada espessura 8cm | 8554.896 | 0.0042
14 | 02.78.013.0002 |  | Acamentos cerâmicos em piso | 38601.8423 | 0.0189
19 | 02.78.013.0002.0001 | ACAB. PISO *TIP22A | Revestimento interno de piso porcelanato placa 60x60cm | 10831.232 | 0.0053
19 | 02.78.013.0002.0002 | ACAB. PISO *TIP22A | Revestimento interno de piso porcelanato placa 90x90cm | 27308.9372 | 0.0134
19 | 02.78.013.0002.0003 | ACAB. PISO *TIP22A | Revestimento interno de piso porcelanato placa 120x120cm | 461.6731 | 0.0002
14 | 02.78.013.0003 |  | Acabamentos especiais | 25591.0805 | 0.0126
19 | 02.78.013.0003.0001 | ACAB. PISO *TIP22A | Revestimento interno de piso vinílico | 25591.0805 | 0.0126
14 | 02.78.013.0004 |  | Rodapés | 25489.1921 | 0.0125
19 | 02.78.013.0004.0001 | ACAB. PISO *TIP22A | Execução de rodapé de porcelanato | 688.2397 | 0.0003
19 | 02.78.013.0004.0002 | ACAB. PISO *TIP22A | Rodapé de poliestireno, altura 10cm | 24800.9524 | 0.0122
14 | 02.78.013.0005 |  | Soleiras | 5772.6353 | 0.0028
19 | 02.78.013.0005.0001 | ACAB. PISO *TIP22A | Soleira em pedra natural, acabamento polido, espessura 2cm | 5772.6353 | 0.0028
9 | 02.78.014 |  | SISTEMAS DE PINTURA INTERNA | 48171.4348 | 0.0236
14 | 02.78.014.0001 |  | Sistema de Pintura Interna em Parede | 32441.6739 | 0.0159
19 | 02.78.014.0001.0001 | PINTURA INT. *TIP22A | Pintura com tinta látex acrílica branco fosco em paredes internas com aplicação de fundo selado e massa PVA | 26005.3497 | 0.0128
19 | 02.78.014.0001.0002 | PINTURA INT. *TIP22A | Textura acrílica em paredes internas com aplicação de fundo selador | 1647.5592 | 0.0008
19 | 02.78.014.0001.0003 | PINTURA INT. *TIP22A | Pintura epoxi em paredes internas com aplicação de primer epoxi | 4707.2848 | 0.0023
19 | 02.78.014.0001.0004 | PINTURA INT. *TIP22A | Pintura de rodapé com tinta látex acrílica - altura 10cm | 81.4801 | 0
14 | 02.78.014.0002 |  | Sistema de Pintura Interna em Teto | 15729.761 | 0.0077
19 | 02.78.014.0002.0001 | PINTURA INT. *TIP22A | Execução de pintura em teto | 15577.3577 | 0.0076
19 | 02.78.014.0002.0002 | PINTURA INT. *TIP22A | Textura acrílica em teto com aplicação de fundo selador | 152.4032 | 0.0001
9 | 02.78.015 |  | ESQUADRIAS. VIDROS E FERRAGENS | 197124.8686 | 0.0967
14 | 02.78.015.0001 |  | Contramarco | 6723.4494 | 0.0033
19 | 02.78.015.0001.0001 | ESQUADRIAS *TIP22 A | Execução de contramarco para portas corta fogo | 1280.8299 | 0.0006
19 | 02.78.015.0001.0002 | ESQUADRIAS *TIP22 A | Execução de contramarco de alumínio | 5442.6195 | 0.0027
14 | 02.78.015.0002 |  | Esquadrias de Alumínio | 96411.071 | 0.0473
19 | 02.78.015.0002.0001 | ESQUADRIAS *TIP22 A | Janela de alumínio | 46062.5 | 0.0226
19 | 02.78.015.0002.0002 | ESQUADRIAS *TIP22 A | Porta de alumínio | 4500 | 0.0022
19 | 02.78.015.0002.0003 | ESQUADRIAS *TIP22 A | Porta janela de alumínio | 42528 | 0.0209
19 | 02.78.015.0002.0004 | ESQUADRIAS *TIP22 A | Grelhas de ventilação | 3320.571 | 0.0016
14 | 02.78.015.0003 |  | Esquadrias de Madeira | 42944.9324 | 0.0211
19 | 02.78.015.0003.0001 | ESQUADRIAS *TIP22 A | Porta de madeira de abrir folha leve/média 70x210cm fixação com espuma expansiva - fornecimento e instalação | 22421.9688 | 0.011
19 | 02.78.015.0003.0002 | ESQUADRIAS *TIP22 A | Porta de madeira de abrir folha leve/média 80x210cm fixação com espuma expansiva - fornecimento e instalação | 18684.974 | 0.0092
19 | 02.78.015.0003.0003 | ESQUADRIAS *TIP22 A | Porta de madeira de correr embutida folha leve/média 60x210cm fixação com espuma expansiva - fornecimento e instalação | 1837.9896 | 0.0009
14 | 02.78.015.0004 |  | Esquadrias Metálicas e Serralheria | 11317.08 | 0.0056
19 | 02.78.015.0004.0001 | ESQUADRIAS *TIP22 A | Porta corta-fogo em aço galvanizado P90 1 folha com pintura pronta incluso dobradiças e maçaneta | 11317.08 | 0.0056
14 | 02.78.015.0005 |  | Guarda corpo | 39728.3358 | 0.0195
19 | 02.78.015.0005.0001 | ESQUADRIAS *TIP22 A | Guarda corpo de alumínio com vidro | 32236.4958 | 0.0158
19 | 02.78.015.0005.0002 | ESQUADRIAS *TIP22 A | Guarda corpo tipo gradil | 6237.44 | 0.0031
19 | 02.78.015.0005.0003 | ESQUADRIAS *TIP22 A | Corrimão simples em madeira - fornecimento e instalação | 1254.4 | 0.0006
9 | 02.78.016 |  | LIMPEZA FINAL | 5991.82 | 0.0029
14 | 02.78.016.0001 |  | Limpeza final | 5991.82 | 0.0029
19 | 02.78.016.0001.0001 | LIMPEZA *TIP22 A | Execução de Limpeza final de obra | 5991.82 | 0.0029
5 | 02.79 |  | PAVIMENTO TIPO 22 - TORRE B | 1135290.87 | 0.557
9 | 02.79.001 |  | SUPRAESTRUTURA | 345227.3176 | 0.1694
14 | 02.79.001.0001 |  | Forma | 54516.2955 | 0.0267
19 | 02.79.001.0001.0001 | FORMA *TIP22 B | Montagem e desmontagem de fôrmas para estrutura em concreto armado | 54516.2955 | 0.0267
14 | 02.79.001.0002 |  | Armadura | 182061.0001 | 0.0893
19 | 02.79.001.0002.0001 | ARMADURA *TIP22 B | Execução de armadura | 182061.0001 | 0.0893
14 | 02.79.001.0003 |  | Concreto | 80004.672 | 0.0393
19 | 02.79.001.0003.0001 | CONCRETO *TIP22 B | Execução de concreto | 80004.672 | 0.0393
14 | 02.79.001.0004 |  | Complementares | 28645.35 | 0.0141
19 | 02.79.001.0004.0001 | ESCORAMENTO *TIP22 B | Escoramento metálico - locação | 28645.35 | 0.0141
14 | 02.79.001.0005 |  | Mão de Obra | 0 | 0
19 | 02.79.001.0005.0001 | SUPRA *TIP22 B | MO para execução de estrutura de concreto armado | 0 | 0
9 | 02.79.003 |  | ALVENARIA ¦ VEDAÇÕES E DIVISÓRIAS | 63349.462 | 0.0311
14 | 02.79.003.0001 |  | Alvenaria de vedação com blocos cerâmicos | 44570.0816 | 0.0219
19 | 02.79.003.0001.0001 | ALVENARIA *TIP22 B | Alvenaria de vedação de blocos cerâmicos furados na horizontal de 9x19x29cm (espessura 9cm) com argamassa estabilizada de assentamento | 13758.8411 | 0.0068
19 | 02.79.003.0001.0002 | ALVENARIA *TIP22 B | Alvenaria de vedação de blocos cerâmicos furados na horizontal de 14x19x29cm (espessura 14cm) com argamassa estabilizada de assentamento | 20736.5212 | 0.0102
19 | 02.79.003.0001.0003 | ALVENARIA *TIP22 B | Alvenaria de vedação de blocos cerâmicos furados na horizontal de 19x19x29cm (espessura 19cm) com argamassa estabilizada de assentamento | 4804.2598 | 0.0024
19 | 02.79.003.0001.0004 | ALVENARIA *TIP22 B | Alvenaria estrutural de blocos cerâmicos de 14x19x29cm (espessura 14cm) com argamassa estabilizada de assentamento | 5270.4596 | 0.0026
14 | 02.79.003.0002 |  | Fechamento em drywall | 9148.087 | 0.0045
19 | 02.79.003.0002.0001 | ALVENARIA *TIP22 B | Execução parede em drywall ST/70/ST | 9148.087 | 0.0045
14 | 02.79.003.0003 |  | Serviços complementares | 9631.2934 | 0.0047
19 | 02.79.003.0003.0001 | ALVENARIA *TIP22 B | Encunhamento de alvenaria de vedação com argamassa expansiva | 1682.2732 | 0.0008
19 | 02.79.003.0003.0002 | ALVENARIA *TIP22 B | Verga/contraverga de concreto, moldada in loco | 7949.0202 | 0.0039
9 | 02.79.004 |  | CHURRASQUEIRAS | 8999.5138 | 0.0044
14 | 02.79.004.0001 |  | Churrasqueiras | 8999.5138 | 0.0044
19 | 02.79.004.0001.0001 | REFRATARIO *TIP22 B | Assentamento de tijolo refratário 5,0x11,5x23cm com argamassa refratária em churrasqueira | 2220.9177 | 0.0011
19 | 02.79.004.0001.0002 | REFRATARIO *TIP22 B | Assentamento de tijolo refratário 2,5x11,5x23cm com argamassa refratária em churrasqueira | 2778.5961 | 0.0014
19 | 02.79.004.0001.0003 | CHURR *TIP22 B | Serviço complementar de execução de Churrasqueira | 4000 | 0.002
9 | 02.79.005 |  | SISTEMAS E INSTALAÇÕES ELÉTRICAS | 65084.4107 | 0.0319
14 | 02.79.005.0001 |  | Sistemas e instalações elétricas | 65084.4107 | 0.0319
19 | 02.79.005.0001.0001 | ELETRICA *TIP22 B | Execução infraestrutura elétrica - Tipo | 12414.9698 | 0.0061
19 | 02.79.005.0001.0002 | ELETRICA *TIP22 B | Execução quadros elétricos e disjuntores - Tipo | 4898.26 | 0.0024
19 | 02.79.005.0001.0003 | ELETRICA *TIP22 B | Execução passagem de fiação - Tipo | 20369.3705 | 0.01
19 | 02.79.005.0001.0004 | ELETRICA *TIP22 B | Execução acabamentos elétricos - Tipo | 8314.8375 | 0.0041
19 | 02.79.005.0001.0005 | ELETRICA *TIP22 B | Execução instalação de luminárias - Tipo | 6754.811 | 0.0033
19 | 02.79.005.0001.0006 | ELETRICA *TIP22 B | Execução infraestrutura comunicação - Tipo | 12332.1618 | 0.0061
9 | 02.79.006 |  | SISTEMAS E INSTALAÇÕES HIDROSSANITÁRIAS | 119168.8593 | 0.0585
14 | 02.79.006.0001 |  | Sistemas e instalações hidrossanitárias | 119168.8593 | 0.0585
19 | 02.79.006.0001.0001 | HIDRAULICA *TIP22 B | Execução infraestrutura água fria e quente - Tipo | 57126.8224 | 0.028
19 | 02.79.006.0001.0002 | SANITARIO *TIP22 B | Execução infraestrutura esgoto e pluvial | 46096.2554 | 0.0226
19 | 02.79.006.0001.0003 | LOUCAS *TIP22 B | Louças e metais - Tipo | 15945.7814 | 0.0078
9 | 02.79.007 |  | CLIMATIZAÇÃO | 16394.7952 | 0.008
14 | 02.79.007.0001 |  | Instalação de ar condicionado | 14827.6512 | 0.0073
19 | 02.79.007.0001.0001 | CLIMATIZACAO*TIP22B | Infraestrutura para instalação de ar condicionado - Tipo | 14827.6512 | 0.0073
14 | 02.79.007.0002 |  | Exaustão mecânica | 837.696 | 0.0004
19 | 02.79.007.0002.0001 | CLIMATIZACAO*TIP22B | Renovador de ar - Ventokit | 837.696 | 0.0004
14 | 02.79.007.0003 |  | Exaustão de churrasqueira | 729.448 | 0.0004
19 | 02.79.007.0003.0001 | CLIMATIZACAO*TIP22B | Sistema de exaustão de churrasqueira - Tipo | 729.448 | 0.0004
9 | 02.79.008 |  | SISTEMA PREVENTIVO | 3008.5689 | 0.0015
14 | 02.79.008.0001 |  | Sistema preventivo | 3008.5689 | 0.0015
19 | 02.79.008.0001.0001 | PREVENTIVO *TIP22 B | Execução instalação sistema hidráulico preventivo - Tipo | 891.5356 | 0.0004
19 | 02.79.008.0001.0002 | PREVENTIVO *TIP22 B | Execução acabamentos sistema preventivo - Tipo | 800.06 | 0.0004
19 | 02.79.008.0001.0003 | PREVENTIVO *TIP22 B | Execução sistema de alarme e detecção de incêndio - Tipo | 1316.9733 | 0.0006
9 | 02.79.009 |  | REDE DE GÁS | 8151.9088 | 0.004
14 | 02.79.009.0001 |  | Rede de gás | 8151.9088 | 0.004
19 | 02.79.009.0001.0001 | REDE DE GAS *TIP22 B | Execução de rede de gás - Tipo | 8151.9088 | 0.004
9 | 02.79.010 |  | IMPERMEABILIZAÇÃO E TRATAMENTOS | 31278.4957 | 0.0153
14 | 02.79.010.0001 |  | Regularização e proteção mecânica | 6247.7014 | 0.0031
19 | 02.79.010.0001.0001 | IMPERMEAB. *TIP22 B | Regularização de superfícies | 6006.2934 | 0.0029
19 | 02.79.010.0001.0002 | IMPERMEAB. *TIP22 B | Proteção de superfícies | 241.408 | 0.0001
14 | 02.79.010.0002 |  | Impermeabilização rígida | 450.9439 | 0.0002
19 | 02.79.010.0002.0001 | IMPERMEAB. *TIP22 B | Execução de impermeabilização de esquadrias | 450.9439 | 0.0002
14 | 02.79.010.0003 |  | Impermeabilização flexível com membrana | 23804.5056 | 0.0117
19 | 02.79.010.0003.0001 | IMPERMEAB. *TIP22 B | Execução de impermeabilização de banheiros lavabos e cozinhas | 10075.446 | 0.0049
19 | 02.79.010.0003.0002 | IMPERMEAB. *TIP22 B | Execução de impermeabilização de sacadas e lajes | 13502.4018 | 0.0066
19 | 02.79.010.0003.0003 | IMPERMEAB. *TIP22 B | Execução de impermeabilização de floreiras | 226.6578 | 0.0001
14 | 02.79.010.0004 |  | Tratamento | 775.3448 | 0.0004
19 | 02.79.010.0004.0001 | IMPERMEAB. *TIP22 B | Execução de impermeabilização de ralos | 775.3448 | 0.0004
9 | 02.79.011 |  | REVESTIMENTOS INTERNOS DE PAREDE | 44646.5011 | 0.0219
14 | 02.79.011.0001 |  | Reboco interno | 27437.1975 | 0.0135
19 | 02.79.011.0001.0001 | REVEST. INT. *TIP22B | Chapisco aplicado em alvenarias internas de argamassa usinada | 4271.5077 | 0.0021
19 | 02.79.011.0001.0002 | REVEST. INT. *TIP22B | Chapisco aplicado em estruturas de concreto internas de argamassa usinada | 1201.4566 | 0.0006
19 | 02.79.011.0001.0003 | REVEST. INT. *TIP22B | Massa única em argamassa usinada aplicado em paredes internas espessura 20 mm | 21964.2333 | 0.0108
14 | 02.79.011.0002 |  | Acabamentos cerâmicos | 15012.0595 | 0.0074
19 | 02.79.011.0002.0001 | ACAB. PAREDE *TIP22B | Revestimento cerâmico em parede placa 30x60cm com rejunte epóxi | 15012.0595 | 0.0074
14 | 02.79.011.0003 |  | Peitoris | 2197.244 | 0.0011
19 | 02.79.011.0003.0001 | ACAB. PAREDE *TIP22B | Execução de peitoril em pedra natural, acabamento polido, espessura 2cm | 1926.4998 | 0.0009
19 | 02.79.011.0003.0002 | ACAB. PAREDE *TIP22B | Execução de moldura em churrasqueira | 270.7442 | 0.0001
9 | 02.79.012 |  | REVESTIMENTOS E ACABAMENTOS EM TETO | 56541.9143 | 0.0277
14 | 02.79.012.0001 |  | Revestimento interno argamassado em teto | 124.1743 | 0.0001
19 | 02.79.012.0001.0001 | REVEST. TETO *TIP22B | Execução de Estucamento | 124.1743 | 0.0001
14 | 02.79.012.0002 |  | Acabamento em gesso | 56417.74 | 0.0277
19 | 02.79.012.0002.0001 | REVEST. TETO *TIP22B | Execução de negativo em gesso | 19464.32 | 0.0095
19 | 02.79.012.0002.0002 | REVEST. TETO *TIP22B | Execução de forro de gesso mineral | 20953.19 | 0.0103
19 | 02.79.012.0002.0003 | REVEST. TETO *TIP22B | Execução de forro de gesso em placa resitente a umidade (RU) | 16000.23 | 0.0079
9 | 02.79.013 |  | PISOS E PAVIMENTAÇÕES | 122150.9991 | 0.0599
14 | 02.79.013.0001 |  | Contrapiso | 26696.2488 | 0.0131
19 | 02.79.013.0001.0001 | REVEST. PISO *TIP22B | Execução de contrapiso comum em argamassa usinada espessura 3cm | 3950.6796 | 0.0019
19 | 02.79.013.0001.0002 | REVEST. PISO *TIP22B | Execução de contrapiso comum em argamassa usinada espessura 7cm | 14190.6732 | 0.007
19 | 02.79.013.0001.0003 | REVEST. PISO *TIP22B | Execução de contrapiso comum em argamassa usinada espessura 8cm | 8554.896 | 0.0042
14 | 02.79.013.0002 |  | Acamentos cerâmicos em piso | 38601.8423 | 0.0189
19 | 02.79.013.0002.0001 | ACAB. PISO *TIP22B | Revestimento interno de piso porcelanato placa 60x60cm | 10831.232 | 0.0053
19 | 02.79.013.0002.0002 | ACAB. PISO *TIP22B | Revestimento interno de piso porcelanato placa 90x90cm | 27308.9372 | 0.0134
19 | 02.79.013.0002.0003 | ACAB. PISO *TIP22B | Revestimento interno de piso porcelanato placa 120x120cm | 461.6731 | 0.0002
14 | 02.79.013.0003 |  | Acabamentos especiais | 25591.0805 | 0.0126
19 | 02.79.013.0003.0001 | ACAB. PISO *TIP22B | Revestimento interno de piso vinílico | 25591.0805 | 0.0126
14 | 02.79.013.0004 |  | Rodapés | 25489.1921 | 0.0125
19 | 02.79.013.0004.0001 | ACAB. PISO *TIP22B | Execução de rodapé de porcelanato | 688.2397 | 0.0003
19 | 02.79.013.0004.0002 | ACAB. PISO *TIP22B | Rodapé de poliestireno, altura 10cm | 24800.9524 | 0.0122
14 | 02.79.013.0005 |  | Soleiras | 5772.6353 | 0.0028
19 | 02.79.013.0005.0001 | ACAB. PISO *TIP22B | Soleira em pedra natural, acabamento polido, espessura 2cm | 5772.6353 | 0.0028
9 | 02.79.014 |  | SISTEMAS DE PINTURA INTERNA | 48171.4348 | 0.0236
14 | 02.79.014.0001 |  | Sistema de Pintura Interna em Parede | 32441.6739 | 0.0159
19 | 02.79.014.0001.0001 | PINTURA INT. *TIP22B | Pintura com tinta látex acrílica branco fosco em paredes internas com aplicação de fundo selado e massa PVA | 26005.3497 | 0.0128
19 | 02.79.014.0001.0002 | PINTURA INT. *TIP22B | Textura acrílica em paredes internas com aplicação de fundo selador | 1647.5592 | 0.0008
19 | 02.79.014.0001.0003 | PINTURA INT. *TIP22B | Pintura epoxi em paredes internas com aplicação de primer epoxi | 4707.2848 | 0.0023
19 | 02.79.014.0001.0004 | PINTURA INT. *TIP22B | Pintura de rodapé com tinta látex acrílica - altura 10cm | 81.4801 | 0
14 | 02.79.014.0002 |  | Sistema de Pintura Interna em Teto | 15729.761 | 0.0077
19 | 02.79.014.0002.0001 | PINTURA INT. *TIP22B | Execução de pintura em teto | 15577.3577 | 0.0076
19 | 02.79.014.0002.0002 | PINTURA INT. *TIP22B | Textura acrílica em teto com aplicação de fundo selador | 152.4032 | 0.0001
9 | 02.79.015 |  | ESQUADRIAS. VIDROS E FERRAGENS | 197124.8686 | 0.0967
14 | 02.79.015.0001 |  | Contramarco | 6723.4494 | 0.0033
19 | 02.79.015.0001.0001 | ESQUADRIAS *TIP22 B | Execução de contramarco para portas corta fogo | 1280.8299 | 0.0006
19 | 02.79.015.0001.0002 | ESQUADRIAS *TIP22 B | Execução de contramarco de alumínio | 5442.6195 | 0.0027
14 | 02.79.015.0002 |  | Esquadrias de Alumínio | 96411.071 | 0.0473
19 | 02.79.015.0002.0001 | ESQUADRIAS *TIP22 B | Janela de alumínio | 46062.5 | 0.0226
19 | 02.79.015.0002.0002 | ESQUADRIAS *TIP22 B | Porta de alumínio | 4500 | 0.0022
19 | 02.79.015.0002.0003 | ESQUADRIAS *TIP22 B | Porta janela de alumínio | 42528 | 0.0209
19 | 02.79.015.0002.0004 | ESQUADRIAS *TIP22 B | Grelhas de ventilação | 3320.571 | 0.0016
14 | 02.79.015.0003 |  | Esquadrias de Madeira | 42944.9324 | 0.0211
19 | 02.79.015.0003.0001 | ESQUADRIAS *TIP22 B | Porta de madeira de abrir folha leve/média 70x210cm fixação com espuma expansiva - fornecimento e instalação | 22421.9688 | 0.011
19 | 02.79.015.0003.0002 | ESQUADRIAS *TIP22 B | Porta de madeira de abrir folha leve/média 80x210cm fixação com espuma expansiva - fornecimento e instalação | 18684.974 | 0.0092
19 | 02.79.015.0003.0003 | ESQUADRIAS *TIP22 B | Porta de madeira de correr embutida folha leve/média 60x210cm fixação com espuma expansiva - fornecimento e instalação | 1837.9896 | 0.0009
14 | 02.79.015.0004 |  | Esquadrias Metálicas e Serralheria | 11317.08 | 0.0056
19 | 02.79.015.0004.0001 | ESQUADRIAS *TIP22 B | Porta corta-fogo em aço galvanizado P90 1 folha com pintura pronta incluso dobradiças e maçaneta | 11317.08 | 0.0056
14 | 02.79.015.0005 |  | Guarda corpo | 39728.3358 | 0.0195
19 | 02.79.015.0005.0001 | ESQUADRIAS *TIP22 B | Guarda corpo de alumínio com vidro | 32236.4958 | 0.0158
19 | 02.79.015.0005.0002 | ESQUADRIAS *TIP22 B | Guarda corpo tipo gradil | 6237.44 | 0.0031
19 | 02.79.015.0005.0003 | ESQUADRIAS *TIP22 B | Corrimão simples em madeira - fornecimento e instalação | 1254.4 | 0.0006
9 | 02.79.016 |  | LIMPEZA FINAL | 5991.82 | 0.0029
14 | 02.79.016.0001 |  | Limpeza final | 5991.82 | 0.0029
19 | 02.79.016.0001.0001 | LIMPEZA *TIP22 B | Execução de Limpeza final de obra | 5991.82 | 0.0029
5 | 02.80 |  | PAVIMENTO TIPO 22 - TORRE C | 1141480.7252 | 0.56
9 | 02.80.001 |  | SUPRAESTRUTURA | 350121.8227 | 0.1718
14 | 02.80.001.0001 |  | Forma | 54516.2955 | 0.0267
19 | 02.80.001.0001.0001 | FORMA *TIP22 C | Montagem e desmontagem de fôrmas para estrutura em concreto armado | 54516.2955 | 0.0267
14 | 02.80.001.0002 |  | Armadura | 186955.5052 | 0.0917
19 | 02.80.001.0002.0001 | ARMADURA *TIP22 C | Execução de armadura | 186955.5052 | 0.0917
14 | 02.80.001.0003 |  | Concreto | 80004.672 | 0.0393
19 | 02.80.001.0003.0001 | CONCRETO *TIP22 C | Execução de concreto | 80004.672 | 0.0393
14 | 02.80.001.0004 |  | Complementares | 28645.35 | 0.0141
19 | 02.80.001.0004.0001 | ESCORAMENTO *TIP22 C | Escoramento metálico - locação | 28645.35 | 0.0141
14 | 02.80.001.0005 |  | Mão de Obra | 0 | 0
19 | 02.80.001.0005.0001 | SUPRA *TIP22 C | MO para execução de estrutura de concreto armado | 0 | 0
9 | 02.80.003 |  | ALVENARIA ¦ VEDAÇÕES E DIVISÓRIAS | 63349.462 | 0.0311
14 | 02.80.003.0001 |  | Alvenaria de vedação com blocos cerâmicos | 44570.0816 | 0.0219
19 | 02.80.003.0001.0001 | ALVENARIA *TIP22 C | Alvenaria de vedação de blocos cerâmicos furados na horizontal de 9x19x29cm (espessura 9cm) com argamassa estabilizada de assentamento | 13758.8411 | 0.0068
19 | 02.80.003.0001.0002 | ALVENARIA *TIP22 C | Alvenaria de vedação de blocos cerâmicos furados na horizontal de 14x19x29cm (espessura 14cm) com argamassa estabilizada de assentamento | 20736.5212 | 0.0102
19 | 02.80.003.0001.0003 | ALVENARIA *TIP22 C | Alvenaria de vedação de blocos cerâmicos furados na horizontal de 19x19x29cm (espessura 19cm) com argamassa estabilizada de assentamento | 4804.2598 | 0.0024
19 | 02.80.003.0001.0004 | ALVENARIA *TIP22 C | Alvenaria estrutural de blocos cerâmicos de 14x19x29cm (espessura 14cm) com argamassa estabilizada de assentamento | 5270.4596 | 0.0026
14 | 02.80.003.0002 |  | Fechamento em drywall | 9148.087 | 0.0045
19 | 02.80.003.0002.0001 | ALVENARIA *TIP22 C | Execução parede em drywall ST/70/ST | 9148.087 | 0.0045
14 | 02.80.003.0003 |  | Serviços complementares | 9631.2934 | 0.0047
19 | 02.80.003.0003.0001 | ALVENARIA *TIP22 C | Encunhamento de alvenaria de vedação com argamassa expansiva | 1682.2732 | 0.0008
19 | 02.80.003.0003.0002 | ALVENARIA *TIP22 C | Verga/contraverga de concreto, moldada in loco | 7949.0202 | 0.0039
9 | 02.80.004 |  | CHURRASQUEIRAS | 8999.5138 | 0.0044
14 | 02.80.004.0001 |  | Churrasqueiras | 8999.5138 | 0.0044
19 | 02.80.004.0001.0001 | REFRATARIO *TIP22 C | Assentamento de tijolo refratário 5,0x11,5x23cm com argamassa refratária em churrasqueira | 2220.9177 | 0.0011
19 | 02.80.004.0001.0002 | REFRATARIO *TIP22 C | Assentamento de tijolo refratário 2,5x11,5x23cm com argamassa refratária em churrasqueira | 2778.5961 | 0.0014
19 | 02.80.004.0001.0003 | CHURR *TIP22 C | Serviço complementar de execução de Churrasqueira | 4000 | 0.002
9 | 02.80.005 |  | SISTEMAS E INSTALAÇÕES ELÉTRICAS | 65084.4107 | 0.0319
14 | 02.80.005.0001 |  | Sistemas e instalações elétricas | 65084.4107 | 0.0319
19 | 02.80.005.0001.0001 | ELETRICA *TIP22 C | Execução infraestrutura elétrica - Tipo | 12414.9698 | 0.0061
19 | 02.80.005.0001.0002 | ELETRICA *TIP22 C | Execução quadros elétricos e disjuntores - Tipo | 4898.26 | 0.0024
19 | 02.80.005.0001.0003 | ELETRICA *TIP22 C | Execução passagem de fiação - Tipo | 20369.3705 | 0.01
19 | 02.80.005.0001.0004 | ELETRICA *TIP22 C | Execução acabamentos elétricos - Tipo | 8314.8375 | 0.0041
19 | 02.80.005.0001.0005 | ELETRICA *TIP22 C | Execução instalação de luminárias - Tipo | 6754.811 | 0.0033
19 | 02.80.005.0001.0006 | ELETRICA *TIP22 C | Execução infraestrutura comunicação - Tipo | 12332.1618 | 0.0061
9 | 02.80.006 |  | SISTEMAS E INSTALAÇÕES HIDROSSANITÁRIAS | 119168.8593 | 0.0585
14 | 02.80.006.0001 |  | Sistemas e instalações hidrossanitárias | 119168.8593 | 0.0585
19 | 02.80.006.0001.0001 | HIDRAULICA *TIP22 C | Execução infraestrutura água fria e quente - Tipo | 57126.8224 | 0.028
19 | 02.80.006.0001.0002 | SANITARIO *TIP22 C | Execução infraestrutura esgoto e pluvial | 46096.2554 | 0.0226
19 | 02.80.006.0001.0003 | LOUCAS *TIP22 C | Louças e metais - Tipo | 15945.7814 | 0.0078
9 | 02.80.007 |  | CLIMATIZAÇÃO | 16394.7952 | 0.008
14 | 02.80.007.0001 |  | Instalação de ar condicionado | 14827.6512 | 0.0073
19 | 02.80.007.0001.0001 | CLIMATIZACAO *TIP22C | Infraestrutura para instalação de ar condicionado - Tipo | 14827.6512 | 0.0073
14 | 02.80.007.0002 |  | Exaustão mecânica | 837.696 | 0.0004
19 | 02.80.007.0002.0001 | CLIMATIZACAO *TIP22C | Renovador de ar - Ventokit | 837.696 | 0.0004
14 | 02.80.007.0003 |  | Exaustão de churrasqueira | 729.448 | 0.0004
19 | 02.80.007.0003.0001 | CLIMATIZACAO *TIP22C | Sistema de exaustão de churrasqueira - Tipo | 729.448 | 0.0004
9 | 02.80.008 |  | SISTEMA PREVENTIVO | 3008.5689 | 0.0015
14 | 02.80.008.0001 |  | Sistema preventivo | 3008.5689 | 0.0015
19 | 02.80.008.0001.0001 | PREVENTIVO *TIP22 C | Execução instalação sistema hidráulico preventivo - Tipo | 891.5356 | 0.0004
19 | 02.80.008.0001.0002 | PREVENTIVO *TIP22 C | Execução acabamentos sistema preventivo - Tipo | 800.06 | 0.0004
19 | 02.80.008.0001.0003 | PREVENTIVO *TIP22 C | Execução sistema de alarme e detecção de incêndio - Tipo | 1316.9733 | 0.0006
9 | 02.80.009 |  | REDE DE GÁS | 8151.9088 | 0.004
14 | 02.80.009.0001 |  | Rede de gás | 8151.9088 | 0.004
19 | 02.80.009.0001.0001 | REDE DE GAS *TIP22 C | Execução de rede de gás - Tipo | 8151.9088 | 0.004
9 | 02.80.010 |  | IMPERMEABILIZAÇÃO E TRATAMENTOS | 32573.8459 | 0.016
14 | 02.80.010.0001 |  | Regularização e proteção mecânica | 7168.3469 | 0.0035
19 | 02.80.010.0001.0001 | IMPERMEAB. *TIP22 C | Regularização de superfícies | 6866.0882 | 0.0034
19 | 02.80.010.0001.0002 | IMPERMEAB. *TIP22 C | Proteção de superfícies | 302.2587 | 0.0001
14 | 02.80.010.0002 |  | Impermeabilização rígida | 450.9439 | 0.0002
19 | 02.80.010.0002.0001 | IMPERMEAB. *TIP22 C | Execução de impermeabilização de esquadrias | 450.9439 | 0.0002
14 | 02.80.010.0003 |  | Impermeabilização flexível com membrana | 24179.2103 | 0.0119
19 | 02.80.010.0003.0001 | IMPERMEAB. *TIP22 C | Execução de impermeabilização de banheiros lavabos e cozinhas | 10078.7043 | 0.0049
19 | 02.80.010.0003.0002 | IMPERMEAB. *TIP22 C | Execução de impermeabilização de sacadas e lajes | 13873.8482 | 0.0068
19 | 02.80.010.0003.0003 | IMPERMEAB. *TIP22 C | Execução de impermeabilização de floreiras | 226.6578 | 0.0001
14 | 02.80.010.0004 |  | Tratamento | 775.3448 | 0.0004
19 | 02.80.010.0004.0001 | IMPERMEAB. *TIP22 C | Execução de impermeabilização de ralos | 775.3448 | 0.0004
9 | 02.80.011 |  | REVESTIMENTOS INTERNOS DE PAREDE | 44646.5011 | 0.0219
14 | 02.80.011.0001 |  | Reboco interno | 27437.1975 | 0.0135
19 | 02.80.011.0001.0001 | REVEST. INT. *TIP22C | Chapisco aplicado em alvenarias internas de argamassa usinada | 4271.5077 | 0.0021
19 | 02.80.011.0001.0002 | REVEST. INT. *TIP22C | Chapisco aplicado em estruturas de concreto internas de argamassa usinada | 1201.4566 | 0.0006
19 | 02.80.011.0001.0003 | REVEST. INT. *TIP22C | Massa única em argamassa usinada aplicado em paredes internas espessura 20 mm | 21964.2333 | 0.0108
14 | 02.80.011.0002 |  | Acabamentos cerâmicos | 15012.0595 | 0.0074
19 | 02.80.011.0002.0001 | ACAB. PAREDE *TIP22C | Revestimento cerâmico em parede placa 30x60cm com rejunte epóxi | 15012.0595 | 0.0074
14 | 02.80.011.0003 |  | Peitoris | 2197.244 | 0.0011
19 | 02.80.011.0003.0001 | ACAB. PAREDE *TIP22C | Execução de peitoril em pedra natural, acabamento polido, espessura 2cm | 1926.4998 | 0.0009
19 | 02.80.011.0003.0002 | ACAB. PAREDE *TIP22C | Execução de moldura em churrasqueira | 270.7442 | 0.0001
9 | 02.80.012 |  | REVESTIMENTOS E ACABAMENTOS EM TETO | 56541.9143 | 0.0277
14 | 02.80.012.0001 |  | Revestimento interno argamassado em teto | 124.1743 | 0.0001
19 | 02.80.012.0001.0001 | REVEST. TETO *TIP22C | Execução de Estucamento | 124.1743 | 0.0001
14 | 02.80.012.0002 |  | Acabamento em gesso | 56417.74 | 0.0277
19 | 02.80.012.0002.0001 | REVEST. TETO *TIP22C | Execução de negativo em gesso | 19464.32 | 0.0095
19 | 02.80.012.0002.0002 | REVEST. TETO *TIP22C | Execução de forro de gesso mineral | 20953.19 | 0.0103
19 | 02.80.012.0002.0003 | REVEST. TETO *TIP22C | Execução de forro de gesso em placa resitente a umidade (RU) | 16000.23 | 0.0079
9 | 02.80.013 |  | PISOS E PAVIMENTAÇÕES | 122150.9991 | 0.0599
14 | 02.80.013.0001 |  | Contrapiso | 26696.2488 | 0.0131
19 | 02.80.013.0001.0001 | REVEST. PISO *TIP22C | Execução de contrapiso comum em argamassa usinada espessura 3cm | 3950.6796 | 0.0019
19 | 02.80.013.0001.0002 | REVEST. PISO *TIP22C | Execução de contrapiso comum em argamassa usinada espessura 7cm | 14190.6732 | 0.007
19 | 02.80.013.0001.0003 | REVEST. PISO *TIP22C | Execução de contrapiso comum em argamassa usinada espessura 8cm | 8554.896 | 0.0042
14 | 02.80.013.0002 |  | Acamentos cerâmicos em piso | 38601.8423 | 0.0189
19 | 02.80.013.0002.0001 | ACAB. PISO *TIP22C | Revestimento interno de piso porcelanato placa 60x60cm | 10831.232 | 0.0053
19 | 02.80.013.0002.0002 | ACAB. PISO *TIP22C | Revestimento interno de piso porcelanato placa 90x90cm | 27308.9372 | 0.0134
19 | 02.80.013.0002.0003 | ACAB. PISO *TIP22C | Revestimento interno de piso porcelanato placa 120x120cm | 461.6731 | 0.0002
14 | 02.80.013.0003 |  | Acabamentos especiais | 25591.0805 | 0.0126
19 | 02.80.013.0003.0001 | ACAB. PISO *TIP22C | Revestimento interno de piso vinílico | 25591.0805 | 0.0126
14 | 02.80.013.0004 |  | Rodapés | 25489.1921 | 0.0125
19 | 02.80.013.0004.0001 | ACAB. PISO *TIP22C | Execução de rodapé de porcelanato | 688.2397 | 0.0003
19 | 02.80.013.0004.0002 | ACAB. PISO *TIP22C | Rodapé de poliestireno, altura 10cm | 24800.9524 | 0.0122
14 | 02.80.013.0005 |  | Soleiras | 5772.6353 | 0.0028
19 | 02.80.013.0005.0001 | ACAB. PISO *TIP22C | Soleira em pedra natural, acabamento polido, espessura 2cm | 5772.6353 | 0.0028
9 | 02.80.014 |  | SISTEMAS DE PINTURA INTERNA | 48171.4348 | 0.0236
14 | 02.80.014.0001 |  | Sistema de Pintura Interna em Parede | 32441.6739 | 0.0159
19 | 02.80.014.0001.0001 | PINTURA INT. *TIP22C | Pintura com tinta látex acrílica branco fosco em paredes internas com aplicação de fundo selado e massa PVA | 26005.3497 | 0.0128
19 | 02.80.014.0001.0002 | PINTURA INT. *TIP22C | Textura acrílica em paredes internas com aplicação de fundo selador | 1647.5592 | 0.0008
19 | 02.80.014.0001.0003 | PINTURA INT. *TIP22C | Pintura epoxi em paredes internas com aplicação de primer epoxi | 4707.2848 | 0.0023
19 | 02.80.014.0001.0004 | PINTURA INT. *TIP22C | Pintura de rodapé com tinta látex acrílica - altura 10cm | 81.4801 | 0
14 | 02.80.014.0002 |  | Sistema de Pintura Interna em Teto | 15729.761 | 0.0077
19 | 02.80.014.0002.0001 | PINTURA INT. *TIP22C | Execução de pintura em teto | 15577.3577 | 0.0076
19 | 02.80.014.0002.0002 | PINTURA INT. *TIP22C | Textura acrílica em teto com aplicação de fundo selador | 152.4032 | 0.0001
9 | 02.80.015 |  | ESQUADRIAS. VIDROS E FERRAGENS | 197124.8686 | 0.0967
14 | 02.80.015.0001 |  | Contramarco | 6723.4494 | 0.0033
19 | 02.80.015.0001.0001 | ESQUADRIAS *TIP22 C | Execução de contramarco para portas corta fogo | 1280.8299 | 0.0006
19 | 02.80.015.0001.0002 | ESQUADRIAS *TIP22 C | Execução de contramarco de alumínio | 5442.6195 | 0.0027
14 | 02.80.015.0002 |  | Esquadrias de Alumínio | 96411.071 | 0.0473
19 | 02.80.015.0002.0001 | ESQUADRIAS *TIP22 C | Janela de alumínio | 46062.5 | 0.0226
19 | 02.80.015.0002.0002 | ESQUADRIAS *TIP22 C | Porta de alumínio | 4500 | 0.0022
19 | 02.80.015.0002.0003 | ESQUADRIAS *TIP22 C | Porta janela de alumínio | 42528 | 0.0209
19 | 02.80.015.0002.0004 | ESQUADRIAS *TIP22 C | Grelhas de ventilação | 3320.571 | 0.0016
14 | 02.80.015.0003 |  | Esquadrias de Madeira | 42944.9324 | 0.0211
19 | 02.80.015.0003.0001 | ESQUADRIAS *TIP22 C | Porta de madeira de abrir folha leve/média 70x210cm fixação com espuma expansiva - fornecimento e instalação | 22421.9688 | 0.011
19 | 02.80.015.0003.0002 | ESQUADRIAS *TIP22 C | Porta de madeira de abrir folha leve/média 80x210cm fixação com espuma expansiva - fornecimento e instalação | 18684.974 | 0.0092
19 | 02.80.015.0003.0003 | ESQUADRIAS *TIP22 C | Porta de madeira de correr embutida folha leve/média 60x210cm fixação com espuma expansiva - fornecimento e instalação | 1837.9896 | 0.0009
14 | 02.80.015.0004 |  | Esquadrias Metálicas e Serralheria | 11317.08 | 0.0056
19 | 02.80.015.0004.0001 | ESQUADRIAS *TIP22 C | Porta corta-fogo em aço galvanizado P90 1 folha com pintura pronta incluso dobradiças e maçaneta | 11317.08 | 0.0056
14 | 02.80.015.0005 |  | Guarda corpo | 39728.3358 | 0.0195
19 | 02.80.015.0005.0001 | ESQUADRIAS *TIP22 C | Guarda corpo de alumínio com vidro | 32236.4958 | 0.0158
19 | 02.80.015.0005.0002 | ESQUADRIAS *TIP22 C | Guarda corpo tipo gradil | 6237.44 | 0.0031
19 | 02.80.015.0005.0003 | ESQUADRIAS *TIP22 C | Corrimão simples em madeira - fornecimento e instalação | 1254.4 | 0.0006
9 | 02.80.016 |  | LIMPEZA FINAL | 5991.82 | 0.0029
14 | 02.80.016.0001 |  | Limpeza final | 5991.82 | 0.0029
19 | 02.80.016.0001.0001 | LIMPEZA *TIP22 C | Execução de Limpeza final de obra | 5991.82 | 0.0029
5 | 02.81 |  | PAVIMENTO TIPO 23 - TORRE A | 1142760.6618 | 0.5607
9 | 02.81.001 |  | SUPRAESTRUTURA | 351761.1288 | 0.1726
14 | 02.81.001.0001 |  | Forma | 54487.1883 | 0.0267
19 | 02.81.001.0001.0001 | FORMA *TIP23 A | Montagem e desmontagem de fôrmas para estrutura em concreto armado | 54487.1883 | 0.0267
14 | 02.81.001.0002 |  | Armadura | 188657.2746 | 0.0926
19 | 02.81.001.0002.0001 | ARMADURA *TIP23 A | Execução de armadura | 188657.2746 | 0.0926
14 | 02.81.001.0003 |  | Concreto | 79971.3159 | 0.0392
19 | 02.81.001.0003.0001 | CONCRETO *TIP23 A | Execução de concreto | 79971.3159 | 0.0392
14 | 02.81.001.0004 |  | Complementares | 28645.35 | 0.0141
19 | 02.81.001.0004.0001 | ESCORAMENTO *TIP23 A | Escoramento metálico - locação | 28645.35 | 0.0141
14 | 02.81.001.0005 |  | Mão de Obra | 0 | 0
19 | 02.81.001.0005.0001 | SUPRA *TIP23 A | MO para execução de estrutura de concreto armado | 0 | 0
9 | 02.81.003 |  | ALVENARIA ¦ VEDAÇÕES E DIVISÓRIAS | 63349.462 | 0.0311
14 | 02.81.003.0001 |  | Alvenaria de vedação com blocos cerâmicos | 44570.0816 | 0.0219
19 | 02.81.003.0001.0001 | ALVENARIA *TIP23 A | Alvenaria de vedação de blocos cerâmicos furados na horizontal de 9x19x29cm (espessura 9cm) com argamassa estabilizada de assentamento | 13758.8411 | 0.0068
19 | 02.81.003.0001.0002 | ALVENARIA *TIP23 A | Alvenaria de vedação de blocos cerâmicos furados na horizontal de 14x19x29cm (espessura 14cm) com argamassa estabilizada de assentamento | 20736.5212 | 0.0102
19 | 02.81.003.0001.0003 | ALVENARIA *TIP23 A | Alvenaria de vedação de blocos cerâmicos furados na horizontal de 19x19x29cm (espessura 19cm) com argamassa estabilizada de assentamento | 4804.2598 | 0.0024
19 | 02.81.003.0001.0004 | ALVENARIA *TIP23 A | Alvenaria estrutural de blocos cerâmicos de 14x19x29cm (espessura 14cm) com argamassa estabilizada de assentamento | 5270.4596 | 0.0026
14 | 02.81.003.0002 |  | Fechamento em drywall | 9148.087 | 0.0045
19 | 02.81.003.0002.0001 | ALVENARIA *TIP23 A | Execução parede em drywall ST/70/ST | 9148.087 | 0.0045
14 | 02.81.003.0003 |  | Serviços complementares | 9631.2934 | 0.0047
19 | 02.81.003.0003.0001 | ALVENARIA *TIP23 A | Encunhamento de alvenaria de vedação com argamassa expansiva | 1682.2732 | 0.0008
19 | 02.81.003.0003.0002 | ALVENARIA *TIP23 A | Verga/contraverga de concreto, moldada in loco | 7949.0202 | 0.0039
9 | 02.81.004 |  | CHURRASQUEIRAS | 8999.5138 | 0.0044
14 | 02.81.004.0001 |  | Churrasqueiras | 8999.5138 | 0.0044
19 | 02.81.004.0001.0001 | REFRATARIO *TIP23 A | Assentamento de tijolo refratário 5,0x11,5x23cm com argamassa refratária em churrasqueira | 2220.9177 | 0.0011
19 | 02.81.004.0001.0002 | REFRATARIO *TIP23 A | Assentamento de tijolo refratário 2,5x11,5x23cm com argamassa refratária em churrasqueira | 2778.5961 | 0.0014
19 | 02.81.004.0001.0003 | CHURR *TIP23 A | Serviço complementar de execução de Churrasqueira | 4000 | 0.002
9 | 02.81.005 |  | SISTEMAS E INSTALAÇÕES ELÉTRICAS | 65084.4107 | 0.0319
14 | 02.81.005.0001 |  | Sistemas e instalações elétricas | 65084.4107 | 0.0319
19 | 02.81.005.0001.0001 | ELETRICA *TIP23 A | Execução infraestrutura elétrica - Tipo | 12414.9698 | 0.0061
19 | 02.81.005.0001.0002 | ELETRICA *TIP23 A | Execução quadros elétricos e disjuntores - Tipo | 4898.26 | 0.0024
19 | 02.81.005.0001.0003 | ELETRICA *TIP23 A | Execução passagem de fiação - Tipo | 20369.3705 | 0.01
19 | 02.81.005.0001.0004 | ELETRICA *TIP23 A | Execução acabamentos elétricos - Tipo | 8314.8375 | 0.0041
19 | 02.81.005.0001.0005 | ELETRICA *TIP23 A | Execução instalação de luminárias - Tipo | 6754.811 | 0.0033
19 | 02.81.005.0001.0006 | ELETRICA *TIP23 A | Execução infraestrutura comunicação - Tipo | 12332.1618 | 0.0061
9 | 02.81.006 |  | SISTEMAS E INSTALAÇÕES HIDROSSANITÁRIAS | 119168.8593 | 0.0585
14 | 02.81.006.0001 |  | Sistemas e instalações hidrossanitárias | 119168.8593 | 0.0585
19 | 02.81.006.0001.0001 | HIDRAULICA *TIP23 A | Execução infraestrutura água fria e quente - Tipo | 57126.8224 | 0.028
19 | 02.81.006.0001.0002 | SANITARIO *TIP23 A | Execução infraestrutura esgoto e pluvial | 46096.2554 | 0.0226
19 | 02.81.006.0001.0003 | LOUCAS *TIP23 A | Louças e metais - Tipo | 15945.7814 | 0.0078
9 | 02.81.007 |  | CLIMATIZAÇÃO | 16394.7952 | 0.008
14 | 02.81.007.0001 |  | Instalação de ar condicionado | 14827.6512 | 0.0073
19 | 02.81.007.0001.0001 | CLIMATIZACAO*TIP23A | Infraestrutura para instalação de ar condicionado - Tipo | 14827.6512 | 0.0073
14 | 02.81.007.0002 |  | Exaustão mecânica | 837.696 | 0.0004
19 | 02.81.007.0002.0001 | CLIMATIZACAO*TIP23A | Renovador de ar - Ventokit | 837.696 | 0.0004
14 | 02.81.007.0003 |  | Exaustão de churrasqueira | 729.448 | 0.0004
19 | 02.81.007.0003.0001 | CLIMATIZACAO*TIP23A | Sistema de exaustão de churrasqueira - Tipo | 729.448 | 0.0004
9 | 02.81.008 |  | SISTEMA PREVENTIVO | 3008.5689 | 0.0015
14 | 02.81.008.0001 |  | Sistema preventivo | 3008.5689 | 0.0015
19 | 02.81.008.0001.0001 | PREVENTIVO *TIP23 A | Execução instalação sistema hidráulico preventivo - Tipo | 891.5356 | 0.0004
19 | 02.81.008.0001.0002 | PREVENTIVO *TIP23 A | Execução acabamentos sistema preventivo - Tipo | 800.06 | 0.0004
19 | 02.81.008.0001.0003 | PREVENTIVO *TIP23 A | Execução sistema de alarme e detecção de incêndio - Tipo | 1316.9733 | 0.0006
9 | 02.81.009 |  | REDE DE GÁS | 8151.9088 | 0.004
14 | 02.81.009.0001 |  | Rede de gás | 8151.9088 | 0.004
19 | 02.81.009.0001.0001 | REDE DE GAS *TIP23 A | Execução de rede de gás - Tipo | 8151.9088 | 0.004
9 | 02.81.010 |  | IMPERMEABILIZAÇÃO E TRATAMENTOS | 32214.4764 | 0.0158
14 | 02.81.010.0001 |  | Regularização e proteção mecânica | 7089.1914 | 0.0035
19 | 02.81.010.0001.0001 | IMPERMEAB. *TIP23 A | Regularização de superfícies | 6786.6833 | 0.0033
19 | 02.81.010.0001.0002 | IMPERMEAB. *TIP23 A | Proteção de superfícies | 302.5081 | 0.0001
14 | 02.81.010.0002 |  | Impermeabilização rígida | 450.9439 | 0.0002
19 | 02.81.010.0002.0001 | IMPERMEAB. *TIP23 A | Execução de impermeabilização de esquadrias | 450.9439 | 0.0002
14 | 02.81.010.0003 |  | Impermeabilização flexível com membrana | 23898.9962 | 0.0117
19 | 02.81.010.0003.0001 | IMPERMEAB. *TIP23 A | Execução de impermeabilização de banheiros lavabos e cozinhas | 10110.4726 | 0.005
19 | 02.81.010.0003.0002 | IMPERMEAB. *TIP23 A | Execução de impermeabilização de sacadas e lajes | 13561.8658 | 0.0067
19 | 02.81.010.0003.0003 | IMPERMEAB. *TIP23 A | Execução de impermeabilização de floreiras | 226.6578 | 0.0001
14 | 02.81.010.0004 |  | Tratamento | 775.3448 | 0.0004
19 | 02.81.010.0004.0001 | IMPERMEAB. *TIP23 A | Execução de impermeabilização de ralos | 775.3448 | 0.0004
9 | 02.81.011 |  | REVESTIMENTOS INTERNOS DE PAREDE | 44646.5011 | 0.0219
14 | 02.81.011.0001 |  | Reboco interno | 27437.1975 | 0.0135
19 | 02.81.011.0001.0001 | REVEST. INT. *TIP23A | Chapisco aplicado em alvenarias internas de argamassa usinada | 4271.5077 | 0.0021
19 | 02.81.011.0001.0002 | REVEST. INT. *TIP23A | Chapisco aplicado em estruturas de concreto internas de argamassa usinada | 1201.4566 | 0.0006
19 | 02.81.011.0001.0003 | REVEST. INT. *TIP23A | Massa única em argamassa usinada aplicado em paredes internas espessura 20 mm | 21964.2333 | 0.0108
14 | 02.81.011.0002 |  | Acabamentos cerâmicos | 15012.0595 | 0.0074
19 | 02.81.011.0002.0001 | ACAB. PAREDE *TIP23A | Revestimento cerâmico em parede placa 30x60cm com rejunte epóxi | 15012.0595 | 0.0074
14 | 02.81.011.0003 |  | Peitoris | 2197.244 | 0.0011
19 | 02.81.011.0003.0001 | ACAB. PAREDE *TIP23A | Execução de peitoril em pedra natural, acabamento polido, espessura 2cm | 1926.4998 | 0.0009
19 | 02.81.011.0003.0002 | ACAB. PAREDE *TIP23A | Execução de moldura em churrasqueira | 270.7442 | 0.0001
9 | 02.81.012 |  | REVESTIMENTOS E ACABAMENTOS EM TETO | 56541.9143 | 0.0277
14 | 02.81.012.0001 |  | Revestimento interno argamassado em teto | 124.1743 | 0.0001
19 | 02.81.012.0001.0001 | REVEST. TETO *TIP23A | Execução de Estucamento | 124.1743 | 0.0001
14 | 02.81.012.0002 |  | Acabamento em gesso | 56417.74 | 0.0277
19 | 02.81.012.0002.0001 | REVEST. TETO *TIP23A | Execução de negativo em gesso | 19464.32 | 0.0095
19 | 02.81.012.0002.0002 | REVEST. TETO *TIP23A | Execução de forro de gesso mineral | 20953.19 | 0.0103
19 | 02.81.012.0002.0003 | REVEST. TETO *TIP23A | Execução de forro de gesso em placa resitente a umidade (RU) | 16000.23 | 0.0079
9 | 02.81.013 |  | PISOS E PAVIMENTAÇÕES | 122150.9991 | 0.0599
14 | 02.81.013.0001 |  | Contrapiso | 26696.2488 | 0.0131
19 | 02.81.013.0001.0001 | REVEST. PISO *TIP23A | Execução de contrapiso comum em argamassa usinada espessura 3cm | 3950.6796 | 0.0019
19 | 02.81.013.0001.0002 | REVEST. PISO *TIP23A | Execução de contrapiso comum em argamassa usinada espessura 7cm | 14190.6732 | 0.007
19 | 02.81.013.0001.0003 | REVEST. PISO *TIP23A | Execução de contrapiso comum em argamassa usinada espessura 8cm | 8554.896 | 0.0042
14 | 02.81.013.0002 |  | Acamentos cerâmicos em piso | 38601.8423 | 0.0189
19 | 02.81.013.0002.0001 | ACAB. PISO *TIP23A | Revestimento interno de piso porcelanato placa 60x60cm | 10831.232 | 0.0053
19 | 02.81.013.0002.0002 | ACAB. PISO *TIP23A | Revestimento interno de piso porcelanato placa 90x90cm | 27308.9372 | 0.0134
19 | 02.81.013.0002.0003 | ACAB. PISO *TIP23A | Revestimento interno de piso porcelanato placa 120x120cm | 461.6731 | 0.0002
14 | 02.81.013.0003 |  | Acabamentos especiais | 25591.0805 | 0.0126
19 | 02.81.013.0003.0001 | ACAB. PISO *TIP23A | Revestimento interno de piso vinílico | 25591.0805 | 0.0126
14 | 02.81.013.0004 |  | Rodapés | 25489.1921 | 0.0125
19 | 02.81.013.0004.0001 | ACAB. PISO *TIP23A | Execução de rodapé de porcelanato | 688.2397 | 0.0003
19 | 02.81.013.0004.0002 | ACAB. PISO *TIP23A | Rodapé de poliestireno, altura 10cm | 24800.9524 | 0.0122
14 | 02.81.013.0005 |  | Soleiras | 5772.6353 | 0.0028
19 | 02.81.013.0005.0001 | ACAB. PISO *TIP23A | Soleira em pedra natural, acabamento polido, espessura 2cm | 5772.6353 | 0.0028
9 | 02.81.014 |  | SISTEMAS DE PINTURA INTERNA | 48171.4348 | 0.0236
14 | 02.81.014.0001 |  | Sistema de Pintura Interna em Parede | 32441.6739 | 0.0159
19 | 02.81.014.0001.0001 | PINTURA INT. *TIP23A | Pintura com tinta látex acrílica branco fosco em paredes internas com aplicação de fundo selado e massa PVA | 26005.3497 | 0.0128
19 | 02.81.014.0001.0002 | PINTURA INT. *TIP23A | Textura acrílica em paredes internas com aplicação de fundo selador | 1647.5592 | 0.0008
19 | 02.81.014.0001.0003 | PINTURA INT. *TIP23A | Pintura epoxi em paredes internas com aplicação de primer epoxi | 4707.2848 | 0.0023
19 | 02.81.014.0001.0004 | PINTURA INT. *TIP23A | Pintura de rodapé com tinta látex acrílica - altura 10cm | 81.4801 | 0
14 | 02.81.014.0002 |  | Sistema de Pintura Interna em Teto | 15729.761 | 0.0077
19 | 02.81.014.0002.0001 | PINTURA INT. *TIP23A | Execução de pintura em teto | 15577.3577 | 0.0076
19 | 02.81.014.0002.0002 | PINTURA INT. *TIP23A | Textura acrílica em teto com aplicação de fundo selador | 152.4032 | 0.0001
9 | 02.81.015 |  | ESQUADRIAS. VIDROS E FERRAGENS | 197124.8686 | 0.0967
14 | 02.81.015.0001 |  | Contramarco | 6723.4494 | 0.0033
19 | 02.81.015.0001.0001 | ESQUADRIAS *TIP23 A | Execução de contramarco para portas corta fogo | 1280.8299 | 0.0006
19 | 02.81.015.0001.0002 | ESQUADRIAS *TIP23 A | Execução de contramarco de alumínio | 5442.6195 | 0.0027
14 | 02.81.015.0002 |  | Esquadrias de Alumínio | 96411.071 | 0.0473
19 | 02.81.015.0002.0001 | ESQUADRIAS *TIP23 A | Janela de alumínio | 46062.5 | 0.0226
19 | 02.81.015.0002.0002 | ESQUADRIAS *TIP23 A | Porta de alumínio | 4500 | 0.0022
19 | 02.81.015.0002.0003 | ESQUADRIAS *TIP23 A | Porta janela de alumínio | 42528 | 0.0209
19 | 02.81.015.0002.0004 | ESQUADRIAS *TIP23 A | Grelhas de ventilação | 3320.571 | 0.0016
14 | 02.81.015.0003 |  | Esquadrias de Madeira | 42944.9324 | 0.0211
19 | 02.81.015.0003.0001 | ESQUADRIAS *TIP23 A | Porta de madeira de abrir folha leve/média 70x210cm fixação com espuma expansiva - fornecimento e instalação | 22421.9688 | 0.011
19 | 02.81.015.0003.0002 | ESQUADRIAS *TIP23 A | Porta de madeira de abrir folha leve/média 80x210cm fixação com espuma expansiva - fornecimento e instalação | 18684.974 | 0.0092
19 | 02.81.015.0003.0003 | ESQUADRIAS *TIP23 A | Porta de madeira de correr embutida folha leve/média 60x210cm fixação com espuma expansiva - fornecimento e instalação | 1837.9896 | 0.0009
14 | 02.81.015.0004 |  | Esquadrias Metálicas e Serralheria | 11317.08 | 0.0056
19 | 02.81.015.0004.0001 | ESQUADRIAS *TIP23 A | Porta corta-fogo em aço galvanizado P90 1 folha com pintura pronta incluso dobradiças e maçaneta | 11317.08 | 0.0056
14 | 02.81.015.0005 |  | Guarda corpo | 39728.3358 | 0.0195
19 | 02.81.015.0005.0001 | ESQUADRIAS *TIP23 A | Guarda corpo de alumínio com vidro | 32236.4958 | 0.0158
19 | 02.81.015.0005.0002 | ESQUADRIAS *TIP23 A | Guarda corpo tipo gradil | 6237.44 | 0.0031
19 | 02.81.015.0005.0003 | ESQUADRIAS *TIP23 A | Corrimão simples em madeira - fornecimento e instalação | 1254.4 | 0.0006
9 | 02.81.016 |  | LIMPEZA FINAL | 5991.82 | 0.0029
14 | 02.81.016.0001 |  | Limpeza final | 5991.82 | 0.0029
19 | 02.81.016.0001.0001 | LIMPEZA *TIP23 A | Execução de Limpeza final de obra | 5991.82 | 0.0029
5 | 02.82 |  | PAVIMENTO TIPO 23 - TORRE B | 1135290.87 | 0.557
9 | 02.82.001 |  | SUPRAESTRUTURA | 345227.3176 | 0.1694
14 | 02.82.001.0001 |  | Forma | 54516.2955 | 0.0267
19 | 02.82.001.0001.0001 | FORMA *TIP23 B | Montagem e desmontagem de fôrmas para estrutura em concreto armado | 54516.2955 | 0.0267
14 | 02.82.001.0002 |  | Armadura | 182061.0001 | 0.0893
19 | 02.82.001.0002.0001 | ARMADURA *TIP23 B | Execução de armadura | 182061.0001 | 0.0893
14 | 02.82.001.0003 |  | Concreto | 80004.672 | 0.0393
19 | 02.82.001.0003.0001 | CONCRETO *TIP23 B | Execução de concreto | 80004.672 | 0.0393
14 | 02.82.001.0004 |  | Complementares | 28645.35 | 0.0141
19 | 02.82.001.0004.0001 | ESCORAMENTO *TIP23 B | Escoramento metálico - locação | 28645.35 | 0.0141
14 | 02.82.001.0005 |  | Mão de Obra | 0 | 0
19 | 02.82.001.0005.0001 | SUPRA *TIP23 B | MO para execução de estrutura de concreto armado | 0 | 0
9 | 02.82.003 |  | ALVENARIA ¦ VEDAÇÕES E DIVISÓRIAS | 63349.462 | 0.0311
14 | 02.82.003.0001 |  | Alvenaria de vedação com blocos cerâmicos | 44570.0816 | 0.0219
19 | 02.82.003.0001.0001 | ALVENARIA *TIP23 B | Alvenaria de vedação de blocos cerâmicos furados na horizontal de 9x19x29cm (espessura 9cm) com argamassa estabilizada de assentamento | 13758.8411 | 0.0068
19 | 02.82.003.0001.0002 | ALVENARIA *TIP23 B | Alvenaria de vedação de blocos cerâmicos furados na horizontal de 14x19x29cm (espessura 14cm) com argamassa estabilizada de assentamento | 20736.5212 | 0.0102
19 | 02.82.003.0001.0003 | ALVENARIA *TIP23 B | Alvenaria de vedação de blocos cerâmicos furados na horizontal de 19x19x29cm (espessura 19cm) com argamassa estabilizada de assentamento | 4804.2598 | 0.0024
19 | 02.82.003.0001.0004 | ALVENARIA *TIP23 B | Alvenaria estrutural de blocos cerâmicos de 14x19x29cm (espessura 14cm) com argamassa estabilizada de assentamento | 5270.4596 | 0.0026
14 | 02.82.003.0002 |  | Fechamento em drywall | 9148.087 | 0.0045
19 | 02.82.003.0002.0001 | ALVENARIA *TIP23 B | Execução parede em drywall ST/70/ST | 9148.087 | 0.0045
14 | 02.82.003.0003 |  | Serviços complementares | 9631.2934 | 0.0047
19 | 02.82.003.0003.0001 | ALVENARIA *TIP23 B | Encunhamento de alvenaria de vedação com argamassa expansiva | 1682.2732 | 0.0008
19 | 02.82.003.0003.0002 | ALVENARIA *TIP23 B | Verga/contraverga de concreto, moldada in loco | 7949.0202 | 0.0039
9 | 02.82.004 |  | CHURRASQUEIRAS | 8999.5138 | 0.0044
14 | 02.82.004.0001 |  | Churrasqueiras | 8999.5138 | 0.0044
19 | 02.82.004.0001.0001 | REFRATARIO *TIP23 B | Assentamento de tijolo refratário 5,0x11,5x23cm com argamassa refratária em churrasqueira | 2220.9177 | 0.0011
19 | 02.82.004.0001.0002 | REFRATARIO *TIP23 B | Assentamento de tijolo refratário 2,5x11,5x23cm com argamassa refratária em churrasqueira | 2778.5961 | 0.0014
19 | 02.82.004.0001.0003 | CHURR *TIP23 B | Serviço complementar de execução de Churrasqueira | 4000 | 0.002
9 | 02.82.005 |  | SISTEMAS E INSTALAÇÕES ELÉTRICAS | 65084.4107 | 0.0319
14 | 02.82.005.0001 |  | Sistemas e instalações elétricas | 65084.4107 | 0.0319
19 | 02.82.005.0001.0001 | ELETRICA *TIP23 B | Execução infraestrutura elétrica - Tipo | 12414.9698 | 0.0061
19 | 02.82.005.0001.0002 | ELETRICA *TIP23 B | Execução quadros elétricos e disjuntores - Tipo | 4898.26 | 0.0024
19 | 02.82.005.0001.0003 | ELETRICA *TIP23 B | Execução passagem de fiação - Tipo | 20369.3705 | 0.01
19 | 02.82.005.0001.0004 | ELETRICA *TIP23 B | Execução acabamentos elétricos - Tipo | 8314.8375 | 0.0041
19 | 02.82.005.0001.0005 | ELETRICA *TIP23 B | Execução instalação de luminárias - Tipo | 6754.811 | 0.0033
19 | 02.82.005.0001.0006 | ELETRICA *TIP23 B | Execução infraestrutura comunicação - Tipo | 12332.1618 | 0.0061
9 | 02.82.006 |  | SISTEMAS E INSTALAÇÕES HIDROSSANITÁRIAS | 119168.8593 | 0.0585
14 | 02.82.006.0001 |  | Sistemas e instalações hidrossanitárias | 119168.8593 | 0.0585
19 | 02.82.006.0001.0001 | HIDRAULICA *TIP23 B | Execução infraestrutura água fria e quente - Tipo | 57126.8224 | 0.028
19 | 02.82.006.0001.0002 | SANITARIO *TIP23 B | Execução infraestrutura esgoto e pluvial | 46096.2554 | 0.0226
19 | 02.82.006.0001.0003 | LOUCAS *TIP23 B | Louças e metais - Tipo | 15945.7814 | 0.0078
9 | 02.82.007 |  | CLIMATIZAÇÃO | 16394.7952 | 0.008
14 | 02.82.007.0001 |  | Instalação de ar condicionado | 14827.6512 | 0.0073
19 | 02.82.007.0001.0001 | CLIMATIZACAO*TIP23B | Infraestrutura para instalação de ar condicionado - Tipo | 14827.6512 | 0.0073
14 | 02.82.007.0002 |  | Exaustão mecânica | 837.696 | 0.0004
19 | 02.82.007.0002.0001 | CLIMATIZACAO*TIP23B | Renovador de ar - Ventokit | 837.696 | 0.0004
14 | 02.82.007.0003 |  | Exaustão de churrasqueira | 729.448 | 0.0004
19 | 02.82.007.0003.0001 | CLIMATIZACAO*TIP23B | Sistema de exaustão de churrasqueira - Tipo | 729.448 | 0.0004
9 | 02.82.008 |  | SISTEMA PREVENTIVO | 3008.5689 | 0.0015
14 | 02.82.008.0001 |  | Sistema preventivo | 3008.5689 | 0.0015
19 | 02.82.008.0001.0001 | PREVENTIVO *TIP23 B | Execução instalação sistema hidráulico preventivo - Tipo | 891.5356 | 0.0004
19 | 02.82.008.0001.0002 | PREVENTIVO *TIP23 B | Execução acabamentos sistema preventivo - Tipo | 800.06 | 0.0004
19 | 02.82.008.0001.0003 | PREVENTIVO *TIP23 B | Execução sistema de alarme e detecção de incêndio - Tipo | 1316.9733 | 0.0006
9 | 02.82.009 |  | REDE DE GÁS | 8151.9088 | 0.004
14 | 02.82.009.0001 |  | Rede de gás | 8151.9088 | 0.004
19 | 02.82.009.0001.0001 | REDE DE GAS *TIP23 B | Execução de rede de gás - Tipo | 8151.9088 | 0.004
9 | 02.82.010 |  | IMPERMEABILIZAÇÃO E TRATAMENTOS | 31278.4957 | 0.0153
14 | 02.82.010.0001 |  | Regularização e proteção mecânica | 6247.7014 | 0.0031
19 | 02.82.010.0001.0001 | IMPERMEAB. *TIP23 B | Regularização de superfícies | 6006.2934 | 0.0029
19 | 02.82.010.0001.0002 | IMPERMEAB. *TIP23 B | Proteção de superfícies | 241.408 | 0.0001
14 | 02.82.010.0002 |  | Impermeabilização rígida | 450.9439 | 0.0002
19 | 02.82.010.0002.0001 | IMPERMEAB. *TIP23 B | Execução de impermeabilização de esquadrias | 450.9439 | 0.0002
14 | 02.82.010.0003 |  | Impermeabilização flexível com membrana | 23804.5056 | 0.0117
19 | 02.82.010.0003.0001 | IMPERMEAB. *TIP23 B | Execução de impermeabilização de banheiros lavabos e cozinhas | 10075.446 | 0.0049
19 | 02.82.010.0003.0002 | IMPERMEAB. *TIP23 B | Execução de impermeabilização de sacadas e lajes | 13502.4018 | 0.0066
19 | 02.82.010.0003.0003 | IMPERMEAB. *TIP23 B | Execução de impermeabilização de floreiras | 226.6578 | 0.0001
14 | 02.82.010.0004 |  | Tratamento | 775.3448 | 0.0004
19 | 02.82.010.0004.0001 | IMPERMEAB. *TIP23 B | Execução de impermeabilização de ralos | 775.3448 | 0.0004
9 | 02.82.011 |  | REVESTIMENTOS INTERNOS DE PAREDE | 44646.5011 | 0.0219
14 | 02.82.011.0001 |  | Reboco interno | 27437.1975 | 0.0135
19 | 02.82.011.0001.0001 | REVEST. INT. *TIP23B | Chapisco aplicado em alvenarias internas de argamassa usinada | 4271.5077 | 0.0021
19 | 02.82.011.0001.0002 | REVEST. INT. *TIP23B | Chapisco aplicado em estruturas de concreto internas de argamassa usinada | 1201.4566 | 0.0006
19 | 02.82.011.0001.0003 | REVEST. INT. *TIP23B | Massa única em argamassa usinada aplicado em paredes internas espessura 20 mm | 21964.2333 | 0.0108
14 | 02.82.011.0002 |  | Acabamentos cerâmicos | 15012.0595 | 0.0074
19 | 02.82.011.0002.0001 | ACAB. PAREDE *TIP23B | Revestimento cerâmico em parede placa 30x60cm com rejunte epóxi | 15012.0595 | 0.0074
14 | 02.82.011.0003 |  | Peitoris | 2197.244 | 0.0011
19 | 02.82.011.0003.0001 | ACAB. PAREDE *TIP23B | Execução de peitoril em pedra natural, acabamento polido, espessura 2cm | 1926.4998 | 0.0009
19 | 02.82.011.0003.0002 | ACAB. PAREDE *TIP23B | Execução de moldura em churrasqueira | 270.7442 | 0.0001
9 | 02.82.012 |  | REVESTIMENTOS E ACABAMENTOS EM TETO | 56541.9143 | 0.0277
14 | 02.82.012.0001 |  | Revestimento interno argamassado em teto | 124.1743 | 0.0001
19 | 02.82.012.0001.0001 | REVEST. TETO *TIP23B | Execução de Estucamento | 124.1743 | 0.0001
14 | 02.82.012.0002 |  | Acabamento em gesso | 56417.74 | 0.0277
19 | 02.82.012.0002.0001 | REVEST. TETO *TIP23B | Execução de negativo em gesso | 19464.32 | 0.0095
19 | 02.82.012.0002.0002 | REVEST. TETO *TIP23B | Execução de forro de gesso mineral | 20953.19 | 0.0103
19 | 02.82.012.0002.0003 | REVEST. TETO *TIP23B | Execução de forro de gesso em placa resitente a umidade (RU) | 16000.23 | 0.0079
9 | 02.82.013 |  | PISOS E PAVIMENTAÇÕES | 122150.9991 | 0.0599
14 | 02.82.013.0001 |  | Contrapiso | 26696.2488 | 0.0131
19 | 02.82.013.0001.0001 | REVEST. PISO *TIP23B | Execução de contrapiso comum em argamassa usinada espessura 3cm | 3950.6796 | 0.0019
19 | 02.82.013.0001.0002 | REVEST. PISO *TIP23B | Execução de contrapiso comum em argamassa usinada espessura 7cm | 14190.6732 | 0.007
19 | 02.82.013.0001.0003 | REVEST. PISO *TIP23B | Execução de contrapiso comum em argamassa usinada espessura 8cm | 8554.896 | 0.0042
14 | 02.82.013.0002 |  | Acamentos cerâmicos em piso | 38601.8423 | 0.0189
19 | 02.82.013.0002.0001 | ACAB. PISO *TIP23B | Revestimento interno de piso porcelanato placa 60x60cm | 10831.232 | 0.0053
19 | 02.82.013.0002.0002 | ACAB. PISO *TIP23B | Revestimento interno de piso porcelanato placa 90x90cm | 27308.9372 | 0.0134
19 | 02.82.013.0002.0003 | ACAB. PISO *TIP23B | Revestimento interno de piso porcelanato placa 120x120cm | 461.6731 | 0.0002
14 | 02.82.013.0003 |  | Acabamentos especiais | 25591.0805 | 0.0126
19 | 02.82.013.0003.0001 | ACAB. PISO *TIP23B | Revestimento interno de piso vinílico | 25591.0805 | 0.0126
14 | 02.82.013.0004 |  | Rodapés | 25489.1921 | 0.0125
19 | 02.82.013.0004.0001 | ACAB. PISO *TIP23B | Execução de rodapé de porcelanato | 688.2397 | 0.0003
19 | 02.82.013.0004.0002 | ACAB. PISO *TIP23B | Rodapé de poliestireno, altura 10cm | 24800.9524 | 0.0122
14 | 02.82.013.0005 |  | Soleiras | 5772.6353 | 0.0028
19 | 02.82.013.0005.0001 | ACAB. PISO *TIP23B | Soleira em pedra natural, acabamento polido, espessura 2cm | 5772.6353 | 0.0028
9 | 02.82.014 |  | SISTEMAS DE PINTURA INTERNA | 48171.4348 | 0.0236
14 | 02.82.014.0001 |  | Sistema de Pintura Interna em Parede | 32441.6739 | 0.0159
19 | 02.82.014.0001.0001 | PINTURA INT. *TIP23B | Pintura com tinta látex acrílica branco fosco em paredes internas com aplicação de fundo selado e massa PVA | 26005.3497 | 0.0128
19 | 02.82.014.0001.0002 | PINTURA INT. *TIP23B | Textura acrílica em paredes internas com aplicação de fundo selador | 1647.5592 | 0.0008
19 | 02.82.014.0001.0003 | PINTURA INT. *TIP23B | Pintura epoxi em paredes internas com aplicação de primer epoxi | 4707.2848 | 0.0023
19 | 02.82.014.0001.0004 | PINTURA INT. *TIP23B | Pintura de rodapé com tinta látex acrílica - altura 10cm | 81.4801 | 0
14 | 02.82.014.0002 |  | Sistema de Pintura Interna em Teto | 15729.761 | 0.0077
19 | 02.82.014.0002.0001 | PINTURA INT. *TIP23B | Execução de pintura em teto | 15577.3577 | 0.0076
19 | 02.82.014.0002.0002 | PINTURA INT. *TIP23B | Textura acrílica em teto com aplicação de fundo selador | 152.4032 | 0.0001
9 | 02.82.015 |  | ESQUADRIAS. VIDROS E FERRAGENS | 197124.8686 | 0.0967
14 | 02.82.015.0001 |  | Contramarco | 6723.4494 | 0.0033
19 | 02.82.015.0001.0001 | ESQUADRIAS *TIP23 B | Execução de contramarco para portas corta fogo | 1280.8299 | 0.0006
19 | 02.82.015.0001.0002 | ESQUADRIAS *TIP23 B | Execução de contramarco de alumínio | 5442.6195 | 0.0027
14 | 02.82.015.0002 |  | Esquadrias de Alumínio | 96411.071 | 0.0473
19 | 02.82.015.0002.0001 | ESQUADRIAS *TIP23 B | Janela de alumínio | 46062.5 | 0.0226
19 | 02.82.015.0002.0002 | ESQUADRIAS *TIP23 B | Porta de alumínio | 4500 | 0.0022
19 | 02.82.015.0002.0003 | ESQUADRIAS *TIP23 B | Porta janela de alumínio | 42528 | 0.0209
19 | 02.82.015.0002.0004 | ESQUADRIAS *TIP23 B | Grelhas de ventilação | 3320.571 | 0.0016
14 | 02.82.015.0003 |  | Esquadrias de Madeira | 42944.9324 | 0.0211
19 | 02.82.015.0003.0001 | ESQUADRIAS *TIP23 B | Porta de madeira de abrir folha leve/média 70x210cm fixação com espuma expansiva - fornecimento e instalação | 22421.9688 | 0.011
19 | 02.82.015.0003.0002 | ESQUADRIAS *TIP23 B | Porta de madeira de abrir folha leve/média 80x210cm fixação com espuma expansiva - fornecimento e instalação | 18684.974 | 0.0092
19 | 02.82.015.0003.0003 | ESQUADRIAS *TIP23 B | Porta de madeira de correr embutida folha leve/média 60x210cm fixação com espuma expansiva - fornecimento e instalação | 1837.9896 | 0.0009
14 | 02.82.015.0004 |  | Esquadrias Metálicas e Serralheria | 11317.08 | 0.0056
19 | 02.82.015.0004.0001 | ESQUADRIAS *TIP23 B | Porta corta-fogo em aço galvanizado P90 1 folha com pintura pronta incluso dobradiças e maçaneta | 11317.08 | 0.0056
14 | 02.82.015.0005 |  | Guarda corpo | 39728.3358 | 0.0195
19 | 02.82.015.0005.0001 | ESQUADRIAS *TIP23 B | Guarda corpo de alumínio com vidro | 32236.4958 | 0.0158
19 | 02.82.015.0005.0002 | ESQUADRIAS *TIP23 B | Guarda corpo tipo gradil | 6237.44 | 0.0031
19 | 02.82.015.0005.0003 | ESQUADRIAS *TIP23 B | Corrimão simples em madeira - fornecimento e instalação | 1254.4 | 0.0006
9 | 02.82.016 |  | LIMPEZA FINAL | 5991.82 | 0.0029
14 | 02.82.016.0001 |  | Limpeza final | 5991.82 | 0.0029
19 | 02.82.016.0001.0001 | LIMPEZA *TIP23 B | Execução de Limpeza final de obra | 5991.82 | 0.0029
5 | 02.83 |  | PAVIMENTO TIPO 23 - TORRE C | 1141480.7252 | 0.56
9 | 02.83.001 |  | SUPRAESTRUTURA | 350121.8227 | 0.1718
14 | 02.83.001.0001 |  | Forma | 54516.2955 | 0.0267
19 | 02.83.001.0001.0001 | FORMA *TIP23 C | Montagem e desmontagem de fôrmas para estrutura em concreto armado | 54516.2955 | 0.0267
14 | 02.83.001.0002 |  | Armadura | 186955.5052 | 0.0917
19 | 02.83.001.0002.0001 | ARMADURA *TIP23 C | Execução de armadura | 186955.5052 | 0.0917
14 | 02.83.001.0003 |  | Concreto | 80004.672 | 0.0393
19 | 02.83.001.0003.0001 | CONCRETO *TIP23 C | Execução de concreto | 80004.672 | 0.0393
14 | 02.83.001.0004 |  | Complementares | 28645.35 | 0.0141
19 | 02.83.001.0004.0001 | ESCORAMENTO *TIP23 C | Escoramento metálico - locação | 28645.35 | 0.0141
14 | 02.83.001.0005 |  | Mão de Obra | 0 | 0
19 | 02.83.001.0005.0001 | SUPRA *TIP23 C | MO para execução de estrutura de concreto armado | 0 | 0
9 | 02.83.003 |  | ALVENARIA ¦ VEDAÇÕES E DIVISÓRIAS | 63349.462 | 0.0311
14 | 02.83.003.0001 |  | Alvenaria de vedação com blocos cerâmicos | 44570.0816 | 0.0219
19 | 02.83.003.0001.0001 | ALVENARIA *TIP23 C | Alvenaria de vedação de blocos cerâmicos furados na horizontal de 9x19x29cm (espessura 9cm) com argamassa estabilizada de assentamento | 13758.8411 | 0.0068
19 | 02.83.003.0001.0002 | ALVENARIA *TIP23 C | Alvenaria de vedação de blocos cerâmicos furados na horizontal de 14x19x29cm (espessura 14cm) com argamassa estabilizada de assentamento | 20736.5212 | 0.0102
19 | 02.83.003.0001.0003 | ALVENARIA *TIP23 C | Alvenaria de vedação de blocos cerâmicos furados na horizontal de 19x19x29cm (espessura 19cm) com argamassa estabilizada de assentamento | 4804.2598 | 0.0024
19 | 02.83.003.0001.0004 | ALVENARIA *TIP23 C | Alvenaria estrutural de blocos cerâmicos de 14x19x29cm (espessura 14cm) com argamassa estabilizada de assentamento | 5270.4596 | 0.0026
14 | 02.83.003.0002 |  | Fechamento em drywall | 9148.087 | 0.0045
19 | 02.83.003.0002.0001 | ALVENARIA *TIP23 C | Execução parede em drywall ST/70/ST | 9148.087 | 0.0045
14 | 02.83.003.0003 |  | Serviços complementares | 9631.2934 | 0.0047
19 | 02.83.003.0003.0001 | ALVENARIA *TIP23 C | Encunhamento de alvenaria de vedação com argamassa expansiva | 1682.2732 | 0.0008
19 | 02.83.003.0003.0002 | ALVENARIA *TIP23 C | Verga/contraverga de concreto, moldada in loco | 7949.0202 | 0.0039
9 | 02.83.004 |  | CHURRASQUEIRAS | 8999.5138 | 0.0044
14 | 02.83.004.0001 |  | Churrasqueiras | 8999.5138 | 0.0044
19 | 02.83.004.0001.0001 | REFRATARIO *TIP23 C | Assentamento de tijolo refratário 5,0x11,5x23cm com argamassa refratária em churrasqueira | 2220.9177 | 0.0011
19 | 02.83.004.0001.0002 | REFRATARIO *TIP23 C | Assentamento de tijolo refratário 2,5x11,5x23cm com argamassa refratária em churrasqueira | 2778.5961 | 0.0014
19 | 02.83.004.0001.0003 | CHURR *TIP23 C | Serviço complementar de execução de Churrasqueira | 4000 | 0.002
9 | 02.83.005 |  | SISTEMAS E INSTALAÇÕES ELÉTRICAS | 65084.4107 | 0.0319
14 | 02.83.005.0001 |  | Sistemas e instalações elétricas | 65084.4107 | 0.0319
19 | 02.83.005.0001.0001 | ELETRICA *TIP23 C | Execução infraestrutura elétrica - Tipo | 12414.9698 | 0.0061
19 | 02.83.005.0001.0002 | ELETRICA *TIP23 C | Execução quadros elétricos e disjuntores - Tipo | 4898.26 | 0.0024
19 | 02.83.005.0001.0003 | ELETRICA *TIP23 C | Execução passagem de fiação - Tipo | 20369.3705 | 0.01
19 | 02.83.005.0001.0004 | ELETRICA *TIP23 C | Execução acabamentos elétricos - Tipo | 8314.8375 | 0.0041
19 | 02.83.005.0001.0005 | ELETRICA *TIP23 C | Execução instalação de luminárias - Tipo | 6754.811 | 0.0033
19 | 02.83.005.0001.0006 | ELETRICA *TIP23 C | Execução infraestrutura comunicação - Tipo | 12332.1618 | 0.0061
9 | 02.83.006 |  | SISTEMAS E INSTALAÇÕES HIDROSSANITÁRIAS | 119168.8593 | 0.0585
14 | 02.83.006.0001 |  | Sistemas e instalações hidrossanitárias | 119168.8593 | 0.0585
19 | 02.83.006.0001.0001 | HIDRAULICA *TIP23 C | Execução infraestrutura água fria e quente - Tipo | 57126.8224 | 0.028
19 | 02.83.006.0001.0002 | SANITARIO *TIP23 C | Execução infraestrutura esgoto e pluvial | 46096.2554 | 0.0226
19 | 02.83.006.0001.0003 | LOUCAS *TIP23 C | Louças e metais - Tipo | 15945.7814 | 0.0078
9 | 02.83.007 |  | CLIMATIZAÇÃO | 16394.7952 | 0.008
14 | 02.83.007.0001 |  | Instalação de ar condicionado | 14827.6512 | 0.0073
19 | 02.83.007.0001.0001 | CLIMATIZACAO *TIP23C | Infraestrutura para instalação de ar condicionado - Tipo | 14827.6512 | 0.0073
14 | 02.83.007.0002 |  | Exaustão mecânica | 837.696 | 0.0004
19 | 02.83.007.0002.0001 | CLIMATIZACAO *TIP23C | Renovador de ar - Ventokit | 837.696 | 0.0004
14 | 02.83.007.0003 |  | Exaustão de churrasqueira | 729.448 | 0.0004
19 | 02.83.007.0003.0001 | CLIMATIZACAO *TIP23C | Sistema de exaustão de churrasqueira - Tipo | 729.448 | 0.0004
9 | 02.83.008 |  | SISTEMA PREVENTIVO | 3008.5689 | 0.0015
14 | 02.83.008.0001 |  | Sistema preventivo | 3008.5689 | 0.0015
19 | 02.83.008.0001.0001 | PREVENTIVO *TIP23 C | Execução instalação sistema hidráulico preventivo - Tipo | 891.5356 | 0.0004
19 | 02.83.008.0001.0002 | PREVENTIVO *TIP23 C | Execução acabamentos sistema preventivo - Tipo | 800.06 | 0.0004
19 | 02.83.008.0001.0003 | PREVENTIVO *TIP23 C | Execução sistema de alarme e detecção de incêndio - Tipo | 1316.9733 | 0.0006
9 | 02.83.009 |  | REDE DE GÁS | 8151.9088 | 0.004
14 | 02.83.009.0001 |  | Rede de gás | 8151.9088 | 0.004
19 | 02.83.009.0001.0001 | REDE DE GAS *TIP23 C | Execução de rede de gás - Tipo | 8151.9088 | 0.004
9 | 02.83.010 |  | IMPERMEABILIZAÇÃO E TRATAMENTOS | 32573.8459 | 0.016
14 | 02.83.010.0001 |  | Regularização e proteção mecânica | 7168.3469 | 0.0035
19 | 02.83.010.0001.0001 | IMPERMEAB. *TIP23 C | Regularização de superfícies | 6866.0882 | 0.0034
19 | 02.83.010.0001.0002 | IMPERMEAB. *TIP23 C | Proteção de superfícies | 302.2587 | 0.0001
14 | 02.83.010.0002 |  | Impermeabilização rígida | 450.9439 | 0.0002
19 | 02.83.010.0002.0001 | IMPERMEAB. *TIP23 C | Execução de impermeabilização de esquadrias | 450.9439 | 0.0002
14 | 02.83.010.0003 |  | Impermeabilização flexível com membrana | 24179.2103 | 0.0119
19 | 02.83.010.0003.0001 | IMPERMEAB. *TIP23 C | Execução de impermeabilização de banheiros lavabos e cozinhas | 10078.7043 | 0.0049
19 | 02.83.010.0003.0002 | IMPERMEAB. *TIP23 C | Execução de impermeabilização de sacadas e lajes | 13873.8482 | 0.0068
19 | 02.83.010.0003.0003 | IMPERMEAB. *TIP23 C | Execução de impermeabilização de floreiras | 226.6578 | 0.0001
14 | 02.83.010.0004 |  | Tratamento | 775.3448 | 0.0004
19 | 02.83.010.0004.0001 | IMPERMEAB. *TIP23 C | Execução de impermeabilização de ralos | 775.3448 | 0.0004
9 | 02.83.011 |  | REVESTIMENTOS INTERNOS DE PAREDE | 44646.5011 | 0.0219
14 | 02.83.011.0001 |  | Reboco interno | 27437.1975 | 0.0135
19 | 02.83.011.0001.0001 | REVEST. INT. *TIP23C | Chapisco aplicado em alvenarias internas de argamassa usinada | 4271.5077 | 0.0021
19 | 02.83.011.0001.0002 | REVEST. INT. *TIP23C | Chapisco aplicado em estruturas de concreto internas de argamassa usinada | 1201.4566 | 0.0006
19 | 02.83.011.0001.0003 | REVEST. INT. *TIP23C | Massa única em argamassa usinada aplicado em paredes internas espessura 20 mm | 21964.2333 | 0.0108
14 | 02.83.011.0002 |  | Acabamentos cerâmicos | 15012.0595 | 0.0074
19 | 02.83.011.0002.0001 | ACAB. PAREDE *TIP23C | Revestimento cerâmico em parede placa 30x60cm com rejunte epóxi | 15012.0595 | 0.0074
14 | 02.83.011.0003 |  | Peitoris | 2197.244 | 0.0011
19 | 02.83.011.0003.0001 | ACAB. PAREDE *TIP23C | Execução de peitoril em pedra natural, acabamento polido, espessura 2cm | 1926.4998 | 0.0009
19 | 02.83.011.0003.0002 | ACAB. PAREDE *TIP23C | Execução de moldura em churrasqueira | 270.7442 | 0.0001
9 | 02.83.012 |  | REVESTIMENTOS E ACABAMENTOS EM TETO | 56541.9143 | 0.0277
14 | 02.83.012.0001 |  | Revestimento interno argamassado em teto | 124.1743 | 0.0001
19 | 02.83.012.0001.0001 | REVEST. TETO *TIP23C | Execução de Estucamento | 124.1743 | 0.0001
14 | 02.83.012.0002 |  | Acabamento em gesso | 56417.74 | 0.0277
19 | 02.83.012.0002.0001 | REVEST. TETO *TIP23C | Execução de negativo em gesso | 19464.32 | 0.0095
19 | 02.83.012.0002.0002 | REVEST. TETO *TIP23C | Execução de forro de gesso mineral | 20953.19 | 0.0103
19 | 02.83.012.0002.0003 | REVEST. TETO *TIP23C | Execução de forro de gesso em placa resitente a umidade (RU) | 16000.23 | 0.0079
9 | 02.83.013 |  | PISOS E PAVIMENTAÇÕES | 122150.9991 | 0.0599
14 | 02.83.013.0001 |  | Contrapiso | 26696.2488 | 0.0131
19 | 02.83.013.0001.0001 | REVEST. PISO *TIP23C | Execução de contrapiso comum em argamassa usinada espessura 3cm | 3950.6796 | 0.0019
19 | 02.83.013.0001.0002 | REVEST. PISO *TIP23C | Execução de contrapiso comum em argamassa usinada espessura 7cm | 14190.6732 | 0.007
19 | 02.83.013.0001.0003 | REVEST. PISO *TIP23C | Execução de contrapiso comum em argamassa usinada espessura 8cm | 8554.896 | 0.0042
14 | 02.83.013.0002 |  | Acamentos cerâmicos em piso | 38601.8423 | 0.0189
19 | 02.83.013.0002.0001 | ACAB. PISO *TIP23C | Revestimento interno de piso porcelanato placa 60x60cm | 10831.232 | 0.0053
19 | 02.83.013.0002.0002 | ACAB. PISO *TIP23C | Revestimento interno de piso porcelanato placa 90x90cm | 27308.9372 | 0.0134
19 | 02.83.013.0002.0003 | ACAB. PISO *TIP23C | Revestimento interno de piso porcelanato placa 120x120cm | 461.6731 | 0.0002
14 | 02.83.013.0003 |  | Acabamentos especiais | 25591.0805 | 0.0126
19 | 02.83.013.0003.0001 | ACAB. PISO *TIP23C | Revestimento interno de piso vinílico | 25591.0805 | 0.0126
14 | 02.83.013.0004 |  | Rodapés | 25489.1921 | 0.0125
19 | 02.83.013.0004.0001 | ACAB. PISO *TIP23C | Execução de rodapé de porcelanato | 688.2397 | 0.0003
19 | 02.83.013.0004.0002 | ACAB. PISO *TIP23C | Rodapé de poliestireno, altura 10cm | 24800.9524 | 0.0122
14 | 02.83.013.0005 |  | Soleiras | 5772.6353 | 0.0028
19 | 02.83.013.0005.0001 | ACAB. PISO *TIP23C | Soleira em pedra natural, acabamento polido, espessura 2cm | 5772.6353 | 0.0028
9 | 02.83.014 |  | SISTEMAS DE PINTURA INTERNA | 48171.4348 | 0.0236
14 | 02.83.014.0001 |  | Sistema de Pintura Interna em Parede | 32441.6739 | 0.0159
19 | 02.83.014.0001.0001 | PINTURA INT. *TIP23C | Pintura com tinta látex acrílica branco fosco em paredes internas com aplicação de fundo selado e massa PVA | 26005.3497 | 0.0128
19 | 02.83.014.0001.0002 | PINTURA INT. *TIP23C | Textura acrílica em paredes internas com aplicação de fundo selador | 1647.5592 | 0.0008
19 | 02.83.014.0001.0003 | PINTURA INT. *TIP23C | Pintura epoxi em paredes internas com aplicação de primer epoxi | 4707.2848 | 0.0023
19 | 02.83.014.0001.0004 | PINTURA INT. *TIP23C | Pintura de rodapé com tinta látex acrílica - altura 10cm | 81.4801 | 0
14 | 02.83.014.0002 |  | Sistema de Pintura Interna em Teto | 15729.761 | 0.0077
19 | 02.83.014.0002.0001 | PINTURA INT. *TIP23C | Execução de pintura em teto | 15577.3577 | 0.0076
19 | 02.83.014.0002.0002 | PINTURA INT. *TIP23C | Textura acrílica em teto com aplicação de fundo selador | 152.4032 | 0.0001
9 | 02.83.015 |  | ESQUADRIAS. VIDROS E FERRAGENS | 197124.8686 | 0.0967
14 | 02.83.015.0001 |  | Contramarco | 6723.4494 | 0.0033
19 | 02.83.015.0001.0001 | ESQUADRIAS *TIP23 C | Execução de contramarco para portas corta fogo | 1280.8299 | 0.0006
19 | 02.83.015.0001.0002 | ESQUADRIAS *TIP23 C | Execução de contramarco de alumínio | 5442.6195 | 0.0027
14 | 02.83.015.0002 |  | Esquadrias de Alumínio | 96411.071 | 0.0473
19 | 02.83.015.0002.0001 | ESQUADRIAS *TIP23 C | Janela de alumínio | 46062.5 | 0.0226
19 | 02.83.015.0002.0002 | ESQUADRIAS *TIP23 C | Porta de alumínio | 4500 | 0.0022
19 | 02.83.015.0002.0003 | ESQUADRIAS *TIP23 C | Porta janela de alumínio | 42528 | 0.0209
19 | 02.83.015.0002.0004 | ESQUADRIAS *TIP23 C | Grelhas de ventilação | 3320.571 | 0.0016
14 | 02.83.015.0003 |  | Esquadrias de Madeira | 42944.9324 | 0.0211
19 | 02.83.015.0003.0001 | ESQUADRIAS *TIP23 C | Porta de madeira de abrir folha leve/média 70x210cm fixação com espuma expansiva - fornecimento e instalação | 22421.9688 | 0.011
19 | 02.83.015.0003.0002 | ESQUADRIAS *TIP23 C | Porta de madeira de abrir folha leve/média 80x210cm fixação com espuma expansiva - fornecimento e instalação | 18684.974 | 0.0092
19 | 02.83.015.0003.0003 | ESQUADRIAS *TIP23 C | Porta de madeira de correr embutida folha leve/média 60x210cm fixação com espuma expansiva - fornecimento e instalação | 1837.9896 | 0.0009
14 | 02.83.015.0004 |  | Esquadrias Metálicas e Serralheria | 11317.08 | 0.0056
19 | 02.83.015.0004.0001 | ESQUADRIAS *TIP23 C | Porta corta-fogo em aço galvanizado P90 1 folha com pintura pronta incluso dobradiças e maçaneta | 11317.08 | 0.0056
14 | 02.83.015.0005 |  | Guarda corpo | 39728.3358 | 0.0195
19 | 02.83.015.0005.0001 | ESQUADRIAS *TIP23 C | Guarda corpo de alumínio com vidro | 32236.4958 | 0.0158
19 | 02.83.015.0005.0002 | ESQUADRIAS *TIP23 C | Guarda corpo tipo gradil | 6237.44 | 0.0031
19 | 02.83.015.0005.0003 | ESQUADRIAS *TIP23 C | Corrimão simples em madeira - fornecimento e instalação | 1254.4 | 0.0006
9 | 02.83.016 |  | LIMPEZA FINAL | 5991.82 | 0.0029
14 | 02.83.016.0001 |  | Limpeza final | 5991.82 | 0.0029
19 | 02.83.016.0001.0001 | LIMPEZA *TIP23 C | Execução de Limpeza final de obra | 5991.82 | 0.0029
5 | 02.84 |  | PAVIMENTO TIPO 24 - TORRE A | 1142760.6618 | 0.5607
9 | 02.84.001 |  | SUPRAESTRUTURA | 351761.1288 | 0.1726
14 | 02.84.001.0001 |  | Forma | 54487.1883 | 0.0267
19 | 02.84.001.0001.0001 | FORMA *TIP24 A | Montagem e desmontagem de fôrmas para estrutura em concreto armado | 54487.1883 | 0.0267
14 | 02.84.001.0002 |  | Armadura | 188657.2746 | 0.0926
19 | 02.84.001.0002.0001 | ARMADURA *TIP24 A | Execução de armadura | 188657.2746 | 0.0926
14 | 02.84.001.0003 |  | Concreto | 79971.3159 | 0.0392
19 | 02.84.001.0003.0001 | CONCRETO *TIP24 A | Execução de concreto | 79971.3159 | 0.0392
14 | 02.84.001.0004 |  | Complementares | 28645.35 | 0.0141
19 | 02.84.001.0004.0001 | ESCORAMENTO *TIP24 A | Escoramento metálico - locação | 28645.35 | 0.0141
14 | 02.84.001.0005 |  | Mão de Obra | 0 | 0
19 | 02.84.001.0005.0001 | SUPRA *TIP24 A | MO para execução de estrutura de concreto armado | 0 | 0
9 | 02.84.002 |  | ALVENARIA ¦ VEDAÇÕES E DIVISÓRIAS | 63349.462 | 0.0311
14 | 02.84.002.0001 |  | Alvenaria de vedação com blocos cerâmicos | 44570.0816 | 0.0219
19 | 02.84.002.0001.0001 | ALVENARIA *TIP24 A | Alvenaria de vedação de blocos cerâmicos furados na horizontal de 9x19x29cm (espessura 9cm) com argamassa estabilizada de assentamento | 13758.8411 | 0.0068
19 | 02.84.002.0001.0002 | ALVENARIA *TIP24 A | Alvenaria de vedação de blocos cerâmicos furados na horizontal de 14x19x29cm (espessura 14cm) com argamassa estabilizada de assentamento | 20736.5212 | 0.0102
19 | 02.84.002.0001.0003 | ALVENARIA *TIP24 A | Alvenaria de vedação de blocos cerâmicos furados na horizontal de 19x19x29cm (espessura 19cm) com argamassa estabilizada de assentamento | 4804.2598 | 0.0024
19 | 02.84.002.0001.0004 | ALVENARIA *TIP24 A | Alvenaria estrutural de blocos cerâmicos de 14x19x29cm (espessura 14cm) com argamassa estabilizada de assentamento | 5270.4596 | 0.0026
14 | 02.84.002.0002 |  | Fechamento em drywall | 9148.087 | 0.0045
19 | 02.84.002.0002.0001 | ALVENARIA *TIP24 A | Execução parede em drywall ST/70/ST | 9148.087 | 0.0045
14 | 02.84.002.0003 |  | Serviços complementares | 9631.2934 | 0.0047
19 | 02.84.002.0003.0001 | ALVENARIA *TIP24 A | Encunhamento de alvenaria de vedação com argamassa expansiva | 1682.2732 | 0.0008
19 | 02.84.002.0003.0002 | ALVENARIA *TIP24 A | Verga/contraverga de concreto, moldada in loco | 7949.0202 | 0.0039
9 | 02.84.003 |  | CHURRASQUEIRAS | 8999.5138 | 0.0044
14 | 02.84.003.0001 |  | Churrasqueiras | 8999.5138 | 0.0044
19 | 02.84.003.0001.0001 | REFRATARIO *TIP24 A | Assentamento de tijolo refratário 5,0x11,5x23cm com argamassa refratária em churrasqueira | 2220.9177 | 0.0011
19 | 02.84.003.0001.0002 | REFRATARIO *TIP24 A | Assentamento de tijolo refratário 2,5x11,5x23cm com argamassa refratária em churrasqueira | 2778.5961 | 0.0014
19 | 02.84.003.0001.0003 | CHURR *TIP24 A | Serviço complementar de execução de Churrasqueira | 4000 | 0.002
9 | 02.84.004 |  | SISTEMAS E INSTALAÇÕES ELÉTRICAS | 65084.4107 | 0.0319
14 | 02.84.004.0001 |  | Sistemas e instalações elétricas | 65084.4107 | 0.0319
19 | 02.84.004.0001.0001 | ELETRICA *TIP24 A | Execução infraestrutura elétrica - Tipo | 12414.9698 | 0.0061
19 | 02.84.004.0001.0002 | ELETRICA *TIP24 A | Execução quadros elétricos e disjuntores - Tipo | 4898.26 | 0.0024
19 | 02.84.004.0001.0003 | ELETRICA *TIP24 A | Execução passagem de fiação - Tipo | 20369.3705 | 0.01
19 | 02.84.004.0001.0004 | ELETRICA *TIP24 A | Execução acabamentos elétricos - Tipo | 8314.8375 | 0.0041
19 | 02.84.004.0001.0005 | ELETRICA *TIP24 A | Execução instalação de luminárias - Tipo | 6754.811 | 0.0033
19 | 02.84.004.0001.0006 | ELETRICA *TIP24 A | Execução infraestrutura comunicação - Tipo | 12332.1618 | 0.0061
9 | 02.84.010 |  | SISTEMAS E INSTALAÇÕES HIDROSSANITÁRIAS | 119168.8593 | 0.0585
14 | 02.84.010.0001 |  | Sistemas e instalações hidrossanitárias | 119168.8593 | 0.0585
19 | 02.84.010.0001.0001 | HIDRAULICA *TIP24 A | Execução infraestrutura água fria e quente - Tipo | 57126.8224 | 0.028
19 | 02.84.010.0001.0002 | SANITARIO *TIP24 A | Execução infraestrutura esgoto e pluvial | 46096.2554 | 0.0226
19 | 02.84.010.0001.0003 | LOUCAS *TIP24 A | Louças e metais - Tipo | 15945.7814 | 0.0078
9 | 02.84.011 |  | CLIMATIZAÇÃO | 16394.7952 | 0.008
14 | 02.84.011.0001 |  | Instalação de ar condicionado | 14827.6512 | 0.0073
19 | 02.84.011.0001.0001 | CLIMATIZACAO*TIP24A | Infraestrutura para instalação de ar condicionado - Tipo | 14827.6512 | 0.0073
14 | 02.84.011.0002 |  | Exaustão mecânica | 837.696 | 0.0004
19 | 02.84.011.0002.0001 | CLIMATIZACAO*TIP24A | Renovador de ar - Ventokit | 837.696 | 0.0004
14 | 02.84.011.0003 |  | Exaustão de churrasqueira | 729.448 | 0.0004
19 | 02.84.011.0003.0001 | CLIMATIZACAO*TIP24A | Sistema de exaustão de churrasqueira - Tipo | 729.448 | 0.0004
9 | 02.84.012 |  | SISTEMA PREVENTIVO | 3008.5689 | 0.0015
14 | 02.84.012.0001 |  | Sistema preventivo | 3008.5689 | 0.0015
19 | 02.84.012.0001.0001 | PREVENTIVO *TIP24 A | Execução instalação sistema hidráulico preventivo - Tipo | 891.5356 | 0.0004
19 | 02.84.012.0001.0002 | PREVENTIVO *TIP24 A | Execução acabamentos sistema preventivo - Tipo | 800.06 | 0.0004
19 | 02.84.012.0001.0003 | PREVENTIVO *TIP24 A | Execução sistema de alarme e detecção de incêndio - Tipo | 1316.9733 | 0.0006
9 | 02.84.013 |  | REDE DE GÁS | 8151.9088 | 0.004
14 | 02.84.013.0001 |  | Rede de gás | 8151.9088 | 0.004
19 | 02.84.013.0001.0001 | REDE DE GAS *TIP24 A | Execução de rede de gás - Tipo | 8151.9088 | 0.004
9 | 02.84.014 |  | IMPERMEABILIZAÇÃO E TRATAMENTOS | 32214.4764 | 0.0158
14 | 02.84.014.0001 |  | Regularização e proteção mecânica | 7089.1914 | 0.0035
19 | 02.84.014.0001.0001 | IMPERMEAB. *TIP24 A | Regularização de superfícies | 6786.6833 | 0.0033
19 | 02.84.014.0001.0002 | IMPERMEAB. *TIP24 A | Proteção de superfícies | 302.5081 | 0.0001
14 | 02.84.014.0002 |  | Impermeabilização rígida | 450.9439 | 0.0002
19 | 02.84.014.0002.0001 | IMPERMEAB. *TIP24 A | Execução de impermeabilização de esquadrias | 450.9439 | 0.0002
14 | 02.84.014.0003 |  | Impermeabilização flexível com membrana | 23898.9962 | 0.0117
19 | 02.84.014.0003.0001 | IMPERMEAB. *TIP24 A | Execução de impermeabilização de banheiros lavabos e cozinhas | 10110.4726 | 0.005
19 | 02.84.014.0003.0002 | IMPERMEAB. *TIP24 A | Execução de impermeabilização de sacadas e lajes | 13561.8658 | 0.0067
19 | 02.84.014.0003.0003 | IMPERMEAB. *TIP24 A | Execução de impermeabilização de floreiras | 226.6578 | 0.0001
14 | 02.84.014.0004 |  | Tratamento | 775.3448 | 0.0004
19 | 02.84.014.0004.0001 | IMPERMEAB. *TIP24 A | Execução de impermeabilização de ralos | 775.3448 | 0.0004
9 | 02.84.015 |  | REVESTIMENTOS INTERNOS DE PAREDE | 44646.5011 | 0.0219
14 | 02.84.015.0001 |  | Reboco interno | 27437.1975 | 0.0135
19 | 02.84.015.0001.0001 | REVEST. INT. *TIP24A | Chapisco aplicado em alvenarias internas de argamassa usinada | 4271.5077 | 0.0021
19 | 02.84.015.0001.0002 | REVEST. INT. *TIP24A | Chapisco aplicado em estruturas de concreto internas de argamassa usinada | 1201.4566 | 0.0006
19 | 02.84.015.0001.0003 | REVEST. INT. *TIP24A | Massa única em argamassa usinada aplicado em paredes internas espessura 20 mm | 21964.2333 | 0.0108
14 | 02.84.015.0002 |  | Acabamentos cerâmicos | 15012.0595 | 0.0074
19 | 02.84.015.0002.0001 | ACAB. PAREDE *TIP24A | Revestimento cerâmico em parede placa 30x60cm com rejunte epóxi | 15012.0595 | 0.0074
14 | 02.84.015.0003 |  | Peitoris | 2197.244 | 0.0011
19 | 02.84.015.0003.0001 | ACAB. PAREDE *TIP24A | Execução de peitoril em pedra natural, acabamento polido, espessura 2cm | 1926.4998 | 0.0009
19 | 02.84.015.0003.0002 | ACAB. PAREDE *TIP24A | Execução de moldura em churrasqueira | 270.7442 | 0.0001
9 | 02.84.016 |  | REVESTIMENTOS E ACABAMENTOS EM TETO | 56541.9143 | 0.0277
14 | 02.84.016.0001 |  | Revestimento interno argamassado em teto | 124.1743 | 0.0001
19 | 02.84.016.0001.0001 | REVEST. TETO *TIP24A | Execução de Estucamento | 124.1743 | 0.0001
14 | 02.84.016.0002 |  | Acabamento em gesso | 56417.74 | 0.0277
19 | 02.84.016.0002.0001 | REVEST. TETO *TIP24A | Execução de negativo em gesso | 19464.32 | 0.0095
19 | 02.84.016.0002.0002 | REVEST. TETO *TIP24A | Execução de forro de gesso mineral | 20953.19 | 0.0103
19 | 02.84.016.0002.0003 | REVEST. TETO *TIP24A | Execução de forro de gesso em placa resitente a umidade (RU) | 16000.23 | 0.0079
9 | 02.84.017 |  | PISOS E PAVIMENTAÇÕES | 122150.9991 | 0.0599
14 | 02.84.017.0001 |  | Contrapiso | 26696.2488 | 0.0131
19 | 02.84.017.0001.0001 | REVEST. PISO *TIP24A | Execução de contrapiso comum em argamassa usinada espessura 3cm | 3950.6796 | 0.0019
19 | 02.84.017.0001.0002 | REVEST. PISO *TIP24A | Execução de contrapiso comum em argamassa usinada espessura 7cm | 14190.6732 | 0.007
19 | 02.84.017.0001.0003 | REVEST. PISO *TIP24A | Execução de contrapiso comum em argamassa usinada espessura 8cm | 8554.896 | 0.0042
14 | 02.84.017.0002 |  | Acamentos cerâmicos em piso | 38601.8423 | 0.0189
19 | 02.84.017.0002.0001 | ACAB. PISO *TIP24A | Revestimento interno de piso porcelanato placa 60x60cm | 10831.232 | 0.0053
19 | 02.84.017.0002.0002 | ACAB. PISO *TIP24A | Revestimento interno de piso porcelanato placa 90x90cm | 27308.9372 | 0.0134
19 | 02.84.017.0002.0003 | ACAB. PISO *TIP24A | Revestimento interno de piso porcelanato placa 120x120cm | 461.6731 | 0.0002
14 | 02.84.017.0003 |  | Acabamentos especiais | 25591.0805 | 0.0126
19 | 02.84.017.0003.0001 | ACAB. PISO *TIP24A | Revestimento interno de piso vinílico | 25591.0805 | 0.0126
14 | 02.84.017.0004 |  | Rodapés | 25489.1921 | 0.0125
19 | 02.84.017.0004.0001 | ACAB. PISO *TIP24A | Execução de rodapé de porcelanato | 688.2397 | 0.0003
19 | 02.84.017.0004.0002 | ACAB. PISO *TIP24A | Rodapé de poliestireno, altura 10cm | 24800.9524 | 0.0122
14 | 02.84.017.0005 |  | Soleiras | 5772.6353 | 0.0028
19 | 02.84.017.0005.0001 | ACAB. PISO *TIP24A | Soleira em pedra natural, acabamento polido, espessura 2cm | 5772.6353 | 0.0028
9 | 02.84.018 |  | SISTEMAS DE PINTURA INTERNA | 48171.4348 | 0.0236
14 | 02.84.018.0001 |  | Sistema de Pintura Interna em Parede | 32441.6739 | 0.0159
19 | 02.84.018.0001.0001 | PINTURA INT. *TIP24A | Pintura com tinta látex acrílica branco fosco em paredes internas com aplicação de fundo selado e massa PVA | 26005.3497 | 0.0128
19 | 02.84.018.0001.0002 | PINTURA INT. *TIP24A | Textura acrílica em paredes internas com aplicação de fundo selador | 1647.5592 | 0.0008
19 | 02.84.018.0001.0003 | PINTURA INT. *TIP24A | Pintura epoxi em paredes internas com aplicação de primer epoxi | 4707.2848 | 0.0023
19 | 02.84.018.0001.0004 | PINTURA INT. *TIP24A | Pintura de rodapé com tinta látex acrílica - altura 10cm | 81.4801 | 0
14 | 02.84.018.0002 |  | Sistema de Pintura Interna em Teto | 15729.761 | 0.0077
19 | 02.84.018.0002.0001 | PINTURA INT. *TIP24A | Execução de pintura em teto | 15577.3577 | 0.0076
19 | 02.84.018.0002.0002 | PINTURA INT. *TIP24A | Textura acrílica em teto com aplicação de fundo selador | 152.4032 | 0.0001
9 | 02.84.019 |  | ESQUADRIAS. VIDROS E FERRAGENS | 197124.8686 | 0.0967
14 | 02.84.019.0001 |  | Contramarco | 6723.4494 | 0.0033
19 | 02.84.019.0001.0001 | ESQUADRIAS *TIP24 A | Execução de contramarco para portas corta fogo | 1280.8299 | 0.0006
19 | 02.84.019.0001.0002 | ESQUADRIAS *TIP24 A | Execução de contramarco de alumínio | 5442.6195 | 0.0027
14 | 02.84.019.0002 |  | Esquadrias de Alumínio | 96411.071 | 0.0473
19 | 02.84.019.0002.0001 | ESQUADRIAS *TIP24 A | Janela de alumínio | 46062.5 | 0.0226
19 | 02.84.019.0002.0002 | ESQUADRIAS *TIP24 A | Porta de alumínio | 4500 | 0.0022
19 | 02.84.019.0002.0003 | ESQUADRIAS *TIP24 A | Porta janela de alumínio | 42528 | 0.0209
19 | 02.84.019.0002.0004 | ESQUADRIAS *TIP24 A | Grelhas de ventilação | 3320.571 | 0.0016
14 | 02.84.019.0003 |  | Esquadrias de Madeira | 42944.9324 | 0.0211
19 | 02.84.019.0003.0001 | ESQUADRIAS *TIP24 A | Porta de madeira de abrir folha leve/média 70x210cm fixação com espuma expansiva - fornecimento e instalação | 22421.9688 | 0.011
19 | 02.84.019.0003.0002 | ESQUADRIAS *TIP24 A | Porta de madeira de abrir folha leve/média 80x210cm fixação com espuma expansiva - fornecimento e instalação | 18684.974 | 0.0092
19 | 02.84.019.0003.0003 | ESQUADRIAS *TIP24 A | Porta de madeira de correr embutida folha leve/média 60x210cm fixação com espuma expansiva - fornecimento e instalação | 1837.9896 | 0.0009
14 | 02.84.019.0004 |  | Esquadrias Metálicas e Serralheria | 11317.08 | 0.0056
19 | 02.84.019.0004.0001 | ESQUADRIAS *TIP24 A | Porta corta-fogo em aço galvanizado P90 1 folha com pintura pronta incluso dobradiças e maçaneta | 11317.08 | 0.0056
14 | 02.84.019.0005 |  | Guarda corpo | 39728.3358 | 0.0195
19 | 02.84.019.0005.0001 | ESQUADRIAS *TIP24 A | Guarda corpo de alumínio com vidro | 32236.4958 | 0.0158
19 | 02.84.019.0005.0002 | ESQUADRIAS *TIP24 A | Guarda corpo tipo gradil | 6237.44 | 0.0031
19 | 02.84.019.0005.0003 | ESQUADRIAS *TIP24 A | Corrimão simples em madeira - fornecimento e instalação | 1254.4 | 0.0006
9 | 02.84.020 |  | LIMPEZA FINAL | 5991.82 | 0.0029
14 | 02.84.020.0001 |  | Limpeza final | 5991.82 | 0.0029
19 | 02.84.020.0001.0001 | LIMPEZA *TIP24 A | Execução de Limpeza final de obra | 5991.82 | 0.0029
5 | 02.85 |  | PAVIMENTO TIPO 24 - TORRE B | 1135290.87 | 0.557
9 | 02.85.001 |  | SUPRAESTRUTURA | 345227.3176 | 0.1694
14 | 02.85.001.0001 |  | Forma | 54516.2955 | 0.0267
19 | 02.85.001.0001.0001 | FORMA *TIP24 B | Montagem e desmontagem de fôrmas para estrutura em concreto armado | 54516.2955 | 0.0267
14 | 02.85.001.0002 |  | Armadura | 182061.0001 | 0.0893
19 | 02.85.001.0002.0001 | ARMADURA *TIP24 B | Execução de armadura | 182061.0001 | 0.0893
14 | 02.85.001.0003 |  | Concreto | 80004.672 | 0.0393
19 | 02.85.001.0003.0001 | CONCRETO *TIP24 B | Execução de concreto | 80004.672 | 0.0393
14 | 02.85.001.0004 |  | Complementares | 28645.35 | 0.0141
19 | 02.85.001.0004.0001 | ESCORAMENTO *GAR2 | Escoramento metálico - locação | 28645.35 | 0.0141
14 | 02.85.001.0005 |  | Mão de Obra | 0 | 0
19 | 02.85.001.0005.0001 | SUPRA *TIP24 B | MO para execução de estrutura de concreto armado | 0 | 0
9 | 02.85.003 |  | ALVENARIA ¦ VEDAÇÕES E DIVISÓRIAS | 63349.462 | 0.0311
14 | 02.85.003.0001 |  | Alvenaria de vedação com blocos cerâmicos | 44570.0816 | 0.0219
19 | 02.85.003.0001.0001 | ALVENARIA *TIP24 B | Alvenaria de vedação de blocos cerâmicos furados na horizontal de 9x19x29cm (espessura 9cm) com argamassa estabilizada de assentamento | 13758.8411 | 0.0068
19 | 02.85.003.0001.0002 | ALVENARIA *TIP24 B | Alvenaria de vedação de blocos cerâmicos furados na horizontal de 14x19x29cm (espessura 14cm) com argamassa estabilizada de assentamento | 20736.5212 | 0.0102
19 | 02.85.003.0001.0003 | ALVENARIA *TIP24 B | Alvenaria de vedação de blocos cerâmicos furados na horizontal de 19x19x29cm (espessura 19cm) com argamassa estabilizada de assentamento | 4804.2598 | 0.0024
19 | 02.85.003.0001.0004 | ALVENARIA *TIP24 B | Alvenaria estrutural de blocos cerâmicos de 14x19x29cm (espessura 14cm) com argamassa estabilizada de assentamento | 5270.4596 | 0.0026
14 | 02.85.003.0002 |  | Fechamento em drywall | 9148.087 | 0.0045
19 | 02.85.003.0002.0001 | ALVENARIA *TIP24 B | Execução parede em drywall ST/70/ST | 9148.087 | 0.0045
14 | 02.85.003.0003 |  | Serviços complementares | 9631.2934 | 0.0047
19 | 02.85.003.0003.0001 | ALVENARIA *TIP24 B | Encunhamento de alvenaria de vedação com argamassa expansiva | 1682.2732 | 0.0008
19 | 02.85.003.0003.0002 | ALVENARIA *TIP24 B | Verga/contraverga de concreto, moldada in loco | 7949.0202 | 0.0039
9 | 02.85.004 |  | CHURRASQUEIRAS | 8999.5138 | 0.0044
14 | 02.85.004.0001 |  | Churrasqueiras | 8999.5138 | 0.0044
19 | 02.85.004.0001.0001 | REFRATARIO *TIP24 B | Assentamento de tijolo refratário 5,0x11,5x23cm com argamassa refratária em churrasqueira | 2220.9177 | 0.0011
19 | 02.85.004.0001.0002 | REFRATARIO *TIP24 B | Assentamento de tijolo refratário 2,5x11,5x23cm com argamassa refratária em churrasqueira | 2778.5961 | 0.0014
19 | 02.85.004.0001.0003 | CHURR *TIP24 B | Serviço complementar de execução de Churrasqueira | 4000 | 0.002
9 | 02.85.005 |  | SISTEMAS E INSTALAÇÕES ELÉTRICAS | 65084.4107 | 0.0319
14 | 02.85.005.0001 |  | Sistemas e instalações elétricas | 65084.4107 | 0.0319
19 | 02.85.005.0001.0001 | ELETRICA *TIP24 B | Execução infraestrutura elétrica - Tipo | 12414.9698 | 0.0061
19 | 02.85.005.0001.0002 | ELETRICA *TIP24 B | Execução quadros elétricos e disjuntores - Tipo | 4898.26 | 0.0024
19 | 02.85.005.0001.0003 | ELETRICA *TIP24 B | Execução passagem de fiação - Tipo | 20369.3705 | 0.01
19 | 02.85.005.0001.0004 | ELETRICA *TIP24 B | Execução acabamentos elétricos - Tipo | 8314.8375 | 0.0041
19 | 02.85.005.0001.0005 | ELETRICA *TIP24 B | Execução instalação de luminárias - Tipo | 6754.811 | 0.0033
19 | 02.85.005.0001.0006 | ELETRICA *TIP24 B | Execução infraestrutura comunicação - Tipo | 12332.1618 | 0.0061
9 | 02.85.006 |  | SISTEMAS E INSTALAÇÕES HIDROSSANITÁRIAS | 119168.8593 | 0.0585
14 | 02.85.006.0001 |  | Sistemas e instalações hidrossanitárias | 119168.8593 | 0.0585
19 | 02.85.006.0001.0001 | HIDRAULICA *TIP24 B | Execução infraestrutura água fria e quente - Tipo | 57126.8224 | 0.028
19 | 02.85.006.0001.0002 | SANITARIO *TIP24 B | Execução infraestrutura esgoto e pluvial | 46096.2554 | 0.0226
19 | 02.85.006.0001.0003 | LOUCAS *TIP24 B | Louças e metais - Tipo | 15945.7814 | 0.0078
9 | 02.85.007 |  | CLIMATIZAÇÃO | 16394.7952 | 0.008
14 | 02.85.007.0001 |  | Instalação de ar condicionado | 14827.6512 | 0.0073
19 | 02.85.007.0001.0001 | CLIMATIZACAO*TIP24B | Infraestrutura para instalação de ar condicionado - Tipo | 14827.6512 | 0.0073
14 | 02.85.007.0002 |  | Exaustão mecânica | 837.696 | 0.0004
19 | 02.85.007.0002.0001 | CLIMATIZACAO*TIP24B | Renovador de ar - Ventokit | 837.696 | 0.0004
14 | 02.85.007.0003 |  | Exaustão de churrasqueira | 729.448 | 0.0004
19 | 02.85.007.0003.0001 | CLIMATIZACAO*TIP24B | Sistema de exaustão de churrasqueira - Tipo | 729.448 | 0.0004
9 | 02.85.008 |  | SISTEMA PREVENTIVO | 3008.5689 | 0.0015
14 | 02.85.008.0001 |  | Sistema preventivo | 3008.5689 | 0.0015
19 | 02.85.008.0001.0001 | PREVENTIVO *TIP24 B | Execução instalação sistema hidráulico preventivo - Tipo | 891.5356 | 0.0004
19 | 02.85.008.0001.0002 | PREVENTIVO *TIP24 B | Execução acabamentos sistema preventivo - Tipo | 800.06 | 0.0004
19 | 02.85.008.0001.0003 | PREVENTIVO *TIP24 B | Execução sistema de alarme e detecção de incêndio - Tipo | 1316.9733 | 0.0006
9 | 02.85.009 |  | REDE DE GÁS | 8151.9088 | 0.004
14 | 02.85.009.0001 |  | Rede de gás | 8151.9088 | 0.004
19 | 02.85.009.0001.0001 | REDE DE GAS *TIP24 B | Execução de rede de gás - Tipo | 8151.9088 | 0.004
9 | 02.85.010 |  | IMPERMEABILIZAÇÃO E TRATAMENTOS | 31278.4957 | 0.0153
14 | 02.85.010.0001 |  | Regularização e proteção mecânica | 6247.7014 | 0.0031
19 | 02.85.010.0001.0001 | IMPERMEAB. *TIP24 B | Regularização de superfícies | 6006.2934 | 0.0029
19 | 02.85.010.0001.0002 | IMPERMEAB. *TIP24 B | Proteção de superfícies | 241.408 | 0.0001
14 | 02.85.010.0002 |  | Impermeabilização rígida | 450.9439 | 0.0002
19 | 02.85.010.0002.0001 | IMPERMEAB. *TIP24 B | Execução de impermeabilização de esquadrias | 450.9439 | 0.0002
14 | 02.85.010.0003 |  | Impermeabilização flexível com membrana | 23804.5056 | 0.0117
19 | 02.85.010.0003.0001 | IMPERMEAB. *TIP24 B | Execução de impermeabilização de banheiros lavabos e cozinhas | 10075.446 | 0.0049
19 | 02.85.010.0003.0002 | IMPERMEAB. *TIP24 B | Execução de impermeabilização de sacadas e lajes | 13502.4018 | 0.0066
19 | 02.85.010.0003.0003 | IMPERMEAB. *TIP24 B | Execução de impermeabilização de floreiras | 226.6578 | 0.0001
14 | 02.85.010.0004 |  | Tratamento | 775.3448 | 0.0004
19 | 02.85.010.0004.0001 | IMPERMEAB. *TIP24 B | Execução de impermeabilização de ralos | 775.3448 | 0.0004
9 | 02.85.011 |  | REVESTIMENTOS INTERNOS DE PAREDE | 44646.5011 | 0.0219
14 | 02.85.011.0001 |  | Reboco interno | 27437.1975 | 0.0135
19 | 02.85.011.0001.0001 | REVEST. INT. *TIP24B | Chapisco aplicado em alvenarias internas de argamassa usinada | 4271.5077 | 0.0021
19 | 02.85.011.0001.0002 | REVEST. INT. *TIP24B | Chapisco aplicado em estruturas de concreto internas de argamassa usinada | 1201.4566 | 0.0006
19 | 02.85.011.0001.0003 | REVEST. INT. *TIP24B | Massa única em argamassa usinada aplicado em paredes internas espessura 20 mm | 21964.2333 | 0.0108
14 | 02.85.011.0002 |  | Acabamentos cerâmicos | 15012.0595 | 0.0074
19 | 02.85.011.0002.0001 | ACAB. PAREDE *TIP24B | Revestimento cerâmico em parede placa 30x60cm com rejunte epóxi | 15012.0595 | 0.0074
14 | 02.85.011.0003 |  | Peitoris | 2197.244 | 0.0011
19 | 02.85.011.0003.0001 | ACAB. PAREDE *TIP24B | Execução de peitoril em pedra natural, acabamento polido, espessura 2cm | 1926.4998 | 0.0009
19 | 02.85.011.0003.0002 | ACAB. PAREDE *TIP24B | Execução de moldura em churrasqueira | 270.7442 | 0.0001
9 | 02.85.012 |  | REVESTIMENTOS E ACABAMENTOS EM TETO | 56541.9143 | 0.0277
14 | 02.85.012.0001 |  | Revestimento interno argamassado em teto | 124.1743 | 0.0001
19 | 02.85.012.0001.0001 | REVEST. TETO *TIP24B | Execução de Estucamento | 124.1743 | 0.0001
14 | 02.85.012.0002 |  | Acabamento em gesso | 56417.74 | 0.0277
19 | 02.85.012.0002.0001 | REVEST. TETO *TIP24B | Execução de negativo em gesso | 19464.32 | 0.0095
19 | 02.85.012.0002.0002 | REVEST. TETO *TIP24B | Execução de forro de gesso mineral | 20953.19 | 0.0103
19 | 02.85.012.0002.0003 | REVEST. TETO *TIP24B | Execução de forro de gesso em placa resitente a umidade (RU) | 16000.23 | 0.0079
9 | 02.85.013 |  | PISOS E PAVIMENTAÇÕES | 122150.9991 | 0.0599
14 | 02.85.013.0001 |  | Contrapiso | 26696.2488 | 0.0131
19 | 02.85.013.0001.0001 | REVEST. PISO *TIP24B | Execução de contrapiso comum em argamassa usinada espessura 3cm | 3950.6796 | 0.0019
19 | 02.85.013.0001.0002 | REVEST. PISO *TIP24B | Execução de contrapiso comum em argamassa usinada espessura 7cm | 14190.6732 | 0.007
19 | 02.85.013.0001.0003 | REVEST. PISO *TIP24B | Execução de contrapiso comum em argamassa usinada espessura 8cm | 8554.896 | 0.0042
14 | 02.85.013.0002 |  | Acamentos cerâmicos em piso | 38601.8423 | 0.0189
19 | 02.85.013.0002.0001 | ACAB. PISO *TIP24B | Revestimento interno de piso porcelanato placa 60x60cm | 10831.232 | 0.0053
19 | 02.85.013.0002.0002 | ACAB. PISO *TIP24B | Revestimento interno de piso porcelanato placa 90x90cm | 27308.9372 | 0.0134
19 | 02.85.013.0002.0003 | ACAB. PISO *TIP24B | Revestimento interno de piso porcelanato placa 120x120cm | 461.6731 | 0.0002
14 | 02.85.013.0003 |  | Acabamentos especiais | 25591.0805 | 0.0126
19 | 02.85.013.0003.0001 | ACAB. PISO *TIP24B | Revestimento interno de piso vinílico | 25591.0805 | 0.0126
14 | 02.85.013.0004 |  | Rodapés | 25489.1921 | 0.0125
19 | 02.85.013.0004.0001 | ACAB. PISO *TIP24B | Execução de rodapé de porcelanato | 688.2397 | 0.0003
19 | 02.85.013.0004.0002 | ACAB. PISO *TIP24B | Rodapé de poliestireno, altura 10cm | 24800.9524 | 0.0122
14 | 02.85.013.0005 |  | Soleiras | 5772.6353 | 0.0028
19 | 02.85.013.0005.0001 | ACAB. PISO *TIP24B | Soleira em pedra natural, acabamento polido, espessura 2cm | 5772.6353 | 0.0028
9 | 02.85.014 |  | SISTEMAS DE PINTURA INTERNA | 48171.4348 | 0.0236
14 | 02.85.014.0001 |  | Sistema de Pintura Interna em Parede | 32441.6739 | 0.0159
19 | 02.85.014.0001.0001 | PINTURA INT. *TIP24B | Pintura com tinta látex acrílica branco fosco em paredes internas com aplicação de fundo selado e massa PVA | 26005.3497 | 0.0128
19 | 02.85.014.0001.0002 | PINTURA INT. *TIP24B | Textura acrílica em paredes internas com aplicação de fundo selador | 1647.5592 | 0.0008
19 | 02.85.014.0001.0003 | PINTURA INT. *TIP24B | Pintura epoxi em paredes internas com aplicação de primer epoxi | 4707.2848 | 0.0023
19 | 02.85.014.0001.0004 | PINTURA INT. *TIP24B | Pintura de rodapé com tinta látex acrílica - altura 10cm | 81.4801 | 0
14 | 02.85.014.0002 |  | Sistema de Pintura Interna em Teto | 15729.761 | 0.0077
19 | 02.85.014.0002.0001 | PINTURA INT. *TIP24B | Execução de pintura em teto | 15577.3577 | 0.0076
19 | 02.85.014.0002.0002 | PINTURA INT. *TIP24B | Textura acrílica em teto com aplicação de fundo selador | 152.4032 | 0.0001
9 | 02.85.015 |  | ESQUADRIAS. VIDROS E FERRAGENS | 197124.8686 | 0.0967
14 | 02.85.015.0001 |  | Contramarco | 6723.4494 | 0.0033
19 | 02.85.015.0001.0001 | ESQUADRIAS *TIP24 B | Execução de contramarco para portas corta fogo | 1280.8299 | 0.0006
19 | 02.85.015.0001.0002 | ESQUADRIAS *TIP24 B | Execução de contramarco de alumínio | 5442.6195 | 0.0027
14 | 02.85.015.0002 |  | Esquadrias de Alumínio | 96411.071 | 0.0473
19 | 02.85.015.0002.0001 | ESQUADRIAS *TIP24 B | Janela de alumínio | 46062.5 | 0.0226
19 | 02.85.015.0002.0002 | ESQUADRIAS *TIP24 B | Porta de alumínio | 4500 | 0.0022
19 | 02.85.015.0002.0003 | ESQUADRIAS *TIP24 B | Porta janela de alumínio | 42528 | 0.0209
19 | 02.85.015.0002.0004 | ESQUADRIAS *TIP24 B | Grelhas de ventilação | 3320.571 | 0.0016
14 | 02.85.015.0003 |  | Esquadrias de Madeira | 42944.9324 | 0.0211
19 | 02.85.015.0003.0001 | ESQUADRIAS *TIP24 B | Porta de madeira de abrir folha leve/média 70x210cm fixação com espuma expansiva - fornecimento e instalação | 22421.9688 | 0.011
19 | 02.85.015.0003.0002 | ESQUADRIAS *TIP24 B | Porta de madeira de abrir folha leve/média 80x210cm fixação com espuma expansiva - fornecimento e instalação | 18684.974 | 0.0092
19 | 02.85.015.0003.0003 | ESQUADRIAS *TIP24 B | Porta de madeira de correr embutida folha leve/média 60x210cm fixação com espuma expansiva - fornecimento e instalação | 1837.9896 | 0.0009
14 | 02.85.015.0004 |  | Esquadrias Metálicas e Serralheria | 11317.08 | 0.0056
19 | 02.85.015.0004.0001 | ESQUADRIAS *TIP24 B | Porta corta-fogo em aço galvanizado P90 1 folha com pintura pronta incluso dobradiças e maçaneta | 11317.08 | 0.0056
14 | 02.85.015.0005 |  | Guarda corpo | 39728.3358 | 0.0195
19 | 02.85.015.0005.0001 | ESQUADRIAS *TIP24 B | Guarda corpo de alumínio com vidro | 32236.4958 | 0.0158
19 | 02.85.015.0005.0002 | ESQUADRIAS *TIP24 B | Guarda corpo tipo gradil | 6237.44 | 0.0031
19 | 02.85.015.0005.0003 | ESQUADRIAS *TIP24 B | Corrimão simples em madeira - fornecimento e instalação | 1254.4 | 0.0006
9 | 02.85.016 |  | LIMPEZA FINAL | 5991.82 | 0.0029
14 | 02.85.016.0001 |  | Limpeza final | 5991.82 | 0.0029
19 | 02.85.016.0001.0001 | LIMPEZA *TIP24 B | Execução de Limpeza final de obra | 5991.82 | 0.0029
5 | 02.86 |  | PAVIMENTO TIPO 24 - TORRE C | 1141480.7252 | 0.56
9 | 02.86.001 |  | SUPRAESTRUTURA | 350121.8227 | 0.1718
14 | 02.86.001.0001 |  | Forma | 54516.2955 | 0.0267
19 | 02.86.001.0001.0001 | FORMA *TIP24 C | Montagem e desmontagem de fôrmas para estrutura em concreto armado | 54516.2955 | 0.0267
14 | 02.86.001.0002 |  | Armadura | 186955.5052 | 0.0917
19 | 02.86.001.0002.0001 | ARMADURA *TIP24 C | Execução de armadura | 186955.5052 | 0.0917
14 | 02.86.001.0003 |  | Concreto | 80004.672 | 0.0393
19 | 02.86.001.0003.0001 | CONCRETO *TIP24 C | Execução de concreto | 80004.672 | 0.0393
14 | 02.86.001.0004 |  | Complementares | 28645.35 | 0.0141
19 | 02.86.001.0004.0001 | ESCORAMENTO *TIP24 C | Escoramento metálico - locação | 28645.35 | 0.0141
14 | 02.86.001.0005 |  | Mão de Obra | 0 | 0
19 | 02.86.001.0005.0001 | SUPRA *TIP24 C | MO para execução de estrutura de concreto armado | 0 | 0
9 | 02.86.003 |  | ALVENARIA ¦ VEDAÇÕES E DIVISÓRIAS | 63349.462 | 0.0311
14 | 02.86.003.0001 |  | Alvenaria de vedação com blocos cerâmicos | 44570.0816 | 0.0219
19 | 02.86.003.0001.0001 | ALVENARIA *TIP24 C | Alvenaria de vedação de blocos cerâmicos furados na horizontal de 9x19x29cm (espessura 9cm) com argamassa estabilizada de assentamento | 13758.8411 | 0.0068
19 | 02.86.003.0001.0002 | ALVENARIA *TIP24 C | Alvenaria de vedação de blocos cerâmicos furados na horizontal de 14x19x29cm (espessura 14cm) com argamassa estabilizada de assentamento | 20736.5212 | 0.0102
19 | 02.86.003.0001.0003 | ALVENARIA *TIP24 C | Alvenaria de vedação de blocos cerâmicos furados na horizontal de 19x19x29cm (espessura 19cm) com argamassa estabilizada de assentamento | 4804.2598 | 0.0024
19 | 02.86.003.0001.0004 | ALVENARIA *TIP24 C | Alvenaria estrutural de blocos cerâmicos de 14x19x29cm (espessura 14cm) com argamassa estabilizada de assentamento | 5270.4596 | 0.0026
14 | 02.86.003.0002 |  | Fechamento em drywall | 9148.087 | 0.0045
19 | 02.86.003.0002.0001 | ALVENARIA *TIP24 C | Execução parede em drywall ST/70/ST | 9148.087 | 0.0045
14 | 02.86.003.0003 |  | Serviços complementares | 9631.2934 | 0.0047
19 | 02.86.003.0003.0001 | ALVENARIA *TIP24 C | Encunhamento de alvenaria de vedação com argamassa expansiva | 1682.2732 | 0.0008
19 | 02.86.003.0003.0002 | ALVENARIA *TIP24 C | Verga/contraverga de concreto, moldada in loco | 7949.0202 | 0.0039
9 | 02.86.004 |  | CHURRASQUEIRAS | 8999.5138 | 0.0044
14 | 02.86.004.0001 |  | Churrasqueiras | 8999.5138 | 0.0044
19 | 02.86.004.0001.0001 | REFRATARIO *TIP24 C | Assentamento de tijolo refratário 5,0x11,5x23cm com argamassa refratária em churrasqueira | 2220.9177 | 0.0011
19 | 02.86.004.0001.0002 | REFRATARIO *TIP24 C | Assentamento de tijolo refratário 2,5x11,5x23cm com argamassa refratária em churrasqueira | 2778.5961 | 0.0014
19 | 02.86.004.0001.0003 | CHURR *TIP24 C | Serviço complementar de execução de Churrasqueira | 4000 | 0.002
9 | 02.86.005 |  | SISTEMAS E INSTALAÇÕES ELÉTRICAS | 65084.4107 | 0.0319
14 | 02.86.005.0001 |  | Sistemas e instalações elétricas | 65084.4107 | 0.0319
19 | 02.86.005.0001.0001 | ELETRICA *TIP24 C | Execução infraestrutura elétrica - Tipo | 12414.9698 | 0.0061
19 | 02.86.005.0001.0002 | ELETRICA *TIP24 C | Execução quadros elétricos e disjuntores - Tipo | 4898.26 | 0.0024
19 | 02.86.005.0001.0003 | ELETRICA *TIP24 C | Execução passagem de fiação - Tipo | 20369.3705 | 0.01
19 | 02.86.005.0001.0004 | ELETRICA *TIP24 C | Execução acabamentos elétricos - Tipo | 8314.8375 | 0.0041
19 | 02.86.005.0001.0005 | ELETRICA *TIP24 C | Execução instalação de luminárias - Tipo | 6754.811 | 0.0033
19 | 02.86.005.0001.0006 | ELETRICA *TIP24 C | Execução infraestrutura comunicação - Tipo | 12332.1618 | 0.0061
9 | 02.86.006 |  | SISTEMAS E INSTALAÇÕES HIDROSSANITÁRIAS | 119168.8593 | 0.0585
14 | 02.86.006.0001 |  | Sistemas e instalações hidrossanitárias | 119168.8593 | 0.0585
19 | 02.86.006.0001.0001 | HIDRAULICA *TIP24 C | Execução infraestrutura água fria e quente - Tipo | 57126.8224 | 0.028
19 | 02.86.006.0001.0002 | SANITARIO *TIP24 C | Execução infraestrutura esgoto e pluvial | 46096.2554 | 0.0226
19 | 02.86.006.0001.0003 | LOUCAS *TIP24 C | Louças e metais - Tipo | 15945.7814 | 0.0078
9 | 02.86.007 |  | CLIMATIZAÇÃO | 16394.7952 | 0.008
14 | 02.86.007.0001 |  | Instalação de ar condicionado | 14827.6512 | 0.0073
19 | 02.86.007.0001.0001 | CLIMATIZACAO *TIP24C | Infraestrutura para instalação de ar condicionado - Tipo | 14827.6512 | 0.0073
14 | 02.86.007.0002 |  | Exaustão mecânica | 837.696 | 0.0004
19 | 02.86.007.0002.0001 | CLIMATIZACAO *TIP24C | Renovador de ar - Ventokit | 837.696 | 0.0004
14 | 02.86.007.0003 |  | Exaustão de churrasqueira | 729.448 | 0.0004
19 | 02.86.007.0003.0001 | CLIMATIZACAO *TIP24C | Sistema de exaustão de churrasqueira - Tipo | 729.448 | 0.0004
9 | 02.86.008 |  | SISTEMA PREVENTIVO | 3008.5689 | 0.0015
14 | 02.86.008.0001 |  | Sistema preventivo | 3008.5689 | 0.0015
19 | 02.86.008.0001.0001 | PREVENTIVO *TIP24 C | Execução instalação sistema hidráulico preventivo - Tipo | 891.5356 | 0.0004
19 | 02.86.008.0001.0002 | PREVENTIVO *TIP24 C | Execução acabamentos sistema preventivo - Tipo | 800.06 | 0.0004
19 | 02.86.008.0001.0003 | PREVENTIVO *TIP24 C | Execução sistema de alarme e detecção de incêndio - Tipo | 1316.9733 | 0.0006
9 | 02.86.009 |  | REDE DE GÁS | 8151.9088 | 0.004
14 | 02.86.009.0001 |  | Rede de gás | 8151.9088 | 0.004
19 | 02.86.009.0001.0001 | REDE DE GAS *TIP24 C | Execução de rede de gás - Tipo | 8151.9088 | 0.004
9 | 02.86.010 |  | IMPERMEABILIZAÇÃO E TRATAMENTOS | 32573.8459 | 0.016
14 | 02.86.010.0001 |  | Regularização e proteção mecânica | 7168.3469 | 0.0035
19 | 02.86.010.0001.0001 | IMPERMEAB. *TIP24 C | Regularização de superfícies | 6866.0882 | 0.0034
19 | 02.86.010.0001.0002 | IMPERMEAB. *TIP24 C | Proteção de superfícies | 302.2587 | 0.0001
14 | 02.86.010.0002 |  | Impermeabilização rígida | 450.9439 | 0.0002
19 | 02.86.010.0002.0001 | IMPERMEAB. *TIP24 C | Execução de impermeabilização de esquadrias | 450.9439 | 0.0002
14 | 02.86.010.0003 |  | Impermeabilização flexível com membrana | 24179.2103 | 0.0119
19 | 02.86.010.0003.0001 | IMPERMEAB. *TIP24 C | Execução de impermeabilização de banheiros lavabos e cozinhas | 10078.7043 | 0.0049
19 | 02.86.010.0003.0002 | IMPERMEAB. *TIP24 C | Execução de impermeabilização de sacadas e lajes | 13873.8482 | 0.0068
19 | 02.86.010.0003.0003 | IMPERMEAB. *TIP24 C | Execução de impermeabilização de floreiras | 226.6578 | 0.0001
14 | 02.86.010.0004 |  | Tratamento | 775.3448 | 0.0004
19 | 02.86.010.0004.0001 | IMPERMEAB. *TIP24 C | Execução de impermeabilização de ralos | 775.3448 | 0.0004
9 | 02.86.011 |  | REVESTIMENTOS INTERNOS DE PAREDE | 44646.5011 | 0.0219
14 | 02.86.011.0001 |  | Reboco interno | 27437.1975 | 0.0135
19 | 02.86.011.0001.0001 | REVEST. INT. *TIP24C | Chapisco aplicado em alvenarias internas de argamassa usinada | 4271.5077 | 0.0021
19 | 02.86.011.0001.0002 | REVEST. INT. *TIP24C | Chapisco aplicado em estruturas de concreto internas de argamassa usinada | 1201.4566 | 0.0006
19 | 02.86.011.0001.0003 | REVEST. INT. *TIP24C | Massa única em argamassa usinada aplicado em paredes internas espessura 20 mm | 21964.2333 | 0.0108
14 | 02.86.011.0002 |  | Acabamentos cerâmicos | 15012.0595 | 0.0074
19 | 02.86.011.0002.0001 | ACAB. PAREDE *TIP24C | Revestimento cerâmico em parede placa 30x60cm com rejunte epóxi | 15012.0595 | 0.0074
14 | 02.86.011.0003 |  | Peitoris | 2197.244 | 0.0011
19 | 02.86.011.0003.0001 | ACAB. PAREDE *TIP24C | Execução de peitoril em pedra natural, acabamento polido, espessura 2cm | 1926.4998 | 0.0009
19 | 02.86.011.0003.0002 | ACAB. PAREDE *TIP24C | Execução de moldura em churrasqueira | 270.7442 | 0.0001
9 | 02.86.012 |  | REVESTIMENTOS E ACABAMENTOS EM TETO | 56541.9143 | 0.0277
14 | 02.86.012.0001 |  | Revestimento interno argamassado em teto | 124.1743 | 0.0001
19 | 02.86.012.0001.0001 | REVEST. TETO *TIP24C | Execução de Estucamento | 124.1743 | 0.0001
14 | 02.86.012.0002 |  | Acabamento em gesso | 56417.74 | 0.0277
19 | 02.86.012.0002.0001 | REVEST. TETO *TIP24C | Execução de negativo em gesso | 19464.32 | 0.0095
19 | 02.86.012.0002.0002 | REVEST. TETO *TIP24C | Execução de forro de gesso mineral | 20953.19 | 0.0103
19 | 02.86.012.0002.0003 | REVEST. TETO *TIP24C | Execução de forro de gesso em placa resitente a umidade (RU) | 16000.23 | 0.0079
9 | 02.86.013 |  | PISOS E PAVIMENTAÇÕES | 122150.9991 | 0.0599
14 | 02.86.013.0001 |  | Contrapiso | 26696.2488 | 0.0131
19 | 02.86.013.0001.0001 | REVEST. PISO *TIP24C | Execução de contrapiso comum em argamassa usinada espessura 3cm | 3950.6796 | 0.0019
19 | 02.86.013.0001.0002 | REVEST. PISO *TIP24C | Execução de contrapiso comum em argamassa usinada espessura 7cm | 14190.6732 | 0.007
19 | 02.86.013.0001.0003 | REVEST. PISO *TIP24C | Execução de contrapiso comum em argamassa usinada espessura 8cm | 8554.896 | 0.0042
14 | 02.86.013.0002 |  | Acamentos cerâmicos em piso | 38601.8423 | 0.0189
19 | 02.86.013.0002.0001 | ACAB. PISO *TIP24C | Revestimento interno de piso porcelanato placa 60x60cm | 10831.232 | 0.0053
19 | 02.86.013.0002.0002 | ACAB. PISO *TIP24C | Revestimento interno de piso porcelanato placa 90x90cm | 27308.9372 | 0.0134
19 | 02.86.013.0002.0003 | ACAB. PISO *TIP24C | Revestimento interno de piso porcelanato placa 120x120cm | 461.6731 | 0.0002
14 | 02.86.013.0003 |  | Acabamentos especiais | 25591.0805 | 0.0126
19 | 02.86.013.0003.0001 | ACAB. PISO *TIP24C | Revestimento interno de piso vinílico | 25591.0805 | 0.0126
14 | 02.86.013.0004 |  | Rodapés | 25489.1921 | 0.0125
19 | 02.86.013.0004.0001 | ACAB. PISO *TIP24C | Execução de rodapé de porcelanato | 688.2397 | 0.0003
19 | 02.86.013.0004.0002 | ACAB. PISO *TIP24C | Rodapé de poliestireno, altura 10cm | 24800.9524 | 0.0122
14 | 02.86.013.0005 |  | Soleiras | 5772.6353 | 0.0028
19 | 02.86.013.0005.0001 | ACAB. PISO *TIP24C | Soleira em pedra natural, acabamento polido, espessura 2cm | 5772.6353 | 0.0028
9 | 02.86.014 |  | SISTEMAS DE PINTURA INTERNA | 48171.4348 | 0.0236
14 | 02.86.014.0001 |  | Sistema de Pintura Interna em Parede | 32441.6739 | 0.0159
19 | 02.86.014.0001.0001 | PINTURA INT. *TIP24C | Pintura com tinta látex acrílica branco fosco em paredes internas com aplicação de fundo selado e massa PVA | 26005.3497 | 0.0128
19 | 02.86.014.0001.0002 | PINTURA INT. *TIP24C | Textura acrílica em paredes internas com aplicação de fundo selador | 1647.5592 | 0.0008
19 | 02.86.014.0001.0003 | PINTURA INT. *TIP24C | Pintura epoxi em paredes internas com aplicação de primer epoxi | 4707.2848 | 0.0023
19 | 02.86.014.0001.0004 | PINTURA INT. *TIP24C | Pintura de rodapé com tinta látex acrílica - altura 10cm | 81.4801 | 0
14 | 02.86.014.0002 |  | Sistema de Pintura Interna em Teto | 15729.761 | 0.0077
19 | 02.86.014.0002.0001 | PINTURA INT. *TIP24C | Execução de pintura em teto | 15577.3577 | 0.0076
19 | 02.86.014.0002.0002 | PINTURA INT. *TIP24C | Textura acrílica em teto com aplicação de fundo selador | 152.4032 | 0.0001
9 | 02.86.015 |  | ESQUADRIAS. VIDROS E FERRAGENS | 197124.8686 | 0.0967
14 | 02.86.015.0001 |  | Contramarco | 6723.4494 | 0.0033
19 | 02.86.015.0001.0001 | ESQUADRIAS *TIP24 C | Execução de contramarco para portas corta fogo | 1280.8299 | 0.0006
19 | 02.86.015.0001.0002 | ESQUADRIAS *TIP24 C | Execução de contramarco de alumínio | 5442.6195 | 0.0027
14 | 02.86.015.0002 |  | Esquadrias de Alumínio | 96411.071 | 0.0473
19 | 02.86.015.0002.0001 | ESQUADRIAS *TIP24 C | Janela de alumínio | 46062.5 | 0.0226
19 | 02.86.015.0002.0002 | ESQUADRIAS *TIP24 C | Porta de alumínio | 4500 | 0.0022
19 | 02.86.015.0002.0003 | ESQUADRIAS *TIP24 C | Porta janela de alumínio | 42528 | 0.0209
19 | 02.86.015.0002.0004 | ESQUADRIAS *TIP24 C | Grelhas de ventilação | 3320.571 | 0.0016
14 | 02.86.015.0003 |  | Esquadrias de Madeira | 42944.9324 | 0.0211
19 | 02.86.015.0003.0001 | ESQUADRIAS *TIP24 C | Porta de madeira de abrir folha leve/média 70x210cm fixação com espuma expansiva - fornecimento e instalação | 22421.9688 | 0.011
19 | 02.86.015.0003.0002 | ESQUADRIAS *TIP24 C | Porta de madeira de abrir folha leve/média 80x210cm fixação com espuma expansiva - fornecimento e instalação | 18684.974 | 0.0092
19 | 02.86.015.0003.0003 | ESQUADRIAS *TIP24 C | Porta de madeira de correr embutida folha leve/média 60x210cm fixação com espuma expansiva - fornecimento e instalação | 1837.9896 | 0.0009
14 | 02.86.015.0004 |  | Esquadrias Metálicas e Serralheria | 11317.08 | 0.0056
19 | 02.86.015.0004.0001 | ESQUADRIAS *TIP24 C | Porta corta-fogo em aço galvanizado P90 1 folha com pintura pronta incluso dobradiças e maçaneta | 11317.08 | 0.0056
14 | 02.86.015.0005 |  | Guarda corpo | 39728.3358 | 0.0195
19 | 02.86.015.0005.0001 | ESQUADRIAS *TIP24 C | Guarda corpo de alumínio com vidro | 32236.4958 | 0.0158
19 | 02.86.015.0005.0002 | ESQUADRIAS *TIP24 C | Guarda corpo tipo gradil | 6237.44 | 0.0031
19 | 02.86.015.0005.0003 | ESQUADRIAS *TIP24 C | Corrimão simples em madeira - fornecimento e instalação | 1254.4 | 0.0006
9 | 02.86.016 |  | LIMPEZA FINAL | 5991.82 | 0.0029
14 | 02.86.016.0001 |  | Limpeza final | 5991.82 | 0.0029
19 | 02.86.016.0001.0001 | LIMPEZA *TIP24 C | Execução de Limpeza final de obra | 5991.82 | 0.0029
5 | 02.87 |  | PAVIMENTO COBERTURA - TORRE A | 1081780.9774 | 0.5308
9 | 02.87.001 |  | SUPRAESTRUTURA | 311968.7356 | 0.1531
14 | 02.87.001.0001 |  | Forma | 55432.4555 | 0.0272
19 | 02.87.001.0001.0001 | FORMA *COB. A | Montagem e desmontagem de fôrmas para estrutura em concreto armado | 55432.4555 | 0.0272
14 | 02.87.001.0002 |  | Armadura | 146340.7574 | 0.0718
19 | 02.87.001.0002.0001 | ARMADURA *COB. A | Execução de armadura | 146340.7574 | 0.0718
14 | 02.87.001.0003 |  | Concreto | 81550.1726 | 0.04
19 | 02.87.001.0003.0001 | CONCRETO *COB. A | Execução de concreto | 81550.1726 | 0.04
14 | 02.87.001.0004 |  | Complementares | 28645.35 | 0.0141
19 | 02.87.001.0004.0001 | ESCORAMENTO *COB. A | Escoramento metálico - locação | 28645.35 | 0.0141
14 | 02.87.001.0005 |  | Mão de Obra | 0 | 0
19 | 02.87.001.0005.0001 | SUPRA *COB. A | MO para execução de estrutura de concreto armado | 0 | 0
9 | 02.87.002 |  | ALVENARIA ¦ VEDAÇÕES E DIVISÓRIAS | 68479.3011 | 0.0336
14 | 02.87.002.0001 |  | Alvenaria de vedação com blocos cerâmicos | 51458.707 | 0.0252
19 | 02.87.002.0001.0001 | ALVENARIA *COB.A | Alvenaria de vedação de blocos cerâmicos furados na horizontal de 9x19x29cm (espessura 9cm) com argamassa estabilizada de assentamento | 12634.0274 | 0.0062
19 | 02.87.002.0001.0002 | ALVENARIA *COB.A | Alvenaria de vedação de blocos cerâmicos furados na horizontal de 14x19x29cm (espessura 14cm) com argamassa estabilizada de assentamento | 30320.8322 | 0.0149
19 | 02.87.002.0001.0003 | ALVENARIA *COB.A | Alvenaria de vedação de blocos cerâmicos furados na horizontal de 19x19x29cm (espessura 19cm) com argamassa estabilizada de assentamento | 2088.853 | 0.001
19 | 02.87.002.0001.0004 | ALVENARIA *COB.A | Alvenaria estrutural de blocos cerâmicos de 14x19x29cm (espessura 14cm) com argamassa estabilizada de assentamento | 6414.9944 | 0.0031
14 | 02.87.002.0002 |  | Fechamento em drywall | 8390.0424 | 0.0041
19 | 02.87.002.0002.0001 | ALVENARIA *COB.A | Execução parede em drywall ST/70/ST | 8390.0424 | 0.0041
14 | 02.87.002.0003 |  | Serviços complementares | 8630.5517 | 0.0042
19 | 02.87.002.0003.0001 | ALVENARIA *COB.A | Encunhamento de alvenaria de vedação com argamassa expansiva | 1611.6352 | 0.0008
19 | 02.87.002.0003.0002 | ALVENARIA *COB.A | Verga/contraverga de concreto, moldada in loco | 7018.9165 | 0.0034
9 | 02.87.003 |  | CHURRASQUEIRAS | 4631.9055 | 0.0023
14 | 02.87.003.0001 |  | Churrasqueiras | 4631.9055 | 0.0023
19 | 02.87.003.0001.0001 | REFRATARIO *COB.A | Assentamento de tijolo refratário 5,0x11,5x23cm com argamassa refratária em churrasqueira | 1169.4865 | 0.0006
19 | 02.87.003.0001.0002 | REFRATARIO *COB.A | Assentamento de tijolo refratário 2,5x11,5x23cm com argamassa refratária em churrasqueira | 1462.419 | 0.0007
19 | 02.87.003.0001.0003 | CHURR *COB. A | Serviço complementar de execução de Churrasqueira | 2000 | 0.001
9 | 02.87.004 |  | SISTEMAS E INSTALAÇÕES ELÉTRICAS | 65177.6905 | 0.032
14 | 02.87.004.0001 |  | Sistemas e instalações elétricas | 65177.6905 | 0.032
19 | 02.87.004.0001.0001 | ELELETRICA *COB. A | Execução de infraestrutura elétrica - Cobertura | 12360.2295 | 0.0061
19 | 02.87.004.0001.0002 | ELELETRICA *COB. A | Execução de quadros elétricos e disjuntores - Cobertura | 3666.44 | 0.0018
19 | 02.87.004.0001.0004 | ELELETRICA *COB. A | Execução de passagem de fiação - Cobertura | 20828.7872 | 0.0102
19 | 02.87.004.0001.0005 | ELELETRICA *COB. A | Execução de instalação de acabamentos elétricos - Cobertura | 8185.294 | 0.004
19 | 02.87.004.0001.0006 | ELELETRICA *COB. A | Execução instalação de luminárias - Cobertura | 7856.8884 | 0.0039
19 | 02.87.004.0001.0007 | ELELETRICA *COB. A | Execução infraestrutura comunicação - Cobertura | 12280.0514 | 0.006
9 | 02.87.005 |  | SISTEMAS E INSTALAÇÕES HIDROSSANITÁRIAS | 125103.0236 | 0.0614
14 | 02.87.005.0001 |  | Sistemas e instalações hidrossanitárias | 125103.0236 | 0.0614
19 | 02.87.005.0001.0001 | HIDRAULICA *COB. A | Execução de infraestrutura água fria e quente - Cobertura | 50254.0064 | 0.0247
19 | 02.87.005.0001.0002 | SANITARIO *COB. A | Execução de infraestrutura esgoto e pluvial - Cobertura | 61560.8309 | 0.0302
19 | 02.87.005.0001.0003 | LOUCAS *COB. A | Louças e metais - Cobertura | 13288.1862 | 0.0065
9 | 02.87.006 |  | CLIMATIZAÇÃO E EXAUSTÃO | 24280.9388 | 0.0119
14 | 02.87.006.0001 |  | Instalação de ar condicionado | 23652.6668 | 0.0116
19 | 02.87.006.0001.0001 | CLIMATIZACAO *COB. A | Infraestrutura para instalação de ar condicionado - Cobertura | 23652.6668 | 0.0116
14 | 02.87.006.0002 |  | Exaustão mecânica | 418.848 | 0.0002
19 | 02.87.006.0002.0001 | CLIMATIZACAO *COB. A | Renovador de ar - Ventokit | 418.848 | 0.0002
14 | 02.87.006.0003 |  | Exaustão de churrasqueira | 209.424 | 0.0001
19 | 02.87.006.0003.0001 | CLIMATIZACAO *COB. A | Sistema de exaustão de churrasqueira - Cobertura | 209.424 | 0.0001
9 | 02.87.007 |  | SISTEMA PREVENTIVO | 7161.9069 | 0.0035
14 | 02.87.007.0001 |  | Sistema Preventivo | 7161.9069 | 0.0035
19 | 02.87.007.0001.0001 | PREVENTIVO *COB. A | Execução instalações sistema hidráulico preventivo - Cobertura | 5415.7873 | 0.0027
19 | 02.87.007.0001.0002 | PREVENTIVO *COB. A | Execução acabamentos sistema preventivo - Cobertura | 731.06 | 0.0004
19 | 02.87.007.0001.0003 | PREVENTIVO *COB. A | Execução sistema de alarme e detecção de incêndio - Cobertura | 1015.0596 | 0.0005
9 | 02.87.008 |  | REDE DE GÁS | 5502.8188 | 0.0027
14 | 02.87.008.0001 |  | Rede de gás | 5502.8188 | 0.0027
19 | 02.87.008.0001.0001 | PREVENTIVO *COB. A | Execução de rede de gás - Cobertura | 5502.8188 | 0.0027
9 | 02.87.009 |  | IMPERMEABILIZAÇÃO E TRATAMENTOS | 25266.9639 | 0.0124
14 | 02.87.009.0001 |  | Regularização e proteção mecânica | 8137.546 | 0.004
19 | 02.87.009.0001.0003 | IMPERMEAB. *COB. A | Regularização de superfícies | 4676.7832 | 0.0023
19 | 02.87.009.0001.0004 | IMPERMEAB. *COB. A | Proteção de superfícies | 3460.7628 | 0.0017
14 | 02.87.009.0002 |  | Impermeabilização rígida | 397.7393 | 0.0002
19 | 02.87.009.0002.0001 | IMPERMEAB. *COB. A | Execução de impermeabilização de esquadrias | 397.7393 | 0.0002
14 | 02.87.009.0003 |  | Impermeabilização flexível com membrana | 16447.1995 | 0.0081
19 | 02.87.009.0003.0003 | IMPERMEAB. *COB. A | Execução de impermeabilização de banheiros lavabos e cozinhas | 5152.1704 | 0.0025
19 | 02.87.009.0003.0004 | IMPERMEAB. *COB. A | Execução de impermeabilização de floreiras | 227.0233 | 0.0001
19 | 02.87.009.0003.0005 | IMPERMEAB. *COB. A | Execução de impermeabilização de sacadas e lajes | 11068.0058 | 0.0054
14 | 02.87.009.0004 |  | Tratamentos | 284.479 | 0.0001
19 | 02.87.009.0004.0001 | IMPERMEAB. *COB. A | Execução de impermeabilização de ralos | 284.479 | 0.0001
9 | 02.87.010 |  | REVESTIMENTOS INTERNOS DE PAREDE | 50760.8296 | 0.0249
14 | 02.87.010.0001 |  | Reboco interno | 32591.6127 | 0.016
19 | 02.87.010.0001.0004 | REVEST. INT. *COB. A | Chapisco aplicado em alvenarias internas de argamassa usinada | 5026.9583 | 0.0025
19 | 02.87.010.0001.0005 | REVEST. INT. *COB. A | Chapisco aplicado em estruturas de concreto internas de argamassa usinada | 1479.4622 | 0.0007
19 | 02.87.010.0001.0006 | REVEST. INT. *COB. A | Massa única em argamassa usinada aplicado em paredes internas espessura 20 mm | 26085.1922 | 0.0128
14 | 02.87.010.0002 |  | Acabamentos cerâmicos | 15926.6319 | 0.0078
19 | 02.87.010.0002.0004 | ACAB. PAREDE *COB. A | Revestimento cerâmico em parede placa 30x60cm com rejunte epóxi | 15926.6319 | 0.0078
14 | 02.87.010.0003 |  | Peitoris | 2242.5849 | 0.0011
19 | 02.87.010.0003.0001 | ACAB. PAREDE *COB. A | Execução de peitoril em pedra natural | 2107.2128 | 0.001
19 | 02.87.010.0003.0002 | ACAB. PAREDE *COB. A | Execução de moldura em churrasqueira | 135.3721 | 0.0001
9 | 02.87.011 |  | REVESTIMENTOS E ACABAMENTOS EM TETO | 55455.1749 | 0.0272
14 | 02.87.011.0001 |  | Revestimento interno argamassado em teto | 161.4049 | 0.0001
19 | 02.87.011.0001.0001 | REVEST. TETO *COB. A | Execução de Estucamento | 161.4049 | 0.0001
14 | 02.87.011.0002 |  | Acabamento em gesso | 55293.77 | 0.0271
19 | 02.87.011.0002.0001 | REVEST. TETO *COB. A | Execução de negativo em gesso | 18844.16 | 0.0092
19 | 02.87.011.0002.0002 | REVEST. TETO *COB. A | Execução de forro de gesso mineral | 20269.91 | 0.0099
19 | 02.87.011.0002.0003 | REVEST. TETO *COB. A | Execução de forro de gesso em placa resitente a umidade (RU) | 16179.7 | 0.0079
9 | 02.87.012 |  | PISOS E PAVIMENTAÇÕES | 106196.7563 | 0.0521
14 | 02.87.012.0001 |  | Contrapiso | 17606.0754 | 0.0086
19 | 02.87.012.0001.0006 | REVEST. PISO *COB. | Execução de contrapiso comum em argamassa usinada espessura 3cm | 1603.8081 | 0.0008
19 | 02.87.012.0001.0007 | REVEST. PISO *COB. A | Execução de contrapiso comum em argamassa usinada espessura 7cm | 9496.8674 | 0.0047
19 | 02.87.012.0001.0008 | REVEST. PISO *COB. A | Execução de contrapiso comum em argamassa usinada espessura 8cm | 6505.3999 | 0.0032
14 | 02.87.012.0002 |  | Acabamentos cerâmicos em piso | 21505.1848 | 0.0106
19 | 02.87.012.0002.0001 | ACAB. PISO *COB. A | Revestimento interno de piso porcelanato placa 60x60cm | 8739.0725 | 0.0043
19 | 02.87.012.0002.0003 | ACAB. PISO *COB. A | Revestimento interno de piso porcelanato placa 90x90cm | 1683.1563 | 0.0008
19 | 02.87.012.0002.0004 | ACAB. PISO | Revestimento interno de piso porcelanato placa 120x120cm | 11082.956 | 0.0054
14 | 02.87.012.0003 |  | Acabamentos de madeira | 11424 | 0.0056
19 | 02.87.012.0003.0001 | ACAB. PISO *COB. A | Deck de madeira | 11424 | 0.0056
14 | 02.87.012.0004 |  | Acabamentos especiais | 27320.2634 | 0.0134
19 | 02.87.012.0004.0001 | ACAB. PISO *COB. A | Revestimento interno de piso vinílico | 27320.2634 | 0.0134
14 | 02.87.012.0005 |  | Rodapés | 24130.9415 | 0.0118
19 | 02.87.012.0005.0001 | ACAB. PISO *COB. A | Execução de rodapé de porcelanato | 690.1586 | 0.0003
19 | 02.87.012.0005.0002 | ACAB. PISO *COB. A | Rodapé de poliestireno, altura 10cm | 23440.7829 | 0.0115
14 | 02.87.012.0006 |  | Soleiras | 4210.2913 | 0.0021
19 | 02.87.012.0006.0001 | ACAB. PISO *COB. A | Execução de soleira em pedra natural | 4210.2913 | 0.0021
9 | 02.87.013 |  | SISTEMAS DE PINTURA INTERNA | 50212.1612 | 0.0246
14 | 02.87.013.0002 |  | Sistema de Pintura Interna em Parede | 34747.2347 | 0.017
19 | 02.87.013.0002.0001 | PINTURA INT. *COB. A | Pintura com tinta látex acrílica branco fosco em paredes internas com aplicação de fundo selado e massa PVA | 29779.9319 | 0.0146
19 | 02.87.013.0002.0002 | PINTURA INT. *COB. A | Textura acrílica em paredes internas com aplicação de fundo selador | 1871.3896 | 0.0009
19 | 02.87.013.0002.0003 | PINTURA INT. *COB. A | Pintura epoxi em paredes internas com aplicação de primer epoxi | 3014.433 | 0.0015
19 | 02.87.013.0002.0004 | PINTURA INT. *DIF. A | Pintura de rodapé com tinta látex acrílica - altura 10cm | 81.4801 | 0
14 | 02.87.013.0003 |  | Sistema de Pintura Interna em Teto | 15464.9265 | 0.0076
19 | 02.87.013.0003.0001 | PINTURA INT. *COB. A | Textura acrílica em teto com aplicação de fundo selador | 198.0976 | 0.0001
19 | 02.87.013.0003.0002 | PINTURA INT. *COB. A | Execução de pintura em teto | 15266.8289 | 0.0075
9 | 02.87.014 |  | ESQUADRIAS. VIDROS E FERRAGENS | 175590.937 | 0.0862
14 | 02.87.014.0001 |  | Contramarco | 5334.9605 | 0.0026
19 | 02.87.014.0001.0001 | ESQUADRIAS *COB. A | Execução de contramarco para portas corta fogo | 853.8866 | 0.0004
19 | 02.87.014.0001.0002 | ESQUADRIAS *COB. A | Execução de contramarco de alumínio | 4481.0739 | 0.0022
14 | 02.87.014.0002 |  | Esquadrias de Alumínio | 78767.071 | 0.0386
19 | 02.87.014.0002.0001 | ESQUADRIAS *COB. A | Janela de alumínio | 46862.5 | 0.023
19 | 02.87.014.0002.0002 | ESQUADRIAS *COB. A | Porta janela de alumínio | 28584 | 0.014
19 | 02.87.014.0002.0004 | ESQUADRIAS *COB. A | Grelha de ventilação | 3320.571 | 0.0016
14 | 02.87.014.0003 |  | Esquadrias de Madeira | 41106.9428 | 0.0202
19 | 02.87.014.0003.0001 | ESQUADRIAS *COB. A | Porta de madeira de abrir folha leve/média 70x210cm fixação com espuma expansiva - fornecimento e instalação | 18684.974 | 0.0092
19 | 02.87.014.0003.0002 | ESQUADRIAS *COB. A | Porta de madeira de abrir folha leve/média 80x210cm fixação com espuma expansiva - fornecimento e instalação | 22421.9688 | 0.011
14 | 02.87.014.0004 |  | Esquadrias Metálicas e Serralheria | 7544.72 | 0.0037
19 | 02.87.014.0004.0001 | ESQUADRIAS *COB. A | Porta corta-fogo em aço galvanizado P90 1 folha com pintura pronta incluso dobradiças e maçaneta | 7544.72 | 0.0037
14 | 02.87.014.0005 |  | Guarda corpo | 42837.2427 | 0.021
19 | 02.87.014.0005.0001 | ESQUADRIAS *COB. A | Guarda corpo de alumínio com vidro | 35345.4027 | 0.0173
19 | 02.87.014.0005.0002 | ESQUADRIAS *COB. A | Guarda corpo tipo gradil | 6237.44 | 0.0031
19 | 02.87.014.0005.0003 | ESQUADRIAS *COB. A | Corrimão simples em madeira - fornecimento e instalação | 1254.4 | 0.0006
9 | 02.87.015 |  | LIMPEZA FINAL | 5991.8337 | 0.0029
14 | 02.87.015.0001 |  | Limpeza final | 5991.8337 | 0.0029
19 | 02.87.015.0001.0001 | LIMPEZA *COB. A | Execução de Limpeza final de obra | 5991.8337 | 0.0029
5 | 02.88 |  | PAVIMENTO COBERTURA - TORRE B | 1074156.024 | 0.527
9 | 02.88.001 |  | SUPRAESTRUTURA | 310858.9092 | 0.1525
14 | 02.88.001.0001 |  | Forma | 55432.4555 | 0.0272
19 | 02.88.001.0001.0001 | FORMA *COB. B | Montagem e desmontagem de fôrmas para estrutura em concreto armado | 55432.4555 | 0.0272
14 | 02.88.001.0002 |  | Armadura | 145230.931 | 0.0713
19 | 02.88.001.0002.0001 | ARMADURA *COB. B | Execução de armadura | 145230.931 | 0.0713
14 | 02.88.001.0003 |  | Concreto | 81550.1726 | 0.04
19 | 02.88.001.0003.0001 | CONCRETO *COB. B | Execução de concreto | 81550.1726 | 0.04
14 | 02.88.001.0004 |  | Complementares | 28645.35 | 0.0141
19 | 02.88.001.0004.0001 | ESCORAMENTO *COB. B | Escoramento metálico - locação | 28645.35 | 0.0141
14 | 02.88.001.0005 |  | Mão de Obra | 0 | 0
19 | 02.88.001.0005.0001 | SUPRA *COB. B | MO para execução de estrutura de concreto armado | 0 | 0
9 | 02.88.002 |  | ALVENARIA ¦ VEDAÇÕES E DIVISÓRIAS | 68479.3011 | 0.0336
14 | 02.88.002.0001 |  | Alvenaria de vedação com blocos cerâmicos | 51458.707 | 0.0252
19 | 02.88.002.0001.0001 | ALVENARIA *COB.B | Alvenaria de vedação de blocos cerâmicos furados na horizontal de 9x19x29cm (espessura 9cm) com argamassa estabilizada de assentamento | 12634.0274 | 0.0062
19 | 02.88.002.0001.0002 | ALVENARIA *COB.B | Alvenaria de vedação de blocos cerâmicos furados na horizontal de 14x19x29cm (espessura 14cm) com argamassa estabilizada de assentamento | 30320.8322 | 0.0149
19 | 02.88.002.0001.0003 | ALVENARIA *COB.B | Alvenaria de vedação de blocos cerâmicos furados na horizontal de 19x19x29cm (espessura 19cm) com argamassa estabilizada de assentamento | 2088.853 | 0.001
19 | 02.88.002.0001.0004 | ALVENARIA *COB.B | Alvenaria estrutural de blocos cerâmicos de 14x19x29cm (espessura 14cm) com argamassa estabilizada de assentamento | 6414.9944 | 0.0031
14 | 02.88.002.0002 |  | Fechamento em drywall | 8390.0424 | 0.0041
19 | 02.88.002.0002.0001 | ALVENARIA *COB.B | Execução parede em drywall ST/70/ST | 8390.0424 | 0.0041
14 | 02.88.002.0003 |  | Serviços complementares | 8630.5517 | 0.0042
19 | 02.88.002.0003.0001 | ALVENARIA *COB.B | Encunhamento de alvenaria de vedação com argamassa expansiva | 1611.6352 | 0.0008
19 | 02.88.002.0003.0002 | ALVENARIA *COB.B | Verga/contraverga de concreto, moldada in loco | 7018.9165 | 0.0034
9 | 02.88.003 |  | CHURRASQUEIRAS | 4631.9055 | 0.0023
14 | 02.88.003.0001 |  | Churrasqueiras | 4631.9055 | 0.0023
19 | 02.88.003.0001.0001 | REFRATARIO *COB.B | Assentamento de tijolo refratário 5,0x11,5x23cm com argamassa refratária em churrasqueira | 1169.4865 | 0.0006
19 | 02.88.003.0001.0002 | REFRATARIO *COB.B | Assentamento de tijolo refratário 2,5x11,5x23cm com argamassa refratária em churrasqueira | 1462.419 | 0.0007
19 | 02.88.003.0001.0003 | CHURR *COB. B | Serviço complementar de execução de Churrasqueira | 2000 | 0.001
9 | 02.88.004 |  | SISTEMAS E INSTALAÇÕES ELÉTRICAS | 65177.6905 | 0.032
14 | 02.88.004.0001 |  | Sistemas e instalações elétricas | 65177.6905 | 0.032
19 | 02.88.004.0001.0001 | ELELETRICA *COB. B | Execução de infraestrutura elétrica - Cobertura | 12360.2295 | 0.0061
19 | 02.88.004.0001.0002 | ELELETRICA *COB. B | Execução de quadros elétricos e disjuntores - Cobertura | 3666.44 | 0.0018
19 | 02.88.004.0001.0003 | ELELETRICA *COB. B | Execução de passagem de fiação - Cobertura | 20828.7872 | 0.0102
19 | 02.88.004.0001.0004 | ELELETRICA *COB. B | Execução de instalação de acabamentos elétricos - Cobertura | 8185.294 | 0.004
19 | 02.88.004.0001.0005 | ELELETRICA *COB. B | Execução instalação de luminárias - Cobertura | 7856.8884 | 0.0039
19 | 02.88.004.0001.0006 | ELELETRICA *COB. B | Execução infraestrutura comunicação - Cobertura | 12280.0514 | 0.006
9 | 02.88.005 |  | SISTEMAS E INSTALAÇÕES HIDROSSANITÁRIAS | 125103.0236 | 0.0614
14 | 02.88.005.0001 |  | Sistemas e instalações hidrossanitárias | 125103.0236 | 0.0614
19 | 02.88.005.0001.0001 | HIDRAULICA *COB. B | Execução de infraestrutura água fria e quente - Cobertura | 50254.0064 | 0.0247
19 | 02.88.005.0001.0002 | SANITARIO *COB. B | Execução de infraestrutura esgoto e pluvial - Cobertura | 61560.8309 | 0.0302
19 | 02.88.005.0001.0003 | LOUCAS *COB. B | Louças e metais - Cobertura | 13288.1862 | 0.0065
9 | 02.88.006 |  | CLIMATIZAÇÃO E EXAUSTÃO | 24280.9388 | 0.0119
14 | 02.88.006.0001 |  | Instalação de ar condicionado | 23652.6668 | 0.0116
19 | 02.88.006.0001.0001 | CLIMATIZACAO *COB. B | Infraestrutura para instalação de ar condicionado - Cobertura | 23652.6668 | 0.0116
14 | 02.88.006.0002 |  | Exaustão mecânica | 418.848 | 0.0002
19 | 02.88.006.0002.0001 | CLIMATIZACAO *COB. B | Renovador de ar - Ventokit | 418.848 | 0.0002
14 | 02.88.006.0003 |  | Exaustão de churrasqueira | 209.424 | 0.0001
19 | 02.88.006.0003.0001 | CLIMATIZACAO *COB. B | Sistema de exaustão de churrasqueira - Cobertura | 209.424 | 0.0001
9 | 02.88.007 |  | SISTEMA PREVENTIVO | 7161.9069 | 0.0035
14 | 02.88.007.0001 |  | Sistema Preventivo | 7161.9069 | 0.0035
19 | 02.88.007.0001.0001 | PREVENTIVO *COB. B | Execução instalações sistema hidráulico preventivo - Cobertura | 5415.7873 | 0.0027
19 | 02.88.007.0001.0002 | PREVENTIVO *COB. B | Execução acabamentos sistema preventivo - Cobertura | 731.06 | 0.0004
19 | 02.88.007.0001.0003 | PREVENTIVO *COB. B | Execução sistema de alarme e detecção de incêndio - Cobertura | 1015.0596 | 0.0005
9 | 02.88.008 |  | REDE DE GÁS | 5502.8188 | 0.0027
14 | 02.88.008.0001 |  | Rede de gás | 5502.8188 | 0.0027
19 | 02.88.008.0001.0001 | PREVENTIVO *COB. B | Execução de rede de gás - Cobertura | 5502.8188 | 0.0027
9 | 02.88.009 |  | IMPERMEABILIZAÇÃO E TRATAMENTOS | 18751.8369 | 0.0092
14 | 02.88.009.0001 |  | Regularização e proteção mecânica | 5715.787 | 0.0028
19 | 02.88.009.0001.0003 | IMPERMEAB. *COB. B | Regularização de superfícies | 3510.9442 | 0.0017
19 | 02.88.009.0001.0004 | IMPERMEAB. *COB. B | Proteção de superfícies | 2204.8428 | 0.0011
14 | 02.88.009.0002 |  | Impermeabilização rígida | 397.7393 | 0.0002
19 | 02.88.009.0002.0001 | IMPERMEAB. *COB. B | Execução de impermeabilização de esquadrias | 397.7393 | 0.0002
14 | 02.88.009.0003 |  | Impermeabilização flexível com membrana | 12353.8315 | 0.0061
19 | 02.88.009.0003.0002 | IMPERMEAB. *COB. B | Execução de impermeabilização de banheiros lavabos e cozinhas | 5152.1704 | 0.0025
19 | 02.88.009.0003.0003 | IMPERMEAB. *COB. B | Execução de impermeabilização de sacadas e lajes | 7201.6611 | 0.0035
14 | 02.88.009.0004 |  | Tratamentos | 284.479 | 0.0001
19 | 02.88.009.0004.0001 | IMPERMEAB. *COB. B | Execução de impermeabilização de ralos | 284.479 | 0.0001
9 | 02.88.010 |  | REVESTIMENTOS INTERNOS DE PAREDE | 50760.8296 | 0.0249
14 | 02.88.010.0001 |  | Reboco interno | 32591.6127 | 0.016
19 | 02.88.010.0001.0001 | REVEST. INT. *COB. B | Chapisco aplicado em alvenarias internas de argamassa usinada | 5026.9583 | 0.0025
19 | 02.88.010.0001.0002 | REVEST. INT. *COB. B | Chapisco aplicado em estruturas de concreto internas de argamassa usinada | 1479.4622 | 0.0007
19 | 02.88.010.0001.0003 | REVEST. INT. *COB. B | Massa única em argamassa usinada aplicado em paredes internas espessura 20 mm | 26085.1922 | 0.0128
14 | 02.88.010.0002 |  | Acabamentos cerâmicos | 15926.6319 | 0.0078
19 | 02.88.010.0002.0001 | ACAB. PAREDE *COB. B | Revestimento cerâmico em parede placa 30x60cm com rejunte epóxi | 15926.6319 | 0.0078
14 | 02.88.010.0003 |  | Peitoris | 2242.5849 | 0.0011
19 | 02.88.010.0003.0001 | ACAB. PAREDE *COB. B | Execução de peitoril em pedra natural | 2107.2128 | 0.001
19 | 02.88.010.0003.0002 | ACAB. PAREDE *COB. B | Execução de moldura em churrasqueira | 135.3721 | 0.0001
9 | 02.88.011 |  | REVESTIMENTOS E ACABAMENTOS EM TETO | 55455.1749 | 0.0272
14 | 02.88.011.0001 |  | Revestimento interno argamassado em teto | 161.4049 | 0.0001
19 | 02.88.011.0001.0001 | REVEST. TETO *COB. B | Execução de Estucamento | 161.4049 | 0.0001
14 | 02.88.011.0002 |  | Acabamento em gesso | 55293.77 | 0.0271
19 | 02.88.011.0002.0001 | REVEST. TETO *COB. B | Execução de negativo em gesso | 18844.16 | 0.0092
19 | 02.88.011.0002.0002 | REVEST. TETO *COB. B | Execução de forro de gesso mineral | 20269.91 | 0.0099
19 | 02.88.011.0002.0003 | REVEST. TETO *COB. B | Execução de forro de gesso em placa resitente a umidade (RU) | 16179.7 | 0.0079
9 | 02.88.012 |  | PISOS E PAVIMENTAÇÕES | 106196.7563 | 0.0521
14 | 02.88.012.0001 |  | Contrapiso | 17606.0754 | 0.0086
19 | 02.88.012.0001.0001 | REVEST. PISO *COB. B | Execução de contrapiso comum em argamassa usinada espessura 3cm | 1603.8081 | 0.0008
19 | 02.88.012.0001.0002 | REVEST. PISO *COB. B | Execução de contrapiso comum em argamassa usinada espessura 7cm | 9496.8674 | 0.0047
19 | 02.88.012.0001.0003 | REVEST. PISO *COB. B | Execução de contrapiso comum em argamassa usinada espessura 8cm | 6505.3999 | 0.0032
14 | 02.88.012.0002 |  | Acabamentos cerâmicos em piso | 21505.1848 | 0.0106
19 | 02.88.012.0002.0001 | REVEST. PISO *COB. B | Revestimento interno de piso porcelanato placa 60x60cm | 8739.0725 | 0.0043
19 | 02.88.012.0002.0002 | REVEST. PISO *COB. B | Revestimento interno de piso porcelanato placa 90x90cm | 1683.1563 | 0.0008
19 | 02.88.012.0002.0003 | REVEST. PISO *COB. B | Revestimento interno de piso porcelanato placa 120x120cm | 11082.956 | 0.0054
14 | 02.88.012.0003 |  | Acabamentos de madeira | 11424 | 0.0056
19 | 02.88.012.0003.0001 | REVEST. PISO *COB. B | Deck de madeira | 11424 | 0.0056
14 | 02.88.012.0004 |  | Acabamentos especiais | 27320.2634 | 0.0134
19 | 02.88.012.0004.0001 | REVEST. PISO *COB. B | Revestimento interno de piso vinílico | 27320.2634 | 0.0134
14 | 02.88.012.0005 |  | Rodapés | 24130.9415 | 0.0118
19 | 02.88.012.0005.0001 | REVEST. PISO *COB. B | Execução de rodapé de porcelanato | 690.1586 | 0.0003
19 | 02.88.012.0005.0002 | REVEST. PISO *COB. B | Rodapé de poliestireno, altura 10cm | 23440.7829 | 0.0115
14 | 02.88.012.0006 |  | Soleiras | 4210.2913 | 0.0021
19 | 02.88.012.0006.0001 | REVEST. PISO *COB. B | Execução de soleira em pedra natural | 4210.2913 | 0.0021
9 | 02.88.013 |  | SISTEMAS DE PINTURA INTERNA | 50212.1612 | 0.0246
14 | 02.88.013.0001 |  | Sistema de Pintura Interna em Parede | 34747.2347 | 0.017
19 | 02.88.013.0001.0001 | PINTURA INT. *COB. B | Pintura com tinta látex acrílica branco fosco em paredes internas com aplicação de fundo selado e massa PVA | 29779.9319 | 0.0146
19 | 02.88.013.0001.0002 | PINTURA INT. *COB. B | Textura acrílica em paredes internas com aplicação de fundo selador | 1871.3896 | 0.0009
19 | 02.88.013.0001.0003 | PINTURA INT. *COB. B | Pintura epoxi em paredes internas com aplicação de primer epoxi | 3014.433 | 0.0015
19 | 02.88.013.0001.0004 | PINTURA INT. *COB. B | Pintura de rodapé com tinta látex acrílica - altura 10cm | 81.4801 | 0
14 | 02.88.013.0002 |  | Sistema de Pintura Interna em Teto | 15464.9265 | 0.0076
19 | 02.88.013.0002.0001 | PINTURA INT. *COB. B | Textura acrílica em teto com aplicação de fundo selador | 198.0976 | 0.0001
19 | 02.88.013.0002.0002 | PINTURA INT. *COB. B | Execução de pintura em teto | 15266.8289 | 0.0075
9 | 02.88.014 |  | ESQUADRIAS. VIDROS E FERRAGENS | 175590.937 | 0.0862
14 | 02.88.014.0001 |  | Contramarco | 5334.9605 | 0.0026
19 | 02.88.014.0001.0001 | ESQUADRIAS *COB. B | Execução de contramarco para portas corta fogo | 853.8866 | 0.0004
19 | 02.88.014.0001.0002 | ESQUADRIAS *COB. B | Execução de contramarco de alumínio | 4481.0739 | 0.0022
14 | 02.88.014.0002 |  | Esquadrias de Alumínio | 78767.071 | 0.0386
19 | 02.88.014.0002.0001 | ESQUADRIAS *COB. B | Janela de alumínio | 46862.5 | 0.023
19 | 02.88.014.0002.0002 | ESQUADRIAS *COB. B | Porta janela de alumínio | 28584 | 0.014
19 | 02.88.014.0002.0003 | ESQUADRIAS *COB. B | Grelha de ventilação | 3320.571 | 0.0016
14 | 02.88.014.0003 |  | Esquadrias de Madeira | 41106.9428 | 0.0202
19 | 02.88.014.0003.0001 | ESQUADRIAS *COB. B | Porta de madeira de abrir folha leve/média 70x210cm fixação com espuma expansiva - fornecimento e instalação | 18684.974 | 0.0092
19 | 02.88.014.0003.0002 | ESQUADRIAS *COB. B | Porta de madeira de abrir folha leve/média 80x210cm fixação com espuma expansiva - fornecimento e instalação | 22421.9688 | 0.011
14 | 02.88.014.0004 |  | Esquadrias Metálicas e Serralheria | 7544.72 | 0.0037
19 | 02.88.014.0004.0001 | ESQUADRIAS *COB. B | Porta corta-fogo em aço galvanizado P90 1 folha com pintura pronta incluso dobradiças e maçaneta | 7544.72 | 0.0037
14 | 02.88.014.0005 |  | Guarda corpo | 42837.2427 | 0.021
19 | 02.88.014.0005.0001 | ESQUADRIAS *COB. B | Guarda corpo de alumínio com vidro | 35345.4027 | 0.0173
19 | 02.88.014.0005.0002 | ESQUADRIAS *COB. B | Guarda corpo tipo gradil | 6237.44 | 0.0031
19 | 02.88.014.0005.0003 | ESQUADRIAS *COB. B | Corrimão simples em madeira - fornecimento e instalação | 1254.4 | 0.0006
9 | 02.88.015 |  | LIMPEZA FINAL | 5991.8337 | 0.0029
14 | 02.88.015.0001 |  | Limpeza final | 5991.8337 | 0.0029
19 | 02.88.015.0001.0001 | LIMPEZA *COB. B | Execução de Limpeza final de obra | 5991.8337 | 0.0029
5 | 02.89 |  | PAVIMENTO COBERTURA - TORRE C | 1079218.8156 | 0.5295
9 | 02.89.001 |  | SUPRAESTRUTURA | 309376.689 | 0.1518
14 | 02.89.001.0001 |  | Forma | 55589.4434 | 0.0273
19 | 02.89.001.0001.0001 | FORMA *COB. C | Montagem e desmontagem de fôrmas para estrutura em concreto armado | 55589.4434 | 0.0273
14 | 02.89.001.0002 |  | Armadura | 144803.6623 | 0.071
19 | 02.89.001.0002.0001 | ARMADURA *COB. C | Execução de armadura | 144803.6623 | 0.071
14 | 02.89.001.0003 |  | Concreto | 80338.2333 | 0.0394
19 | 02.89.001.0003.0001 | CONCRETO *COB. C | Execução de concreto | 80338.2333 | 0.0394
14 | 02.89.001.0004 |  | Complementares | 28645.35 | 0.0141
19 | 02.89.001.0004.0001 | ESCORAMENTO *COB. C | Escoramento metálico - locação | 28645.35 | 0.0141
14 | 02.89.001.0005 |  | Mão de Obra | 0 | 0
19 | 02.89.001.0005.0001 | SUPRA *COB. C | MO para execução de estrutura de concreto armado | 0 | 0
9 | 02.89.002 |  | ALVENARIA ¦ VEDAÇÕES E DIVISÓRIAS | 68479.3011 | 0.0336
14 | 02.89.002.0001 |  | Alvenaria de vedação com blocos cerâmicos | 51458.707 | 0.0252
19 | 02.89.002.0001.0001 | ALVENARIA *COB.C | Alvenaria de vedação de blocos cerâmicos furados na horizontal de 9x19x29cm (espessura 9cm) com argamassa estabilizada de assentamento | 12634.0274 | 0.0062
19 | 02.89.002.0001.0002 | ALVENARIA *COB.C | Alvenaria de vedação de blocos cerâmicos furados na horizontal de 14x19x29cm (espessura 14cm) com argamassa estabilizada de assentamento | 30320.8322 | 0.0149
19 | 02.89.002.0001.0003 | ALVENARIA *COB.C | Alvenaria de vedação de blocos cerâmicos furados na horizontal de 19x19x29cm (espessura 19cm) com argamassa estabilizada de assentamento | 2088.853 | 0.001
19 | 02.89.002.0001.0004 | ALVENARIA *COB.C | Alvenaria estrutural de blocos cerâmicos de 14x19x29cm (espessura 14cm) com argamassa estabilizada de assentamento | 6414.9944 | 0.0031
14 | 02.89.002.0002 |  | Fechamento em drywall | 8390.0424 | 0.0041
19 | 02.89.002.0002.0001 | ALVENARIA *COB.C | Execução parede em drywall ST/70/ST | 8390.0424 | 0.0041
14 | 02.89.002.0003 |  | Serviços complementares | 8630.5517 | 0.0042
19 | 02.89.002.0003.0001 | ALVENARIA *COB.B | Encunhamento de alvenaria de vedação com argamassa expansiva | 1611.6352 | 0.0008
19 | 02.89.002.0003.0002 | ALVENARIA *COB.C | Verga/contraverga de concreto, moldada in loco | 7018.9165 | 0.0034
9 | 02.89.003 |  | CHURRASQUEIRAS | 4631.9055 | 0.0023
14 | 02.89.003.0001 |  | Churrasqueiras | 4631.9055 | 0.0023
19 | 02.89.003.0001.0001 | REFRATARIO *COB.C | Assentamento de tijolo refratário 5,0x11,5x23cm com argamassa refratária em churrasqueira | 1169.4865 | 0.0006
19 | 02.89.003.0001.0002 | REFRATARIO *COB.C | Assentamento de tijolo refratário 2,5x11,5x23cm com argamassa refratária em churrasqueira | 1462.419 | 0.0007
19 | 02.89.003.0001.0003 | CHURR *COB. C | Serviço complementar de execução de Churrasqueira | 2000 | 0.001
9 | 02.89.004 |  | SISTEMAS E INSTALAÇÕES ELÉTRICAS | 65177.6905 | 0.032
14 | 02.89.004.0001 |  | Sistemas e instalações elétricas | 65177.6905 | 0.032
19 | 02.89.004.0001.0001 | ELELETRICA *COB. C | Execução de infraestrutura elétrica - Cobertura | 12360.2295 | 0.0061
19 | 02.89.004.0001.0002 | ELELETRICA *COB. C | Execução de quadros elétricos e disjuntores - Cobertura | 3666.44 | 0.0018
19 | 02.89.004.0001.0003 | ELELETRICA *COB. C | Execução de passagem de fiação - Cobertura | 20828.7872 | 0.0102
19 | 02.89.004.0001.0004 | ELELETRICA *COB. C | Execução de instalação de acabamentos elétricos - Cobertura | 8185.294 | 0.004
19 | 02.89.004.0001.0005 | ELELETRICA *COB. C | Execução instalação de luminárias - Cobertura | 7856.8884 | 0.0039
19 | 02.89.004.0001.0006 | ELELETRICA *COB. C | Execução infraestrutura comunicação - Cobertura | 12280.0514 | 0.006
9 | 02.89.005 |  | SISTEMAS E INSTALAÇÕES HIDROSSANITÁRIAS | 125103.0236 | 0.0614
14 | 02.89.005.0001 |  | Sistemas e instalações hidrossanitárias | 125103.0236 | 0.0614
19 | 02.89.005.0001.0001 | HIDRAULICA *COB. C | Execução de infraestrutura água fria e quente - Cobertura | 50254.0064 | 0.0247
19 | 02.89.005.0001.0002 | SANITARIO *COB. C | Execução de infraestrutura esgoto e pluvial - Cobertura | 61560.8309 | 0.0302
19 | 02.89.005.0001.0003 | LOUCAS *COB. C | Louças e metais - Cobertura | 13288.1862 | 0.0065
9 | 02.89.006 |  | CLIMATIZAÇÃO E EXAUSTÃO | 24280.9388 | 0.0119
14 | 02.89.006.0001 |  | Instalação de ar condicionado | 23652.6668 | 0.0116
19 | 02.89.006.0001.0001 | CLIMATIZACAO *COB. C | Infraestrutura para instalação de ar condicionado - Cobertura | 23652.6668 | 0.0116
14 | 02.89.006.0002 |  | Exaustão mecânica | 418.848 | 0.0002
19 | 02.89.006.0002.0001 | CLIMATIZACAO *COB. C | Renovador de ar - Ventokit | 418.848 | 0.0002
14 | 02.89.006.0003 |  | Exaustão de churrasqueira | 209.424 | 0.0001
19 | 02.89.006.0003.0001 | CLIMATIZACAO *COB. C | Sistema de exaustão de churrasqueira - Cobertura | 209.424 | 0.0001
9 | 02.89.007 |  | SISTEMA PREVENTIVO | 7161.9069 | 0.0035
14 | 02.89.007.0001 |  | Sistema Preventivo | 7161.9069 | 0.0035
19 | 02.89.007.0001.0001 | PREVENTIVO *COB. C | Execução instalações sistema hidráulico preventivo - Cobertura | 5415.7873 | 0.0027
19 | 02.89.007.0001.0002 | PREVENTIVO *COB. C | Execução acabamentos sistema preventivo - Cobertura | 731.06 | 0.0004
19 | 02.89.007.0001.0003 | PREVENTIVO *COB. C | Execução sistema de alarme e detecção de incêndio - Cobertura | 1015.0596 | 0.0005
9 | 02.89.008 |  | REDE DE GÁS | 5502.8188 | 0.0027
14 | 02.89.008.0001 |  | Rede de gás | 5502.8188 | 0.0027
19 | 02.89.008.0001.0001 | PREVENTIVO *COB. C | Execução de rede de gás - Cobertura | 5502.8188 | 0.0027
9 | 02.89.009 |  | IMPERMEABILIZAÇÃO E TRATAMENTOS | 25296.8487 | 0.0124
14 | 02.89.009.0001 |  | Regularização e proteção mecânica | 8138.0269 | 0.004
19 | 02.89.009.0001.0003 | IMPERMEAB. *COB. C | Regularização de superfícies | 4677.0147 | 0.0023
19 | 02.89.009.0001.0004 | IMPERMEAB. *COB. C | Proteção de superfícies | 3461.0122 | 0.0017
14 | 02.89.009.0002 |  | Impermeabilização rígida | 397.7393 | 0.0002
19 | 02.89.009.0002.0001 | IMPERMEAB. *COB. C | Execução de impermeabilização de esquadrias | 397.7393 | 0.0002
14 | 02.89.009.0003 |  | Impermeabilização flexível com membrana | 16476.6034 | 0.0081
19 | 02.89.009.0003.0003 | IMPERMEAB. *COB. C | Execução de impermeabilização de banheiros lavabos e cozinhas | 5152.1704 | 0.0025
19 | 02.89.009.0003.0004 | IMPERMEAB. *COB. C | Execução de impermeabilização de sacadas e lajes | 11097.7752 | 0.0054
19 | 02.89.009.0003.0005 | IMPERMEAB. *COB. C | Execução de impermeabilização de floreiras | 226.6578 | 0.0001
14 | 02.89.009.0004 |  | Tratamentos | 284.479 | 0.0001
19 | 02.89.009.0004.0001 | IMPERMEAB. *COB. C | Execução de impermeabilização de ralos | 284.479 | 0.0001
9 | 02.89.010 |  | REVESTIMENTOS INTERNOS DE PAREDE | 50760.8296 | 0.0249
14 | 02.89.010.0001 |  | Reboco interno | 32591.6127 | 0.016
19 | 02.89.010.0001.0001 | REVEST. INT. *COB. C | Chapisco aplicado em alvenarias internas de argamassa usinada | 5026.9583 | 0.0025
19 | 02.89.010.0001.0002 | REVEST. INT. *COB. C | Chapisco aplicado em estruturas de concreto internas de argamassa usinada | 1479.4622 | 0.0007
19 | 02.89.010.0001.0003 | REVEST. INT. *COB. C | Massa única em argamassa usinada aplicado em paredes internas espessura 20 mm | 26085.1922 | 0.0128
14 | 02.89.010.0002 |  | Acabamentos cerâmicos | 15926.6319 | 0.0078
19 | 02.89.010.0002.0001 | ACAB. PAREDE *COB. C | Revestimento cerâmico em parede placa 30x60cm com rejunte epóxi | 15926.6319 | 0.0078
14 | 02.89.010.0003 |  | Peitoris | 2242.5849 | 0.0011
19 | 02.89.010.0003.0001 | ACAB. PAREDE *COB. C | Execução de peitoril em pedra natural | 2107.2128 | 0.001
19 | 02.89.010.0003.0002 | ACAB. PAREDE *COB. C | Execução de moldura em churrasqueira | 135.3721 | 0.0001
9 | 02.89.011 |  | REVESTIMENTOS E ACABAMENTOS EM TETO | 55455.1749 | 0.0272
14 | 02.89.011.0001 |  | Revestimento interno argamassado em teto | 161.4049 | 0.0001
19 | 02.89.011.0001.0001 | REVEST. TETO *COB. C | Execução de Estucamento | 161.4049 | 0.0001
14 | 02.89.011.0002 |  | Acabamento em gesso | 55293.77 | 0.0271
19 | 02.89.011.0002.0001 | REVEST. TETO *COB. C | Execução de negativo em gesso | 18844.16 | 0.0092
19 | 02.89.011.0002.0002 | REVEST. TETO *COB. C | Execução de forro de gesso mineral | 20269.91 | 0.0099
19 | 02.89.011.0002.0003 | REVEST. TETO *COB. C | Execução de forro de gesso em placa resitente a umidade (RU) | 16179.7 | 0.0079
9 | 02.89.012 |  | PISOS E PAVIMENTAÇÕES | 106196.7563 | 0.0521
14 | 02.89.012.0001 |  | Contrapiso | 17606.0754 | 0.0086
19 | 02.89.012.0001.0001 | REVEST. PISO *COB. C | Execução de contrapiso comum em argamassa usinada espessura 3cm | 1603.8081 | 0.0008
19 | 02.89.012.0001.0002 | REVEST. PISO *COB. C | Execução de contrapiso comum em argamassa usinada espessura 7cm | 9496.8674 | 0.0047
19 | 02.89.012.0001.0003 | REVEST. PISO *COB. C | Execução de contrapiso comum em argamassa usinada espessura 8cm | 6505.3999 | 0.0032
14 | 02.89.012.0002 |  | Acabamentos cerâmicos em piso | 21505.1848 | 0.0106
19 | 02.89.012.0002.0001 | REVEST. PISO *COB. C | Revestimento interno de piso porcelanato placa 60x60cm | 8739.0725 | 0.0043
19 | 02.89.012.0002.0002 | REVEST. PISO *COB. C | Revestimento interno de piso porcelanato placa 90x90cm | 1683.1563 | 0.0008
19 | 02.89.012.0002.0003 | REVEST. PISO *COB. C | Revestimento interno de piso porcelanato placa 120x120cm | 11082.956 | 0.0054
14 | 02.89.012.0003 |  | Acabamentos de madeira | 11424 | 0.0056
19 | 02.89.012.0003.0001 | REVEST. PISO *COB. C | Deck de madeira | 11424 | 0.0056
14 | 02.89.012.0004 |  | Acabamentos especiais | 27320.2634 | 0.0134
19 | 02.89.012.0004.0001 | REVEST. PISO *COB. C | Revestimento interno de piso vinílico | 27320.2634 | 0.0134
14 | 02.89.012.0005 |  | Rodapés | 24130.9415 | 0.0118
19 | 02.89.012.0005.0001 | REVEST. PISO *COB. C | Execução de rodapé de porcelanato | 690.1586 | 0.0003
19 | 02.89.012.0005.0002 | REVEST. PISO *COB. C | Rodapé de poliestireno, altura 10cm | 23440.7829 | 0.0115
14 | 02.89.012.0006 |  | Soleiras | 4210.2913 | 0.0021
19 | 02.89.012.0006.0001 | REVEST. PISO *COB. C | Execução de soleira em pedra natural | 4210.2913 | 0.0021
9 | 02.89.013 |  | SISTEMAS DE PINTURA INTERNA | 50212.1612 | 0.0246
14 | 02.89.013.0001 |  | Sistema de Pintura Interna em Parede | 34747.2347 | 0.017
19 | 02.89.013.0001.0001 | PINTURA INT. *COB. C | Pintura com tinta látex acrílica branco fosco em paredes internas com aplicação de fundo selado e massa PVA | 29779.9319 | 0.0146
19 | 02.89.013.0001.0002 | PINTURA INT. *COB. C | Textura acrílica em paredes internas com aplicação de fundo selador | 1871.3896 | 0.0009
19 | 02.89.013.0001.0003 | PINTURA INT. *COB. C | Pintura epoxi em paredes internas com aplicação de primer epoxi | 3014.433 | 0.0015
19 | 02.89.013.0001.0004 | PINTURA INT. *COB. C | Pintura de rodapé com tinta látex acrílica - altura 10cm | 81.4801 | 0
14 | 02.89.013.0002 |  | Sistema de Pintura Interna em Teto | 15464.9265 | 0.0076
19 | 02.89.013.0002.0001 | PINTURA INT. *COB. C | Textura acrílica em teto com aplicação de fundo selador | 198.0976 | 0.0001
19 | 02.89.013.0002.0002 | PINTURA INT. *COB. C | Execução de pintura em teto | 15266.8289 | 0.0075
9 | 02.89.014 |  | ESQUADRIAS. VIDROS E FERRAGENS | 175590.937 | 0.0862
14 | 02.89.014.0001 |  | Contramarco | 5334.9605 | 0.0026
19 | 02.89.014.0001.0001 | ESQUADRIAS *COB. C | Execução de contramarco para portas corta fogo | 853.8866 | 0.0004
19 | 02.89.014.0001.0002 | ESQUADRIAS *COB. C | Execução de contramarco de alumínio | 4481.0739 | 0.0022
14 | 02.89.014.0002 |  | Esquadrias de Alumínio | 78767.071 | 0.0386
19 | 02.89.014.0002.0001 | ESQUADRIAS *COB. C | Janela de alumínio | 46862.5 | 0.023
19 | 02.89.014.0002.0002 | ESQUADRIAS *COB. C | Porta janela de alumínio | 28584 | 0.014
19 | 02.89.014.0002.0003 | ESQUADRIAS *COB. C | Grelha de ventilação | 3320.571 | 0.0016
14 | 02.89.014.0003 |  | Esquadrias de Madeira | 41106.9428 | 0.0202
19 | 02.89.014.0003.0001 | ESQUADRIAS *COB. C | Porta de madeira de abrir folha leve/média 70x210cm fixação com espuma expansiva - fornecimento e instalação | 18684.974 | 0.0092
19 | 02.89.014.0003.0002 | ESQUADRIAS *COB. C | Porta de madeira de abrir folha leve/média 80x210cm fixação com espuma expansiva - fornecimento e instalação | 22421.9688 | 0.011
14 | 02.89.014.0004 |  | Esquadrias Metálicas e Serralheria | 7544.72 | 0.0037
19 | 02.89.014.0004.0001 | ESQUADRIAS *COB. C | Porta corta-fogo em aço galvanizado P90 1 folha com pintura pronta incluso dobradiças e maçaneta | 7544.72 | 0.0037
14 | 02.89.014.0005 |  | Guarda corpo | 42837.2427 | 0.021
19 | 02.89.014.0005.0001 | ESQUADRIAS *COB. C | Guarda corpo de alumínio com vidro | 35345.4027 | 0.0173
19 | 02.89.014.0005.0002 | ESQUADRIAS *COB. C | Guarda corpo tipo gradil | 6237.44 | 0.0031
19 | 02.89.014.0005.0003 | ESQUADRIAS *COB. C | Corrimão simples em madeira - fornecimento e instalação | 1254.4 | 0.0006
9 | 02.89.015 |  | LIMPEZA FINAL | 5991.8337 | 0.0029
14 | 02.89.015.0001 |  | Limpeza final | 5991.8337 | 0.0029
19 | 02.89.015.0001.0001 | LIMPEZA *COB. C | Execução de Limpeza final de obra | 5991.8337 | 0.0029
5 | 02.90 |  | BARRILETE E RESERVATÓRIO - TORRE A | 780996.774 | 0.3832
9 | 02.90.001 |  | SUPRAESTRUTURA | 422308.7738 | 0.2072
14 | 02.90.001.0001 |  | Forma | 82552.2249 | 0.0405
19 | 02.90.001.0001.0001 | FORMA *CSMQ A | Montagem e desmontagem de fôrmas para estrutura em concreto armado | 82552.2249 | 0.0405
14 | 02.90.001.0002 |  | Armadura | 189246.8861 | 0.0929
19 | 02.90.001.0002.0001 | ARMADURA *CSMQ A | Execução de armadura | 189246.8861 | 0.0929
14 | 02.90.001.0003 |  | Concreto | 115401.0828 | 0.0566
19 | 02.90.001.0003.0001 | CONCRETO *CSMQ A | Execução de concreto | 115401.0828 | 0.0566
14 | 02.90.001.0004 |  | Complementares | 35108.58 | 0.0172
19 | 02.90.001.0004.0001 | ESCORAMENTO *CSMQ A | Escoramento metálico - locação | 35108.58 | 0.0172
14 | 02.90.001.0005 |  | Mão de Obra | 0 | 0
19 | 02.90.001.0005.0001 | SUPRA *CSMQ A | MO para execução de estrutura de concreto armado | 0 | 0
9 | 02.90.002 |  | ALVENARIA ¦ VEDAÇÕES E DIVISÓRIAS | 28016.9748 | 0.0137
14 | 02.90.002.0001 |  | Alvenaria de vedação com blocos cerâmicos | 25994.6143 | 0.0128
19 | 02.90.002.0001.0001 | ALVENARIA *CSMQ A | Alvenaria de vedação de blocos cerâmicos furados na horizontal de 9x19x29cm (espessura 9cm) com argamassa estabilizada de assentamento | 593.7138 | 0.0003
19 | 02.90.002.0001.0002 | ALVENARIA *CSMQ A | Alvenaria de vedação de blocos cerâmicos furados na horizontal de 14x19x29cm (espessura 14cm) com argamassa estabilizada de assentamento | 23020.2004 | 0.0113
19 | 02.90.002.0001.0003 | ALVENARIA *CSMQ A | Alvenaria estrutural de blocos cerâmicos de 14x19x29cm (espessura 14cm) com argamassa estabilizada de assentamento | 2380.7002 | 0.0012
14 | 02.90.002.0002 |  | Serviços complementares | 2022.3605 | 0.001
19 | 02.90.002.0002.0001 | ALVENARIA *CSMQ A | Encunhamento de alvenaria de vedação com argamassa expansiva | 1395.2769 | 0.0007
19 | 02.90.002.0002.0002 | ALVENARIA *CSMQ A | Verga/contraverga de concreto, moldada in loco | 627.0835 | 0.0003
9 | 02.90.004 |  | SISTEMAS E INSTALAÇÕES ELÉTRICAS | 29153.0907 | 0.0143
14 | 02.90.004.0001 |  | Sistemas e instalações elétricas | 29153.0907 | 0.0143
19 | 02.90.004.0001.0001 | ELETRICA *CSMQA | Execução infraestrutura elétrica - Barrilete | 2022.0155 | 0.001
19 | 02.90.004.0001.0003 | ELETRICA *CSMQA | Execução quadros elétricos e disjuntores - Barrilete | 23548.23 | 0.0116
19 | 02.90.004.0001.0006 | ELETRICA *CSMQA | Execução passagem de fiação - Barrilete | 1525.5172 | 0.0007
19 | 02.90.004.0001.0007 | ELETRICA *CSMQA | Execução acabamentos elétricos - Barrilete | 390.1977 | 0.0002
19 | 02.90.004.0001.0009 | ELETRICA *CSMQA | Execução instalações de luminárias - Barrilete | 1476.88 | 0.0007
19 | 02.90.004.0001.0010 | ELETRICA *CSMQA | Execução infraestrutura comunicação - Barrilete | 190.2503 | 0.0001
9 | 02.90.005 |  | SISTEMAS E INSTALAÇÕES HIDROSSANITÁRIAS | 57578.7884 | 0.0282
14 | 02.90.005.0001 |  | Sistemas e instalações hidrossanitárias | 57578.7884 | 0.0282
19 | 02.90.005.0001.0001 | HIDRAULICA *CSMQA | Execução infraestrutura água fria e quente - Barrilete | 52015.5761 | 0.0255
19 | 02.90.005.0001.0002 | SANITARIO *CSMQA | Execução infraestrutura esgoto e pluvial - Barrilete | 5563.2122 | 0.0027
9 | 02.90.007 |  | SISTEMA PREVENTIVO | 18528.4778 | 0.0091
14 | 02.90.007.0001 |  | Sistema Preventivo | 18528.4778 | 0.0091
19 | 02.90.007.0001.0001 | PREVENTIVO *CSMQA | Execução instalação sistema hidráulico preventivo - Barrilete | 8360.7642 | 0.0041
19 | 02.90.007.0001.0002 | PREVENTIVO *CSMQA | Execução acabamentos sistema preventivo - Barrilete | 458.9 | 0.0002
19 | 02.90.007.0001.0004 | PREVENTIVO *CSMQA | Execução sistema de alarme e detecção de incêndio - Barrilete | 946.5308 | 0.0005
19 | 02.90.007.0001.0005 | PREVENTIVO *CSMQA | Motobombas - Barrilete | 5615.75 | 0.0028
19 | 02.90.007.0001.0006 | PREVENTIVO *CSMQA | Instalações de proteção e aterramento (SPDA) - Barrilete | 3146.5328 | 0.0015
9 | 02.90.009 |  | IMPERMEABILIZAÇÃO E TRATAMENTOS | 169450.9094 | 0.0831
14 | 02.90.009.0001 |  | Regularização e proteção mecânica | 30607.8969 | 0.015
19 | 02.90.009.0001.0003 | IMPERMEAB. *CSMQA | Regularização de superfícies | 13734.0283 | 0.0067
19 | 02.90.009.0001.0004 | IMPERMEAB. *CSMQA | Proteção de superfícies | 16873.8685 | 0.0083
14 | 02.90.009.0002 |  | Impermeabilização rígida | 12.9524 | 0
19 | 02.90.009.0002.0001 | IMPERMEAB. *CSMQA | Execução de impermeabilização de esquadrias | 12.9524 | 0
14 | 02.90.009.0003 |  | Impermeabilização flexível com manta | 116335.8807 | 0.0571
19 | 02.90.009.0003.0001 | IMPERMEAB. *CSMQA | Execução de impermeabilização de cobertura torre | 99242.3215 | 0.0487
19 | 02.90.009.0003.0002 | IMPERMEAB. *CSMQA | Execução de impermeabilização de abas e cobertura reservatórios | 17093.5592 | 0.0084
14 | 02.90.009.0004 |  | Impermeabilização flexível com membrana | 22209.7003 | 0.0109
19 | 02.90.009.0004.0001 | IMPERMEAB. *CSMQA | Execução de impermeabilização de reservatórios | 16261.6415 | 0.008
19 | 02.90.009.0004.0002 | IMPERMEAB. *CSMQA | Execução de impermeabilização de tampa interna de reservatórios | 2216.4061 | 0.0011
19 | 02.90.009.0004.0003 | IMPERMEAB. *CSMQA | Execução de impermeabilização de cobertura dutos | 2415.3038 | 0.0012
19 | 02.90.009.0004.0004 | IMPERMEAB. *CSMQA | Execução de impermeabilização de áreas de bombas | 1316.349 | 0.0006
14 | 02.90.009.0005 |  | Tratamentos | 284.479 | 0.0001
19 | 02.90.009.0005.0001 | IMPERMEAB. *CSMQA | Execução de impermeabilização de ralos | 284.479 | 0.0001
9 | 02.90.010 |  | REVESTIMENTOS INTERNOS DE PAREDE | 4692.8486 | 0.0023
14 | 02.90.010.0001 |  | Reboco interno | 4692.8486 | 0.0023
19 | 02.90.010.0001.0001 | REVEST. INT. *CSMQA | Chapisco aplicado em alvenarias internas de argamassa usinada | 651.0696 | 0.0003
19 | 02.90.010.0001.0002 | REVEST. INT. *CSMQA | Chapisco aplicado em estruturas de concreto internas de argamassa usinada | 293.8899 | 0.0001
19 | 02.90.010.0001.0003 | REVEST. INT. *CSMQA | Massa única em argamassa usinada aplicado em paredes internas espessura 20 mm | 3747.8891 | 0.0018
9 | 02.90.011 |  | REVESTIMENTOS E ACABAMENTOS EM TETO | 1107.3659 | 0.0005
14 | 02.90.011.0001 |  | Revestimento interno argamassado em teto | 1107.3659 | 0.0005
19 | 02.90.011.0001.0001 | REVEST. TETO *CSMQA | Execução de Estucamento | 1107.3659 | 0.0005
9 | 02.90.012 |  | PISOS E PAVIMENTAÇÕES | 25295.7657 | 0.0124
14 | 02.90.012.0001 |  | Contrapiso | 22226.6544 | 0.0109
19 | 02.90.012.0001.0001 | REVEST. PISO *CSMQA | Execução de contrapiso comum em argamassa usinada espessura 7cm | 22226.6544 | 0.0109
14 | 02.90.012.0002 |  | Acabamentos cerâmicos em piso | 2372.1672 | 0.0012
19 | 02.90.012.0002.0002 | ACAB. PISO *CSMQA | Revestimento interno de piso porcelanato natural, placa 60x60cm, com rejunte cimentício | 2372.1672 | 0.0012
14 | 02.90.012.0005 |  | Soleiras | 696.9441 | 0.0003
19 | 02.90.012.0005.0001 | ACAB. PISO *CSMQA | Execução de soleira em pedra natural | 696.9441 | 0.0003
9 | 02.90.013 |  | SISTEMAS DE PINTURA INTERNA | 8929.8561 | 0.0044
14 | 02.90.013.0002 |  | Sistema de Pintura Interna em Parede | 4994.4342 | 0.0025
19 | 02.90.013.0002.0001 | PINT. INTER. *CSMQA | Pintura com tinta látex acrílica branco fosco em paredes internas com aplicação de fundo selado e massa PVA | 2663.1818 | 0.0013
19 | 02.90.013.0002.0002 | PINT. INTER. *CSMQA | Textura acrílica em paredes internas com aplicação de fundo selador | 2239.9183 | 0.0011
19 | 02.90.013.0002.0003 | PINTURA INT. *DIF. A | Pintura de rodapé com tinta látex acrílica - altura 10cm | 91.3341 | 0
14 | 02.90.013.0003 |  | Sistema de Pintura Interna em Teto | 3935.4218 | 0.0019
19 | 02.90.013.0003.0001 | PINT. INTER. *CSMQA | Execução de pintura em teto | 3935.4218 | 0.0019
9 | 02.90.014 |  | ESQUADRIAS. VIDROS E FERRAGENS | 14536.7604 | 0.0071
14 | 02.90.014.0001 |  | Contramarco | 944.6166 | 0.0005
19 | 02.90.014.0001.0001 | ESQUADRIAS *CSMQA | Execução de contramarco para portas corta fogo | 834.7626 | 0.0004
19 | 02.90.014.0001.0002 | ESQUADRIAS *CSMQA | Execução de contramarco | 109.854 | 0.0001
14 | 02.90.014.0002 |  | Esquadrias de Alumínio | 2842.791 | 0.0014
19 | 02.90.014.0002.0004 | ESQUADRIAS *CSMQA | Grelha de ventilação | 2842.791 | 0.0014
14 | 02.90.014.0004 |  | Esquadrias Metálicas e Serralheria | 10749.3528 | 0.0053
19 | 02.90.014.0004.0001 | ESQUADRIAS *CSMQA | Porta corta-fogo em aço galvanizado P80 1 folha com pintura pronta incluso dobradiças e maçaneta | 1221.18 | 0.0006
19 | 02.90.014.0004.0002 | ESQUADRIAS *CSMQA | Porta corta-fogo em aço galvanizado P90 1 folha com pintura pronta incluso dobradiças e maçaneta | 5658.54 | 0.0028
19 | 02.90.014.0004.0003 | ESQUADRIAS *CSMQA | Alçapão | 560.3328 | 0.0003
19 | 02.90.014.0004.0004 | ESQUADRIAS *CSMQA | Escada marinheiro | 3309.3 | 0.0016
9 | 02.90.015 |  | LIMPEZA FINAL | 1397.1625 | 0.0007
14 | 02.90.015.0001 |  | Limpeza final | 1397.1625 | 0.0007
19 | 02.90.015.0001.0001 | LIMPEZA *CSMQA | Execução de Limpeza final de obra | 1397.1625 | 0.0007
5 | 02.91 |  | BARRILETE E RESERVATÓRIO - TORRE B | 782808.3829 | 0.3841
9 | 02.91.001 |  | SUPRAESTRUTURA | 424120.3827 | 0.2081
14 | 02.91.001.0001 |  | Forma | 82552.2249 | 0.0405
19 | 02.91.001.0001.0001 | FORMA *CSMQ B | Montagem e desmontagem de fôrmas para estrutura em concreto armado | 82552.2249 | 0.0405
14 | 02.91.001.0002 |  | Armadura | 191058.495 | 0.0937
19 | 02.91.001.0002.0001 | ARMADURA *CSMQ B | Execução de armadura | 191058.495 | 0.0937
14 | 02.91.001.0003 |  | Concreto | 115401.0828 | 0.0566
19 | 02.91.001.0003.0001 | CONCRETO *CSMQ B | Execução de concreto | 115401.0828 | 0.0566
14 | 02.91.001.0004 |  | Complementares | 35108.58 | 0.0172
19 | 02.91.001.0004.0001 | ESCORAMENTO *CSMQ B | Escoramento metálico - locação | 35108.58 | 0.0172
14 | 02.91.001.0005 |  | Mão de Obra | 0 | 0
19 | 02.91.001.0005.0001 | SUPRA *CSMQ B | MO para execução de estrutura de concreto armado | 0 | 0
9 | 02.91.003 |  | ALVENARIA ¦ VEDAÇÕES E DIVISÓRIAS | 28016.9748 | 0.0137
14 | 02.91.003.0001 |  | Alvenaria de vedação com blocos cerâmicos | 25994.6143 | 0.0128
19 | 02.91.003.0001.0001 | ALVENARIA *CSMQ B | Alvenaria de vedação de blocos cerâmicos furados na horizontal de 9x19x29cm (espessura 9cm) com argamassa estabilizada de assentamento | 593.7138 | 0.0003
19 | 02.91.003.0001.0002 | ALVENARIA *CSMQ B | Alvenaria de vedação de blocos cerâmicos furados na horizontal de 14x19x29cm (espessura 14cm) com argamassa estabilizada de assentamento | 23020.2004 | 0.0113
19 | 02.91.003.0001.0003 | ALVENARIA *CSMQ B | Alvenaria estrutural de blocos cerâmicos de 14x19x29cm (espessura 14cm) com argamassa estabilizada de assentamento | 2380.7002 | 0.0012
14 | 02.91.003.0002 |  | Serviços complementares | 2022.3605 | 0.001
19 | 02.91.003.0002.0001 | ALVENARIA *CSMQ B | Encunhamento de alvenaria de vedação com argamassa expansiva | 1395.2769 | 0.0007
19 | 02.91.003.0002.0002 | ALVENARIA *CSMQ B | Verga/contraverga de concreto, moldada in loco | 627.0835 | 0.0003
9 | 02.91.004 |  | SISTEMAS E INSTALAÇÕES ELÉTRICAS | 29153.0907 | 0.0143
14 | 02.91.004.0001 |  | Sistemas e instalações elétricas | 29153.0907 | 0.0143
19 | 02.91.004.0001.0001 | ELETRICA *CSMQB | Execução infraestrutura elétrica - Barrilete | 2022.0155 | 0.001
19 | 02.91.004.0001.0002 | ELETRICA *CSMQB | Execução quadros elétricos e disjuntores - Barrilete | 23548.23 | 0.0116
19 | 02.91.004.0001.0003 | ELETRICA *CSMQB | Execução passagem de fiação - Barrilete | 1525.5172 | 0.0007
19 | 02.91.004.0001.0004 | ELETRICA *CSMQB | Execução acabamentos elétricos - Barrilete | 390.1977 | 0.0002
19 | 02.91.004.0001.0005 | ELETRICA *CSMQB | Execução instalações de luminárias - Barrilete | 1476.88 | 0.0007
19 | 02.91.004.0001.0006 | ELETRICA *CSMQB | Execução infraestrutura comunicação - Barrilete | 190.2503 | 0.0001
9 | 02.91.005 |  | SISTEMAS E INSTALAÇÕES HIDROSSANITÁRIAS | 57578.7884 | 0.0282
14 | 02.91.005.0001 |  | Sistemas e instalações hidrossanitárias | 57578.7884 | 0.0282
19 | 02.91.005.0001.0001 | HIDRAULICA *CSMQB | Execução infraestrutura água fria e quente - Barrilete | 52015.5761 | 0.0255
19 | 02.91.005.0001.0002 | SANITARIO *CSMQB | Execução infraestrutura esgoto e pluvial - Barrilete | 5563.2122 | 0.0027
9 | 02.91.006 |  | SISTEMA PREVENTIVO | 18528.4778 | 0.0091
14 | 02.91.006.0001 |  | Sistema Preventivo | 18528.4778 | 0.0091
19 | 02.91.006.0001.0001 | PREVENTIVO *CSMQB | Execução instalação sistema hidráulico preventivo - Barrilete | 8360.7642 | 0.0041
19 | 02.91.006.0001.0002 | PREVENTIVO *CSMQB | Execução acabamentos sistema preventivo - Barrilete | 458.9 | 0.0002
19 | 02.91.006.0001.0003 | PREVENTIVO *CSMQB | Execução sistema de alarme e detecção de incêndio - Barrilete | 946.5308 | 0.0005
19 | 02.91.006.0001.0004 | PREVENTIVO *CSMQB | Motobombas - Barrilete | 5615.75 | 0.0028
19 | 02.91.006.0001.0005 | PREVENTIVO *CSMQB | Instalações de proteção e aterramento (SPDA) - Barrilete | 3146.5328 | 0.0015
9 | 02.91.007 |  | IMPERMEABILIZAÇÃO E TRATAMENTOS | 169450.9094 | 0.0831
14 | 02.91.007.0001 |  | Regularização e proteção mecânica | 30607.8969 | 0.015
19 | 02.91.007.0001.0001 | IMPERMEAB. *CSMQB | Regularização de superfícies | 13734.0283 | 0.0067
19 | 02.91.007.0001.0002 | IMPERMEAB. *CSMQB | Proteção de superfícies | 16873.8685 | 0.0083
14 | 02.91.007.0002 |  | Impermeabilização rígida | 12.9524 | 0
19 | 02.91.007.0002.0001 | IMPERMEAB. *CSMQB | Execução de impermeabilização de esquadrias | 12.9524 | 0
14 | 02.91.007.0003 |  | Impermeabilização flexível com manta | 116335.8807 | 0.0571
19 | 02.91.007.0003.0001 | IMPERMEAB. *CSMQB | Execução de impermeabilização de cobertura torre | 99242.3215 | 0.0487
19 | 02.91.007.0003.0002 | IMPERMEAB. *CSMQB | Execução de impermeabilização de abas e cobertura reservatórios | 17093.5592 | 0.0084
14 | 02.91.007.0004 |  | Impermeabilização flexível com membrana | 22209.7003 | 0.0109
19 | 02.91.007.0004.0001 | IMPERMEAB. *CSMQB | Execução de impermeabilização de reservatórios | 16261.6415 | 0.008
19 | 02.91.007.0004.0002 | IMPERMEAB. *CSMQB | Execução de impermeabilização de tampa interna de reservatórios | 2216.4061 | 0.0011
19 | 02.91.007.0004.0003 | IMPERMEAB. *CSMQB | Execução de impermeabilização de cobertura dutos | 2415.3038 | 0.0012
19 | 02.91.007.0004.0004 | IMPERMEAB. *CSMQB | Execução de impermeabilização de áreas de bombas | 1316.349 | 0.0006
14 | 02.91.007.0005 |  | Tratamentos | 284.479 | 0.0001
19 | 02.91.007.0005.0001 | IMPERMEAB. *CSMQB | Execução de impermeabilização de ralos | 284.479 | 0.0001
9 | 02.91.008 |  | REVESTIMENTOS INTERNOS DE PAREDE | 4692.8486 | 0.0023
14 | 02.91.008.0001 |  | Reboco interno | 4692.8486 | 0.0023
19 | 02.91.008.0001.0001 | REVEST. INT. *CSMQB | Chapisco aplicado em alvenarias internas de argamassa usinada | 651.0696 | 0.0003
19 | 02.91.008.0001.0002 | REVEST. INT. *CSMQB | Chapisco aplicado em estruturas de concreto internas de argamassa usinada | 293.8899 | 0.0001
19 | 02.91.008.0001.0003 | REVEST. INT. *CSMQB | Massa única em argamassa usinada aplicado em paredes internas espessura 20 mm | 3747.8891 | 0.0018
9 | 02.91.009 |  | REVESTIMENTOS E ACABAMENTOS EM TETO | 1107.3659 | 0.0005
14 | 02.91.009.0001 |  | Revestimento interno argamassado em teto | 1107.3659 | 0.0005
19 | 02.91.009.0001.0001 | REVEST. TETO *CSMQB | Execução de Estucamento | 1107.3659 | 0.0005
9 | 02.91.010 |  | PISOS E PAVIMENTAÇÕES | 25295.7657 | 0.0124
14 | 02.91.010.0001 |  | Contrapiso | 22226.6544 | 0.0109
19 | 02.91.010.0001.0001 | REVEST. PISO *CSMQB | Execução de contrapiso comum em argamassa usinada espessura 7cm | 22226.6544 | 0.0109
14 | 02.91.010.0002 |  | Acabamentos cerâmicos em piso | 2372.1672 | 0.0012
19 | 02.91.010.0002.0001 | ACAB. PISO *CSMQB | Revestimento interno de piso porcelanato natural, placa 60x60cm, com rejunte cimentício | 2372.1672 | 0.0012
14 | 02.91.010.0003 |  | Soleiras | 696.9441 | 0.0003
19 | 02.91.010.0003.0001 | ACAB. PISO *CSMQB | Execução de soleira em pedra natural | 696.9441 | 0.0003
9 | 02.91.011 |  | SISTEMAS DE PINTURA INTERNA | 8929.8561 | 0.0044
14 | 02.91.011.0001 |  | Sistema de Pintura Interna em Parede | 4994.4342 | 0.0025
19 | 02.91.011.0001.0001 | PINT. INTER. *CSMQB | Pintura com tinta látex acrílica branco fosco em paredes internas com aplicação de fundo selado e massa PVA | 2663.1818 | 0.0013
19 | 02.91.011.0001.0002 | PINT. INTER. *CSMQB | Textura acrílica em paredes internas com aplicação de fundo selador | 2239.9183 | 0.0011
19 | 02.91.011.0001.0003 | PINT. INTER. *CSMQB | Pintura de rodapé com tinta látex acrílica - altura 10cm | 91.3341 | 0
14 | 02.91.011.0002 |  | Sistema de Pintura Interna em Teto | 3935.4218 | 0.0019
19 | 02.91.011.0002.0001 | PINT. INTER. *CSMQB | Execução de pintura em teto | 3935.4218 | 0.0019
9 | 02.91.012 |  | ESQUADRIAS. VIDROS E FERRAGENS | 14536.7604 | 0.0071
14 | 02.91.012.0001 |  | Contramarco | 944.6166 | 0.0005
19 | 02.91.012.0001.0001 | ESQUADRIAS *CSMQB | Execução de contramarco para portas corta fogo | 834.7626 | 0.0004
19 | 02.91.012.0001.0002 | ESQUADRIAS *CSMQB | Execução de contramarco | 109.854 | 0.0001
14 | 02.91.012.0002 |  | Esquadrias de Alumínio | 2842.791 | 0.0014
19 | 02.91.012.0002.0001 | ESQUADRIAS *CSMQB | Grelha de ventilação | 2842.791 | 0.0014
14 | 02.91.012.0003 |  | Esquadrias Metálicas e Serralheria | 10749.3528 | 0.0053
19 | 02.91.012.0003.0001 | ESQUADRIAS *CSMQB | Porta corta-fogo em aço galvanizado P80 1 folha com pintura pronta incluso dobradiças e maçaneta | 1221.18 | 0.0006
19 | 02.91.012.0003.0002 | ESQUADRIAS *CSMQB | Porta corta-fogo em aço galvanizado P90 1 folha com pintura pronta incluso dobradiças e maçaneta | 5658.54 | 0.0028
19 | 02.91.012.0003.0003 | ESQUADRIAS *CSMQB | Alçapão | 560.3328 | 0.0003
19 | 02.91.012.0003.0004 | ESQUADRIAS *CSMQB | Escada marinheiro | 3309.3 | 0.0016
9 | 02.91.013 |  | LIMPEZA FINAL | 1397.1625 | 0.0007
14 | 02.91.013.0001 |  | Limpeza final | 1397.1625 | 0.0007
19 | 02.91.013.0001.0001 | LIMPEZA *CSMQB | Execução de Limpeza final de obra | 1397.1625 | 0.0007
5 | 02.92 |  | BARRILETE E RESERVATÓRIO - TORRE C | 782132.2963 | 0.3837
9 | 02.92.001 |  | SUPRAESTRUTURA | 423444.2961 | 0.2078
14 | 02.92.001.0001 |  | Forma | 82552.2249 | 0.0405
19 | 02.92.001.0001.0001 | FORMA *CSMQ C | Montagem e desmontagem de fôrmas para estrutura em concreto armado | 82552.2249 | 0.0405
14 | 02.92.001.0002 |  | Armadura | 190382.4084 | 0.0934
19 | 02.92.001.0002.0001 | ARMADURA *CSMQ C | Execução de armadura | 190382.4084 | 0.0934
14 | 02.92.001.0003 |  | Concreto | 115401.0828 | 0.0566
19 | 02.92.001.0003.0001 | CONCRETO *CSMQ C | Execução de concreto | 115401.0828 | 0.0566
14 | 02.92.001.0004 |  | Complementares | 35108.58 | 0.0172
19 | 02.92.001.0004.0001 | ESCORAMENTO *CSMQ C | Escoramento metálico - locação | 35108.58 | 0.0172
14 | 02.92.001.0005 |  | Mão de Obra | 0 | 0
19 | 02.92.001.0005.0001 | SUPRA *CSMQ C | MO para execução de estrutura de concreto armado | 0 | 0
9 | 02.92.003 |  | ALVENARIA ¦ VEDAÇÕES E DIVISÓRIAS | 28016.9748 | 0.0137
14 | 02.92.003.0001 |  | Alvenaria de vedação com blocos cerâmicos | 25994.6143 | 0.0128
19 | 02.92.003.0001.0001 | ALVENARIA *CSMQ C | Alvenaria de vedação de blocos cerâmicos furados na horizontal de 9x19x29cm (espessura 9cm) com argamassa estabilizada de assentamento | 593.7138 | 0.0003
19 | 02.92.003.0001.0002 | ALVENARIA *CSMQ C | Alvenaria de vedação de blocos cerâmicos furados na horizontal de 14x19x29cm (espessura 14cm) com argamassa estabilizada de assentamento | 23020.2004 | 0.0113
19 | 02.92.003.0001.0003 | ALVENARIA *CSMQ C | Alvenaria estrutural de blocos cerâmicos de 14x19x29cm (espessura 14cm) com argamassa estabilizada de assentamento | 2380.7002 | 0.0012
14 | 02.92.003.0002 |  | Serviços complementares | 2022.3605 | 0.001
19 | 02.92.003.0002.0001 | ALVENARIA *CSMQ C | Encunhamento de alvenaria de vedação com argamassa expansiva | 1395.2769 | 0.0007
19 | 02.92.003.0002.0002 | ALVENARIA *CSMQ C | Verga/contraverga de concreto, moldada in loco | 627.0835 | 0.0003
9 | 02.92.004 |  | SISTEMAS E INSTALAÇÕES ELÉTRICAS | 29153.0907 | 0.0143
14 | 02.92.004.0001 |  | Sistemas e instalações elétricas | 29153.0907 | 0.0143
19 | 02.92.004.0001.0001 | ELETRICA *CSMQC | Execução infraestrutura elétrica - Barrilete | 2022.0155 | 0.001
19 | 02.92.004.0001.0002 | ELETRICA *CSMQC | Execução quadros elétricos e disjuntores - Barrilete | 23548.23 | 0.0116
19 | 02.92.004.0001.0003 | ELETRICA *CSMQC | Execução passagem de fiação - Barrilete | 1525.5172 | 0.0007
19 | 02.92.004.0001.0004 | ELETRICA *CSMQC | Execução acabamentos elétricos - Barrilete | 390.1977 | 0.0002
19 | 02.92.004.0001.0005 | ELETRICA *CSMQC | Execução instalações de luminárias - Barrilete | 1476.88 | 0.0007
19 | 02.92.004.0001.0006 | ELETRICA *CSMQC | Execução infraestrutura comunicação - Barrilete | 190.2503 | 0.0001
9 | 02.92.005 |  | SISTEMAS E INSTALAÇÕES HIDROSSANITÁRIAS | 57578.7884 | 0.0282
14 | 02.92.005.0001 |  | Sistemas e instalações hidrossanitárias | 57578.7884 | 0.0282
19 | 02.92.005.0001.0001 | HIDRAULICA *CSMQC | Execução infraestrutura água fria e quente - Barrilete | 52015.5761 | 0.0255
19 | 02.92.005.0001.0002 | SANITARIO *CSMQC | Execução infraestrutura esgoto e pluvial - Barrilete | 5563.2122 | 0.0027
9 | 02.92.006 |  | SISTEMA PREVENTIVO | 18528.4778 | 0.0091
14 | 02.92.006.0001 |  | Sistema Preventivo | 18528.4778 | 0.0091
19 | 02.92.006.0001.0001 | PREVENTIVO *CSMQC | Execução instalação sistema hidráulico preventivo - Barrilete | 8360.7642 | 0.0041
19 | 02.92.006.0001.0002 | PREVENTIVO *CSMQC | Execução acabamentos sistema preventivo - Barrilete | 458.9 | 0.0002
19 | 02.92.006.0001.0003 | PREVENTIVO *CSMQC | Execução sistema de alarme e detecção de incêndio - Barrilete | 946.5308 | 0.0005
19 | 02.92.006.0001.0004 | PREVENTIVO *CSMQC | Motobombas - Barrilete | 5615.75 | 0.0028
19 | 02.92.006.0001.0005 | PREVENTIVO *CSMQC | Instalações de proteção e aterramento (SPDA) - Barrilete | 3146.5328 | 0.0015
9 | 02.92.007 |  | IMPERMEABILIZAÇÃO E TRATAMENTOS | 169450.9094 | 0.0831
14 | 02.92.007.0001 |  | Regularização e proteção mecânica | 30607.8969 | 0.015
19 | 02.92.007.0001.0001 | IMPERMEAB. *CSMQC | Regularização de superfícies | 13734.0283 | 0.0067
19 | 02.92.007.0001.0002 | IMPERMEAB. *CSMQC | Proteção de superfícies | 16873.8685 | 0.0083
14 | 02.92.007.0002 |  | Impermeabilização rígida | 12.9524 | 0
19 | 02.92.007.0002.0001 | IMPERMEAB. *CSMQC | Execução de impermeabilização de esquadrias | 12.9524 | 0
14 | 02.92.007.0003 |  | Impermeabilização flexível com manta | 116335.8807 | 0.0571
19 | 02.92.007.0003.0001 | IMPERMEAB. *CSMQC | Execução de impermeabilização de cobertura torre | 99242.3215 | 0.0487
19 | 02.92.007.0003.0002 | IMPERMEAB. *CSMQC | Execução de impermeabilização de abas e cobertura reservatórios | 17093.5592 | 0.0084
14 | 02.92.007.0004 |  | Impermeabilização flexível com membrana | 22209.7003 | 0.0109
19 | 02.92.007.0004.0001 | IMPERMEAB. *CSMQC | Execução de impermeabilização de reservatórios | 16261.6415 | 0.008
19 | 02.92.007.0004.0002 | IMPERMEAB. *CSMQC | Execução de impermeabilização de tampa interna de reservatórios | 2216.4061 | 0.0011
19 | 02.92.007.0004.0003 | IMPERMEAB. *CSMQC | Execução de impermeabilização de cobertura dutos | 2415.3038 | 0.0012
19 | 02.92.007.0004.0004 | IMPERMEAB. *CSMQC | Execução de impermeabilização de áreas de bombas | 1316.349 | 0.0006
14 | 02.92.007.0005 |  | Tratamentos | 284.479 | 0.0001
19 | 02.92.007.0005.0001 | IMPERMEAB. *CSMQC | Execução de impermeabilização de ralos | 284.479 | 0.0001
9 | 02.92.008 |  | REVESTIMENTOS INTERNOS DE PAREDE | 4692.8486 | 0.0023
14 | 02.92.008.0001 |  | Reboco interno | 4692.8486 | 0.0023
19 | 02.92.008.0001.0001 | REVEST. INT. *CSMQC | Chapisco aplicado em alvenarias internas de argamassa usinada | 651.0696 | 0.0003
19 | 02.92.008.0001.0002 | REVEST. INT. *CSMQC | Chapisco aplicado em estruturas de concreto internas de argamassa usinada | 293.8899 | 0.0001
19 | 02.92.008.0001.0003 | REVEST. INT. *CSMQC | Massa única em argamassa usinada aplicado em paredes internas espessura 20 mm | 3747.8891 | 0.0018
9 | 02.92.009 |  | REVESTIMENTOS E ACABAMENTOS EM TETO | 1107.3659 | 0.0005
14 | 02.92.009.0001 |  | Revestimento interno argamassado em teto | 1107.3659 | 0.0005
19 | 02.92.009.0001.0001 | REVEST. TETO *CSMQC | Execução de Estucamento | 1107.3659 | 0.0005
9 | 02.92.010 |  | PISOS E PAVIMENTAÇÕES | 25295.7657 | 0.0124
14 | 02.92.010.0001 |  | Contrapiso | 22226.6544 | 0.0109
19 | 02.92.010.0001.0001 | REVEST. PISO *CSMQC | Execução de contrapiso comum em argamassa usinada espessura 7cm | 22226.6544 | 0.0109
14 | 02.92.010.0002 |  | Acabamentos cerâmicos em piso | 2372.1672 | 0.0012
19 | 02.92.010.0002.0001 | ACAB. PISO *CSMQC | Revestimento interno de piso porcelanato natural, placa 60x60cm, com rejunte cimentício | 2372.1672 | 0.0012
14 | 02.92.010.0003 |  | Soleiras | 696.9441 | 0.0003
19 | 02.92.010.0003.0001 | ACAB. PISO *CSMQC | Execução de soleira em pedra natural | 696.9441 | 0.0003
9 | 02.92.011 |  | SISTEMAS DE PINTURA INTERNA | 8929.8561 | 0.0044
14 | 02.92.011.0001 |  | Sistema de Pintura Interna em Parede | 4994.4342 | 0.0025
19 | 02.92.011.0001.0001 | PINT. INTER. *CSMQC | Pintura com tinta látex acrílica branco fosco em paredes internas com aplicação de fundo selado e massa PVA | 2663.1818 | 0.0013
19 | 02.92.011.0001.0002 | PINT. INTER. *CSMQC | Textura acrílica em paredes internas com aplicação de fundo selador | 2239.9183 | 0.0011
19 | 02.92.011.0001.0003 | PINT. INTER. *CSMQC | Pintura de rodapé com tinta látex acrílica - altura 10cm | 91.3341 | 0
14 | 02.92.011.0002 |  | Sistema de Pintura Interna em Teto | 3935.4218 | 0.0019
19 | 02.92.011.0002.0001 | PINT. INTER. *CSMQC | Execução de pintura em teto | 3935.4218 | 0.0019
9 | 02.92.012 |  | ESQUADRIAS. VIDROS E FERRAGENS | 14536.7604 | 0.0071
14 | 02.92.012.0001 |  | Contramarco | 944.6166 | 0.0005
19 | 02.92.012.0001.0001 | ESQUADRIAS *CSMQC | Execução de contramarco para portas corta fogo | 834.7626 | 0.0004
19 | 02.92.012.0001.0002 | ESQUADRIAS *CSMQC | Execução de contramarco | 109.854 | 0.0001
14 | 02.92.012.0002 |  | Esquadrias de Alumínio | 2842.791 | 0.0014
19 | 02.92.012.0002.0001 | ESQUADRIAS *CSMQC | Grelha de ventilação | 2842.791 | 0.0014
14 | 02.92.012.0003 |  | Esquadrias Metálicas e Serralheria | 10749.3528 | 0.0053
19 | 02.92.012.0003.0001 | ESQUADRIAS *CSMQC | Porta corta-fogo em aço galvanizado P80 1 folha com pintura pronta incluso dobradiças e maçaneta | 1221.18 | 0.0006
19 | 02.92.012.0003.0002 | ESQUADRIAS *CSMQC | Porta corta-fogo em aço galvanizado P90 1 folha com pintura pronta incluso dobradiças e maçaneta | 5658.54 | 0.0028
19 | 02.92.012.0003.0003 | ESQUADRIAS *CSMQC | Alçapão | 560.3328 | 0.0003
19 | 02.92.012.0003.0004 | ESQUADRIAS *CSMQC | Escada marinheiro | 3309.3 | 0.0016
9 | 02.92.013 |  | LIMPEZA FINAL | 1397.1625 | 0.0007
14 | 02.92.013.0001 |  | Limpeza final | 1397.1625 | 0.0007
19 | 02.92.013.0001.0001 | LIMPEZA *CSMQC | Execução de Limpeza final de obra | 1397.1625 | 0.0007
5 | 02.93 |  | EQUIPAMENTOS E SISTEMAS ESPECIAIS | 7619743.3885 | 3.7385
9 | 02.93.001 |  | AUTOMAÇÃO E SISTEMAS LÓGICOS E TELECOMUNICAÇÃO | 107141.1294 | 0.0526
14 | 02.93.001.0001 |  | Automação e sistemas lógicos e telecomunicação | 107141.1294 | 0.0526
19 | 02.93.001.0001.0001 | AUTOMACAO | Automação e sistemas lógicos e telecomunicação | 107141.1294 | 0.0526
9 | 02.93.002 |  | EQUIPAMENTOS | 4719490.84 | 2.3155
14 | 02.93.002.0001 |  | Equipamentos | 4719490.84 | 2.3155
19 | 02.93.002.0001.0001 | EQUIPAMENTOS | Elevador social | 2879020.56 | 1.4125
19 | 02.93.002.0001.0002 | EQUIPAMENTOS | Elevador de serviço | 1439510.28 | 0.7063
19 | 02.93.002.0001.0004 | EQUIPAMENTOS | Equipamentos para sauna | 4170 | 0.002
19 | 02.93.002.0001.0005 | EQUIPAMENTOS | Equipamentos para piscina | 396790 | 0.1947
9 | 02.93.003 |  | SISTEMAS ESPECIAIS | 2793111.4191 | 1.3704
14 | 02.93.003.0002 |  | Sistemas especiais | 2793111.4191 | 1.3704
19 | 02.93.003.0002.0001 | SISTEMAS ESPECIAIS | Sistema de bombas de recalque | 507059.8 | 0.2488
19 | 02.93.003.0002.0002 | SISTEMAS ESPECIAIS | Grupo gerador | 287073.72 | 0.1408
19 | 02.93.003.0002.0003 | SISTEMAS ESPECIAIS | Sistema de pressurização de escadas | 420000 | 0.2061
19 | 02.93.003.0002.0005 | SISTEMAS ESPECIAIS | Infraestrutura para carregamento de carro elétrco | 894589.2591 | 0.4389
19 | 02.93.003.0002.0006 | SISTEMAS ESPECIAIS | Subestação | 684388.64 | 0.3358
5 | 02.94 |  | COBERTURA | 0 | 0
9 | 02.94.001 |  | COBERTURA | 0 | 0
14 | 02.94.001.0001 |  | Estrutura e trama para cobertura | 0 | 0
14 | 02.94.001.0002 |  | Telhamento para cobertura | 0 | 0
14 | 02.94.001.0003 |  | Serviços complementares | 0 | 0
5 | 02.95 |  | FACHADAS | 12584359.0978 | 6.1743
9 | 02.95.001 |  | REVESTIMENTOS E ACABAMENTOS EM FACHADA - EMBASAMENTO | 1937279.2144 | 0.9505
14 | 02.95.001.0001 |  | Revestimento argamassado em fachada | 404630.7784 | 0.1985
19 | 02.95.001.0001.0004 | REVEST FACHADA *EMB | Tela Soldada para ligação alvenaria e estrutura em chapisco externo | 85272.8121 | 0.0418
19 | 02.95.001.0001.0005 | REVEST FACHADA *EMB | Limpeza de fachada | 17631.915 | 0.0087
19 | 02.95.001.0001.0006 | REVEST FACHADA *EMB | Chapisco aplicado em estrutura de concreto em fachada de argamassa usinada | 6913.3757 | 0.0034
19 | 02.95.001.0001.0007 | REVEST FACHADA *EMB | Chapisco aplicado em alvenarias em fachada de argamassa usinada | 51164.7987 | 0.0251
19 | 02.95.001.0001.0008 | REVEST FACHADA *EMB | Reboco em argamassa usinada aplicado em fachada espessura 3 cm | 243647.8769 | 0.1195
14 | 02.95.001.0002 |  | Pintura e textura em fachada | 442130.6585 | 0.2169
19 | 02.95.001.0002.0001 | PINT EXTERNA *EMB | Pintura com tinta acrílica cor casca de árvore acabamento fosco em paredes externas com aplicação de fundo selador e massa PVA | 233941.8384 | 0.1148
19 | 02.95.001.0002.0004 | PINT EXTERNA *EMB | Pintura com tinta efeito aço corten em paredes externas com aplicação de fundo selador e massa PVA | 72841.6104 | 0.0357
19 | 02.95.001.0002.0005 | PINT EXTERNA *EMB | Textura cimento queimado em paredes externas com aplicação de fundo selador | 135347.2097 | 0.0664
14 | 02.95.001.0003 |  | Acabamentos especiais | 955837.4578 | 0.469
19 | 02.95.001.0003.0002 | ACAB EXTERNO *EMB | Revestimento etrusco 20x20 cm em fachada | 142801.0578 | 0.0701
19 | 02.95.001.0003.0004 | ACAB EXTERNO *EMB | Acabamento de fachada windscreen | 691450 | 0.3392
19 | 02.95.001.0003.0005 | ACAB EXTERNO *EMB | Acabamento em ripado em estrutura metálica revestido com lâmina de madeira em fachada | 121586.4 | 0.0597
14 | 02.95.001.0004 |  | Tratamentos em fachadas | 134680.3197 | 0.0661
19 | 02.95.001.0004.0001 | TRAT FACHADA *EMB | Tratamento de juntas de movimentação em emboço com tarugo selante e membrana | 134680.3197 | 0.0661
9 | 02.95.002 |  | REVESTIMENTOS E ACABAMENTOS EM FACHADA - FRONTAL - TORRE A | 1358765.8372 | 0.6667
14 | 02.95.002.0001 |  | Revestimento argamassado em fachada | 238334.4577 | 0.1169
19 | 02.95.002.0001.0004 | REV. FACHADA *FRON A | Tela Soldada para ligação alvenaria e estrutura em chapisco externo | 42675.9921 | 0.0209
19 | 02.95.002.0001.0005 | REV. FACHADA *FRON A | Limpeza de fachada | 10715.81 | 0.0053
19 | 02.95.002.0001.0006 | REV. FACHADA *FRON A | Chapisco aplicado em estrutura de concreto em fachada de argamassa usinada | 15398.4465 | 0.0076
19 | 02.95.002.0001.0007 | REV. FACHADA *FRON A | Chapisco aplicado em alvenarias em fachada de argamassa usinada | 21467.0231 | 0.0105
19 | 02.95.002.0001.0008 | REV. FACHADA *FRON A | Reboco em argamassa usinada aplicado em fachada espessura 3 cm | 148077.1859 | 0.0727
14 | 02.95.002.0002 |  | Pintura e textura em fachada | 217704.706 | 0.1068
19 | 02.95.002.0002.0001 | PINT EXTERNA *FRON A | Pintura com tinta acrílica cor casca de árvore acabamento fosco em paredes externas com aplicação de fundo selador e massa PVA | 135894.7319 | 0.0667
19 | 02.95.002.0002.0003 | PINT EXTERNA *FRON A | Textura cimento queimado em paredes externas com aplicação de fundo selador | 81809.9741 | 0.0401
14 | 02.95.002.0004 |  | Acabamentos especiais | 816991.6978 | 0.4008
19 | 02.95.002.0004.0001 | ACAB EXTERNO *FRON A | Acabamento em ripado em estrutura metálica revestido com lâmina de madeira em fachada | 559865.8 | 0.2747
19 | 02.95.002.0004.0002 | ACAB EXTERNO *FRON A | Revestimento etrusco 20x20 cm em fachada | 257125.8978 | 0.1262
14 | 02.95.002.0005 |  | Tratamentos em fachadas | 85734.9757 | 0.0421
19 | 02.95.002.0005.0001 | TRAT FACHADA *FRON A | Tratamento de juntas de movimentação em emboço com tarugo selante e membrana | 85734.9757 | 0.0421
9 | 02.95.003 |  | REVESTIMENTOS E ACABAMENTOS EM FACHADA - FRONTAL - TORRE B | 1358765.8372 | 0.6667
14 | 02.95.003.0001 |  | Revestimento argamassado em fachada | 238334.4577 | 0.1169
19 | 02.95.003.0001.0001 | REV. FACHADA *FRON B | Tela Soldada para ligação alvenaria e estrutura em chapisco externo | 42675.9921 | 0.0209
19 | 02.95.003.0001.0002 | REV. FACHADA *FRON B | Limpeza de fachada | 10715.81 | 0.0053
19 | 02.95.003.0001.0003 | REV. FACHADA *FRON B | Chapisco aplicado em estrutura de concreto em fachada de argamassa usinada | 15398.4465 | 0.0076
19 | 02.95.003.0001.0004 | REVEST FACHADA *FRON | Chapisco aplicado em alvenarias em fachada de argamassa usinada | 21467.0231 | 0.0105
19 | 02.95.003.0001.0005 | REV. FACHADA *FRON B | Reboco em argamassa usinada aplicado em fachada espessura 3 cm | 148077.1859 | 0.0727
14 | 02.95.003.0002 |  | Pintura e textura em fachada | 217704.706 | 0.1068
19 | 02.95.003.0002.0001 | PINT EXTERNA *FRON B | Pintura com tinta acrílica cor casca de árvore acabamento fosco em paredes externas com aplicação de fundo selador e massa PVA | 135894.7319 | 0.0667
19 | 02.95.003.0002.0002 | PINT EXTERNA *FRON B | Textura cimento queimado em paredes externas com aplicação de fundo selador | 81809.9741 | 0.0401
14 | 02.95.003.0003 |  | Acabamentos especiais | 816991.6978 | 0.4008
19 | 02.95.003.0003.0001 | ACAB EXTERNO *FRON B | Acabamento em ripado em estrutura metálica revestido com lâmina de madeira em fachada | 559865.8 | 0.2747
19 | 02.95.003.0003.0002 | ACAB EXTERNO *FRON B | Revestimento etrusco 20x20 cm em fachada | 257125.8978 | 0.1262
14 | 02.95.003.0004 |  | Tratamentos em fachadas | 85734.9757 | 0.0421
19 | 02.95.003.0004.0001 | TRAT FACHADA *FRON B | Tratamento de juntas de movimentação em emboço com tarugo selante e membrana | 85734.9757 | 0.0421
9 | 02.95.004 |  | REVESTIMENTOS E ACABAMENTOS EM FACHADA - FRONTAL - TORRE C | 1358765.8372 | 0.6667
14 | 02.95.004.0001 |  | Revestimento argamassado em fachada | 238334.4577 | 0.1169
19 | 02.95.004.0001.0001 | REV. FACHADA *FRON C | Tela Soldada para ligação alvenaria e estrutura em chapisco externo | 42675.9921 | 0.0209
19 | 02.95.004.0001.0002 | REV. FACHADA *FRON C | Limpeza de fachada | 10715.81 | 0.0053
19 | 02.95.004.0001.0003 | REV. FACHADA *FRON C | Chapisco aplicado em estrutura de concreto em fachada de argamassa usinada | 15398.4465 | 0.0076
19 | 02.95.004.0001.0004 | REV. FACHADA *FRON C | Chapisco aplicado em alvenarias em fachada de argamassa usinada | 21467.0231 | 0.0105
19 | 02.95.004.0001.0005 | REV. FACHADA *FRON C | Reboco em argamassa usinada aplicado em fachada espessura 3 cm | 148077.1859 | 0.0727
14 | 02.95.004.0002 |  | Pintura e textura em fachada | 217704.706 | 0.1068
19 | 02.95.004.0002.0001 | PINT EXTERNA *FRON C | Pintura com tinta acrílica cor casca de árvore acabamento fosco em paredes externas com aplicação de fundo selador e massa PVA | 135894.7319 | 0.0667
19 | 02.95.004.0002.0002 | PINT EXTERNA *FRON C | Textura cimento queimado em paredes externas com aplicação de fundo selador | 81809.9741 | 0.0401
14 | 02.95.004.0003 |  | Acabamentos especiais | 816991.6978 | 0.4008
19 | 02.95.004.0003.0001 | ACAB EXTERNO *FRON C | Acabamento em ripado em estrutura metálica revestido com lâmina de madeira em fachada | 559865.8 | 0.2747
19 | 02.95.004.0003.0002 | ACAB EXTERNO *FRON C | Revestimento etrusco 20x20 cm em fachada | 257125.8978 | 0.1262
14 | 02.95.004.0004 |  | Tratamentos em fachadas | 85734.9757 | 0.0421
19 | 02.95.004.0004.0001 | TRAT FACHADA *FRON C | Tratamento de juntas de movimentação em emboço com tarugo selante e membrana | 85734.9757 | 0.0421
9 | 02.95.005 |  | REVESTIMENTOS E ACABAMENTOS EM FACHADA - POSTERIOR - TORRE A | 690100.6287 | 0.3386
14 | 02.95.005.0001 |  | Revestimento argamassado em fachada | 177391.7257 | 0.087
19 | 02.95.005.0001.0004 | REV. FACHADA *POST A | Tela Soldada para ligação alvenaria e estrutura em chapisco externo | 31671.0702 | 0.0155
19 | 02.95.005.0001.0005 | REV. FACHADA *POST A | Limpeza de fachada | 7952.49 | 0.0039
19 | 02.95.005.0001.0006 | REV. FACHADA *POST A | Chapisco aplicado em estrutura de concreto em fachada de argamassa usinada | 15119.4911 | 0.0074
19 | 02.95.005.0001.0007 | REV. FACHADA *POST A | Chapisco aplicado em alvenarias em fachada de argamassa usinada | 12756.6234 | 0.0063
19 | 02.95.005.0001.0008 | REV. FACHADA *POST A | Reboco em argamassa usinada aplicado em fachada espessura 3 cm | 109892.0511 | 0.0539
14 | 02.95.005.0002 |  | Pintura e textura em fachada | 167821.0899 | 0.0823
19 | 02.95.005.0002.0001 | PINT EXTERNA *POST A | Pintura com tinta acrílica cor casca de árvore acabamento fosco em paredes externas com aplicação de fundo selador e massa PVA | 85956.8255 | 0.0422
19 | 02.95.005.0002.0003 | PINT EXTERNA *POST A | Textura cimento queimado em paredes externas com aplicação de fundo selador | 81864.2645 | 0.0402
14 | 02.95.005.0003 |  | Tratamentos em fachadas | 85032.1181 | 0.0417
19 | 02.95.005.0003.0001 | TRAT FACHADA *POST A | Tratamento de juntas de movimentação em emboço com tarugo selante e membrana | 85032.1181 | 0.0417
14 | 02.95.005.0004 |  | Acabamentos especiais | 259855.695 | 0.1275
19 | 02.95.005.0004.0001 | ACAB EXTERNO *POST A | Revestimento etrusco 20x20 cm em fachada | 259855.695 | 0.1275
9 | 02.95.006 |  | REVESTIMENTOS E ACABAMENTOS EM FACHADA - POSTERIOR - TORRE B | 690100.6287 | 0.3386
14 | 02.95.006.0001 |  | Revestimento argamassado em fachada | 177391.7257 | 0.087
19 | 02.95.006.0001.0001 | REV. FACHADA *POST B | Tela Soldada para ligação alvenaria e estrutura em chapisco externo | 31671.0702 | 0.0155
19 | 02.95.006.0001.0002 | REV. FACHADA *POST B | Limpeza de fachada | 7952.49 | 0.0039
19 | 02.95.006.0001.0003 | REV. FACHADA *POST B | Chapisco aplicado em estrutura de concreto em fachada de argamassa usinada | 15119.4911 | 0.0074
19 | 02.95.006.0001.0004 | REV. FACHADA *POST B | Chapisco aplicado em alvenarias em fachada de argamassa usinada | 12756.6234 | 0.0063
19 | 02.95.006.0001.0005 | REV. FACHADA *POST B | Reboco em argamassa usinada aplicado em fachada espessura 3 cm | 109892.0511 | 0.0539
14 | 02.95.006.0002 |  | Pintura e textura em fachada | 167821.0899 | 0.0823
19 | 02.95.006.0002.0001 | PINT EXTERNA *POST B | Pintura com tinta acrílica cor casca de árvore acabamento fosco em paredes externas com aplicação de fundo selador e massa PVA | 85956.8255 | 0.0422
19 | 02.95.006.0002.0002 | PINT EXTERNA *POST B | Textura cimento queimado em paredes externas com aplicação de fundo selador | 81864.2645 | 0.0402
14 | 02.95.006.0003 |  | Tratamentos em fachadas | 85032.1181 | 0.0417
19 | 02.95.006.0003.0001 | TRAT FACHADA *POST B | Tratamento de juntas de movimentação em emboço com tarugo selante e membrana | 85032.1181 | 0.0417
14 | 02.95.006.0004 |  | Acabamentos especiais | 259855.695 | 0.1275
19 | 02.95.006.0004.0001 | ACAB EXTERNO *POST B | Revestimento etrusco 20x20 cm em fachada | 259855.695 | 0.1275
9 | 02.95.007 |  | REVESTIMENTOS E ACABAMENTOS EM FACHADA - POSTERIOR - TORRE C | 690100.6287 | 0.3386
14 | 02.95.007.0001 |  | Revestimento argamassado em fachada | 177391.7257 | 0.087
19 | 02.95.007.0001.0001 | REV. FACHADA *POST C | Tela Soldada para ligação alvenaria e estrutura em chapisco externo | 31671.0702 | 0.0155
19 | 02.95.007.0001.0002 | REV. FACHADA *POST C | Limpeza de fachada | 7952.49 | 0.0039
19 | 02.95.007.0001.0003 | REV. FACHADA *POST C | Chapisco aplicado em estrutura de concreto em fachada de argamassa usinada | 15119.4911 | 0.0074
19 | 02.95.007.0001.0004 | REV. FACHADA *POST C | Chapisco aplicado em alvenarias em fachada de argamassa usinada | 12756.6234 | 0.0063
19 | 02.95.007.0001.0005 | REV. FACHADA *POST C | Reboco em argamassa usinada aplicado em fachada espessura 3 cm | 109892.0511 | 0.0539
14 | 02.95.007.0002 |  | Pintura e textura em fachada | 167821.0899 | 0.0823
19 | 02.95.007.0002.0001 | PINT EXTERNA *POST C | Pintura com tinta acrílica cor casca de árvore acabamento fosco em paredes externas com aplicação de fundo selador e massa PVA | 85956.8255 | 0.0422
19 | 02.95.007.0002.0002 | PINT EXTERNA *POST C | Textura cimento queimado em paredes externas com aplicação de fundo selador | 81864.2645 | 0.0402
14 | 02.95.007.0003 |  | Tratamentos em fachadas | 85032.1181 | 0.0417
19 | 02.95.007.0003.0001 | TRAT FACHADA *POST C | Tratamento de juntas de movimentação em emboço com tarugo selante e membrana | 85032.1181 | 0.0417
14 | 02.95.007.0004 |  | Acabamentos especiais | 259855.695 | 0.1275
19 | 02.95.007.0004.0001 | ACAB EXTERNO *POST C | Revestimento etrusco 20x20 cm em fachada | 259855.695 | 0.1275
9 | 02.95.008 |  | REVESTIMENTOS E ACABAMENTOS EM FACHADA - DIREITA - TORRE A | 623771.8891 | 0.306
14 | 02.95.008.0001 |  | Revestimento argamassado em fachada | 155437.4345 | 0.0763
19 | 02.95.008.0001.0004 | REV. FACHADA *DIR A | Tela Soldada para ligação alvenaria e estrutura em chapisco externo | 27729.1917 | 0.0136
19 | 02.95.008.0001.0005 | REV. FACHADA *DIR A | Limpeza de fachada | 6962.76 | 0.0034
19 | 02.95.008.0001.0006 | REV. FACHADA *DIR A | Chapisco aplicado em estrutura de concreto em fachada de argamassa usinada | 14118.7582 | 0.0069
19 | 02.95.008.0001.0007 | REV. FACHADA *DIR A | Chapisco aplicado em alvenarias em fachada de argamassa usinada | 10411.3282 | 0.0051
19 | 02.95.008.0001.0008 | REV. FACHADA *DIR A | Reboco em argamassa usinada aplicado em fachada espessura 3 cm | 96215.3964 | 0.0472
14 | 02.95.008.0002 |  | Pintura e textura em fachada | 147901.8483 | 0.0726
19 | 02.95.008.0002.0001 | PINT EXTERNA *DIR A | Pintura com tinta acrílica cor casca de árvore acabamento fosco em paredes externas com aplicação de fundo selador e massa PVA | 72439.6677 | 0.0355
19 | 02.95.008.0002.0003 | PINT EXTERNA *DIR A | Textura cimento queimado em paredes externas com aplicação de fundo selador | 75462.1805 | 0.037
14 | 02.95.008.0003 |  | Tratamentos em fachadas | 85086.7572 | 0.0417
19 | 02.95.008.0003.0001 | TRAT FACHADA *DIR A | Tratamento de juntas de movimentação em emboço com tarugo selante e membrana | 85086.7572 | 0.0417
14 | 02.95.008.0004 |  | Acabamentos especiais | 235345.8492 | 0.1155
19 | 02.95.008.0004.0001 | ACAB EXTERNO *DIR A | Revestimento etrusco 20x20 cm em fachada | 235345.8492 | 0.1155
9 | 02.95.009 |  | REVESTIMENTOS E ACABAMENTOS EM FACHADA - DIREITA - TORRE B | 623771.8891 | 0.306
14 | 02.95.009.0001 |  | Revestimento argamassado em fachada | 155437.4345 | 0.0763
19 | 02.95.009.0001.0001 | REV. FACHADA *DIR B | Tela Soldada para ligação alvenaria e estrutura em chapisco externo | 27729.1917 | 0.0136
19 | 02.95.009.0001.0002 | REV. FACHADA *DIR B | Limpeza de fachada | 6962.76 | 0.0034
19 | 02.95.009.0001.0003 | REV. FACHADA *DIR B | Chapisco aplicado em estrutura de concreto em fachada de argamassa usinada | 14118.7582 | 0.0069
19 | 02.95.009.0001.0004 | REV. FACHADA *DIR B | Chapisco aplicado em alvenarias em fachada de argamassa usinada | 10411.3282 | 0.0051
19 | 02.95.009.0001.0005 | REV. FACHADA *DIR B | Reboco em argamassa usinada aplicado em fachada espessura 3 cm | 96215.3964 | 0.0472
14 | 02.95.009.0002 |  | Pintura e textura em fachada | 147901.8483 | 0.0726
19 | 02.95.009.0002.0001 | PINT EXTERNA *DIR B | Pintura com tinta acrílica cor casca de árvore acabamento fosco em paredes externas com aplicação de fundo selador e massa PVA | 72439.6677 | 0.0355
19 | 02.95.009.0002.0002 | PINT EXTERNA *DIR B | Textura cimento queimado em paredes externas com aplicação de fundo selador | 75462.1805 | 0.037
14 | 02.95.009.0003 |  | Tratamentos em fachadas | 85086.7572 | 0.0417
19 | 02.95.009.0003.0001 | TRAT FACHADA *DIR B | Tratamento de juntas de movimentação em emboço com tarugo selante e membrana | 85086.7572 | 0.0417
14 | 02.95.009.0004 |  | Acabamentos especiais | 235345.8492 | 0.1155
19 | 02.95.009.0004.0001 | ACAB EXTERNO *DIR B | Revestimento etrusco 20x20 cm em fachada | 235345.8492 | 0.1155
9 | 02.95.010 |  | REVESTIMENTOS E ACABAMENTOS EM FACHADA - DIREITA - TORRE C | 623771.8891 | 0.306
14 | 02.95.010.0001 |  | Revestimento argamassado em fachada | 155437.4345 | 0.0763
19 | 02.95.010.0001.0001 | REV. FACHADA *DIR C | Tela Soldada para ligação alvenaria e estrutura em chapisco externo | 27729.1917 | 0.0136
19 | 02.95.010.0001.0002 | REV. FACHADA *DIR C | Limpeza de fachada | 6962.76 | 0.0034
19 | 02.95.010.0001.0003 | REV. FACHADA *DIR C | Chapisco aplicado em estrutura de concreto em fachada de argamassa usinada | 14118.7582 | 0.0069
19 | 02.95.010.0001.0004 | REV. FACHADA *DIR C | Chapisco aplicado em alvenarias em fachada de argamassa usinada | 10411.3282 | 0.0051
19 | 02.95.010.0001.0005 | REV. FACHADA *DIR C | Reboco em argamassa usinada aplicado em fachada espessura 3 cm | 96215.3964 | 0.0472
14 | 02.95.010.0002 |  | Pintura e textura em fachada | 147901.8483 | 0.0726
19 | 02.95.010.0002.0001 | PINT EXTERNA *DIR C | Pintura com tinta acrílica cor casca de árvore acabamento fosco em paredes externas com aplicação de fundo selador e massa PVA | 72439.6677 | 0.0355
19 | 02.95.010.0002.0002 | PINT EXTERNA *DIR C | Textura cimento queimado em paredes externas com aplicação de fundo selador | 75462.1805 | 0.037
14 | 02.95.010.0003 |  | Tratamentos em fachadas | 85086.7572 | 0.0417
19 | 02.95.010.0003.0001 | TRAT FACHADA *DIR C | Tratamento de juntas de movimentação em emboço com tarugo selante e membrana | 85086.7572 | 0.0417
14 | 02.95.010.0004 |  | Acabamentos especiais | 235345.8492 | 0.1155
19 | 02.95.010.0004.0001 | ACAB EXTERNO *DIR C | Revestimento etrusco 20x20 cm em fachada | 235345.8492 | 0.1155
9 | 02.95.011 |  | REVESTIMENTOS E ACABAMENTOS EM FACHADA - ESQUERDA - TORRE A | 788734.7387 | 0.387
14 | 02.95.011.0001 |  | Revestimento argamassado em fachada | 224881.1258 | 0.1103
19 | 02.95.011.0001.0004 | REV. FACHADA *ESQ A | Tela Soldada para ligação alvenaria e estrutura em chapisco externo | 40150.2906 | 0.0197
19 | 02.95.011.0001.0005 | REV. FACHADA *ESQ A | Limpeza de fachada | 10081.645 | 0.0049
19 | 02.95.011.0001.0006 | REV. FACHADA *ESQ A | Chapisco aplicado em estrutura de concreto em fachada de argamassa usinada | 19134.9467 | 0.0094
19 | 02.95.011.0001.0007 | REV. FACHADA *ESQ A | Chapisco aplicado em alvenarias em fachada de argamassa usinada | 16200.312 | 0.0079
19 | 02.95.011.0001.0008 | REV. FACHADA *ESQ A | Reboco em argamassa usinada aplicado em fachada espessura 3 cm | 139313.9316 | 0.0684
14 | 02.95.011.0002 |  | Pintura e textura em fachada | 292019.7819 | 0.1433
19 | 02.95.011.0002.0001 | PINT EXTERNA *ESQ A | Pintura com tinta acrílica cor casca de árvore acabamento fosco em paredes externas com aplicação de fundo selador e massa PVA | 84356.4473 | 0.0414
19 | 02.95.011.0002.0003 | PINT EXTERNA *ESQ A | Textura cimento queimado em paredes externas com aplicação de fundo selador | 207663.3346 | 0.1019
14 | 02.95.011.0004 |  | Tratamentos em fachadas | 101354.311 | 0.0497
19 | 02.95.011.0004.0001 | TRAT FACHADA *ESQ A | Tratamento de juntas de movimentação em emboço com tarugo selante e membrana | 101354.311 | 0.0497
14 | 02.95.011.0005 |  | Acabamentos especiais | 170479.52 | 0.0836
19 | 02.95.011.0005.0001 | ACAB EXTERNO *ESQ A | Acabamento em ripado em estrutura metálica revestido com lâmina de madeira em fachada | 170479.52 | 0.0836
9 | 02.95.012 |  | REVESTIMENTOS E ACABAMENTOS EM FACHADA - ESQUERDA - TORRE B | 788734.7387 | 0.387
14 | 02.95.012.0001 |  | Revestimento argamassado em fachada | 224881.1258 | 0.1103
19 | 02.95.012.0001.0001 | REV. FACHADA *ESQ B | Tela Soldada para ligação alvenaria e estrutura em chapisco externo | 40150.2906 | 0.0197
19 | 02.95.012.0001.0002 | REV. FACHADA *ESQ B | Limpeza de fachada | 10081.645 | 0.0049
19 | 02.95.012.0001.0003 | REV. FACHADA *ESQ B | Chapisco aplicado em estrutura de concreto em fachada de argamassa usinada | 19134.9467 | 0.0094
19 | 02.95.012.0001.0004 | REV. FACHADA *ESQ B | Chapisco aplicado em alvenarias em fachada de argamassa usinada | 16200.312 | 0.0079
19 | 02.95.012.0001.0005 | REV. FACHADA *ESQ B | Reboco em argamassa usinada aplicado em fachada espessura 3 cm | 139313.9316 | 0.0684
14 | 02.95.012.0002 |  | Pintura e textura em fachada | 292019.7819 | 0.1433
19 | 02.95.012.0002.0001 | PINT EXTERNA *ESQ B | Pintura com tinta acrílica cor casca de árvore acabamento fosco em paredes externas com aplicação de fundo selador e massa PVA | 84356.4473 | 0.0414
19 | 02.95.012.0002.0002 | PINT EXTERNA *ESQ B | Textura cimento queimado em paredes externas com aplicação de fundo selador | 207663.3346 | 0.1019
14 | 02.95.012.0003 |  | Tratamentos em fachadas | 101354.311 | 0.0497
19 | 02.95.012.0003.0001 | TRAT FACHADA *ESQ B | Tratamento de juntas de movimentação em emboço com tarugo selante e membrana | 101354.311 | 0.0497
14 | 02.95.012.0004 |  | Acabamentos especiais | 170479.52 | 0.0836
19 | 02.95.012.0004.0001 | ACAB EXTERNO *ESQ B | Acabamento em ripado em estrutura metálica revestido com lâmina de madeira em fachada | 170479.52 | 0.0836
9 | 02.95.013 |  | REVESTIMENTOS E ACABAMENTOS EM FACHADA - ESQUERDA - TORRE C | 788734.7387 | 0.387
14 | 02.95.013.0001 |  | Revestimento argamassado em fachada | 224881.1258 | 0.1103
19 | 02.95.013.0001.0001 | REV. FACHADA *ESQ C | Tela Soldada para ligação alvenaria e estrutura em chapisco externo | 40150.2906 | 0.0197
19 | 02.95.013.0001.0002 | REV. FACHADA *ESQ C | Limpeza de fachada | 10081.645 | 0.0049
19 | 02.95.013.0001.0003 | REV. FACHADA *ESQ C | Chapisco aplicado em estrutura de concreto em fachada de argamassa usinada | 19134.9467 | 0.0094
19 | 02.95.013.0001.0004 | REV. FACHADA *ESQ C | Chapisco aplicado em alvenarias em fachada de argamassa usinada | 16200.312 | 0.0079
19 | 02.95.013.0001.0005 | REV. FACHADA *ESQ C | Reboco em argamassa usinada aplicado em fachada espessura 3 cm | 139313.9316 | 0.0684
14 | 02.95.013.0002 |  | Pintura e textura em fachada | 292019.7819 | 0.1433
19 | 02.95.013.0002.0001 | PINT EXTERNA *ESQ C | Pintura com tinta acrílica cor casca de árvore acabamento fosco em paredes externas com aplicação de fundo selador e massa PVA | 84356.4473 | 0.0414
19 | 02.95.013.0002.0002 | PINT EXTERNA *ESQ C | Textura cimento queimado em paredes externas com aplicação de fundo selador | 207663.3346 | 0.1019
14 | 02.95.013.0003 |  | Tratamentos em fachadas | 101354.311 | 0.0497
19 | 02.95.013.0003.0001 | TRAT FACHADA *ESQ C | Tratamento de juntas de movimentação em emboço com tarugo selante e membrana | 101354.311 | 0.0497
14 | 02.95.013.0004 |  | Acabamentos especiais | 170479.52 | 0.0836
19 | 02.95.013.0004.0001 | ACAB EXTERNO *ESQ C | Acabamento em ripado em estrutura metálica revestido com lâmina de madeira em fachada | 170479.52 | 0.0836
9 | 02.95.014 |  | REVESTIMENTOS E ACABAMENTOS EM FACHADA - PAVIMENTOS TÉCNICOS - TORRE A | 87653.5341 | 0.043
14 | 02.95.014.0001 |  | Revestimento argamassado em fachada | 29932.1368 | 0.0147
19 | 02.95.014.0001.0004 | REV. FACHADA *CSMQ A | Tela Soldada para Ligação Alvenaria/Estrutura em Chapisco Externo, aplicação em fundo de viga | 5371.4367 | 0.0026
19 | 02.95.014.0001.0005 | REV. FACHADA *CSMQ A | Limpeza de fachada | 1348.795 | 0.0007
19 | 02.95.014.0001.0006 | REV. FACHADA *CSMQ A | Chapisco aplicado em estrutura de concreto em fachada de argamassa usinada | 1461.6158 | 0.0007
19 | 02.95.014.0001.0007 | REV. FACHADA *CSMQ A | Chapisco aplicado em alvenarias em fachada de argamassa usinada | 3111.8693 | 0.0015
19 | 02.95.014.0001.0008 | REV. FACHADA *CSMQ A | Reboco em argamassa usinada aplicado em fachada espessura 3 cm | 18638.4201 | 0.0091
14 | 02.95.014.0002 |  | Pintura e textura em fachada | 53645.8162 | 0.0263
19 | 02.95.014.0002.0003 | PINT EXTERNA *CSMQA | Textura cimento queimado em paredes externas com aplicação de fundo selador | 53645.8162 | 0.0263
14 | 02.95.014.0003 |  | Tratamentos em fachadas | 4075.581 | 0.002
19 | 02.95.014.0003.0001 | TRAT FACHADA *CSMQA | Tratamento de juntas de movimentação em emboço com tarugo selante e membrana | 4075.581 | 0.002
9 | 02.95.015 |  | REVESTIMENTOS E ACABAMENTOS EM FACHADA - PAVIMENTOS TÉCNICOS - TORRE B | 87653.5341 | 0.043
14 | 02.95.015.0001 |  | Revestimento argamassado em fachada | 29932.1368 | 0.0147
19 | 02.95.015.0001.0001 | REV. FACHADA *CSMQ B | Tela Soldada para Ligação Alvenaria/Estrutura em Chapisco Externo, aplicação em fundo de viga | 5371.4367 | 0.0026
19 | 02.95.015.0001.0002 | REV. FACHADA *CSMQ B | Limpeza de fachada | 1348.795 | 0.0007
19 | 02.95.015.0001.0003 | REV. FACHADA *CSMQ B | Chapisco aplicado em estrutura de concreto em fachada de argamassa usinada | 1461.6158 | 0.0007
19 | 02.95.015.0001.0004 | REV. FACHADA *CSMQ B | Chapisco aplicado em alvenarias em fachada de argamassa usinada | 3111.8693 | 0.0015
19 | 02.95.015.0001.0005 | REV. FACHADA *CSMQ B | Reboco em argamassa usinada aplicado em fachada espessura 3 cm | 18638.4201 | 0.0091
14 | 02.95.015.0002 |  | Pintura e textura em fachada | 53645.8162 | 0.0263
19 | 02.95.015.0002.0001 | PINT EXTERNA *CSMQB | Textura cimento queimado em paredes externas com aplicação de fundo selador | 53645.8162 | 0.0263
14 | 02.95.015.0003 |  | Tratamentos em fachadas | 4075.581 | 0.002
19 | 02.95.015.0003.0001 | TRAT FACHADA *CSMQB | Tratamento de juntas de movimentação em emboço com tarugo selante e membrana | 4075.581 | 0.002
9 | 02.95.016 |  | REVESTIMENTOS E ACABAMENTOS EM FACHADA - PAVIMENTOS TÉCNICOS - TORRE C | 87653.5341 | 0.043
14 | 02.95.016.0001 |  | Revestimento argamassado em fachada | 29932.1368 | 0.0147
19 | 02.95.016.0001.0001 | REV. FACHADA *CSMQ C | Tela Soldada para Ligação Alvenaria/Estrutura em Chapisco Externo, aplicação em fundo de viga | 5371.4367 | 0.0026
19 | 02.95.016.0001.0002 | REV. FACHADA *CSMQ C | Limpeza de fachada | 1348.795 | 0.0007
19 | 02.95.016.0001.0003 | REV. FACHADA *CSMQ C | Chapisco aplicado em estrutura de concreto em fachada de argamassa usinada | 1461.6158 | 0.0007
19 | 02.95.016.0001.0004 | REV. FACHADA *CSMQ C | Chapisco aplicado em alvenarias em fachada de argamassa usinada | 3111.8693 | 0.0015
19 | 02.95.016.0001.0005 | REV. FACHADA *CSMQ C | Reboco em argamassa usinada aplicado em fachada espessura 3 cm | 18638.4201 | 0.0091
14 | 02.95.016.0002 |  | Pintura e textura em fachada | 53645.8162 | 0.0263
19 | 02.95.016.0002.0001 | PINT EXTERNA *CSMQC | Textura cimento queimado em paredes externas com aplicação de fundo selador | 53645.8162 | 0.0263
14 | 02.95.016.0003 |  | Tratamentos em fachadas | 4075.581 | 0.002
19 | 02.95.016.0003.0001 | TRAT FACHADA *CSMQC | Tratamento de juntas de movimentação em emboço com tarugo selante e membrana | 4075.581 | 0.002
5 | 02.96 |  | SERVIÇOS COMPLEMENTARES E FINAIS | 7279781.605 | 3.5717
9 | 02.96.001 |  | SERVIÇOS COMPLEMENTARES E FINAIS | 7279781.605 | 3.5717
14 | 02.96.001.0001 |  | Ambientação | 4589434.33 | 2.2517
19 | 02.96.001.0001.0001 | AMBIENTAÇÃO | Interiores, mobiliários e decoração para áreas comuns | 4589434.33 | 2.2517
14 | 02.96.001.0002 |  | Comunicação Visual | 617639.6 | 0.303
19 | 02.96.001.0002.0001 | COMUNIC. VISUAL | Comunicação visual | 617639.6 | 0.303
14 | 02.96.001.0003 |  | Paisagismo | 1871918.675 | 0.9184
19 | 02.96.001.0003.0001 | PAISAGISMO | Paisagismo | 1697532.74 | 0.8329
19 | 02.96.001.0003.0002 | ESPORTE | Quadra poliesportiva areia completa | 42480 | 0.0208
19 | 02.96.001.0003.0003 | PERGOLADO | Pergolado | 24859.935 | 0.0122
19 | 02.96.001.0003.0004 | ESPORTE | Quadra paddle completa | 107046 | 0.0525
14 | 02.96.001.0004 |  | Serviços Finais | 200789 | 0.0985
19 | 02.96.001.0004.0001 | SERVIÇOS FINAIS | Desmobilização de pessoal, máquinas e equipamentos | 200789 | 0.0985
14 | 02.96.001.0005 |  | Imprevistos e Contingências | 0 | 0
19 | 02.96.001.0005.0001 | IMPREVIS. CONTING. | Imprevistos e contigências | 0 | 0
|  |  | Execução infraestrutura elétrica - Térreo | 36666.4265 |  | Execução entrada de energia - Térreo | 437557.72 | 7.0844 | R$/m²
|  |  | Execução quadros elétricos e disjuntores - Térreo | 46546.22 |  | Execução entrada de comunicação - Térreo | 65497.2106 | 1.0604 | R$/m²
|  |  | Execução passagem de fiação - Térreo | 141393.6918 |  | Execução infraestrutura elétrica | 1083222.2266 | 17.5381 | R$/m²
|  |  | Execução instalação de acabamentos elétricos - Térreo | 12486.3006 |  | Execução quadros elétricos e disjuntores | 540892.52 | 8.7574 | R$/m²
|  |  | Execução instalação de luminárias - Térreo | 44075.8619 |  | Execução passagem de fiação | 1890623.3611 | 30.6105 | R$/m²
|  |  | Execução entrada de energia - Térreo | 437557.72 |  | Execução instalação de acabamentos elétricos | 699560.2082 | 11.3263 | R$/m²
|  |  | Execução infraestrutura comunicação - Térreo | 26735.7357 |  | Execução instalação de luminárias | 710917.5274 | 11.5102 | R$/m²
|  |  | Execução entrada de comunicação - Térreo | 65497.2106 |  | Execução infraestrutura comunicação | 1011175.125 | 16.3716 | R$/m²
|  |  | Execução infraestrutura elétrica - Garagem 01 | 15370.2817 |  | Execução prumada elétrica - Tipo diferenciado | 271107.5676 | 4.3894 | R$/m²
|  |  | Execução quadros elétricos e disjuntores - Garagem 01 | 1947.35 |  | Execução prumada comunicação - Tipo diferenciado | 124760.8566 | 2.02 | R$/m²
|  |  | Execução passagem de fiação - Garagem 01 | 34130.7958
|  |  | Execução instalação de acabamentos elétricos - Garagem 01 | 8158.3064
|  |  | Execução instalação de luminárias - Garagem 01 | 14597.8142
|  |  | Execução infraestrutura comunicação - Garagem 01 | 2924.9864
|  |  | Execução infraestrutura elétrica - Garagem 02 | 16768.6048
|  |  | Execução quadros elétricos e disjuntores - Garagem 02 | 1737
|  |  | Execução passagem de fiação - Garagem 02 | 41388.6362
|  |  | Execução acabamentos elétricos - Garagem 02 | 9083.0596
|  |  | Execução instalação de luminárias - Garagem 02 | 13491.1
|  |  | Execução infraestrutura comunicação - Garagem 02 | 3324.7094
|  |  | Execução infraestrutura elétrica - Garagem 03 | 20842.6036
|  |  | Execução quadros elétricos e disjuntores - Garagem 03 | 17532.19
|  |  | Execução passagem de fiação - Garagem 03 | 42487.2618
|  |  | Execução acabamentos elétricos - Garagem 03 | 9328.714
|  |  | Execução instalação de luminárias - Garagem 03 | 11429.66
|  |  | Execução infraestrutura comunicação - Garagem 03 | 4586.8004
|  |  | Execução infraestrutura elétrica - Lazer | 19362.7744
|  |  | Execução quadros elétricos e disjuntores - Lazer | 22062.24
|  |  | Execução passagem de fiação - Lazer | 36457.2748
|  |  | Execução acabamentos elétricos - Lazer | 11164.54
|  |  | Execução instalação de luminárias - Lazer | 92710.9611
|  |  | Execução infraestrutura comunicação - Lazer | 11279.853
|  |  | Execução infraestrutura elétrica - Tipo diferenciado | 37244.9094
|  |  | Execução quadros elétricos e disjuntores - Tipo diferenciado | 16748.79
|  |  | Execução passagem de fiação - Tipo diferenciado | 61108.1115
|  |  | Execução acabamentos elétricos - Tipo diferenciado | 24944.5125
|  |  | Execução instalação de luminárias - Tipo diferenciado | 20264.433
|  |  | Execução prumada elétrica - Tipo diferenciado | 271107.5676
|  |  | Execução infraestrutura comunicação - Tipo diferenciado | 36996.4854
|  |  | Execução prumada comunicação - Tipo diferenciado | 124760.8566
|  |  | Execução infraestrutura elétrica - Tipo | 893819.8912
|  |  | Execução quadros elétricos e disjuntores - Tipo | 352674.72
|  |  | Execução passagem de fiação - Tipo | 1466594.676
|  |  | Execução acabamentos elétricos - Tipo | 598668.3
|  |  | Execução instalação de luminárias - Tipo | 486346.392
|  |  | Execução infraestrutura comunicação | 12332.1618
|  |  | Execução infraestrutura comunicação - Tipo | 875583.4878
|  |  | Execução de infraestrutura elétrica - Cobertura | 37080.6885
|  |  | Execução de quadros elétricos e disjuntores - Cobertura | 10999.32
|  |  | Execução de passagem de fiação - Cobertura | 62486.3616
|  |  | Execução de instalação de acabamentos elétricos - Cobertura | 24555.882
|  |  | Execução instalação de luminárias - Cobertura | 23570.6652
|  |  | Execução infraestrutura comunicação - Cobertura | 36840.1542
|  |  | Execução infraestrutura elétrica - Barrilete | 6066.0465
|  |  | Execução quadros elétricos e disjuntores - Barrilete | 70644.69
|  |  | Execução passagem de fiação - Barrilete | 4576.5516
|  |  | Execução acabamentos elétricos - Barrilete | 1170.5931
|  |  | Execução instalações de luminárias - Barrilete | 4430.64
|  |  | Execução infraestrutura comunicação - Barrilete | 570.7509

## ORÇAMENTO_EXECUTIVO
ETAPA | VALOR ORÇADO | % | VALOR / m²
GERENCIAMENTO TÉCNICO E ADMINISTRATIVO | 31212607.6369 | 14.85% | 505.3531 | ÁREA CONSTRUÍDA | 61763.96 | m²
MOVIMENTAÇÃO DE TERRA | 2476238.0033 | 1.179% | 40.092
INFRAESTRUTURA | 13602786.2572 | 6.474% | 220.2382
SUPRAESTRUTURA | 47368932.0483 | 22.54% | 766.9348
ALVENARIA ¦ VEDAÇÕES E DIVISÓRIAS | 6719102.3622 | 3.198% | 108.7868
INSTALAÇÕES ELÉTRICAS, HIDRÁULICAS, GLP E PREVENTIVAS | 19053308.3881 | 9.068% | 308.4859 |  |  |  | ELETRICA | 6820201.6678 | 110.4236
EQUIPAMENTOS E SISTEMAS ESPECIAIS | 9512333.3828 | 4.527% | 154.0111 |  |  |  | HIDARULICA | 10779565.4399 | 174.5284
IMPERMEABILIZAÇÃO | 5605633.5815 | 2.668% | 90.759 |  |  |  | PRECENTIVA | 509592.2831 | 8.2506
REVESTIMENTOS INTERNOS DE PAREDE | 5358616.3643 | 2.55% | 86.7596 |  |  |  | GÁS | 662122.1835 | 10.7202
REVESTIMENTOS E ACABAMENTOS INTERNOS EM TETO | 4932098.984 | 2.347% | 79.854 |  |  |  | CLIMATIZAÇÃO | 1946606.6263 | 31.5169
PISOS E PAVIMENTAÇÕES | 13903360.3119 | 6.617% | 225.1047
PINTURA INTERNA | 5438933.2074 | 2.589% | 88.06
ESQUADRIAS, VIDROS E FERRAGENS | 17998901.1119 | 8.566% | 291.4143
REVESTIMENTOS E ACABAMENTOS DE FACHADA | 12584359.0978 | 5.989% | 203.7492
SERVIÇOS COMPLEMENTARES | 8051830.9686 | 3.832% | 130.3646
IMPREVISTOS E CONSTINGÊNCIS | 6298008.3887 | 2.997% | 101.969
TOTAL | 210117050.0949 | 100% | 3401.9362
CUB/SC | 2754.98 | 2023-11-01 | 1,23 CUB
Rótulos de Linha | Soma de %
SUPRAESTRUTURA | 22.54%
GERENCIAMENTO TÉCNICO E ADMINISTRATIVO | 14.85%
INSTALAÇÕES ELÉTRICAS, HIDRÁULICAS, GLP E PREVENTIVAS | 9.068%
ESQUADRIAS, VIDROS E FERRAGENS | 8.566%
PISOS E PAVIMENTAÇÕES | 6.617%
INFRAESTRUTURA | 6.474%
REVESTIMENTOS E ACABAMENTOS DE FACHADA | 5.989%
EQUIPAMENTOS E SISTEMAS ESPECIAIS | 4.527%
SERVIÇOS COMPLEMENTARES | 3.832%
ALVENARIA ¦ VEDAÇÕES E DIVISÓRIAS | 3.198%
IMPERMEABILIZAÇÃO | 2.668%
PINTURA INTERNA | 2.589%
REVESTIMENTOS INTERNOS DE PAREDE | 2.55%
REVESTIMENTOS E ACABAMENTOS INTERNOS EM TETO | 2.347%
MOVIMENTAÇÃO DE TERRA | 1.179%
Total Geral | 97%

## AREAS PRIVATIVAS
ETAPA | VALOR ORÇADO | % | VALOR / m² | VALOR / UNIDADE
GERENCIAMENTO TÉCNICO E ADMINISTRATIVO | 31212607.6369 | 14.85% | 930.0045 | 102001.9857 | ÁREA PRIVATIVA | 33561.78 | m² | 54.34%
MOVIMENTAÇÃO DE TERRA | 2476238.0033 | 1.179% | 73.7815 | 8092.2811 | UNIDADES | 306 | UN
INFRAESTRUTURA | 13602786.2572 | 6.474% | 405.3059 | 44453.5499 | ÁREA LOJA | 560.2 | m²
SUPRAESTRUTURA | 47368932.0483 | 22.54% | 1411.3951 | 154800.4315 | ÁREA CREA | 937.81 | m²
PAREDES E PAINÉIS | 6719102.3622 | 3.198% | 200.201 | 21957.8509
INSTALAÇÕES ELÉTRICAS, HIDRÁULICAS, GLP E PREVENTIVAS | 19053308.3881 | 9.068% | 567.7085 | 62265.7137
EQUIPAMENTOS E SISTEMAS ESPECIAIS | 9512333.3828 | 4.527% | 283.4276 | 31086.0568
IMPERMEABILIZAÇÃO | 5605633.5815 | 2.668% | 167.0243 | 18319.064
REVESTIMENTOS INTERNOS DE PAREDE | 5358616.3643 | 2.55% | 159.6642 | 17511.8182
REVESTIMENTOS E ACABAMENTOS INTERNOS EM TETO | 4932098.984 | 2.347% | 146.9558 | 16117.9705
PISOS E PAVIMENTAÇÕES | 13903360.3119 | 6.617% | 414.2617 | 45435.818
PINTURA INTERNA | 5438933.2074 | 2.589% | 162.0574 | 17774.2915
ESQUADRIAS, VIDROS E FERRAGENS | 17998901.1119 | 8.566% | 536.2916 | 58819.9383
REVESTIMENTOS E ACABAMENTOS DE FACHADA | 12584359.0978 | 5.989% | 374.961 | 41125.3565
SERVIÇOS COMPLEMENTARES | 8051830.9686 | 3.832% | 239.9107 | 26313.1731
IMPREVISTOS E CONSTINGÊNCIS | 6298008.3887 | 2.997% | 101.969 | 20581.7268
TOTAL | 210117050.0949 | 100% | 6174.9199 | 686657.0265
DESCRIÇÃO | ÁREA (m²) | VALOR TOTAL
VALOR POR ÁREA PRIVATIVA (R$/m²) | 33561.78 | 6260.6051
VALOR POR UNIDADE 01 E 02 | 119.21 | 746326.7306
VALOR POR UNIDADE 03 E 04 | 93.92 | 587996.0284

## CN
ETAPA | OCEAN | BREEZE | VALLEY
GERENCIAMENTO TÉCNICO E ADMINISTRATIVO | 478.9137 | 555.1866 | 410.4928
MOVIMENTAÇÃO DE TERRA | 40.092 | 3.7275 | 4.8995
INFRAESTRUTURA | 220.2382 | 117.1344 | 80.1837
SUPRAESTRUTURA | 766.9348 | 466.147 | 368.4194
PAREDES E PAINÉIS | 108.7868 | 98.895 | 118.5147
INSTALAÇÕES ELÉTRICAS, HIDRÁULICAS, GLP E PREVENTIVAS | 303.9296 | 403.4654 | 776.3493
EQUIPAMENTOS E SISTEMAS ESPECIAIS | 154.0111 | 367.3287 | 189.0139
IMPERMEABILIZAÇÃO | 90.759 | 56.2382 | 53.4311
REVESTIMENTOS INTERNOS DE PAREDE | 86.7596 | 188.2284 | 181.8219
REVESTIMENTOS E ACABAMENTOS INTERNOS EM TETO | 79.854 | 74.2308 | 67.5389
PISOS E PAVIMENTAÇÕES | 225.1047 | 247.5419 | 226.837
PINTURA INTERNA | 88.06 | 166.3434 | 101.8992
ESQUADRIAS, VIDROS E FERRAGENS | 291.4143 | 351.841 | 245.029
REVESTIMENTOS E ACABAMENTOS DE FACHADA | 203.7492 | 94.5104 | 94.9975
SERVIÇOS COMPLEMENTARES | 130.3646 | 319.0974 | 219.6638
TOTAL | 3268.9715 | 3509.9162 | 3139.0918
|  | 15492.69 | 23497.71
|  | 7343.5 | 12226.06 | ap
|  | 47.4% | 52.03%

## ANÁLISE_CUSTOS
ETAPA | BRAVA OCEAN |  | OBRA SIMILAR
| VALOR | VALOR / m² | VALOR / m²
MOVIMENTAÇÃO DE TERRA | 2476238.0033 | 40.092 | 20,00 -40,00
INFRAESTRUTURA | 13602786.2572 | 220.2382 | 120,00 -190,00 | quantidade de aço estacas e profundidade
SUPRAESTRUTURA | 47368932.0483 | 766.9348 | 660,00 -760,00
PAREDES E PAINÉIS | 6719102.3622 | 108.7868 | 100,00 -140,00 |  | REVESTIMENTOS PAREDE
INSTALAÇÕES ELÉTRICAS, HIDRÁULICAS, GLP E PREVENTIVAS | 19053308.3881 | 308.4859 | 300,00 -380,00 | abaixo? | RACABAMENTOS PAREDE
EQUIPAMENTOS E SISTEMAS ESPECIAIS | 9512333.3828 | 154.0111 | 150,00 -260,00 |  | REVESTIMENTOS PISO
IMPERMEABILIZAÇÃO | 5605633.5815 | 90.759 | 70,00 -90,00 | Enorme area de lazer com manta, cobertura e tudo | ACABAMENTOS PISO
REVESTIMENTOS INTERNOS EM PISO E PAREDE | 5629974.4459 | 91.1531 | 150,00 -220,00 | não tem manta acústica
REVESTIMENTOS E ACABAMENTOS INTERNOS EM TETO | 4932098.984 | 79.854 | 60,00 -80,00 | Forro RU e tudo, faz sentido
ACABAMENTOS EM PISO E PAREDE | 13632002.2303 | 220.7113 | 190,00 -230,00
PINTURA INTERNA | 5438933.2074 | 88.06 | 95,00 -135,00 | areas com apenas selador - bastnae reevstimento especial em interiores
ESQUADRIAS, VIDROS E FERRAGENS | 17998901.1119 | 291.4143 | 260,00 -300,00 | SEM BRISE
REVESTIMENTOS E ACABAMENTOS DE FACHADA | 12584359.0978 | 203.7492 | 90,00 -130,00 | COM BRISE, FACHADA ETRUSCO, FACHADA CINETICA E TUDO
SERVIÇOS COMPLEMENTARES | 8051830.9686 | 130.3646 | 120,00 -220,00
TOTAL | 172606434.0693 | 2794.6141 | 2.385,00 -3.175,00

## CÁLCULO_MÉDIAS
1.1661
|  | DATA BASE | 2022-05-01 | DATA BASE | 2022-05-01 | DATA BASE | 2023-05-01 | DATA BASE | 2023-04-01 | DATA BASE | 2022-12-01 | DATA BASE | 2023-04-01 | DATA BASE | 2022-05-01 | DATA BASE | 2023-07-01
|  | CUB | 2470.83 | CUB | 2470.83 | CUB | 2688.94 | CUB | 2680.84 | CUB | 2643.16 | CUB | 2680.84 | CUB | 2470.83 | CUB | 2747.9
|  | M2 | 6003.01 |  |  |  | 10520.39
PAVIMENTOS
|  | VELLEY |  | Breeze |  | LIBERATO |  | PAESSAGGIO |  | M VILLAGE |  | LA VIE - MG3 |  | CANTO GRANDE |  | MAIORI |  | MÉDIAS
|  | VALOR / M2 | INDEXADO | VALOR / M2 | INDEXADO | VALOR / M2 | INDEXADO | VALOR / M2 | INDEXADO | VALOR / M2 | INDEXADO | VALOR / M2 | INDEXADO | VALOR / M2 | INDEXADO | VALOR / M2 | INDEXADO | MÍNIMA | MÁXIMA
| GERENCIAMENTO TÉCNICO E ADMINISTRATIVO | 368.1544 | 410.4928 | 497.9244 | 555.1866 | 283.3308 | 290.2893 | 319.2436 | 328.0724 | 400.33 | 417.2661 | 351.3972 | 361.1152 | 853.4017 | 951.5445 | 419.3686 | 420.4491 | 410 | 506
| MOVIMENTAÇÃO DE TERRA | 4.3942 | 4.8995 | 3.343 | 3.7275 |  | 0 | 26.5153 | 27.2486 | 73.6 | 76.7137 | 11.1073 | 11.4145 | 2.4231 | 2.7018 | 7.3707 | 7.3897 | 20 | 40
| INFRAESTRUTURA | 71.9135 | 80.1837 | 105.0531 | 117.1344 | 171.5507 | 175.764 | 309.9315 | 318.5028 | 475.12 | 495.2202 | 156.7655 | 161.101 | 146.4449 | 163.2863 | 183.121 | 183.5928 | 120 | 190
| SUPRAESTRUTURA | 330.4205 | 368.4194 | 418.0684 | 466.147 | 648.9459 | 664.8839 | 776.7154 | 798.1959 | 724.14 | 754.775 | 611.5035 | 628.415 | 506.8928 | 565.1864 | 683.3596 | 685.1203 | 660 | 760
| ALVENARIA | 106.291 | 118.5147 | 88.6949 | 98.895 | 146.2724 | 149.8648 | 98.6982 | 101.4278 | 168.14 | 175.2532 | 149.6086 | 153.7461 | 125.2019 | 139.6004 | 122.1723 | 122.4871 | 100 | 140
| INSTALAÇÕES ELÉTRICAS, HIDRÁULICAS, GLP E PREVENTIVAS | 696.2762 | 776.3493 | 361.8518 | 403.4654 | 273.4799 | 280.1966 | 252.232 | 259.2076 | 325.69 | 339.4685 | 303.9175 | 312.3225 | 367.3749 | 409.6237 | 330.1573 | 331.0079 | 300 | 380
| EQUIPAMENTOS E SISTEMAS ESPECIAIS | 169.5189 | 189.0139 | 329.4422 | 367.3287 | 153.1433 | 156.9044 | 247.2845 | 254.1232 | 126.03 | 131.3618 | 233.0007 | 239.4445 | 292.9478 | 326.6373 | 147.259 | 147.6384 | 150 | 260
| IMPERMEABILIZAÇÃO | 47.9202 | 53.4311 | 50.4377 | 56.2382 | 69.7078 | 71.4199 | 50.8585 | 52.265 | 88.82 | 92.5776 | 73.4182 | 75.4486 | 49.0304 | 54.669 | 73.2412 | 73.4299 | 70 | 90
| REVESTIMENTOS INTERNOS EM PISO E PAREDE | 163.0687 | 181.8219 | 168.8144 | 188.2284 | 152.3123 | 156.053 | 186.9671 | 192.1378 | 208.78 | 217.6125 |  | 0 | 179.2588 | 199.8739 | 163.6537 | 164.0754 | 150 | 220
| REVESTIMENTOS E ACABAMENTOS INTERNOS EM TETO | 60.5729 | 67.5389 | 66.5746 | 74.2308 | 54.8186 | 56.165 | 69.6374 | 71.5632 | 69.87 | 72.8259 | 79.6677 | 81.871 | 114.7265 | 127.9203 | 53.7641 | 53.9027 | 60 | 80
| ACABAMENTOS EM PISO E PAREDE | 203.4409 | 226.837 | 222.0103 | 247.5419 | 210.0315 | 215.1898 | 185.4938 | 190.6238 | 169.91 | 177.0981 |  | 0 | 185.6745 | 207.0274 | 189.0819 | 189.569 | 190 | 230
| PINTURA INTERNA | 91.3893 | 101.8992 | 149.1867 | 166.3434 | 125.3809 | 128.4602 | 133.623 | 137.3185 | 91.97 | 95.8608 | 123.72 | 127.1416 | 147.8183 | 164.8177 | 134.6586 | 135.0055 | 95 | 135
| ESQUADRIAS, VIDROS E FERRAGENS | 219.7566 | 245.029 | 315.5519 | 351.841 | 243.3343 | 249.3106 | 259.7888 | 266.9734 | 334.99 | 349.1619 | 274.2881 | 281.8737 | 660.9699 | 736.9827 | 246.4494 | 247.0843 | 260 | 300
| REVESTIMENTOS E ACABAMENTOS DE FACHADA | 85.1994 | 94.9975 | 84.7626 | 94.5104 | 102.993 | 105.5225 | 215.19 | 221.1412 | 128.59 | 134.0301 | 83.2539 | 85.5563 | 134.2425 | 149.6807 | 132.6769 | 133.0187 | 90 | 130
| SERVIÇOS COMPLEMENTARES | 197.0076 | 219.6638 | 286.1856 | 319.0974 | 116.3474 | 119.2048 | 166.4531 | 171.0565 | 206.87 | 215.6217 | 123.0417 | 126.4445 | 222.1464 | 247.6936 | 123.2758 | 123.5934 | 120 | 220
| TOTAL | 2815.3243 | 3139.0918 | 3147.9017 | 3509.9162 | 2751.6487 | 2819.2288 | 3298.6323 | 3389.8576 | 3592.85 | 3744.847 | 2574.69 | 2645.8944 | 3988.5545 | 4447.2456 | 3009.61 | 3017.3643 | 2385 | 3175
[6 empty] | Mobiemntação já está em infra, apenas valas |  | Apenas valas e bota-fora de estacas |  | Detonação de rocha e rebaixa,ento de lençol |  | Apenas valas |  |  |  | Apenas valas
| 663 estacas com 34m - 22542m | profunda | perfur e conc | aço |  | Hélice - já realizado |  | Hélice 50/60 - 165 estacas de 30 metros (4950m) |  | Estaca raiz |  | Hélice - já realizado |  |  |  | Hélice - já realizado
| BLOCO A | 2412766.7355 | 2169165.6775 | 243601.058
| BLOCO B | 3021258.3732 | 2745511.5275 | 275746.8457
| BLOCO C | 2455064.9662 | 1084597.632 | 252338.5037
|  | 7889090.0749 | 5999274.837 | 771686.4074
|  | 349.9729 | 266.1376 | 34.2333
| BLCOCO D |  |  |  | 92070
perfuração e concreto | 996703.06 | 271.2117
aço | 45778.9096
1042481.9696
Quantidade de estacas (35m) | 113
Profundidade total (m) | 3675
| 283.6686 | R$/m
12.4568
776

## Estmiativa
| GERENCIAMENTO TÉCNICO E ADMINISTRATIVO | 27148009.8
02.01 | MOVIMENTAÇÃO DE TERRA | 2474704.22
02.02 | INFRAESTRUTURA - BLOCO D | 2004014.57
02.03 | INFRAESTRUTURA - BLOCO C | 3592937.37
02.04 | INFRAESTRUTURA - BLOCO B | 4394725.79
02.05 | INFRAESTRUTURA - BLOCO A | 3611108.52
02.06 | TÉRREO | 8916865.575
02.07 | PAVIMENTO G1 | 4945058.95
02.08 | PAVIMENTO G2 | 4711197.75
02.09 | PAVIMENTO G3 | 5358865.26
02.10 | PAVIMENTO LAZER | 13419548.604
02.11 | PAVIMENTO TIPO DIFERENCIADO - TORRE A | 1817904.9625
02.12 | PAVIMENTO TIPO DIFERENCIADO - TORRE B | 1817904.9625
02.13 | PAVIMENTO TIPO DIFERENCIADO - TORRE C | 1817904.9625
| PAVIMENTO TIPO - TORRE A (X24) |  | 43629719.1
| PAVIMENTO TIPO - TORRE B (X24) |  | 43629719.1
| PAVIMENTO TIPO - TORRE C (X24) |  | 43629719.1
02.87 | PAVIMENTO COBERTURA - TORRE A | 1255727.6875
02.88 | PAVIMENTO COBERTURA - TORRE B |  | 1255727.6875
02.89 | PAVIMENTO COBERTURA - TORRE C |  | 1255727.6875
02.90 | BARRILETE E RESERVATÓRIO - TORRE A | 881187.78
02.91 | BARRILETE E RESERVATÓRIO - TORRE B |  | 881187.78
02.92 | BARRILETE E RESERVATÓRIO - TORRE C |  | 881187.78
02.95 | FACHADAS | 5960739.71
02.96 | SERVIÇOS COMPLEMENTARES E FINAIS | 5640217.4165
| IMPREVISTOS |  | 2349316.1213
|  |  | 237280928.2467 | 3841.7376
|  |  | 2754.77 | 1.3946