## Relatório
Orçamento
Obra |  | 205 - EDIFICIO PORTAL DA BRAVA
Unidade construtiva |  | 1 - GERENCIAMENTO TÉCNICO E ADMINISTRATIVO
Tipo de obra |  | 1 - Construção Civil
Endereço da obra |  | AV DOS ESTADOS, S/N - ESQUINA COM RUA JUVENTINO LINHARES - PRAIA DOS AMORES - Balneário Camboriú/SC
Versão do orçamento |  | 2 - 06/08/2021 - 11:05:41 - REVISAO PARA EDICÃO DE MATERIAIS PELA OBRA |  |  | Data base
BDI |  | não aplicado |  |  | Encargos sociais |  |  | não aplicado
Preços expressos em |  | R$ (REAL)
Código | Descrição |  |  |  |  | Un. | Quantidade orçada |  | Preço unitário | Preço total
01 | GERENCIAMENTO TÉCNICO E ADMINISTRATIVO | [8 empty] | 568314
01.001 | GERENCIAMENTO TÉCNICO | [8 empty] | 406844
01.001.001 | ESTUDOS, PROJETOS E CONSULTORIAS | [8 empty] | 0
01.001.002 | Estudos | [8 empty] | 41200
01.001.002.001 | MEMORIAL DESCRITIVO* |  |  |  |  | vb | 1 |  | 7500 | 7500
01.001.002.002 | LEVANTAMENTO TOPOGRÁFICO* |  |  |  |  | vb | 1 |  | 1200 | 1200
01.001.002.003 | ESTUDO GEOLÓGICO* |  |  |  |  | vb | 1 |  | 3600 | 3600
01.001.002.004 | ESTUDO AMBIENTAL* |  |  |  |  | vb | 1 |  | 8500 | 8500
01.001.002.005 | SONDAGEM DO TERRENO* |  |  |  |  | vb | 1 |  | 15400 | 15400
01.001.002.006 | PROJETO DE CANTEIRO* |  |  |  |  | vb | 1 |  | 5000 | 5000
01.001.003 | Projetos | [8 empty] | 242650
01.001.003.001 | LEGALIZAÇÃO DE INCORPORAÇÃO* |  |  |  |  | vb | 1 |  | 15000 | 15000
01.001.003.002 | PROJETO ARQUITETÔNICO LEGAL* |  |  |  |  | vb | 1 |  | 25000 | 25000
01.001.003.003 | PROJETO ARQUITETÔNICO EXECUTIVO * |  |  |  |  | vb | 1 |  | 17500 | 17500
01.001.003.004 | PROJETO ARQUITETÔNICO INTERIORES / AMBIENTAÇÃO * |  |  |  |  | vb | 1 |  | 15500 | 15500
01.001.003.005 | PROJETO ARQUITETÔNICO DE FACHADA* |  |  |  |  | vb | 1 |  | 3500 | 3500
01.001.003.006 | PROJETO TÉCNICO DE FACHADA* |  |  |  |  | vb | 1 |  | 5000 | 5000
01.001.003.007 | PROJETO ESTRUTURAL |  |  |  |  | vb | 1 |  | 35000 | 35000
01.001.003.008 | PROJETO DE FUNDAÇÃO* |  |  |  |  | vb | 1 |  | 7750 | 7750
01.001.003.009 | PROJETO ELETRICO |  |  |  |  | vb | 1 |  | 18950 | 18950
01.001.003.010 | PROJETO HIDROSSANITARIO |  |  |  |  | vb | 1 |  | 28700 | 28700
01.001.003.011 | PROJETO PREVENTIVO* |  |  |  |  | vb | 1 |  | 13500 | 13500
01.001.003.012 | PROJETO DE GÁS* |  |  |  |  | vb | 1 |  | 6500 | 6500
01.001.003.013 | PROJETO TELECOMUNICACOES* |  |  |  |  | vb | 1 |  | 7500 | 7500
01.001.003.014 | PROJETO DE AUTOMAÇÃO* |  |  |  |  | vb | 1 |  | 6500 | 6500
01.001.003.015 | PROJETO DE CLIMATIZAÇÃO E EXAUSTÃO* |  |  |  |  | vb | 1 |  | 10250 | 10250
01.001.003.016 | PROJETO DE SEGURANÇA* |  |  |  |  | vb | 1 |  | 6500 | 6500
01.001.003.017 | PROJETO DE IMPERMEABILIZAÇÃO* |  |  |  |  | vb | 1 |  | 10750 | 10750
01.001.003.018 | PROJETO DE PAISAGISMO* |  |  |  |  | vb | 1 |  | 9250 | 9250
01.001.004 | Consultorias | [8 empty] | 62594
01.001.004.001 | CONSULTORIAS DIVERSAS* |  |  |  |  | vb | 1 |  | 25000 | 25000
01.001.004.002 | ORCAMENTO E PLANEJAMENTO* |  |  |  |  | vb | 1 |  | 37594 | 37594
01.001.005 | Ensaios e laudos | [8 empty] | 60400
01.001.005.001 | LAUDO DE VISTORIA TÉCNICA* |  |  |  |  | vb | 1 |  | 4100 | 4100
01.001.005.002 | LAUDO PREVENTIVO DE DANOS À VIZINHANÇA* |  |  |  |  | vb | 1 |  | 6300 | 6300
01.001.005.003 | CONTROLE TECNOLÓGICO DE CONCRETO* |  |  |  |  | vb | 1 |  | 25000 | 25000
01.001.005.004 | ENSAIOS E LAUDOS* |  |  |  |  | vb | 1 |  | 25000 | 25000
01.002 | CONSUMOS TAXAS E DOCUMENTOS | [8 empty] | 161470
01.002.001 | Licenciamento, taxas, impostos, aprovações e seguros | [8 empty] | 121470
01.002.001.001 | DEPESAS DE SEGURO DE OBRA* |  |  |  |  | vb | 1 |  | 17650 | 17650
01.002.001.002 | TAXAS DE APROVAÇÃO E LEGALIZAÇÃO* |  |  |  |  | vb | 1 |  | 25000 | 25000
01.002.001.003 | TAXAS DE ART* |  |  |  |  | vb | 1 |  | 2000 | 2000
01.002.001.004 | TAXA DE ALVARÁ |  |  |  |  | vb | 1 |  | 15000 | 15000
01.002.001.005 | DESPESAS CARTÓRIO, LICENÇAS, CERTIDÕES E JURÍDICAS* |  |  |  |  | vb | 1 |  | 22500 | 22500
01.002.001.006 | INCORPORAÇÃO* |  |  |  |  | vb | 1 |  | 20000 | 20000
01.002.001.007 | IPTU* |  |  |  |  | vb | 1 |  | 9070 | 9070
01.002.001.008 | TAXA HABITE-SE* |  |  |  |  | vb | 1 |  | 10250 | 10250
01.002.002 | Documentos | [8 empty] | 40000
01.002.002.001 | AS BUILT* |  |  |  |  | vb | 1 |  | 15000 | 15000
01.002.002.002 | MANUAIS TÉCNICOS - CONDOMÍNIO/PROPRIETÁRIOS* |  |  |  |  | vb | 1 |  | 25000 | 25000
02 | GERENCIAMENTO ADMINISTRATIVO | [8 empty] | 2204785.42
02.001 | SEGURANÇA, MEIO AMBIENTE E SAÚDE | [8 empty] | 291044.44
02.001.001 | Segurança do trabalho | [8 empty] | 77000
02.001.001.001 | SEGURANCA DO TRABALHO - ACOMPANHAMENTO MENSAL |  |  |  |  | mes | 36 |  | 2000 | 72000
02.001.001.002 | TREINAMENTOS DE SEGURANÇA DO TRABALHO* |  |  |  |  | vb | 1 |  | 5000 | 5000
02.001.002 | Equipamentos de proteção | [8 empty] | 191344.44
02.001.002.001 | EQUIPAMENTO DE PROTEÇÃO INDIVIDUAL - EPI* |  |  |  |  | vb | 1 |  | 23500 | 23500
02.001.002.002 | BANDEJA DE PROTEÇÃO PRIMÁRIA* |  |  |  |  | m | 204.9 |  | 385.6062 | 79010.71
02.001.002.003 | GUARDA-CORPO DE VÃOS, FIXADO EM FORMA DE MADEIRA, EM TRAMA DE MADEIRA COM TELA DE POLIPROPILENO* |  |  |  |  | m | 315 |  | 23.8021 | 7497.66
02.001.002.004 | GUARDA-CORPO EM LAJE PÓS-DESFÔRMA COM PONTALETE DE MADEIRA, TRAVESSÕES E TELA* |  |  |  |  | m | 819.6 |  | 37.3295 | 30595.26
02.001.002.005 | FECHAMENTO REMOVÍVEL DE VÃOS DE PORTA DE ELEVADOR EM MADEIRA* |  |  |  |  | m2 | 20.6 |  | 32.5664 | 670.87
02.001.002.006 | FECHAMENTO REMOVÍVEL DE ABERTURA NO PISO DO ELEVADOR EM MADEIRA* |  |  |  |  | m2 | 33.28 |  | 88.6212 | 2949.31
02.001.002.007 | COBERTURA PARA PROTEÇÃO DE PEDESTRES* |  |  |  |  | vb | 1 |  | 5000 | 5000
02.001.002.008 | VARAL DE SEGURANÇA COM CABO DE AÇO* |  |  |  |  | vb | 1 |  | 5000 | 5000
02.001.002.009 | SINALIZAÇÃO GERAL DA OBRA* |  |  |  |  | vb | 1 |  | 5000 | 5000
02.001.002.010 | TELA FACHADEIRA* |  |  |  |  | m2 | 3750 |  | 8.5655 | 32120.63
02.001.003 | Meio ambiente | [8 empty] | 9000
02.001.003.001 | ELABORAÇÃO DO PROGRAMA DE CONDIÇÕES E MEIO AMBIENTE DE TRABALHO NA INDÚSTRIA DE CONSTRUÇÃO (PCMAT)* |  |  |  |  | vb | 1 |  | 6500 | 6500
02.001.003.002 | ELABORAÇÃO DO PROGRAMA DE PREVENÇÃO DOS RISCOS AMBIENTAIS (PPRA)* |  |  |  |  | vb | 1 |  | 2500 | 2500
02.001.004 | Saúde ocupacional | [8 empty] | 13700
02.001.004.001 | ELABORAÇÃO DO PROGRAMA DE CONTROLE MÉDICO DE SAÚDE OCUPACIONAL (PCMSO)* |  |  |  |  | vb | 1 |  | 2500 | 2500
02.001.004.002 | MEDICAMENTOS PREVENTIVOS E DE EMERGÊNCIA* |  |  |  |  | vb | 1 |  | 1200 | 1200
02.001.004.003 | DEDETIZAÇÃO, DESRATIZAÇÃO E SANITIZAÇÃO DOS AMBIENTES* |  |  |  |  | vb | 1 |  | 10000 | 10000
02.002 | ADMINISTRAÇÃO E CANTEIRO DE OBRA | [8 empty] | 1403540.98
02.002.001 | Equipe de gestão e apoio | [8 empty] | 928800
02.002.001.001 | MESTRE DE OBRAS* |  |  |  |  | mes | 36 |  | 12000 | 432000
02.002.001.002 | TÉCNICO DE EDIFICAÇÕES* |  |  |  |  | mes | 24 |  | 4000 | 96000
02.002.001.003 | ALMOXARIFE* |  |  |  |  | mes | 36 |  | 4000 | 144000
02.002.001.004 | GUINCHEIRO* |  |  |  |  | mes | 24 |  | 3200 | 76800
02.002.001.005 | VIGILÂNCIA / PORTARIA* |  |  |  |  | mes | 36 |  | 2500 | 90000
02.002.001.006 | LIMPEZA DE OBRA* |  |  |  |  | mes | 36 |  | 2500 | 90000
02.002.002 | Operação inicial do canteiro | [8 empty] | 24411.82
02.002.002.001 | REGULARIZACAO TERRENO CANTEIRO |  |  |  |  | m2 | 867 |  | 13.8 | 11964.6
02.002.002.002 | CARREGAMENTO, ESPALHAMENTO E COMPACTACAO DE MATERIAL GRANULAR EM CANTEIRO |  |  |  |  | vb | 1 |  | 1900 | 1900
02.002.002.003 | TOPOGRAFO PARA LOCACAO DAS ESTACAS E PILARES |  |  |  |  | vb | 1 |  | 8750 | 8750
02.002.002.004 | EXECUCAO DE GABARITO DE FUNDACAO EM MADEIRA PINUS |  |  |  |  | m | 194 |  | 9.264 | 1797.22
02.002.003 | Despesas de consumo e manutenção | [8 empty] | 305392
02.002.003.001 | DESPESAS DE CONSUMO - ÁGUA* |  |  |  |  | mes | 36 |  | 1060 | 38160
02.002.003.002 | DESPESAS DE CONSUMO - LUZ* |  |  |  |  | mes | 36 |  | 1350 | 48600
02.002.003.003 | DESPESAS DE CONSUMO - INTERNET* |  |  |  |  | mes | 36 |  | 220 | 7920
02.002.003.004 | DESPESAS DE CONSUMO - COLETA DE LIXO* |  |  |  |  | mes | 36 |  | 35 | 1260
02.002.003.005 | DESPESAS DE CONSUMO - MATERIAL DE EXPEDIENTE* |  |  |  |  | mes | 36 |  | 536 | 19296
02.002.003.006 | DESPESAS DE CONSUMO - MATERIAL DE LIMPEZA* |  |  |  |  | mes | 36 |  | 536 | 19296
02.002.003.007 | DESPESAS DE CONSUMO - ALIMENTAÇÃO* |  |  |  |  | mes | 36 |  | 410 | 14760
02.002.003.008 | MANUTENÇÃO PROVISÓRIA DO CANTEIRO* |  |  |  |  | mes | 36 |  | 550 | 19800
02.002.003.009 | REMOÇÃO ORDINÁRIA DE ENTULHOS, COM TRANSPORTE PARA BOTA-FORA* |  |  |  |  | mes | 36 |  | 2500 | 90000
02.002.003.010 | ESGOTAMENTO DE SISTEMA SANITÁRIO TEMPORÁRIO* |  |  |  |  | mes | 12 |  | 250 | 3000
02.002.003.011 | DESPESAS COM VIZINHOS* |  |  |  |  | vb | 1 |  | 3800 | 3800
02.002.003.012 | CONTROLE DE ACESSO* |  |  |  |  | vb | 1 |  | 1500 | 1500
02.002.003.013 | FRETES E CARRETOS* |  |  |  |  | vb | 1 |  | 30500 | 30500
02.002.003.014 | CÓPIAS E PLOTAGENS* |  |  |  |  | vb | 1 |  | 7500 | 7500
02.002.004 | Instalações provisórias | [8 empty] | 144937.16
02.002.004.001 | EXECUCAO TAPUME METALICO H=3,00M |  |  |  |  | m | 132 |  | 370.9194 | 48961.36
02.002.004.002 | EXECUCAO SAPATAS (0,5 x 0,5 x 0,4m) PARA CONTAINER DE PLANTAO DE VENDAS |  |  |  |  | un | 6 |  | 64.1467 | 384.88
02.002.004.003 | EXECUCAO DE VIGA DE CONCRETO (0,2 X 0,3M) PARA TRILHO DE PORTAO DE OBRA |  |  |  |  | m | 12 |  | 86.8731 | 1042.48
02.002.004.004 | LIGACAO DE AGUA E ESGOTO CONTAINER |  |  |  |  | un | 1 |  | 612.68 | 612.68
02.002.004.005 | LIGACAO PROVISORIA DE ENERGIA PARA PLANTAO DE VENDAS |  |  |  |  | un | 1 |  | 1914.46 | 1914.46
02.002.004.006 | EXECUCAO DE MEIO FIO |  |  |  |  | m | 106 |  | 20 | 2120
02.002.004.007 | EXECUCAO DE GUIA DE TRAVAMENTO PARA PAVER |  |  |  |  | m | 93.45 |  | 59.08 | 5521.03
02.002.004.008 | EXECUÇÃO DE PASSEIO EM PISO INTERTRAVADO, COM PAVER RETANGULAR COR NATURAL DE 20 x 10 CM, ESPESSURA 6 CM |  |  |  |  | m2 | 353.5 |  | 87.0729 | 30780.27
02.002.004.009 | INSTALACOES PROVISORIAS CANTEIRO DE OBRAS - BARRACOS, BAIS E AFINS* |  |  |  |  | vb | 1 |  | 12500 | 12500
02.002.004.010 | INSTALACOES ELETRICAS PROVISORIAS CANTEIRO DE OBRAS |  |  |  |  | vb | 1 |  | 7500 | 7500
02.002.004.011 | INSTALACOES HIDRAULICAS PROVISORIAS CANTEIRO DE OBRAS |  |  |  |  | vb | 1 |  | 6500 | 6500
02.002.004.012 | EQUIPAMENTOS DE ESCRITÓRIO* |  |  |  |  | vb | 1 |  | 3000 | 3000
02.002.004.013 | MOBILIÁRIO DE APOIO A OBRA* |  |  |  |  | vb | 1 |  | 1000 | 1000
02.002.004.014 | LOCAÇÃO DE BANHEIRO QUÍMICO* |  |  |  |  | mes | 14 |  | 1650 | 23100
02.003 | EQUIPAMENTOS | [8 empty] | 510200
02.003.001 | Equipamentos de apoio | [8 empty] | 35000
02.003.001.001 | FERRAMENTAS* |  |  |  |  | vb | 1 |  | 15000 | 15000
02.003.001.002 | EQUIPAMENTOS / ACESSÓRIOS DE APOIO AO CANTEIRO DE OBRA (CARRINHOS, GIRICAS, ETC.)* |  |  |  |  | vb | 1 |  | 10000 | 10000
02.003.001.003 | CONDUTOR DE ENTULHO VERTICAL - AQUISIÇÃO* |  |  |  |  | vb | 1 |  | 10000 | 10000
02.003.002 | Equipamentos de obra | [8 empty] | 475200
02.003.002.001 | ELEVADOR CREMALHEIRA - LOCAÇÃO* |  |  |  |  | mes | 28 |  | 7500 | 210000
02.003.002.002 | ELEVADOR DE CARGA - AQUISIÇÃO* |  |  |  |  | vb | 1 |  | 5000 | 5000
02.003.002.003 | GUINCHO DE COLUNA - LOCAÇÃO* |  |  |  |  | vb | 15 |  | 700 | 10500
02.003.002.004 | MINI GRUA - LOCAÇÃO* |  |  |  |  | vb | 15 |  | 2500 | 37500
02.003.002.005 | ANDAIME TUBULAR TIPO TORRE - LOCAÇÃO* |  |  |  |  | mes | 6 |  | 1200 | 7200
02.003.002.006 | LOCAÇÃO DE BALANCIM ELÉTRICO - LOCAÇÃO* |  |  |  |  | mes | 14 |  | 9000 | 126000
02.003.002.007 | MANUTENÇÕES PREVENTIVAS* |  |  |  |  | mes | 36 |  | 1500 | 54000
02.003.002.008 | MANUTENÇÕES CORRETIVAS* |  |  |  |  | vb | 1 |  | 25000 | 25000
Total da unidade construtiva | [9 empty] | 2773099.42
Obra |  | 205 - EDIFICIO PORTAL DA BRAVA
Unidade construtiva |  | 2 - GERENCIAMENTO EXECUTIVO - EMBASAMENTO
Tipo de obra |  | 1 - Construção Civil
Endereço da obra |  | AV DOS ESTADOS, S/N - ESQUINA COM RUA JUVENTINO LINHARES - PRAIA DOS AMORES - Balneário Camboriú/SC
Versão do orçamento |  | 2 - 06/08/2021 - 11:05:41 - REVISAO PARA EDICÃO DE MATERIAIS PELA OBRA |  |  | Data base
BDI |  | não aplicado |  |  | Encargos sociais |  |  | não aplicado
Preços expressos em |  | R$ (REAL)
Código | Descrição |  |  |  |  | Un. | Quantidade orçada |  | Preço unitário | Preço total
01 | MOVIMENTAÇÃO DE TERRA | [8 empty] | 71531.25
01.001 | Escavação e reaterro de valas | [8 empty] | 48068.16
01.001.000.001 | ESCAVAÇÃO MECANIZADA PARA BLOCOS DE FUNDAÇÃO E VIGAS BALDRAME, COM PREVISÃO DE FÔRMA, COM RETROESCAVADEIRA |  |  |  |  | m3 | 1890 |  | 12.696 | 23995.44
01.001.000.002 | REATERRO MECANIZADO DE VALAS PARA BLOCOS E BALDRAMES, COM RETROESCAVADEIRA |  |  |  |  | m3 | 436.1 |  | 55.2 | 24072.72
01.002 | Regularização e apiloamento de fundo de valas | [8 empty] | 23463.09
01.002.000.001 | PREPARACAO SUBSTRATO PARA RECEBIMENTO PISO DE CONCRETO (LONA+BRITA) |  |  |  |  | m2 | 1464.28 |  | 14.72 | 21554.2
01.002.000.002 | LASTRO DE MATERIAL GRANULAR |  |  |  |  | m3 | 15.09 |  | 126.5 | 1908.89
02 | INFRAESTRUTURA | [8 empty] | 1364173.88
02.001 | FUNDAÇÃO PROFUNDA | [8 empty] | 543200.01
02.001.001 | Perfuração | [8 empty] | 169930
02.001.001.001 | ESTACA HELICE CONTINUA DN40CM |  |  |  |  | m | 210 |  | 40 | 8400
02.001.001.002 | ESTACA HELICE CONTINUA DN50CM |  |  |  |  | m | 1235 |  | 50 | 61750
02.001.001.003 | ESTACA HELICE CONTINUA DN60CM |  |  |  |  | m | 1083 |  | 60 | 64980
02.001.001.004 | SERVICO DE LIMPEZA E REMOCAO DO EXCENDENTE DE SOLO DURANTE A PERFURACAO DAS ESTACAS, BLOCOS E BALDRAMES |  |  |  |  | vb | 1 |  | 34800 | 34800
02.001.002 | Armadura | [8 empty] | 58774.01
02.001.002.001 | ARMAÇÃO AÇO CA-50, DIÂMETRO 6,3MM PARA ESTACAS - CORTADO E DOBRADO EM INDÚSTRIA* |  |  |  |  | kg | 969.13 |  | 9.4381 | 9146.74
02.001.002.002 | ARMAÇÃO AÇO CA-50, DIÂMETRO 12,5MM PARA ESTACAS - CORTADO E DOBRADO EM INDÚSTRIA* |  |  |  |  | kg | 280 |  | 8.9586 | 2508.41
02.001.002.003 | ARMAÇÃO AÇO CA-50, DIÂMETRO 16,0MM PARA ESTACAS - CORTADO E DOBRADO EM INDÚSTRIA* |  |  |  |  | kg | 4633.6 |  | 9.6586 | 44754.09
02.001.002.004 | ESPACADOR ARMADURA ROLETE R75 PARA ESTACA |  |  |  |  | m | 544 |  | 4.347 | 2364.77
02.001.003 | Concreto | [8 empty] | 314496
02.001.003.001 | CONCRETO USINADO BOMBEÁVEL, PARA ESTACAS, FCK 30MPA, SLUMP 22+-3CM BRITA 0, INCLUI SERVIÇO DE BOMBEAMENTO* |  |  |  |  | m3 | 576 |  | 546 | 314496
02.002 | FUNDAÇÃO RASA | [8 empty] | 820973.87
02.002.001 | Forma | [8 empty] | 198312.75
02.002.001.001 | FABRICAÇÃO, MONTAGEM E DESMONTAGEM DE FORMA PARA BLOCOS DE COROAMENTO E VIGAS BALDRAMES, EM COMPENSADO RESINADO 17MM |  |  |  |  | m2 | 1453.65 |  | 136.424 | 198312.75
02.002.002 | Armadura | [8 empty] | 144888.01
02.002.002.001 | ARMAÇÃO AÇO CA-60, DIÂMETRO 5,0MM PARA BLOCOS E BALDRAMES - CORTADO E DOBRADO EM INDÚSTRIA* |  |  |  |  | kg | 90 |  | 10.4928 | 944.35
02.002.002.002 | ARMAÇÃO AÇO CA-50, DIÂMETRO 6,3MM PARA BLOCOS E BALDRAMES - CORTADO E DOBRADO EM INDÚSTRIA* |  |  |  |  | kg | 1560 |  | 8.6723 | 13528.79
02.002.002.003 | ARMAÇÃO AÇO CA-50, DIÂMETRO 8,0MM PARA BLOCOS E BALDRAMES - CORTADO E DOBRADO EM INDÚSTRIA* |  |  |  |  | kg | 1599 |  | 8.1812 | 13081.74
02.002.002.004 | ARMAÇÃO AÇO CA-50, DIÂMETRO 10,0MM PARA BLOCOS E BALDRAMES - CORTADO E DOBRADO EM INDÚSTRIA* |  |  |  |  | kg | 4107 |  | 8.1766 | 33581.3
02.002.002.005 | ARMAÇÃO AÇO CA-50, DIÂMETRO 12,5MM PARA BLOCOS E BALDRAMES - CORTADO E DOBRADO EM INDÚSTRIA* |  |  |  |  | kg | 2716 |  | 8.1722 | 22195.7
02.002.002.006 | ARMAÇÃO AÇO CA-50, DIÂMETRO 16,0MM PARA BLOCOS E BALDRAMES - CORTADO E DOBRADO EM INDÚSTRIA* |  |  |  |  | kg | 2940 |  | 8.8683 | 26072.8
02.002.002.007 | ARMAÇÃO AÇO CA-50, DIÂMETRO 20,0MM PARA BLOCOS E BALDRAMES - CORTADO E DOBRADO EM INDÚSTRIA* |  |  |  |  | kg | 2622 |  | 8.8664 | 23247.7
02.002.002.008 | ARMAÇÃO AÇO CA-50, DIÂMETRO 25,0MM PARA BLOCOS E BALDRAMES - CORTADO E DOBRADO EM INDÚSTRIA* |  |  |  |  | kg | 1380 |  | 8.8664 | 12235.63
02.002.003 | Concreto | [8 empty] | 99640.61
02.002.003.001 | CONCRETO USINADO BOMBEÁVEL, PARA BLOCOS E BALDRAMES, FCK 35MPA, SLUMP 10+/- 2, INCLUINDO SERVIÇO DE BOMBEAMENTO* |  |  |  |  | m3 | 224.34 |  | 444.15 | 99640.61
02.002.004 | Mão de Obra | [8 empty] | 378132.5
02.002.004.001 | MÃO DE OBRA EMPREITADA PARA EXECUÇÃO DE BLOCOS E BALDRAMES* |  |  |  |  | m2 | 1512.53 |  | 250 | 378132.5
03 | SUPRAESTRUTURA | [8 empty] | 2871535.5
03.001 | SUPRAESTRUTURA - TÉRREO | [8 empty] | 390808.14
03.001.001 | Forma | [8 empty] | 553.58
03.001.001.001 | MONTAGEM E DESMONTAGEM DE FÔRMA DE PILARES, EM CHAPA DE MADEIRA COMPENSADA PLASTIFICADA* |  |  |  |  | m2 | 98.8 |  | 5.5417 | 547.52
03.001.001.002 | MONTAGEM E DESMONTAGEM DE FÔRMA DE LAJE, EM CHAPA DE MADEIRA PLASTIFICADA* |  |  |  |  | m2 | 7.64 |  | 0.7927 | 6.06
03.001.002 | Armadura | [8 empty] | 37517.7
03.001.002.001 | ARMAÇÃO AÇO CA-60, DIÂMETRO 5,0MM PARA SUPRAESTRUTURA - CORTADO E DOBRADO EM INDÚSTRIA* |  |  |  |  | kg | 64 |  | 10.4928 | 671.54
03.001.002.002 | ARMAÇÃO AÇO CA-50, DIÂMETRO 6,3MM PARA SUPRAESTRUTURA - CORTADO E DOBRADO EM INDÚSTRIA* |  |  |  |  | kg | 376 |  | 8.6723 | 3260.78
03.001.002.003 | ARMAÇÃO AÇO CA-50, DIÂMETRO 8,0MM PARA SUPRAESTRUTURA - CORTADO E DOBRADO EM INDÚSTRIA* |  |  |  |  | kg | 136 |  | 8.1722 | 1111.42
03.001.002.004 | ARMAÇÃO AÇO CA-50, DIÂMETRO 10,0MM PARA SUPRAESTRUTURA - CORTADO E DOBRADO EM INDÚSTRIA* |  |  |  |  | kg | 141 |  | 8.1766 | 1152.9
03.001.002.005 | ARMAÇÃO AÇO CA-50, DIÂMETRO 12,5MM PARA SUPRAESTRUTURA - CORTADO E DOBRADO EM INDÚSTRIA* |  |  |  |  | kg | 391 |  | 8.1722 | 3195.33
03.001.002.006 | ARMAÇÃO AÇO CA-50, DIÂMETRO 16,0MM PARA SUPRAESTRUTURA - CORTADO E DOBRADO EM INDÚSTRIA* |  |  |  |  | kg | 795 |  | 8.8683 | 7050.3
03.001.002.007 | ARMAÇÃO AÇO CA-50, DIÂMETRO 20,0MM PARA SUPRAESTRUTURA - CORTADO E DOBRADO EM INDÚSTRIA* |  |  |  |  | kg | 708 |  | 8.8664 | 6277.41
03.001.002.008 | ARMAÇÃO AÇO CA-50, DIÂMETRO 25,0MM PARA SUPRAESTRUTURA - CORTADO E DOBRADO EM INDÚSTRIA* |  |  |  |  | kg | 1669 |  | 8.8664 | 14798.02
03.001.003 | Concreto | [8 empty] | 5547.43
03.001.003.001 | CONCRETO USINADO BOMBEÁVEL, PARA SUPRAESTRUTURA, FCK 35MPA, SLUMP 10+/- 2, INCLUINDO SERVIÇO DE BOMBEAMENTO* |  |  |  |  | m3 | 12.49 |  | 444.15 | 5547.43
03.001.004 | Piso de concreto | [8 empty] | 261966.43
03.001.004.001 | PISO DE CONCRETO SOBRE SOLO, ESPESSURA 15 CM |  |  |  |  | m2 | 1464.28 |  | 178.9046 | 261966.43
03.001.005 | Mão de Obra | [8 empty] | 85223
03.001.005.001 | MÃO DE OBRA EMPREITADA PARA EXECUÇÃO DE ESTRUTURA DE CONCRETO ARMADO EM SUPRAESTRUTURA* |  |  |  |  | m2 | 188.74 |  | 180 | 33973.2
03.001.005.002 | MÃO DE OBRA EMPREITADA PARA EXECUÇÃO DE PISO DE CONCRETO SOBRE O SOLO* |  |  |  |  | m2 | 1464.28 |  | 35 | 51249.8
03.002 | SUPRAESTRUTURA - PAVIMENTO 1 - MEZANINO | [8 empty] | 309251.56
03.002.001 | Forma | [8 empty] | 5072.76
03.002.001.001 | MONTAGEM E DESMONTAGEM DE FÔRMA DE PILARES, EM CHAPA DE MADEIRA COMPENSADA PLASTIFICADA* |  |  |  |  | m2 | 456.16 |  | 5.5417 | 2527.9
03.002.001.002 | MONTAGEM E DESMONTAGEM DE FÔRMA DE VIGA, EM CHAPA DE MADEIRA PLASTIFICADA* |  |  |  |  | m2 | 433.72 |  | 5.0149 | 2175.06
03.002.001.003 | MONTAGEM E DESMONTAGEM DE FÔRMA DE LAJE, EM CHAPA DE MADEIRA PLASTIFICADA* |  |  |  |  | m2 | 466.51 |  | 0.7927 | 369.8
03.002.002 | Armadura | [8 empty] | 127314.82
03.002.002.001 | ARMAÇÃO AÇO CA-60, DIÂMETRO 5,0MM PARA SUPRAESTRUTURA - CORTADO E DOBRADO EM INDÚSTRIA* |  |  |  |  | kg | 495 |  | 10.4928 | 5193.94
03.002.002.002 | ARMAÇÃO AÇO CA-50, DIÂMETRO 6,3MM PARA SUPRAESTRUTURA - CORTADO E DOBRADO EM INDÚSTRIA* |  |  |  |  | kg | 4010 |  | 8.6723 | 34775.92
03.002.002.003 | ARMAÇÃO AÇO CA-50, DIÂMETRO 8,0MM PARA SUPRAESTRUTURA - CORTADO E DOBRADO EM INDÚSTRIA* |  |  |  |  | kg | 746 |  | 8.1722 | 6096.46
03.002.002.004 | ARMAÇÃO AÇO CA-50, DIÂMETRO 10,0MM PARA SUPRAESTRUTURA - CORTADO E DOBRADO EM INDÚSTRIA* |  |  |  |  | kg | 2164 |  | 8.1766 | 17694.16
03.002.002.005 | ARMAÇÃO AÇO CA-50, DIÂMETRO 12,5MM PARA SUPRAESTRUTURA - CORTADO E DOBRADO EM INDÚSTRIA* |  |  |  |  | kg | 2124 |  | 8.1722 | 17357.75
03.002.002.006 | ARMAÇÃO AÇO CA-50, DIÂMETRO 16,0MM PARA SUPRAESTRUTURA - CORTADO E DOBRADO EM INDÚSTRIA* |  |  |  |  | kg | 1393 |  | 8.8683 | 12353.54
03.002.002.007 | ARMAÇÃO AÇO CA-50, DIÂMETRO 20,0MM PARA SUPRAESTRUTURA - CORTADO E DOBRADO EM INDÚSTRIA* |  |  |  |  | kg | 437 |  | 8.8664 | 3874.62
03.002.002.008 | ARMAÇÃO AÇO CA-50, DIÂMETRO 25,0MM PARA SUPRAESTRUTURA - CORTADO E DOBRADO EM INDÚSTRIA* |  |  |  |  | kg | 3380 |  | 8.8664 | 29968.43
03.002.003 | Concreto | [8 empty] | 63757.73
03.002.003.001 | CONCRETO USINADO BOMBEÁVEL, PARA SUPRAESTRUTURA, FCK 35MPA, SLUMP 10+/- 2, INCLUINDO SERVIÇO DE BOMBEAMENTO* |  |  |  |  | m3 | 143.55 |  | 444.15 | 63757.73
03.002.004 | Complementares | [8 empty] | 15684.85
03.002.004.001 | LOCAÇÃO DE ESCORAMENTO METÁLICO - MEZANINO* |  |  |  |  | vb | 1 |  | 15684.85 | 15684.85
03.002.005 | Mão de Obra | [8 empty] | 97421.4
03.002.005.001 | MÃO DE OBRA EMPREITADA PARA EXECUÇÃO DE ESTRUTURA DE CONCRETO ARMADO EM SUPRAESTRUTURA* |  |  |  |  | m2 | 541.23 |  | 180 | 97421.4
03.003 | SUPRAESTRUTURA - PAVIMENTO 2 - GARAGEM EPP | [8 empty] | 917091.12
03.003.001 | Forma | [8 empty] | 215883.05
03.003.001.001 | FABRICAÇÃO DE FÔRMA PARA PILARES, EM CHAPAS DE MADEIRA COMPENSADA PLASTIFICADA, E=18MM* |  |  |  |  | m2 | 380.54 |  | 126.4439 | 48116.96
03.003.001.002 | FABRICAÇÃO DE FÔRMA PARA VIGAS, EM CHAPAS DE MADEIRA COMPENSADA PLASTIFICADA, E=18MM* |  |  |  |  | m2 | 648.63 |  | 95.0729 | 61667.14
03.003.001.003 | FABRICAÇÃO DE FÔRMA PARA LAJES, EM CHAPAS DE MADEIRA COMPENSADA PLASTIFICADA, E=18MM* |  |  |  |  | m2 | 1439.02 |  | 69.2114 | 99596.59
03.003.001.004 | MONTAGEM E DESMONTAGEM DE FÔRMA DE PILARES, EM CHAPA DE MADEIRA COMPENSADA PLASTIFICADA* |  |  |  |  | m2 | 380.54 |  | 5.5417 | 2108.84
03.003.001.005 | MONTAGEM E DESMONTAGEM DE FÔRMA DE VIGA, EM CHAPA DE MADEIRA PLASTIFICADA* |  |  |  |  | m2 | 648.63 |  | 5.0149 | 3252.81
03.003.001.006 | MONTAGEM E DESMONTAGEM DE FÔRMA DE LAJE, EM CHAPA DE MADEIRA PLASTIFICADA* |  |  |  |  | m2 | 1439.02 |  | 0.7927 | 1140.71
03.003.002 | Armadura | [8 empty] | 221248.47
03.003.002.001 | ARMAÇÃO AÇO CA-60, DIÂMETRO 5,0MM PARA SUPRAESTRUTURA - CORTADO E DOBRADO EM INDÚSTRIA* |  |  |  |  | kg | 1299 |  | 10.4928 | 13630.15
03.003.002.002 | ARMAÇÃO AÇO CA-50, DIÂMETRO 6,3MM PARA SUPRAESTRUTURA - CORTADO E DOBRADO EM INDÚSTRIA* |  |  |  |  | kg | 12059 |  | 8.6723 | 104579.27
03.003.002.003 | ARMAÇÃO AÇO CA-50, DIÂMETRO 8,0MM PARA SUPRAESTRUTURA - CORTADO E DOBRADO EM INDÚSTRIA* |  |  |  |  | kg | 2097 |  | 8.1722 | 17137.1
03.003.002.004 | ARMAÇÃO AÇO CA-50, DIÂMETRO 10,0MM PARA SUPRAESTRUTURA - CORTADO E DOBRADO EM INDÚSTRIA* |  |  |  |  | kg | 2849 |  | 8.1766 | 23295.13
03.003.002.005 | ARMAÇÃO AÇO CA-50, DIÂMETRO 12,5MM PARA SUPRAESTRUTURA - CORTADO E DOBRADO EM INDÚSTRIA* |  |  |  |  | kg | 2380 |  | 8.1722 | 19449.84
03.003.002.006 | ARMAÇÃO AÇO CA-50, DIÂMETRO 16,0MM PARA SUPRAESTRUTURA - CORTADO E DOBRADO EM INDÚSTRIA* |  |  |  |  | kg | 2216 |  | 8.8683 | 19652.15
03.003.002.007 | ARMAÇÃO AÇO CA-50, DIÂMETRO 20,0MM PARA SUPRAESTRUTURA - CORTADO E DOBRADO EM INDÚSTRIA* |  |  |  |  | kg | 1118 |  | 8.8664 | 9912.64
03.003.002.008 | ARMAÇÃO AÇO CA-50, DIÂMETRO 25,0MM PARA SUPRAESTRUTURA - CORTADO E DOBRADO EM INDÚSTRIA* |  |  |  |  | kg | 1533 |  | 8.8664 | 13592.19
03.003.003 | Concreto | [8 empty] | 150824.46
03.003.003.001 | CONCRETO USINADO BOMBEÁVEL, PARA SUPRAESTRUTURA, FCK 35MPA, SLUMP 10+/- 2, INCLUINDO SERVIÇO DE BOMBEAMENTO* |  |  |  |  | m3 | 339.58 |  | 444.15 | 150824.46
03.003.004 | Complementares | [8 empty] | 45642.34
03.003.004.001 | LOCAÇÃO DE ESCORAMENTO METÁLICO - GARAGEM EPP* |  |  |  |  | vb | 1 |  | 45642.34 | 45642.34
03.003.005 | Mão de Obra | [8 empty] | 283492.8
03.003.005.001 | MÃO DE OBRA EMPREITADA PARA EXECUÇÃO DE ESTRUTURA DE CONCRETO ARMADO EM SUPRAESTRUTURA* |  |  |  |  | m2 | 1574.96 |  | 180 | 283492.8
03.004 | SUPRAESTRUTURA - PAVIMENTO 3 - GARAGEM | [8 empty] | 708325.25
03.004.001 | Forma | [8 empty] | 6413.86
03.004.001.001 | MONTAGEM E DESMONTAGEM DE FÔRMA DE PILARES, EM CHAPA DE MADEIRA COMPENSADA PLASTIFICADA* |  |  |  |  | m2 | 380.54 |  | 5.5417 | 2108.84
03.004.001.002 | MONTAGEM E DESMONTAGEM DE FÔRMA DE VIGA, EM CHAPA DE MADEIRA PLASTIFICADA* |  |  |  |  | m2 | 628.7 |  | 5.0149 | 3152.87
03.004.001.003 | MONTAGEM E DESMONTAGEM DE FÔRMA DE LAJE, EM CHAPA DE MADEIRA PLASTIFICADA* |  |  |  |  | m2 | 1453.45 |  | 0.7927 | 1152.15
03.004.002 | Armadura | [8 empty] | 218631.79
03.004.002.001 | ARMAÇÃO AÇO CA-60, DIÂMETRO 5,0MM PARA SUPRAESTRUTURA - CORTADO E DOBRADO EM INDÚSTRIA* |  |  |  |  | kg | 1364 |  | 10.4928 | 14312.18
03.004.002.002 | ARMAÇÃO AÇO CA-50, DIÂMETRO 6,3MM PARA SUPRAESTRUTURA - CORTADO E DOBRADO EM INDÚSTRIA* |  |  |  |  | kg | 12359 |  | 8.6723 | 107180.96
03.004.002.003 | ARMAÇÃO AÇO CA-50, DIÂMETRO 8,0MM PARA SUPRAESTRUTURA - CORTADO E DOBRADO EM INDÚSTRIA* |  |  |  |  | kg | 2177 |  | 8.1722 | 17790.88
03.004.002.004 | ARMAÇÃO AÇO CA-50, DIÂMETRO 10,0MM PARA SUPRAESTRUTURA - CORTADO E DOBRADO EM INDÚSTRIA* |  |  |  |  | kg | 2845 |  | 8.1766 | 23262.43
03.004.002.005 | ARMAÇÃO AÇO CA-50, DIÂMETRO 12,5MM PARA SUPRAESTRUTURA - CORTADO E DOBRADO EM INDÚSTRIA* |  |  |  |  | kg | 2655 |  | 8.1722 | 21697.19
03.004.002.006 | ARMAÇÃO AÇO CA-50, DIÂMETRO 16,0MM PARA SUPRAESTRUTURA - CORTADO E DOBRADO EM INDÚSTRIA* |  |  |  |  | kg | 2237 |  | 8.8683 | 19838.39
03.004.002.007 | ARMAÇÃO AÇO CA-50, DIÂMETRO 20,0MM PARA SUPRAESTRUTURA - CORTADO E DOBRADO EM INDÚSTRIA* |  |  |  |  | kg | 1461 |  | 8.8664 | 12953.81
03.004.002.008 | ARMAÇÃO AÇO CA-50, DIÂMETRO 25,0MM PARA SUPRAESTRUTURA - CORTADO E DOBRADO EM INDÚSTRIA* |  |  |  |  | kg | 180 |  | 8.8664 | 1595.95
03.004.003 | Concreto | [8 empty] | 151450.71
03.004.003.001 | CONCRETO USINADO BOMBEÁVEL, PARA SUPRAESTRUTURA, FCK 35MPA, SLUMP 10+/- 2, INCLUINDO SERVIÇO DE BOMBEAMENTO* |  |  |  |  | m3 | 340.99 |  | 444.15 | 151450.71
03.004.004 | Complementares | [8 empty] | 46015.89
03.004.004.001 | LOCAÇÃO DE ESCORAMENTO METÁLICO - GARAGEM 2* |  |  |  |  | vb | 1 |  | 46015.89 | 46015.89
03.004.005 | Mão de Obra | [8 empty] | 285813
03.004.005.001 | MÃO DE OBRA EMPREITADA PARA EXECUÇÃO DE ESTRUTURA DE CONCRETO ARMADO EM SUPRAESTRUTURA* |  |  |  |  | m2 | 1587.85 |  | 180 | 285813
03.005 | SUPRAESTRUTURA - LAZER | [8 empty] | 546059.43
03.005.001 | Forma | [8 empty] | 5405.02
03.005.001.001 | MONTAGEM E DESMONTAGEM DE FÔRMA DE PILARES, EM CHAPA DE MADEIRA COMPENSADA PLASTIFICADA* |  |  |  |  | m2 | 237.37 |  | 5.5417 | 1315.43
03.005.001.002 | MONTAGEM E DESMONTAGEM DE FÔRMA DE VIGA, EM CHAPA DE MADEIRA PLASTIFICADA* |  |  |  |  | m2 | 700.79 |  | 5.0149 | 3514.39
03.005.001.003 | MONTAGEM E DESMONTAGEM DE FÔRMA DE LAJE, EM CHAPA DE MADEIRA PLASTIFICADA* |  |  |  |  | m2 | 725.62 |  | 0.7927 | 575.2
03.005.002 | Armadura | [8 empty] | 242948.55
03.005.002.001 | ARMAÇÃO AÇO CA-60, DIÂMETRO 5,0MM PARA SUPRAESTRUTURA - CORTADO E DOBRADO EM INDÚSTRIA* |  |  |  |  | kg | 759 |  | 10.4928 | 7964.04
03.005.002.002 | ARMAÇÃO AÇO CA-50, DIÂMETRO 6,3MM PARA SUPRAESTRUTURA - CORTADO E DOBRADO EM INDÚSTRIA* |  |  |  |  | kg | 5003 |  | 8.6723 | 43387.52
03.005.002.003 | ARMAÇÃO AÇO CA-50, DIÂMETRO 8,0MM PARA SUPRAESTRUTURA - CORTADO E DOBRADO EM INDÚSTRIA* |  |  |  |  | kg | 1434 |  | 8.1722 | 11718.93
03.005.002.004 | ARMAÇÃO AÇO CA-50, DIÂMETRO 10,0MM PARA SUPRAESTRUTURA - CORTADO E DOBRADO EM INDÚSTRIA* |  |  |  |  | kg | 6705 |  | 8.1766 | 54824.1
03.005.002.005 | ARMAÇÃO AÇO CA-50, DIÂMETRO 12,5MM PARA SUPRAESTRUTURA - CORTADO E DOBRADO EM INDÚSTRIA* |  |  |  |  | kg | 3413 |  | 8.1722 | 27891.72
03.005.002.006 | ARMAÇÃO AÇO CA-50, DIÂMETRO 16,0MM PARA SUPRAESTRUTURA - CORTADO E DOBRADO EM INDÚSTRIA* |  |  |  |  | kg | 2228 |  | 8.8683 | 19758.57
03.005.002.007 | ARMAÇÃO AÇO CA-50, DIÂMETRO 20,0MM PARA SUPRAESTRUTURA - CORTADO E DOBRADO EM INDÚSTRIA* |  |  |  |  | kg | 2625 |  | 8.8664 | 23274.3
03.005.002.008 | ARMAÇÃO AÇO CA-50, DIÂMETRO 25,0MM PARA SUPRAESTRUTURA - CORTADO E DOBRADO EM INDÚSTRIA* |  |  |  |  | kg | 6105 |  | 8.8664 | 54129.37
03.005.003 | Concreto | [8 empty] | 115203.63
03.005.003.001 | CONCRETO USINADO BOMBEÁVEL, PARA SUPRAESTRUTURA, FCK 35MPA, SLUMP 10+/- 2, INCLUINDO SERVIÇO DE BOMBEAMENTO* |  |  |  |  | m3 | 259.38 |  | 444.15 | 115203.63
03.005.004 | Complementares | [8 empty] | 25308.23
03.005.004.001 | LOCAÇÃO DE ESCORAMENTO METÁLICO - LAZER* |  |  |  |  | vb | 1 |  | 25308.23 | 25308.23
03.005.005 | Mão de Obra | [8 empty] | 157194
03.005.005.001 | MÃO DE OBRA EMPREITADA PARA EXECUÇÃO DE ESTRUTURA DE CONCRETO ARMADO EM SUPRAESTRUTURA* |  |  |  |  | m2 | 873.3 |  | 180 | 157194
04 | ALVENARIA, VEDAÇÕES E DIVISÓRIAS | [8 empty] | 250803.97
04.001 | ALVENARIA, VEDAÇÕES E DIVISÓRIAS - TÉRREO | [8 empty] | 46467.54
04.001.001 | Alvenaria de Vedação com Blocos Cerâmicos | [8 empty] | 15618.53
04.001.001.001 | ALVENARIA DE VEDAÇÃO DE BLOCOS CERÂMICOS FURADOS NA HORIZONTAL DE 09X19X19CM (ESPESSURA 09CM) COM ARGAMASSA ESTABILIZADA DE ASSENTAMENTO* |  |  |  |  | m2 | 195.49 |  | 32.949 | 6441.2
04.001.001.002 | ALVENARIA DE VEDAÇÃO DE BLOCOS CERÂMICOS FURADOS NA HORIZONTAL DE 11,5X19X19CM (ESPESSURA 11,5CM) COM ARGAMASSA ESTABILIZADA DE ASSENTAMENTO* |  |  |  |  | m2 | 202.87 |  | 45.2375 | 9177.33
04.001.002 | Alvenaria de Vedação com Blocos de Concreto | [8 empty] | 10495.98
04.001.002.001 | ALVENARIA DE VEDAÇÃO DE BLOCOS DE CONCRETO 9X19X39CM (ESPESSURA 9CM) COM ARGAMASSA ESTABILIZADA DE ASSENTAMENTO* |  |  |  |  | m2 | 199.68 |  | 52.564 | 10495.98
04.001.003 | Serviços Complementares | [8 empty] | 2148.05
04.001.003.001 | ENCUNHAMENTO DE ALVENARIA DE VEDAÇÃO COM ARGAMASSA EXPANSIVA* |  |  |  |  | m | 235.78 |  | 2.3479 | 553.59
04.001.003.002 | VERGA/CONTRAVERGA DE CONCRETO, MOLDADA IN LOCO* |  |  |  |  | m | 16.52 |  | 40.1978 | 664.07
04.001.003.003 | TELA SOLDADA PARA LIGAÇÃO ALVENARIA/ESTRUTURA - PARA BLOCOS DE 09 A 14CM* |  |  |  |  | un | 300 |  | 3.1013 | 930.39
04.001.004 | Mão de Obra | [8 empty] | 18204.98
04.001.004.001 | MÃO DE OBRA CRITÉRIO DE VÃOS - ASSENTAMENTO BLOCOS CERÂMICOS* |  |  |  |  | m2 | 24.53 |  | 28 | 686.84
04.001.004.002 | MÃO DE OBRA EMPREITADA VEDAÇÕES INTERNAS E EXTERNAS - ASSENTAMENTO BLOCOS CERÂMICOS* |  |  |  |  | m2 | 398.35 |  | 28 | 11153.8
04.001.004.003 | MÃO DE OBRA CRITÉRIO DE VÃOS - ASSENTAMENTO DE BLOCOS DE CONCRETO* |  |  |  |  | m2 | 19.78 |  | 29 | 573.62
04.001.004.004 | MÃO DE OBRA EMPREITADA VEDAÇÕES INTERNAS E EXTERNAS - ASSENTAMENTO DE BLOCOS DE CONCRETO* |  |  |  |  | m2 | 199.68 |  | 29 | 5790.72
04.002 | ALVENARIA, VEDAÇÕES E DIVISÓRIAS - PAVIMENTO 1 - MEZANINO | [8 empty] | 54090.64
04.002.001 | Alvenaria de Vedação com Blocos Cerâmicos | [8 empty] | 17582.28
04.002.001.001 | ALVENARIA DE VEDAÇÃO DE BLOCOS CERÂMICOS FURADOS NA HORIZONTAL DE 09X19X19CM (ESPESSURA 09CM) COM ARGAMASSA ESTABILIZADA DE ASSENTAMENTO* |  |  |  |  | m2 | 257.3 |  | 32.949 | 8477.78
04.002.001.002 | ALVENARIA DE VEDAÇÃO DE BLOCOS CERÂMICOS FURADOS NA HORIZONTAL DE 11,5X19X19CM (ESPESSURA 11,5CM) COM ARGAMASSA ESTABILIZADA DE ASSENTAMENTO* |  |  |  |  | m2 | 201.26 |  | 45.2375 | 9104.5
04.002.002 | Alvenaria de Vedação com Blocos de Concreto | [8 empty] | 13772.82
04.002.002.001 | ALVENARIA DE VEDAÇÃO DE BLOCOS DE CONCRETO 9X19X39CM (ESPESSURA 9CM) COM ARGAMASSA ESTABILIZADA DE ASSENTAMENTO* |  |  |  |  | m2 | 262.02 |  | 52.564 | 13772.82
04.002.003 | Serviços Complementares | [8 empty] | 1964.36
04.002.003.001 | ENCUNHAMENTO DE ALVENARIA DE VEDAÇÃO COM ARGAMASSA EXPANSIVA* |  |  |  |  | m | 282.37 |  | 2.3479 | 662.98
04.002.003.002 | VERGA/CONTRAVERGA DE CONCRETO, MOLDADA IN LOCO* |  |  |  |  | m | 4.6 |  | 40.1978 | 184.91
04.002.003.003 | TELA SOLDADA PARA LIGAÇÃO ALVENARIA/ESTRUTURA - PARA BLOCOS DE 09 A 14CM* |  |  |  |  | un | 360 |  | 3.1013 | 1116.47
04.002.004 | Mão de Obra | [8 empty] | 20771.18
04.002.004.001 | MÃO DE OBRA CRITÉRIO DE VÃOS - ASSENTAMENTO BLOCOS CERÂMICOS* |  |  |  |  | m2 | 11.89 |  | 28 | 332.92
04.002.004.002 | MÃO DE OBRA EMPREITADA VEDAÇÕES INTERNAS E EXTERNAS - ASSENTAMENTO BLOCOS CERÂMICOS* |  |  |  |  | m2 | 458.56 |  | 28 | 12839.68
04.002.004.003 | MÃO DE OBRA EMPREITADA VEDAÇÕES INTERNAS E EXTERNAS - ASSENTAMENTO DE BLOCOS DE CONCRETO* |  |  |  |  | m2 | 262.02 |  | 29 | 7598.58
04.003 | ALVENARIA, VEDAÇÕES E DIVISÓRIAS - PAVIMENTO 2 - GARAGEM EPP | [8 empty] | 43278.54
04.003.001 | Alvenaria de Vedação com Blocos Cerâmicos | [8 empty] | 19675.86
04.003.001.001 | ALVENARIA DE VEDAÇÃO DE BLOCOS CERÂMICOS FURADOS NA HORIZONTAL DE 09X19X19CM (ESPESSURA 09CM) COM ARGAMASSA ESTABILIZADA DE ASSENTAMENTO* |  |  |  |  | m2 | 73.08 |  | 32.949 | 2407.91
04.003.001.002 | ALVENARIA DE VEDAÇÃO DE BLOCOS CERÂMICOS FURADOS NA HORIZONTAL DE 11,5X19X19CM (ESPESSURA 11,5CM) COM ARGAMASSA ESTABILIZADA DE ASSENTAMENTO* |  |  |  |  | m2 | 231.73 |  | 45.2375 | 10482.89
04.003.001.003 | ALVENARIA DE VEDAÇÃO DE BLOCOS CERÂMICOS FURADOS NA HORIZONTAL DE 19X19X19CM (ESPESSURA 19CM) COM ARGAMASSA ESTABILIZADA DE ASSENTAMENTO * |  |  |  |  | m2 | 60.73 |  | 111.725 | 6785.06
04.003.002 | Alvenaria de Vedação com Blocos de Concreto | [8 empty] | 6526.87
04.003.002.001 | ALVENARIA DE VEDAÇÃO DE BLOCOS DE CONCRETO 9X19X39CM (ESPESSURA 9CM) COM ARGAMASSA ESTABILIZADA DE ASSENTAMENTO* |  |  |  |  | m2 | 124.17 |  | 52.564 | 6526.87
04.003.003 | Serviços Complementares | [8 empty] | 2840.14
04.003.003.001 | ENCUNHAMENTO DE ALVENARIA DE VEDAÇÃO COM ARGAMASSA EXPANSIVA* |  |  |  |  | m | 183.93 |  | 2.3479 | 431.85
04.003.003.002 | VERGA/CONTRAVERGA DE CONCRETO, MOLDADA IN LOCO* |  |  |  |  | m | 4 |  | 40.1978 | 160.79
04.003.003.003 | TELA SOLDADA PARA LIGAÇÃO ALVENARIA/ESTRUTURA - PARA BLOCOS DE 09 A 14CM* |  |  |  |  | un | 215 |  | 3.1013 | 666.78
04.003.003.004 | TELA SOLDADA PARA LIGAÇÃO ALVENARIA/ESTRUTURA - PARA BLOCOS DE 14 A 19CM* |  |  |  |  | un | 30 |  | 52.6905 | 1580.72
04.003.004 | Mão de Obra | [8 empty] | 14235.67
04.003.004.001 | MÃO DE OBRA EMPREITADA VEDAÇÕES INTERNAS E EXTERNAS - ASSENTAMENTO BLOCOS CERÂMICOS* |  |  |  |  | m2 | 365.54 |  | 28 | 10235.12
04.003.004.002 | MÃO DE OBRA CRITÉRIO DE VÃOS - ASSENTAMENTO DE BLOCOS DE CONCRETO* |  |  |  |  | m2 | 13.78 |  | 29 | 399.62
04.003.004.003 | MÃO DE OBRA EMPREITADA VEDAÇÕES INTERNAS E EXTERNAS - ASSENTAMENTO DE BLOCOS DE CONCRETO* |  |  |  |  | m2 | 124.17 |  | 29 | 3600.93
04.004 | ALVENARIA, VEDAÇÕES E DIVISÓRIAS - PAVIMENTO 3 - GARAGEM | [8 empty] | 49511.03
04.004.001 | Alvenaria de Vedação com Blocos Cerâmicos | [8 empty] | 21223.98
04.004.001.001 | ALVENARIA DE VEDAÇÃO DE BLOCOS CERÂMICOS FURADOS NA HORIZONTAL DE 09X19X19CM (ESPESSURA 09CM) COM ARGAMASSA ESTABILIZADA DE ASSENTAMENTO* |  |  |  |  | m2 | 15.24 |  | 32.949 | 502.14
04.004.001.002 | ALVENARIA DE VEDAÇÃO DE BLOCOS CERÂMICOS FURADOS NA HORIZONTAL DE 11,5X19X19CM (ESPESSURA 11,5CM) COM ARGAMASSA ESTABILIZADA DE ASSENTAMENTO* |  |  |  |  | m2 | 224.43 |  | 45.2375 | 10152.65
04.004.001.003 | ALVENARIA DE VEDAÇÃO DE BLOCOS CERÂMICOS FURADOS NA HORIZONTAL DE 19X19X19CM (ESPESSURA 19CM) COM ARGAMASSA ESTABILIZADA DE ASSENTAMENTO * |  |  |  |  | m2 | 94.6 |  | 111.725 | 10569.19
04.004.002 | Alvenaria de Vedação com Blocos de Concreto | [8 empty] | 7891.96
04.004.002.001 | ALVENARIA DE VEDAÇÃO DE BLOCOS DE CONCRETO 9X19X39CM (ESPESSURA 9CM) COM ARGAMASSA ESTABILIZADA DE ASSENTAMENTO* |  |  |  |  | m2 | 150.14 |  | 52.564 | 7891.96
04.004.003 | Serviços Complementares | [8 empty] | 6281.85
04.004.003.001 | ENCUNHAMENTO DE ALVENARIA DE VEDAÇÃO COM ARGAMASSA EXPANSIVA* |  |  |  |  | m | 159.44 |  | 2.3479 | 374.35
04.004.003.002 | VERGA/CONTRAVERGA DE CONCRETO, MOLDADA IN LOCO* |  |  |  |  | m | 4 |  | 40.1978 | 160.79
04.004.003.003 | TELA SOLDADA PARA LIGAÇÃO ALVENARIA/ESTRUTURA - PARA BLOCOS DE 09 A 14CM* |  |  |  |  | un | 188 |  | 3.1013 | 583.04
04.004.003.004 | TELA SOLDADA PARA LIGAÇÃO ALVENARIA/ESTRUTURA - PARA BLOCOS DE 14 A 19CM* |  |  |  |  | un | 98 |  | 52.6905 | 5163.67
04.004.004 | Mão de Obra | [8 empty] | 14113.24
04.004.004.001 | MÃO DE OBRA EMPREITADA VEDAÇÕES INTERNAS E EXTERNAS - ASSENTAMENTO BLOCOS CERÂMICOS* |  |  |  |  | m2 | 334.27 |  | 28 | 9359.56
04.004.004.002 | MÃO DE OBRA CRITÉRIO DE VÃOS - ASSENTAMENTO DE BLOCOS DE CONCRETO* |  |  |  |  | m2 | 13.78 |  | 29 | 399.62
04.004.004.003 | MÃO DE OBRA EMPREITADA VEDAÇÕES INTERNAS E EXTERNAS - ASSENTAMENTO DE BLOCOS DE CONCRETO* |  |  |  |  | m2 | 150.14 |  | 29 | 4354.06
04.005 | ALVENARIA, VEDAÇÕES E DIVISÓRIAS - LAZER | [8 empty] | 57456.22
04.005.001 | Alvenaria de Vedação com Blocos Cerâmicos | [8 empty] | 23937.23
04.005.001.001 | ALVENARIA DE VEDAÇÃO DE BLOCOS CERÂMICOS FURADOS NA HORIZONTAL DE 09X19X19CM (ESPESSURA 09CM) COM ARGAMASSA ESTABILIZADA DE ASSENTAMENTO* |  |  |  |  | m2 | 328.8 |  | 32.949 | 10833.63
04.005.001.002 | ALVENARIA DE VEDAÇÃO DE BLOCOS CERÂMICOS FURADOS NA HORIZONTAL DE 11,5X19X19CM (ESPESSURA 11,5CM) COM ARGAMASSA ESTABILIZADA DE ASSENTAMENTO* |  |  |  |  | m2 | 246.59 |  | 45.2375 | 11155.12
04.005.001.003 | ALVENARIA DE VEDAÇÃO DE BLOCOS CERÂMICOS FURADOS NA HORIZONTAL DE 19X19X19CM (ESPESSURA 19CM) COM ARGAMASSA ESTABILIZADA DE ASSENTAMENTO * |  |  |  |  | m2 | 17.44 |  | 111.725 | 1948.48
04.005.002 | Alvenaria de Vedação com Blocos de Concreto | [8 empty] | 3520.21
04.005.002.001 | ALVENARIA DE VEDAÇÃO DE BLOCOS DE CONCRETO 9X19X39CM (ESPESSURA 9CM) COM ARGAMASSA ESTABILIZADA DE ASSENTAMENTO* |  |  |  |  | m2 | 66.97 |  | 52.564 | 3520.21
04.005.003 | Serviços Complementares | [8 empty] | 5380.56
04.005.003.001 | FECHAMENTO DOS SHAFTS EM PLACA CIMENTÍCIA |  |  |  |  | m2 | 13.77 |  | 20.5641 | 283.17
04.005.003.002 | ENCUNHAMENTO DE ALVENARIA DE VEDAÇÃO COM ARGAMASSA EXPANSIVA* |  |  |  |  | m | 285.37 |  | 2.3479 | 670.02
04.005.003.003 | VERGA/CONTRAVERGA DE CONCRETO, MOLDADA IN LOCO* |  |  |  |  | m | 73.5 |  | 40.1978 | 2954.54
04.005.003.004 | TELA SOLDADA PARA LIGAÇÃO ALVENARIA/ESTRUTURA - PARA BLOCOS DE 09 A 14CM* |  |  |  |  | un | 322 |  | 3.1013 | 998.62
04.005.003.005 | TELA SOLDADA PARA LIGAÇÃO ALVENARIA/ESTRUTURA - PARA BLOCOS DE 14 A 19CM* |  |  |  |  | un | 9 |  | 52.6905 | 474.21
04.005.004 | Mão de Obra | [8 empty] | 24618.22
04.005.004.001 | MÃO DE OBRA CRITÉRIO DE VÃOS - ASSENTAMENTO BLOCOS CERÂMICOS* |  |  |  |  | m2 | 161.67 |  | 28 | 4526.76
04.005.004.002 | MÃO DE OBRA EMPREITADA VEDAÇÕES INTERNAS E EXTERNAS - ASSENTAMENTO BLOCOS CERÂMICOS* |  |  |  |  | m2 | 592.84 |  | 28 | 16599.52
04.005.004.003 | MÃO DE OBRA CRITÉRIO DE VÃOS - ASSENTAMENTO DE BLOCOS DE CONCRETO* |  |  |  |  | m2 | 6.89 |  | 29 | 199.81
04.005.004.004 | MÃO DE OBRA EMPREITADA VEDAÇÕES INTERNAS E EXTERNAS - ASSENTAMENTO DE BLOCOS DE CONCRETO* |  |  |  |  | m2 | 66.97 |  | 29 | 1942.13
04.005.004.005 | MÃO DE OBRA EMPREITADA PARA FECHAMENTO DE SHAFTS* |  |  |  |  | un | 3 |  | 450 | 1350
05 | SISTEMAS E INSTALAÇÕES ELÉTRICAS | [8 empty] | 435201.31
05.001 | SISTEMAS E INSTALAÇÕES ELÉTRICAS - EMBASAMENTO / CONDOMÍNIO | [8 empty] | 435201.31
05.001.001 | Quadros Elétricos, Caixas e Disjuntores | [8 empty] | 123804.76
05.001.001.001 | QUADROS ELÉTRICOS, CAIXAS E DISJUNTORES - EMBASAMENTO/CONDOMÍNIO* |  |  |  |  | vb | 1 |  | 3804.76 | 3804.76
05.001.001.002 | ITENS ADCIONAIS DE ELÉTRICA - EMBASAMENTO* |  |  |  |  | vb | 1 |  | 120000 | 120000
05.001.002 | Eletrodutos e Eletrocalhas | [8 empty] | 10341.61
05.001.002.001 | ELETRODUTOS E ELETROCALHAS - EMBASAMENTO/CONDOMÍNIO* |  |  |  |  | vb | 1 |  | 10341.6083 | 10341.61
05.001.003 | Fios e Cabos Elétricos | [8 empty] | 24971.92
05.001.003.001 | FIOS E CABOS ELÉTRICOS - EMBASAMENTO/CONDOMÍNIO* |  |  |  |  | vb | 1 |  | 24971.915 | 24971.92
05.001.004 | Pontos de Tomadas e Interruptores | [8 empty] | 5387.52
05.001.004.001 | PONTOS DE TOMADAS E INTERRUPTORES - EMBASAMENTO/CONDOMÍNIO* |  |  |  |  | vb | 1 |  | 5387.52 | 5387.52
05.001.005 | Luminárias, Lâmpadas e Acessórios | [8 empty] | 3711.4
05.001.005.001 | LUMINÁRIAS, LÂMPADAS E ACESSÓRIOS ? EMBASAMENTO/CONDOMÍNIO* |  |  |  |  | vb | 1 |  | 3711.4 | 3711.4
05.001.006 | Mão de Obra | [8 empty] | 266984.1
05.001.006.001 | MÃO DE OBRA EMPREITADA PARA INSTALAÇÕES ELÉTRICAS* |  |  |  |  | m2 | 5932.98 |  | 45 | 266984.1
06 | SISTEMAS E INSTALAÇÕES HIDROSSANITÁRIAS E DRENAGEM | [8 empty] | 436456.51
06.001 | SISTEMAS E INSTALAÇÕES HIDROSSANITÁRIAS E DRENAGEM - TÉRREO | [8 empty] | 125215.22
06.001.001 | Instalações de Água Fria | [8 empty] | 3588.99
06.001.001.001 | INSTALAÇÕES DE ÁGUA FRIA - TÉRREO* |  |  |  |  | vb | 1 |  | 3588.9864 | 3588.99
06.001.002 | Instalações de Água Quente | [8 empty] | 4828.49
06.001.002.001 | INSTALAÇÕES DE ÁGUA QUENTE - TÉRREO* |  |  |  |  | vb | 1 |  | 4828.486 | 4828.49
06.001.003 | Instalações de Esgoto | [8 empty] | 42904.59
06.001.003.001 | INSTALAÇÕES DE ESGOTO E ÁGUAS PLUVIAIS - TÉRREO* |  |  |  |  | vb | 1 |  | 42904.5857 | 42904.59
06.001.004 | Aparelhos Sanitários, Louças, Metais e Acessórios | [8 empty] | 5829.3
06.001.004.001 | APARELHOS SANITÁRIOS, LOUÇAS, METAIS E ACESSÓRIOS - TÉRREO* |  |  |  |  | vb | 1 |  | 5829.3 | 5829.3
06.001.005 | Mão de Obra | [8 empty] | 68063.85
06.001.005.001 | MÃO DE OBRA EMPREITADA PARA INSTALAÇÕES HIDRÁULICAS E SANITÁRIAS* |  |  |  |  | m2 | 1512.53 |  | 45 | 68063.85
06.002 | SISTEMAS E INSTALAÇÕES HIDROSSANITÁRIAS E DRENAGEM - PAVIMENTO 1 - MEZANINO | [8 empty] | 26175.56
06.002.001 | Instalações de Água Fria | [8 empty] | 1171.37
06.002.001.001 | INSTALAÇÕES DE ÁGUA FRIA - MEZANINO* |  |  |  |  | vb | 1 |  | 1171.3736 | 1171.37
06.002.002 | Instalações de Água Quente | [8 empty] | 1069.04
06.002.002.001 | INSTALAÇÕES DE ÁGUA QUENTE - MEZANINO* |  |  |  |  | vb | 1 |  | 1069.0422 | 1069.04
06.002.003 | Instalações de Esgoto | [8 empty] | 2396.15
06.002.003.001 | INSTALAÇÕES DE ESGOTO - MEZANINO* |  |  |  |  | vb | 1 |  | 2396.1484 | 2396.15
06.002.004 | Aparelhos Sanitários, Louças, Metais e Acessórios | [8 empty] | 3659.6
06.002.004.001 | APARELHOS SANITÁRIOS, LOUÇAS, METAIS E ACESSÓRIOS - MEZANINO* |  |  |  |  | vb | 1 |  | 3659.6 | 3659.6
06.002.005 | Mão de Obra | [8 empty] | 17879.4
06.002.005.001 | MÃO DE OBRA EMPREITADA PARA INSTALAÇÕES HIDRÁULICAS E SANITÁRIAS* |  |  |  |  | m2 | 397.32 |  | 45 | 17879.4
06.003 | SISTEMAS E INSTALAÇÕES HIDROSSANITÁRIAS E DRENAGEM - PAVIMENTO 2 - GARAGEM EPP | [8 empty] | 77492.46
06.003.001 | Instalações de Água Fria | [8 empty] | 40.82
06.003.001.001 | INSTALAÇÕES DE ÁGUA FRIA - GARAGEM EPP* |  |  |  |  | vb | 1 |  | 40.8249 | 40.82
06.003.002 | Instalações de Esgoto | [8 empty] | 6730.54
06.003.002.001 | INSTALAÇÕES DE ESGOTO - GARAGEM EPP* |  |  |  |  | vb | 1 |  | 6730.5394 | 6730.54
06.003.003 | Mão de Obra | [8 empty] | 70721.1
06.003.003.001 | MÃO DE OBRA EMPREITADA PARA INSTALAÇÕES HIDRÁULICAS E SANITÁRIAS* |  |  |  |  | m2 | 1571.58 |  | 45 | 70721.1
06.004 | SISTEMAS E INSTALAÇÕES HIDROSSANITÁRIAS E DRENAGEM - PAVIMENTO 3 - GARAGEM | [8 empty] | 84328.65
06.004.001 | Instalações de Água Fria | [8 empty] | 121.2
06.004.001.001 | INSTALAÇÕES DE ÁGUA FRIA - GARAGEM* |  |  |  |  | vb | 1 |  | 121.2049 | 121.2
06.004.002 | Instalações de Água Quente | [8 empty] | 333.36
06.004.002.001 | INSTALAÇÕES DE ÁGUA QUENTE - GARAGEM* |  |  |  |  | vb | 1 |  | 333.36 | 333.36
06.004.003 | Instalações de Esgoto | [8 empty] | 12852.84
06.004.003.001 | INSTALAÇÕES DE ESGOTO - GARAGEM* |  |  |  |  | vb | 1 |  | 12852.8439 | 12852.84
06.004.004 | Mão de Obra | [8 empty] | 71021.25
06.004.004.001 | MÃO DE OBRA EMPREITADA PARA INSTALAÇÕES HIDRÁULICAS E SANITÁRIAS* |  |  |  |  | m2 | 1578.25 |  | 45 | 71021.25
06.005 | SISTEMAS E INSTALAÇÕES HIDROSSANITÁRIAS E DRENAGEM - LAZER | [8 empty] | 123244.62
06.005.001 | Instalações de Água Fria | [8 empty] | 478.38
06.005.001.001 | INSTALAÇÕES DE ÁGUA FRIA - LAZER* |  |  |  |  | vb | 1 |  | 478.3815 | 478.38
06.005.002 | Instalações de Água Quente | [8 empty] | 0
06.005.002.001 | INSTALAÇÕES DE ÁGUA QUENTE - LAZER* |  |  |  |  | vb | 1 |  | 0 | 0
06.005.003 | Instalações de Esgoto | [8 empty] | 47250.54
06.005.003.001 | INSTALAÇÕES DE ESGOTO - LAZER* |  |  |  |  | vb | 1 |  | 47250.5428 | 47250.54
06.005.004 | Aparelhos Sanitários, Louças, Metais e Acessórios | [8 empty] | 4494.45
06.005.004.001 | APARELHOS SANITÁRIOS, LOUÇAS, METAIS E ACESSÓRIOS - LAZER* |  |  |  |  | vb | 1 |  | 4494.45 | 4494.45
06.005.005 | Mão de Obra | [8 empty] | 71021.25
06.005.005.001 | MÃO DE OBRA EMPREITADA PARA INSTALAÇÕES HIDRÁULICAS E SANITÁRIAS* |  |  |  |  | m2 | 1578.25 |  | 45 | 71021.25
07 | INSTALAÇÕES PREVENTIVAS E GLP | [8 empty] | 346403.81
07.001 | INSTALAÇÕES PREVENTIVAS E GLP | [8 empty] | 346403.81
07.001.001 | Instalações de Gás | [8 empty] | 64703.16
07.001.001.001 | INSTALAÇÕES DE GÁS |  |  |  |  | vb | 1 |  | 64703.158 | 64703.16
07.001.002 | Instalações Preventivas | [8 empty] | 92826.64
07.001.002.001 | INSTALAÇÕES PREVENTIVAS* |  |  |  |  | vb | 1 |  | 92826.64 | 92826.64
07.001.003 | Instalações de Proteção e Aterramento - SPDA | [8 empty] | 40724.01
07.001.003.001 | INSTALAÇÕES DE PROTEÇÃO E ATERRAMENTO - SPDA* |  |  |  |  | vb | 1 |  | 40724.01 | 40724.01
07.001.004 | Mão de Obra | [8 empty] | 148150
07.001.004.001 | MÃO DE OBRA EMPREITADA PARA INSTALAÇÕES DE GÁS* |  |  |  |  | vb | 1 |  | 46150 | 46150
07.001.004.002 | MÃO DE OBRA EMPREITADA PARA INSTALAÇÕES PREVENTIVAS* |  |  |  |  | vb | 1 |  | 76500 | 76500
07.001.004.003 | MÃO DE OBRA EMPREITADA PARA INSTALAÇÕES SPDA* |  |  |  |  | vb | 1 |  | 25500 | 25500
08 | EQUIPAMENTOS E SISTEMAS ESPECIAIS | [8 empty] | 388704.99
08.001 | AUTOMAÇÃO E SISTEMAS LÓGICOS E TELECOMUNICAÇÃO | [8 empty] | 50000
08.001.001 | Automação e Sistemas Lógicos e telecomunicação | [8 empty] | 50000
08.001.001.001 | AUTOMAÇÃO E SISTEMAS LÓGICOS E TELECOMUNICAÇÃO - EMBASAMENTO* |  |  |  |  | vb | 1 |  | 50000 | 50000
08.002 | EQUIPAMENTOS | [8 empty] | 50000
08.002.001 | Equipamentos | [8 empty] | 50000
08.002.001.001 | ELEVADOR SOCIAL - 2 PARADAS* |  |  |  |  | un | 1 |  | 50000 | 50000
08.003 | SISTEMAS ESPECIAIS | [8 empty] | 150000
08.003.001 | Sistemas especiais | [8 empty] | 150000
08.003.001.001 | SISTEMAS ESPECIAIS - EMBASAMENTO* |  |  |  |  | vb | 1 |  | 150000 | 150000
08.004 | CHURRASQUEIRAS | [8 empty] | 15904.99
08.004.001 | Churrasqueiras | [8 empty] | 15904.99
08.004.001.001 | ASSENTAMENTO DE TIJOLOS REFRATÁRIOS DE 6,3X11,4X22,9CM COM ARGAMASSA REFRATÁRIA* |  |  |  |  | m2 | 11.25 |  | 319.11 | 3589.99
08.004.001.002 | MÃO DE ORBA EMPREITADA PARA ASSENTAMENTO DE TIJOLOS REFRATÁRIOS* |  |  |  |  | m2 | 11.25 |  | 28 | 315
08.004.001.003 | SISTEMA DE DUTOS E EXAUSTÃO PARA CHURRASQUEIRAS - LAZER* |  |  |  |  | vb | 1 |  | 12000 | 12000
08.005 | CLIMATIZAÇÃO E EXAUSTÃO | [8 empty] | 122800
08.005.001 | Climatização e Exaustão | [8 empty] | 122800
08.005.001.001 | VENTOKIT* |  |  |  |  | un | 14 |  | 200 | 2800
08.005.001.002 | INFRAESTRUTURA PARA AR CONDICIONADO - EMBASAMENTO* |  |  |  |  | vb | 1 |  | 120000 | 120000
09 | IMPERMEABILIZAÇÃO E TRATAMENTOS | [8 empty] | 177028
09.001 | IMPERMEABILIZAÇÃO E TRATAMENTOS - TÉRREO | [8 empty] | 26952.46
09.001.001 | Impermeabilização em Baldrames | [8 empty] | 1326.72
09.001.001.001 | IMPERMEABILIZAÇÃO DE BALDRAMES COM TINTA ASFÁLTICA* |  |  |  |  | m2 | 1019.61 |  | 1.3012 | 1326.72
09.001.002 | Regularização e Proteção Mecânica | [8 empty] | 6086.56
09.001.002.001 | REGULARIZAÇÃO DE SUPERFÍCIE PARA IMPERMEABILIZAÇÃO* |  |  |  |  | m2 | 1019.61 |  | 5.9695 | 6086.56
09.001.003 | Tratamentos | [8 empty] | 745.95
09.001.003.001 | TRATAMENTO DE JUNTA DE DILATAÇÃO COM MANTA ASFÁLTICA* |  |  |  |  | m | 29.35 |  | 25.4156 | 745.95
09.001.004 | Mão de Obra | [8 empty] | 18793.23
09.001.004.001 | MÃO DE OBRA EMPREITADA PARA REGULARIZAÇÃO DE SUPERFÍCIE* |  |  |  |  | m2 | 1019.61 |  | 18 | 18352.98
09.001.004.002 | MÃO DE OBRA EMPREITADA PARA TRATAMENTO DE JUNTA DE DILATAÇÃO COM MANTA ASFÁTILCA* |  |  |  |  | m | 29.35 |  | 15 | 440.25
09.002 | IMPERMEABILIZAÇÃO E TRATAMENTOS - PAVIMENTO 1 - MEZANINO | [8 empty] | 962.67
09.002.001 | Tratamentos | [8 empty] | 497.67
09.002.001.001 | TRATAMENTO DE RALO COM ARGAMASSA POLIMÉRICA COM FIBRAS E VÉU DE POLIÉSTER* |  |  |  |  | un | 4 |  | 3.6933 | 14.77
09.002.001.002 | TRATAMENTO DE JUNTA DE DILATAÇÃO COM MANTA ASFÁLTICA* |  |  |  |  | m | 19 |  | 25.4156 | 482.9
09.002.002 | Mão de Obra | [8 empty] | 465
09.002.002.001 | MÃO DE OBRA EMPREITADA PARA TRATAMENTO DE RALO* |  |  |  |  | un | 4 |  | 45 | 180
09.002.002.002 | MÃO DE OBRA EMPREITADA PARA TRATAMENTO DE JUNTA DE DILATAÇÃO COM MANTA ASFÁTILCA* |  |  |  |  | m | 19 |  | 15 | 285
09.003 | IMPERMEABILIZAÇÃO E TRATAMENTOS - PAVIMENTO 2 - GARAGEM EPP | [8 empty] | 1380.97
09.003.001 | Tratamentos | [8 empty] | 760.72
09.003.001.001 | TRATAMENTO DE RALO COM ARGAMASSA POLIMÉRICA COM FIBRAS E VÉU DE POLIÉSTER* |  |  |  |  | un | 4 |  | 3.6933 | 14.77
09.003.001.002 | TRATAMENTO DE JUNTA DE DILATAÇÃO COM MANTA ASFÁLTICA* |  |  |  |  | m | 29.35 |  | 25.4156 | 745.95
09.003.002 | Mão de Obra | [8 empty] | 620.25
09.003.002.001 | MÃO DE OBRA EMPREITADA PARA TRATAMENTO DE RALO* |  |  |  |  | un | 4 |  | 45 | 180
09.003.002.002 | MÃO DE OBRA EMPREITADA PARA TRATAMENTO DE JUNTA DE DILATAÇÃO COM MANTA ASFÁTILCA* |  |  |  |  | m | 29.35 |  | 15 | 440.25
09.004 | IMPERMEABILIZAÇÃO E TRATAMENTOS - PAVIMENTO 3 - GARAGEM | [8 empty] | 1380.97
09.004.001 | Tratamentos | [8 empty] | 760.72
09.004.001.001 | TRATAMENTO DE RALO COM ARGAMASSA POLIMÉRICA COM FIBRAS E VÉU DE POLIÉSTER* |  |  |  |  | un | 4 |  | 3.6933 | 14.77
09.004.001.002 | TRATAMENTO DE JUNTA DE DILATAÇÃO COM MANTA ASFÁLTICA* |  |  |  |  | m | 29.35 |  | 25.4156 | 745.95
09.004.002 | Mão de Obra | [8 empty] | 620.25
09.004.002.001 | MÃO DE OBRA EMPREITADA PARA TRATAMENTO DE RALO* |  |  |  |  | un | 4 |  | 45 | 180
09.004.002.002 | MÃO DE OBRA EMPREITADA PARA TRATAMENTO DE JUNTA DE DILATAÇÃO COM MANTA ASFÁTILCA* |  |  |  |  | m | 29.35 |  | 15 | 440.25
09.005 | IMPERMEABILIZAÇÃO E TRATAMENTOS - LAZER | [8 empty] | 146350.93
09.005.001 | Impermeabilização Flexível com Manta | [8 empty] | 52233.91
09.005.001.001 | MANTA ASFÁLTICA ESPESSURA 5MM, ACABAMENTO PP, TIPO II, CLASSE C, UMA CAMADA, APLICAÇÃO COM PRIMER ASFÁLTICO* |  |  |  |  | m2 | 593.41 |  | 88.0233 | 52233.91
09.005.002 | Impermeabilização Flexível com Membrana | [8 empty] | 249.16
09.005.002.001 | IMPERMEABILIZAÇÃO COM ARGAMASSA POLIMÉRICA, 4 DEMÃOS COM VÉU DE POLIÉSTER* |  |  |  |  | m2 | 9.97 |  | 21.4399 | 213.76
09.005.002.002 | IMPERMEABILIZAÇÃO COM MANTA LÍQUIDA EM PEITORIS* |  |  |  |  | m2 | 1.2 |  | 29.4996 | 35.4
09.005.003 | Regularização e Proteção Mecânica | [8 empty] | 21460.42
09.005.003.001 | PROTEÇÃO MECÂNICA COM ARGAMASSA DE CIMENTO E AREIA, TRAÇO 1:3, ESPESSURA 5CM, COM CAMADA SEPARADORA DE POLIETILENO* |  |  |  |  | m2 | 603.38 |  | 29.5975 | 17858.54
09.005.003.002 | REGULARIZAÇÃO DE SUPERFÍCIE PARA IMPERMEABILIZAÇÃO* |  |  |  |  | m2 | 603.38 |  | 5.9695 | 3601.88
09.005.004 | Tratamentos | [8 empty] | 810.48
09.005.004.001 | TRATAMENTO DE RALO COM ARGAMASSA POLIMÉRICA COM FIBRAS E VÉU DE POLIÉSTER* |  |  |  |  | un | 13 |  | 3.6933 | 48.01
09.005.004.002 | TRATAMENTO DE JUNTA DE DILATAÇÃO COM MANTA ASFÁLTICA* |  |  |  |  | m | 30 |  | 25.4156 | 762.47
09.005.005 | Mão de Obra | [8 empty] | 71596.96
09.005.005.001 | MÃO DE OBRA EMPREITADA PARA REGULARIZAÇÃO DE SUPERFÍCIE* |  |  |  |  | m2 | 603.38 |  | 18 | 10860.84
09.005.005.002 | MÃO DE OBRA EMPREITADA PARA IMPERMEABILIZAÇÃO DE MANTA ASFÁLTICA* |  |  |  |  | m2 | 593.41 |  | 68 | 40351.88
09.005.005.003 | MÃO DE OBRA EMPREITADA PARA IMPERMEABILIZAÇÃO COM ARGAMASSA POLIMÉRICA* |  |  |  |  | m2 | 9.97 |  | 16.5 | 164.51
09.005.005.004 | MÃO DE OBRA EMPREITADA PARA IMPERMEABILIZAÇÃO DE PEITORIS COM MANTA LÍQUIDA* |  |  |  |  | m2 | 1.2 |  | 22.85 | 27.42
09.005.005.005 | MÃO DE OBRA EMPREITADA PARA EXECUÇÃO DE PROTEÇÃO MECÂNICA EM SUPERFÍCIE IMPERMEABILIZADA* |  |  |  |  | m2 | 603.38 |  | 31.75 | 19157.31
09.005.005.006 | MÃO DE OBRA EMPREITADA PARA TRATAMENTO DE RALO* |  |  |  |  | un | 13 |  | 45 | 585
09.005.005.007 | MÃO DE OBRA EMPREITADA PARA TRATAMENTO DE JUNTA DE DILATAÇÃO COM MANTA ASFÁTILCA* |  |  |  |  | m | 30 |  | 15 | 450
10 | REVESTIMENTOS INTERNOS EM PISO E PAREDE | [8 empty] | 475192.65
10.001 | REVESTIMENTOS INTERNOS EM PISO E PAREDE - TÉRREO | [8 empty] | 156272.78
10.001.001 | Revestimento Interno Argamassado em Piso | [8 empty] | 67101.57
10.001.001.001 | CONTRAPISO COMUM EM ARGAMASSA TRACO 1:4 ESPESSURA 5CM |  |  |  |  | m2 | 1073.8 |  | 27.9026 | 29961.81
10.001.001.002 | PISO DE CONCRETO POLIDO, ACABAMENTO CAMURÇADO, ESPESSURA 2 CM* |  |  |  |  | m2 | 264.8 |  | 7.15 | 1893.32
10.001.001.003 | REGULARIZAÇÃO DE PISO EM ARGAMASSA INDUSTRIALIZADA, ESPESSURA 2 CM* |  |  |  |  | m2 | 26.68 |  | 5.61 | 149.67
10.001.001.004 | PASSEIO EM CONCRETO ESTAMPADO* |  |  |  |  | m2 | 427.52 |  | 76.3309 | 32632.99
10.001.001.005 | PISO TÁTIL* |  |  |  |  | m2 | 37.33 |  | 66 | 2463.78
10.001.002 | Revestimento Interno Argamassado em Parede | [8 empty] | 17915.11
10.001.002.001 | CHAPISCO INTERNO DE ARGAMASSA CIMENTO E AREIA (1:3), APLICADO EM ALVENARIAS, COM COLHER DE PEDREIRO* |  |  |  |  | m2 | 1001.58 |  | 1.6444 | 1647
10.001.002.002 | CHAPISCO INTERNO DE ARGAMASSA PRÉ-FABRICADA ADESIVA DE CIMENTO COLANTE, APLICADO EM ESTRUTURA DE CONCRETO ARMADO, COM DESEMPENADEIRA DENTADA* |  |  |  |  | m2 | 474.05 |  | 4.18 | 1981.53
10.001.002.003 | MASSA ÚNICA INTERNA EM ARGAMASSA ESTABILIZADA, APLICAÇÃO MANUAL EM PAREDES, ESPESSURA DE 2 CM* |  |  |  |  | m2 | 1475.63 |  | 9.588 | 14148.34
10.001.002.004 | ESTUCAMENTO DE ESTRUTURA DE CONCRETO EM PILARES E EM VIGAS* |  |  |  |  | m2 | 65.19 |  | 2.1206 | 138.24
10.001.003 | Mão de Obra | [8 empty] | 71256.1
10.001.003.001 | MÃO DE OBRA EMPREITADA PARA EXECUÇÃO CONTRAPISO COMUM* |  |  |  |  | m2 | 1073.8 |  | 18 | 19328.4
10.001.003.002 | MÃO DE OBRA EMPREITADA PARA POLIMENTO DE PISO DE CONCRETO* |  |  |  |  | m2 | 264.8 |  | 12.65 | 3349.72
10.001.003.003 | MÃO DE OBRA EMPREITADA PARA REGULARIZAÇÃO DE SUPERFÍCIE* |  |  |  |  | m2 | 26.68 |  | 18 | 480.24
10.001.003.004 | MÃO DE OBRA EMPREITADA PARA EXECUÇÃO DE PASSEIO EM CONCRETO ESTAMPADO* |  |  |  |  | m2 | 427.52 |  | 25.5 | 10901.76
10.001.003.005 | MÃO DE OBRA MISTA PARA REBOCO INTERNO EM PAREDES, INCLUSO CHAPISCO* |  |  |  |  | m2 | 1475.63 |  | 24.5 | 36152.94
10.001.003.006 | MÃO DE OBRA EMPREITADA PARA ESTUCAMENTO DE ESTRUTURA DE CONCRETO* |  |  |  |  | m2 | 65.19 |  | 16 | 1043.04
10.002 | REVESTIMENTOS INTERNOS EM PISO E PAREDE - PAVIMENTO 1 - MEZANINO | [8 empty] | 78987.9
10.002.001 | Revestimento Interno Argamassado em Piso | [8 empty] | 10669.1
10.002.001.001 | CONTRAPISO COMUM EM ARGAMASSA TRACO 1:4 ESPESSURA 5CM |  |  |  |  | m2 | 376.84 |  | 27.9026 | 10514.82
10.002.001.002 | REGULARIZAÇÃO DE PISO EM ARGAMASSA INDUSTRIALIZADA, ESPESSURA 2 CM* |  |  |  |  | m2 | 27.5 |  | 5.61 | 154.28
10.002.002 | Revestimento Interno Argamassado em Parede | [8 empty] | 19686.44
10.002.002.001 | CHAPISCO INTERNO DE ARGAMASSA CIMENTO E AREIA (1:3), APLICADO EM ALVENARIAS, COM COLHER DE PEDREIRO* |  |  |  |  | m2 | 1065.75 |  | 1.6444 | 1752.52
10.002.002.002 | CHAPISCO INTERNO DE ARGAMASSA PRÉ-FABRICADA ADESIVA DE CIMENTO COLANTE, APLICADO EM ESTRUTURA DE CONCRETO ARMADO, COM DESEMPENADEIRA DENTADA* |  |  |  |  | m2 | 554.25 |  | 4.18 | 2316.77
10.002.002.003 | MASSA ÚNICA INTERNA EM ARGAMASSA ESTABILIZADA, APLICAÇÃO MANUAL EM PAREDES, ESPESSURA DE 2 CM* |  |  |  |  | m2 | 1620 |  | 9.588 | 15532.56
10.002.002.004 | ESTUCAMENTO DE ESTRUTURA DE CONCRETO EM PILARES E EM VIGAS* |  |  |  |  | m2 | 39.89 |  | 2.1206 | 84.59
10.002.003 | Mão de Obra | [8 empty] | 48632.36
10.002.003.001 | MÃO DE OBRA EMPREITADA PARA EXECUÇÃO CONTRAPISO COMUM* |  |  |  |  | m2 | 376.84 |  | 18 | 6783.12
10.002.003.002 | MÃO DE OBRA EMPREITADA PARA REGULARIZAÇÃO DE SUPERFÍCIE* |  |  |  |  | m2 | 84.5 |  | 18 | 1521
10.002.003.003 | MÃO DE OBRA MISTA PARA REBOCO INTERNO EM PAREDES, INCLUSO CHAPISCO* |  |  |  |  | m2 | 1620 |  | 24.5 | 39690
10.002.003.004 | MÃO DE OBRA EMPREITADA PARA ESTUCAMENTO DE ESTRUTURA DE CONCRETO* |  |  |  |  | m2 | 39.89 |  | 16 | 638.24
10.003 | REVESTIMENTOS INTERNOS EM PISO E PAREDE - PAVIMENTO 2 - GARAGEM EPP | [8 empty] | 79845.96
10.003.001 | Revestimento Interno Argamassado em Piso | [8 empty] | 10071.89
10.003.001.001 | PISO DE CONCRETO POLIDO, ACABAMENTO CAMURÇADO, ESPESSURA 2 CM* |  |  |  |  | m2 | 1378.55 |  | 7.15 | 9856.63
10.003.001.002 | REGULARIZAÇÃO DE PISO EM ARGAMASSA INDUSTRIALIZADA, ESPESSURA 2 CM* |  |  |  |  | m2 | 38.37 |  | 5.61 | 215.26
10.003.002 | Revestimento Interno Argamassado em Parede | [8 empty] | 10039.61
10.003.002.001 | CHAPISCO INTERNO DE ARGAMASSA CIMENTO E AREIA (1:3), APLICADO EM ALVENARIAS, COM COLHER DE PEDREIRO* |  |  |  |  | m2 | 613.42 |  | 1.6444 | 1008.71
10.003.002.002 | CHAPISCO INTERNO DE ARGAMASSA PRÉ-FABRICADA ADESIVA DE CIMENTO COLANTE, APLICADO EM ESTRUTURA DE CONCRETO ARMADO, COM DESEMPENADEIRA DENTADA* |  |  |  |  | m2 | 152.66 |  | 4.18 | 638.12
10.003.002.003 | MASSA ÚNICA INTERNA EM ARGAMASSA ESTABILIZADA, APLICAÇÃO MANUAL EM PAREDES, ESPESSURA DE 2 CM* |  |  |  |  | m2 | 766.08 |  | 9.588 | 7345.18
10.003.002.004 | ESTUCAMENTO DE ESTRUTURA DE CONCRETO EM PILARES E EM VIGAS* |  |  |  |  | m2 | 494.01 |  | 2.1206 | 1047.6
10.003.003 | Mão de Obra | [8 empty] | 59734.46
10.003.003.001 | MÃO DE OBRA EMPREITADA PARA POLIMENTO DE PISO DE CONCRETO* |  |  |  |  | m2 | 1378.55 |  | 12.65 | 17438.66
10.003.003.002 | MÃO DE OBRA EMPREITADA PARA REGULARIZAÇÃO DE SUPERFÍCIE* |  |  |  |  | m2 | 38.37 |  | 18 | 690.66
10.003.003.003 | MÃO DE OBRA MISTA PARA REBOCO INTERNO EM PAREDES, INCLUSO CHAPISCO* |  |  |  |  | m2 | 1375.55 |  | 24.5 | 33700.98
10.003.003.004 | MÃO DE OBRA EMPREITADA PARA ESTUCAMENTO DE ESTRUTURA DE CONCRETO* |  |  |  |  | m2 | 494.01 |  | 16 | 7904.16
10.004 | REVESTIMENTOS INTERNOS EM PISO E PAREDE - PAVIMENTO 3 - GARAGEM | [8 empty] | 71943.91
10.004.001 | Revestimento Interno Argamassado em Piso | [8 empty] | 10492.74
10.004.001.001 | PISO DE CONCRETO POLIDO, ACABAMENTO CAMURÇADO, ESPESSURA 2 CM* |  |  |  |  | m2 | 1437.41 |  | 7.15 | 10277.48
10.004.001.002 | REGULARIZAÇÃO DE PISO EM ARGAMASSA INDUSTRIALIZADA, ESPESSURA 2 CM* |  |  |  |  | m2 | 38.37 |  | 5.61 | 215.26
10.004.002 | Revestimento Interno Argamassado em Parede | [8 empty] | 10514.59
10.004.002.001 | CHAPISCO INTERNO DE ARGAMASSA CIMENTO E AREIA (1:3), APLICADO EM ALVENARIAS, COM COLHER DE PEDREIRO* |  |  |  |  | m2 | 548.75 |  | 1.6444 | 902.36
10.004.002.002 | CHAPISCO INTERNO DE ARGAMASSA PRÉ-FABRICADA ADESIVA DE CIMENTO COLANTE, APLICADO EM ESTRUTURA DE CONCRETO ARMADO, COM DESEMPENADEIRA DENTADA* |  |  |  |  | m2 | 178.99 |  | 4.18 | 748.18
10.004.002.003 | MASSA ÚNICA INTERNA EM ARGAMASSA ESTABILIZADA, APLICAÇÃO MANUAL EM PAREDES, ESPESSURA DE 2 CM* |  |  |  |  | m2 | 727.75 |  | 9.588 | 6977.67
10.004.002.004 | ESTUCAMENTO DE ESTRUTURA DE CONCRETO EM PILARES E EM VIGAS* |  |  |  |  | m2 | 889.55 |  | 2.1206 | 1886.38
10.004.003 | Mão de Obra | [8 empty] | 50936.58
10.004.003.001 | MÃO DE OBRA EMPREITADA PARA POLIMENTO DE PISO DE CONCRETO* |  |  |  |  | m2 | 1437.41 |  | 12.65 | 18183.24
10.004.003.002 | MÃO DE OBRA EMPREITADA PARA REGULARIZAÇÃO DE SUPERFÍCIE* |  |  |  |  | m2 | 38.37 |  | 18 | 690.66
10.004.003.003 | MÃO DE OBRA MISTA PARA REBOCO INTERNO EM PAREDES, INCLUSO CHAPISCO* |  |  |  |  | m2 | 727.75 |  | 24.5 | 17829.88
10.004.003.004 | MÃO DE OBRA EMPREITADA PARA ESTUCAMENTO DE ESTRUTURA DE CONCRETO* |  |  |  |  | m2 | 889.55 |  | 16 | 14232.8
10.005 | REVESTIMENTOS INTERNOS EM PISO E PAREDE - LAZER | [8 empty] | 88142.1
10.005.001 | Revestimento Interno Argamassado em Piso | [8 empty] | 21825.48
10.005.001.001 | CONTRAPISO COMUM EM ARGAMASSA TRACO 1:4 ESPESSURA 5CM |  |  |  |  | m2 | 767.62 |  | 27.9026 | 21418.59
10.005.001.002 | REGULARIZAÇÃO DE PISO EM ARGAMASSA INDUSTRIALIZADA, ESPESSURA 2 CM* |  |  |  |  | m2 | 18.54 |  | 5.61 | 104.01
10.005.001.003 | REGULARIZAÇÃO DE PISO PARA COLOCAÇÃO DE PISO VINILICO/LAMINADO EM ARGAMASSA INDUSTRIALIZADA, ESPESSURA 2 CM* |  |  |  |  | m2 | 53.99 |  | 5.61 | 302.88
10.005.002 | Revestimento Interno Argamassado em Parede | [8 empty] | 16597.22
10.005.002.001 | CHAPISCO INTERNO DE ARGAMASSA CIMENTO E AREIA (1:3), APLICADO EM ALVENARIAS, COM COLHER DE PEDREIRO* |  |  |  |  | m2 | 1121.91 |  | 1.6444 | 1844.87
10.005.002.002 | CHAPISCO INTERNO DE ARGAMASSA PRÉ-FABRICADA ADESIVA DE CIMENTO COLANTE, APLICADO EM ESTRUTURA DE CONCRETO ARMADO, COM DESEMPENADEIRA DENTADA* |  |  |  |  | m2 | 290.2 |  | 4.18 | 1213.04
10.005.002.003 | MASSA ÚNICA INTERNA EM ARGAMASSA ESTABILIZADA, APLICAÇÃO MANUAL EM PAREDES, ESPESSURA DE 2 CM* |  |  |  |  | m2 | 1412.11 |  | 9.588 | 13539.31
10.005.003 | Mão de Obra | [8 empty] | 49719.4
10.005.003.001 | MÃO DE OBRA EMPREITADA PARA EXECUÇÃO CONTRAPISO COMUM* |  |  |  |  | m2 | 767.62 |  | 18 | 13817.16
10.005.003.002 | MÃO DE OBRA EMPREITADA PARA REGULARIZAÇÃO DE SUPERFÍCIE* |  |  |  |  | m2 | 72.53 |  | 18 | 1305.54
10.005.003.003 | MÃO DE OBRA MISTA PARA REBOCO INTERNO EM PAREDES, INCLUSO CHAPISCO* |  |  |  |  | m2 | 1412.11 |  | 24.5 | 34596.7
11 | REVESTIMENTOS E ACABAMENTOS INTERNOS EM TETO | [8 empty] | 89351.75
11.001 | REVESTIMENTOS E ACABAMENTOS INTERNOS EM TETO - TÉRREO | [8 empty] | 12771.9
11.001.001 | Revestimento Interno Argamassado em Teto | [8 empty] | 1185.68
11.001.001.001 | CHAPISCO INTERNO DE ARGAMASSA CIMENTO E AREIA (1:4), APLICADO EM TETO, COM DESEMPENADEIRA DENTADA* |  |  |  |  | m2 | 6.76 |  | 1.4402 | 9.74
11.001.001.002 | MASSA ÚNICA INTERNA EM ARGAMASSA ESTABILIZADA, APLICAÇÃO MANUAL EM TETO, ESPESSURA DE 2CM* |  |  |  |  | m2 | 6.76 |  | 9.588 | 64.81
11.001.001.003 | ESTUCAMENTO DE ESTRUTURA DE CONCRETO EM PILARES E EM VIGAS* |  |  |  |  | m2 | 523.97 |  | 2.1206 | 1111.13
11.001.002 | Acabamento em Gesso | [8 empty] | 3023.56
11.001.002.001 | FORRO DE GESSO ACARTONADO, APLICAÇÃO EM ÁREAS SECAS - MATERIAL E MÃO DE OBRA* |  |  |  |  | m2 | 132.15 |  | 0.945 | 124.88
11.001.002.002 | GESSO NEGATIVO - MATERIAL E MÃO DE OBRA* |  |  |  |  | m | 128.83 |  | 22.5 | 2898.68
11.001.003 | Mão de Obra | [8 empty] | 8562.66
11.001.003.001 | MÃO DE OBRA EMPREITADA PARA REBOCO INTERNO EM TETO, INCLUSO CHAPISCO* |  |  |  |  | m2 | 6.76 |  | 26.5 | 179.14
11.001.003.002 | MÃO DE OBRA EMPREITADA PARA ESTUCAMENTO DE ESTRUTURA DE CONCRETO* |  |  |  |  | m2 | 523.97 |  | 16 | 8383.52
11.002 | REVESTIMENTOS E ACABAMENTOS INTERNOS EM TETO - PAVIMENTO 1 - MEZANINO | [8 empty] | 15244.1
11.002.001 | Revestimento Interno Argamassado em Teto | [8 empty] | 650.24
11.002.001.001 | ESTUCAMENTO DE ESTRUTURA DE CONCRETO EM TETO* |  |  |  |  | m2 | 306.63 |  | 2.1206 | 650.24
11.002.002 | Acabamento em Gesso | [8 empty] | 9687.78
11.002.002.001 | FORRO DE GESSO ACARTONADO, APLICAÇÃO EM ÁREAS SECAS - MATERIAL E MÃO DE OBRA* |  |  |  |  | m2 | 1088.76 |  | 0.945 | 1028.88
11.002.002.002 | GESSO NEGATIVO - MATERIAL E MÃO DE OBRA* |  |  |  |  | m | 384.84 |  | 22.5 | 8658.9
11.002.003 | Mão de Obra | [8 empty] | 4906.08
11.002.003.001 | MÃO DE OBRA EMPREITADA PARA ESTUCAMENTO DE ESTRUTURA DE CONCRETO* |  |  |  |  | m2 | 306.63 |  | 16 | 4906.08
11.003 | REVESTIMENTOS E ACABAMENTOS INTERNOS EM TETO - PAVIMENTO 2 - GARAGEM EPP | [8 empty] | 25568.53
11.003.001 | Revestimento Interno Argamassado em Teto | [8 empty] | 2992.21
11.003.001.001 | ESTUCAMENTO DE ESTRUTURA DE CONCRETO EM TETO* |  |  |  |  | m2 | 1411.02 |  | 2.1206 | 2992.21
11.003.002 | Mão de Obra | [8 empty] | 22576.32
11.003.002.001 | MÃO DE OBRA EMPREITADA PARA ESTUCAMENTO DE ESTRUTURA DE CONCRETO* |  |  |  |  | m2 | 1411.02 |  | 16 | 22576.32
11.004 | REVESTIMENTOS E ACABAMENTOS INTERNOS EM TETO - PAVIMENTO 3 - GARAGEM | [8 empty] | 26638.73
11.004.001 | Revestimento Interno Argamassado em Teto | [8 empty] | 3117.45
11.004.001.001 | ESTUCAMENTO DE ESTRUTURA DE CONCRETO EM TETO* |  |  |  |  | m2 | 1470.08 |  | 2.1206 | 3117.45
11.004.002 | Mão de Obra | [8 empty] | 23521.28
11.004.002.001 | MÃO DE OBRA EMPREITADA PARA ESTUCAMENTO DE ESTRUTURA DE CONCRETO* |  |  |  |  | m2 | 1470.08 |  | 16 | 23521.28
11.005 | REVESTIMENTOS E ACABAMENTOS INTERNOS EM TETO - LAZER | [8 empty] | 9128.49
11.005.001 | Revestimento Interno Argamassado em Teto | [8 empty] | 33.36
11.005.001.001 | ESTUCAMENTO DE ESTRUTURA DE CONCRETO EM TETO* |  |  |  |  | m2 | 15.73 |  | 2.1206 | 33.36
11.005.002 | Acabamento em Gesso | [8 empty] | 8843.45
11.005.002.001 | FORRO DE GESSO ACARTONADO, APLICAÇÃO EM ÁREAS SECAS - MATERIAL E MÃO DE OBRA* |  |  |  |  | m2 | 377.2 |  | 0.945 | 356.45
11.005.002.002 | GESSO NEGATIVO - MATERIAL E MÃO DE OBRA* |  |  |  |  | m | 377.2 |  | 22.5 | 8487
11.005.003 | Mão de Obra | [8 empty] | 251.68
11.005.003.001 | MÃO DE OBRA EMPREITADA PARA ESTUCAMENTO DE ESTRUTURA DE CONCRETO* |  |  |  |  | m2 | 15.73 |  | 16 | 251.68
12 | ACABAMENTOS EM PISO E PAREDE | [8 empty] | 384764.69
12.001 | ACABAMENTOS EM PISO E PAREDE - TÉRREO | [8 empty] | 141580.81
12.001.001 | Acabamentos em Piso | [8 empty] | 70849.19
12.001.001.001 | REVESTIMENTO INTERNO DE PISO CERÂMICO, PLACA 45X45, APLICAÇÃO EM LIXEIRA* |  |  |  |  | m2 | 10.64 |  | 62.821 | 668.42
12.001.001.002 | REVESTIMENTO INTERNO DE PISO PORCELANATO, PLACA 60X60, APLICAÇÃO EM ÁREAS SOCIAIS DO CONDOMÍNIO* |  |  |  |  | m2 | 103.4 |  | 79.251 | 8194.55
12.001.001.003 | REVESTIMENTO INTERNO DE PISO PORCELANATO, PLACA 60X60, APLICAÇÃO EM ÁREAS DESCOBERTAS DO CONDOMÍNIO* |  |  |  |  | m2 | 33.95 |  | 106.751 | 3624.2
12.001.001.004 | REVESTIMENTO INTERNO DE PISO PORCELANATO, PLACA 60X60, APLICAÇÃO EM ÁREAS SALAS COMERCIAIS* |  |  |  |  | m2 | 736.42 |  | 79.251 | 58362.02
12.001.002 | Rodapés | [8 empty] | 9924.22
12.001.002.001 | RODAPÉ EM POLIESTIRENO, ALTURA 10 CM* |  |  |  |  | m | 242.86 |  | 38.5568 | 9363.9
12.001.002.002 | RODAPÉ EM PORCELANATO, ALTURA 10CM, COM PLACA 60X60, APLICAÇÃO EM ÁREAS SOCIAIS DO CONDOMÍNIO* |  |  |  |  | m | 67.77 |  | 8.268 | 560.32
12.001.003 | Soleiras | [8 empty] | 1485
12.001.003.001 | SOLEIRA EM PEDRA NATURAL E/OU SINTÉTICA* |  |  |  |  | m | 12 |  | 123.75 | 1485
12.001.004 | Acabamentos em Parede | [8 empty] | 1093.48
12.001.004.001 | REVESTIMENTO INTERNO DE PAREDE EM CERÂMICA, PLACA 30X60, APLICAÇÃO EM LIXEIRA* |  |  |  |  | m2 | 20.97 |  | 52.145 | 1093.48
12.001.005 | Peitoris | [8 empty] | 6642.06
12.001.005.001 | PEITORIL EM PEDRA NATURAL E/OU SINTÉTICA* |  |  |  |  | m | 4.6 |  | 123.75 | 569.25
12.001.005.002 | PINGADEIRA EM PEDRA NATURAL E/OU SINTÉTICA |  |  |  |  | m | 33 |  | 184.0245 | 6072.81
12.001.006 | Mão de Obra | [8 empty] | 51586.86
12.001.006.001 | MÃO DE OBRA PARA COLOCAÇÃO E REJUNTAMENTO DE PISO CERÂMICO* |  |  |  |  | m2 | 10.64 |  | 37 | 393.68
12.001.006.002 | MÃO DE OBRA PARA COLOCAÇÃO E REJUNTAMENTO DE PISO PORCELANATO* |  |  |  |  | m2 | 873.78 |  | 42 | 36698.76
12.001.006.003 | MÃO DE OBRA EMPREITADA PARA COLOCAÇÃO DE RODAPÉ DE POLIESTIRENO* |  |  |  |  | m | 242.86 |  | 42.5 | 10321.55
12.001.006.004 | MÃO DE OBRA EMPREITADA PARA COLOCAÇÃO DE RODAPÉ CERÂMICO / PORCELANATO* |  |  |  |  | m | 67.77 |  | 25 | 1694.25
12.001.006.005 | MÃO DE OBRA EMPREITADA PARA COLOCAÇÃO DE SOLEIRAS* |  |  |  |  | m | 12 |  | 37.5 | 450
12.001.006.006 | MÃO DE OBRA EMPREITADA PARA COLOCAÇÃO E REJUNTAMENTO DE REVESTIMENTO CERÂMICO EM PAREDE* |  |  |  |  | m2 | 20.97 |  | 29.5 | 618.62
12.001.006.007 | MÃO DE OBRA EMPREITADA PARA COLOCAÇÃO DE PEITORIS* |  |  |  |  | m | 4.6 |  | 37.5 | 172.5
12.001.006.008 | MÃO DE OBRA EMPREITADA PARA COLOCAÇÃO DE PINGADEIRA* |  |  |  |  | m | 33 |  | 37.5 | 1237.5
12.002 | ACABAMENTOS EM PISO E PAREDE - PAVIMENTO 1 - MEZANINO | [8 empty] | 60006.43
12.002.001 | Acabamentos em Piso | [8 empty] | 28611.99
12.002.001.001 | REVESTIMENTO INTERNO DE PISO PORCELANATO, PLACA 60X60, APLICAÇÃO EM ÁREAS SALAS COMERCIAIS* |  |  |  |  | m2 | 361.03 |  | 79.251 | 28611.99
12.002.002 | Rodapés | [8 empty] | 1003.25
12.002.002.001 | RODAPÉ EM POLIESTIRENO, ALTURA 10 CM* |  |  |  |  | m | 26.02 |  | 38.5568 | 1003.25
12.002.003 | Soleiras | [8 empty] | 99
12.002.003.001 | SOLEIRA EM PEDRA NATURAL E/OU SINTÉTICA* |  |  |  |  | m | 0.8 |  | 123.75 | 99
12.002.004 | Acabamentos em Parede | [8 empty] | 1520.55
12.002.004.001 | REVESTIMENTO INTERNO DE PAREDE EM CERÂMICA, PLACA 30X60, APLICAÇÃO EM LIXEIRA* |  |  |  |  | m2 | 29.16 |  | 52.145 | 1520.55
12.002.005 | Peitoris | [8 empty] | 9646.56
12.002.005.001 | PINGADEIRA EM PEDRA NATURAL E/OU SINTÉTICA |  |  |  |  | m | 52.42 |  | 184.0245 | 9646.56
12.002.006 | Mão de Obra | [8 empty] | 19125.08
12.002.006.001 | MÃO DE OBRA PARA COLOCAÇÃO E REJUNTAMENTO DE PISO PORCELANATO* |  |  |  |  | m2 | 361.03 |  | 42 | 15163.26
12.002.006.002 | MÃO DE OBRA EMPREITADA PARA COLOCAÇÃO DE RODAPÉ DE POLIESTIRENO* |  |  |  |  | m | 26.02 |  | 42.5 | 1105.85
12.002.006.003 | MÃO DE OBRA EMPREITADA PARA COLOCAÇÃO DE SOLEIRAS* |  |  |  |  | m | 0.8 |  | 37.5 | 30
12.002.006.004 | MÃO DE OBRA EMPREITADA PARA COLOCAÇÃO E REJUNTAMENTO DE REVESTIMENTO CERÂMICO EM PAREDE* |  |  |  |  | m2 | 29.16 |  | 29.5 | 860.22
12.002.006.005 | MÃO DE OBRA EMPREITADA PARA COLOCAÇÃO DE PINGADEIRA* |  |  |  |  | m | 52.42 |  | 37.5 | 1965.75
12.003 | ACABAMENTOS EM PISO E PAREDE - PAVIMENTO 2 - GARAGEM EPP | [8 empty] | 8517.23
12.003.001 | Peitoris | [8 empty] | 6536.48
12.003.001.001 | PEITORIL EM PEDRA NATURAL E/OU SINTÉTICA* |  |  |  |  | m | 52.82 |  | 123.75 | 6536.48
12.003.002 | Mão de Obra | [8 empty] | 1980.75
12.003.002.001 | MÃO DE OBRA EMPREITADA PARA COLOCAÇÃO DE PEITORIS* |  |  |  |  | m | 52.82 |  | 37.5 | 1980.75
12.004 | ACABAMENTOS EM PISO E PAREDE - PAVIMENTO 3 - GARAGEM | [8 empty] | 8517.23
12.004.001 | Peitoris | [8 empty] | 6536.48
12.004.001.001 | PEITORIL EM PEDRA NATURAL E/OU SINTÉTICA* |  |  |  |  | m | 52.82 |  | 123.75 | 6536.48
12.004.002 | Mão de Obra | [8 empty] | 1980.75
12.004.002.001 | MÃO DE OBRA EMPREITADA PARA COLOCAÇÃO DE PEITORIS* |  |  |  |  | m | 52.82 |  | 37.5 | 1980.75
12.005 | ACABAMENTOS EM PISO E PAREDE - LAZER | [8 empty] | 166142.99
12.005.001 | Acabamentos em Piso | [8 empty] | 62014.98
12.005.001.001 | REVESTIMENTO INTERNO DE PISO PORCELANATO, PLACA 60X60, APLICAÇÃO EM ÁREAS SOCIAIS DO CONDOMÍNIO* |  |  |  |  | m2 | 292.58 |  | 79.251 | 23187.26
12.005.001.002 | REVESTIMENTO INTERNO DE PISO PORCELANATO, PLACA 60X60, APLICAÇÃO EM ÁREAS DESCOBERTAS DO CONDOMÍNIO* |  |  |  |  | m2 | 289.32 |  | 106.751 | 30885.2
12.005.001.003 | REVESTIMENTO INTERNO DE VINÍLICO, APLICAÇÃO EM ÁREAS SOCIAIS DO CONDOMÍNIO* |  |  |  |  | m2 | 53.99 |  | 147.111 | 7942.52
12.005.002 | Rodapés | [8 empty] | 8474.73
12.005.002.001 | RODAPÉ EM POLIESTIRENO, ALTURA 10 CM* |  |  |  |  | m | 155.15 |  | 38.5568 | 5982.09
12.005.002.002 | RODAPÉ EM PORCELANATO, ALTURA 10CM, COM PLACA 60X60, APLICAÇÃO EM ÁREAS SOCIAIS DO CONDOMÍNIO* |  |  |  |  | m | 301.48 |  | 8.268 | 2492.64
12.005.003 | Soleiras | [8 empty] | 4415.4
12.005.003.001 | SOLEIRA EM PEDRA NATURAL E/OU SINTÉTICA* |  |  |  |  | m | 35.68 |  | 123.75 | 4415.4
12.005.004 | Acabamentos Especiais | [8 empty] | 28102.36
12.005.004.001 | PASTILHA CERÂMICA, APLICAÇÃO EM, PISCINAS* |  |  |  |  | m2 | 111.05 |  | 108.25 | 12021.16
12.005.004.002 | DECK DE MADEIRA - MATERIAL E MÃO DE OBRA* |  |  |  |  | m2 | 74.26 |  | 180 | 13366.8
12.005.004.003 | GRAMA SINTÉTICA - MATERIAL E MÃO DE OBRA* |  |  |  |  | m2 | 22.62 |  | 120 | 2714.4
12.005.005 | Peitoris | [8 empty] | 13579.45
12.005.005.001 | PEITORIL EM PEDRA NATURAL E/OU SINTÉTICA* |  |  |  |  | m | 20.39 |  | 123.75 | 2523.26
12.005.005.002 | PINGADEIRA EM PEDRA NATURAL E/OU SINTÉTICA |  |  |  |  | m | 60.08 |  | 184.0245 | 11056.19
12.005.006 | Mão de Obra | [8 empty] | 49556.07
12.005.006.001 | MÃO DE OBRA PARA COLOCAÇÃO E REJUNTAMENTO DE PISO PORCELANATO* |  |  |  |  | m2 | 581.91 |  | 42 | 24440.22
12.005.006.002 | MÃO DE OBRA EMPREITADA PARA COLOCAÇÃO DE PISO VINÍLICO* |  |  |  |  | m2 | 53.99 |  | 36.4 | 1965.24
12.005.006.003 | MÃO DE OBRA EMPREITADA PARA COLOCAÇÃO DE RODAPÉ DE POLIESTIRENO* |  |  |  |  | m | 155.15 |  | 42.5 | 6593.88
12.005.006.004 | MÃO DE OBRA EMPREITADA PARA COLOCAÇÃO DE RODAPÉ CERÂMICO / PORCELANATO* |  |  |  |  | m | 301.48 |  | 25 | 7537
12.005.006.005 | MÃO DE OBRA EMPREITADA PARA COLOCAÇÃO DE SOLEIRAS* |  |  |  |  | m | 35.68 |  | 37.5 | 1338
12.005.006.006 | MÃO DE OBRA EMPREITADA PARA ASSENTAMENTO E REJUNTAMENTO DE PASTILHAS EM PISCINA* |  |  |  |  | m2 | 111.05 |  | 42 | 4664.1
12.005.006.007 | MÃO DE OBRA EMPREITADA PARA COLOCAÇÃO DE PEITORIS* |  |  |  |  | m | 20.39 |  | 37.5 | 764.63
12.005.006.008 | MÃO DE OBRA EMPREITADA PARA COLOCAÇÃO DE PINGADEIRA* |  |  |  |  | m | 60.08 |  | 37.5 | 2253
13 | SISTEMAS DE PINTURA INTERNA | [8 empty] | 712359.99
13.001 | SISTEMAS DE PINTURA INTERNA - TÉRREO | [8 empty] | 116603.08
13.001.001 | Sistema de Pintura Interna em Piso | [8 empty] | 12647.29
13.001.001.001 | PINTURA EPÓXI EM PISO, APLICAÇÃO MANUAL, 2 DEMÃOS* |  |  |  |  | m2 | 475.9 |  | 26.1681 | 12453.4
13.001.001.002 | PINTURA EPÓXI EM PARA FAIXAS DE DEMARCAÇÃO EM PISO, COR AMARELA, APLICAÇÃO MANUAL, 2 DEMÃOS* |  |  |  |  | m2 | 20.74 |  | 2.5948 | 53.82
13.001.001.003 | PINTURA COM TINTA ACRÍLICA ESPECIAL PARA PISO* |  |  |  |  | m2 | 26.68 |  | 5.25 | 140.07
13.001.002 | Sistema de Pintura Interna em Parede | [8 empty] | 18274.69
13.001.002.001 | FUNDO PREPARADOR DE SUPERFÍCIES, APLICAÇÃO EM PAREDES INTERNAS, 1 DEMÃO* |  |  |  |  | m2 | 1518.35 |  | 1.2 | 1822.02
13.001.002.002 | APLICAÇÃO E LIXAMENTO DE MASSA LÁTEX ACRÍLICA EM PAREDES, 2 DEMÃOS* |  |  |  |  | m2 | 854.14 |  | 4.218 | 3602.76
13.001.002.003 | TEXTURA ACRÍLICA, APLICAÇÃO EM PAREDES INTERNAS DA ESCADARIA, 1 DEMÃO |  |  |  |  | m2 | 150.49 |  | 8.063 | 1213.4
13.001.002.004 | TEXTURA ACRÍLICA, APLICAÇÃO EM PAREDES INTERNAS DAS ÁREAS COMUNS, 1 DEMÃO |  |  |  |  | m2 | 513.73 |  | 8.063 | 4142.2
13.001.002.005 | PINTURA COM TINTA LÁTEX ACRÍLICA EM FOSSO DO ELEVADOR, 1 DEMÃO* |  |  |  |  | m2 | 94.8 |  | 2.25 | 213.3
13.001.002.006 | PINTURA COM TINTA LÁTEX ACRÍLICA EM PAREDES INTERNAS, ACABAMENTO FOSCO, 2 DEMÃOS* |  |  |  |  | m2 | 664.22 |  | 3.825 | 2540.64
13.001.002.007 | PINTURA COM TINTA LÁTEX ACRÍLICA EM PAREDES INTERNAS, ACABAMENTO FOSCO, 3 DEMÃOS* |  |  |  |  | m2 | 854.14 |  | 5.4 | 4612.36
13.001.002.008 | PINTURA COM TINTA LÁTEX ACRÍLICA PARA FAIXAS DE DEMARCAÇÃO EM PAREDES* |  |  |  |  | m2 | 52.13 |  | 2.4556 | 128.01
13.001.003 | Sistema de Pintura Interna em Teto | [8 empty] | 7282.3
13.001.003.001 | FUNDO PREPARADOR DE SUPERFÍCIES, APLICAÇÃO EM PAREDES TETO, 1 DEMÃO* |  |  |  |  | m2 | 662.87 |  | 1.3 | 861.73
13.001.003.002 | APLICAÇÃO E LIXAMENTO DE MASSA LÁTEX ACRÍLICA EM TETO, 2 DEMÃOS* |  |  |  |  | m2 | 132.15 |  | 4.218 | 557.41
13.001.003.003 | TEXTURA ACRÍLICA, APLICAÇÃO EM TETO, 1 DEMÃO |  |  |  |  | m2 | 530.73 |  | 6.27 | 3327.68
13.001.003.004 | PINTURA COM TINTA LÁTEX ACRÍLICA EM TETO, ACABAMENTO FOSCO, 2 DEMÃOS* |  |  |  |  | m2 | 662.87 |  | 3.825 | 2535.48
13.001.004 | Mão de Obra | [8 empty] | 78398.8
13.001.004.001 | MÃO DE OBRA EMPREITADA PARA PINTURA EPÓXI EM PISO, 2 DEMÃOS* |  |  |  |  | m2 | 475.7 |  | 12.8 | 6088.96
13.001.004.002 | MÃO DE OBRA EMPREITADA PARA FAIXAS DE DEMARCAÇÃO EM PISO* |  |  |  |  | m2 | 20.74 |  | 19.2 | 398.21
13.001.004.003 | MÃO DE OBRA EMPREITADA PARA PINTURA ACRÍLICA EM PISO, 2 DEMÃOS* |  |  |  |  | m2 | 26.68 |  | 28.5 | 760.38
13.001.004.004 | MÃO DE OBRA EMPREITADA PARA APLICAÇÃO DE FUNDO PREPARADOR EM PAREDES INTERNAS, 1 DEMÃO* |  |  |  |  | m2 | 1518.35 |  | 2.35 | 3568.12
13.001.004.005 | MÃO DE OBRA EMPREITADA PARA APLICAÇÃO E LIXAMENTO DE MASSA EM PAREDES* |  |  |  |  | m2 | 854.14 |  | 11.5 | 9822.61
13.001.004.006 | MÃO DE OBRA EMPREITADA PARA APLICAÇÃO TEXTURA ACRÍLICA EM PAREDES* |  |  |  |  | m2 | 664.22 |  | 17.75 | 11789.91
13.001.004.007 | MÃO DE OBRA EMPREITADA PARA REGULARIZAÇÃO E PINTURA DO FOSSO DO ELEVADOR* |  |  |  |  | m2 | 94.8 |  | 15.5 | 1469.4
13.001.004.008 | MÃO DE OBRA EMPREITADA PARA PINTURA ACRÍLICA EM PAREDE INTERNA 2 DEMÃOS* |  |  |  |  | m2 | 664.22 |  | 12.65 | 8402.38
13.001.004.009 | MÃO DE OBRA EMPREITADA PARA PINTURA ACRÍLICA EM PAREDE INTERNA 3 DEMÃOS* |  |  |  |  | m2 | 854.14 |  | 12.65 | 10804.87
13.001.004.010 | MÃO DE OBRA EMPREITADA PARA FAIXAS DE DEMARCAÇÃO EM PAREDES* |  |  |  |  | m | 173.78 |  | 35 | 6082.3
13.001.004.011 | MÃO DE OBRA EMPREITADA PARA APLICAÇÃO DE FUNDO PREPARADOR EM TETO, 1 DEMÃO* |  |  |  |  | m2 | 662.87 |  | 2.35 | 1557.74
13.001.004.012 | MÃO DE OBRA EMPREITADA PARA APLICAÇÃO E LIXAMENTO DE MASSA EM TETO* |  |  |  |  | m2 | 132.15 |  | 11.5 | 1519.73
13.001.004.013 | MÃO DE OBRA EMPREITADA PARA APLICAÇÃO TEXTURA ACRÍLICA EM TETO* |  |  |  |  | m2 | 530.73 |  | 17.75 | 9420.46
13.001.004.014 | MÃO DE OBRA EMPREITADA PARA PINTURA ACRÍLICA EM TETO, 2 DEMÃOS* |  |  |  |  | m2 | 530.73 |  | 12.65 | 6713.73
13.002 | SISTEMAS DE PINTURA INTERNA - PAVIMENTO 1 - MEZANINO | [8 empty] | 119978.34
13.002.001 | Sistema de Pintura Interna em Piso | [8 empty] | 140.07
13.002.001.001 | PINTURA COM TINTA ACRÍLICA ESPECIAL PARA PISO* |  |  |  |  | m2 | 26.68 |  | 5.25 | 140.07
13.002.002 | Sistema de Pintura Interna em Parede | [8 empty] | 18913.12
13.002.002.001 | FUNDO PREPARADOR DE SUPERFÍCIES, APLICAÇÃO EM PAREDES INTERNAS, 1 DEMÃO* |  |  |  |  | m2 | 1628.96 |  | 1.2 | 1954.75
13.002.002.002 | APLICAÇÃO E LIXAMENTO DE MASSA LÁTEX ACRÍLICA EM PAREDES, 2 DEMÃOS* |  |  |  |  | m2 | 1154.19 |  | 4.218 | 4868.37
13.002.002.003 | TEXTURA ACRÍLICA, APLICAÇÃO EM PAREDES INTERNAS DA ESCADARIA, 1 DEMÃO |  |  |  |  | m2 | 133.33 |  | 8.063 | 1075.04
13.002.002.004 | TEXTURA ACRÍLICA, APLICAÇÃO EM PAREDES INTERNAS DAS ÁREAS COMUNS, 1 DEMÃO |  |  |  |  | m2 | 341.44 |  | 8.063 | 2753.03
13.002.002.005 | PINTURA COM TINTA LÁTEX ACRÍLICA EM FOSSO DO ELEVADOR, 1 DEMÃO* |  |  |  |  | m2 | 94.8 |  | 2.25 | 213.3
13.002.002.006 | PINTURA COM TINTA LÁTEX ACRÍLICA EM PAREDES INTERNAS, ACABAMENTO FOSCO, 2 DEMÃOS* |  |  |  |  | m2 | 474.77 |  | 3.825 | 1816
13.002.002.007 | PINTURA COM TINTA LÁTEX ACRÍLICA EM PAREDES INTERNAS, ACABAMENTO FOSCO, 3 DEMÃOS* |  |  |  |  | m2 | 1154.19 |  | 5.4 | 6232.63
13.002.003 | Sistema de Pintura Interna em Teto | [8 empty] | 13666.34
13.002.003.001 | FUNDO PREPARADOR DE SUPERFÍCIES, APLICAÇÃO EM PAREDES TETO, 1 DEMÃO* |  |  |  |  | m2 | 1395.39 |  | 1.3 | 1814.01
13.002.003.002 | APLICAÇÃO E LIXAMENTO DE MASSA LÁTEX ACRÍLICA EM TETO, 2 DEMÃOS* |  |  |  |  | m2 | 1088.76 |  | 4.218 | 4592.39
13.002.003.003 | TEXTURA ACRÍLICA, APLICAÇÃO EM TETO, 1 DEMÃO |  |  |  |  | m2 | 306.63 |  | 6.27 | 1922.57
13.002.003.004 | PINTURA COM TINTA LÁTEX ACRÍLICA EM TETO, ACABAMENTO FOSCO, 2 DEMÃOS* |  |  |  |  | m2 | 1395.39 |  | 3.825 | 5337.37
13.002.004 | Mão de Obra | [8 empty] | 87258.81
13.002.004.001 | MÃO DE OBRA EMPREITADA PARA PINTURA ACRÍLICA EM PISO, 2 DEMÃOS* |  |  |  |  | m2 | 26.68 |  | 28.5 | 760.38
13.002.004.002 | MÃO DE OBRA EMPREITADA PARA APLICAÇÃO DE FUNDO PREPARADOR EM PAREDES INTERNAS, 1 DEMÃO* |  |  |  |  | m2 | 1628.96 |  | 2.35 | 3828.06
13.002.004.003 | MÃO DE OBRA EMPREITADA PARA APLICAÇÃO E LIXAMENTO DE MASSA EM PAREDES* |  |  |  |  | m2 | 1154.19 |  | 11.5 | 13273.19
13.002.004.004 | MÃO DE OBRA EMPREITADA PARA APLICAÇÃO TEXTURA ACRÍLICA EM PAREDES* |  |  |  |  | m2 | 474.77 |  | 17.75 | 8427.17
13.002.004.005 | MÃO DE OBRA EMPREITADA PARA REGULARIZAÇÃO E PINTURA DO FOSSO DO ELEVADOR* |  |  |  |  | m2 | 94.8 |  | 15.5 | 1469.4
13.002.004.006 | MÃO DE OBRA EMPREITADA PARA PINTURA ACRÍLICA EM PAREDE INTERNA 2 DEMÃOS* |  |  |  |  | m2 | 474.77 |  | 12.65 | 6005.84
13.002.004.007 | MÃO DE OBRA EMPREITADA PARA PINTURA ACRÍLICA EM PAREDE INTERNA 3 DEMÃOS* |  |  |  |  | m2 | 1154.19 |  | 12.65 | 14600.5
13.002.004.008 | MÃO DE OBRA EMPREITADA PARA APLICAÇÃO DE FUNDO PREPARADOR EM TETO, 1 DEMÃO* |  |  |  |  | m2 | 1395.39 |  | 2.35 | 3279.17
13.002.004.009 | MÃO DE OBRA EMPREITADA PARA APLICAÇÃO E LIXAMENTO DE MASSA EM TETO* |  |  |  |  | m2 | 1088.76 |  | 11.5 | 12520.74
13.002.004.010 | MÃO DE OBRA EMPREITADA PARA APLICAÇÃO TEXTURA ACRÍLICA EM TETO* |  |  |  |  | m2 | 306.63 |  | 17.75 | 5442.68
13.002.004.011 | MÃO DE OBRA EMPREITADA PARA PINTURA ACRÍLICA EM TETO, 2 DEMÃOS* |  |  |  |  | m2 | 1395.39 |  | 12.65 | 17651.68
13.003 | SISTEMAS DE PINTURA INTERNA - PAVIMENTO 2 - GARAGEM EPP | [8 empty] | 201920.69
13.003.001 | Sistema de Pintura Interna em Piso | [8 empty] | 36431.39
13.003.001.001 | PINTURA EPÓXI EM PISO, APLICAÇÃO MANUAL, 2 DEMÃOS* |  |  |  |  | m2 | 1378.55 |  | 26.1681 | 36074.03
13.003.001.002 | PINTURA EPÓXI EM PARA FAIXAS DE DEMARCAÇÃO EM PISO, COR AMARELA, APLICAÇÃO MANUAL, 2 DEMÃOS* |  |  |  |  | m2 | 60.09 |  | 2.5948 | 155.92
13.003.001.003 | PINTURA COM TINTA ACRÍLICA ESPECIAL PARA PISO* |  |  |  |  | m2 | 38.37 |  | 5.25 | 201.44
13.003.002 | Sistema de Pintura Interna em Parede | [8 empty] | 19452.89
13.003.002.001 | FUNDO PREPARADOR DE SUPERFÍCIES, APLICAÇÃO EM PAREDES INTERNAS, 1 DEMÃO* |  |  |  |  | m2 | 1445.84 |  | 1.2 | 1735.01
13.003.002.002 | TEXTURA ACRÍLICA, APLICAÇÃO EM PAREDES INTERNAS DA ESCADARIA, 1 DEMÃO |  |  |  |  | m2 | 133.98 |  | 8.063 | 1080.28
13.003.002.003 | TEXTURA ACRÍLICA, APLICAÇÃO EM PAREDES INTERNAS DAS ÁREAS COMUNS, 1 DEMÃO |  |  |  |  | m2 | 1311.86 |  | 8.063 | 10577.53
13.003.002.004 | PINTURA COM TINTA LÁTEX ACRÍLICA EM FOSSO DO ELEVADOR, 1 DEMÃO* |  |  |  |  | m2 | 94.8 |  | 2.25 | 213.3
13.003.002.005 | PINTURA COM TINTA LÁTEX ACRÍLICA EM PAREDES INTERNAS, ACABAMENTO FOSCO, 2 DEMÃOS* |  |  |  |  | m2 | 1445.84 |  | 3.825 | 5530.34
13.003.002.006 | PINTURA COM TINTA LÁTEX ACRÍLICA PARA FAIXAS DE DEMARCAÇÃO EM PAREDES* |  |  |  |  | m2 | 128.86 |  | 2.4556 | 316.43
13.003.003 | Sistema de Pintura Interna em Teto | [8 empty] | 16078.58
13.003.003.001 | FUNDO PREPARADOR DE SUPERFÍCIES, APLICAÇÃO EM PAREDES TETO, 1 DEMÃO* |  |  |  |  | m2 | 1411.02 |  | 1.3 | 1834.33
13.003.003.002 | TEXTURA ACRÍLICA, APLICAÇÃO EM TETO, 1 DEMÃO |  |  |  |  | m2 | 1411.02 |  | 6.27 | 8847.1
13.003.003.003 | PINTURA COM TINTA LÁTEX ACRÍLICA EM TETO, ACABAMENTO FOSCO, 2 DEMÃOS* |  |  |  |  | m2 | 1411.02 |  | 3.825 | 5397.15
13.003.004 | Mão de Obra | [8 empty] | 129957.83
13.003.004.001 | MÃO DE OBRA EMPREITADA PARA PINTURA EPÓXI EM PISO, 2 DEMÃOS* |  |  |  |  | m2 | 1378.55 |  | 12.8 | 17645.44
13.003.004.002 | MÃO DE OBRA EMPREITADA PARA FAIXAS DE DEMARCAÇÃO EM PISO* |  |  |  |  | m2 | 60.09 |  | 19.2 | 1153.73
13.003.004.003 | MÃO DE OBRA EMPREITADA PARA PINTURA ACRÍLICA EM PISO, 2 DEMÃOS* |  |  |  |  | m2 | 38.37 |  | 28.5 | 1093.54
13.003.004.004 | MÃO DE OBRA EMPREITADA PARA APLICAÇÃO DE FUNDO PREPARADOR EM PAREDES INTERNAS, 1 DEMÃO* |  |  |  |  | m2 | 1445.84 |  | 2.35 | 3397.72
13.003.004.005 | MÃO DE OBRA EMPREITADA PARA APLICAÇÃO TEXTURA ACRÍLICA EM PAREDES* |  |  |  |  | m2 | 1445.84 |  | 17.75 | 25663.66
13.003.004.006 | MÃO DE OBRA EMPREITADA PARA REGULARIZAÇÃO E PINTURA DO FOSSO DO ELEVADOR* |  |  |  |  | m2 | 94.8 |  | 15.5 | 1469.4
13.003.004.007 | MÃO DE OBRA EMPREITADA PARA PINTURA ACRÍLICA EM PAREDE INTERNA 2 DEMÃOS* |  |  |  |  | m2 | 1445.84 |  | 12.65 | 18289.88
13.003.004.008 | MÃO DE OBRA EMPREITADA PARA FAIXAS DE DEMARCAÇÃO EM PAREDES* |  |  |  |  | m | 429.53 |  | 35 | 15033.55
13.003.004.009 | MÃO DE OBRA EMPREITADA PARA APLICAÇÃO DE FUNDO PREPARADOR EM TETO, 1 DEMÃO* |  |  |  |  | m2 | 1411.02 |  | 2.35 | 3315.9
13.003.004.010 | MÃO DE OBRA EMPREITADA PARA APLICAÇÃO TEXTURA ACRÍLICA EM TETO* |  |  |  |  | m2 | 1411.02 |  | 17.75 | 25045.61
13.003.004.011 | MÃO DE OBRA EMPREITADA PARA PINTURA ACRÍLICA EM TETO, 2 DEMÃOS* |  |  |  |  | m2 | 1411.02 |  | 12.65 | 17849.4
13.004 | SISTEMAS DE PINTURA INTERNA - PAVIMENTO 3 - GARAGEM | [8 empty] | 212414.91
13.004.001 | Sistema de Pintura Interna em Piso | [8 empty] | 37902.19
13.004.001.001 | PINTURA EPÓXI EM PISO, APLICAÇÃO MANUAL, 2 DEMÃOS* |  |  |  |  | m2 | 1437.41 |  | 26.1681 | 37614.29
13.004.001.002 | PINTURA EPÓXI EM PARA FAIXAS DE DEMARCAÇÃO EM PISO, COR AMARELA, APLICAÇÃO MANUAL, 2 DEMÃOS* |  |  |  |  | m2 | 33.32 |  | 2.5948 | 86.46
13.004.001.003 | PINTURA COM TINTA ACRÍLICA ESPECIAL PARA PISO* |  |  |  |  | m2 | 38.37 |  | 5.25 | 201.44
13.004.002 | Sistema de Pintura Interna em Parede | [8 empty] | 21452.36
13.004.002.001 | FUNDO PREPARADOR DE SUPERFÍCIES, APLICAÇÃO EM PAREDES INTERNAS, 1 DEMÃO* |  |  |  |  | m2 | 1601.09 |  | 1.2 | 1921.31
13.004.002.002 | TEXTURA ACRÍLICA, APLICAÇÃO EM PAREDES INTERNAS DA ESCADARIA, 1 DEMÃO |  |  |  |  | m2 | 153.37 |  | 8.063 | 1236.62
13.004.002.003 | TEXTURA ACRÍLICA, APLICAÇÃO EM PAREDES INTERNAS DAS ÁREAS COMUNS, 1 DEMÃO |  |  |  |  | m2 | 1447.72 |  | 8.063 | 11672.97
13.004.002.004 | PINTURA COM TINTA LÁTEX ACRÍLICA EM FOSSO DO ELEVADOR, 1 DEMÃO* |  |  |  |  | m2 | 94.8 |  | 2.25 | 213.3
13.004.002.005 | PINTURA COM TINTA LÁTEX ACRÍLICA EM PAREDES INTERNAS, ACABAMENTO FOSCO, 2 DEMÃOS* |  |  |  |  | m2 | 1601.09 |  | 3.825 | 6124.17
13.004.002.006 | PINTURA COM TINTA LÁTEX ACRÍLICA PARA FAIXAS DE DEMARCAÇÃO EM PAREDES* |  |  |  |  | m2 | 115.65 |  | 2.4556 | 283.99
13.004.003 | Sistema de Pintura Interna em Teto | [8 empty] | 16751.56
13.004.003.001 | FUNDO PREPARADOR DE SUPERFÍCIES, APLICAÇÃO EM PAREDES TETO, 1 DEMÃO* |  |  |  |  | m2 | 1470.08 |  | 1.3 | 1911.1
13.004.003.002 | TEXTURA ACRÍLICA, APLICAÇÃO EM TETO, 1 DEMÃO |  |  |  |  | m2 | 1470.08 |  | 6.27 | 9217.4
13.004.003.003 | PINTURA COM TINTA LÁTEX ACRÍLICA EM TETO, ACABAMENTO FOSCO, 2 DEMÃOS* |  |  |  |  | m2 | 1470.08 |  | 3.825 | 5623.06
13.004.004 | Mão de Obra | [8 empty] | 136308.8
13.004.004.001 | MÃO DE OBRA EMPREITADA PARA PINTURA EPÓXI EM PISO, 2 DEMÃOS* |  |  |  |  | m2 | 1437.41 |  | 12.8 | 18398.85
13.004.004.002 | MÃO DE OBRA EMPREITADA PARA FAIXAS DE DEMARCAÇÃO EM PISO* |  |  |  |  | m2 | 66.32 |  | 19.2 | 1273.34
13.004.004.003 | MÃO DE OBRA EMPREITADA PARA PINTURA ACRÍLICA EM PISO, 2 DEMÃOS* |  |  |  |  | m2 | 38.37 |  | 28.5 | 1093.54
13.004.004.004 | MÃO DE OBRA EMPREITADA PARA APLICAÇÃO DE FUNDO PREPARADOR EM PAREDES INTERNAS, 1 DEMÃO* |  |  |  |  | m2 | 1601.09 |  | 2.35 | 3762.56
13.004.004.005 | MÃO DE OBRA EMPREITADA PARA APLICAÇÃO TEXTURA ACRÍLICA EM PAREDES* |  |  |  |  | m2 | 1601.09 |  | 17.75 | 28419.35
13.004.004.006 | MÃO DE OBRA EMPREITADA PARA REGULARIZAÇÃO E PINTURA DO FOSSO DO ELEVADOR* |  |  |  |  | m2 | 94.8 |  | 15.5 | 1469.4
13.004.004.007 | MÃO DE OBRA EMPREITADA PARA PINTURA ACRÍLICA EM PAREDE INTERNA 2 DEMÃOS* |  |  |  |  | m2 | 1601.09 |  | 12.65 | 20253.79
13.004.004.008 | MÃO DE OBRA EMPREITADA PARA FAIXAS DE DEMARCAÇÃO EM PAREDES* |  |  |  |  | m | 385.51 |  | 35 | 13492.85
13.004.004.009 | MÃO DE OBRA EMPREITADA PARA APLICAÇÃO DE FUNDO PREPARADOR EM TETO, 1 DEMÃO* |  |  |  |  | m2 | 1470.08 |  | 2.35 | 3454.69
13.004.004.010 | MÃO DE OBRA EMPREITADA PARA APLICAÇÃO TEXTURA ACRÍLICA EM TETO* |  |  |  |  | m2 | 1470.08 |  | 17.75 | 26093.92
13.004.004.011 | MÃO DE OBRA EMPREITADA PARA PINTURA ACRÍLICA EM TETO, 2 DEMÃOS* |  |  |  |  | m2 | 1470.08 |  | 12.65 | 18596.51
13.005 | SISTEMAS DE PINTURA INTERNA - LAZER | [8 empty] | 61442.97
13.005.001 | Sistema de Pintura Interna em Piso | [8 empty] | 97.34
13.005.001.001 | PINTURA COM TINTA ACRÍLICA ESPECIAL PARA PISO* |  |  |  |  | m2 | 18.54 |  | 5.25 | 97.34
13.005.002 | Sistema de Pintura Interna em Parede | [8 empty] | 13179.18
13.005.002.001 | FUNDO PREPARADOR DE SUPERFÍCIES, APLICAÇÃO EM PAREDES INTERNAS, 1 DEMÃO* |  |  |  |  | m2 | 1139.81 |  | 1.2 | 1367.77
13.005.002.002 | APLICAÇÃO E LIXAMENTO DE MASSA LÁTEX ACRÍLICA EM PAREDES, 2 DEMÃOS* |  |  |  |  | m2 | 859.89 |  | 4.218 | 3627.02
13.005.002.003 | TEXTURA ACRÍLICA, APLICAÇÃO EM PAREDES INTERNAS DA ESCADARIA, 1 DEMÃO |  |  |  |  | m2 | 66.72 |  | 8.063 | 537.96
13.005.002.004 | TEXTURA ACRÍLICA, APLICAÇÃO EM PAREDES INTERNAS DAS ÁREAS COMUNS, 1 DEMÃO |  |  |  |  | m2 | 213.2 |  | 8.063 | 1719.03
13.005.002.005 | PINTURA COM TINTA LÁTEX ACRÍLICA EM FOSSO DO ELEVADOR, 1 DEMÃO* |  |  |  |  | m2 | 94.8 |  | 2.25 | 213.3
13.005.002.006 | PINTURA COM TINTA LÁTEX ACRÍLICA EM PAREDES INTERNAS, ACABAMENTO FOSCO, 2 DEMÃOS* |  |  |  |  | m2 | 279.92 |  | 3.825 | 1070.69
13.005.002.007 | PINTURA COM TINTA LÁTEX ACRÍLICA EM PAREDES INTERNAS, ACABAMENTO FOSCO, 3 DEMÃOS* |  |  |  |  | m2 | 859.89 |  | 5.4 | 4643.41
13.005.003 | Sistema de Pintura Interna em Teto | [8 empty] | 3703.38
13.005.003.001 | FUNDO PREPARADOR DE SUPERFÍCIES, APLICAÇÃO EM PAREDES TETO, 1 DEMÃO* |  |  |  |  | m2 | 392.92 |  | 1.3 | 510.8
13.005.003.002 | APLICAÇÃO E LIXAMENTO DE MASSA LÁTEX ACRÍLICA EM TETO, 2 DEMÃOS* |  |  |  |  | m2 | 377.2 |  | 4.218 | 1591.03
13.005.003.003 | TEXTURA ACRÍLICA, APLICAÇÃO EM TETO, 1 DEMÃO |  |  |  |  | m2 | 15.73 |  | 6.27 | 98.63
13.005.003.004 | PINTURA COM TINTA LÁTEX ACRÍLICA EM TETO, ACABAMENTO FOSCO, 2 DEMÃOS* |  |  |  |  | m2 | 392.92 |  | 3.825 | 1502.92
13.005.004 | Mão de Obra | [8 empty] | 44463.07
13.005.004.001 | MÃO DE OBRA EMPREITADA PARA PINTURA ACRÍLICA EM PISO, 2 DEMÃOS* |  |  |  |  | m2 | 18.54 |  | 28.5 | 528.39
13.005.004.002 | MÃO DE OBRA EMPREITADA PARA APLICAÇÃO DE FUNDO PREPARADOR EM PAREDES INTERNAS, 1 DEMÃO* |  |  |  |  | m2 | 1139.81 |  | 2.35 | 2678.55
13.005.004.003 | MÃO DE OBRA EMPREITADA PARA APLICAÇÃO E LIXAMENTO DE MASSA EM PAREDES* |  |  |  |  | m2 | 859.89 |  | 11.5 | 9888.74
13.005.004.004 | MÃO DE OBRA EMPREITADA PARA APLICAÇÃO TEXTURA ACRÍLICA EM PAREDES* |  |  |  |  | m2 | 279.92 |  | 17.75 | 4968.58
13.005.004.005 | MÃO DE OBRA EMPREITADA PARA REGULARIZAÇÃO E PINTURA DO FOSSO DO ELEVADOR* |  |  |  |  | m2 | 94.8 |  | 15.5 | 1469.4
13.005.004.006 | MÃO DE OBRA EMPREITADA PARA PINTURA ACRÍLICA EM PAREDE INTERNA 2 DEMÃOS* |  |  |  |  | m2 | 279.92 |  | 12.65 | 3540.99
13.005.004.007 | MÃO DE OBRA EMPREITADA PARA PINTURA ACRÍLICA EM PAREDE INTERNA 3 DEMÃOS* |  |  |  |  | m2 | 859.89 |  | 12.65 | 10877.61
13.005.004.008 | MÃO DE OBRA EMPREITADA PARA APLICAÇÃO DE FUNDO PREPARADOR EM TETO, 1 DEMÃO* |  |  |  |  | m2 | 392.92 |  | 2.35 | 923.36
13.005.004.009 | MÃO DE OBRA EMPREITADA PARA APLICAÇÃO E LIXAMENTO DE MASSA EM TETO* |  |  |  |  | m2 | 377.2 |  | 11.5 | 4337.8
13.005.004.010 | MÃO DE OBRA EMPREITADA PARA APLICAÇÃO TEXTURA ACRÍLICA EM TETO* |  |  |  |  | m2 | 15.73 |  | 17.75 | 279.21
13.005.004.011 | MÃO DE OBRA EMPREITADA PARA PINTURA ACRÍLICA EM TETO, 2 DEMÃOS* |  |  |  |  | m2 | 392.92 |  | 12.65 | 4970.44
14 | ESQUADRIAS, VIDROS E FERRAGENS | [8 empty] | 970896.05
14.001 | ESQUADRIAS, VIDROS E FERRAGENS - TÉRREO | [8 empty] | 409632.26
14.001.001 | Contramarco | [8 empty] | 2163.29
14.001.001.001 | CONTRAMARCO DE ALUMÍNIO, FIXAÇÃO COM ARGAMASSA* |  |  |  |  | m | 85.88 |  | 19.01 | 1632.58
14.001.001.002 | CONTRAMARCO DE AÇO GALVANIZADO, FIXAÇÃO COM ARGAMASSA* |  |  |  |  | m | 25.2 |  | 21.06 | 530.71
14.001.002 | Esquadrias de Alumínio | [8 empty] | 94447.2
14.001.002.001 | ESQUADRIAS DE ALUMÍNIO COM VIDRO - TÉRREO* |  |  |  |  | vb | 1 |  | 58857.2 | 58857.2
14.001.002.002 | PORTÕES BASCULANTES COM MOTOR - TÉRREO* |  |  |  |  | vb | 1 |  | 35590 | 35590
14.001.003 | Esquadrias de Madeira | [8 empty] | 10662.47
14.001.003.001 | PORTA DE MADEIRA, DE ABRIR 60X210CM, FIXAÇÃO COM ESPUMA EXPANSIVA* |  |  |  |  | un | 3 |  | 1523.209 | 4569.63
14.001.003.002 | PORTA DE MADEIRA, DE ABRIR 80X210CM, FIXAÇÃO COM ESPUMA EXPANSIVA* |  |  |  |  | un | 4 |  | 1523.209 | 6092.84
14.001.004 | Esquadrias Metálicas e Serralheria | [8 empty] | 29696.3
14.001.004.001 | PORTA CORTA FOGO P60, 100X210CM, PINTURA PRONTA, COM DOBRADIÇAS E MAÇANETA - FORNECIMENTO E INSTALAÇÃO* |  |  |  |  | un | 5 |  | 1250 | 6250
14.001.004.002 | TELA TIPO GRADE PARA EXTRAÇÃO DE FUMAÇA 1,20X0,70 CM* |  |  |  |  | un | 2 |  | 350 | 700
14.001.004.003 | CORRIMÃO DE AÇO GALVANIZADO SIMPLES* |  |  |  |  | m | 40.77 |  | 190 | 7746.3
14.001.004.004 | SERRALHERIAS - TÉRREO* |  |  |  |  | vb | 1 |  | 15000 | 15000
14.001.005 | Vidros | [8 empty] | 268048
14.001.005.001 | PELE DE VIDRO* |  |  |  |  | m2 | 238.68 |  | 1100 | 262548
14.001.005.002 | VIDROS TEMPERADOS - TÉRREO* |  |  |  |  | vb | 1 |  | 5500 | 5500
14.001.006 | Acessórios e Ferragens | [8 empty] | 1035
14.001.006.001 | FECHADURA DE EMBUTIR COM CILINDRO, BANHEIRO* |  |  |  |  | un | 6 |  | 125 | 750
14.001.006.002 | FECHADURA DE EMBUTIR COM CILINDRO, PORTAS EXTERNAS* |  |  |  |  | un | 1 |  | 135 | 135
14.001.006.003 | PUXADOR PARA PORTA* |  |  |  |  | un | 1 |  | 150 | 150
14.001.007 | Mão de Obra | [8 empty] | 3580
14.001.007.001 | MÃO DE OBRA EMPREITADA PARA FIXAÇÃO DE CONTRAMARCO* |  |  |  |  | un | 16 |  | 180 | 2880
14.001.007.002 | MÃO DE OBRA EMPREITADA PARA INSTALAÇÃO DE PORTA DE MADEIRA* |  |  |  |  | un | 7 |  | 100 | 700
14.002 | ESQUADRIAS, VIDROS E FERRAGENS - PAVIMENTO 1 - MEZANINO | [8 empty] | 15921.39
14.002.001 | Contramarco | [8 empty] | 95.05
14.002.001.001 | CONTRAMARCO DE ALUMÍNIO, FIXAÇÃO COM ARGAMASSA* |  |  |  |  | m | 5 |  | 19.01 | 95.05
14.002.002 | Esquadrias de Alumínio | [8 empty] | 907.2
14.002.002.001 | ESQUADRIAS DE ALUMÍNIO COM VIDRO - MEZANINO* |  |  |  |  | vb | 1 |  | 907.2 | 907.2
14.002.003 | Esquadrias de Madeira | [8 empty] | 6092.84
14.002.003.001 | PORTA DE MADEIRA, DE ABRIR 60X210CM, FIXAÇÃO COM ESPUMA EXPANSIVA* |  |  |  |  | un | 2 |  | 1523.209 | 3046.42
14.002.003.002 | PORTA DE MADEIRA, DE ABRIR 80X210CM, FIXAÇÃO COM ESPUMA EXPANSIVA* |  |  |  |  | un | 2 |  | 1523.209 | 3046.42
14.002.004 | Esquadrias Metálicas e Serralheria | [8 empty] | 7746.3
14.002.004.001 | CORRIMÃO DE AÇO GALVANIZADO SIMPLES* |  |  |  |  | m | 40.77 |  | 190 | 7746.3
14.002.005 | Acessórios e Ferragens | [8 empty] | 500
14.002.005.001 | FECHADURA DE EMBUTIR COM CILINDRO, BANHEIRO* |  |  |  |  | un | 4 |  | 125 | 500
14.002.006 | Mão de Obra | [8 empty] | 580
14.002.006.001 | MÃO DE OBRA EMPREITADA PARA FIXAÇÃO DE CONTRAMARCO* |  |  |  |  | un | 1 |  | 180 | 180
14.002.006.002 | MÃO DE OBRA EMPREITADA PARA INSTALAÇÃO DE PORTA DE MADEIRA* |  |  |  |  | un | 4 |  | 100 | 400
14.003 | ESQUADRIAS, VIDROS E FERRAGENS - PAVIMENTO 2 - GARAGEM EPP | [8 empty] | 177446.1
14.003.001 | Contramarco | [8 empty] | 868.04
14.003.001.001 | CONTRAMARCO DE ALUMÍNIO, FIXAÇÃO COM ARGAMASSA* |  |  |  |  | m | 14.2 |  | 19.01 | 269.94
14.003.001.002 | CONTRAMARCO DE AÇO GALVANIZADO, FIXAÇÃO COM ARGAMASSA* |  |  |  |  | m | 28.4 |  | 21.06 | 598.1
14.003.002 | Esquadrias de Alumínio | [8 empty] | 12650
14.003.002.001 | PORTÕES BASCULANTES COM MOTOR - GARAGEM EPP* |  |  |  |  | vb | 1 |  | 12650 | 12650
14.003.003 | Esquadrias Metálicas e Serralheria | [8 empty] | 16181.5
14.003.003.001 | PORTA CORTA FOGO P60, 100X210CM, PINTURA PRONTA, COM DOBRADIÇAS E MAÇANETA - FORNECIMENTO E INSTALAÇÃO* |  |  |  |  | un | 4 |  | 1250 | 5000
14.003.003.002 | TELA TIPO GRADE PARA EXTRAÇÃO DE FUMAÇA 1,20X0,70 CM* |  |  |  |  | un | 2 |  | 350 | 700
14.003.003.003 | SERRALHERIAS - GARAGEM EPP* |  |  |  |  | vb | 1 |  | 5000 | 5000
14.003.003.004 | CORRIMÃO DE AÇO GALVANIZADO SIMPLES* |  |  |  |  | m | 28.85 |  | 190 | 5481.5
14.003.004 | Vidros | [8 empty] | 146486.56
14.003.004.001 | VIDROS TEMPERADOS - GARAGEM EPP* |  |  |  |  | vb | 1 |  | 146486.56 | 146486.56
14.003.005 | Mão de Obra | [8 empty] | 1260
14.003.005.001 | MÃO DE OBRA EMPREITADA PARA FIXAÇÃO DE CONTRAMARCO* |  |  |  |  | un | 7 |  | 180 | 1260
14.004 | ESQUADRIAS, VIDROS E FERRAGENS - PAVIMENTO 3 - GARAGEM | [8 empty] | 177446.1
14.004.001 | Contramarco | [8 empty] | 868.04
14.004.001.001 | CONTRAMARCO DE ALUMÍNIO, FIXAÇÃO COM ARGAMASSA* |  |  |  |  | m | 14.2 |  | 19.01 | 269.94
14.004.001.002 | CONTRAMARCO DE AÇO GALVANIZADO, FIXAÇÃO COM ARGAMASSA* |  |  |  |  | m | 28.4 |  | 21.06 | 598.1
14.004.002 | Esquadrias de Alumínio | [8 empty] | 12650
14.004.002.001 | PORTÕES BASCULANTES COM MOTOR - GARAGEM* |  |  |  |  | vb | 1 |  | 12650 | 12650
14.004.003 | Esquadrias Metálicas e Serralheria | [8 empty] | 16181.5
14.004.003.001 | PORTA CORTA FOGO P60, 100X210CM, PINTURA PRONTA, COM DOBRADIÇAS E MAÇANETA - FORNECIMENTO E INSTALAÇÃO* |  |  |  |  | un | 4 |  | 1250 | 5000
14.004.003.002 | TELA TIPO GRADE PARA EXTRAÇÃO DE FUMAÇA 1,20X0,70 CM* |  |  |  |  | un | 2 |  | 350 | 700
14.004.003.003 | SERRALHERIAS - GARAGEM* |  |  |  |  | vb | 1 |  | 5000 | 5000
14.004.003.004 | CORRIMÃO DE AÇO GALVANIZADO SIMPLES* |  |  |  |  | m | 28.85 |  | 190 | 5481.5
14.004.004 | Vidros | [8 empty] | 146486.56
14.004.004.001 | VIDROS TEMPERADOS - GARAGEM* |  |  |  |  | vb | 1 |  | 146486.56 | 146486.56
14.004.005 | Mão de Obra | [8 empty] | 1260
14.004.005.001 | MÃO DE OBRA EMPREITADA PARA FIXAÇÃO DE CONTRAMARCO* |  |  |  |  | un | 7 |  | 180 | 1260
14.005 | ESQUADRIAS, VIDROS E FERRAGENS - LAZER | [8 empty] | 190450.2
14.005.001 | Contramarco | [8 empty] | 4125
14.005.001.001 | CONTRAMARCO DE ALUMÍNIO, FIXAÇÃO COM ARGAMASSA* |  |  |  |  | m | 201.26 |  | 19.01 | 3825.95
14.005.001.002 | CONTRAMARCO DE AÇO GALVANIZADO, FIXAÇÃO COM ARGAMASSA* |  |  |  |  | m | 14.2 |  | 21.06 | 299.05
14.005.002 | Esquadrias de Alumínio | [8 empty] | 78524.09
14.005.002.001 | ESQUADRIAS DE ALUMÍNIO COM VIDRO - LAZER* |  |  |  |  | vb | 1 |  | 78524.09 | 78524.09
14.005.003 | Esquadrias de Madeira | [8 empty] | 7616.05
14.005.003.001 | PORTA DE MADEIRA, DE ABRIR 60X210CM, FIXAÇÃO COM ESPUMA EXPANSIVA* |  |  |  |  | un | 4 |  | 1523.209 | 6092.84
14.005.003.002 | PORTA DE MADEIRA, DE ABRIR 80X210CM, FIXAÇÃO COM ESPUMA EXPANSIVA* |  |  |  |  | un | 1 |  | 1523.209 | 1523.21
14.005.004 | Esquadrias Metálicas e Serralheria | [8 empty] | 28331.5
14.005.004.001 | PORTA CORTA FOGO P60, 100X210CM, PINTURA PRONTA, COM DOBRADIÇAS E MAÇANETA - FORNECIMENTO E INSTALAÇÃO* |  |  |  |  | un | 2 |  | 1250 | 2500
14.005.004.002 | TELA TIPO GRADE PARA EXTRAÇÃO DE FUMAÇA 1,20X0,70 CM* |  |  |  |  | un | 1 |  | 350 | 350
14.005.004.003 | SERRALHERIAS - LAZER* |  |  |  |  | vb | 1 |  | 5000 | 5000
14.005.004.004 | GURDA CORPO PISCINA* |  |  |  |  | vb | 1 |  | 15000 | 15000
14.005.004.005 | CORRIMÃO DE AÇO GALVANIZADO SIMPLES* |  |  |  |  | m | 28.85 |  | 190 | 5481.5
14.005.005 | Vidros | [8 empty] | 64428.56
14.005.005.001 | GUARDA-CORPO DE ALUMÍNIO COM VIDRO LAMINADO, FIXAÇÃO COM ADESIVO EPÓXI* |  |  |  |  | m2 | 66.09 |  | 974.861 | 64428.56
14.005.006 | Acessórios e Ferragens | [8 empty] | 625
14.005.006.001 | FECHADURA DE EMBUTIR COM CILINDRO, BANHEIRO* |  |  |  |  | un | 5 |  | 125 | 625
14.005.007 | Mão de Obra | [8 empty] | 6800
14.005.007.001 | MÃO DE OBRA EMPREITADA PARA FIXAÇÃO DE CONTRAMARCO* |  |  |  |  | un | 35 |  | 180 | 6300
14.005.007.002 | MÃO DE OBRA EMPREITADA PARA INSTALAÇÃO DE PORTA DE MADEIRA* |  |  |  |  | un | 5 |  | 100 | 500
15 | REVESTIMENTOS E ACABAMENTOS EM FACHADA | [8 empty] | 333207.67
15.001 | REVESTIMENTOS E ACABAMENTOS EM FACHADA - EMBASAMENTO | [8 empty] | 333207.67
15.001.001 | Revestimento Argamassado em Fachada | [8 empty] | 35807.08
15.001.001.001 | CHAPISCO EXTERNO DE ARGAMASSA PRÉ-FABRICADA ADESIVA DE CIMENTO COLANTE, APLICADO EM ESTRUTURA DE CONCRETO ARMADO, COM DESEMPENADEIRA DENTADA* |  |  |  |  | m2 | 538.82 |  | 6.0229 | 3245.26
15.001.001.002 | CHAPISCO EXTERNO DE ARGAMASSA INDUSTRIALIZADA, APLICADO EM ALVENARIA* |  |  |  |  | m2 | 1441.02 |  | 2.8232 | 4068.29
15.001.001.003 | MASSA ÚNICA PARA EMBOÇO E REBOCO EM PAREDES EXTERNAS EM ARGAMASSA ESTABILIZADA, ESPESSURA 3CM* |  |  |  |  | m2 | 1979.84 |  | 10.7355 | 21254.57
15.001.001.004 | TELA SOLDADA PARA LIGAÇÃO ALVENARIA/ESTRUTURA EM CHAPISCO EXTERNO* |  |  |  |  | m2 | 275 |  | 26.3235 | 7238.96
15.001.002 | Pintura e Textura em Fachada | [8 empty] | 97575.12
15.001.002.001 | FUNDO PREPARADOR DE SUPERFÍCIES, APLICAÇÃO EM PAREDES EXTERNAS, 1 DEMÃO* |  |  |  |  | m2 | 1698.14 |  | 2.16 | 3667.98
15.001.002.002 | TEXTURA PROJETADA, COR CINZA ESCURO* |  |  |  |  | m2 | 208.13 |  | 55.3 | 11509.59
15.001.002.003 | TEXTURA PROJETADA, COR CINZA CLARO* |  |  |  |  | m2 | 142.63 |  | 55.3 | 7887.44
15.001.002.004 | TEXTURA PROJETADA, COR BRANCA* |  |  |  |  | m2 | 1347.38 |  | 55.3 | 74510.11
15.001.003 | Acabamentos Especiais em Fachada | [8 empty] | 30494.03
15.001.003.001 | PASTILHA CERÂMICA TIPO TIJOLETA, APLICAÇÃO EM PAREDES EXTERNAS* |  |  |  |  | m2 | 281.7 |  | 108.25 | 30494.03
15.001.004 | Tratamentos em Fachadas | [8 empty] | 18242.86
15.001.004.001 | TRATAMENTO DE JUNTAS DE DILATAÇÃO COM TARUGO, SELANTE E MEMBRANA* |  |  |  |  | m | 651.88 |  | 27.985 | 18242.86
15.001.005 | Mão de Obra | [8 empty] | 151088.58
15.001.005.001 | MÃO DE OBRA EMPREITADA PARA EXECUÇÃO DE CHAPISCO EXTERNO* |  |  |  |  | m2 | 1979.84 |  | 3.5 | 6929.44
15.001.005.002 | MÃO DE OBRA EMPREITADA PARA EXECUÇÃO DE REBOCO EXTERNO* |  |  |  |  | m2 | 1979.84 |  | 30 | 59395.2
15.001.005.003 | MÃO DE OBRA EMPREITADA PARA TRATAMENTO DE JUNTAS EM REBOCO* |  |  |  |  | m | 651.88 |  | 12.5 | 8148.5
15.001.005.004 | MÃO DE OBRA EMPREITADA PARA APLICAÇÃO DE FUNDO SELADOR EM PAREDES EXTERNAS* |  |  |  |  | m2 | 1698.14 |  | 2.65 | 4500.07
15.001.005.005 | MÃO DE OBRA EMPREITADA PARA APLICAÇÃO DE TEXTURA PROJETADA EM PAREDES EXTERNAS* |  |  |  |  | m2 | 1698.14 |  | 35.5 | 60283.97
15.001.005.006 | MÃO DE OBRA EMPREITADA PARA COLOCAÇÃO DE PASTILHA CERÂMICA EM PAREDES EXTERNAS* |  |  |  |  | m2 | 281.7 |  | 42 | 11831.4
Total da unidade construtiva | [9 empty] | 9307612.02
Obra |  | 205 - EDIFICIO PORTAL DA BRAVA
Unidade construtiva |  | 3 - GERENCIAMENTO EXECUTIVO - TORRE AMORES
Tipo de obra |  | 1 - Construção Civil
Endereço da obra |  | AV DOS ESTADOS, S/N - ESQUINA COM RUA JUVENTINO LINHARES - PRAIA DOS AMORES - Balneário Camboriú/SC
Versão do orçamento |  | 2 - 06/08/2021 - 11:05:41 - REVISAO PARA EDICÃO DE MATERIAIS PELA OBRA |  |  | Data base
BDI |  | não aplicado |  |  | Encargos sociais |  |  | não aplicado
Preços expressos em |  | R$ (REAL)
Código | Descrição |  |  |  |  | Un. | Quantidade orçada |  | Preço unitário | Preço total
01 | SUPRAESTRUTURA | [8 empty] | 1408662.43
01.001 | SUPRAESTRUTURA - TIPO DIFERENCIADO | [8 empty] | 437618.3
01.001.001 | Forma | [8 empty] | 4331.53
01.001.001.001 | MONTAGEM E DESMONTAGEM DE FÔRMA DE PILARES, EM CHAPA DE MADEIRA COMPENSADA PLASTIFICADA* |  |  |  |  | m2 | 190.23 |  | 5.5417 | 1054.2
01.001.001.002 | MONTAGEM E DESMONTAGEM DE FÔRMA DE VIGA, EM CHAPA DE MADEIRA PLASTIFICADA* |  |  |  |  | m2 | 561.6 |  | 5.0149 | 2816.37
01.001.001.003 | MONTAGEM E DESMONTAGEM DE FÔRMA DE LAJE, EM CHAPA DE MADEIRA PLASTIFICADA* |  |  |  |  | m2 | 581.5 |  | 0.7927 | 460.96
01.001.002 | Armadura | [8 empty] | 194706.66
01.001.002.001 | ARMAÇÃO AÇO CA-60, DIÂMETRO 5,0MM PARA SUPRAESTRUTURA - CORTADO E DOBRADO EM INDÚSTRIA* |  |  |  |  | kg | 609 |  | 10.4928 | 6390.12
01.001.002.002 | ARMAÇÃO AÇO CA-50, DIÂMETRO 6,3MM PARA SUPRAESTRUTURA - CORTADO E DOBRADO EM INDÚSTRIA* |  |  |  |  | kg | 4009 |  | 8.6723 | 34767.25
01.001.002.003 | ARMAÇÃO AÇO CA-50, DIÂMETRO 8,0MM PARA SUPRAESTRUTURA - CORTADO E DOBRADO EM INDÚSTRIA* |  |  |  |  | kg | 1150 |  | 8.1722 | 9398.03
01.001.002.004 | ARMAÇÃO AÇO CA-50, DIÂMETRO 10,0MM PARA SUPRAESTRUTURA - CORTADO E DOBRADO EM INDÚSTRIA* |  |  |  |  | kg | 5373 |  | 8.1766 | 43932.87
01.001.002.005 | ARMAÇÃO AÇO CA-50, DIÂMETRO 12,5MM PARA SUPRAESTRUTURA - CORTADO E DOBRADO EM INDÚSTRIA* |  |  |  |  | kg | 2736 |  | 8.1722 | 22359.14
01.001.002.006 | ARMAÇÃO AÇO CA-50, DIÂMETRO 16,0MM PARA SUPRAESTRUTURA - CORTADO E DOBRADO EM INDÚSTRIA* |  |  |  |  | kg | 1786 |  | 8.8683 | 15838.78
01.001.002.007 | ARMAÇÃO AÇO CA-50, DIÂMETRO 20,0MM PARA SUPRAESTRUTURA - CORTADO E DOBRADO EM INDÚSTRIA* |  |  |  |  | kg | 2103 |  | 8.8664 | 18646.04
01.001.002.008 | ARMAÇÃO AÇO CA-50, DIÂMETRO 25,0MM PARA SUPRAESTRUTURA - CORTADO E DOBRADO EM INDÚSTRIA* |  |  |  |  | kg | 4892 |  | 8.8664 | 43374.43
01.001.003 | Concreto | [8 empty] | 92325.46
01.001.003.001 | CONCRETO USINADO BOMBEÁVEL, PARA SUPRAESTRUTURA, FCK 35MPA, SLUMP 10+/- 2, INCLUINDO SERVIÇO DE BOMBEAMENTO* |  |  |  |  | m3 | 207.87 |  | 444.15 | 92325.46
01.001.004 | Complementares | [8 empty] | 20281.65
01.001.004.001 | LOCAÇÃO DE ESCORAMENTO METÁLICO - TIPO DIFERENCIADO - TORRE A* |  |  |  |  | vb | 1 |  | 20281.65 | 20281.65
01.001.005 | Mão de Obra | [8 empty] | 125973
01.001.005.001 | MÃO DE OBRA EMPREITADA PARA EXECUÇÃO DE ESTRUTURA DE CONCRETO ARMADO EM SUPRAESTRUTURA* |  |  |  |  | m2 | 699.85 |  | 180 | 125973
01.002 | SUPRAESTRUTURA - PAVIMENTO 5 AO 8 - PAV. TIPO (4X) | [8 empty] | 754821.78
01.002.001 | Forma | [8 empty] | 84523.93
01.002.001.001 | FABRICAÇÃO DE FÔRMA PARA PILARES, EM CHAPAS DE MADEIRA COMPENSADA PLASTIFICADA, E=18MM* |  |  |  |  | m2 | 159.92 |  | 126.4439 | 20220.91
01.002.001.002 | FABRICAÇÃO DE FÔRMA PARA VIGAS, EM CHAPAS DE MADEIRA COMPENSADA PLASTIFICADA, E=18MM* |  |  |  |  | m2 | 269.74 |  | 95.0729 | 25644.96
01.002.001.003 | FABRICAÇÃO DE FÔRMA PARA LAJES, EM CHAPAS DE MADEIRA COMPENSADA PLASTIFICADA, E=18MM* |  |  |  |  | m2 | 412.31 |  | 69.2114 | 28536.55
01.002.001.004 | MONTAGEM E DESMONTAGEM DE FÔRMA DE PILARES, EM CHAPA DE MADEIRA COMPENSADA PLASTIFICADA* |  |  |  |  | m2 | 613.03 |  | 5.5417 | 3397.23
01.002.001.005 | MONTAGEM E DESMONTAGEM DE FÔRMA DE VIGA, EM CHAPA DE MADEIRA PLASTIFICADA* |  |  |  |  | m2 | 1080.17 |  | 5.0149 | 5416.94
01.002.001.006 | MONTAGEM E DESMONTAGEM DE FÔRMA DE LAJE, EM CHAPA DE MADEIRA PLASTIFICADA* |  |  |  |  | m2 | 1649.22 |  | 0.7927 | 1307.34
01.002.002 | Armadura | [8 empty] | 262609.98
01.002.002.001 | ARMAÇÃO AÇO CA-60, DIÂMETRO 5,0MM PARA SUPRAESTRUTURA - CORTADO E DOBRADO EM INDÚSTRIA* |  |  |  |  | kg | 1765 |  | 10.4928 | 18519.79
01.002.002.002 | ARMAÇÃO AÇO CA-50, DIÂMETRO 6,3MM PARA SUPRAESTRUTURA - CORTADO E DOBRADO EM INDÚSTRIA* |  |  |  |  | kg | 11133 |  | 8.6723 | 96548.72
01.002.002.003 | ARMAÇÃO AÇO CA-50, DIÂMETRO 8,0MM PARA SUPRAESTRUTURA - CORTADO E DOBRADO EM INDÚSTRIA* |  |  |  |  | kg | 1622 |  | 8.1722 | 13255.31
01.002.002.004 | ARMAÇÃO AÇO CA-50, DIÂMETRO 10,0MM PARA SUPRAESTRUTURA - CORTADO E DOBRADO EM INDÚSTRIA* |  |  |  |  | kg | 7757 |  | 8.1766 | 63425.89
01.002.002.005 | ARMAÇÃO AÇO CA-50, DIÂMETRO 12,5MM PARA SUPRAESTRUTURA - CORTADO E DOBRADO EM INDÚSTRIA* |  |  |  |  | kg | 3288 |  | 8.1722 | 26870.19
01.002.002.006 | ARMAÇÃO AÇO CA-50, DIÂMETRO 16,0MM PARA SUPRAESTRUTURA - CORTADO E DOBRADO EM INDÚSTRIA* |  |  |  |  | kg | 2037 |  | 8.8683 | 18064.73
01.002.002.007 | ARMAÇÃO AÇO CA-50, DIÂMETRO 20,0MM PARA SUPRAESTRUTURA - CORTADO E DOBRADO EM INDÚSTRIA* |  |  |  |  | kg | 2052 |  | 8.8664 | 18193.85
01.002.002.008 | ARMAÇÃO AÇO CA-50, DIÂMETRO 25,0MM PARA SUPRAESTRUTURA - CORTADO E DOBRADO EM INDÚSTRIA* |  |  |  |  | kg | 872 |  | 8.8664 | 7731.5
01.002.003 | Concreto | [8 empty] | 42180.93
01.002.003.001 | CONCRETO USINADO BOMBEÁVEL, PARA SUPRAESTRUTURA, FCK 35MPA, SLUMP 10+/- 2, INCLUINDO SERVIÇO DE BOMBEAMENTO* |  |  |  |  | m3 | 94.97 |  | 444.15 | 42180.93
01.002.004 | Complementares | [8 empty] | 46797.14
01.002.004.001 | LOCAÇÃO DE ESCORAMENTO METÁLICO - PAV. TIPO (4X) - TORRE A* |  |  |  |  | vb | 1 |  | 46797.14 | 46797.14
01.002.005 | Mão de Obra | [8 empty] | 318709.8
01.002.005.001 | MÃO DE OBRA EMPREITADA PARA EXECUÇÃO DE ESTRUTURA DE CONCRETO ARMADO EM SUPRAESTRUTURA* |  |  |  |  | m2 | 1770.61 |  | 180 | 318709.8
01.003 | SUPRAESTRUTURA - PAVIMENTO 9 - ÁTICO / CASAS DE MÁQUINAS | [8 empty] | 191612.42
01.003.001 | Forma | [8 empty] | 2639.92
01.003.001.001 | MONTAGEM E DESMONTAGEM DE FÔRMA DE PILARES, EM CHAPA DE MADEIRA COMPENSADA PLASTIFICADA* |  |  |  |  | m2 | 175.07 |  | 5.5417 | 970.19
01.003.001.002 | MONTAGEM E DESMONTAGEM DE FÔRMA DE VIGA, EM CHAPA DE MADEIRA PLASTIFICADA* |  |  |  |  | m2 | 265.21 |  | 5.0149 | 1330
01.003.001.003 | MONTAGEM E DESMONTAGEM DE FÔRMA DE LAJE, EM CHAPA DE MADEIRA PLASTIFICADA* |  |  |  |  | m2 | 428.57 |  | 0.7927 | 339.73
01.003.002 | Armadura | [8 empty] | 55531.72
01.003.002.001 | ARMAÇÃO AÇO CA-60, DIÂMETRO 5,0MM PARA SUPRAESTRUTURA - CORTADO E DOBRADO EM INDÚSTRIA* |  |  |  |  | kg | 496 |  | 10.4928 | 5204.43
01.003.002.002 | ARMAÇÃO AÇO CA-50, DIÂMETRO 6,3MM PARA SUPRAESTRUTURA - CORTADO E DOBRADO EM INDÚSTRIA* |  |  |  |  | kg | 3244 |  | 8.6723 | 28132.94
01.003.002.003 | ARMAÇÃO AÇO CA-50, DIÂMETRO 8,0MM PARA SUPRAESTRUTURA - CORTADO E DOBRADO EM INDÚSTRIA* |  |  |  |  | kg | 453 |  | 8.1722 | 3702.01
01.003.002.004 | ARMAÇÃO AÇO CA-50, DIÂMETRO 10,0MM PARA SUPRAESTRUTURA - CORTADO E DOBRADO EM INDÚSTRIA* |  |  |  |  | kg | 1032 |  | 8.1766 | 8438.25
01.003.002.005 | ARMAÇÃO AÇO CA-50, DIÂMETRO 12,5MM PARA SUPRAESTRUTURA - CORTADO E DOBRADO EM INDÚSTRIA* |  |  |  |  | kg | 704 |  | 8.1722 | 5753.23
01.003.002.006 | ARMAÇÃO AÇO CA-50, DIÂMETRO 16,0MM PARA SUPRAESTRUTURA - CORTADO E DOBRADO EM INDÚSTRIA* |  |  |  |  | kg | 344 |  | 8.8683 | 3050.7
01.003.002.007 | ARMAÇÃO AÇO CA-50, DIÂMETRO 20,0MM PARA SUPRAESTRUTURA - CORTADO E DOBRADO EM INDÚSTRIA* |  |  |  |  | kg | 82 |  | 8.8664 | 727.04
01.003.002.008 | ARMAÇÃO AÇO CA-50, DIÂMETRO 25,0MM PARA SUPRAESTRUTURA - CORTADO E DOBRADO EM INDÚSTRIA* |  |  |  |  | kg | 59 |  | 8.8664 | 523.12
01.003.003 | Concreto | [8 empty] | 44490.51
01.003.003.001 | CONCRETO USINADO BOMBEÁVEL, PARA SUPRAESTRUTURA, FCK 35MPA, SLUMP 10+/- 2, INCLUINDO SERVIÇO DE BOMBEAMENTO* |  |  |  |  | m3 | 100.17 |  | 444.15 | 44490.51
01.003.004 | Complementares | [8 empty] | 8438.07
01.003.004.001 | LOCAÇÃO DE ESCORAMENTO METÁLICO - CASA DE MÁQUINAS - TORRE A* |  |  |  |  | vb | 1 |  | 8438.07 | 8438.07
01.003.005 | Mão de Obra | [8 empty] | 80512.2
01.003.005.001 | MÃO DE OBRA EMPREITADA PARA EXECUÇÃO DE ESTRUTURA DE CONCRETO ARMADO EM SUPRAESTRUTURA* |  |  |  |  | m2 | 447.29 |  | 180 | 80512.2
01.004 | SUPRAESTRUTURA - PAVIMENTO 10 - PAVIMENTO RESERVATÓRIO | [8 empty] | 24609.93
01.004.001 | Forma | [8 empty] | 515.71
01.004.001.001 | MONTAGEM E DESMONTAGEM DE FÔRMA DE PILARES, EM CHAPA DE MADEIRA COMPENSADA PLASTIFICADA* |  |  |  |  | m2 | 64.94 |  | 5.5417 | 359.88
01.004.001.002 | MONTAGEM E DESMONTAGEM DE FÔRMA DE VIGA, EM CHAPA DE MADEIRA PLASTIFICADA* |  |  |  |  | m2 | 24.67 |  | 5.0149 | 123.72
01.004.001.003 | MONTAGEM E DESMONTAGEM DE FÔRMA DE LAJE, EM CHAPA DE MADEIRA PLASTIFICADA* |  |  |  |  | m2 | 40.51 |  | 0.7927 | 32.11
01.004.002 | Armadura | [8 empty] | 7773.65
01.004.002.001 | ARMAÇÃO AÇO CA-60, DIÂMETRO 5,0MM PARA SUPRAESTRUTURA - CORTADO E DOBRADO EM INDÚSTRIA* |  |  |  |  | kg | 82 |  | 10.4928 | 860.41
01.004.002.002 | ARMAÇÃO AÇO CA-50, DIÂMETRO 6,3MM PARA SUPRAESTRUTURA - CORTADO E DOBRADO EM INDÚSTRIA* |  |  |  |  | kg | 465 |  | 8.6723 | 4032.62
01.004.002.003 | ARMAÇÃO AÇO CA-50, DIÂMETRO 8,0MM PARA SUPRAESTRUTURA - CORTADO E DOBRADO EM INDÚSTRIA* |  |  |  |  | kg | 64 |  | 8.1722 | 523.02
01.004.002.004 | ARMAÇÃO AÇO CA-50, DIÂMETRO 10,0MM PARA SUPRAESTRUTURA - CORTADO E DOBRADO EM INDÚSTRIA* |  |  |  |  | kg | 154 |  | 8.1766 | 1259.2
01.004.002.005 | ARMAÇÃO AÇO CA-50, DIÂMETRO 12,5MM PARA SUPRAESTRUTURA - CORTADO E DOBRADO EM INDÚSTRIA* |  |  |  |  | kg | 91 |  | 8.1722 | 743.67
01.004.002.006 | ARMAÇÃO AÇO CA-50, DIÂMETRO 16,0MM PARA SUPRAESTRUTURA - CORTADO E DOBRADO EM INDÚSTRIA* |  |  |  |  | kg | 40 |  | 8.8683 | 354.73
01.004.003 | Concreto | [8 empty] | 6684.46
01.004.003.001 | CONCRETO USINADO BOMBEÁVEL, PARA SUPRAESTRUTURA, FCK 35MPA, SLUMP 10+/- 2, INCLUINDO SERVIÇO DE BOMBEAMENTO* |  |  |  |  | m3 | 15.05 |  | 444.15 | 6684.46
01.004.004 | Complementares | [8 empty] | 897.11
01.004.004.001 | LOCAÇÃO DE ESCORAMENTO METÁLICO - RESERVATÓRIO - TORRE A* |  |  |  |  | vb | 1 |  | 897.11 | 897.11
01.004.005 | Mão de Obra | [8 empty] | 8739
01.004.005.001 | MÃO DE OBRA EMPREITADA PARA EXECUÇÃO DE ESTRUTURA DE CONCRETO ARMADO EM SUPRAESTRUTURA* |  |  |  |  | m2 | 48.55 |  | 180 | 8739
02 | ALVENARIA, VEDAÇÕES E DIVISÓRIAS | [8 empty] | 402310.41
02.001 | ALVENARIA, VEDAÇÕES E DIVISÓRIAS - TIPO DIFERENCIADO | [8 empty] | 82318.94
02.001.001 | Alvenaria de Vedação com Blocos Cerâmicos | [8 empty] | 32062.45
02.001.001.001 | ALVENARIA DE VEDAÇÃO DE BLOCOS CERÂMICOS FURADOS NA HORIZONTAL DE 09X19X19CM (ESPESSURA 09CM) COM ARGAMASSA ESTABILIZADA DE ASSENTAMENTO* |  |  |  |  | m2 | 460.71 |  | 32.949 | 15179.93
02.001.001.002 | ALVENARIA DE VEDAÇÃO DE BLOCOS CERÂMICOS FURADOS NA HORIZONTAL DE 11,5X19X19CM (ESPESSURA 11,5CM) COM ARGAMASSA ESTABILIZADA DE ASSENTAMENTO* |  |  |  |  | m2 | 361.96 |  | 45.2375 | 16374.17
02.001.001.003 | ALVENARIA DE VEDAÇÃO DE BLOCOS CERÂMICOS FURADOS NA HORIZONTAL DE 19X19X19CM (ESPESSURA 19CM) COM ARGAMASSA ESTABILIZADA DE ASSENTAMENTO * |  |  |  |  | m2 | 4.55 |  | 111.725 | 508.35
02.001.002 | Alvenaria de Vedação com Blocos de Concreto | [8 empty] | 3363.04
02.001.002.001 | ALVENARIA DE VEDAÇÃO DE BLOCOS DE CONCRETO 9X19X39CM (ESPESSURA 9CM) COM ARGAMASSA ESTABILIZADA DE ASSENTAMENTO* |  |  |  |  | m2 | 63.98 |  | 52.564 | 3363.04
02.001.003 | Serviços Complementares | [8 empty] | 9876.84
02.001.003.001 | FECHAMENTO DOS SHAFTS EM PLACA CIMENTÍCIA |  |  |  |  | m2 | 33.43 |  | 20.5641 | 687.46
02.001.003.002 | ENCUNHAMENTO DE ALVENARIA DE VEDAÇÃO COM ARGAMASSA EXPANSIVA* |  |  |  |  | m | 393.16 |  | 2.3479 | 923.1
02.001.003.003 | VERGA/CONTRAVERGA DE CONCRETO, MOLDADA IN LOCO* |  |  |  |  | m | 158.2 |  | 40.1978 | 6359.29
02.001.003.004 | TELA SOLDADA PARA LIGAÇÃO ALVENARIA/ESTRUTURA - PARA BLOCOS DE 09 A 14CM* |  |  |  |  | un | 445 |  | 3.1013 | 1380.08
02.001.003.005 | TELA SOLDADA PARA LIGAÇÃO ALVENARIA/ESTRUTURA - PARA BLOCOS DE 14 A 19CM* |  |  |  |  | un | 10 |  | 52.6905 | 526.91
02.001.004 | Mão de Obra | [8 empty] | 37016.61
02.001.004.001 | MÃO DE OBRA CRITÉRIO DE VÃOS - ASSENTAMENTO BLOCOS CERÂMICOS* |  |  |  |  | m2 | 163.74 |  | 28 | 4584.72
02.001.004.002 | MÃO DE OBRA EMPREITADA VEDAÇÕES INTERNAS E EXTERNAS - ASSENTAMENTO BLOCOS CERÂMICOS* |  |  |  |  | m2 | 827.22 |  | 28 | 23162.16
02.001.004.003 | MÃO DE OBRA CRITÉRIO DE VÃOS - ASSENTAMENTO DE BLOCOS DE CONCRETO* |  |  |  |  | m2 | 7.39 |  | 29 | 214.31
02.001.004.004 | MÃO DE OBRA EMPREITADA VEDAÇÕES INTERNAS E EXTERNAS - ASSENTAMENTO DE BLOCOS DE CONCRETO* |  |  |  |  | m2 | 63.98 |  | 29 | 1855.42
02.001.004.005 | MÃO DE OBRA EMPREITADA PARA FECHAMENTO DE SHAFTS* |  |  |  |  | un | 16 |  | 450 | 7200
02.002 | ALVENARIA, VEDAÇÕES E DIVISÓRIAS - PAVIMENTO 5 AO 8 - PAV. TIPO (4X) | [8 empty] | 287044.48
02.002.001 | Alvenaria de Vedação com Blocos Cerâmicos | [8 empty] | 102966.22
02.002.001.001 | ALVENARIA DE VEDAÇÃO DE BLOCOS CERÂMICOS FURADOS NA HORIZONTAL DE 09X19X19CM (ESPESSURA 09CM) COM ARGAMASSA ESTABILIZADA DE ASSENTAMENTO* |  |  |  |  | m2 | 1987.25 |  | 32.949 | 65477.9
02.002.001.002 | ALVENARIA DE VEDAÇÃO DE BLOCOS CERÂMICOS FURADOS NA HORIZONTAL DE 11,5X19X19CM (ESPESSURA 11,5CM) COM ARGAMASSA ESTABILIZADA DE ASSENTAMENTO* |  |  |  |  | m2 | 828.7 |  | 45.2375 | 37488.32
02.002.002 | Alvenaria de Vedação com Blocos de Concreto | [8 empty] | 12290.51
02.002.002.001 | ALVENARIA DE VEDAÇÃO DE BLOCOS DE CONCRETO 9X19X39CM (ESPESSURA 9CM) COM ARGAMASSA ESTABILIZADA DE ASSENTAMENTO* |  |  |  |  | m2 | 233.82 |  | 52.564 | 12290.51
02.002.003 | Serviços Complementares | [8 empty] | 37631.39
02.002.003.001 | FECHAMENTO DOS SHAFTS EM PLACA CIMENTÍCIA |  |  |  |  | m2 | 149.09 |  | 20.5641 | 3065.9
02.002.003.002 | ENCUNHAMENTO DE ALVENARIA DE VEDAÇÃO COM ARGAMASSA EXPANSIVA* |  |  |  |  | m | 1417.57 |  | 2.3479 | 3328.31
02.002.003.003 | VERGA/CONTRAVERGA DE CONCRETO, MOLDADA IN LOCO* |  |  |  |  | m | 659.2 |  | 40.1978 | 26498.39
02.002.003.004 | TELA SOLDADA PARA LIGAÇÃO ALVENARIA/ESTRUTURA - PARA BLOCOS DE 09 A 14CM* |  |  |  |  | un | 1528 |  | 3.1013 | 4738.79
02.002.004 | Mão de Obra | [8 empty] | 134156.36
02.002.004.001 | MÃO DE OBRA CRITÉRIO DE VÃOS - ASSENTAMENTO BLOCOS CERÂMICOS* |  |  |  |  | m2 | 673.97 |  | 28 | 18871.16
02.002.004.002 | MÃO DE OBRA EMPREITADA VEDAÇÕES INTERNAS E EXTERNAS - ASSENTAMENTO BLOCOS CERÂMICOS* |  |  |  |  | m2 | 2815.95 |  | 28 | 78846.6
02.002.004.003 | MÃO DE OBRA CRITÉRIO DE VÃOS - ASSENTAMENTO DE BLOCOS DE CONCRETO* |  |  |  |  | m2 | 29.58 |  | 29 | 857.82
02.002.004.004 | MÃO DE OBRA EMPREITADA VEDAÇÕES INTERNAS E EXTERNAS - ASSENTAMENTO DE BLOCOS DE CONCRETO* |  |  |  |  | m2 | 233.82 |  | 29 | 6780.78
02.002.004.005 | MÃO DE OBRA EMPREITADA PARA FECHAMENTO DE SHAFTS* |  |  |  |  | un | 64 |  | 450 | 28800
02.003 | ALVENARIA, VEDAÇÕES E DIVISÓRIAS - PAVIMENTO 9 - ÁTICO / CASAS DE MÁQUINAS | [8 empty] | 26237.2
02.003.001 | Alvenaria de Vedação com Blocos Cerâmicos | [8 empty] | 9805.9
02.003.001.001 | ALVENARIA DE VEDAÇÃO DE BLOCOS CERÂMICOS FURADOS NA HORIZONTAL DE 09X19X19CM (ESPESSURA 09CM) COM ARGAMASSA ESTABILIZADA DE ASSENTAMENTO* |  |  |  |  | m2 | 17.1 |  | 32.949 | 563.43
02.003.001.002 | ALVENARIA DE VEDAÇÃO DE BLOCOS CERÂMICOS FURADOS NA HORIZONTAL DE 11,5X19X19CM (ESPESSURA 11,5CM) COM ARGAMASSA ESTABILIZADA DE ASSENTAMENTO* |  |  |  |  | m2 | 204.31 |  | 45.2375 | 9242.47
02.003.002 | Alvenaria de Vedação com Blocos de Concreto | [8 empty] | 5809.37
02.003.002.001 | ALVENARIA DE VEDAÇÃO DE BLOCOS DE CONCRETO 9X19X39CM (ESPESSURA 9CM) COM ARGAMASSA ESTABILIZADA DE ASSENTAMENTO* |  |  |  |  | m2 | 110.52 |  | 52.564 | 5809.37
02.003.003 | Serviços Complementares | [8 empty] | 850.18
02.003.003.001 | ENCUNHAMENTO DE ALVENARIA DE VEDAÇÃO COM ARGAMASSA EXPANSIVA* |  |  |  |  | m | 72.25 |  | 2.3479 | 169.64
02.003.003.002 | VERGA/CONTRAVERGA DE CONCRETO, MOLDADA IN LOCO* |  |  |  |  | m | 4.2 |  | 40.1978 | 168.83
02.003.003.003 | TELA SOLDADA PARA LIGAÇÃO ALVENARIA/ESTRUTURA - PARA BLOCOS DE 09 A 14CM* |  |  |  |  | un | 165 |  | 3.1013 | 511.71
02.003.004 | Mão de Obra | [8 empty] | 9771.75
02.003.004.001 | MÃO DE OBRA CRITÉRIO DE VÃOS - ASSENTAMENTO BLOCOS CERÂMICOS* |  |  |  |  | m2 | 5.46 |  | 28 | 152.88
02.003.004.002 | MÃO DE OBRA EMPREITADA VEDAÇÕES INTERNAS E EXTERNAS - ASSENTAMENTO BLOCOS CERÂMICOS* |  |  |  |  | m2 | 221.41 |  | 28 | 6199.48
02.003.004.003 | MÃO DE OBRA CRITÉRIO DE VÃOS - ASSENTAMENTO DE BLOCOS DE CONCRETO* |  |  |  |  | m2 | 7.39 |  | 29 | 214.31
02.003.004.004 | MÃO DE OBRA EMPREITADA VEDAÇÕES INTERNAS E EXTERNAS - ASSENTAMENTO DE BLOCOS DE CONCRETO* |  |  |  |  | m2 | 110.52 |  | 29 | 3205.08
02.004 | ALVENARIA, VEDAÇÕES E DIVISÓRIAS - PAVIMENTO 10 - PAVIMENTO RESERVATÓRIO | [8 empty] | 6709.79
02.004.001 | Alvenaria de Vedação com Blocos de Concreto | [8 empty] | 4213.53
02.004.001.001 | ALVENARIA DE VEDAÇÃO DE BLOCOS DE CONCRETO 9X19X39CM (ESPESSURA 9CM) COM ARGAMASSA ESTABILIZADA DE ASSENTAMENTO* |  |  |  |  | m2 | 80.16 |  | 52.564 | 4213.53
02.004.002 | Serviços Complementares | [8 empty] | 171.62
02.004.002.001 | ENCUNHAMENTO DE ALVENARIA DE VEDAÇÃO COM ARGAMASSA EXPANSIVA* |  |  |  |  | m | 20.26 |  | 2.3479 | 47.57
02.004.002.002 | TELA SOLDADA PARA LIGAÇÃO ALVENARIA/ESTRUTURA - PARA BLOCOS DE 09 A 14CM* |  |  |  |  | un | 40 |  | 3.1013 | 124.05
02.004.003 | Mão de Obra | [8 empty] | 2324.64
02.004.003.001 | MÃO DE OBRA EMPREITADA VEDAÇÕES INTERNAS E EXTERNAS - ASSENTAMENTO DE BLOCOS DE CONCRETO* |  |  |  |  | m2 | 80.16 |  | 29 | 2324.64
03 | SISTEMAS E INSTALAÇÕES ELÉTRICAS | [8 empty] | 336283.94
03.001 | SISTEMAS E INSTALAÇÕES ELÉTRICAS - TORRE AMORES | [8 empty] | 336283.94
03.001.001 | Quadros Elétricos, Caixas e Disjuntores | [8 empty] | 169921.64
03.001.001.001 | QUADROS ELÉTRICOS, CAIXAS E DISJUNTORES - TORRE A* |  |  |  |  | vb | 1 |  | 29921.64 | 29921.64
03.001.001.002 | ITENS ADICIONAIS ELÉTRICA - TORRE A* |  |  |  |  | vb | 1 |  | 140000 | 140000
03.001.002 | Eletrodutos e Eletrocalhas | [8 empty] | 4849.25
03.001.002.001 | ELETRODUTOS E ELETROCALHAS- TORRE A* |  |  |  |  | vb | 1 |  | 4849.2548 | 4849.25
03.001.003 | Fios e Cabos Elétricos | [8 empty] | 28636.06
03.001.003.001 | FIOS E CABOS ELÉTRICOS - TORRE A* |  |  |  |  | vb | 1 |  | 28636.064 | 28636.06
03.001.004 | Pontos de Tomadas e Interruptores | [8 empty] | 16418.04
03.001.004.001 | PONTOS DE TOMADAS E INTERRUPTORES - TORRE A* |  |  |  |  | vb | 1 |  | 16418.04 | 16418.04
03.001.005 | Luminárias, Lâmpadas e Acessórios | [8 empty] | 5908.8
03.001.005.001 | LUMINÁRIAS, LÂMPADAS E ACESSÓRIOS - TORRE A* |  |  |  |  | vb | 1 |  | 5908.8 | 5908.8
03.001.006 | Mão de Obra | [8 empty] | 110550.15
03.001.006.001 | MÃO DE OBRA EMPREITADA PARA INSTALAÇÕES ELÉTRICAS* |  |  |  |  | m2 | 2456.67 |  | 45 | 110550.15
04 | SISTEMAS E INSTALAÇÕES HIDROSSANITÁRIAS E DRENAGEM | [8 empty] | 407376.65
04.001 | SISTEMAS E INSTALAÇÕES HIDROSSANITÁRIAS E DRENAGEM - TIPO DIFERENCIADO | [8 empty] | 108166.43
04.001.001 | Instalações de Água Fria | [8 empty] | 58822.47
04.001.001.001 | INSTALAÇÕES DE ÁGUA FRIA - TIPO DIFERENCIADO - TORRE A* |  |  |  |  | vb | 1 |  | 58822.4693 | 58822.47
04.001.002 | Instalações de Água Quente | [8 empty] | 4656.08
04.001.002.001 | INSTALAÇÕES DE ÁGUA QUENTE - TIPO DIFERENCIADO - TORRE A* |  |  |  |  | vb | 1 |  | 4656.078 | 4656.08
04.001.003 | Instalações de Esgoto e Água Pluvial | [8 empty] | 885.93
04.001.003.001 | INSTALAÇÕES DE ESGOTO E ÁGUAS PLUVIAIS - TIPO DIFERENCIADO - TORRE A* |  |  |  |  | vb | 1 |  | 885.9296 | 885.93
04.001.004 | Instalações Drenagem HVAC | [8 empty] | 0
04.001.004.001 | INSTALAÇÕES DRENAGEM DE HVAC - TIPO DIFERENCIADO - TORRE A* |  |  |  |  | vb | 1 |  | 0 | 0
04.001.005 | Aparelhos Sanitários, Louças, Metais e Acessórios | [8 empty] | 12079.2
04.001.005.001 | APARELHOS SANITÁRIOS, LOUÇAS, METAIS E ACESSÓRIOS - TIPO DIFERENCIADO - TORRE A* |  |  |  |  | vb | 1 |  | 12079.2 | 12079.2
04.001.006 | Mão de Obra | [8 empty] | 31722.75
04.001.006.001 | MÃO DE OBRA EMPREITADA PARA INSTALAÇÕES HIDRÁULICAS E SANITÁRIAS* |  |  |  |  | m2 | 704.95 |  | 45 | 31722.75
04.002 | SISTEMAS E INSTALAÇÕES HIDROSSANITÁRIAS E DRENAGEM - PAVIMENTO 5 AO 8 - PAV. TIPO (4X) | [8 empty] | 261730.8
04.002.001 | Instalações de Água Fria | [8 empty] | 58822.47
04.002.001.001 | INSTALAÇÕES DE ÁGUA FRIA - TIPO - TORRE A* |  |  |  |  | vb | 1 |  | 58822.4693 | 58822.47
04.002.002 | Instalações de Água Quente | [8 empty] | 38880.88
04.002.002.001 | INSTALAÇÕES DE ÁGUA QUENTE - TIPO - TORRE A* |  |  |  |  | vb | 1 |  | 38880.8802 | 38880.88
04.002.003 | Instalações de Esgoto e Água Pluvial | [8 empty] | 33282.76
04.002.003.001 | INSTALAÇÕES DE ESGOTO E ÁGUAS PLUVIAIS - TIPO - TORRE A |  |  |  |  | vb | 1 |  | 33282.7569 | 33282.76
04.002.004 | Instalações Drenagem HVAC | [8 empty] | 3600.49
04.002.004.001 | INSTALAÇÕES DRENAGEM DE HVAC - TIPO - TORRE A* |  |  |  |  | vb | 1 |  | 3600.4902 | 3600.49
04.002.005 | Aparelhos Sanitários, Louças, Metais e Acessórios | [8 empty] | 48316.8
04.002.005.001 | APARELHOS SANITÁRIOS, LOUÇAS, METAIS E ACESSÓRIOS - TIPO - TORRE A* |  |  |  |  | vb | 1 |  | 48316.8 | 48316.8
04.002.006 | Mão de Obra | [8 empty] | 78827.4
04.002.006.001 | MÃO DE OBRA EMPREITADA PARA INSTALAÇÕES HIDRÁULICAS E SANITÁRIAS* |  |  |  |  | m2 | 1751.72 |  | 45 | 78827.4
04.003 | SISTEMAS E INSTALAÇÕES HIDROSSANITÁRIAS E DRENAGEM - PAVIMENTO 9 - ÁTICO / CASAS DE MÁQUINAS | [8 empty] | 22407.09
04.003.001 | Instalações de Água Fria | [8 empty] | 464.21
04.003.001.001 | INSTALAÇÕES DE ÁGUA FRIA - CASA DE MÁQUINAS - TORRE A* |  |  |  |  | vb | 1 |  | 464.2076 | 464.21
04.003.002 | Instalações de Esgoto e Água Pluvial | [8 empty] | 2236.03
04.003.002.001 | INSTALAÇÕES DE ESGOTO E ÁGUAS PLUVIAIS - CASA DE MÁQUINAS - TORRE A* |  |  |  |  | vb | 1 |  | 2236.0329 | 2236.03
04.003.003 | Mão de Obra | [8 empty] | 19706.85
04.003.003.001 | MÃO DE OBRA EMPREITADA PARA INSTALAÇÕES HIDRÁULICAS E SANITÁRIAS* |  |  |  |  | m2 | 437.93 |  | 45 | 19706.85
04.004 | SISTEMAS E INSTALAÇÕES HIDROSSANITÁRIAS E DRENAGEM - PAVIMENTO 10 - PAVIMENTO RESERVATÓRIO | [8 empty] | 15072.33
04.004.001 | Instalações de Água Fria | [8 empty] | 13420.6
04.004.001.001 | INSTALAÇÕES DE ÁGUA FRIA - RESERVATÓRIO - TORRE A* |  |  |  |  | vb | 1 |  | 13420.6027 | 13420.6
04.004.002 | Instalações de Esgoto e Água Pluvial | [8 empty] | 46.58
04.004.002.001 | INSTALAÇÕES DE ESGOTO E ÁGUAS PLUVIAIS - RESERVATÓRIO - TORRE A* |  |  |  |  | vb | 1 |  | 46.5783 | 46.58
04.004.003 | Mão de Obra | [8 empty] | 1605.15
04.004.003.001 | MÃO DE OBRA EMPREITADA PARA INSTALAÇÕES HIDRÁULICAS E SANITÁRIAS* |  |  |  |  | m2 | 35.67 |  | 45 | 1605.15
05 | EQUIPAMENTOS E SISTEMAS ESPECIAIS | [8 empty] | 665676.76
05.001 | AUTOMAÇÃO E SISTEMAS LÓGICOS E TELECOMUNICAÇÃO | [8 empty] | 35000
05.001.001 | Automação e Sistemas Lógicos e telecomunicação | [8 empty] | 35000
05.001.001.001 | AUTOMAÇÃO E SISTEMAS LÓGICOS E TELECOMUNICAÇÃO - TORRE A* |  |  |  |  | vb | 1 |  | 35000 | 35000
05.002 | EQUIPAMENTOS | [8 empty] | 140000
05.002.001 | Equipamentos | [8 empty] | 140000
05.002.001.001 | ELEVADOR SOCIAL* |  |  |  |  | un | 1 |  | 140000 | 140000
05.003 | SISTEMAS ESPECIAIS | [8 empty] | 120000
05.003.001 | Sistemas especiais | [8 empty] | 120000
05.003.001.001 | SISTEMAS ESPECIAIS - TORRE A* |  |  |  |  | vb | 1 |  | 120000 | 120000
05.004 | ISOLAMENTO TÉRMICO E ACÚSTICO | [8 empty] | 27626.88
05.004.001 | Isolamento Térmico e Acústico | [8 empty] | 27626.88
05.004.001.001 | ISOLAMENTO TÉRMICO DE COBERTURA COM EPS* |  |  |  |  | m2 | 402.76 |  | 62.0939 | 25008.94
05.004.001.002 | MÃO DE OBRA EMPREITADA PARA ISOLAMENTO TÉRMICO EM COBERTURA* |  |  |  |  | m2 | 402.76 |  | 6.5 | 2617.94
05.005 | CHURRASQUEIRAS | [8 empty] | 159049.88
05.005.001 | Churrasqueiras | [8 empty] | 159049.88
05.005.001.001 | ASSENTAMENTO DE TIJOLOS REFRATÁRIOS DE 6,3X11,4X22,9CM COM ARGAMASSA REFRATÁRIA* |  |  |  |  | m2 | 112.5 |  | 319.11 | 35899.88
05.005.001.002 | MÃO DE ORBA EMPREITADA PARA ASSENTAMENTO DE TIJOLOS REFRATÁRIOS* |  |  |  |  | m2 | 112.5 |  | 28 | 3150
05.005.001.003 | SISTEMA DE DUTOS E EXAUSTÃO PARA CHURRASQUEIRAS - TORRE A* |  |  |  |  | vb | 1 |  | 120000 | 120000
05.006 | CLIMATIZAÇÃO E EXAUSTÃO | [8 empty] | 184000
05.006.001 | Climatização e Exaustão | [8 empty] | 184000
05.006.001.001 | VENTOKIT* |  |  |  |  | un | 20 |  | 200 | 4000
05.006.001.002 | INFRAESTRUTURA PARA AR CONDICIONADO - TORRE A* |  |  |  |  | vb | 1 |  | 180000 | 180000
06 | IMPERMEABILIZAÇÃO E TRATAMENTOS | [8 empty] | 191969.25
06.001 | IMPERMEABILIZAÇÃO E TRATAMENTOS - TIPO DIFERENCIADO | [8 empty] | 93631.24
06.001.001 | Impermeabilização Flexível com Manta | [8 empty] | 27949.16
06.001.001.001 | MANTA ASFÁLTICA ESPESSURA 5MM, ACABAMENTO PP, TIPO II, CLASSE C, UMA CAMADA, APLICAÇÃO COM PRIMER ASFÁLTICO* |  |  |  |  | m2 | 317.52 |  | 88.0233 | 27949.16
06.001.002 | Impermeabilização Flexível com Membrana | [8 empty] | 2922.49
06.001.002.001 | IMPERMEABILIZAÇÃO COM ARGAMASSA POLIMÉRICA, 4 DEMÃOS COM VÉU DE POLIÉSTER* |  |  |  |  | m2 | 125.51 |  | 21.4399 | 2690.92
06.001.002.002 | IMPERMEABILIZAÇÃO COM MANTA LÍQUIDA EM PEITORIS* |  |  |  |  | m2 | 7.85 |  | 29.4996 | 231.57
06.001.003 | Regularização e Proteção Mecânica | [8 empty] | 15757.25
06.001.003.001 | PROTEÇÃO MECÂNICA COM ARGAMASSA DE CIMENTO E AREIA, TRAÇO 1:3, ESPESSURA 5CM, COM CAMADA SEPARADORA DE POLIETILENO* |  |  |  |  | m2 | 443.03 |  | 29.5975 | 13112.58
06.001.003.002 | REGULARIZAÇÃO DE SUPERFÍCIE PARA IMPERMEABILIZAÇÃO* |  |  |  |  | m2 | 443.03 |  | 5.9695 | 2644.67
06.001.004 | Tratamentos | [8 empty] | 84.95
06.001.004.001 | TRATAMENTO DE RALO COM ARGAMASSA POLIMÉRICA COM FIBRAS E VÉU DE POLIÉSTER* |  |  |  |  | un | 23 |  | 3.6933 | 84.95
06.001.005 | Mão de Obra | [8 empty] | 46917.39
06.001.005.001 | MÃO DE OBRA EMPREITADA PARA REGULARIZAÇÃO DE SUPERFÍCIE* |  |  |  |  | m2 | 443.03 |  | 18 | 7974.54
06.001.005.002 | MÃO DE OBRA EMPREITADA PARA IMPERMEABILIZAÇÃO DE MANTA ASFÁLTICA* |  |  |  |  | m2 | 317.52 |  | 68 | 21591.36
06.001.005.003 | MÃO DE OBRA EMPREITADA PARA IMPERMEABILIZAÇÃO COM ARGAMASSA POLIMÉRICA* |  |  |  |  | m2 | 125.51 |  | 16.5 | 2070.92
06.001.005.004 | MÃO DE OBRA EMPREITADA PARA IMPERMEABILIZAÇÃO DE PEITORIS COM MANTA LÍQUIDA* |  |  |  |  | m2 | 7.85 |  | 22.85 | 179.37
06.001.005.005 | MÃO DE OBRA EMPREITADA PARA EXECUÇÃO DE PROTEÇÃO MECÂNICA EM SUPERFÍCIE IMPERMEABILIZADA* |  |  |  |  | m2 | 443.03 |  | 31.75 | 14066.2
06.001.005.006 | MÃO DE OBRA EMPREITADA PARA TRATAMENTO DE RALO* |  |  |  |  | un | 23 |  | 45 | 1035
06.002 | IMPERMEABILIZAÇÃO E TRATAMENTOS - PAVIMENTO 5 AO 8 - PAV. TIPO (4X) | [8 empty] | 68201.85
06.002.001 | Impermeabilização Flexível com Membrana | [8 empty] | 11689.76
06.002.001.001 | IMPERMEABILIZAÇÃO COM ARGAMASSA POLIMÉRICA, 4 DEMÃOS COM VÉU DE POLIÉSTER* |  |  |  |  | m2 | 502.03 |  | 21.4399 | 10763.47
06.002.001.002 | IMPERMEABILIZAÇÃO COM MANTA LÍQUIDA EM PEITORIS* |  |  |  |  | m2 | 31.4 |  | 29.4996 | 926.29
06.002.002 | Regularização e Proteção Mecânica | [8 empty] | 17855.7
06.002.002.001 | PROTEÇÃO MECÂNICA COM ARGAMASSA DE CIMENTO E AREIA, TRAÇO 1:3, ESPESSURA 5CM, COM CAMADA SEPARADORA DE POLIETILENO* |  |  |  |  | m2 | 502.03 |  | 29.5975 | 14858.83
06.002.002.002 | REGULARIZAÇÃO DE SUPERFÍCIE PARA IMPERMEABILIZAÇÃO* |  |  |  |  | m2 | 502.03 |  | 5.9695 | 2996.87
06.002.003 | Tratamentos | [8 empty] | 354.56
06.002.003.001 | TRATAMENTO DE RALO COM ARGAMASSA POLIMÉRICA COM FIBRAS E VÉU DE POLIÉSTER* |  |  |  |  | un | 96 |  | 3.6933 | 354.56
06.002.004 | Mão de Obra | [8 empty] | 38301.83
06.002.004.001 | MÃO DE OBRA EMPREITADA PARA REGULARIZAÇÃO DE SUPERFÍCIE* |  |  |  |  | m2 | 502.3 |  | 18 | 9041.4
06.002.004.002 | MÃO DE OBRA EMPREITADA PARA IMPERMEABILIZAÇÃO COM ARGAMASSA POLIMÉRICA* |  |  |  |  | m2 | 502.03 |  | 16.5 | 8283.49
06.002.004.003 | MÃO DE OBRA EMPREITADA PARA IMPERMEABILIZAÇÃO DE PEITORIS COM MANTA LÍQUIDA* |  |  |  |  | m2 | 31.4 |  | 22.85 | 717.49
06.002.004.004 | MÃO DE OBRA EMPREITADA PARA EXECUÇÃO DE PROTEÇÃO MECÂNICA EM SUPERFÍCIE IMPERMEABILIZADA* |  |  |  |  | m2 | 502.03 |  | 31.75 | 15939.45
06.002.004.005 | MÃO DE OBRA EMPREITADA PARA TRATAMENTO DE RALO* |  |  |  |  | un | 96 |  | 45 | 4320
06.003 | IMPERMEABILIZAÇÃO E TRATAMENTOS - PAVIMENTO 10 - PAVIMENTO RESERVATÓRIO | [8 empty] | 30136.16
06.003.001 | Impermeabilização Flexível com Manta | [8 empty] | 10991.47
06.003.001.001 | MANTA ASFÁLTICA ESPESSURA 5MM, ACABAMENTO PP, TIPO II, CLASSE C, UMA CAMADA, APLICAÇÃO COM PRIMER ASFÁLTICO* |  |  |  |  | m2 | 124.87 |  | 88.0233 | 10991.47
06.003.002 | Regularização e Proteção Mecânica | [8 empty] | 4441.25
06.003.002.001 | PROTEÇÃO MECÂNICA COM ARGAMASSA DE CIMENTO E AREIA, TRAÇO 1:3, ESPESSURA 5CM, COM CAMADA SEPARADORA DE POLIETILENO* |  |  |  |  | m2 | 124.87 |  | 29.5975 | 3695.84
06.003.002.002 | REGULARIZAÇÃO DE SUPERFÍCIE PARA IMPERMEABILIZAÇÃO* |  |  |  |  | m2 | 124.87 |  | 5.9695 | 745.41
06.003.003 | Mão de Obra | [8 empty] | 14703.44
06.003.003.001 | MÃO DE OBRA EMPREITADA PARA REGULARIZAÇÃO DE SUPERFÍCIE* |  |  |  |  | m2 | 124.87 |  | 18 | 2247.66
06.003.003.002 | MÃO DE OBRA EMPREITADA PARA IMPERMEABILIZAÇÃO DE MANTA ASFÁLTICA* |  |  |  |  | m2 | 124.87 |  | 68 | 8491.16
06.003.003.003 | MÃO DE OBRA EMPREITADA PARA EXECUÇÃO DE PROTEÇÃO MECÂNICA EM SUPERFÍCIE IMPERMEABILIZADA* |  |  |  |  | m2 | 124.87 |  | 31.75 | 3964.62
07 | REVESTIMENTOS INTERNOS EM PISO E PAREDE | [8 empty] | 389629.78
07.001 | REVESTIMENTOS INTERNOS EM PISO E PAREDE - TIPO DIFERENCIADO | [8 empty] | 82123.92
07.001.001 | Revestimento Interno Argamassado em Piso | [8 empty] | 17148.71
07.001.001.001 | CONTRAPISO COMUM EM ARGAMASSA TRACO 1:4 ESPESSURA 5CM |  |  |  |  | m2 | 586.45 |  | 27.9026 | 16363.48
07.001.001.002 | REGULARIZAÇÃO DE PISO EM ARGAMASSA INDUSTRIALIZADA, ESPESSURA 2 CM* |  |  |  |  | m2 | 19.53 |  | 5.61 | 109.56
07.001.001.003 | REGULARIZAÇÃO DE PISO PARA COLOCAÇÃO DE PISO VINILICO/LAMINADO EM ARGAMASSA INDUSTRIALIZADA, ESPESSURA 2 CM* |  |  |  |  | m2 | 120.44 |  | 5.61 | 675.67
07.001.002 | Revestimento Interno Argamassado em Parede | [8 empty] | 16669.2
07.001.002.001 | CHAPISCO INTERNO DE ARGAMASSA CIMENTO E AREIA (1:3), APLICADO EM ALVENARIAS, COM COLHER DE PEDREIRO* |  |  |  |  | m2 | 1233.94 |  | 1.6444 | 2029.09
07.001.002.002 | CHAPISCO INTERNO DE ARGAMASSA PRÉ-FABRICADA ADESIVA DE CIMENTO COLANTE, APLICADO EM ESTRUTURA DE CONCRETO ARMADO, COM DESEMPENADEIRA DENTADA* |  |  |  |  | m2 | 204.03 |  | 4.18 | 852.85
07.001.002.003 | MASSA ÚNICA INTERNA EM ARGAMASSA ESTABILIZADA, APLICAÇÃO MANUAL EM PAREDES, ESPESSURA DE 2 CM* |  |  |  |  | m2 | 1437.97 |  | 9.588 | 13787.26
07.001.003 | Mão de Obra | [8 empty] | 48306.01
07.001.003.001 | MÃO DE OBRA EMPREITADA PARA EXECUÇÃO CONTRAPISO COMUM* |  |  |  |  | m2 | 586.45 |  | 18 | 10556.1
07.001.003.002 | MÃO DE OBRA EMPREITADA PARA REGULARIZAÇÃO DE SUPERFÍCIE* |  |  |  |  | m2 | 139.98 |  | 18 | 2519.64
07.001.003.003 | MÃO DE OBRA MISTA PARA REBOCO INTERNO EM PAREDES, INCLUSO CHAPISCO* |  |  |  |  | m2 | 1437.97 |  | 24.5 | 35230.27
07.002 | REVESTIMENTOS INTERNOS EM PISO E PAREDE - PAVIMENTO 5 AO 8 - PAV. TIPO (4X) | [8 empty] | 291494.44
07.002.001 | Revestimento Interno Argamassado em Piso | [8 empty] | 43947.7
07.002.001.001 | CONTRAPISO COMUM EM ARGAMASSA TRACO 1:4 ESPESSURA 5CM |  |  |  |  | m2 | 1454.84 |  | 27.9026 | 40593.82
07.002.001.002 | REGULARIZAÇÃO DE PISO EM ARGAMASSA INDUSTRIALIZADA, ESPESSURA 2 CM* |  |  |  |  | m2 | 78.12 |  | 5.61 | 438.25
07.002.001.003 | REGULARIZAÇÃO DE PISO PARA COLOCAÇÃO DE PISO VINILICO/LAMINADO EM ARGAMASSA INDUSTRIALIZADA, ESPESSURA 2 CM* |  |  |  |  | m2 | 519.72 |  | 5.61 | 2915.63
07.002.002 | Revestimento Interno Argamassado em Parede | [8 empty] | 64585.9
07.002.002.001 | CHAPISCO INTERNO DE ARGAMASSA CIMENTO E AREIA (1:3), APLICADO EM ALVENARIAS, COM COLHER DE PEDREIRO* |  |  |  |  | m2 | 4631.6 |  | 1.6444 | 7616.2
07.002.002.002 | CHAPISCO INTERNO DE ARGAMASSA PRÉ-FABRICADA ADESIVA DE CIMENTO COLANTE, APLICADO EM ESTRUTURA DE CONCRETO ARMADO, COM DESEMPENADEIRA DENTADA* |  |  |  |  | m2 | 912.4 |  | 4.18 | 3813.83
07.002.002.003 | MASSA ÚNICA INTERNA EM ARGAMASSA ESTABILIZADA, APLICAÇÃO MANUAL EM PAREDES, ESPESSURA DE 2 CM* |  |  |  |  | m2 | 5544 |  | 9.588 | 53155.87
07.002.003 | Mão de Obra | [8 empty] | 182960.84
07.002.003.001 | MÃO DE OBRA EMPREITADA PARA EXECUÇÃO CONTRAPISO ACÚSTICO*' |  |  |  |  | m2 | 1454.84 |  | 25 | 36371
07.002.003.002 | MÃO DE OBRA EMPREITADA PARA REGULARIZAÇÃO DE SUPERFÍCIE* |  |  |  |  | m2 | 597.88 |  | 18 | 10761.84
07.002.003.003 | MÃO DE OBRA MISTA PARA REBOCO INTERNO EM PAREDES, INCLUSO CHAPISCO* |  |  |  |  | m2 | 5544 |  | 24.5 | 135828
07.003 | REVESTIMENTOS INTERNOS EM PISO E PAREDE - PAVIMENTO 9 - ÁTICO / CASAS DE MÁQUINAS | [8 empty] | 13116.58
07.003.001 | Revestimento Interno Argamassado em Piso | [8 empty] | 139.35
07.003.001.001 | REGULARIZAÇÃO DE PISO EM ARGAMASSA INDUSTRIALIZADA, ESPESSURA 2 CM* |  |  |  |  | m2 | 24.84 |  | 5.61 | 139.35
07.003.002 | Revestimento Interno Argamassado em Parede | [8 empty] | 4238.82
07.003.002.001 | CHAPISCO INTERNO DE ARGAMASSA CIMENTO E AREIA (1:3), APLICADO EM ALVENARIAS, COM COLHER DE PEDREIRO* |  |  |  |  | m2 | 338.42 |  | 1.6444 | 556.5
07.003.002.002 | CHAPISCO INTERNO DE ARGAMASSA PRÉ-FABRICADA ADESIVA DE CIMENTO COLANTE, APLICADO EM ESTRUTURA DE CONCRETO ARMADO, COM DESEMPENADEIRA DENTADA* |  |  |  |  | m2 | 31.78 |  | 4.18 | 132.84
07.003.002.003 | MASSA ÚNICA INTERNA EM ARGAMASSA ESTABILIZADA, APLICAÇÃO MANUAL EM PAREDES, ESPESSURA DE 2 CM* |  |  |  |  | m2 | 370.2 |  | 9.588 | 3549.48
07.003.003 | Mão de Obra | [8 empty] | 8738.41
07.003.003.001 | MÃO DE OBRA EMPREITADA PARA REGULARIZAÇÃO DE SUPERFÍCIE* |  |  |  |  | m2 | 24.84 |  | 18 | 447.12
07.003.003.002 | MÃO DE OBRA MISTA PARA REBOCO INTERNO EM PAREDES, INCLUSO CHAPISCO* |  |  |  |  | m2 | 338.42 |  | 24.5 | 8291.29
07.004 | REVESTIMENTOS INTERNOS EM PISO E PAREDE - PAVIMENTO 10 - PAVIMENTO RESERVATÓRIO | [8 empty] | 2894.84
07.004.001 | Revestimento Interno Argamassado em Parede | [8 empty] | 936.31
07.004.001.001 | CHAPISCO INTERNO DE ARGAMASSA CIMENTO E AREIA (1:3), APLICADO EM ALVENARIAS, COM COLHER DE PEDREIRO* |  |  |  |  | m2 | 64.8 |  | 1.6444 | 106.56
07.004.001.002 | CHAPISCO INTERNO DE ARGAMASSA PRÉ-FABRICADA ADESIVA DE CIMENTO COLANTE, APLICADO EM ESTRUTURA DE CONCRETO ARMADO, COM DESEMPENADEIRA DENTADA* |  |  |  |  | m2 | 15.14 |  | 4.18 | 63.29
07.004.001.003 | MASSA ÚNICA INTERNA EM ARGAMASSA ESTABILIZADA, APLICAÇÃO MANUAL EM PAREDES, ESPESSURA DE 2 CM* |  |  |  |  | m2 | 79.94 |  | 9.588 | 766.46
07.004.002 | Mão de Obra | [8 empty] | 1958.53
07.004.002.001 | MÃO DE OBRA MISTA PARA REBOCO INTERNO EM PAREDES, INCLUSO CHAPISCO* |  |  |  |  | m2 | 79.94 |  | 24.5 | 1958.53
08 | REVESTIMENTOS E ACABAMENTOS INTERNOS EM TETO | [8 empty] | 91214.41
08.001 | REVESTIMENTOS E ACABAMENTOS INTERNOS EM TETO - TIPO DIFERENCIADO | [8 empty] | 18113.14
08.001.001 | Revestimento Interno Argamassado em Teto | [8 empty] | 33.63
08.001.001.001 | ESTUCAMENTO DE ESTRUTURA DE CONCRETO EM TETO* |  |  |  |  | m2 | 15.86 |  | 2.1206 | 33.63
08.001.002 | Acabamento em Gesso | [8 empty] | 17825.75
08.001.002.001 | FORRO DE GESSO ACARTONADO, APLICAÇÃO EM ÁREAS MOLHADAS - MATERIAL E MÃO E OBRA* |  |  |  |  | m2 | 47.21 |  | 105.945 | 5001.66
08.001.002.002 | FORRO DE GESSO ACARTONADO, APLICAÇÃO EM ÁREAS SECAS - MATERIAL E MÃO DE OBRA* |  |  |  |  | m2 | 311.89 |  | 0.945 | 294.74
08.001.002.003 | GESSO NEGATIVO - MATERIAL E MÃO DE OBRA* |  |  |  |  | m | 556.86 |  | 22.5 | 12529.35
08.001.003 | Mão de Obra | [8 empty] | 253.76
08.001.003.001 | MÃO DE OBRA EMPREITADA PARA ESTUCAMENTO DE ESTRUTURA DE CONCRETO* |  |  |  |  | m2 | 15.86 |  | 16 | 253.76
08.002 | REVESTIMENTOS E ACABAMENTOS INTERNOS EM TETO - PAVIMENTO 5 AO 8 - PAV. TIPO (4X) | [8 empty] | 72272.07
08.002.001 | Revestimento Interno Argamassado em Teto | [8 empty] | 134.53
08.002.001.001 | ESTUCAMENTO DE ESTRUTURA DE CONCRETO EM TETO* |  |  |  |  | m2 | 63.44 |  | 2.1206 | 134.53
08.002.002 | Acabamento em Gesso | [8 empty] | 71122.5
08.002.002.001 | FORRO DE GESSO ACARTONADO, APLICAÇÃO EM ÁREAS MOLHADAS - MATERIAL E MÃO E OBRA* |  |  |  |  | m2 | 201.84 |  | 105.945 | 21383.94
08.002.002.002 | FORRO DE GESSO ACARTONADO, APLICAÇÃO EM ÁREAS SECAS - MATERIAL E MÃO DE OBRA* |  |  |  |  | m2 | 1207.68 |  | 0.945 | 1141.26
08.002.002.003 | GESSO NEGATIVO - MATERIAL E MÃO DE OBRA* |  |  |  |  | m | 2159.88 |  | 22.5 | 48597.3
08.002.003 | Mão de Obra | [8 empty] | 1015.04
08.002.003.001 | MÃO DE OBRA EMPREITADA PARA ESTUCAMENTO DE ESTRUTURA DE CONCRETO* |  |  |  |  | m2 | 63.44 |  | 16 | 1015.04
08.003 | REVESTIMENTOS E ACABAMENTOS INTERNOS EM TETO - PAVIMENTO 9 - ÁTICO / CASAS DE MÁQUINAS | [8 empty] | 450.12
08.003.001 | Revestimento Interno Argamassado em Teto | [8 empty] | 52.68
08.003.001.001 | ESTUCAMENTO DE ESTRUTURA DE CONCRETO EM TETO* |  |  |  |  | m2 | 24.84 |  | 2.1206 | 52.68
08.003.002 | Mão de Obra | [8 empty] | 397.44
08.003.002.001 | MÃO DE OBRA EMPREITADA PARA ESTUCAMENTO DE ESTRUTURA DE CONCRETO* |  |  |  |  | m2 | 24.84 |  | 16 | 397.44
08.004 | REVESTIMENTOS E ACABAMENTOS INTERNOS EM TETO - PAVIMENTO 10 - PAVIMENTO RESERVATÓRIO | [8 empty] | 379.08
08.004.001 | Revestimento Interno Argamassado em Teto | [8 empty] | 44.36
08.004.001.001 | ESTUCAMENTO DE ESTRUTURA DE CONCRETO EM TETO* |  |  |  |  | m2 | 20.92 |  | 2.1206 | 44.36
08.004.002 | Mão de Obra | [8 empty] | 334.72
08.004.002.001 | MÃO DE OBRA EMPREITADA PARA ESTUCAMENTO DE ESTRUTURA DE CONCRETO* |  |  |  |  | m2 | 20.92 |  | 16 | 334.72
09 | ACABAMENTOS EM PISO E PAREDE | [8 empty] | 595740.82
09.001 | ACABAMENTOS EM PISO E PAREDE - TIPO DIFERENCIADO | [8 empty] | 151113.29
09.001.001 | Acabamentos em Piso | [8 empty] | 53144.32
09.001.001.001 | REVESTIMENTO INTERNO DE PISO PORCELANATO, PLACA 60X60, APLICAÇÃO EM ÁREAS SOCIAIS DO APARTAMENTO* |  |  |  |  | m2 | 169.07 |  | 79.251 | 13398.97
09.001.001.002 | REVESTIMENTO INTERNO DE PISO PORCELANATO, PLACA 60X60, APLICAÇÃO EM BANHEIROS* |  |  |  |  | m2 | 30.94 |  | 79.251 | 2452.03
09.001.001.003 | REVESTIMENTO INTERNO DE PISO PORCELANATO, PLACA 60X60, APLICAÇÃO EM TERRAÇOS E SACADAS* |  |  |  |  | m2 | 240 |  | 79.251 | 19020.24
09.001.001.004 | REVESTIMENTO INTERNO DE VINÍLICO, APLICAÇÃO EM DORMITÓRIOS* |  |  |  |  | m2 | 120.44 |  | 134.611 | 16212.55
09.001.001.005 | REVESTIMENTO INTERNO DE PISO PORCELANATO, PLACA 60X60, APLICAÇÃO EM ÁREAS SOCIAIS DO CONDOMÍNIO* |  |  |  |  | m2 | 26 |  | 79.251 | 2060.53
09.001.002 | Rodapés | [8 empty] | 13730.01
09.001.002.001 | RODAPÉ EM POLIESTIRENO, ALTURA 10 CM* |  |  |  |  | m | 289.43 |  | 38.5568 | 11159.49
09.001.002.002 | RODAPÉ EM PORCELANATO, ALTURA 10CM, COM PLACA 60X60, APLICAÇÃO EM ÁREAS SOCIAIS DO CONDOMÍNIO* |  |  |  |  | m | 310.9 |  | 8.268 | 2570.52
09.001.003 | Soleiras | [8 empty] | 5457.38
09.001.003.001 | SOLEIRA EM PEDRA NATURAL E/OU SINTÉTICA* |  |  |  |  | m | 44.1 |  | 123.75 | 5457.38
09.001.004 | Acabamentos em Parede | [8 empty] | 17318.92
09.001.004.001 | REVESTIMENTO INTERNO DE PAREDE EM PORCELANATO, PLACA 30X60, APLICAÇÃO EM BANHEIROS DOS APARTAMENTOS* |  |  |  |  | m2 | 220.23 |  | 52.145 | 11483.89
09.001.004.002 | REVESTIMENTO INTERNO DE PAREDE EM PORCELANATO, PLACA 30X60, APLICAÇÃO EM COZINHA/ÁREA DE SERVIÇO DOS APARTAMENTOS* |  |  |  |  | m2 | 111.9 |  | 52.145 | 5835.03
09.001.005 | Peitoris | [8 empty] | 4642.06
09.001.005.001 | PEITORIL EM PEDRA NATURAL E/OU SINTÉTICA* |  |  |  |  | m | 7.8 |  | 123.75 | 965.25
09.001.005.002 | PINGADEIRA EM PEDRA NATURAL E/OU SINTÉTICA |  |  |  |  | m | 19.98 |  | 184.0245 | 3676.81
09.001.006 | Mão de Obra | [8 empty] | 56820.6
09.001.006.001 | MÃO DE OBRA PARA COLOCAÇÃO E REJUNTAMENTO DE PISO PORCELANATO* |  |  |  |  | m2 | 466.01 |  | 42 | 19572.42
09.001.006.002 | MÃO DE OBRA EMPREITADA PARA COLOCAÇÃO DE PISO VINÍLICO* |  |  |  |  | m2 | 120.44 |  | 36.4 | 4384.02
09.001.006.003 | MÃO DE OBRA EMPREITADA PARA COLOCAÇÃO DE RODAPÉ DE POLIESTIRENO* |  |  |  |  | m | 289.43 |  | 42.5 | 12300.78
09.001.006.004 | MÃO DE OBRA EMPREITADA PARA COLOCAÇÃO DE RODAPÉ CERÂMICO / PORCELANATO* |  |  |  |  | m | 310.99 |  | 25 | 7774.75
09.001.006.005 | MÃO DE OBRA EMPREITADA PARA COLOCAÇÃO DE SOLEIRAS* |  |  |  |  | m | 44.1 |  | 37.5 | 1653.75
09.001.006.006 | MÃO DE OBRA EMPREITADA PARA COLOCAÇÃO E REJUNTAMENTO DE REVESTIMENTO CERÂMICO EM PAREDE* |  |  |  |  | m2 | 342.14 |  | 29.5 | 10093.13
09.001.006.007 | MÃO DE OBRA EMPREITADA PARA COLOCAÇÃO DE PINGADEIRA* |  |  |  |  | m | 7.8 |  | 37.5 | 292.5
09.001.006.008 | MÃO DE OBRA EMPREITADA PARA COLOCAÇÃO DE PEITORIS* |  |  |  |  | m | 19.98 |  | 37.5 | 749.25
09.002 | ACABAMENTOS EM PISO E PAREDE - PAVIMENTO 5 AO 8 - PAV. TIPO (4X) | [8 empty] | 418554.08
09.002.001 | Acabamentos em Piso | [8 empty] | 144719.87
09.002.001.001 | REVESTIMENTO INTERNO DE PISO PORCELANATO, PLACA 60X60, APLICAÇÃO EM ÁREAS SOCIAIS DO APARTAMENTO* |  |  |  |  | m2 | 682.5 |  | 79.251 | 54088.81
09.002.001.002 | REVESTIMENTO INTERNO DE PISO PORCELANATO, PLACA 60X60, APLICAÇÃO EM BANHEIROS* |  |  |  |  | m2 | 134.88 |  | 79.251 | 10689.37
09.002.001.003 | REVESTIMENTO INTERNO DE PISO PORCELANATO, PLACA 60X60, APLICAÇÃO EM TERRAÇOS E SACADAS* |  |  |  |  | m2 | 69.45 |  | 79.251 | 5503.98
09.002.001.004 | REVESTIMENTO INTERNO DE VINÍLICO, APLICAÇÃO EM DORMITÓRIOS* |  |  |  |  | m2 | 519.72 |  | 134.611 | 69960.03
09.002.001.005 | REVESTIMENTO INTERNO DE PISO PORCELANATO, PLACA 60X60, APLICAÇÃO EM ÁREAS SOCIAIS DO CONDOMÍNIO* |  |  |  |  | m2 | 56.5 |  | 79.251 | 4477.68
09.002.002 | Rodapés | [8 empty] | 48516.48
09.002.002.001 | RODAPÉ EM POLIESTIRENO, ALTURA 10 CM* |  |  |  |  | m | 1222.07 |  | 38.5568 | 47119.11
09.002.002.002 | RODAPÉ EM PORCELANATO, ALTURA 10CM, COM PLACA 60X60, APLICAÇÃO EM ÁREAS SOCIAIS DO CONDOMÍNIO* |  |  |  |  | m | 169.01 |  | 8.268 | 1397.37
09.002.003 | Soleiras | [8 empty] | 7920
09.002.003.001 | SOLEIRA EM PEDRA NATURAL E/OU SINTÉTICA* |  |  |  |  | m | 64 |  | 123.75 | 7920
09.002.004 | Acabamentos em Parede | [8 empty] | 70921.37
09.002.004.001 | REVESTIMENTO INTERNO DE PAREDE EM PORCELANATO, PLACA 30X60, APLICAÇÃO EM BANHEIROS DOS APARTAMENTOS* |  |  |  |  | m2 | 945.45 |  | 52.145 | 49300.49
09.002.004.002 | REVESTIMENTO INTERNO DE PAREDE EM PORCELANATO, PLACA 30X60, APLICAÇÃO EM COZINHA/ÁREA DE SERVIÇO DOS APARTAMENTOS* |  |  |  |  | m2 | 414.63 |  | 52.145 | 21620.88
09.002.005 | Peitoris | [8 empty] | 18814.83
09.002.005.001 | PEITORIL EM PEDRA NATURAL E/OU SINTÉTICA* |  |  |  |  | m | 31.2 |  | 123.75 | 3861
09.002.005.002 | PINGADEIRA EM PEDRA NATURAL E/OU SINTÉTICA |  |  |  |  | m | 81.26 |  | 184.0245 | 14953.83
09.002.006 | Mão de Obra | [8 empty] | 127661.53
09.002.006.001 | MÃO DE OBRA PARA COLOCAÇÃO E REJUNTAMENTO DE PISO PORCELANATO* |  |  |  |  | m2 | 943.33 |  | 42 | 39619.86
09.002.006.002 | MÃO DE OBRA EMPREITADA PARA COLOCAÇÃO DE PISO VINÍLICO* |  |  |  |  | m2 | 519.72 |  | 36.4 | 18917.81
09.002.006.003 | MÃO DE OBRA EMPREITADA PARA COLOCAÇÃO DE RODAPÉ DE POLIESTIRENO* |  |  |  |  | m | 476.7 |  | 42.5 | 20259.75
09.002.006.004 | MÃO DE OBRA EMPREITADA PARA COLOCAÇÃO DE RODAPÉ CERÂMICO / PORCELANATO* |  |  |  |  | m | 84.98 |  | 25 | 2124.5
09.002.006.005 | MÃO DE OBRA EMPREITADA PARA COLOCAÇÃO DE SOLEIRAS* |  |  |  |  | m | 64 |  | 37.5 | 2400
09.002.006.006 | MÃO DE OBRA EMPREITADA PARA COLOCAÇÃO E REJUNTAMENTO DE REVESTIMENTO CERÂMICO EM PAREDE* |  |  |  |  | m2 | 1360.08 |  | 29.5 | 40122.36
09.002.006.007 | MÃO DE OBRA EMPREITADA PARA COLOCAÇÃO DE PEITORIS* |  |  |  |  | m | 31.2 |  | 37.5 | 1170
09.002.006.008 | MÃO DE OBRA EMPREITADA PARA COLOCAÇÃO DE PINGADEIRA* |  |  |  |  | m | 81.26 |  | 37.5 | 3047.25
09.003 | ACABAMENTOS EM PISO E PAREDE - PAVIMENTO 9 - ÁTICO / CASAS DE MÁQUINAS | [8 empty] | 20590.71
09.003.001 | Peitoris | [8 empty] | 17105.08
09.003.001.001 | PINGADEIRA EM PEDRA NATURAL E/OU SINTÉTICA |  |  |  |  | m | 92.95 |  | 184.0245 | 17105.08
09.003.002 | Mão de Obra | [8 empty] | 3485.63
09.003.002.001 | MÃO DE OBRA EMPREITADA PARA COLOCAÇÃO DE PINGADEIRA* |  |  |  |  | m | 92.95 |  | 37.5 | 3485.63
09.004 | ACABAMENTOS EM PISO E PAREDE - PAVIMENTO 10 - PAVIMENTO RESERVATÓRIO | [8 empty] | 5482.74
09.004.001 | Peitoris | [8 empty] | 4554.61
09.004.001.001 | PINGADEIRA EM PEDRA NATURAL E/OU SINTÉTICA |  |  |  |  | m | 24.75 |  | 184.0245 | 4554.61
09.004.002 | Mão de Obra | [8 empty] | 928.13
09.004.002.001 | MÃO DE OBRA EMPREITADA PARA COLOCAÇÃO DE PINGADEIRA* |  |  |  |  | m | 24.75 |  | 37.5 | 928.13
10 | SISTEMAS DE PINTURA INTERNA | [8 empty] | 321897.23
10.001 | SISTEMAS DE PINTURA INTERNA - TIPO DIFERENCIADO | [8 empty] | 80353.16
10.001.001 | Sistema de Pintura Interna em Piso | [8 empty] | 102.53
10.001.001.001 | PINTURA COM TINTA ACRÍLICA ESPECIAL PARA PISO* |  |  |  |  | m2 | 19.53 |  | 5.25 | 102.53
10.001.002 | Sistema de Pintura Interna em Parede | [8 empty] | 15132.86
10.001.002.001 | FUNDO PREPARADOR DE SUPERFÍCIES, APLICAÇÃO EM PAREDES INTERNAS, 1 DEMÃO* |  |  |  |  | m2 | 1317.42 |  | 1.2 | 1580.9
10.001.002.002 | APLICAÇÃO E LIXAMENTO DE MASSA LÁTEX ACRÍLICA EM PAREDES, 2 DEMÃOS* |  |  |  |  | m2 | 1008.04 |  | 4.218 | 4251.91
10.001.002.003 | TEXTURA ACRÍLICA, APLICAÇÃO EM PAREDES INTERNAS DA ESCADARIA, 1 DEMÃO |  |  |  |  | m2 | 87.79 |  | 8.063 | 707.85
10.001.002.004 | TEXTURA ACRÍLICA, APLICAÇÃO EM PAREDES INTERNAS DAS ÁREAS COMUNS, 1 DEMÃO |  |  |  |  | m2 | 221.59 |  | 8.063 | 1786.68
10.001.002.005 | PINTURA COM TINTA LÁTEX ACRÍLICA EM FOSSO DO ELEVADOR, 1 DEMÃO* |  |  |  |  | m2 | 79.43 |  | 2.25 | 178.72
10.001.002.006 | PINTURA COM TINTA LÁTEX ACRÍLICA EM PAREDES INTERNAS, ACABAMENTO FOSCO, 2 DEMÃOS* |  |  |  |  | m2 | 309.38 |  | 3.825 | 1183.38
10.001.002.007 | PINTURA COM TINTA LÁTEX ACRÍLICA EM PAREDES INTERNAS, ACABAMENTO FOSCO, 3 DEMÃOS* |  |  |  |  | m2 | 1008.04 |  | 5.4 | 5443.42
10.001.003 | Sistema de Pintura Interna em Teto | [8 empty] | 6900.77
10.001.003.001 | FUNDO PREPARADOR DE SUPERFÍCIES, APLICAÇÃO EM PAREDES TETO, 1 DEMÃO* |  |  |  |  | m2 | 735.12 |  | 1.3 | 955.66
10.001.003.002 | APLICAÇÃO E LIXAMENTO DE MASSA LÁTEX ACRÍLICA EM TETO, 2 DEMÃOS* |  |  |  |  | m2 | 719.26 |  | 4.218 | 3033.84
10.001.003.003 | TEXTURA ACRÍLICA, APLICAÇÃO EM TETO, 1 DEMÃO |  |  |  |  | m2 | 15.86 |  | 6.27 | 99.44
10.001.003.004 | PINTURA COM TINTA LÁTEX ACRÍLICA EM TETO, ACABAMENTO FOSCO, 2 DEMÃOS* |  |  |  |  | m2 | 735.12 |  | 3.825 | 2811.83
10.001.004 | Mão de Obra | [8 empty] | 58217
10.001.004.001 | MÃO DE OBRA EMPREITADA PARA PINTURA ACRÍLICA EM PISO, 2 DEMÃOS* |  |  |  |  | m2 | 19.53 |  | 28.5 | 556.61
10.001.004.002 | MÃO DE OBRA EMPREITADA PARA APLICAÇÃO DE FUNDO PREPARADOR EM PAREDES INTERNAS, 1 DEMÃO* |  |  |  |  | m2 | 1317.42 |  | 2.35 | 3095.94
10.001.004.003 | MÃO DE OBRA EMPREITADA PARA APLICAÇÃO E LIXAMENTO DE MASSA EM PAREDES* |  |  |  |  | m2 | 1008.4 |  | 11.5 | 11596.6
10.001.004.004 | MÃO DE OBRA EMPREITADA PARA APLICAÇÃO TEXTURA ACRÍLICA EM PAREDES* |  |  |  |  | m2 | 309.38 |  | 17.75 | 5491.5
10.001.004.005 | MÃO DE OBRA EMPREITADA PARA REGULARIZAÇÃO E PINTURA DO FOSSO DO ELEVADOR* |  |  |  |  | m2 | 79.43 |  | 15.5 | 1231.17
10.001.004.006 | MÃO DE OBRA EMPREITADA PARA PINTURA ACRÍLICA EM PAREDE INTERNA 2 DEMÃOS* |  |  |  |  | m2 | 309.38 |  | 12.65 | 3913.66
10.001.004.007 | MÃO DE OBRA EMPREITADA PARA PINTURA ACRÍLICA EM PAREDE INTERNA 3 DEMÃOS* |  |  |  |  | m2 | 1008.04 |  | 12.65 | 12751.71
10.001.004.008 | MÃO DE OBRA EMPREITADA PARA APLICAÇÃO DE FUNDO PREPARADOR EM TETO, 1 DEMÃO* |  |  |  |  | m2 | 735.12 |  | 2.35 | 1727.53
10.001.004.009 | MÃO DE OBRA EMPREITADA PARA APLICAÇÃO E LIXAMENTO DE MASSA EM TETO* |  |  |  |  | m2 | 719.26 |  | 11.5 | 8271.49
10.001.004.010 | MÃO DE OBRA EMPREITADA PARA APLICAÇÃO TEXTURA ACRÍLICA EM TETO* |  |  |  |  | m2 | 15.86 |  | 17.75 | 281.52
10.001.004.011 | MÃO DE OBRA EMPREITADA PARA PINTURA ACRÍLICA EM TETO, 2 DEMÃOS* |  |  |  |  | m2 | 735.12 |  | 12.65 | 9299.27
10.002 | SISTEMAS DE PINTURA INTERNA - PAVIMENTO 5 AO 8 - PAV. TIPO (4X) | [8 empty] | 216771.53
10.002.001 | Sistema de Pintura Interna em Piso | [8 empty] | 410.13
10.002.001.001 | PINTURA COM TINTA ACRÍLICA ESPECIAL PARA PISO* |  |  |  |  | m2 | 78.12 |  | 5.25 | 410.13
10.002.002 | Sistema de Pintura Interna em Parede | [8 empty] | 46323.65
10.002.002.001 | FUNDO PREPARADOR DE SUPERFÍCIES, APLICAÇÃO EM PAREDES INTERNAS, 1 DEMÃO* |  |  |  |  | m2 | 4183.9 |  | 1.2 | 5020.68
10.002.002.002 | APLICAÇÃO E LIXAMENTO DE MASSA LÁTEX ACRÍLICA EM PAREDES, 2 DEMÃOS* |  |  |  |  | m2 | 3789.69 |  | 4.218 | 15984.91
10.002.002.003 | TEXTURA ACRÍLICA, APLICAÇÃO EM PAREDES INTERNAS DA ESCADARIA, 1 DEMÃO |  |  |  |  | m2 | 394.21 |  | 8.063 | 3178.52
10.002.002.004 | PINTURA COM TINTA LÁTEX ACRÍLICA EM FOSSO DO ELEVADOR, 1 DEMÃO* |  |  |  |  | m2 | 74.38 |  | 2.25 | 167.36
10.002.002.005 | PINTURA COM TINTA LÁTEX ACRÍLICA EM PAREDES INTERNAS, ACABAMENTO FOSCO, 2 DEMÃOS* |  |  |  |  | m2 | 394.21 |  | 3.825 | 1507.85
10.002.002.006 | PINTURA COM TINTA LÁTEX ACRÍLICA EM PAREDES INTERNAS, ACABAMENTO FOSCO, 3 DEMÃOS* |  |  |  |  | m2 | 3789.69 |  | 5.4 | 20464.33
10.002.003 | Sistema de Pintura Interna em Teto | [8 empty] | 13891.86
10.002.003.001 | FUNDO PREPARADOR DE SUPERFÍCIES, APLICAÇÃO EM PAREDES TETO, 1 DEMÃO* |  |  |  |  | m2 | 1472.94 |  | 1.3 | 1914.82
10.002.003.002 | APLICAÇÃO E LIXAMENTO DE MASSA LÁTEX ACRÍLICA EM TETO, 2 DEMÃOS* |  |  |  |  | m2 | 1409.5 |  | 4.218 | 5945.27
10.002.003.003 | TEXTURA ACRÍLICA, APLICAÇÃO EM TETO, 1 DEMÃO |  |  |  |  | m2 | 63.44 |  | 6.27 | 397.77
10.002.003.004 | PINTURA COM TINTA LÁTEX ACRÍLICA EM TETO, ACABAMENTO FOSCO, 2 DEMÃOS* |  |  |  |  | m2 | 1472.94 |  | 3.825 | 5634
10.002.004 | Mão de Obra | [8 empty] | 156145.89
10.002.004.001 | MÃO DE OBRA EMPREITADA PARA PINTURA ACRÍLICA EM PISO, 2 DEMÃOS* |  |  |  |  | m2 | 78.12 |  | 28.5 | 2226.42
10.002.004.002 | MÃO DE OBRA EMPREITADA PARA APLICAÇÃO DE FUNDO PREPARADOR EM PAREDES INTERNAS, 1 DEMÃO* |  |  |  |  | m2 | 4183.9 |  | 2.35 | 9832.16
10.002.004.003 | MÃO DE OBRA EMPREITADA PARA APLICAÇÃO E LIXAMENTO DE MASSA EM PAREDES* |  |  |  |  | m2 | 3789.69 |  | 11.5 | 43581.44
10.002.004.004 | MÃO DE OBRA EMPREITADA PARA APLICAÇÃO TEXTURA ACRÍLICA EM PAREDES* |  |  |  |  | m2 | 394.21 |  | 17.75 | 6997.23
10.002.004.005 | MÃO DE OBRA EMPREITADA PARA REGULARIZAÇÃO E PINTURA DO FOSSO DO ELEVADOR* |  |  |  |  | m2 | 74.38 |  | 15.5 | 1152.89
10.002.004.006 | MÃO DE OBRA EMPREITADA PARA PINTURA ACRÍLICA EM PAREDE INTERNA 2 DEMÃOS* |  |  |  |  | m2 | 394.21 |  | 12.65 | 4986.76
10.002.004.007 | MÃO DE OBRA EMPREITADA PARA PINTURA ACRÍLICA EM PAREDE INTERNA 3 DEMÃOS* |  |  |  |  | m2 | 3789.69 |  | 12.65 | 47939.58
10.002.004.008 | MÃO DE OBRA EMPREITADA PARA APLICAÇÃO DE FUNDO PREPARADOR EM TETO, 1 DEMÃO* |  |  |  |  | m2 | 1472.94 |  | 2.35 | 3461.41
10.002.004.009 | MÃO DE OBRA EMPREITADA PARA APLICAÇÃO E LIXAMENTO DE MASSA EM TETO* |  |  |  |  | m2 | 1409.5 |  | 11.5 | 16209.25
10.002.004.010 | MÃO DE OBRA EMPREITADA PARA APLICAÇÃO TEXTURA ACRÍLICA EM TETO* |  |  |  |  | m2 | 63.44 |  | 17.75 | 1126.06
10.002.004.011 | MÃO DE OBRA EMPREITADA PARA PINTURA ACRÍLICA EM TETO, 2 DEMÃOS* |  |  |  |  | m2 | 1472.94 |  | 12.65 | 18632.69
10.003 | SISTEMAS DE PINTURA INTERNA - PAVIMENTO 9 - ÁTICO / CASAS DE MÁQUINAS | [8 empty] | 19813.65
10.003.001 | Sistema de Pintura Interna em Piso | [8 empty] | 130.41
10.003.001.001 | PINTURA COM TINTA ACRÍLICA ESPECIAL PARA PISO* |  |  |  |  | m2 | 24.84 |  | 5.25 | 130.41
10.003.002 | Sistema de Pintura Interna em Parede | [8 empty] | 4960.47
10.003.002.001 | FUNDO PREPARADOR DE SUPERFÍCIES, APLICAÇÃO EM PAREDES INTERNAS, 1 DEMÃO* |  |  |  |  | m2 | 370.2 |  | 1.2 | 444.24
10.003.002.002 | TEXTURA ACRÍLICA, APLICAÇÃO EM PAREDES INTERNAS DA ESCADARIA, 1 DEMÃO |  |  |  |  | m2 | 370.2 |  | 8.063 | 2984.92
10.003.002.003 | PINTURA COM TINTA LÁTEX ACRÍLICA EM FOSSO DO ELEVADOR, 1 DEMÃO* |  |  |  |  | m2 | 51.24 |  | 2.25 | 115.29
10.003.002.004 | PINTURA COM TINTA LÁTEX ACRÍLICA EM PAREDES INTERNAS, ACABAMENTO FOSCO, 2 DEMÃOS* |  |  |  |  | m2 | 370.2 |  | 3.825 | 1416.02
10.003.003 | Sistema de Pintura Interna em Teto | [8 empty] | 283.05
10.003.003.001 | FUNDO PREPARADOR DE SUPERFÍCIES, APLICAÇÃO EM PAREDES TETO, 1 DEMÃO* |  |  |  |  | m2 | 24.84 |  | 1.3 | 32.29
10.003.003.002 | TEXTURA ACRÍLICA, APLICAÇÃO EM TETO, 1 DEMÃO |  |  |  |  | m2 | 24.84 |  | 6.27 | 155.75
10.003.003.003 | PINTURA COM TINTA LÁTEX ACRÍLICA EM TETO, ACABAMENTO FOSCO, 2 DEMÃOS* |  |  |  |  | m2 | 24.84 |  | 3.825 | 95.01
10.003.004 | Mão de Obra | [8 empty] | 14439.72
10.003.004.001 | MÃO DE OBRA EMPREITADA PARA PINTURA ACRÍLICA EM PISO, 2 DEMÃOS* |  |  |  |  | m2 | 24.84 |  | 28.5 | 707.94
10.003.004.002 | MÃO DE OBRA EMPREITADA PARA APLICAÇÃO DE FUNDO PREPARADOR EM PAREDES INTERNAS, 1 DEMÃO* |  |  |  |  | m2 | 370.2 |  | 2.35 | 869.97
10.003.004.003 | MÃO DE OBRA EMPREITADA PARA APLICAÇÃO TEXTURA ACRÍLICA EM PAREDES* |  |  |  |  | m2 | 370.2 |  | 17.75 | 6571.05
10.003.004.004 | MÃO DE OBRA EMPREITADA PARA REGULARIZAÇÃO E PINTURA DO FOSSO DO ELEVADOR* |  |  |  |  | m2 | 51.24 |  | 15.5 | 794.22
10.003.004.005 | MÃO DE OBRA EMPREITADA PARA PINTURA ACRÍLICA EM PAREDE INTERNA 2 DEMÃOS* |  |  |  |  | m2 | 370.2 |  | 12.65 | 4683.03
10.003.004.006 | MÃO DE OBRA EMPREITADA PARA APLICAÇÃO DE FUNDO PREPARADOR EM TETO, 1 DEMÃO* |  |  |  |  | m2 | 24.84 |  | 2.35 | 58.37
10.003.004.007 | MÃO DE OBRA EMPREITADA PARA APLICAÇÃO TEXTURA ACRÍLICA EM TETO* |  |  |  |  | m2 | 24.84 |  | 17.75 | 440.91
10.003.004.008 | MÃO DE OBRA EMPREITADA PARA PINTURA ACRÍLICA EM TETO, 2 DEMÃOS* |  |  |  |  | m2 | 24.84 |  | 12.65 | 314.23
10.004 | SISTEMAS DE PINTURA INTERNA - PAVIMENTO 10 - PAVIMENTO RESERVATÓRIO | [8 empty] | 4958.89
10.004.001 | Sistema de Pintura Interna em Parede | [8 empty] | 1093.37
10.004.001.001 | FUNDO PREPARADOR DE SUPERFÍCIES, APLICAÇÃO EM PAREDES INTERNAS, 1 DEMÃO* |  |  |  |  | m2 | 79.95 |  | 1.2 | 95.94
10.004.001.002 | TEXTURA ACRÍLICA, APLICAÇÃO EM PAREDES INTERNAS DA ESCADARIA, 1 DEMÃO |  |  |  |  | m2 | 79.95 |  | 8.063 | 644.64
10.004.001.003 | PINTURA COM TINTA LÁTEX ACRÍLICA EM FOSSO DO ELEVADOR, 1 DEMÃO* |  |  |  |  | m2 | 20.88 |  | 2.25 | 46.98
10.004.001.004 | PINTURA COM TINTA LÁTEX ACRÍLICA EM PAREDES INTERNAS, ACABAMENTO FOSCO, 2 DEMÃOS* |  |  |  |  | m2 | 79.95 |  | 3.825 | 305.81
10.004.002 | Sistema de Pintura Interna em Teto | [8 empty] | 238.39
10.004.002.001 | FUNDO PREPARADOR DE SUPERFÍCIES, APLICAÇÃO EM PAREDES TETO, 1 DEMÃO* |  |  |  |  | m2 | 20.92 |  | 1.3 | 27.2
10.004.002.002 | TEXTURA ACRÍLICA, APLICAÇÃO EM TETO, 1 DEMÃO |  |  |  |  | m2 | 20.92 |  | 6.27 | 131.17
10.004.002.003 | PINTURA COM TINTA LÁTEX ACRÍLICA EM TETO, ACABAMENTO FOSCO, 2 DEMÃOS* |  |  |  |  | m2 | 20.92 |  | 3.825 | 80.02
10.004.003 | Mão de Obra | [8 empty] | 3627.13
10.004.003.001 | MÃO DE OBRA EMPREITADA PARA APLICAÇÃO DE FUNDO PREPARADOR EM PAREDES INTERNAS, 1 DEMÃO* |  |  |  |  | m2 | 79.95 |  | 2.35 | 187.88
10.004.003.002 | MÃO DE OBRA EMPREITADA PARA APLICAÇÃO TEXTURA ACRÍLICA EM PAREDES* |  |  |  |  | m2 | 79.95 |  | 17.75 | 1419.11
10.004.003.003 | MÃO DE OBRA EMPREITADA PARA REGULARIZAÇÃO E PINTURA DO FOSSO DO ELEVADOR* |  |  |  |  | m2 | 20.88 |  | 15.5 | 323.64
10.004.003.004 | MÃO DE OBRA EMPREITADA PARA PINTURA ACRÍLICA EM PAREDE INTERNA 2 DEMÃOS* |  |  |  |  | m2 | 79.95 |  | 12.65 | 1011.37
10.004.003.005 | MÃO DE OBRA EMPREITADA PARA APLICAÇÃO DE FUNDO PREPARADOR EM TETO, 1 DEMÃO* |  |  |  |  | m2 | 20.92 |  | 2.35 | 49.16
10.004.003.006 | MÃO DE OBRA EMPREITADA PARA APLICAÇÃO TEXTURA ACRÍLICA EM TETO* |  |  |  |  | m2 | 20.92 |  | 17.75 | 371.33
10.004.003.007 | MÃO DE OBRA EMPREITADA PARA PINTURA ACRÍLICA EM TETO, 2 DEMÃOS* |  |  |  |  | m2 | 20.92 |  | 12.65 | 264.64
11 | ESQUADRIAS, VIDROS E FERRAGENS | [8 empty] | 803073.24
11.001 | ESQUADRIAS, VIDROS E FERRAGENS - TIPO DIFERENCIADO | [8 empty] | 173378.08
11.001.001 | Contramarco | [8 empty] | 3790.37
11.001.001.001 | CONTRAMARCO DE ALUMÍNIO, FIXAÇÃO COM ARGAMASSA* |  |  |  |  | m | 184.1 |  | 19.01 | 3499.74
11.001.001.002 | CONTRAMARCO DE AÇO GALVANIZADO, FIXAÇÃO COM ARGAMASSA* |  |  |  |  | m | 13.8 |  | 21.06 | 290.63
11.001.002 | Esquadrias de Alumínio | [8 empty] | 67560.16
11.001.002.001 | ESQUADRIAS DE ALUMÍNIO COM VIDRO - TIPO DIFERENCIADO* |  |  |  |  | vb | 1 |  | 67560.16 | 67560.16
11.001.003 | Esquadrias de Madeira | [8 empty] | 51789.11
11.001.003.001 | PORTA DE MADEIRA, DE ABRIR 60X210CM, FIXAÇÃO COM ESPUMA EXPANSIVA* |  |  |  |  | un | 15 |  | 1523.209 | 22848.14
11.001.003.002 | PORTA DE MADEIRA, DE ABRIR 80X210CM, FIXAÇÃO COM ESPUMA EXPANSIVA* |  |  |  |  | un | 19 |  | 1523.209 | 28940.97
11.001.004 | Esquadrias Metálicas e Serralheria | [8 empty] | 8331.5
11.001.004.001 | PORTA CORTA FOGO P60, 100X210CM, PINTURA PRONTA, COM DOBRADIÇAS E MAÇANETA - FORNECIMENTO E INSTALAÇÃO* |  |  |  |  | un | 2 |  | 1250 | 2500
11.001.004.002 | TELA TIPO GRADE PARA EXTRAÇÃO DE FUMAÇA 1,20X0,70 CM* |  |  |  |  | un | 1 |  | 350 | 350
11.001.004.003 | CORRIMÃO DE AÇO GALVANIZADO SIMPLES* |  |  |  |  | m | 28.85 |  | 190 | 5481.5
11.001.005 | Vidros | [8 empty] | 21446.94
11.001.005.001 | GUARDA-CORPO DE ALUMÍNIO COM VIDRO LAMINADO, FIXAÇÃO COM ADESIVO EPÓXI* |  |  |  |  | m2 | 22 |  | 974.861 | 21446.94
11.001.006 | Acessórios e Ferragens | [8 empty] | 9500
11.001.006.001 | FECHADURA DE EMBUTIR COM CILINDRO, BANHEIRO* |  |  |  |  | un | 15 |  | 125 | 1875
11.001.006.002 | FECHADURA DE EMBUTIR COM CILINDRO, PORTAS INTERNAS* |  |  |  |  | un | 13 |  | 125 | 1625
11.001.006.003 | FECHADURA ELETRÔNICA - MATERIAL E MÃO DE OBRA* |  |  |  |  | un | 6 |  | 850 | 5100
11.001.006.004 | PUXADOR PARA PORTA* |  |  |  |  | un | 6 |  | 150 | 900
11.001.007 | Mão de Obra | [8 empty] | 10960
11.001.007.001 | MÃO DE OBRA EMPREITADA PARA FIXAÇÃO DE CONTRAMARCO* |  |  |  |  | un | 42 |  | 180 | 7560
11.001.007.002 | MÃO DE OBRA EMPREITADA PARA INSTALAÇÃO DE PORTA DE MADEIRA* |  |  |  |  | un | 34 |  | 100 | 3400
11.002 | ESQUADRIAS, VIDROS E FERRAGENS - PAVIMENTO 5 AO 8 - PAV. TIPO (4X) | [8 empty] | 610342.67
11.002.001 | Contramarco | [8 empty] | 12956.31
11.002.001.001 | CONTRAMARCO DE ALUMÍNIO, FIXAÇÃO COM ARGAMASSA* |  |  |  |  | m | 620.4 |  | 19.01 | 11793.8
11.002.001.002 | CONTRAMARCO DE AÇO GALVANIZADO, FIXAÇÃO COM ARGAMASSA* |  |  |  |  | m | 55.2 |  | 21.06 | 1162.51
11.002.002 | Esquadrias de Alumínio | [8 empty] | 223645.49
11.002.002.001 | ESQUADRIAS DE ALUMÍNIO COM VIDRO - TIPO - TORRE A* |  |  |  |  | vb | 1 |  | 198511.99 | 198511.99
11.002.002.002 | GRADIL TIPO BRISE |  |  |  |  | m2 | 71.81 |  | 350 | 25133.5
11.002.003 | Esquadrias de Madeira | [8 empty] | 207156.42
11.002.003.001 | PORTA DE MADEIRA, DE ABRIR 60X210CM, FIXAÇÃO COM ESPUMA EXPANSIVA* |  |  |  |  | un | 60 |  | 1523.209 | 91392.54
11.002.003.002 | PORTA DE MADEIRA, DE ABRIR 80X210CM, FIXAÇÃO COM ESPUMA EXPANSIVA* |  |  |  |  | un | 76 |  | 1523.209 | 115763.88
11.002.004 | Esquadrias Metálicas e Serralheria | [8 empty] | 33326
11.002.004.001 | PORTA CORTA FOGO P60, 100X210CM, PINTURA PRONTA, COM DOBRADIÇAS E MAÇANETA - FORNECIMENTO E INSTALAÇÃO* |  |  |  |  | un | 8 |  | 1250 | 10000
11.002.004.002 | TELA TIPO GRADE PARA EXTRAÇÃO DE FUMAÇA 1,20X0,70 CM* |  |  |  |  | un | 4 |  | 350 | 1400
11.002.004.003 | CORRIMÃO DE AÇO GALVANIZADO SIMPLES* |  |  |  |  | m | 115.4 |  | 190 | 21926
11.002.005 | Vidros | [8 empty] | 68698.45
11.002.005.001 | GUARDA-CORPO DE ALUMÍNIO COM VIDRO LAMINADO, FIXAÇÃO COM ADESIVO EPÓXI* |  |  |  |  | m2 | 70.47 |  | 974.861 | 68698.45
11.002.006 | Acessórios e Ferragens | [8 empty] | 38000
11.002.006.001 | FECHADURA DE EMBUTIR COM CILINDRO, BANHEIRO* |  |  |  |  | un | 60 |  | 125 | 7500
11.002.006.002 | FECHADURA DE EMBUTIR COM CILINDRO, PORTAS INTERNAS* |  |  |  |  | un | 52 |  | 125 | 6500
11.002.006.003 | FECHADURA ELETRÔNICA - MATERIAL E MÃO DE OBRA* |  |  |  |  | un | 24 |  | 850 | 20400
11.002.006.004 | PUXADOR PARA PORTA* |  |  |  |  | un | 24 |  | 150 | 3600
11.002.007 | Mão de Obra | [8 empty] | 26560
11.002.007.001 | MÃO DE OBRA EMPREITADA PARA FIXAÇÃO DE CONTRAMARCO* |  |  |  |  | un | 72 |  | 180 | 12960
11.002.007.002 | MÃO DE OBRA EMPREITADA PARA INSTALAÇÃO DE PORTA DE MADEIRA* |  |  |  |  | un | 136 |  | 100 | 13600
11.003 | ESQUADRIAS, VIDROS E FERRAGENS - PAVIMENTO 9 - ÁTICO / CASAS DE MÁQUINAS | [8 empty] | 19352.49
11.003.001 | Contramarco | [8 empty] | 253.99
11.003.001.001 | CONTRAMARCO DE ALUMÍNIO, FIXAÇÃO COM ARGAMASSA* |  |  |  |  | m | 7.6 |  | 19.01 | 144.48
11.003.001.002 | CONTRAMARCO DE AÇO GALVANIZADO, FIXAÇÃO COM ARGAMASSA* |  |  |  |  | m | 5.2 |  | 21.06 | 109.51
11.003.002 | Esquadrias de Alumínio | [8 empty] | 1827
11.003.002.001 | ESQUADRIAS DE ALUMÍNIO COM VIDRO - CASA MÁQUINAS - TORRE A* |  |  |  |  | vb | 1 |  | 1827 | 1827
11.003.003 | Esquadrias Metálicas e Serralheria | [8 empty] | 16731.5
11.003.003.001 | PORTA CORTA FOGO P60, 100X210CM, PINTURA PRONTA, COM DOBRADIÇAS E MAÇANETA - FORNECIMENTO E INSTALAÇÃO* |  |  |  |  | un | 1 |  | 1250 | 1250
11.003.003.002 | CORRIMÃO DE AÇO GALVANIZADO SIMPLES* |  |  |  |  | m | 28.85 |  | 190 | 5481.5
11.003.003.003 | SERRALHERIAS - CASA DE MÁQUINAS* |  |  |  |  | vb | 1 |  | 10000 | 10000
11.003.004 | Mão de Obra | [8 empty] | 540
11.003.004.001 | MÃO DE OBRA EMPREITADA PARA FIXAÇÃO DE CONTRAMARCO* |  |  |  |  | un | 3 |  | 180 | 540
12 | COBERTURA | [8 empty] | 154507.83
12.001 | COBERTURA - ÁTICO - CASA DE MÁQUINAS - RESERVATÓRIO | [8 empty] | 154507.83
12.001.001 | Estrutura e Trama para Cobertura | [8 empty] | 126168.55
12.001.001.001 | ESTRUTURA E TRAMA METÁLICA PARA COBERTURA - TORRE A* |  |  |  |  | vb | 1 |  | 126168.5517 | 126168.55
12.001.002 | Telhamento para Cobertura | [8 empty] | 12096.5
12.001.002.001 | TELHAS DE FIBROCIMENTO PARA COBERTURA - TORRE A* |  |  |  |  | vb | 1 |  | 12096.5 | 12096.5
12.001.003 | Serviços Complementares para Cobertura | [8 empty] | 10000
12.001.003.001 | CALHAS E RUFOS* |  |  |  |  | vb | 1 |  | 10000 | 10000
12.001.004 | Mão de Obra | [8 empty] | 6242.78
12.001.004.001 | MÃO DE OBRA EMPREITADA PARA AEXECUÇÃO DE COBERTURA COM ESTRUTURA METÁLICA E TELHAS DE FIBROCIMENTO* |  |  |  |  | m2 | 402.76 |  | 15.5 | 6242.78
13 | REVESTIMENTOS E ACABAMENTOS EM FACHADA | [8 empty] | 434280.74
13.001 | REVESTIMENTOS E ACABAMENTOS EM FACHADA - FRONTAL | [8 empty] | 99519.81
13.001.001 | Revestimento Argamassado em Fachada | [8 empty] | 12008.22
13.001.001.001 | CHAPISCO EXTERNO DE ARGAMASSA PRÉ-FABRICADA ADESIVA DE CIMENTO COLANTE, APLICADO EM ESTRUTURA DE CONCRETO ARMADO, COM DESEMPENADEIRA DENTADA* |  |  |  |  | m2 | 483.91 |  | 6.0229 | 2914.54
13.001.001.002 | CHAPISCO EXTERNO DE ARGAMASSA INDUSTRIALIZADA, APLICADO EM ALVENARIA* |  |  |  |  | m2 | 68.27 |  | 2.8232 | 192.74
13.001.001.003 | MASSA ÚNICA PARA EMBOÇO E REBOCO EM PAREDES EXTERNAS EM ARGAMASSA ESTABILIZADA, ESPESSURA 3CM* |  |  |  |  | m2 | 618.24 |  | 10.7355 | 6637.12
13.001.001.004 | TELA SOLDADA PARA LIGAÇÃO ALVENARIA/ESTRUTURA EM CHAPISCO EXTERNO* |  |  |  |  | m2 | 86 |  | 26.3235 | 2263.82
13.001.002 | Pintura e Textura em Fachada | [8 empty] | 15426.44
13.001.002.001 | FUNDO PREPARADOR DE SUPERFÍCIES, APLICAÇÃO EM PAREDES EXTERNAS, 1 DEMÃO* |  |  |  |  | m2 | 121.84 |  | 2.16 | 263.17
13.001.002.002 | TEXTURA PROJETADA, COR CINZA ESCURO* |  |  |  |  | m2 | 63.56 |  | 55.3 | 3514.87
13.001.002.003 | TEXTURA PROJETADA, COR CINZA CLARO* |  |  |  |  | m2 | 174.55 |  | 55.3 | 9652.62
13.001.002.004 | TEXTURA PROJETADA, COR BRANCA* |  |  |  |  | m2 | 36.09 |  | 55.3 | 1995.78
13.001.003 | Acabamentos Especiais em Fachada | [8 empty] | 30091.34
13.001.003.001 | PASTILHA CERÂMICA TIPO TIJOLETA, APLICAÇÃO EM PAREDES EXTERNAS* |  |  |  |  | m2 | 277.98 |  | 108.25 | 30091.34
13.001.004 | Tratamentos em Fachadas | [8 empty] | 3428.16
13.001.004.001 | TRATAMENTO DE JUNTAS DE DILATAÇÃO COM TARUGO, SELANTE E MEMBRANA* |  |  |  |  | m | 122.5 |  | 27.985 | 3428.16
13.001.005 | Mão de Obra | [8 empty] | 38565.65
13.001.005.001 | MÃO DE OBRA EMPREITADA PARA EXECUÇÃO DE CHAPISCO EXTERNO* |  |  |  |  | m2 | 618.24 |  | 3.5 | 2163.84
13.001.005.002 | MÃO DE OBRA EMPREITADA PARA EXECUÇÃO DE REBOCO EXTERNO* |  |  |  |  | m2 | 618.24 |  | 30 | 18547.2
13.001.005.003 | MÃO DE OBRA EMPREITADA PARA TRATAMENTO DE JUNTAS EM REBOCO* |  |  |  |  | m | 122.5 |  | 12.5 | 1531.25
13.001.005.004 | MÃO DE OBRA EMPREITADA PARA APLICAÇÃO DE FUNDO SELADOR EM PAREDES EXTERNAS* |  |  |  |  | m2 | 121.84 |  | 2.65 | 322.88
13.001.005.005 | MÃO DE OBRA EMPREITADA PARA APLICAÇÃO DE TEXTURA PROJETADA EM PAREDES EXTERNAS* |  |  |  |  | m2 | 121.84 |  | 35.5 | 4325.32
13.001.005.006 | MÃO DE OBRA EMPREITADA PARA COLOCAÇÃO DE PASTILHA CERÂMICA EM PAREDES EXTERNAS* |  |  |  |  | m2 | 277.98 |  | 42 | 11675.16
13.002 | REVESTIMENTOS E ACABAMENTOS EM FACHADA - POSTERIOR | [8 empty] | 69371.19
13.002.001 | Revestimento Argamassado em Fachada | [8 empty] | 7108.17
13.002.001.001 | CHAPISCO EXTERNO DE ARGAMASSA PRÉ-FABRICADA ADESIVA DE CIMENTO COLANTE, APLICADO EM ESTRUTURA DE CONCRETO ARMADO, COM DESEMPENADEIRA DENTADA* |  |  |  |  | m2 | 113.04 |  | 6.0229 | 680.83
13.002.001.002 | CHAPISCO EXTERNO DE ARGAMASSA INDUSTRIALIZADA, APLICADO EM ALVENARIA* |  |  |  |  | m2 | 278.92 |  | 2.8232 | 787.45
13.002.001.003 | MASSA ÚNICA PARA EMBOÇO E REBOCO EM PAREDES EXTERNAS EM ARGAMASSA ESTABILIZADA, ESPESSURA 3CM* |  |  |  |  | m2 | 391.96 |  | 10.7355 | 4207.89
13.002.001.004 | TELA SOLDADA PARA LIGAÇÃO ALVENARIA/ESTRUTURA EM CHAPISCO EXTERNO* |  |  |  |  | m2 | 54.4 |  | 26.3235 | 1432
13.002.002 | Pintura e Textura em Fachada | [8 empty] | 16671.12
13.002.002.001 | FUNDO PREPARADOR DE SUPERFÍCIES, APLICAÇÃO EM PAREDES EXTERNAS, 1 DEMÃO* |  |  |  |  | m2 | 283.59 |  | 2.16 | 612.55
13.002.002.002 | TEXTURA PROJETADA, COR CINZA ESCURO* |  |  |  |  | m2 | 37.17 |  | 55.3 | 2055.5
13.002.002.003 | TEXTURA PROJETADA, COR CINZA CLARO* |  |  |  |  | m2 | 187.93 |  | 55.3 | 10392.53
13.002.002.004 | TEXTURA PROJETADA, COR BRANCA* |  |  |  |  | m2 | 65.29 |  | 55.3 | 3610.54
13.002.003 | Acabamentos Especiais em Fachada | [8 empty] | 12500.71
13.002.003.001 | PASTILHA CERÂMICA TIPO TIJOLETA, APLICAÇÃO EM PAREDES EXTERNAS* |  |  |  |  | m2 | 115.48 |  | 108.25 | 12500.71
13.002.004 | Tratamentos em Fachadas | [8 empty] | 2966.41
13.002.004.001 | TRATAMENTO DE JUNTAS DE DILATAÇÃO COM TARUGO, SELANTE E MEMBRANA* |  |  |  |  | m | 106 |  | 27.985 | 2966.41
13.002.005 | Mão de Obra | [8 empty] | 30124.78
13.002.005.001 | MÃO DE OBRA EMPREITADA PARA EXECUÇÃO DE CHAPISCO EXTERNO* |  |  |  |  | m2 | 391.96 |  | 3.5 | 1371.86
13.002.005.002 | MÃO DE OBRA EMPREITADA PARA EXECUÇÃO DE REBOCO EXTERNO* |  |  |  |  | m2 | 391.96 |  | 30 | 11758.8
13.002.005.003 | MÃO DE OBRA EMPREITADA PARA TRATAMENTO DE JUNTAS EM REBOCO* |  |  |  |  | m | 106 |  | 12.5 | 1325
13.002.005.004 | MÃO DE OBRA EMPREITADA PARA APLICAÇÃO DE FUNDO SELADOR EM PAREDES EXTERNAS* |  |  |  |  | m2 | 283.59 |  | 2.65 | 751.51
13.002.005.005 | MÃO DE OBRA EMPREITADA PARA APLICAÇÃO DE TEXTURA PROJETADA EM PAREDES EXTERNAS* |  |  |  |  | m2 | 283.59 |  | 35.5 | 10067.45
13.002.005.006 | MÃO DE OBRA EMPREITADA PARA COLOCAÇÃO DE PASTILHA CERÂMICA EM PAREDES EXTERNAS* |  |  |  |  | m2 | 115.48 |  | 42 | 4850.16
13.003 | REVESTIMENTOS E ACABAMENTOS EM FACHADA - LATERAL DIREITA | [8 empty] | 113778.22
13.003.001 | Revestimento Argamassado em Fachada | [8 empty] | 10818.65
13.003.001.001 | CHAPISCO EXTERNO DE ARGAMASSA PRÉ-FABRICADA ADESIVA DE CIMENTO COLANTE, APLICADO EM ESTRUTURA DE CONCRETO ARMADO, COM DESEMPENADEIRA DENTADA* |  |  |  |  | m2 | 114 |  | 6.0229 | 686.61
13.003.001.002 | CHAPISCO EXTERNO DE ARGAMASSA INDUSTRIALIZADA, APLICADO EM ALVENARIA* |  |  |  |  | m2 | 544.6 |  | 2.8232 | 1537.51
13.003.001.003 | MASSA ÚNICA PARA EMBOÇO E REBOCO EM PAREDES EXTERNAS EM ARGAMASSA ESTABILIZADA, ESPESSURA 3CM* |  |  |  |  | m2 | 658.6 |  | 10.7355 | 7070.4
13.003.001.004 | TELA SOLDADA PARA LIGAÇÃO ALVENARIA/ESTRUTURA EM CHAPISCO EXTERNO* |  |  |  |  | m2 | 57.9 |  | 26.3235 | 1524.13
13.003.002 | Pintura e Textura em Fachada | [8 empty] | 25145.08
13.003.002.001 | FUNDO PREPARADOR DE SUPERFÍCIES, APLICAÇÃO EM PAREDES EXTERNAS, 1 DEMÃO* |  |  |  |  | m2 | 437.61 |  | 2.16 | 945.24
13.003.002.002 | TEXTURA PROJETADA, COR CINZA ESCURO* |  |  |  |  | m2 | 27.05 |  | 55.3 | 1495.87
13.003.002.003 | TEXTURA PROJETADA, COR CINZA CLARO* |  |  |  |  | m2 | 285.91 |  | 55.3 | 15810.82
13.003.002.004 | TEXTURA PROJETADA, COR BRANCA* |  |  |  |  | m2 | 124.65 |  | 55.3 | 6893.15
13.003.003 | Acabamentos Especiais em Fachada | [8 empty] | 23922.17
13.003.003.001 | PASTILHA CERÂMICA TIPO TIJOLETA, APLICAÇÃO EM PAREDES EXTERNAS* |  |  |  |  | m2 | 220.99 |  | 108.25 | 23922.17
13.003.004 | Tratamentos em Fachadas | [8 empty] | 4048.03
13.003.004.001 | TRATAMENTO DE JUNTAS DE DILATAÇÃO COM TARUGO, SELANTE E MEMBRANA* |  |  |  |  | m | 144.65 |  | 27.985 | 4048.03
13.003.005 | Mão de Obra | [8 empty] | 49844.29
13.003.005.001 | MÃO DE OBRA EMPREITADA PARA EXECUÇÃO DE CHAPISCO EXTERNO* |  |  |  |  | m2 | 658.5 |  | 3.5 | 2304.75
13.003.005.002 | MÃO DE OBRA EMPREITADA PARA EXECUÇÃO DE REBOCO EXTERNO* |  |  |  |  | m2 | 658.5 |  | 30 | 19755
13.003.005.003 | MÃO DE OBRA EMPREITADA PARA TRATAMENTO DE JUNTAS EM REBOCO* |  |  |  |  | m | 144.65 |  | 12.5 | 1808.13
13.003.005.004 | MÃO DE OBRA EMPREITADA PARA APLICAÇÃO DE FUNDO SELADOR EM PAREDES EXTERNAS* |  |  |  |  | m2 | 437.61 |  | 2.65 | 1159.67
13.003.005.005 | MÃO DE OBRA EMPREITADA PARA APLICAÇÃO DE TEXTURA PROJETADA EM PAREDES EXTERNAS* |  |  |  |  | m2 | 437.61 |  | 35.5 | 15535.16
13.003.005.006 | MÃO DE OBRA EMPREITADA PARA COLOCAÇÃO DE PASTILHA CERÂMICA EM PAREDES EXTERNAS* |  |  |  |  | m2 | 220.99 |  | 42 | 9281.58
13.004 | REVESTIMENTOS E ACABAMENTOS EM FACHADA - LATERAL ESQUERDA | [8 empty] | 80930.3
13.004.001 | Revestimento Argamassado em Fachada | [8 empty] | 8632.38
13.004.001.001 | CHAPISCO EXTERNO DE ARGAMASSA PRÉ-FABRICADA ADESIVA DE CIMENTO COLANTE, APLICADO EM ESTRUTURA DE CONCRETO ARMADO, COM DESEMPENADEIRA DENTADA* |  |  |  |  | m2 | 175.47 |  | 6.0229 | 1056.84
13.004.001.002 | CHAPISCO EXTERNO DE ARGAMASSA INDUSTRIALIZADA, APLICADO EM ALVENARIA* |  |  |  |  | m2 | 318.93 |  | 2.8232 | 900.4
13.004.001.003 | MASSA ÚNICA PARA EMBOÇO E REBOCO EM PAREDES EXTERNAS EM ARGAMASSA ESTABILIZADA, ESPESSURA 3CM* |  |  |  |  | m2 | 494.4 |  | 10.7355 | 5307.63
13.004.001.004 | TELA SOLDADA PARA LIGAÇÃO ALVENARIA/ESTRUTURA EM CHAPISCO EXTERNO* |  |  |  |  | m2 | 51.95 |  | 26.3235 | 1367.51
13.004.002 | Pintura e Textura em Fachada | [8 empty] | 25012.91
13.004.002.001 | FUNDO PREPARADOR DE SUPERFÍCIES, APLICAÇÃO EM PAREDES EXTERNAS, 1 DEMÃO* |  |  |  |  | m2 | 435.31 |  | 2.16 | 940.27
13.004.002.002 | TEXTURA PROJETADA, COR CINZA ESCURO* |  |  |  |  | m2 | 6.23 |  | 55.3 | 344.52
13.004.002.003 | TEXTURA PROJETADA, COR CINZA CLARO* |  |  |  |  | m2 | 194.27 |  | 55.3 | 10743.13
13.004.002.004 | TEXTURA PROJETADA, COR BRANCA* |  |  |  |  | m2 | 234.81 |  | 55.3 | 12984.99
13.004.003 | Acabamentos Especiais em Fachada | [8 empty] | 6395.41
13.004.003.001 | PASTILHA CERÂMICA TIPO TIJOLETA, APLICAÇÃO EM PAREDES EXTERNAS* |  |  |  |  | m2 | 59.08 |  | 108.25 | 6395.41
13.004.004 | Tratamentos em Fachadas | [8 empty] | 3621.26
13.004.004.001 | TRATAMENTO DE JUNTAS DE DILATAÇÃO COM TARUGO, SELANTE E MEMBRANA* |  |  |  |  | m | 129.4 |  | 27.985 | 3621.26
13.004.005 | Mão de Obra | [8 empty] | 37268.34
13.004.005.001 | MÃO DE OBRA EMPREITADA PARA EXECUÇÃO DE CHAPISCO EXTERNO* |  |  |  |  | m2 | 494.4 |  | 3.5 | 1730.4
13.004.005.002 | MÃO DE OBRA EMPREITADA PARA EXECUÇÃO DE REBOCO EXTERNO* |  |  |  |  | m2 | 494.4 |  | 30 | 14832
13.004.005.003 | MÃO DE OBRA EMPREITADA PARA TRATAMENTO DE JUNTAS EM REBOCO* |  |  |  |  | m | 129.4 |  | 12.5 | 1617.5
13.004.005.004 | MÃO DE OBRA EMPREITADA PARA APLICAÇÃO DE FUNDO SELADOR EM PAREDES EXTERNAS* |  |  |  |  | m2 | 435.31 |  | 2.65 | 1153.57
13.004.005.005 | MÃO DE OBRA EMPREITADA PARA APLICAÇÃO DE TEXTURA PROJETADA EM PAREDES EXTERNAS* |  |  |  |  | m2 | 435.31 |  | 35.5 | 15453.51
13.004.005.006 | MÃO DE OBRA EMPREITADA PARA COLOCAÇÃO DE PASTILHA CERÂMICA EM PAREDES EXTERNAS* |  |  |  |  | m2 | 59.08 |  | 42 | 2481.36
13.005 | REVESTIMENTOS E ACABAMENTOS EM FACHADA - PAVIMENTOS TÉCNICOS | [8 empty] | 70681.22
13.005.001 | Revestimento Argamassado em Fachada | [8 empty] | 6425.68
13.005.001.001 | CHAPISCO EXTERNO DE ARGAMASSA PRÉ-FABRICADA ADESIVA DE CIMENTO COLANTE, APLICADO EM ESTRUTURA DE CONCRETO ARMADO, COM DESEMPENADEIRA DENTADA* |  |  |  |  | m2 | 118.36 |  | 6.0229 | 712.87
13.005.001.002 | CHAPISCO EXTERNO DE ARGAMASSA INDUSTRIALIZADA, APLICADO EM ALVENARIA* |  |  |  |  | m2 | 231.32 |  | 2.8232 | 653.06
13.005.001.003 | MASSA ÚNICA PARA EMBOÇO E REBOCO EM PAREDES EXTERNAS EM ARGAMASSA ESTABILIZADA, ESPESSURA 3CM* |  |  |  |  | m2 | 349.69 |  | 10.7355 | 3754.1
13.005.001.004 | TELA SOLDADA PARA LIGAÇÃO ALVENARIA/ESTRUTURA EM CHAPISCO EXTERNO* |  |  |  |  | m2 | 49.6 |  | 26.3235 | 1305.65
13.005.002 | Acabamentos Especiais em Fachada | [8 empty] | 37853.94
13.005.002.001 | PASTILHA CERÂMICA TIPO TIJOLETA, APLICAÇÃO EM PAREDES EXTERNAS* |  |  |  |  | m2 | 349.69 |  | 108.25 | 37853.94
13.005.003 | Mão de Obra | [8 empty] | 26401.6
13.005.003.001 | MÃO DE OBRA EMPREITADA PARA EXECUÇÃO DE CHAPISCO EXTERNO* |  |  |  |  | m2 | 349.69 |  | 3.5 | 1223.92
13.005.003.002 | MÃO DE OBRA EMPREITADA PARA EXECUÇÃO DE REBOCO EXTERNO* |  |  |  |  | m2 | 349.69 |  | 30 | 10490.7
13.005.003.003 | MÃO DE OBRA EMPREITADA PARA COLOCAÇÃO DE PASTILHA CERÂMICA EM PAREDES EXTERNAS* |  |  |  |  | m2 | 349.69 |  | 42 | 14686.98
Total da unidade construtiva | [9 empty] | 6202623.49
Obra |  | 205 - EDIFICIO PORTAL DA BRAVA
Unidade construtiva |  | 4 - GERENCIAMENTO EXECUTIVO - TORRE BRAVA
Tipo de obra |  | 1 - Construção Civil
Endereço da obra |  | AV DOS ESTADOS, S/N - ESQUINA COM RUA JUVENTINO LINHARES - PRAIA DOS AMORES - Balneário Camboriú/SC
Versão do orçamento |  | 2 - 06/08/2021 - 11:05:41 - REVISAO PARA EDICÃO DE MATERIAIS PELA OBRA |  |  | Data base
BDI |  | não aplicado |  |  | Encargos sociais |  |  | não aplicado
Preços expressos em |  | R$ (REAL)
Código | Descrição |  |  |  |  | Un. | Quantidade orçada |  | Preço unitário | Preço total
01 | SUPRAESTRUTURA | [8 empty] | 1091323.04
01.001 | SUPRAESTRUTURA - PAVIMENTO 5 AO 8 - PAV. TIPO (4X) | [8 empty] | 876578.08
01.001.001 | Forma | [8 empty] | 84152.86
01.001.001.001 | FABRICAÇÃO DE FÔRMA PARA PILARES, EM CHAPAS DE MADEIRA COMPENSADA PLASTIFICADA, E=18MM* |  |  |  |  | m2 | 159.22 |  | 126.4439 | 20132.4
01.001.001.002 | FABRICAÇÃO DE FÔRMA PARA VIGAS, EM CHAPAS DE MADEIRA COMPENSADA PLASTIFICADA, E=18MM* |  |  |  |  | m2 | 268.56 |  | 95.0729 | 25532.78
01.001.001.003 | FABRICAÇÃO DE FÔRMA PARA LAJES, EM CHAPAS DE MADEIRA COMPENSADA PLASTIFICADA, E=18MM* |  |  |  |  | m2 | 410.49 |  | 69.2114 | 28410.59
01.001.001.004 | MONTAGEM E DESMONTAGEM DE FÔRMA DE PILARES, EM CHAPA DE MADEIRA COMPENSADA PLASTIFICADA* |  |  |  |  | m2 | 610.34 |  | 5.5417 | 3382.32
01.001.001.005 | MONTAGEM E DESMONTAGEM DE FÔRMA DE VIGA, EM CHAPA DE MADEIRA PLASTIFICADA* |  |  |  |  | m2 | 1075.43 |  | 5.0149 | 5393.17
01.001.001.006 | MONTAGEM E DESMONTAGEM DE FÔRMA DE LAJE, EM CHAPA DE MADEIRA PLASTIFICADA* |  |  |  |  | m2 | 1641.98 |  | 0.7927 | 1301.6
01.001.002 | Armadura | [8 empty] | 261439.35
01.001.002.001 | ARMAÇÃO AÇO CA-60, DIÂMETRO 5,0MM PARA SUPRAESTRUTURA - CORTADO E DOBRADO EM INDÚSTRIA* |  |  |  |  | kg | 1757 |  | 10.4928 | 18435.85
01.001.002.002 | ARMAÇÃO AÇO CA-50, DIÂMETRO 6,3MM PARA SUPRAESTRUTURA - CORTADO E DOBRADO EM INDÚSTRIA* |  |  |  |  | kg | 11084 |  | 8.6723 | 96123.77
01.001.002.003 | ARMAÇÃO AÇO CA-50, DIÂMETRO 8,0MM PARA SUPRAESTRUTURA - CORTADO E DOBRADO EM INDÚSTRIA* |  |  |  |  | kg | 1614 |  | 8.1722 | 13189.93
01.001.002.004 | ARMAÇÃO AÇO CA-50, DIÂMETRO 10,0MM PARA SUPRAESTRUTURA - CORTADO E DOBRADO EM INDÚSTRIA* |  |  |  |  | kg | 7723 |  | 8.1766 | 63147.88
01.001.002.005 | ARMAÇÃO AÇO CA-50, DIÂMETRO 12,5MM PARA SUPRAESTRUTURA - CORTADO E DOBRADO EM INDÚSTRIA* |  |  |  |  | kg | 3274 |  | 8.1722 | 26755.78
01.001.002.006 | ARMAÇÃO AÇO CA-50, DIÂMETRO 16,0MM PARA SUPRAESTRUTURA - CORTADO E DOBRADO EM INDÚSTRIA* |  |  |  |  | kg | 2028 |  | 8.8683 | 17984.91
01.001.002.007 | ARMAÇÃO AÇO CA-50, DIÂMETRO 20,0MM PARA SUPRAESTRUTURA - CORTADO E DOBRADO EM INDÚSTRIA* |  |  |  |  | kg | 2042 |  | 8.8664 | 18105.19
01.001.002.008 | ARMAÇÃO AÇO CA-50, DIÂMETRO 25,0MM PARA SUPRAESTRUTURA - CORTADO E DOBRADO EM INDÚSTRIA* |  |  |  |  | kg | 868 |  | 8.8664 | 7696.04
01.001.003 | Concreto | [8 empty] | 167084.79
01.001.003.001 | CONCRETO USINADO BOMBEÁVEL, PARA SUPRAESTRUTURA, FCK 35MPA, SLUMP 10+/- 2, INCLUINDO SERVIÇO DE BOMBEAMENTO* |  |  |  |  | m3 | 376.19 |  | 444.15 | 167084.79
01.001.004 | Complementares | [8 empty] | 46591.68
01.001.004.001 | LOCAÇÃO DE ESCORAMENTO METÁLICO - PAV. TIPO (4X) - TORRE B* |  |  |  |  | vb | 1 |  | 46591.68 | 46591.68
01.001.005 | Mão de Obra | [8 empty] | 317309.4
01.001.005.001 | MÃO DE OBRA EMPREITADA PARA EXECUÇÃO DE ESTRUTURA DE CONCRETO ARMADO EM SUPRAESTRUTURA* |  |  |  |  | m2 | 1762.83 |  | 180 | 317309.4
01.002 | SUPRAESTRUTURA - PAVIMENTO 9 - ÁTICO / CASAS DE MÁQUINAS | [8 empty] | 190606.28
01.002.001 | Forma | [8 empty] | 2628.33
01.002.001.001 | MONTAGEM E DESMONTAGEM DE FÔRMA DE PILARES, EM CHAPA DE MADEIRA COMPENSADA PLASTIFICADA* |  |  |  |  | m2 | 174.3 |  | 5.5417 | 965.92
01.002.001.002 | MONTAGEM E DESMONTAGEM DE FÔRMA DE VIGA, EM CHAPA DE MADEIRA PLASTIFICADA* |  |  |  |  | m2 | 264.05 |  | 5.0149 | 1324.18
01.002.001.003 | MONTAGEM E DESMONTAGEM DE FÔRMA DE LAJE, EM CHAPA DE MADEIRA PLASTIFICADA* |  |  |  |  | m2 | 426.68 |  | 0.7927 | 338.23
01.002.002 | Armadura | [8 empty] | 55281.67
01.002.002.001 | ARMAÇÃO AÇO CA-60, DIÂMETRO 5,0MM PARA SUPRAESTRUTURA - CORTADO E DOBRADO EM INDÚSTRIA* |  |  |  |  | kg | 494 |  | 10.4928 | 5183.44
01.002.002.002 | ARMAÇÃO AÇO CA-50, DIÂMETRO 6,3MM PARA SUPRAESTRUTURA - CORTADO E DOBRADO EM INDÚSTRIA* |  |  |  |  | kg | 3230 |  | 8.6723 | 28011.53
01.002.002.003 | ARMAÇÃO AÇO CA-50, DIÂMETRO 8,0MM PARA SUPRAESTRUTURA - CORTADO E DOBRADO EM INDÚSTRIA* |  |  |  |  | kg | 451 |  | 8.1722 | 3685.66
01.002.002.004 | ARMAÇÃO AÇO CA-50, DIÂMETRO 10,0MM PARA SUPRAESTRUTURA - CORTADO E DOBRADO EM INDÚSTRIA* |  |  |  |  | kg | 1027 |  | 8.1766 | 8397.37
01.002.002.005 | ARMAÇÃO AÇO CA-50, DIÂMETRO 12,5MM PARA SUPRAESTRUTURA - CORTADO E DOBRADO EM INDÚSTRIA* |  |  |  |  | kg | 700 |  | 8.1722 | 5720.54
01.002.002.006 | ARMAÇÃO AÇO CA-50, DIÂMETRO 16,0MM PARA SUPRAESTRUTURA - CORTADO E DOBRADO EM INDÚSTRIA* |  |  |  |  | kg | 343 |  | 8.8683 | 3041.83
01.002.002.007 | ARMAÇÃO AÇO CA-50, DIÂMETRO 20,0MM PARA SUPRAESTRUTURA - CORTADO E DOBRADO EM INDÚSTRIA* |  |  |  |  | kg | 81 |  | 8.8664 | 718.18
01.002.002.008 | ARMAÇÃO AÇO CA-50, DIÂMETRO 25,0MM PARA SUPRAESTRUTURA - CORTADO E DOBRADO EM INDÚSTRIA* |  |  |  |  | kg | 59 |  | 8.8664 | 523.12
01.002.003 | Concreto | [8 empty] | 44299.52
01.002.003.001 | CONCRETO USINADO BOMBEÁVEL, PARA SUPRAESTRUTURA, FCK 35MPA, SLUMP 10+/- 2, INCLUINDO SERVIÇO DE BOMBEAMENTO* |  |  |  |  | m3 | 99.74 |  | 444.15 | 44299.52
01.002.004 | Complementares | [8 empty] | 8239.16
01.002.004.001 | LOCAÇÃO DE ESCORAMENTO METÁLICO - CASA DE MÁQUINAS - TORRE B* |  |  |  |  | vb | 1 |  | 8239.16 | 8239.16
01.002.005 | Mão de Obra | [8 empty] | 80157.6
01.002.005.001 | MÃO DE OBRA EMPREITADA PARA EXECUÇÃO DE ESTRUTURA DE CONCRETO ARMADO EM SUPRAESTRUTURA* |  |  |  |  | m2 | 445.32 |  | 180 | 80157.6
01.003 | SUPRAESTRUTURA - PAVIMENTO 10 - PAVIMENTO RESERVATÓRIO | [8 empty] | 24138.68
01.003.001 | Forma | [8 empty] | 513.42
01.003.001.001 | MONTAGEM E DESMONTAGEM DE FÔRMA DE PILARES, EM CHAPA DE MADEIRA COMPENSADA PLASTIFICADA* |  |  |  |  | m2 | 64.65 |  | 5.5417 | 358.27
01.003.001.002 | MONTAGEM E DESMONTAGEM DE FÔRMA DE VIGA, EM CHAPA DE MADEIRA PLASTIFICADA* |  |  |  |  | m2 | 24.56 |  | 5.0149 | 123.17
01.003.001.003 | MONTAGEM E DESMONTAGEM DE FÔRMA DE LAJE, EM CHAPA DE MADEIRA PLASTIFICADA* |  |  |  |  | m2 | 40.34 |  | 0.7927 | 31.98
01.003.002 | Armadura | [8 empty] | 7731.28
01.003.002.001 | ARMAÇÃO AÇO CA-60, DIÂMETRO 5,0MM PARA SUPRAESTRUTURA - CORTADO E DOBRADO EM INDÚSTRIA* |  |  |  |  | kg | 82 |  | 10.4928 | 860.41
01.003.002.002 | ARMAÇÃO AÇO CA-50, DIÂMETRO 6,3MM PARA SUPRAESTRUTURA - CORTADO E DOBRADO EM INDÚSTRIA* |  |  |  |  | kg | 462 |  | 8.6723 | 4006.6
01.003.002.003 | ARMAÇÃO AÇO CA-50, DIÂMETRO 8,0MM PARA SUPRAESTRUTURA - CORTADO E DOBRADO EM INDÚSTRIA* |  |  |  |  | kg | 63 |  | 8.1722 | 514.85
01.003.002.004 | ARMAÇÃO AÇO CA-50, DIÂMETRO 10,0MM PARA SUPRAESTRUTURA - CORTADO E DOBRADO EM INDÚSTRIA* |  |  |  |  | kg | 153 |  | 8.1766 | 1251.02
01.003.002.005 | ARMAÇÃO AÇO CA-50, DIÂMETRO 12,5MM PARA SUPRAESTRUTURA - CORTADO E DOBRADO EM INDÚSTRIA* |  |  |  |  | kg | 91 |  | 8.1722 | 743.67
01.003.002.006 | ARMAÇÃO AÇO CA-50, DIÂMETRO 16,0MM PARA SUPRAESTRUTURA - CORTADO E DOBRADO EM INDÚSTRIA* |  |  |  |  | kg | 40 |  | 8.8683 | 354.73
01.003.003 | Concreto | [8 empty] | 6657.81
01.003.003.001 | CONCRETO USINADO BOMBEÁVEL, PARA SUPRAESTRUTURA, FCK 35MPA, SLUMP 10+/- 2, INCLUINDO SERVIÇO DE BOMBEAMENTO* |  |  |  |  | m3 | 14.99 |  | 444.15 | 6657.81
01.003.004 | Complementares | [8 empty] | 893.17
01.003.004.001 | LOCAÇÃO DE ESCORAMENTO METÁLICO - RESERVATÓRIO - TORRE B* |  |  |  |  | vb | 1 |  | 893.17 | 893.17
01.003.005 | Mão de Obra | [8 empty] | 8343
01.003.005.001 | MÃO DE OBRA EMPREITADA PARA EXECUÇÃO DE ESTRUTURA DE CONCRETO ARMADO EM SUPRAESTRUTURA* |  |  |  |  | m2 | 46.35 |  | 180 | 8343
02 | ALVENARIA, VEDAÇÕES E DIVISÓRIAS | [8 empty] | 312270.48
02.001 | ALVENARIA, VEDAÇÕES E DIVISÓRIAS - PAVIMENTO 5 AO 8 - PAV. TIPO (4X) | [8 empty] | 276086.66
02.001.001 | Alvenaria de Vedação com Blocos Cerâmicos | [8 empty] | 104286.07
02.001.001.001 | ALVENARIA DE VEDAÇÃO DE BLOCOS CERÂMICOS FURADOS NA HORIZONTAL DE 09X19X19CM (ESPESSURA 09CM) COM ARGAMASSA ESTABILIZADA DE ASSENTAMENTO* |  |  |  |  | m2 | 2021.5 |  | 32.949 | 66606.4
02.001.001.002 | ALVENARIA DE VEDAÇÃO DE BLOCOS CERÂMICOS FURADOS NA HORIZONTAL DE 11,5X19X19CM (ESPESSURA 11,5CM) COM ARGAMASSA ESTABILIZADA DE ASSENTAMENTO* |  |  |  |  | m2 | 832.93 |  | 45.2375 | 37679.67
02.001.002 | Alvenaria de Vedação com Blocos de Concreto | [8 empty] | 15222.53
02.001.002.001 | ALVENARIA DE VEDAÇÃO DE BLOCOS DE CONCRETO 9X19X39CM (ESPESSURA 9CM) COM ARGAMASSA ESTABILIZADA DE ASSENTAMENTO* |  |  |  |  | m2 | 289.6 |  | 52.564 | 15222.53
02.001.003 | Serviços Complementares | [8 empty] | 23153.67
02.001.003.001 | FECHAMENTO DOS SHAFTS EM PLACA CIMENTÍCIA |  |  |  |  | m2 | 168.91 |  | 20.5641 | 3473.48
02.001.003.002 | ENCUNHAMENTO DE ALVENARIA DE VEDAÇÃO COM ARGAMASSA EXPANSIVA* |  |  |  |  | m | 1266.83 |  | 2.3479 | 2974.39
02.001.003.003 | VERGA/CONTRAVERGA DE CONCRETO, MOLDADA IN LOCO* |  |  |  |  | m | 294 |  | 40.1978 | 11818.15
02.001.003.004 | TELA SOLDADA PARA LIGAÇÃO ALVENARIA/ESTRUTURA - PARA BLOCOS DE 09 A 14CM* |  |  |  |  | un | 1576 |  | 3.1013 | 4887.65
02.001.004 | Mão de Obra | [8 empty] | 133424.39
02.001.004.001 | MÃO DE OBRA CRITÉRIO DE VÃOS - ASSENTAMENTO BLOCOS CERÂMICOS* |  |  |  |  | m2 | 682.24 |  | 28 | 19102.72
02.001.004.002 | MÃO DE OBRA EMPREITADA VEDAÇÕES INTERNAS E EXTERNAS - ASSENTAMENTO BLOCOS CERÂMICOS* |  |  |  |  | m2 | 2854.44 |  | 28 | 79924.32
02.001.004.003 | MÃO DE OBRA CRITÉRIO DE VÃOS - ASSENTAMENTO DE BLOCOS DE CONCRETO* |  |  |  |  | m2 | 27.55 |  | 29 | 798.95
02.001.004.004 | MÃO DE OBRA EMPREITADA VEDAÇÕES INTERNAS E EXTERNAS - ASSENTAMENTO DE BLOCOS DE CONCRETO* |  |  |  |  | m2 | 289.6 |  | 29 | 8398.4
02.001.004.005 | MÃO DE OBRA EMPREITADA PARA FECHAMENTO DE SHAFTS* |  |  |  |  | un | 56 |  | 450 | 25200
02.002 | ALVENARIA, VEDAÇÕES E DIVISÓRIAS - PAVIMENTO 9 - ÁTICO / CASAS DE MÁQUINAS | [8 empty] | 29466.21
02.002.001 | Alvenaria de Vedação com Blocos Cerâmicos | [8 empty] | 10376.49
02.002.001.001 | ALVENARIA DE VEDAÇÃO DE BLOCOS CERÂMICOS FURADOS NA HORIZONTAL DE 09X19X19CM (ESPESSURA 09CM) COM ARGAMASSA ESTABILIZADA DE ASSENTAMENTO* |  |  |  |  | m2 | 51.84 |  | 32.949 | 1708.08
02.002.001.002 | ALVENARIA DE VEDAÇÃO DE BLOCOS CERÂMICOS FURADOS NA HORIZONTAL DE 11,5X19X19CM (ESPESSURA 11,5CM) COM ARGAMASSA ESTABILIZADA DE ASSENTAMENTO* |  |  |  |  | m2 | 191.62 |  | 45.2375 | 8668.41
02.002.002 | Alvenaria de Vedação com Blocos de Concreto | [8 empty] | 7076.17
02.002.002.001 | ALVENARIA DE VEDAÇÃO DE BLOCOS DE CONCRETO 9X19X39CM (ESPESSURA 9CM) COM ARGAMASSA ESTABILIZADA DE ASSENTAMENTO* |  |  |  |  | m2 | 134.62 |  | 52.564 | 7076.17
02.002.003 | Serviços Complementares | [8 empty] | 1087.93
02.002.003.001 | ENCUNHAMENTO DE ALVENARIA DE VEDAÇÃO COM ARGAMASSA EXPANSIVA* |  |  |  |  | m | 166.32 |  | 2.3479 | 390.5
02.002.003.002 | VERGA/CONTRAVERGA DE CONCRETO, MOLDADA IN LOCO* |  |  |  |  | m | 3 |  | 40.1978 | 120.59
02.002.003.003 | TELA SOLDADA PARA LIGAÇÃO ALVENARIA/ESTRUTURA - PARA BLOCOS DE 09 A 14CM* |  |  |  |  | un | 186 |  | 3.1013 | 576.84
02.002.004 | Mão de Obra | [8 empty] | 10925.62
02.002.004.001 | MÃO DE OBRA CRITÉRIO DE VÃOS - ASSENTAMENTO BLOCOS CERÂMICOS* |  |  |  |  | m2 | 3.75 |  | 28 | 105
02.002.004.002 | MÃO DE OBRA EMPREITADA VEDAÇÕES INTERNAS E EXTERNAS - ASSENTAMENTO BLOCOS CERÂMICOS* |  |  |  |  | m2 | 243.46 |  | 28 | 6816.88
02.002.004.003 | MÃO DE OBRA CRITÉRIO DE VÃOS - ASSENTAMENTO DE BLOCOS DE CONCRETO* |  |  |  |  | m2 | 3.44 |  | 29 | 99.76
02.002.004.004 | MÃO DE OBRA EMPREITADA VEDAÇÕES INTERNAS E EXTERNAS - ASSENTAMENTO DE BLOCOS DE CONCRETO* |  |  |  |  | m2 | 134.62 |  | 29 | 3903.98
02.003 | ALVENARIA, VEDAÇÕES E DIVISÓRIAS - PAVIMENTO 10 - PAVIMENTO RESERVATÓRIO | [8 empty] | 6717.61
02.003.001 | Alvenaria de Vedação com Blocos de Concreto | [8 empty] | 4217.21
02.003.001.001 | ALVENARIA DE VEDAÇÃO DE BLOCOS DE CONCRETO 9X19X39CM (ESPESSURA 9CM) COM ARGAMASSA ESTABILIZADA DE ASSENTAMENTO* |  |  |  |  | m2 | 80.23 |  | 52.564 | 4217.21
02.003.002 | Serviços Complementares | [8 empty] | 173.73
02.003.002.001 | ENCUNHAMENTO DE ALVENARIA DE VEDAÇÃO COM ARGAMASSA EXPANSIVA* |  |  |  |  | m | 21.16 |  | 2.3479 | 49.68
02.003.002.002 | TELA SOLDADA PARA LIGAÇÃO ALVENARIA/ESTRUTURA - PARA BLOCOS DE 09 A 14CM* |  |  |  |  | un | 40 |  | 3.1013 | 124.05
02.003.003 | Mão de Obra | [8 empty] | 2326.67
02.003.003.001 | MÃO DE OBRA EMPREITADA VEDAÇÕES INTERNAS E EXTERNAS - ASSENTAMENTO DE BLOCOS DE CONCRETO* |  |  |  |  | m2 | 80.23 |  | 29 | 2326.67
03 | SISTEMAS E INSTALAÇÕES ELÉTRICAS | [8 empty] | 312941.95
03.001 | SISTEMAS E INSTALAÇÕES ELÉTRICAS - PAVIMENTO 4 - TORRE B | [8 empty] | 312941.95
03.001.001 | Quadros Elétricos e Disjuntores | [8 empty] | 169038.32
03.001.001.001 | QUADROS ELÉTRICOS, CAIXAS E DISJUNTORES - TORRE B* |  |  |  |  | vb | 1 |  | 29038.32 | 29038.32
03.001.001.002 | ITENS ADICIONAIS ELÉTRICA - TORRE B* |  |  |  |  | vb | 1 |  | 140000 | 140000
03.001.002 | Eletrodutos e Eletrocalhas | [8 empty] | 1554.11
03.001.002.001 | ELETRODUTOS E ELETROCALHAS- TORRE B* |  |  |  |  | vb | 1 |  | 1554.1096 | 1554.11
03.001.003 | Fios e Cabos Elétricos | [8 empty] | 39644.04
03.001.003.001 | FIOS E CABOS ELÉTRICOS - TORRE b* |  |  |  |  | vb | 1 |  | 39644.038 | 39644.04
03.001.004 | Pontos de Tomadas e Interruptores | [8 empty] | 17661.28
03.001.004.001 | PONTOS DE TOMADAS E INTERRUPTORES - TORRE B* |  |  |  |  | vb | 1 |  | 17661.28 | 17661.28
03.001.005 | Luminárias, Lâmpadas e Acessórios | [8 empty] | 6216.8
03.001.005.001 | LUMINÁRIAS, LÂMPADAS E ACESSÓRIOS- TORRE B* |  |  |  |  | vb | 1 |  | 6216.8 | 6216.8
03.001.006 | Mão de Obra | [8 empty] | 78827.4
03.001.006.001 | MÃO DE OBRA EMPREITADA PARA INSTALAÇÕES ELÉTRICAS* |  |  |  |  | m2 | 1751.72 |  | 45 | 78827.4
04 | SISTEMAS E INSTALAÇÕES HIDROSSANITÁRIAS E DRENAGEM | [8 empty] | 321126.82
04.001 | SISTEMAS E INSTALAÇÕES HIDROSSANITÁRIAS E DRENAGEM - PAVIMENTO 5 AO 8 - PAV. TIPO (4X) | [8 empty] | 282131.36
04.001.001 | Instalações de Água Fria | [8 empty] | 61048.54
04.001.001.001 | INSTALAÇÕES DE ÁGUA FRIA - TIPO - TORRE B* |  |  |  |  | vb | 1 |  | 61048.538 | 61048.54
04.001.002 | Instalações de Água Quente | [8 empty] | 52670.73
04.001.002.001 | INSTALAÇÕES DE ÁGUA QUENTE - TIPO - TORRE B* |  |  |  |  | vb | 1 |  | 52670.7346 | 52670.73
04.001.003 | Instalações de Esgoto e Água Pluvial | [8 empty] | 37343.85
04.001.003.001 | INSTALAÇÕES DE ESGOTO E ÁGUAS PLUVIAIS - TIPO - TORRE B* |  |  |  |  | vb | 1 |  | 37343.8502 | 37343.85
04.001.004 | Instalações Drenagem HVAC | [8 empty] | 3924.04
04.001.004.001 | INSTALAÇÕES DRENAGEM DE HVAC - TIPO - TORRE B* |  |  |  |  | vb | 1 |  | 3924.0365 | 3924.04
04.001.005 | Aparelhos Sanitários, Louças, Metais e Acessórios | [8 empty] | 48316.8
04.001.005.001 | APARELHOS SANITÁRIOS, LOUÇAS, METAIS E ACESSÓRIOS - TIPO - TORRE B* |  |  |  |  | vb | 1 |  | 48316.8 | 48316.8
04.001.006 | Mão de Obra | [8 empty] | 78827.4
04.001.006.001 | MÃO DE OBRA EMPREITADA PARA INSTALAÇÕES HIDRÁULICAS E SANITÁRIAS* |  |  |  |  | m2 | 1751.72 |  | 45 | 78827.4
04.002 | SISTEMAS E INSTALAÇÕES HIDROSSANITÁRIAS E DRENAGEM - PAVIMENTO 9 - ÁTICO / CASAS DE MÁQUINAS | [8 empty] | 24680.93
04.002.001 | Instalações de Água Fria | [8 empty] | 918.85
04.002.001.001 | INSTALAÇÕES DE ÁGUA FRIA - CASA DE MÁQUINAS - TORRE B* |  |  |  |  | vb | 1 |  | 918.8472 | 918.85
04.002.002 | Instalações de Esgoto e Água Pluvial | [8 empty] | 2862.73
04.002.002.001 | INSTALAÇÕES DE ESGOTO E ÁGUAS PLUVIAIS - CASA DE MÁQUINAS - TORRE B* |  |  |  |  | vb | 1 |  | 2862.7266 | 2862.73
04.002.003 | Mão de Obra | [8 empty] | 20899.35
04.002.003.001 | MÃO DE OBRA EMPREITADA PARA INSTALAÇÕES HIDRÁULICAS E SANITÁRIAS* |  |  |  |  | m2 | 464.43 |  | 45 | 20899.35
04.003 | SISTEMAS E INSTALAÇÕES HIDROSSANITÁRIAS E DRENAGEM - PAVIMENTO 10 - PAVIMENTO RESERVATÓRIO | [8 empty] | 14314.53
04.003.001 | Instalações de Água Fria | [8 empty] | 13087.43
04.003.001.001 | INSTALAÇÕES DE ÁGUA FRIA - RESERVATÓRIO - TORRE B* |  |  |  |  | vb | 1 |  | 13087.434 | 13087.43
04.003.002 | Instalações de Esgoto e Água Pluvial | [8 empty] | 140.35
04.003.002.001 | INSTALAÇÕES DE ESGOTO E ÁGUAS PLUVIAIS - RESERVATÓRIO - TORRE B* |  |  |  |  | vb | 1 |  | 140.3529 | 140.35
04.003.003 | Mão de Obra | [8 empty] | 1086.75
04.003.003.001 | MÃO DE OBRA EMPREITADA PARA INSTALAÇÕES HIDRÁULICAS E SANITÁRIAS* |  |  |  |  | m2 | 24.15 |  | 45 | 1086.75
05 | EQUIPAMENTOS E SISTEMAS ESPECIAIS | [8 empty] | 618241.2
05.001 | AUTOMAÇÃO E SISTEMAS LÓGICOS E TELECOMUNICAÇÃO | [8 empty] | 35000
05.001.001 | Automação e Sistemas Lógicos e telecomunicação | [8 empty] | 35000
05.001.001.001 | AUTOMAÇÃO E SISTEMAS LÓGICOS E TELECOMUNICAÇÃO - TORRE B* |  |  |  |  | vb | 1 |  | 35000 | 35000
05.002 | EQUIPAMENTOS | [8 empty] | 140000
05.002.001 | Equipamentos | [8 empty] | 140000
05.002.001.001 | ELEVADOR SOCIAL* |  |  |  |  | un | 1 |  | 140000 | 140000
05.003 | SISTEMAS ESPECIAIS | [8 empty] | 120000
05.003.001 | Sistemas especiais | [8 empty] | 120000
05.003.001.001 | SISTEMAS ESPECIAIS - TORRE B* |  |  |  |  | vb | 1 |  | 120000 | 120000
05.004 | ISOLAMENTO TÉRMICO E ACÚSTICO | [8 empty] | 27001.3
05.004.001 | Isolamento Térmico e Acústico | [8 empty] | 27001.3
05.004.001.001 | ISOLAMENTO TÉRMICO DE COBERTURA COM EPS* |  |  |  |  | m2 | 393.64 |  | 62.0939 | 24442.64
05.004.001.002 | MÃO DE OBRA EMPREITADA PARA ISOLAMENTO TÉRMICO EM COBERTURA* |  |  |  |  | m2 | 393.64 |  | 6.5 | 2558.66
05.005 | CHURRASQUEIRAS | [8 empty] | 127239.9
05.005.001 | Churrasqueiras | [8 empty] | 127239.9
05.005.001.001 | ASSENTAMENTO DE TIJOLOS REFRATÁRIOS DE 6,3X11,4X22,9CM COM ARGAMASSA REFRATÁRIA* |  |  |  |  | m2 | 90 |  | 319.11 | 28719.9
05.005.001.002 | MÃO DE ORBA EMPREITADA PARA ASSENTAMENTO DE TIJOLOS REFRATÁRIOS* |  |  |  |  | m2 | 90 |  | 28 | 2520
05.005.001.003 | SISTEMA DE DUTOS E EXAUSTÃO PARA CHURRASQUEIRAS - TORRE B* |  |  |  |  | vb | 1 |  | 96000 | 96000
05.006 | CLIMATIZAÇÃO E EXAUSTÃO | [8 empty] | 169000
05.006.001 | Climatização e Exaustão | [8 empty] | 169000
05.006.001.001 | VENTOKIT* |  |  |  |  | un | 20 |  | 200 | 4000
05.006.001.002 | INFRAESTRUTURA PARA AR CONDICIONADO - TORRE B* |  |  |  |  | vb | 1 |  | 165000 | 165000
06 | IMPERMEABILIZAÇÃO E TRATAMENTOS | [8 empty] | 98282.59
06.001 | IMPERMEABILIZAÇÃO E TRATAMENTOS - PAVIMENTO 5 AO 8 - PAV. TIPO (4X) | [8 empty] | 68158.49
06.001.001 | Impermeabilização Flexível com Membrana | [8 empty] | 11652.5
06.001.001.001 | IMPERMEABILIZAÇÃO COM ARGAMASSA POLIMÉRICA, 4 DEMÃOS COM VÉU DE POLIÉSTER* |  |  |  |  | m2 | 504.64 |  | 21.4399 | 10819.43
06.001.001.002 | IMPERMEABILIZAÇÃO COM MANTA LÍQUIDA EM PEITORIS* |  |  |  |  | m2 | 28.24 |  | 29.4996 | 833.07
06.001.002 | Regularização e Proteção Mecânica | [8 empty] | 17948.53
06.001.002.001 | PROTEÇÃO MECÂNICA COM ARGAMASSA DE CIMENTO E AREIA, TRAÇO 1:3, ESPESSURA 5CM, COM CAMADA SEPARADORA DE POLIETILENO* |  |  |  |  | m2 | 504.64 |  | 29.5975 | 14936.08
06.001.002.002 | REGULARIZAÇÃO DE SUPERFÍCIE PARA IMPERMEABILIZAÇÃO* |  |  |  |  | m2 | 504.64 |  | 5.9695 | 3012.45
06.001.003 | Tratamentos | [8 empty] | 339.78
06.001.003.001 | TRATAMENTO DE RALO COM ARGAMASSA POLIMÉRICA COM FIBRAS E VÉU DE POLIÉSTER* |  |  |  |  | un | 92 |  | 3.6933 | 339.78
06.001.004 | Mão de Obra | [8 empty] | 38217.68
06.001.004.001 | MÃO DE OBRA EMPREITADA PARA REGULARIZAÇÃO DE SUPERFÍCIE* |  |  |  |  | m2 | 504.64 |  | 18 | 9083.52
06.001.004.002 | MÃO DE OBRA EMPREITADA PARA IMPERMEABILIZAÇÃO COM ARGAMASSA POLIMÉRICA* |  |  |  |  | m2 | 504.64 |  | 16.5 | 8326.56
06.001.004.003 | MÃO DE OBRA EMPREITADA PARA IMPERMEABILIZAÇÃO DE PEITORIS COM MANTA LÍQUIDA* |  |  |  |  | m2 | 28.24 |  | 22.85 | 645.28
06.001.004.004 | MÃO DE OBRA EMPREITADA PARA EXECUÇÃO DE PROTEÇÃO MECÂNICA EM SUPERFÍCIE IMPERMEABILIZADA* |  |  |  |  | m2 | 504.64 |  | 31.75 | 16022.32
06.001.004.005 | MÃO DE OBRA EMPREITADA PARA TRATAMENTO DE RALO* |  |  |  |  | un | 92 |  | 45 | 4140
06.002 | IMPERMEABILIZAÇÃO E TRATAMENTOS - PAVIMENTO 10 - PAVIMENTO RESERVATÓRIO | [8 empty] | 30124.1
06.002.001 | Impermeabilização Flexível com Manta | [8 empty] | 10987.07
06.002.001.001 | MANTA ASFÁLTICA ESPESSURA 5MM, ACABAMENTO PP, TIPO II, CLASSE C, UMA CAMADA, APLICAÇÃO COM PRIMER ASFÁLTICO* |  |  |  |  | m2 | 124.82 |  | 88.0233 | 10987.07
06.002.002 | Regularização e Proteção Mecânica | [8 empty] | 4439.47
06.002.002.001 | PROTEÇÃO MECÂNICA COM ARGAMASSA DE CIMENTO E AREIA, TRAÇO 1:3, ESPESSURA 5CM, COM CAMADA SEPARADORA DE POLIETILENO* |  |  |  |  | m2 | 124.82 |  | 29.5975 | 3694.36
06.002.002.002 | REGULARIZAÇÃO DE SUPERFÍCIE PARA IMPERMEABILIZAÇÃO* |  |  |  |  | m2 | 124.82 |  | 5.9695 | 745.11
06.002.003 | Mão de Obra | [8 empty] | 14697.56
06.002.003.001 | MÃO DE OBRA EMPREITADA PARA REGULARIZAÇÃO DE SUPERFÍCIE* |  |  |  |  | m2 | 124.82 |  | 18 | 2246.76
06.002.003.002 | MÃO DE OBRA EMPREITADA PARA IMPERMEABILIZAÇÃO DE MANTA ASFÁLTICA* |  |  |  |  | m2 | 124.82 |  | 68 | 8487.76
06.002.003.003 | MÃO DE OBRA EMPREITADA PARA EXECUÇÃO DE PROTEÇÃO MECÂNICA EM SUPERFÍCIE IMPERMEABILIZADA* |  |  |  |  | m2 | 124.82 |  | 31.75 | 3963.04
07 | REVESTIMENTOS INTERNOS EM PISO E PAREDE | [8 empty] | 311117.86
07.001 | REVESTIMENTOS INTERNOS EM PISO E PAREDE - PAVIMENTO 5 AO 8 - PAV. TIPO (4X) | [8 empty] | 292912.33
07.001.001 | Revestimento Interno Argamassado em Piso | [8 empty] | 44355.58
07.001.001.001 | CONTRAPISO COMUM EM ARGAMASSA TRACO 1:4 ESPESSURA 5CM |  |  |  |  | m2 | 1467.6 |  | 27.9026 | 40949.86
07.001.001.002 | REGULARIZAÇÃO DE PISO EM ARGAMASSA INDUSTRIALIZADA, ESPESSURA 2 CM* |  |  |  |  | m2 | 73.12 |  | 5.61 | 410.2
07.001.001.003 | REGULARIZAÇÃO DE PISO PARA COLOCAÇÃO DE PISO VINILICO/LAMINADO EM ARGAMASSA INDUSTRIALIZADA, ESPESSURA 2 CM* |  |  |  |  | m2 | 533.96 |  | 5.61 | 2995.52
07.001.002 | Revestimento Interno Argamassado em Parede | [8 empty] | 64482.15
07.001.002.001 | CHAPISCO INTERNO DE ARGAMASSA CIMENTO E AREIA (1:3), APLICADO EM ALVENARIAS, COM COLHER DE PEDREIRO* |  |  |  |  | m2 | 4811.96 |  | 1.6444 | 7912.79
07.001.002.002 | CHAPISCO INTERNO DE ARGAMASSA PRÉ-FABRICADA ADESIVA DE CIMENTO COLANTE, APLICADO EM ESTRUTURA DE CONCRETO ARMADO, COM DESEMPENADEIRA DENTADA* |  |  |  |  | m2 | 757.72 |  | 4.18 | 3167.27
07.001.002.003 | MASSA ÚNICA INTERNA EM ARGAMASSA ESTABILIZADA, APLICAÇÃO MANUAL EM PAREDES, ESPESSURA DE 2 CM* |  |  |  |  | m2 | 5569.68 |  | 9.588 | 53402.09
07.001.003 | Mão de Obra | [8 empty] | 184074.6
07.001.003.001 | MÃO DE OBRA EMPREITADA PARA EXECUÇÃO CONTRAPISO ACÚSTICO*' |  |  |  |  | m2 | 1467.6 |  | 25 | 36690
07.001.003.002 | MÃO DE OBRA EMPREITADA PARA REGULARIZAÇÃO DE SUPERFÍCIE* |  |  |  |  | m2 | 607.08 |  | 18 | 10927.44
07.001.003.003 | MÃO DE OBRA MISTA PARA REBOCO INTERNO EM PAREDES, INCLUSO CHAPISCO* |  |  |  |  | m2 | 5569.68 |  | 24.5 | 136457.16
07.002 | REVESTIMENTOS INTERNOS EM PISO E PAREDE - PAVIMENTO 9 - ÁTICO / CASAS DE MÁQUINAS | [8 empty] | 14979.72
07.002.001 | Revestimento Interno Argamassado em Piso | [8 empty] | 148.22
07.002.001.001 | REGULARIZAÇÃO DE PISO EM ARGAMASSA INDUSTRIALIZADA, ESPESSURA 2 CM* |  |  |  |  | m2 | 26.42 |  | 5.61 | 148.22
07.002.002 | Revestimento Interno Argamassado em Parede | [8 empty] | 4572.36
07.002.002.001 | CHAPISCO INTERNO DE ARGAMASSA CIMENTO E AREIA (1:3), APLICADO EM ALVENARIAS, COM COLHER DE PEDREIRO* |  |  |  |  | m2 | 365.05 |  | 1.6444 | 600.29
07.002.002.002 | CHAPISCO INTERNO DE ARGAMASSA PRÉ-FABRICADA ADESIVA DE CIMENTO COLANTE, APLICADO EM ESTRUTURA DE CONCRETO ARMADO, COM DESEMPENADEIRA DENTADA* |  |  |  |  | m2 | 34.28 |  | 4.18 | 143.29
07.002.002.003 | MASSA ÚNICA INTERNA EM ARGAMASSA ESTABILIZADA, APLICAÇÃO MANUAL EM PAREDES, ESPESSURA DE 2 CM* |  |  |  |  | m2 | 399.33 |  | 9.588 | 3828.78
07.002.003 | Mão de Obra | [8 empty] | 10259.14
07.002.003.001 | MÃO DE OBRA EMPREITADA PARA REGULARIZAÇÃO DE SUPERFÍCIE* |  |  |  |  | m2 | 26.42 |  | 18 | 475.56
07.002.003.002 | MÃO DE OBRA MISTA PARA REBOCO INTERNO EM PAREDES, INCLUSO CHAPISCO* |  |  |  |  | m2 | 399.33 |  | 24.5 | 9783.58
07.003 | REVESTIMENTOS INTERNOS EM PISO E PAREDE - PAVIMENTO 10 - PAVIMENTO RESERVATÓRIO | [8 empty] | 3225.81
07.003.001 | Revestimento Interno Argamassado em Parede | [8 empty] | 1043.35
07.003.001.001 | CHAPISCO INTERNO DE ARGAMASSA CIMENTO E AREIA (1:3), APLICADO EM ALVENARIAS, COM COLHER DE PEDREIRO* |  |  |  |  | m2 | 72.2 |  | 1.6444 | 118.73
07.003.001.002 | CHAPISCO INTERNO DE ARGAMASSA PRÉ-FABRICADA ADESIVA DE CIMENTO COLANTE, APLICADO EM ESTRUTURA DE CONCRETO ARMADO, COM DESEMPENADEIRA DENTADA* |  |  |  |  | m2 | 16.87 |  | 4.18 | 70.52
07.003.001.003 | MASSA ÚNICA INTERNA EM ARGAMASSA ESTABILIZADA, APLICAÇÃO MANUAL EM PAREDES, ESPESSURA DE 2 CM* |  |  |  |  | m2 | 89.08 |  | 9.588 | 854.1
07.003.002 | Mão de Obra | [8 empty] | 2182.46
07.003.002.001 | MÃO DE OBRA MISTA PARA REBOCO INTERNO EM PAREDES, INCLUSO CHAPISCO* |  |  |  |  | m2 | 89.08 |  | 24.5 | 2182.46
08 | REVESTIMENTOS E ACABAMENTOS INTERNOS EM TETO | [8 empty] | 75614.94
08.001 | REVESTIMENTOS E ACABAMENTOS INTERNOS EM TETO - PAVIMENTO 5 AO 8 - PAV. TIPO (4X) | [8 empty] | 75010.44
08.001.001 | Revestimento Interno Argamassado em Teto | [8 empty] | 124.01
08.001.001.001 | ESTUCAMENTO DE ESTRUTURA DE CONCRETO EM TETO* |  |  |  |  | m2 | 58.48 |  | 2.1206 | 124.01
08.001.002 | Acabamento em Gesso | [8 empty] | 73950.75
08.001.002.001 | FORRO DE GESSO ACARTONADO, APLICAÇÃO EM ÁREAS MOLHADAS - MATERIAL E MÃO E OBRA* |  |  |  |  | m2 | 213.04 |  | 105.945 | 22570.52
08.001.002.002 | FORRO DE GESSO ACARTONADO, APLICAÇÃO EM ÁREAS SECAS - MATERIAL E MÃO DE OBRA* |  |  |  |  | m2 | 1257.28 |  | 0.945 | 1188.13
08.001.002.003 | GESSO NEGATIVO - MATERIAL E MÃO DE OBRA* |  |  |  |  | m | 2230.76 |  | 22.5 | 50192.1
08.001.003 | Mão de Obra | [8 empty] | 935.68
08.001.003.001 | MÃO DE OBRA EMPREITADA PARA ESTUCAMENTO DE ESTRUTURA DE CONCRETO* |  |  |  |  | m2 | 58.48 |  | 16 | 935.68
08.002 | REVESTIMENTOS E ACABAMENTOS INTERNOS EM TETO - PAVIMENTO 9 - ÁTICO / CASAS DE MÁQUINAS | [8 empty] | 242.09
08.002.001 | Revestimento Interno Argamassado em Teto | [8 empty] | 28.33
08.002.001.001 | ESTUCAMENTO DE ESTRUTURA DE CONCRETO EM TETO* |  |  |  |  | m2 | 13.36 |  | 2.1206 | 28.33
08.002.002 | Mão de Obra | [8 empty] | 213.76
08.002.002.001 | MÃO DE OBRA EMPREITADA PARA ESTUCAMENTO DE ESTRUTURA DE CONCRETO* |  |  |  |  | m2 | 13.36 |  | 16 | 213.76
08.003 | REVESTIMENTOS E ACABAMENTOS INTERNOS EM TETO - PAVIMENTO 10 - PAVIMENTO RESERVATÓRIO | [8 empty] | 362.41
08.003.001 | Revestimento Interno Argamassado em Teto | [8 empty] | 42.41
08.003.001.001 | ESTUCAMENTO DE ESTRUTURA DE CONCRETO EM TETO* |  |  |  |  | m2 | 20 |  | 2.1206 | 42.41
08.003.002 | Mão de Obra | [8 empty] | 320
08.003.002.001 | MÃO DE OBRA EMPREITADA PARA ESTUCAMENTO DE ESTRUTURA DE CONCRETO* |  |  |  |  | m2 | 20 |  | 16 | 320
09 | ACABAMENTOS EM PISO E PAREDE | [8 empty] | 456127.94
09.001 | ACABAMENTOS EM PISO E PAREDE - PAVIMENTO 5 AO 8 - PAV. TIPO (4X) | [8 empty] | 427356.34
09.001.001 | Acabamentos em Piso | [8 empty] | 145869.82
09.001.001.001 | REVESTIMENTO INTERNO DE PISO PORCELANATO, PLACA 60X60, APLICAÇÃO EM ÁREAS SOCIAIS DO APARTAMENTO* |  |  |  |  | m2 | 646.19 |  | 79.251 | 51211.2
09.001.001.002 | REVESTIMENTO INTERNO DE PISO PORCELANATO, PLACA 60X60, APLICAÇÃO EM BANHEIROS* |  |  |  |  | m2 | 137.11 |  | 79.251 | 10866.1
09.001.001.003 | REVESTIMENTO INTERNO DE PISO PORCELANATO, PLACA 60X60, APLICAÇÃO EM TERRAÇOS E SACADAS* |  |  |  |  | m2 | 75.12 |  | 79.251 | 5953.34
09.001.001.004 | REVESTIMENTO INTERNO DE VINÍLICO, APLICAÇÃO EM DORMITÓRIOS* |  |  |  |  | m2 | 533.95 |  | 134.611 | 71875.54
09.001.001.005 | REVESTIMENTO INTERNO DE PISO PORCELANATO, PLACA 60X60, APLICAÇÃO EM ÁREAS SOCIAIS DO CONDOMÍNIO* |  |  |  |  | m2 | 75.25 |  | 79.251 | 5963.64
09.001.002 | Rodapés | [8 empty] | 17161.27
09.001.002.001 | RODAPÉ EM POLIESTIRENO, ALTURA 10 CM* |  |  |  |  | m | 435.25 |  | 38.5568 | 16781.85
09.001.002.002 | RODAPÉ EM PORCELANATO, ALTURA 10CM, COM PLACA 60X60, APLICAÇÃO EM ÁREAS SOCIAIS DO CONDOMÍNIO* |  |  |  |  | m | 45.89 |  | 8.268 | 379.42
09.001.003 | Soleiras | [8 empty] | 7128
09.001.003.001 | SOLEIRA EM PEDRA NATURAL E/OU SINTÉTICA* |  |  |  |  | m | 57.6 |  | 123.75 | 7128
09.001.004 | Acabamentos em Parede | [8 empty] | 73055.67
09.001.004.001 | REVESTIMENTO INTERNO DE PAREDE EM PORCELANATO, PLACA 30X60, APLICAÇÃO EM BANHEIROS DOS APARTAMENTOS* |  |  |  |  | m2 | 951.92 |  | 52.145 | 49637.87
09.001.004.002 | REVESTIMENTO INTERNO DE PAREDE EM PORCELANATO, PLACA 30X60, APLICAÇÃO EM COZINHA/ÁREA DE SERVIÇO DOS APARTAMENTOS* |  |  |  |  | m2 | 449.09 |  | 52.145 | 23417.8
09.001.005 | Peitoris | [8 empty] | 50188.9
09.001.005.001 | PEITORIL EM PEDRA NATURAL E/OU SINTÉTICA* |  |  |  |  | m | 158 |  | 123.75 | 19552.5
09.001.005.002 | PINGADEIRA EM PEDRA NATURAL E/OU SINTÉTICA |  |  |  |  | m | 166.48 |  | 184.0245 | 30636.4
09.001.006 | Mão de Obra | [8 empty] | 133952.68
09.001.006.001 | MÃO DE OBRA PARA COLOCAÇÃO E REJUNTAMENTO DE PISO PORCELANATO* |  |  |  |  | m2 | 933.66 |  | 42 | 39213.72
09.001.006.002 | MÃO DE OBRA EMPREITADA PARA COLOCAÇÃO DE PISO VINÍLICO* |  |  |  |  | m2 | 533.95 |  | 36.4 | 19435.78
09.001.006.003 | MÃO DE OBRA EMPREITADA PARA COLOCAÇÃO DE RODAPÉ DE POLIESTIRENO* |  |  |  |  | m | 435.25 |  | 42.5 | 18498.13
09.001.006.004 | MÃO DE OBRA EMPREITADA PARA COLOCAÇÃO DE RODAPÉ CERÂMICO / PORCELANATO* |  |  |  |  | m | 45.89 |  | 25 | 1147.25
09.001.006.005 | MÃO DE OBRA EMPREITADA PARA COLOCAÇÃO DE SOLEIRAS* |  |  |  |  | m | 57.6 |  | 37.5 | 2160
09.001.006.006 | MÃO DE OBRA EMPREITADA PARA COLOCAÇÃO E REJUNTAMENTO DE REVESTIMENTO CERÂMICO EM PAREDE* |  |  |  |  | m2 | 1401.01 |  | 29.5 | 41329.8
09.001.006.007 | MÃO DE OBRA EMPREITADA PARA COLOCAÇÃO DE PEITORIS* |  |  |  |  | m | 158 |  | 37.5 | 5925
09.001.006.008 | MÃO DE OBRA EMPREITADA PARA COLOCAÇÃO DE PINGADEIRA* |  |  |  |  | m | 166.48 |  | 37.5 | 6243
09.002 | ACABAMENTOS EM PISO E PAREDE - PAVIMENTO 9 - ÁTICO / CASAS DE MÁQUINAS | [8 empty] | 24256.93
09.002.001 | Peitoris | [8 empty] | 20150.68
09.002.001.001 | PINGADEIRA EM PEDRA NATURAL E/OU SINTÉTICA |  |  |  |  | m | 109.5 |  | 184.0245 | 20150.68
09.002.002 | Mão de Obra | [8 empty] | 4106.25
09.002.002.001 | MÃO DE OBRA EMPREITADA PARA COLOCAÇÃO DE PINGADEIRA* |  |  |  |  | m | 109.5 |  | 37.5 | 4106.25
09.003 | ACABAMENTOS EM PISO E PAREDE - PAVIMENTO 10 - PAVIMENTO RESERVATÓRIO | [8 empty] | 4514.67
09.003.001 | Peitoris | [8 empty] | 3750.42
09.003.001.001 | PINGADEIRA EM PEDRA NATURAL E/OU SINTÉTICA |  |  |  |  | m | 20.38 |  | 184.0245 | 3750.42
09.003.002 | Mão de Obra | [8 empty] | 764.25
09.003.002.001 | MÃO DE OBRA EMPREITADA PARA COLOCAÇÃO DE PINGADEIRA* |  |  |  |  | m | 20.38 |  | 37.5 | 764.25
10 | SISTEMAS DE PINTURA INTERNA | [8 empty] | 246885.47
10.001 | SISTEMAS DE PINTURA INTERNA - PAVIMENTO 5 AO 8 - PAV. TIPO (4X) | [8 empty] | 220801.19
10.001.001 | Sistema de Pintura Interna em Piso | [8 empty] | 383.88
10.001.001.001 | PINTURA COM TINTA ACRÍLICA ESPECIAL PARA PISO* |  |  |  |  | m2 | 73.12 |  | 5.25 | 383.88
10.001.002 | Sistema de Pintura Interna em Parede | [8 empty] | 46570.51
10.001.002.001 | FUNDO PREPARADOR DE SUPERFÍCIES, APLICAÇÃO EM PAREDES INTERNAS, 1 DEMÃO* |  |  |  |  | m2 | 4168.66 |  | 1.2 | 5002.39
10.001.002.002 | APLICAÇÃO E LIXAMENTO DE MASSA LÁTEX ACRÍLICA EM PAREDES, 2 DEMÃOS* |  |  |  |  | m2 | 3871.27 |  | 4.218 | 16329.02
10.001.002.003 | TEXTURA ACRÍLICA, APLICAÇÃO EM PAREDES INTERNAS DA ESCADARIA, 1 DEMÃO |  |  |  |  | m2 | 297.39 |  | 8.063 | 2397.86
10.001.002.004 | PINTURA COM TINTA LÁTEX ACRÍLICA EM FOSSO DO ELEVADOR, 1 DEMÃO* |  |  |  |  | m2 | 355.05 |  | 2.25 | 798.86
10.001.002.005 | PINTURA COM TINTA LÁTEX ACRÍLICA EM PAREDES INTERNAS, ACABAMENTO FOSCO, 2 DEMÃOS* |  |  |  |  | m2 | 297.39 |  | 3.825 | 1137.52
10.001.002.006 | PINTURA COM TINTA LÁTEX ACRÍLICA EM PAREDES INTERNAS, ACABAMENTO FOSCO, 3 DEMÃOS* |  |  |  |  | m2 | 3871.27 |  | 5.4 | 20904.86
10.001.003 | Sistema de Pintura Interna em Teto | [8 empty] | 14054.89
10.001.003.001 | FUNDO PREPARADOR DE SUPERFÍCIES, APLICAÇÃO EM PAREDES TETO, 1 DEMÃO* |  |  |  |  | m2 | 1498.19 |  | 1.3 | 1947.65
10.001.003.002 | APLICAÇÃO E LIXAMENTO DE MASSA LÁTEX ACRÍLICA EM TETO, 2 DEMÃOS* |  |  |  |  | m2 | 1470.3 |  | 4.218 | 6201.73
10.001.003.003 | TEXTURA ACRÍLICA, APLICAÇÃO EM TETO, 1 DEMÃO |  |  |  |  | m2 | 27.9 |  | 6.27 | 174.93
10.001.003.004 | PINTURA COM TINTA LÁTEX ACRÍLICA EM TETO, ACABAMENTO FOSCO, 2 DEMÃOS* |  |  |  |  | m2 | 1498.19 |  | 3.825 | 5730.58
10.001.004 | Mão de Obra | [8 empty] | 159791.91
10.001.004.001 | MÃO DE OBRA EMPREITADA PARA PINTURA ACRÍLICA EM PISO, 2 DEMÃOS* |  |  |  |  | m2 | 73.12 |  | 28.5 | 2083.92
10.001.004.002 | MÃO DE OBRA EMPREITADA PARA APLICAÇÃO DE FUNDO PREPARADOR EM PAREDES INTERNAS, 1 DEMÃO* |  |  |  |  | m2 | 4168.66 |  | 2.35 | 9796.35
10.001.004.003 | MÃO DE OBRA EMPREITADA PARA APLICAÇÃO E LIXAMENTO DE MASSA EM PAREDES* |  |  |  |  | m2 | 3871.27 |  | 11.5 | 44519.61
10.001.004.004 | MÃO DE OBRA EMPREITADA PARA APLICAÇÃO TEXTURA ACRÍLICA EM PAREDES* |  |  |  |  | m2 | 297.39 |  | 17.75 | 5278.67
10.001.004.005 | MÃO DE OBRA EMPREITADA PARA REGULARIZAÇÃO E PINTURA DO FOSSO DO ELEVADOR* |  |  |  |  | m2 | 355.05 |  | 15.5 | 5503.28
10.001.004.006 | MÃO DE OBRA EMPREITADA PARA PINTURA ACRÍLICA EM PAREDE INTERNA 2 DEMÃOS* |  |  |  |  | m2 | 297.39 |  | 12.65 | 3761.98
10.001.004.007 | MÃO DE OBRA EMPREITADA PARA PINTURA ACRÍLICA EM PAREDE INTERNA 3 DEMÃOS* |  |  |  |  | m2 | 3871.27 |  | 12.65 | 48971.57
10.001.004.008 | MÃO DE OBRA EMPREITADA PARA APLICAÇÃO DE FUNDO PREPARADOR EM TETO, 1 DEMÃO* |  |  |  |  | m2 | 1498.19 |  | 2.35 | 3520.75
10.001.004.009 | MÃO DE OBRA EMPREITADA PARA APLICAÇÃO E LIXAMENTO DE MASSA EM TETO* |  |  |  |  | m2 | 1470.3 |  | 11.5 | 16908.45
10.001.004.010 | MÃO DE OBRA EMPREITADA PARA APLICAÇÃO TEXTURA ACRÍLICA EM TETO* |  |  |  |  | m2 | 27.9 |  | 17.75 | 495.23
10.001.004.011 | MÃO DE OBRA EMPREITADA PARA PINTURA ACRÍLICA EM TETO, 2 DEMÃOS* |  |  |  |  | m2 | 1498.19 |  | 12.65 | 18952.1
10.002 | SISTEMAS DE PINTURA INTERNA - PAVIMENTO 9 - ÁTICO / CASAS DE MÁQUINAS | [8 empty] | 21207.2
10.002.001 | Sistema de Pintura Interna em Piso | [8 empty] | 138.71
10.002.001.001 | PINTURA COM TINTA ACRÍLICA ESPECIAL PARA PISO* |  |  |  |  | m2 | 26.42 |  | 5.25 | 138.71
10.002.002 | Sistema de Pintura Interna em Parede | [8 empty] | 5406.6
10.002.002.001 | FUNDO PREPARADOR DE SUPERFÍCIES, APLICAÇÃO EM PAREDES INTERNAS, 1 DEMÃO* |  |  |  |  | m2 | 399.33 |  | 1.2 | 479.2
10.002.002.002 | TEXTURA ACRÍLICA, APLICAÇÃO EM PAREDES INTERNAS DA ESCADARIA, 1 DEMÃO |  |  |  |  | m2 | 399.33 |  | 8.063 | 3219.8
10.002.002.003 | PINTURA COM TINTA LÁTEX ACRÍLICA EM FOSSO DO ELEVADOR, 1 DEMÃO* |  |  |  |  | m2 | 80.07 |  | 2.25 | 180.16
10.002.002.004 | PINTURA COM TINTA LÁTEX ACRÍLICA EM PAREDES INTERNAS, ACABAMENTO FOSCO, 2 DEMÃOS* |  |  |  |  | m2 | 399.33 |  | 3.825 | 1527.44
10.002.003 | Sistema de Pintura Interna em Teto | [8 empty] | 152.24
10.002.003.001 | FUNDO PREPARADOR DE SUPERFÍCIES, APLICAÇÃO EM PAREDES TETO, 1 DEMÃO* |  |  |  |  | m2 | 13.36 |  | 1.3 | 17.37
10.002.003.002 | TEXTURA ACRÍLICA, APLICAÇÃO EM TETO, 1 DEMÃO |  |  |  |  | m2 | 13.36 |  | 6.27 | 83.77
10.002.003.003 | PINTURA COM TINTA LÁTEX ACRÍLICA EM TETO, ACABAMENTO FOSCO, 2 DEMÃOS* |  |  |  |  | m2 | 13.36 |  | 3.825 | 51.1
10.002.004 | Mão de Obra | [8 empty] | 15509.65
10.002.004.001 | MÃO DE OBRA EMPREITADA PARA PINTURA ACRÍLICA EM PISO, 2 DEMÃOS* |  |  |  |  | m2 | 26.42 |  | 28.5 | 752.97
10.002.004.002 | MÃO DE OBRA EMPREITADA PARA APLICAÇÃO DE FUNDO PREPARADOR EM PAREDES INTERNAS, 1 DEMÃO* |  |  |  |  | m2 | 399.33 |  | 2.35 | 938.43
10.002.004.003 | MÃO DE OBRA EMPREITADA PARA APLICAÇÃO TEXTURA ACRÍLICA EM PAREDES* |  |  |  |  | m2 | 399.33 |  | 17.75 | 7088.11
10.002.004.004 | MÃO DE OBRA EMPREITADA PARA REGULARIZAÇÃO E PINTURA DO FOSSO DO ELEVADOR* |  |  |  |  | m2 | 80.07 |  | 15.5 | 1241.08
10.002.004.005 | MÃO DE OBRA EMPREITADA PARA PINTURA ACRÍLICA EM PAREDE INTERNA 2 DEMÃOS* |  |  |  |  | m2 | 399.33 |  | 12.65 | 5051.52
10.002.004.006 | MÃO DE OBRA EMPREITADA PARA APLICAÇÃO DE FUNDO PREPARADOR EM TETO, 1 DEMÃO* |  |  |  |  | m2 | 13.36 |  | 2.35 | 31.4
10.002.004.007 | MÃO DE OBRA EMPREITADA PARA APLICAÇÃO TEXTURA ACRÍLICA EM TETO* |  |  |  |  | m2 | 13.36 |  | 17.75 | 237.14
10.002.004.008 | MÃO DE OBRA EMPREITADA PARA PINTURA ACRÍLICA EM TETO, 2 DEMÃOS* |  |  |  |  | m2 | 13.36 |  | 12.65 | 169
10.003 | SISTEMAS DE PINTURA INTERNA - PAVIMENTO 10 - PAVIMENTO RESERVATÓRIO | [8 empty] | 4877.08
10.003.001 | Sistema de Pintura Interna em Parede | [8 empty] | 1089.01
10.003.001.001 | FUNDO PREPARADOR DE SUPERFÍCIES, APLICAÇÃO EM PAREDES INTERNAS, 1 DEMÃO* |  |  |  |  | m2 | 80.07 |  | 1.2 | 96.08
10.003.001.002 | TEXTURA ACRÍLICA, APLICAÇÃO EM PAREDES INTERNAS DA ESCADARIA, 1 DEMÃO |  |  |  |  | m2 | 80.07 |  | 8.063 | 645.6
10.003.001.003 | PINTURA COM TINTA LÁTEX ACRÍLICA EM FOSSO DO ELEVADOR, 1 DEMÃO* |  |  |  |  | m2 | 18.25 |  | 2.25 | 41.06
10.003.001.004 | PINTURA COM TINTA LÁTEX ACRÍLICA EM PAREDES INTERNAS, ACABAMENTO FOSCO, 2 DEMÃOS* |  |  |  |  | m2 | 80.07 |  | 3.825 | 306.27
10.003.002 | Sistema de Pintura Interna em Teto | [8 empty] | 227.9
10.003.002.001 | FUNDO PREPARADOR DE SUPERFÍCIES, APLICAÇÃO EM PAREDES TETO, 1 DEMÃO* |  |  |  |  | m2 | 20 |  | 1.3 | 26
10.003.002.002 | TEXTURA ACRÍLICA, APLICAÇÃO EM TETO, 1 DEMÃO |  |  |  |  | m2 | 20 |  | 6.27 | 125.4
10.003.002.003 | PINTURA COM TINTA LÁTEX ACRÍLICA EM TETO, ACABAMENTO FOSCO, 2 DEMÃOS* |  |  |  |  | m2 | 20 |  | 3.825 | 76.5
10.003.003 | Mão de Obra | [8 empty] | 3560.17
10.003.003.001 | MÃO DE OBRA EMPREITADA PARA APLICAÇÃO DE FUNDO PREPARADOR EM PAREDES INTERNAS, 1 DEMÃO* |  |  |  |  | m2 | 80.07 |  | 2.35 | 188.16
10.003.003.002 | MÃO DE OBRA EMPREITADA PARA APLICAÇÃO TEXTURA ACRÍLICA EM PAREDES* |  |  |  |  | m2 | 80.07 |  | 17.75 | 1421.24
10.003.003.003 | MÃO DE OBRA EMPREITADA PARA REGULARIZAÇÃO E PINTURA DO FOSSO DO ELEVADOR* |  |  |  |  | m2 | 18.25 |  | 15.5 | 282.88
10.003.003.004 | MÃO DE OBRA EMPREITADA PARA PINTURA ACRÍLICA EM PAREDE INTERNA 2 DEMÃOS* |  |  |  |  | m2 | 80.07 |  | 12.65 | 1012.89
10.003.003.005 | MÃO DE OBRA EMPREITADA PARA APLICAÇÃO DE FUNDO PREPARADOR EM TETO, 1 DEMÃO* |  |  |  |  | m2 | 20 |  | 2.35 | 47
10.003.003.006 | MÃO DE OBRA EMPREITADA PARA APLICAÇÃO TEXTURA ACRÍLICA EM TETO* |  |  |  |  | m2 | 20 |  | 17.75 | 355
10.003.003.007 | MÃO DE OBRA EMPREITADA PARA PINTURA ACRÍLICA EM TETO, 2 DEMÃOS* |  |  |  |  | m2 | 20 |  | 12.65 | 253
11 | ESQUADRIAS, VIDROS E FERRAGENS | [8 empty] | 623588.9
11.001 | ESQUADRIAS, VIDROS E FERRAGENS - PAVIMENTO 5 AO 8 - PAV. TIPO (4X) | [8 empty] | 604236.41
11.001.001 | Contramarco | [8 empty] | 15381.99
11.001.001.001 | CONTRAMARCO DE ALUMÍNIO, FIXAÇÃO COM ARGAMASSA* |  |  |  |  | m | 748 |  | 19.01 | 14219.48
11.001.001.002 | CONTRAMARCO DE AÇO GALVANIZADO, FIXAÇÃO COM ARGAMASSA* |  |  |  |  | m | 55.2 |  | 21.06 | 1162.51
11.001.002 | Esquadrias de Alumínio | [8 empty] | 213678.16
11.001.002.001 | ESQUADRIAS DE ALUMÍNIO COM VIDRO - TIPO - TORRE B* |  |  |  |  | vb | 1 |  | 185083.16 | 185083.16
11.001.002.002 | GRADIL TIPO BRISE |  |  |  |  | m2 | 81.7 |  | 350 | 28595
11.001.003 | Esquadrias de Madeira | [8 empty] | 213249.26
11.001.003.001 | PORTA DE MADEIRA, DE ABRIR 60X210CM, FIXAÇÃO COM ESPUMA EXPANSIVA* |  |  |  |  | un | 60 |  | 1523.209 | 91392.54
11.001.003.002 | PORTA DE MADEIRA, DE ABRIR 80X210CM, FIXAÇÃO COM ESPUMA EXPANSIVA* |  |  |  |  | un | 80 |  | 1523.209 | 121856.72
11.001.004 | Esquadrias Metálicas e Serralheria | [8 empty] | 33326
11.001.004.001 | PORTA CORTA FOGO P60, 100X210CM, PINTURA PRONTA, COM DOBRADIÇAS E MAÇANETA - FORNECIMENTO E INSTALAÇÃO* |  |  |  |  | un | 8 |  | 1250 | 10000
11.001.004.002 | TELA TIPO GRADE PARA EXTRAÇÃO DE FUMAÇA 1,20X0,70 CM* |  |  |  |  | un | 4 |  | 350 | 1400
11.001.004.003 | CORRIMÃO DE AÇO GALVANIZADO SIMPLES* |  |  |  |  | m | 115.4 |  | 190 | 21926
11.001.005 | Vidros | [8 empty] | 78876
11.001.005.001 | GUARDA-CORPO DE ALUMÍNIO COM VIDRO LAMINADO, FIXAÇÃO COM ADESIVO EPÓXI* |  |  |  |  | m2 | 80.91 |  | 974.861 | 78876
11.001.006 | Acessórios e Ferragens | [8 empty] | 27625
11.001.006.001 | FECHADURA DE EMBUTIR COM CILINDRO, BANHEIRO* |  |  |  |  | un | 15 |  | 125 | 1875
11.001.006.002 | FECHADURA DE EMBUTIR COM CILINDRO, PORTAS INTERNAS* |  |  |  |  | un | 14 |  | 125 | 1750
11.001.006.003 | FECHADURA ELETRÔNICA - MATERIAL E MÃO DE OBRA* |  |  |  |  | un | 24 |  | 850 | 20400
11.001.006.004 | PUXADOR PARA PORTA* |  |  |  |  | un | 24 |  | 150 | 3600
11.001.007 | Mão de Obra | [8 empty] | 22100
11.001.007.001 | MÃO DE OBRA EMPREITADA PARA FIXAÇÃO DE CONTRAMARCO* |  |  |  |  | un | 45 |  | 180 | 8100
11.001.007.002 | MÃO DE OBRA EMPREITADA PARA INSTALAÇÃO DE PORTA DE MADEIRA* |  |  |  |  | un | 140 |  | 100 | 14000
11.002 | ESQUADRIAS, VIDROS E FERRAGENS - PAVIMENTO 9 - ÁTICO / CASAS DE MÁQUINAS | [8 empty] | 19352.49
11.002.001 | Contramarco | [8 empty] | 253.99
11.002.001.001 | CONTRAMARCO DE ALUMÍNIO, FIXAÇÃO COM ARGAMASSA* |  |  |  |  | m | 7.6 |  | 19.01 | 144.48
11.002.001.002 | CONTRAMARCO DE AÇO GALVANIZADO, FIXAÇÃO COM ARGAMASSA* |  |  |  |  | m | 5.2 |  | 21.06 | 109.51
11.002.002 | Esquadrias de Alumínio | [8 empty] | 1827
11.002.002.001 | ESQUADRIAS DE ALUMÍNIO COM VIDRO - CASA MÁQUINAS - TORRE B* |  |  |  |  | vb | 1 |  | 1827 | 1827
11.002.003 | Esquadrias Metálicas e Serralheria | [8 empty] | 16731.5
11.002.003.001 | PORTA CORTA FOGO P60, 100X210CM, PINTURA PRONTA, COM DOBRADIÇAS E MAÇANETA - FORNECIMENTO E INSTALAÇÃO* |  |  |  |  | un | 1 |  | 1250 | 1250
11.002.003.002 | CORRIMÃO DE AÇO GALVANIZADO SIMPLES* |  |  |  |  | m | 28.85 |  | 190 | 5481.5
11.002.003.003 | SERRALHERIAS - CASA DE MÁQUINAS* |  |  |  |  | vb | 1 |  | 10000 | 10000
11.002.004 | Mão de Obra | [8 empty] | 540
11.002.004.001 | MÃO DE OBRA EMPREITADA PARA FIXAÇÃO DE CONTRAMARCO* |  |  |  |  | un | 3 |  | 180 | 540
12 | COBERTURA | [8 empty] | 159116.23
12.001 | COBERTURA - ÁTICO - CASA DE MÁQUINAS - RESERVATÓRIO | [8 empty] | 159116.23
12.001.001 | Estrutura e Trama para Cobertura | [8 empty] | 130832.81
12.001.001.001 | ESTRUTURA E TRAMA METÁLICA PARA COBERTURA - TORRE B* |  |  |  |  | vb | 1 |  | 130832.8104 | 130832.81
12.001.002 | Telhamento para Cobertura | [8 empty] | 12182
12.001.002.001 | TELHAS DE FIBROCIMENTO PARA COBERTURA - TORRE B* |  |  |  |  | vb | 1 |  | 12182 | 12182
12.001.003 | Serviços Complementares para Cobertura | [8 empty] | 10000
12.001.003.001 | CALHAS E RUFOS* |  |  |  |  | vb | 1 |  | 10000 | 10000
12.001.004 | Mão de Obra | [8 empty] | 6101.42
12.001.004.001 | MÃO DE OBRA EMPREITADA PARA AEXECUÇÃO DE COBERTURA COM ESTRUTURA METÁLICA E TELHAS DE FIBROCIMENTO* |  |  |  |  | m2 | 393.64 |  | 15.5 | 6101.42
13 | REVESTIMENTOS E ACABAMENTOS EM FACHADA | [8 empty] | 349921.16
13.001 | REVESTIMENTOS E ACABAMENTOS EM FACHADA - FRONTAL | [8 empty] | 98511.78
13.001.001 | Revestimento Argamassado em Fachada | [8 empty] | 10694.33
13.001.001.001 | CHAPISCO EXTERNO DE ARGAMASSA PRÉ-FABRICADA ADESIVA DE CIMENTO COLANTE, APLICADO EM ESTRUTURA DE CONCRETO ARMADO, COM DESEMPENADEIRA DENTADA* |  |  |  |  | m2 | 160.53 |  | 6.0229 | 966.86
13.001.001.002 | CHAPISCO EXTERNO DE ARGAMASSA INDUSTRIALIZADA, APLICADO EM ALVENARIA* |  |  |  |  | m2 | 431.13 |  | 2.8232 | 1217.17
13.001.001.003 | MASSA ÚNICA PARA EMBOÇO E REBOCO EM PAREDES EXTERNAS EM ARGAMASSA ESTABILIZADA, ESPESSURA 3CM* |  |  |  |  | m2 | 591.66 |  | 10.7355 | 6351.77
13.001.001.004 | TELA SOLDADA PARA LIGAÇÃO ALVENARIA/ESTRUTURA EM CHAPISCO EXTERNO* |  |  |  |  | m2 | 82 |  | 26.3235 | 2158.53
13.001.002 | Pintura e Textura em Fachada | [8 empty] | 29355.76
13.001.002.001 | FUNDO PREPARADOR DE SUPERFÍCIES, APLICAÇÃO EM PAREDES EXTERNAS, 1 DEMÃO* |  |  |  |  | m2 | 510.9 |  | 2.16 | 1103.54
13.001.002.002 | TEXTURA PROJETADA, COR CINZA ESCURO* |  |  |  |  | m2 | 13.29 |  | 55.3 | 734.94
13.001.002.003 | TEXTURA PROJETADA, COR CINZA CLARO* |  |  |  |  | m2 | 316.49 |  | 55.3 | 17501.9
13.001.002.004 | TEXTURA PROJETADA, COR BRANCA* |  |  |  |  | m2 | 181.11 |  | 55.3 | 10015.38
13.001.003 | Acabamentos Especiais em Fachada | [8 empty] | 8742.27
13.001.003.001 | PASTILHA CERÂMICA TIPO TIJOLETA, APLICAÇÃO EM PAREDES EXTERNAS* |  |  |  |  | m2 | 80.76 |  | 108.25 | 8742.27
13.001.004 | Tratamentos em Fachadas | [8 empty] | 4849.8
13.001.004.001 | TRATAMENTO DE JUNTAS DE DILATAÇÃO COM TARUGO, SELANTE E MEMBRANA* |  |  |  |  | m | 173.3 |  | 27.985 | 4849.8
13.001.005 | Mão de Obra | [8 empty] | 44869.62
13.001.005.001 | MÃO DE OBRA EMPREITADA PARA EXECUÇÃO DE CHAPISCO EXTERNO* |  |  |  |  | m2 | 591.66 |  | 3.5 | 2070.81
13.001.005.002 | MÃO DE OBRA EMPREITADA PARA EXECUÇÃO DE REBOCO EXTERNO* |  |  |  |  | m2 | 591.66 |  | 30 | 17749.8
13.001.005.003 | MÃO DE OBRA EMPREITADA PARA TRATAMENTO DE JUNTAS EM REBOCO* |  |  |  |  | m | 173.3 |  | 12.5 | 2166.25
13.001.005.004 | MÃO DE OBRA EMPREITADA PARA APLICAÇÃO DE FUNDO SELADOR EM PAREDES EXTERNAS* |  |  |  |  | m2 | 510.9 |  | 2.65 | 1353.89
13.001.005.005 | MÃO DE OBRA EMPREITADA PARA APLICAÇÃO DE TEXTURA PROJETADA EM PAREDES EXTERNAS* |  |  |  |  | m2 | 510.9 |  | 35.5 | 18136.95
13.001.005.006 | MÃO DE OBRA EMPREITADA PARA COLOCAÇÃO DE PASTILHA CERÂMICA EM PAREDES EXTERNAS* |  |  |  |  | m2 | 80.76 |  | 42 | 3391.92
13.002 | REVESTIMENTOS E ACABAMENTOS EM FACHADA - POSTERIOR | [8 empty] | 91964.07
13.002.001 | Revestimento Argamassado em Fachada | [8 empty] | 9850.96
13.002.001.001 | CHAPISCO EXTERNO DE ARGAMASSA PRÉ-FABRICADA ADESIVA DE CIMENTO COLANTE, APLICADO EM ESTRUTURA DE CONCRETO ARMADO, COM DESEMPENADEIRA DENTADA* |  |  |  |  | m2 | 149.79 |  | 6.0229 | 902.17
13.002.001.002 | CHAPISCO EXTERNO DE ARGAMASSA INDUSTRIALIZADA, APLICADO EM ALVENARIA* |  |  |  |  | m2 | 394.83 |  | 2.8232 | 1114.68
13.002.001.003 | MASSA ÚNICA PARA EMBOÇO E REBOCO EM PAREDES EXTERNAS EM ARGAMASSA ESTABILIZADA, ESPESSURA 3CM* |  |  |  |  | m2 | 544.44 |  | 10.7355 | 5844.84
13.002.001.004 | TELA SOLDADA PARA LIGAÇÃO ALVENARIA/ESTRUTURA EM CHAPISCO EXTERNO* |  |  |  |  | m2 | 75.57 |  | 26.3235 | 1989.27
13.002.002 | Pintura e Textura em Fachada | [8 empty] | 25979.96
13.002.002.001 | FUNDO PREPARADOR DE SUPERFÍCIES, APLICAÇÃO EM PAREDES EXTERNAS, 1 DEMÃO* |  |  |  |  | m2 | 452.14 |  | 2.16 | 976.62
13.002.002.002 | TEXTURA PROJETADA, COR CINZA ESCURO* |  |  |  |  | m2 | 19.31 |  | 55.3 | 1067.84
13.002.002.003 | TEXTURA PROJETADA, COR CINZA CLARO* |  |  |  |  | m2 | 353.81 |  | 55.3 | 19565.69
13.002.002.004 | TEXTURA PROJETADA, COR BRANCA* |  |  |  |  | m2 | 79.02 |  | 55.3 | 4369.81
13.002.003 | Acabamentos Especiais em Fachada | [8 empty] | 9991.48
13.002.003.001 | PASTILHA CERÂMICA TIPO TIJOLETA, APLICAÇÃO EM PAREDES EXTERNAS* |  |  |  |  | m2 | 92.3 |  | 108.25 | 9991.48
13.002.004 | Tratamentos em Fachadas | [8 empty] | 4684.69
13.002.004.001 | TRATAMENTO DE JUNTAS DE DILATAÇÃO COM TARUGO, SELANTE E MEMBRANA* |  |  |  |  | m | 167.4 |  | 27.985 | 4684.69
13.002.005 | Mão de Obra | [8 empty] | 41456.98
13.002.005.001 | MÃO DE OBRA EMPREITADA PARA EXECUÇÃO DE CHAPISCO EXTERNO* |  |  |  |  | m2 | 544.44 |  | 3.5 | 1905.54
13.002.005.002 | MÃO DE OBRA EMPREITADA PARA EXECUÇÃO DE REBOCO EXTERNO* |  |  |  |  | m2 | 544.44 |  | 30 | 16333.2
13.002.005.003 | MÃO DE OBRA EMPREITADA PARA TRATAMENTO DE JUNTAS EM REBOCO* |  |  |  |  | m | 167.4 |  | 12.5 | 2092.5
13.002.005.004 | MÃO DE OBRA EMPREITADA PARA APLICAÇÃO DE FUNDO SELADOR EM PAREDES EXTERNAS* |  |  |  |  | m2 | 452.14 |  | 2.65 | 1198.17
13.002.005.005 | MÃO DE OBRA EMPREITADA PARA APLICAÇÃO DE TEXTURA PROJETADA EM PAREDES EXTERNAS* |  |  |  |  | m2 | 452.14 |  | 35.5 | 16050.97
13.002.005.006 | MÃO DE OBRA EMPREITADA PARA COLOCAÇÃO DE PASTILHA CERÂMICA EM PAREDES EXTERNAS* |  |  |  |  | m2 | 92.3 |  | 42 | 3876.6
13.003 | REVESTIMENTOS E ACABAMENTOS EM FACHADA - LATERAL DIREITA | [8 empty] | 52278.63
13.003.001 | Revestimento Argamassado em Fachada | [8 empty] | 5755.31
13.003.001.001 | CHAPISCO EXTERNO DE ARGAMASSA PRÉ-FABRICADA ADESIVA DE CIMENTO COLANTE, APLICADO EM ESTRUTURA DE CONCRETO ARMADO, COM DESEMPENADEIRA DENTADA* |  |  |  |  | m2 | 122.31 |  | 6.0229 | 736.66
13.003.001.002 | CHAPISCO EXTERNO DE ARGAMASSA INDUSTRIALIZADA, APLICADO EM ALVENARIA* |  |  |  |  | m2 | 100.54 |  | 2.8232 | 283.84
13.003.001.003 | MASSA ÚNICA PARA EMBOÇO E REBOCO EM PAREDES EXTERNAS EM ARGAMASSA ESTABILIZADA, ESPESSURA 3CM* |  |  |  |  | m2 | 329.06 |  | 10.7355 | 3532.62
13.003.001.004 | TELA SOLDADA PARA LIGAÇÃO ALVENARIA/ESTRUTURA EM CHAPISCO EXTERNO* |  |  |  |  | m2 | 45.67 |  | 26.3235 | 1202.19
13.003.002 | Pintura e Textura em Fachada | [8 empty] | 18907.79
13.003.002.001 | FUNDO PREPARADOR DE SUPERFÍCIES, APLICAÇÃO EM PAREDES EXTERNAS, 1 DEMÃO* |  |  |  |  | m2 | 329.06 |  | 2.16 | 710.77
13.003.002.002 | TEXTURA PROJETADA, COR CINZA CLARO* |  |  |  |  | m2 | 32.09 |  | 55.3 | 1774.58
13.003.002.003 | TEXTURA PROJETADA, COR BRANCA* |  |  |  |  | m2 | 296.97 |  | 55.3 | 16422.44
13.003.003 | Tratamentos em Fachadas | [8 empty] | 2791.5
13.003.003.001 | TRATAMENTO DE JUNTAS DE DILATAÇÃO COM TARUGO, SELANTE E MEMBRANA* |  |  |  |  | m | 99.75 |  | 27.985 | 2791.5
13.003.004 | Mão de Obra | [8 empty] | 24824.03
13.003.004.001 | MÃO DE OBRA EMPREITADA PARA EXECUÇÃO DE CHAPISCO EXTERNO* |  |  |  |  | m2 | 329.06 |  | 3.5 | 1151.71
13.003.004.002 | MÃO DE OBRA EMPREITADA PARA EXECUÇÃO DE REBOCO EXTERNO* |  |  |  |  | m2 | 329.06 |  | 30 | 9871.8
13.003.004.003 | MÃO DE OBRA EMPREITADA PARA TRATAMENTO DE JUNTAS EM REBOCO* |  |  |  |  | m | 99.75 |  | 12.5 | 1246.88
13.003.004.004 | MÃO DE OBRA EMPREITADA PARA APLICAÇÃO DE FUNDO SELADOR EM PAREDES EXTERNAS* |  |  |  |  | m2 | 329.06 |  | 2.65 | 872.01
13.003.004.005 | MÃO DE OBRA EMPREITADA PARA APLICAÇÃO DE TEXTURA PROJETADA EM PAREDES EXTERNAS* |  |  |  |  | m2 | 329.06 |  | 35.5 | 11681.63
13.004 | REVESTIMENTOS E ACABAMENTOS EM FACHADA - LATERAL ESQUERDA | [8 empty] | 60764.07
13.004.001 | Revestimento Argamassado em Fachada | [8 empty] | 6264.75
13.004.001.001 | CHAPISCO EXTERNO DE ARGAMASSA PRÉ-FABRICADA ADESIVA DE CIMENTO COLANTE, APLICADO EM ESTRUTURA DE CONCRETO ARMADO, COM DESEMPENADEIRA DENTADA* |  |  |  |  | m2 | 122.67 |  | 6.0229 | 738.83
13.004.001.002 | CHAPISCO EXTERNO DE ARGAMASSA INDUSTRIALIZADA, APLICADO EM ALVENARIA* |  |  |  |  | m2 | 218.5 |  | 2.8232 | 616.87
13.004.001.003 | MASSA ÚNICA PARA EMBOÇO E REBOCO EM PAREDES EXTERNAS EM ARGAMASSA ESTABILIZADA, ESPESSURA 3CM* |  |  |  |  | m2 | 341.17 |  | 10.7355 | 3662.63
13.004.001.004 | TELA SOLDADA PARA LIGAÇÃO ALVENARIA/ESTRUTURA EM CHAPISCO EXTERNO* |  |  |  |  | m2 | 47.35 |  | 26.3235 | 1246.42
13.004.002 | Pintura e Textura em Fachada | [8 empty] | 12983.66
13.004.002.001 | FUNDO PREPARADOR DE SUPERFÍCIES, APLICAÇÃO EM PAREDES EXTERNAS, 1 DEMÃO* |  |  |  |  | m2 | 225.96 |  | 2.16 | 488.07
13.004.002.002 | TEXTURA PROJETADA, COR CINZA ESCURO* |  |  |  |  | m2 | 30.11 |  | 55.3 | 1665.08
13.004.002.003 | TEXTURA PROJETADA, COR CINZA CLARO* |  |  |  |  | m2 | 137.43 |  | 55.3 | 7599.88
13.004.002.004 | TEXTURA PROJETADA, COR BRANCA* |  |  |  |  | m2 | 58.42 |  | 55.3 | 3230.63
13.004.003 | Acabamentos Especiais em Fachada | [8 empty] | 12471.48
13.004.003.001 | PASTILHA CERÂMICA TIPO TIJOLETA, APLICAÇÃO EM PAREDES EXTERNAS* |  |  |  |  | m2 | 115.21 |  | 108.25 | 12471.48
13.004.004 | Tratamentos em Fachadas | [8 empty] | 2872.66
13.004.004.001 | TRATAMENTO DE JUNTAS DE DILATAÇÃO COM TARUGO, SELANTE E MEMBRANA* |  |  |  |  | m | 102.65 |  | 27.985 | 2872.66
13.004.005 | Mão de Obra | [8 empty] | 26171.52
13.004.005.001 | MÃO DE OBRA EMPREITADA PARA EXECUÇÃO DE CHAPISCO EXTERNO* |  |  |  |  | m2 | 341.17 |  | 3.5 | 1194.1
13.004.005.002 | MÃO DE OBRA EMPREITADA PARA EXECUÇÃO DE REBOCO EXTERNO* |  |  |  |  | m2 | 341.17 |  | 30 | 10235.1
13.004.005.003 | MÃO DE OBRA EMPREITADA PARA TRATAMENTO DE JUNTAS EM REBOCO* |  |  |  |  | m | 102.65 |  | 12.5 | 1283.13
13.004.005.004 | MÃO DE OBRA EMPREITADA PARA APLICAÇÃO DE FUNDO SELADOR EM PAREDES EXTERNAS* |  |  |  |  | m2 | 225.96 |  | 2.65 | 598.79
13.004.005.005 | MÃO DE OBRA EMPREITADA PARA APLICAÇÃO DE TEXTURA PROJETADA EM PAREDES EXTERNAS* |  |  |  |  | m2 | 225.96 |  | 35.5 | 8021.58
13.004.005.006 | MÃO DE OBRA EMPREITADA PARA COLOCAÇÃO DE PASTILHA CERÂMICA EM PAREDES EXTERNAS* |  |  |  |  | m2 | 115.21 |  | 42 | 4838.82
13.005 | REVESTIMENTOS E ACABAMENTOS EM FACHADA - PAVIMENTOS TÉCNICOS | [8 empty] | 46402.61
13.005.001 | Revestimento Argamassado em Fachada | [8 empty] | 4112.54
13.005.001.001 | CHAPISCO EXTERNO DE ARGAMASSA PRÉ-FABRICADA ADESIVA DE CIMENTO COLANTE, APLICADO EM ESTRUTURA DE CONCRETO ARMADO, COM DESEMPENADEIRA DENTADA* |  |  |  |  | m2 | 47.18 |  | 6.0229 | 284.16
13.005.001.002 | CHAPISCO EXTERNO DE ARGAMASSA INDUSTRIALIZADA, APLICADO EM ALVENARIA* |  |  |  |  | m2 | 182.97 |  | 2.8232 | 516.56
13.005.001.003 | MASSA ÚNICA PARA EMBOÇO E REBOCO EM PAREDES EXTERNAS EM ARGAMASSA ESTABILIZADA, ESPESSURA 3CM* |  |  |  |  | m2 | 230.15 |  | 10.7355 | 2470.78
13.005.001.004 | TELA SOLDADA PARA LIGAÇÃO ALVENARIA/ESTRUTURA EM CHAPISCO EXTERNO* |  |  |  |  | m2 | 31.95 |  | 26.3235 | 841.04
13.005.002 | Acabamentos Especiais em Fachada | [8 empty] | 24913.74
13.005.002.001 | PASTILHA CERÂMICA TIPO TIJOLETA, APLICAÇÃO EM PAREDES EXTERNAS* |  |  |  |  | m2 | 230.15 |  | 108.25 | 24913.74
13.005.003 | Mão de Obra | [8 empty] | 17376.33
13.005.003.001 | MÃO DE OBRA EMPREITADA PARA EXECUÇÃO DE CHAPISCO EXTERNO* |  |  |  |  | m2 | 230.15 |  | 3.5 | 805.53
13.005.003.002 | MÃO DE OBRA EMPREITADA PARA EXECUÇÃO DE REBOCO EXTERNO* |  |  |  |  | m2 | 230.15 |  | 30 | 6904.5
13.005.003.003 | MÃO DE OBRA EMPREITADA PARA COLOCAÇÃO DE PASTILHA CERÂMICA EM PAREDES EXTERNAS* |  |  |  |  | m2 | 230.15 |  | 42 | 9666.3
Total da unidade construtiva | [9 empty] | 4976558.58
Obra |  | 205 - EDIFICIO PORTAL DA BRAVA
Unidade construtiva |  | 5 - GERENCIAMENTO EXECUTIVO - SERVIÇOS COMPLEMENTARES E FINAIS
Tipo de obra |  | 1 - Construção Civil
Endereço da obra |  | AV DOS ESTADOS, S/N - ESQUINA COM RUA JUVENTINO LINHARES - PRAIA DOS AMORES - Balneário Camboriú/SC
Versão do orçamento |  | 2 - 06/08/2021 - 11:05:41 - REVISAO PARA EDICÃO DE MATERIAIS PELA OBRA |  |  | Data base
BDI |  | não aplicado |  |  | Encargos sociais |  |  | não aplicado
Preços expressos em |  | R$ (REAL)
Código | Descrição |  |  |  |  | Un. | Quantidade orçada |  | Preço unitário | Preço total
01 | SERVIÇOS COMPLEMENTARES E FINAIS | [8 empty] | 1282500
01.001 | SERVIÇOS COMPLEMENTARES E FINAIS | [8 empty] | 1282500
01.001.001 | Ambientação | [8 empty] | 825000
01.001.001.001 | MOBILIARIO E DECORAÇÃO* |  |  |  |  | vb | 1 |  | 675000 | 675000
01.001.001.002 | EQUIPAMENTOS DE LAZER* |  |  |  |  | vb | 1 |  | 150000 | 150000
01.001.002 | Comunicação Visual | [8 empty] | 17500
01.001.002.001 | COMUNICACAO VISUAL* |  |  |  |  | vb | 1 |  | 17500 | 17500
01.001.003 | Paisagismo | [8 empty] | 25000
01.001.003.001 | PAISAGISMO* |  |  |  |  | vb | 1 |  | 25000 | 25000
01.001.004 | Serviços Finais | [8 empty] | 70000
01.001.004.001 | LIMPEZA FINAL* |  |  |  |  | vb | 1 |  | 55000 | 55000
01.001.004.002 | DESMOBILIZAÇÃO DE M.O* |  |  |  |  | vb | 1 |  | 15000 | 15000
01.001.005 | Imprevistos e Contingências | [8 empty] | 345000
01.001.005.001 | IMPREVISTOS E CONTINGÊNCIAS* |  |  |  |  | vb | 1 |  | 345000 | 345000
Total da unidade construtiva | [9 empty] | 1282500
Total da obra | [9 empty] | 24542393.51
23/09/2021 - 10:19:19 |  |  |  | SIENGE / SOFTPLAN