## Planilha Orçamento Sienge - BEL
Nível | Referência | Descrição | Qtde. orçada | Unidade | Preço total | BDI(%) | Vinculo Orçamento CTN |  | 26792944.4542
1 | 1 | CONSTRUÇÃO
2 | 1001 | DESPESAS INDIRETAS
3 | 1001001 | PESSOAL PERMANENTE
4 | 1001001001 | Gerente de Obras | 45 | mês | 496522.8 | 0 | 02.002.001.003
4 | 1001001002 | Equipe de obra | 36 | mes | 165600 | 0 | 02.002.001.004
2 | 1002 | PRESTAÇÃO DE SERVIÇO DE PESSOA JURÍDICA
3 | 1002001 | PRESTAÇÃO DE SERVIÇO DE PESSOA JURÍDICA
4 | 1002001001 | Serviços Advocatícios | 10 | mês | 50000 | 0 | 01.01.003.009
4 | 1002001002 | Serviços Contabeis | 51 | mês | 157467.6 | 0 | 01.01.003.010
4 | 1002001003 | Assessoria Contabil | 42 | mes | 50400 | 0 | 01.01.003.011
4 | 1002001004 | Certificado Digital | 1 | vb | 230 | 0 | 01.01.003.012
3 | 1002002 | DESPESAS ASSEMBELIA
4 | 1002002001 | Aluguel Equipamentos Transmissão Assembleias | 6 | mês | 14580 | 0 | 02.002.004.014
4 | 1002002002 | Aluguel De espaço + Coffee Break Assembleia | 6 | mês | 18000 | 0 | 02.002.004.015
4 | 1002002003 | Despesas Graficas | 6 | mês | 900 | 0 | 02.002.004.016
2 | 1003 | PROJETOS
3 | 1003001 | PROJETOS
4 | 1003001001 | Projetos | 0 | vb | 0 | 0
4 | 1003001002 | Projetos Climatização | 1 | vb | 15580 | 0 | 01.01.002.006
4 | 1003001003 | Projetos Arquitetura | 1 | vb | 220707.54 | 0 | 01.01.002.001
4 | 1003001004 | Projetos Hidráulico/GLP/Incêndio | 1 | vb | 53800 | 0 | 01.01.002.005
4 | 1003001005 | Projetos Eletrico | 1 | vb | 26000 | 0 | 01.01.002.004
4 | 1003001006 | Projeto Estrutural ( Novo) | 1 | vb | 70000 | 0 | 01.01.002.002
4 | 1003001007 | Projeto Estrutural | 1 | vb | 41401.57 | 0 | 01.01.002.003
4 | 1003001008 | Projetos Fundações | 1 | vb | 10350.63 | 0 | 01.01.002.015
4 | 1003001009 | Projetos Contenções | 1 | vb | 17744 | 0 | 01.01.002.016
4 | 1003001010 | Projeto Impermeabilizações | 1 | vb | 12000 | 0 | 01.01.002.008
4 | 1003001011 | Projetos Acustico | 1 | vb | 13400 | 0 | 01.01.002.010
4 | 1003001012 | Projetos Exaustão das Churrasqueiras | 1 | vb | 4700 | 0 | 01.01.002.007
4 | 1003001013 | Projetos Esquadrias | 1 | vb | 39000 | 0 | 01.01.002.009
4 | 1003001014 | Projetos Piscina | 1 | vb | 7300 | 0 | 01.01.002.011
4 | 1003001015 | Projetos Paisagsmo | 1 | vb | 25000 | 0 | 01.01.002.013
4 | 1003001016 | Projetos Decoração /Interiores | 1 | vb | 32000 | 0 | 01.01.002.014
4 | 1003001017 | Projeto de comunicação visual | 1 | vb | 18450 | 0 | 01.01.002.012
4 | 1003001018 | Projeto de canteiro | 1 | vb | 3500 | 0 | 01.01.001.005
2 | 1004 | SERVIÇOS TÉCNICOS
3 | 1004001 | ASSESSORIAS
4 | 1004001001 | Consultoria De Segurança E Pcmat | 1 | vb | 11069.73 | 0 | 02.001.003
4 | 1004001002 | Serviço de segurança do trabalho terceirizado | 36 | mes | 72000 | 0 | 02.001.001.001
4 | 1004001003 | Coordenação E Compatibilização De Projetos | 1 | vb | 13710 | 0 | 1004001003
4 | 1004001004 | Elaboração de Orçamentos | 1 | vb | 20485 | 0 | 1004001004
4 | 1004001005 | Elaboração de Planejamento | 0 | vb | 11475 | 0 | 1004001005
4 | 1004001006 | Laudo de vistoria de entrega | 1 | vb | 7422.36 | 0 | 01.02.003.002
4 | 1004001007 | Laudo De Vizinhos - Inicial | 1 | vb | 5380 | 0 | 01.02.003.005
4 | 1004001008 | Laudo De Vizinhos - Final | 1 | vb | 1076 | 0 | 01.02.003.006
3 | 1004002 | SERVIÇOS TÉCNICOS
4 | 1004002001 | Servicos Topograficos | 1 | vb | 1400 | 0 | 01.01.001.001
4 | 1004002002 | Sondagens | 1 | vb | 10810 | 0 | 01.01.001.004
2 | 1005 | DESPESAS LEGAIS
3 | 1005001 | MANUAIS
4 | 1005001001 | Manual Do Proprietário | 52 | un | 10968 | 0 | 01.02.003.003
4 | 1005001002 | Manuais Empreendimento - Manual Dos Sindico E Zelador | 2 | un | 820 | 0 | 01.02.003.004
3 | 1005002 | SERVIÇOS EM VIZINHOS
4 | 1005002001 | Despesas Com Reparos A Terceiros - Vizinhos | 1 | vb | 19800 | 0 | 02.002.004.009
3 | 1005003 | SEGUROS
4 | 1005003001 | Seguros - Prêmios (Re + Rc) | 1 | vb | 25340 | 0 | 01.02.001.001
4 | 1005003002 | Seguros - Demolição | 1 | vb | 19500 | 0 | 01.02.001.002
3 | 1005004 | TAXAS
3 | 1005005 | DESPESAS COM HABITE-SE
4 | 1005005001 | Despesas Com Habite-Se / Cnd / Inss / Iss | 1 | vb | 26937.34 | 0 | 01.02.002.004 | 01.02.003.007
3 | 1005006 | ALVARÁS
4 | 1005006001 | Taxas de Alvará | 1 | vb | 15428.51 | 0 | 01.02.002.002
3 | 1005007 | TAXAS E LICENCIAMENTOS OBRAS
4 | 1005007001 | Taxa de Prevenção Contra Sinistro | 1 | vb | 2489.66 | 0 | 01.02.002.006
4 | 1005007002 | Taxa de Licenciamento de Obra | 1 | vb | 5205.88 | 0 | 01.02.002.007
4 | 1005007003 | Taxas de Cartorios Diversas | 1 | vb | 100 | 0 | 01.02.002.008
4 | 1005007004 | Taxa Registro de Imóveis | 1 | vb | 204.09 | 0 | 01.02.002.009
4 | 1005007005 | Regularização da Concessionária | 0 | vb | 0 | 0
4 | 1005007006 | Taxas de ART | 1 | vb | 2800 | 0 | 01.02.002.001
4 | 1005007007 | Reaprovação de projeto | 1 | vb | 12515.88 | 0 | 01.02.002.005
4 | 1005007008 | Elaboração de As Built | 1 | vb | 8580 | 0 | 01.02.003.001
4 | 1005007009 | IPTU | 1 | vb | 9006.91 | 0 | 01.02.002.003
2 | 1006 | IMPLANTAÇÃO DE CANTEIRO
3 | 1006001 | PLACAS / PUBLICIDADE
4 | 1006001001 | Sinalização De Canteiro | 1 | vb | 1167.56 | 0 | 02.001.002.009
3 | 1006002 | LIGAÇÕES PROVISÓRIAS
4 | 1006002001 | Instalação Elétrica Provisória | 1 | vb | 5256.98 | 0 | 02.002.003.005
4 | 1006002002 | Instalação Hidráulica Provisória | 1 | vb | 6007.98 | 0 | 02.002.003.004
4 | 1006002003 | Manutenção provisória de canteiro | 36 | mes | 12600 | 0 | 02.002.004.011
4 | 1006002004 | Ligações Definitivos Elétrico e Hidrossanitários | 1 | vb | 22027.94 | 0 | 22.1.4
3 | 1006003 | CONTAINERS / BARRACÃO DE OBRA
4 | 1006003001 | Manutenção Contêiner Proprio | 36 | mes | 15300 | 0 | 02.002.003.002
4 | 1006003002 | Locação de banheiros químicos | 6 | un | 10800 | 0 | 02.002.003.001
4 | 1006003003 | Instalações de canteiro | 45 | vb | 18000 | 0 | 02.002.003.003
4 | 1006003004 | Serviço de Instalação de Canteiro e Segurança do empreiteiro | 1 | vb | 48848.47 | 0 | 02.002.005.001
4 | 1006003005 | Tapume Metálico Pintura 01 Face Rodapé De Bloco | 0 | vb | 0 | 0
4 | 1006003006 | Tapume com telha metálica + Manutenção | 180 | m2 | 21929.02 | 0 | 02.002.003.006
2 | 1007 | OPERAÇÃO DE CANTEIRO
3 | 1007001 | CONSUMOS E SUPORTE
4 | 1007001001 | Consumo De Energia Elétrica | 36 | mês | 72000 | 0 | 02.002.004.003
4 | 1007001002 | Provedor Internet | 36 | mês | 13680 | 0 | 02.002.004.004
4 | 1007001003 | Consumo De Água | 36 | mês | 43200 | 0 | 02.002.004.002
4 | 1007001004 | Cópias E Plotagens | 1 | vb | 8000 | 0 | 02.002.004.008
4 | 1007001005 | Controle de acesso de Obra | 33 | vb | 182820 | 0 | 02.002.004.013
4 | 1007001006 | Material de higiene e limpeza | 36 | mes | 7200 | 0 | 02.002.004.006
4 | 1007001007 | Saúde Ocupacional | 1 | vb | 4419.02 | 0 | 02.001.004
4 | 1007001008 | Bebedouro nos pavimentos | 3 | un | 3600 | 0 | 02.002.003.007
3 | 1007002 | MATERIAIS E EQUIPAMENTOS
4 | 1007002001 | Caixa De Obra | 36 | vb | 36000 | 0 | 02.002.004.012
4 | 1007002002 | Fretes E Transportes | 1 | un | 10000 | 0 | 02.002.004.007
3 | 1007003 | MÁQUINAS E FERRAMENTAS
4 | 1007003001 | Locação de elevador cremalheira | 14 | mes | 105000 | 0 | 02.003.001.003
4 | 1007003002 | Montagem e desmontagem de elevador cremalheira | 1 | un | 17600 | 0 | 02.003.001.004
4 | 1007003003 | Mobilização e desmobilização de cremalheira | 1 | un | 9800 | 0 | 02.003.001.005
4 | 1007003004 | Aquisição de Condutor de Entulho | 1 | un | 7928.76 | 0 | 02.003.001.002
4 | 1007003005 | Equipamentos Apoio A Obra (Locação / Equipamentos / Ferramentas) | 1 | vb | 139567.07 | 0 | 02.003.001.001
2 | 1008 | PROTEÇÕES
3 | 1008001 | PROTEÇÕES
4 | 1008001001 | Entelamento De Fachada | 2486.09 | m2 | 16756.74 | 0 | 02.001.002.008
4 | 1008001002 | Linha De Vida | 378.4 | m | 30915.28 | 0 | 02.001.002.007
4 | 1008001003 | Slqa - Sistema Limitador Para Queda De Altura | 94.6 | m | 141431.73 | 0 | 02.001.002.011
4 | 1008001004 | Bandeja De Proteção Primária - Sup.Metalico | 92.3 | m | 48425.87 | 0 | 02.001.002.001
4 | 1008001005 | Bandeja De Proteção Secundaria - Montagem / Desmont. | 94.6 | m | 36458.2 | 0 | 02.001.002.002
4 | 1008001006 | Guarda-corpo vãos tela prolipopileno (fixado em fôrma de madeira) | 293.7 | m | 6314.99 | 0 | 02.001.002.003
4 | 1008001007 | Guarda corpo em laje pós - desforma (cabo de aço e tela) | 378.4 | m | 31910.7 | 0 | 02.001.002.004
4 | 1008001008 | Fechamento removível de vãos de porta de elevador em madeira | 37.8 | m2 | 1868.08 | 0 | 02.001.002.005
4 | 1008001009 | Fechamento removível de vãos de porta de entrada dos aptos. em madeira | 90.72 | m2 | 674.89 | 0 | 02.001.002.006
4 | 1008001010 | Mão de Obra Instalações de Proteções Coletivas | 1 | vb | 174458.84 | 0 | 02.002.005.002
3 | 1008002 | PROTEÇÕES INDIVIDUAIS (EPI)
4 | 1008002001 | Equipamentos De Proteção Individual (Epi) | 36 | mês | 12600 | 0 | 02.001.002.010
2 | 1009 | MOVIMENTAÇÃO DE TERRA
3 | 1009001 | PREPARO DO TERRENO
4 | 1009001001 | Limpeza Do Terreno | 924.45 | m2 | 11555.63 | 0 | 02.002.002.001
4 | 1009001002 | Demolições | 1 | vb | 80000 | 0 | 02.002.002.003
4 | 1009001003 | Supressão de arvores | 1 | vb | 36000 | 0 | 02.002.002.004
4 | 1009001004 | Remoção de entulhos e resíduos | 184 | un | 73600 | 0 | 02.002.002.002
3 | 1009002 | ESCAVAÇÃO MECÂNICA
4 | 1009002001 | Escavação e reaterro de subsolo | 1818.2 | vb | 57273.3 | 0 | 2.1.1
4 | 1009002002 | Bota-fora para material de subsolo | 2363.66 | m3 | 74455.29 | 0 | 2.1.2
3 | 1009003 | ESCAVAÇÃO MANUAL
3 | 1009004 | REATERRO APILOADO
2 | 1010 | DRENAGEM
3 | 1010001 | SISTEMA DE DRENAGEM
2 | 1011 | FUNDAÇÕES PROFUNDAS
3 | 1011001 | BROCAS
3 | 1011002 | ESTACA HÉLICE CONTÍNUA
4 | 1011002001 | Estaca Helice Continua 80Cm | 640 | m | 80640 | 0 | 3.1.1
4 | 1011002002 | Estaca Hélice Contínua - Corte de Dobra aço | 3860.3895 | kg | 134092.56 | 0 | 3.1.5
4 | 1011002003 | Estaca Hélice Contínua - Concreto 400Kg/M3, Conv. | 321.7 | dia | 220252.71 | 0 | 3.1.2
4 | 1011002004 | Estaca Hélice Contínua - Arrasamento da cabeça da Estaca, Com Martelete | 80 | un | 34892 | 0 | 3.1.3
4 | 1011002005 | Estaca Hélice Contínua - Controle Tecnológico - Concreto (7-28 Dias) | 1019 | un | 7642.5 | 0 | 3.1.4
4 | 1011002006 | Estaca Hélice Contínua - - Mobilização de Equipamento de Estaca Hélice | 1 | vb | 15225 | 0 | 3.1.7
4 | 1011002007 | Estaca Hélice Contínua - Acompanhamento Topográfico para Estacas | 5.6 | vb | 7840 | 0 | 3.1.8
4 | 1011002008 | Estaca Hélice Contínua - Movimentação de terra das estacas | 418.21 | m3 | 17573.6 | 0 | 3.1.9
2 | 1012 | FUNDAÇÕES RASAS
3 | 1012001 | BLOCOS E BALDRAMES
4 | 1012001001 | Bloco E Baldrames - Escavação E Remoção E Abertura De Valas | 562.26 | m³ | 35422.38 | 0 | 2.2.1
4 | 1012001002 | Bloco E Baldrames - Reaterro E Compactação De Solo | 129.75 | m³ | 2724.75 | 0 | 2.2.2
4 | 1012001003 | Bloco E Baldrames - Lastro Concreto Magro | 440.78 | m2 | 8564.36 | 0 | 2.2.6
4 | 1012001004 | Bloco E Baldrames - Concreto Bombeável 40.0 Mpa | 184.61 | m³ | 102780.05 | 0 | 3.2.2
4 | 1012001005 | Bloco E Bladrame - Armação Ca50 | 10206 | kg | 74965.11 | 0 | 3.2.4
4 | 1012001006 | Bloco E Bladrame - Forma De Tabuas | 224.87 | m² | 16080.09 | 0 | 3.2.1
4 | 1012001007 | Bloco E Baldrames - Controle Tecnológico - Concreto (7-28 Dias) | 1019 | un | 7642.5 | 0 | 3.2.3
4 | 1012001008 | Bloco E Baldrames - Movimentação de bota-fora | 562.26 | m3 | 17711.19 | 0 | 2.2.3
4 | 1012001009 | Bloco E Baldrames - Mão de obra ( Aço Forma e Concreto) | 184.61 | m3 | 174458.3 | 0 | 3.6.1
4 | 1012001010 | Blocos e Baldrames - Acompanhamento Topografico | 15 | dia | 21000 | 0 | 3.6.2
3 | 1012002 | LAJE SUBPRESSÃO
4 | 1012002001 | Laje de subpressão - Concreto Bombeável 40.0 Mpa | 124.33 | m³ | 69219.67 | 0 | 3.2.5
4 | 1012002002 | Laje de subpressão - Armação Ca50 | 11462.07 | kg | 110349.93 | 0 | 3.2.6
4 | 1012002003 | Laje de subpressão - Forma De Tabuas | 23.76 | m2 | 1699.04 | 0 | 3.2.7
4 | 1012002004 | Laje de Subpressão - Controle Tecnológico - Concreto (7-28 Dias) | 692 | un | 5190 | 0 | 3.2.8
4 | 1012002005 | Laje de Subpressão - Mão de Obra ( Aço Forma e Concreto ) | 124.33 | m³ | 157012.63 | 0 | 3.2.9
2 | 1013 | CONTENÇÕES
3 | 1013001 | PERFIS METÁLICOS
3 | 1013002 | PRANCHEAMENTO
3 | 1013003 | CONCRETO
3 | 1013004 | ARAMAÇÃO CA50/CA60
3 | 1013005 | FORMA
3 | 1013006 | TIRANTES
3 | 1013007 | PAREDE DIAFRAGMA
4 | 1013007001 | Parede Diafragma - Mobilização | 1 | vb | 22000 | 0 | 3.4.1
4 | 1013007002 | Parede Diafragma - Concreto 400Kg/M3 Bomb. | 135.72 | m3 | 75560.96 | 0 | 3.4.2
4 | 1013007003 | Parede Diafragma - Aço (Cortado E Dobrado) | 4071.6 | kg | 46906.46 | 0 | 3.4.3
4 | 1013007004 | Parede Diafragma - Vigas De Coroamento | 0 | vb | 0 | 0
4 | 1013007005 | Parede Diafragma - Reciclador / Floculador | 1 | vb | 13000.24 | 0 | 3.4.4
4 | 1013007006 | Parede Diafragma - Mureta Guia | 77 | m | 16170 | 0 | 3.4.5
4 | 1013007007 | Serviço especializado parede diafragma | 327.99 | m2 | 79209.59 | 0 | 3.4.6
4 | 1013007008 | Parede Diafragma - Controle Tecnológico - Concreto (7-28 Dias) | 1327 | un | 9952.5 | 0 | 3.4.7
4 | 1013007009 | Tratamento em juntas de concretagem com fita hidroexpansiva | 216 | m | 9413.28 | 0 | 3.4.8
4 | 1013007010 | Parede de fechamento | 327.99 | m2 | 144643.59 | 0 | 3.4.9
4 | 1013007011 | Movimentação de terra da parede diafragma | 176.44 | m3 | 7414.19 | 0 | 2.2.5
3 | 1013008 | CORTINA DE CONTENÇÃO MOLDADA IN LOCO
4 | 1013008001 | Cortina Moldada In Loco - Concreto 400Kg/M3 Bomb. | 42.15 | m3 | 23466.65 | 0 | 3.5.2
4 | 1013008002 | Cortina Moldada In Loco - Controle Tecnológico - Concreto (7-28 Dias) | 416.67 | un | 3125.03 | 0 | 3.5.3
4 | 1013008003 | Cortina Moldada In Loco - Armação Ca50 | 2769.25 | kg | 22163.14 | 0 | 3.5.4
4 | 1013008004 | Cortina Moldada In Loco - Forma | 281.02 | m2 | 20095.29 | 0 | 3.5.1
4 | 1013008005 | Mão de Obra Cortina Moldada In Loco | 42.15 | m³ | 58535.81 | 0 | 3.5.5
2 | 1014 | ESTRUTURA
3 | 1014001 | FORMAS EM GERAL
4 | 1014001001 | Locação de cubetas | 1070 | un | 147660 | 0 | 4.4.2
4 | 1014001002 | Fabricação de Fôrma Para Supraestrutura | 1545.43 | m2 | 314719.25 | 0 | 4.1.1
4 | 1014001003 | Montagem de forma para Supraestrutura | 9087.17 | m2 | 24924.29 | 0 | 4.1.2
4 | 1014001004 | Tratamento de Cubetas | 1070 | m2 | 41869.1 | 0 | 4.4.7
3 | 1014002 | CIMBRAMENTO EM GERAL
4 | 1014002001 | Cimbramento Metalico - Aluguel | 5121 | m2 | 176930.55 | 0 | 4.4.1
3 | 1014003 | ARMAÇÃO EM GERAL
4 | 1014003001 | Estrutura - Armação Ca50 | 235770 | kg | 1886938.04 | 0 | 4.2.1
3 | 1014004 | CONCRETO MATERIAL
4 | 1014004001 | Estrutura - Concreto Bombeável | 1349.45 | m3 | 751294.82 | 0 | 4.3.1
4 | 1014004002 | Estrutura - Controle Tecnológico - Concreto (7-28 Dias) | 3247 | un | 24352.5 | 0 | 4.3.2
3 | 1014005 | CONCRETO MÃO DE OBRA
4 | 1014005001 | Estrutura - M.O. Empreitada | 1361 | m³ | 1492695.94 | 0 | 4.4.4
4 | 1014005002 | Estrutura - Furação Em Concreto Para Hidráulica | 1 | vb | 66780 | 0 | 4.4.3
4 | 1014005003 | Estrutura - Acompanhamento topográfico | 22 | dia | 30800 | 0 | 4.4.5
4 | 1014005004 | Mão de obra - Limpeza da Estrutura | 9087.17 | m2 | 10359.37 | 0 | 4.4.6
3 | 1014006 | ESTRUTURA METÁLICA
2 | 1015 | FECHAMENTOS
3 | 1015001 | ALVENARIA
4 | 1015001001 | Alvenaria Com Blocos Ceramicos - 09X19X39Cm | 888.95 | m2 | 28170.91 | 0 | 5.1.1
4 | 1015001002 | Alvenaria Com Blocos Ceramicos - 14X19X39Cm | 3592.42 | m2 | 144393.73 | 0 | 5.1.2
4 | 1015001003 | Alvenaria Com Blocos Ceramicos - 19X19X39Cm | 2907.95 | m2 | 147583.99 | 0 | 5.1.3
4 | 1015001004 | Encunhamento De Alvenaria De Vedação Com Argamassa Expansiva | 2857.84 | m | 13534.73 | 0 | 5.1.4
4 | 1015001005 | Verga/contraverga de concreto, moldada in loco | 433.18 | m | 27292.72 | 0 | 5.1.5
4 | 1015001006 | Tela soldada para Amarração Alvenaria | 1240.29 | un | 5540.62 | 0 | 5.1.6
4 | 1015001007 | Mão de obra de Marcação de Alvenaria | 2857.84 | m | 69783.59 | 0 | 5.2.1
4 | 1015001008 | Mão de obra de Alvenaria de Vedação | 7389.33 | m2 | 383801.8 | 0 | 5.2.3
4 | 1015001009 | Execução de Muros e Casa de Gás | 98.74 | m2 | 55826.61 | 0 | 5.2.4
2 | 1016 | ESQUADRIAS
3 | 1016001 | ESQUADRIAS DE MADEIRA
4 | 1016001001 | Porta de madeira- folha leve/média - 70x210cm- fixacao com espuma expansiva | 77 | un | 117232.5 | 0 | 18.3.1
4 | 1016001002 | Porta de madeira- folha leve/média - 80x210cm- fixacao com espuma expansiva | 100 | un | 152250 | 0 | 18.3.1
4 | 1016001003 | Porta de madeira, folha leve/média, 90x210cm, fixacao com espuma expansiva | 50 | un | 76125 | 0 | 18.3.1
4 | 1016001004 | Fechamento madeira sacadas | 16 | un | 47416.32 | 0 | 18.3.2
3 | 1016002 | FERRAGENS
3 | 1016003 | ESQUADRIAS ALUMÍNIO
4 | 1016003001 | Esquadrias de alumínio | 495.13 | m2 | 509488.77 | 0 | 18.1.1
4 | 1016003002 | Esquadrias de Alumínio com persiana | 299.35 | m2 | 369637.38 | 0 | 18.1.2
4 | 1016003003 | Pele de Vidro | 141.63 | m2 | 215036.83 | 0 | 18.1.3
4 | 1016003004 | Gradil | 41.41 | m2 | 19044.46 | 0 | 18.1.4
4 | 1016003005 | Brise Ripado | 167.04 | m2 | 304340.2 | 0 | 18.1.5
4 | 1016003006 | Portão de Alumínio para Carros | 2 | un | 54797.4 | 0 | 18.1.6
4 | 1016003007 | Guarda Corpo De Aluminio Com Vidro | 352.77 | m2 | 277806.38 | 0 | 18.1.7
4 | 1016003008 | Colocação de Contramarcos | 3087 | m | 59054.31 | 0 | 18.4.1
3 | 1016004 | ESQUADRIAS FERRO
4 | 1016004001 | Corrimão de Inox | 3.61 | m | 2463.82 | 0 | 18.2.1
4 | 1016004002 | Serralherias | 1 | vb | 52566.68 | 0 | 18.2.2
4 | 1016004003 | Esquadrias Metálicas - Porta Corta Fogo 90x210 - fornecimento e instalacao | 20 | un | 36750 | 0 | 18.2.3
4 | 1016004004 | Corrimão de Ferro para Escadas | 174 | m | 27405 | 0 | 18.2.4
2 | 1017 | COBERTURA, IMPERMEABILIZAÇÃO E TRATAMENTO ACÚSTICO
3 | 1017001 | RUFOS E CALHAS
4 | 1017001001 | Contra Rufo de Alumínio Corte 30 | 94.5 | m2 | 5060.75 | 0 | 20.1.1
3 | 1017002 | COBERTURAS ESPECIAIS
4 | 1017002001 | Execução de Coberturas | 360 | m2 | 48848.4 | 0 | 20.2.1
3 | 1017003 | IMPERMEABILIZAÇÃO
4 | 1017003001 | Regularizacao de superficie para impermeabilizacao | 2352.98 | m2 | 56958.59 | 0 | 6.1.1
4 | 1017003002 | Impermeabilização De Superfície Com Membrana À Base De Resina Acrílica, 3 Demãos Para Foço Elevador | 32.4 | m2 | 1493.77 | 0 | 6.1.2
4 | 1017003003 | Impermeabilização De Superfície Com Emulsão Asfáltica, 2 Demãos Em Baldrames | 224.87 | m2 | 8679.98 | 0 | 6.1.3
4 | 1017003004 | Tratamento De Ralo Ou Ponto Emergente Com Argamassa Polimérica / Membrana Acrílica Reforçado Com Tela De Poliéster | 337 | un | 29829.89 | 0 | 6.1.4
4 | 1017003005 | Impermeabilização De Superfície Com Argamassa Polimérica / Membrana Acrílica, 4 Demãos, Reforçada Com Véu De Poliéster Áreas Molhadas e Molhável | 1534.87 | m2 | 135085.29 | 0 | 6.1.5
4 | 1017003006 | Impermeabilização De Superfície Com Manta Asfáltica, Uma Camada, Inclusive Aplicação De Primer Asfáltico Para Terraço | 851.08 | m2 | 131167.77 | 0 | 6.1.6
4 | 1017003007 | Impermeabilização com Membrana Impermeabilizante para Floreiras e Peitoril | 205.8 | m2 | 6609.68 | 0 | 6.1.7
4 | 1017003008 | Protecao mecanica de superficie impermeabilizada, E=5cm | 851.08 | m2 | 29182.68 | 0 | 6.1.8
3 | 1017004 | ISOLAMENTOS TÉRMICO E ACÚSTICO
2 | 1018 | REVESTIMENTOS INTERNOS EM GESSO LISO TETO E PAREDE
3 | 1018001 | REVESTIMENTO EM GESSO LISO
2 | 1019 | REVESTIMENTO EM MASSA TETO E PAREDE
4 | 1019000001 | Chapisco aplicado em alvenarias externas, com colher de pedreiro, de argamassa estabilizada | 12316.28 | m2 | 58316.35 | 0 | 14.1.1
4 | 1019000002 | Emboco Interno | 12316.28 | m2 | 233392.27 | 0 | 14.1.2
4 | 1019000003 | Estucamento de estrutura de concreto em teto | 795.28 | m2 | 5957.04 | 0 | 15.1.4
4 | 1019000004 | Mao De Obra Estucamento Em Massa Teto | 795.28 | m2 | 20041.06 | 0 | 15.2.1
3 | 1019001 | CHAPISCO ROLADO PAREDE E TETO
4 | 1019001001 | Mão de Obra - Chapisco em Alvenaria Interno | 12316.28 | m2 | 34890.79 | 0 | 14.3.1
4 | 1019001002 | Mão de Obra - Taqueamento e Chumbação | 1 | vb | 139567.07 | 0 | 14.3.2
4 | 1019001003 | Mão de obra para Emboço Interno | 12316.28 | m2 | 537332.2 | 0 | 14.3.3
4 | 1019001004 | Mão de obra - Chapisco Colante em estrutura | 2891.1 | m2 | 41262.94 | 0 | 15.2.2
2 | 1020 | REVESTIMENTOS INTERNOS TETO E PAREDE
3 | 1020001 | REVESTIMENTO CERÂMICO - BANHOS
4 | 1020001001 | Revestimento em Cerâmica Piso, rejunte acrílico - 80x80cm | 3226.17 | m2 | 346456.78 | 0 | 14.2.1
4 | 1020001002 | Mão de Obra de Azulejo parede | 3226.17 | m2 | 198882.73 | 0 | 14.3.7
3 | 1020002 | REVESTIMENTO CERÂMICO - COZINHA / APA
3 | 1020003 | REVESTIMENTO CERÂMICO - ÁREAS COMUNS
3 | 1020004 | OUTROS REVESTIMENTOS DE PAREDE INTERNOS
3 | 1020005 | FORRO DE GESSO
4 | 1020005001 | Forro de Gesso em Placa - material e mao de obra | 2891.1 | m2 | 258030.68 | 0 | 15.1.1
4 | 1020005002 | Gesso negativo - material e mão de obra | 3469.32 | m | 80141.29 | 0 | 15.1.2
3 | 1020006 | FORRO MADEIRA
4 | 1020006001 | Forro de madeira - material e mão de obra | 517.37 | m2 | 92350.55 | 0 | 15.1.3
3 | 1020007 | OUTROS FORROS
2 | 1021 | PISOS INTERNOS E EXTERNOS
3 | 1021001 | CONTRAPISO
4 | 1021001001 | Piso Cimentado Liso | 571.14 | m2 | 10428.79 | 0 | 16.1.1
4 | 1021001002 | Contrapiso de Regularização de Base para Revestimento de Piso, com argamassa estabilizada (e = 3 cm) | 404.9 | m2 | 7393.31 | 0 | 16.1.2
4 | 1021001003 | Contrapiso de Regularização de Base para Revestimento de Piso, com argamassa estabilizada (e = 4 cm) | 116.91 | m2 | 2846.3 | 0 | 16.1.3
4 | 1021001004 | Contrapiso de Regularização de Base para Revestimento de Piso, com argamassa estabilizada (e = 5 cm) | 170.6 | m2 | 5191.8 | 0 | 16.1.4
4 | 1021001005 | Contrapiso de Regularização de Base para Revestimento de Piso, com argamassa estabilizada (e = 8 cm) | 2680.96 | m2 | 130541.84 | 0 | 16.1.5
4 | 1021001006 | Contrapiso de Regularização de Base para Revestimento de Piso, com argamassa estabilizada (e = 10 cm) | 878.37 | m2 | 53462.17 | 0 | 16.1.6
4 | 1021001007 | Contrapiso de Regularização de Base para Revestimento de Piso, com argamassa estabilizada (e = 15 cm) | 827.42 | m2 | 75541.63 | 0 | 16.1.7
4 | 1021001008 | Acústica para piso | 2961.24 | m2 | 79653.51 | 0 | 16.1.8
4 | 1021001009 | Mão de Obra - Piso Cimentado | 2398.2 | m² | 279126.5 | 0 | 16.3.1
4 | 1021001010 | Mão de Obra Cimentado Liso Em Degraus | 571.14 | m2 | 34890.94 | 0 | 16.3.2
4 | 1021001011 | Mao de obra para execucao de contrapiso comum e acústico | 2680.96 | m2 | 153619.01 | 0 | 16.3.3
4 | 1021001012 | Mão de Obra - Piso para Impermeabilizações | 2352.98 | m2 | 69789.39 | 0 | 16.3.4
3 | 1021002 | PISO SUB-SOLO SOB TERRA - MAT + MO
3 | 1021003 | PISO CALÇADA EXTERNA
4 | 1021003001 | Revestimento em Ladrilho Hidráulico | 46.88 | m2 | 7601.36 | 0 | 16.2.1
4 | 1021003002 | Mão de Obra - Piso Calçada | 196.47 | m2 | 69783.5345 | 0 | 16.3.9
4 | 1021003003 | Piso Paver | 44.28 | m2 | 2790.02 | 0 | 16.2.6
3 | 1021004 | PISO PORCELANATO E CERÂMICO - BANHOS
3 | 1021005 | PISO PORCELANATO E CERÂMICO - APA/COZINHA/ TERRAÇO
4 | 1021005001 | Revestimento em Porcelanato Parede interno, rejunte acrílico - 90x90cm | 3875.47 | m2 | 508667.06 | 0 | 16.2.2
4 | 1021005002 | Mão de Obra - Colocação de Piso Porcelanato | 3875.47 | m2 | 247887.08 | 0 | 16.3.7
3 | 1021006 | PISO PORCELANATO E CERÂMICO - ÁREAS COMUNS
4 | 1021006001 | Mão de Obra - Colocação de Piso Cerâmico | 1203.69 | m2 | 245697.2 | 0 | 16.3.5
3 | 1021007 | RODAPÉ PORCELANATO E CERÂMICO
4 | 1021007001 | Revestimento Rodapé Porcelanato 90x90cm, rejunte acrílico - altura 15cm | 2719.97 | m | 54672.48 | 0 | 16.2.8
3 | 1021008 | RODAPÉ ESPECIAIS
4 | 1021008001 | Rodapé de Poliestireno | 737.92 | m | 35633.35 | 0 | 16.2.9
4 | 1021008002 | Mão de Obra - Rodapés poliestireno | 737.92 | m | 3874.08 | 0 | 16.3.12
3 | 1021009 | PISO ESPECIAIS
4 | 1021009001 | Piso Vinilico Semi-Flexível (Vinamipiso) | 658.38 | m2 | 121318.83 | 0 | 16.2.3
4 | 1021009002 | Mão de obra Instalação de piso Vinílico | 658.38 | m2 | 5530.39 | 0 | 16.3.10
2 | 1022 | PINTURA
3 | 1022001 | PINTURA - PAREDE
4 | 1022001001 | Pintura Com Tinta Latex Acrilica, Acabamento Fosco Em Paredes Internas, 3 Demaos | 9090.1 | m2 | 95510.59 | 0 | 17.1.2
4 | 1022001002 | Serviços de Pintura | 13347.62 | m2 | 383809.48 | 0 | 17.2.1
3 | 1022002 | PINTURA - TETO
4 | 1022002001 | Pintura Com Tinta Latex Acrilica, Acabamento Fosco Em Teto, 2 Demaos | 2891.1 | m2 | 30377.08 | 0 | 17.1.4
3 | 1022003 | PINTURA - ESQUADRIAS
3 | 1022004 | PINTURA - SUBSOLOS, ÁREAS TÉCNICAS E PISOS
4 | 1022004001 | Pintura Acrilica Em Piso, 2 Demaos, Aplicacao Em Antecamara E Escadaria | 571.14 | m2 | 5571.01 | 0 | 17.1.1
4 | 1022004002 | Textura Acrilica, Aplicacao Em Teto,1 Demao | 795.28 | m2 | 9272.01 | 0 | 17.1.3
2 | 1023 | FACHADA REVESTIMENTO
3 | 1023001 | REVESTIMENTO EXTERNO - MASSA
4 | 1023001001 | Massa unica para reboco externo em argamassa estabilizada, espessura de 35mm | 2740.43 | m2 | 69241.35 | 0 | 21.1.1
4 | 1023001002 | Mão de Obra - Reboco Externo | 2740.43 | m2 | 244242.47 | 0 | 21.3.1
3 | 1023002 | REVESTIMENTO EXTERNO - PINTURA
4 | 1023002001 | Textura acrilica em paredes externas | 2740.43 | m2 | 256255.42 | 0 | 21.2.1
3 | 1023003 | CAPA TERRAÇOS
3 | 1023004 | OUTROS ELEMENTOS DE FACHADA
3 | 1023005 | EQUIPAMENTOS DE FACHADA
4 | 1023005001 | Locação Montagem E Desmontagem De Balancins | 10 | vb | 57700 | 0 | 02.003.001.007
4 | 1023005002 | Locação Montagem E Desmontagem De Andaimes | 12 | vb | 60000 | 0 | 02.003.001.006
2 | 1024 | MÁRMORES E GRANITOS
3 | 1024001 | BANCADAS UNIDADES PRIVATIVAS
3 | 1024002 | BANCADAS ÁREAS COMUNS
3 | 1024003 | SOLEIRAS E BATENTES
4 | 1024003001 | Peitoril em granito, acabamento polido, espessura 2cm | 200.73 | m | 20234.07 | 0 | 14.2.2
4 | 1024003002 | Soleira em granito, acabamento polido, espessura 2cm | 422.32 | m | 46560.78 | 0 | 16.2.10
4 | 1024003003 | Mão de Obra - Colocação de Soleiras de Granito | 422.32 | m | 69783.52 | 0 | 16.3.13
3 | 1024004 | OUTROS MATERIAIS
2 | 1025 | LOUÇAS, METAIS E ACESSÓRIOS
3 | 1025001 | LOUÇAS E INOX - UNIDADES E ÁREAS COMUNS
4 | 1025001001 | Bacia com Caixa Acoplada Convencional | 99 | un | 93639.65 | 0 | 19.1.1
4 | 1025001002 | Bacia com Caixa Acoplada PNE | 6 | un | 6148.77 | 0 | 19.1.2
4 | 1025001003 | Lavatório Com Coluna Suspensa | 4 | un | 568.5 | 0 | 19.1.3
4 | 1025001004 | Cuba Quadrada De Semiencaixe | 6 | un | 1875.76 | 0 | 19.1.4
4 | 1025001005 | Cuba De Embutir Oval | 99 | un | 19297.66 | 0 | 19.1.5
4 | 1025001006 | Tanque de Louça com Coluna (Instalação) | 1 | un | 349.91 | 0 | 19.1.6
4 | 1025001007 | Cuba Retangular De Inox Pia Cozinha | 60 | un | 20412.95 | 0 | 19.1.7
4 | 1025001008 | Tanque de Aço Inox | 60 | un | 28419.35 | 0 | 19.1.8
3 | 1025002 | METAIS - UNIDADES E ÁREAS COMUNS
4 | 1025002001 | Torneira Lavatório De Mesa Bica Baixa 1/2" | 105 | un | 10036.68 | 0 | 19.2.1
4 | 1025002002 | Torneira De Parede - Especificar Conforme Memorial E Projetos | 1 | un | 119.59 | 0 | 19.2.2
4 | 1025002003 | Torneira Cozinha De Mesa Bica Móvel | 60 | un | 13799.24 | 0 | 19.2.3
4 | 1025002004 | Torneira Para Tanque De Parede Com Adaptador De Mangueira | 60 | un | 9818.84 | 0 | 19.2.4
4 | 1025002005 | Torneira Para Jardim | 6 | un | 461.92 | 0 | 19.2.5
4 | 1025002006 | Acabamento registro | 270 | un | 17366.4 | 0 | 19.2.6
3 | 1025003 | ACESSÓRIOS - UNIDADES E ÁREAS COMUNS
4 | 1025003001 | Ducha Higiênica | 9 | un | 2092.57 | 0 | 19.3.1
4 | 1025003002 | Barras De Apoio De Deficiente | 36 | un | 11120.4 | 0 | 19.3.2
4 | 1025003003 | Banco Articulado Pcd | 9 | un | 5404.95 | 0 | 19.3.3
4 | 1025003004 | Ralo Linear | 6 | un | 467.49 | 0 | 19.3.4
4 | 1025003005 | Ralo sifonado e ralo seco cromado | 99 | un | 4877.17 | 0 | 19.3.5
4 | 1025003006 | Chuveiro Elétrico Maxi Ducha | 2 | un | 811.8 | 0 | 19.3.6
4 | 1025003007 | Ducha Externa | 1 | un | 343.82 | 0 | 19.3.7
2 | 1026 | INSTALAÇÕES
3 | 1026001 | INSTALAÇÕES ELÉTRICAS
4 | 1026001001 | Instalações Elétricas Material - Entrada de Energia | 1 | vb | 30288.42 | 0 | 8.1.1
4 | 1026001002 | Instalações Elétricas Material - Eletrodutos e Eletrocalhas | 1 | vb | 55069.85 | 0 | 8.1.2
4 | 1026001003 | Instalações Elétricas Material - Cabos e Fiações | 1 | vb | 165209.55 | 0 | 8.1.3
4 | 1026001004 | Instalações Elétricas Material - Quadros e Disjuntores | 1 | vb | 82604.78 | 0 | 8.1.4
4 | 1026001005 | Instalações Elétricas Material - Acabamentos Elétricos | 1 | vb | 55069.85 | 0 | 8.1.5
4 | 1026001006 | Instalações Elétricas Material - Equipamentos e Iluminação | 1 | vb | 55069.85 | 0 | 8.1.6
4 | 1026001007 | Instalações Elétricas Material - Instalações de Proteção e Aterramento - SPDA | 1 | vb | 22027.94 | 0 | 8.1.7
4 | 1026001008 | Mão de obra Instalação Elétrica | 1 | vb | 350276.92 | 0 | 8.1.8
3 | 1026002 | INSTALAÇÕES HIDRÁULICAS
4 | 1026002001 | Instalação Hidráulica Material Agua Fria | 1 | vb | 110139.7 | 0 | 7.2.1
4 | 1026002002 | Instalação Hidráulica Material Agua Quente | 1 | vb | 99125.73 | 0 | 7.2.2
4 | 1026002003 | Instalação Hidráulica Material Agua Pluvial | 1 | vb | 55069.85 | 0 | 7.2.3
4 | 1026002004 | Instalação Sanitários Material | 1 | vb | 82604.78 | 0 | 7.2.4
4 | 1026002005 | Mão de obra Instalação Hidráulica | 1 | vb | 385168.69 | 0 | 7.2.5
3 | 1026003 | AR CONDICIONADO E EXAUSTÃO
4 | 1026003001 | Infraestrutura para Instalação de Ar Condicionado | 82 | un | 108240 | 0 | 13.1.1
4 | 1026003002 | Instalação de Ar Condicionado | 6 | un | 36300 | 0 | 13.1.2
4 | 1026003003 | Instalação de Ventokit | 49 | un | 48510 | 0 | 13.1.3
3 | 1026004 | OUTRAS INSTALAÇÕES
4 | 1026004001 | Equipamentos para Sauna | 1 | un | 20900 | 0 | 12.1.4
4 | 1026004002 | Outros Sistemas | 1 | un | 110139.7 | 0 | 12.2.1
4 | 1026004003 | Instalação de Churrasqueiras | 43 | un | 122980 | 0 | 13.1.4
4 | 1026004004 | Instalações CFTV | 1 | vb | 11013.97 | 0 | 11.1.1
4 | 1026004005 | Interfone | 1 | vb | 27534.93 | 0 | 11.1.2
4 | 1026004006 | Instalações de tv e internet | 1 | vb | 16520.96 | 0 | 11.1.3
4 | 1026004007 | Automação, telecomunicação e sistemas de segurança | 1 | vb | 27534.93 | 0 | 11.1.4
4 | 1026004008 | Instalações de gás | 1 | vb | 27534.93 | 0 | 10.1.1
4 | 1026004009 | Instalações Preventivas | 1 | vb | 55069.85 | 0 | 9.1.1
4 | 1026004010 | Bombas | 1 | vb | 17600 | 0 | 12.1.2
3 | 1026005 | APOIO CIVIL INSTALAÇÕES
2 | 1027 | ELEVADORES
3 | 1027001 | ELEVADORES
4 | 1027001001 | Elevador Social | 2 | un | 718921.5 | 0 | 12.1.1
2 | 1028 | PISCINA
3 | 1028001 | PISCINA EQUIPAMENTOS
4 | 1028001001 | Equipamento para Piscina | 1 | un | 27500 | 0 | 12.1.3
3 | 1028002 | PISCINA - REVESTIMENTOS
4 | 1028002001 | Piscina - Requadro de Granito | 7.72 | m2 | 3647.69 | 0 | 16.2.4
4 | 1028002002 | Revestimento em Pastilhas para Piscina 5x5cm | 39.25 | m2 | 9618.86 | 0 | 16.2.7
4 | 1028002003 | Deck de madeira - material e mão de obra | 20.75 | m2 | 5272.58 | 0 | 16.2.5
4 | 1028002004 | Mão de Obra - Colocação de Pastilha | 39.25 | m2 | 34891.68 | 0 | 16.3.8
4 | 1028002005 | Mão de Obra - Acabamento de Piscina e Espelho d'agua | 39.25 | m2 | 34891.68 | 0 | 16.3.14
2 | 1029 | PAISAGISMO
3 | 1029001 | PAISAGISMO
4 | 1029001001 | Paisagismo | 1 | vb | 66083.82 | 0 | 22.1.3
2 | 1030 | COMUNICAÇÃO VISUAL
3 | 1030001 | COMUNICAÇÃO VISUAL
4 | 1030001001 | Comunicação Visual - Sinalização Dos Apartamentos | 60 | un | 43170 | 0 | 22.1.2
4 | 1030001002 | Comunicação Visual - Sinalização Do Térreo | 1 | un | 5950 | 0 | 22.1.2
4 | 1030001003 | Comunicação Visual - Sinalização Do Sub-Solo | 1 | un | 5950 | 0 | 22.1.2
2 | 1031 | DECORAÇÃO
3 | 1031001 | DECORAÇÃO
4 | 1031001001 | Móveis e decoração | 200.99 | m2 | 375851.3 | 0 | 22.1.1
2 | 1032 | ILUMINAÇÃO
3 | 1032001 | ILUMINAÇÃO
2 | 1033 | LIMPEZA
3 | 1033001 | LIMPEZA
4 | 1033001001 | Limpeza final de obra | 1 | un | 82604.78 | 0 | 22.1.6
4 | 1033001002 | Serviço de Desmobilização de Obra | 1 | vb | 34891.77 | 0 | 22.2.1
2 | 1034 | TAXA DE ADMINISTRAÇÃO
3 | 1034001 | TAXA DE ADMINISTRAÇÃO
4 | 1034001001 | Taxa de administracao sobre CD e DI | 1 | vb | 2738271.7397 | 0 | 23.1.1
4 | 1034001002 | Controle de Custos, Planejamento e Orçamentos | 42 | mês | 420000 | 0 | 02.002.001.001
4 | 1034001003 | Planejamento - Implantação | 1 | vb | 5000 | 0 | 01.01.003.007
4 | 1034001004 | Plataforma de Planejamento - Previson Pro | 33 | mês | 59334 | 0 | 01.01.003.006
4 | 1034001005 | Planejamento prevision Start | 8 | mes | 8952 | 0 | 01.01.003.005
4 | 1034001006 | Plataforma de controle de Custos - Amply | 34 | mês | 27200 | 0 | 01.01.003.004
4 | 1034001007 | ERP Sienge - Implantação | 1 | vb | 21952 | 0 | 01.01.003.008
4 | 1034001008 | Apoio Juridico | 20 | mes | 6000 | 0 | 02.002.001.002
4 | 1034001009 | Elaboração de Base de Dados Orçamentária Sienge | 1 | vb | 0 | 0
2 | 1035 | TAXA DE MANUNTEÇÃO
3 | 1035001 | TAXA DE MANUNTENÇÃO
4 | 1035001001 | Garantia pós-obra - 1% sobre PMG (CD+DI) | 0 | % | 0 | 0

## CUSTOS_INDIRETOS
ORÇAMENTO PARAMÉTRICO - CUSTOS INDIRETOS
Cliente | Chiquetti
Obra | Bela Vida
Data | 2024-08-22
Versão | R02
GERENCIAMENTO TÉCNICO
Código | Descrição | Un. | Quantidade orçada | Preço unitário | Preço total | Observações |  | ERP
01 | GERENCIAMENTO TÉCNICO |  |  |  | 1203123.9619
01.001 | ESTUDOS, PROJETOS E CONSULTORIAS |  |  |  | 1049349.34
01.001.001 | Estudos |  |  |  | 15710
01.01.001.001 | Levantamento topográfico | vb | 1 | 1400 | 1400 |  | SERVIÇOS PRELIMINARES | 1004002001
01.01.001.004 | Sondagem do terreno | vb | 1 | 10810 | 10810 |  | SERVIÇOS INICIAIS | 1004002002
01.01.001.005 | Projeto de canteiro | vb | 1 | 3500 | 3500 |  | SERVIÇOS INICIAIS | 1003001018
01.001.002 | Projetos |  |  |  | 607433.74
01.01.002.001 | Projeto arquitetônico legal | vb | 1 | 220707.54 | 220707.54 |  | SERVIÇOS INICIAIS | 1003001003
01.01.002.002 | Projeto estrutural em concreto armado ( Novo) | vb | 1 | 70000 | 70000 | Custo Ajustada Antigo + Atual | SERVIÇOS INICIAIS | 1003001006
01.01.002.003 | Projeto estrutural em concreto armado | vb | 1 | 41401.57 | 41401.57 | Custo Ajustada Antigo + Atual | SERVIÇOS INICIAIS | 1003001007
01.01.002.004 | Projeto elétrico/comunicação/telefonia/luminotécnico | vb | 1 | 26000 | 26000 |  | SERVIÇOS INICIAIS | 1003001005
01.01.002.005 | Projeto Hidrossanitário e PPCI | vb | 1 | 53800 | 53800 | O custo que estava destinado a Irrigação se refere a Hidro e PPCI na planilha de contratação | SERVIÇOS INICIAIS | 1003001004
01.01.002.006 | Projeto de climatização | vb | 1 | 15580 | 15580 |  | SERVIÇOS INICIAIS | 1003001002
01.01.002.007 | Projeto de Exaustão das Churrasqueiras | vb | 1 | 4700 | 4700 |  | SERVIÇOS INICIAIS | 1003001012
01.01.002.008 | Projeto de impermeabilização | vb | 1 | 12000 | 12000 |  | SERVIÇOS INICIAIS | 1003001010
01.01.002.009 | Projeto de esquadrias e Consultoria | vb | 1 | 39000 | 39000 | Ajustado conforme reunião | SERVIÇOS INICIAIS | 1003001013
01.01.002.010 | Projeto acústico | vb | 1 | 13400 | 13400 |  | SERVIÇOS INICIAIS | 1003001011
01.01.002.011 | Projeto de piscina | vb | 1 | 7300 | 7300 |  | SERVIÇOS INICIAIS | 1003001014
01.01.002.012 | Projeto de comunicação visual | vb | 1 | 18450 | 18450 |  | SERVIÇOS INICIAIS | 1003001017
01.01.002.013 | Projeto de paisagismo | vb | 1 | 25000 | 25000 |  | SERVIÇOS INICIAIS | 1003001015
01.01.002.014 | Projeto de interiores | vb | 1 | 32000 | 32000 | Ajustado conforme Proposta Recebida | SERVIÇOS INICIAIS | 1003001016
01.01.002.015 | Projetos Fundações | vb | 1 | 10350.63 | 10350.63 | Custo Adicionado | SERVIÇOS INICIAIS | 1003001008
01.01.002.016 | Projetos Contenções | vb | 1 | 17744 | 17744 | Custo Adicionado | SERVIÇOS INICIAIS | 1003001009
01.001.003 | Consultorias |  |  |  | 426205.6
1004001003 | Modelagem BIM arquitetônica | vb | 1 | 13710 | 13710 |  | SERVIÇOS INICIAIS | 1004001003
1004001004 | Elaboração de Orçamentos | vb | 1 | 20485 | 20485 |  | SERVIÇOS INICIAIS | 1004001004
1004001005 | Elaboração de Planejamento | vb | 1 | 11475 | 11475 |  | SERVIÇOS INICIAIS | 1004001005
01.01.003.004 | Mensalidade ampli | mês | 34 | 800 | 27200 | Ampli janeiro até fim da obra | Descontar do Valor da Taxa de Adm | 1034001006
01.01.003.005 | Mensalidade prevision start | mês | 8 | 1119 | 8952 | Prevision maio a janeiro 1119 e depois 1700 | Descontar do Valor da Taxa de Adm | 1034001005
01.01.003.006 | Mensalidade prevision pro | mês | 33 | 1798 | 59334 | Prevision maio a janeiro 1119 e depois 1700 | Descontar do Valor da Taxa de Adm | 1034001004
01.01.003.007 | Custo da implantação prevision | vb | 1 | 5000 | 5000 |  | Descontar do Valor da Taxa de Adm | 1034001003
01.01.003.008 | Taxa Implantação Sienge | vb | 1 | 21952 | 21952 | Descontar do Valor da Taxa de Adm | Descontar do Valor da Taxa de Adm | 1034001007
01.01.003.009 | Serviços Advocatícios | vb | 10 | 5000 | 50000 |  | SERVIÇOS TECNICOS | 1002001001
01.01.003.010 | Serviços Contabeis | vb | 51 | 3087.6 | 157467.6 |  | SERVIÇOS TECNICOS | 1002001002
01.01.003.011 | Assessoria Contabil | vb | 42 | 1200 | 50400 |  | SERVIÇOS TECNICOS | 1002001003
01.01.003.012 | Certificado Digital | vb | 1 | 230 | 230 |  | SERVIÇOS TECNICOS | 1002001004
01.002 | TAXAS E DOCUMENTOS |  |  |  | 153774.6219
01.002.001 | Seguros |  |  |  | 44840
01.02.001.001 | Despesas de seguro de obra | vb | 1 | 25340 | 25340 |  | SERVIÇOS INICIAIS | 1005003001
01.02.001.002 | Despesas de seguro de demolição | vb | 1 | 19500 | 19500 | Ajustado conforme reunião | SERVIÇOS INICIAIS | 1005003002
01.002.002 | Licenciamentos, Taxas, Impostos |  |  |  | 69267.4333
01.02.002.001 | Taxas de ART | vb | 1 | 2800 | 2800 |  | SERVIÇOS INICIAIS | 1005007006
01.02.002.002 | Taxas de Alvará | vb | 1 | 15428.5059 | 15428.5059 |  | SERVIÇOS INICIAIS | 1005006001
01.02.002.003 | IPTU | vb | 1 | 9006.9115 | 9006.9115 |  | SERVIÇOS INICIAIS | 1005007009
01.02.002.004 | Taxa Habite-se | vb | 1 | 21516.5109 | 21516.5109 |  | SERVIÇOS INICIAIS | 1005005001
01.02.002.005 | Reaprovação de projeto | vb | 1 | 12515.875 | 12515.875 |  | SERVIÇOS INICIAIS | 1005007007
01.02.002.006 | Taxa de Prevenção Contra Sinistro | vb | 1 | 2489.66 | 2489.66 |  | SERVIÇOS INICIAIS | 1005007001
01.02.002.007 | Taxa de Licenciamento de Obra | vb | 1 | 5205.88 | 5205.88 |  | SERVIÇOS INICIAIS | 1005007002
01.02.002.008 | Taxas de Cartorios Diversas | vb | 1 | 100 | 100 |  | SERVIÇOS INICIAIS | 1005007003
01.02.002.009 | Taxa Registro de Imóveis | vb | 1 | 204.09 | 204.09 |  | SERVIÇOS INICIAIS | 1005007004
01.002.003 | Documentos |  |  |  | 39667.1887
01.02.003.001 | As Built | vb | 1 | 8580 | 8580 | Opção3 do arquivo de As Built | SERVIÇOS INICIAIS | 1005007008
01.02.003.002 | Laudo técnico de vistoria de entrega | vb | 1 | 7422.3623 | 7422.3623 |  | SERVIÇOS TECNICOS | 1004001006
01.02.003.003 | Manuais técnicos condomínio/proprietários | vb | 1 | 10968 | 10968 | Opção3 do arquivo de manual de condominio | SERVIÇOS TECNICOS | 1005001001
01.02.003.004 | Manuais Empreendimento - Manual Dos Sindico E Zelador | vb | 2 | 410 | 820 |  | SERVIÇOS TECNICOS | 1005001002
01.02.003.005 | Laudo De Vizinhos - Inicial | vb | 1 | 5380 | 5380 |  | SERVIÇOS INICIAIS | 1004001007
01.02.003.006 | Laudo De Vizinhos - Final | vb | 1 | 1076 | 1076 |  | SERVIÇOS INICIAIS | 1004001008
01.02.003.007 | Certidão INSS | vb | 1 | 5420.8264 | 5420.8264 |  | SERVIÇOS INICIAIS | 1005005001
02 | GERENCIAMENTO ADMINISTRATIVO |  |  |  | 2845867.2944
02.001 | SEGURANÇA, MEIO AMBIENTE E SAÚDE |  |  |  | 416012.7646
02.001.001 | Segurança do Trabalho |  |  |  | 72000
02.001.001.001 | Serviço de segurança do trabalho terceirizado (tecnico de segurança) | mes | 36 | 2000 | 72000 | Ajustado conforme reunião | SERVIÇOS TECNICOS | 1004001002
02.001.002 | Equipamentos de proteção |  |  |  | 328524.0273
02.001.002.001 | Bandeja de proteção primária | m | 92.3 | 524.6573 | 48425.8688 |  | EQUIPAMENTOS | 1008001004
02.001.002.002 | Bandeja de proteção secundária | m | 94.6 | 385.3932 | 36458.1967 |  | EQUIPAMENTOS | 1008001005
02.001.002.003 | Guarda-corpo vãos tela prolipopileno (fixado em fôrma de madeira) | m | 293.7 | 21.5015 | 6314.9905 |  | EQUIPAMENTOS | 1008001006
02.001.002.004 | Guarda corpo em laje pós - desforma (cabo de aço e tela) | m | 378.4 | 84.3306 | 31910.699 |  | EQUIPAMENTOS | 1008001007
02.001.002.005 | Fechamento removível de vãos de porta de elevador em madeira | m2 | 37.8 | 49.42 | 1868.076 |  | EQUIPAMENTOS | 1008001008
02.001.002.006 | Fechamento removível de vãos de porta de entrada dos aptos. em madeira | m2 | 90.72 | 7.4393 | 674.8933 |  | EQUIPAMENTOS | 1008001009
02.001.002.007 | Linha de vida- cabo de aço junto ao piso | m | 378.4 | 81.7 | 30915.28 |  | EQUIPAMENTOS | 1008001002
02.001.002.008 | Tela fachadeira reforçada com impressão digital | m2 | 2486.088 | 6.7402 | 16756.7303 |  | EQUIPAMENTOS | 1008001001
02.001.002.009 | Sinalização com placa indicativa fixada na estrutura | vb | 1 | 1167.5626 | 1167.5626 |  | SERVIÇOS PRELIMINARES | 1006001001
02.001.002.010 | Equipamentos de proteção individual | mes | 36 | 350 | 12600 |  | SERVIÇOS PRELIMINARES | 1008002001
02.001.002.011 | Rede de proteção tipo SLQA leve (media) | m | 94.6 | 1495.05 | 141431.73 | Alterado para Valor SLQA média | EQUIPAMENTOS | 1008001003
02.001.003 | Meio Ambiente |  |  |  | 11069.7246
02.001.003.001 | Elaboração do Programa de Prevenção dos Riscos Ambientais (PPRA) | vb | 1 | 1401.778 | 1401.778 |  | SERVIÇOS PRELIMINARES | 1004001001
02.001.003.002 | Elaboração do Programa de Controle Médico de Saúde Ocupacional (PCMSO) | vb | 1 | 1667.9466 | 1667.9466 |  | SERVIÇOS PRELIMINARES | 1004001001
02.001.003.003 | Programa de Gerenciamento de Riscos (PGR) | vb | 1 | 4500 | 4500 |  | SERVIÇOS PRELIMINARES | 1004001001
02.001.003.004 | Projeto de segurança do trabalho | vb | 1 | 3500 | 3500 |  | SERVIÇOS PRELIMINARES | 1004001001
02.001.004 | Saúde Ocupacional |  |  |  | 4419.0127
02.001.004.001 | Medicamentos preventivos e de emergência | vb | 1 | 801.016 | 801.016 |  | SERVIÇOS PRELIMINARES | 1007001007
02.001.004.002 | Kit socorrista | vb | 1 | 550.6985 | 550.6985 |  | SERVIÇOS PRELIMINARES | 1007001007
02.001.004.003 | Dedetização, desratização e sanitização dos ambientes | vb | 1 | 3067.2982 | 3067.2982 |  | SERVIÇOS PRELIMINARES | 1007001007
02.002 | ADMINISTRAÇÃO E CANTEIRO DE OBRA |  |  |  | 2032258.7031
02.002.001 | Equipe de Gestão e Apoio |  |  |  | 1088122.8
02.002.001.001 | Gerente de Planejamento Orçamento | mes | 42 | 10000 | 420000 | Descontar do Valor da Taxa de Adm | Descontar do Valor da Taxa de Adm | 1034001002
02.002.001.002 | Apoio Juridico em Reunião | mes | 20 | 300 | 6000 | Descontar do Valor da Taxa de Adm | Descontar do Valor da Taxa de Adm | 1034001008
02.002.001.003 | Engenheiro Civil | mes | 45 | 11033.84 | 496522.8 |  | SERVIÇOS TECNICOS | 1001001001
02.002.001.004 | Assistente Administrativo/Comprador | mes | 36 | 3600 | 129600 | Ajustado conforme reunião | SERVIÇOS TECNICOS | 1001001002
02.002.001.005 | Estagiário de Engenharia | mes | 36 | 1000 | 36000 |  | SERVIÇOS TECNICOS | 1001001002
02.002.002 | Operação Inicial do Canteiro |  |  |  | 201155.625
02.002.002.001 | Limpeza mecanizada de camada vegetal | m2 | 924.45 | 12.5 | 11555.625 |  | SERVIÇOS PRELIMINARES | 1009001001
02.002.002.002 | Remoção de entulhos e resíduos | Un. | 184 | 400 | 73600 |  | SERVIÇOS PRELIMINARES | 1009001004
02.002.002.003 | Demolições | vb | 1 | 80000 | 80000 |  | MOVIMENTO DE TERRA / DEMOLIÇÃO | 1009001002
02.002.002.004 | Supressão de arvores | vb | 1 | 36000 | 36000 |  | SERVIÇOS PRELIMINARES | 1009001003
02.002.003 | Instalações Provisórias |  |  |  | 80892.9639
02.002.003.001 | Locação de 2 banheiros químicos | mes | 6 | 1800 | 10800 |  | SERVIÇOS PRELIMINARES | 1006003002
02.002.003.002 | Contêiner [Quantidade para manutenção de equipamento próprio] | mes | 36 | 425 | 15300 |  | SERVIÇOS PRELIMINARES | 1006003001
02.002.003.003 | Instalações de canteiro | vb | 45 | 400 | 18000 | apenas madeira, empreiteiro já faz o canteiro | SERVIÇOS PRELIMINARES | 1006003003
02.002.003.004 | Instalações Provisórias: Redes de Água Fria, Esgoto e Drenagem | vb | 1 | 6007.9797 | 6007.9797 |  | SERVIÇOS PRELIMINARES | 1006002002
02.002.003.005 | Instalações Provisórias: Redes Elétrica, Comunicação e Dados | vb | 1 | 5256.9822 | 5256.9822 |  | SERVIÇOS PRELIMINARES | 1006002001
02.002.003.006 | Tapume com telha metálica + Manutençãp | m2 | 180 | 121.8222 | 21928.0019 |  | SERVIÇOS PRELIMINARES | 1006003006
02.002.003.007 | bebedouro nos pavimentos | UNd | 3 | 1200 | 3600 |  | SERVIÇOS PRELIMINARES | 1007001008
02.002.004 | Despesas de Consumo e Manutenção |  |  |  | 438780
02.002.004.002 | Água e esgoto | mes | 36 | 1200 | 43200 |  | SERVIÇOS TECNICOS | 1007001003
02.002.004.003 | Luz/energia | mes | 36 | 2000 | 72000 |  | SERVIÇOS TECNICOS | 1007001001
02.002.004.004 | Internet | mes | 36 | 380 | 13680 |  | SERVIÇOS TECNICOS | 1007001002
02.002.004.006 | Material de higiene e limpeza | mes | 36 | 200 | 7200 |  | SERVIÇOS PRELIMINARES | 1007001006
02.002.004.007 | Fretes | vb | 1 | 10000 | 10000 |  | SERVIÇOS PRELIMINARES | 1007002002
02.002.004.008 | Consumo de cópias | vb | 1 | 8000 | 8000 |  | SERVIÇOS INICIAIS | 1007001004
02.002.004.009 | Despesas com vizinhos | vb | 1 | 19800 | 19800 |  | SERVIÇOS PRELIMINARES | 1005002001
02.002.004.011 | Manutenção provisória de canteiro | mes | 36 | 350 | 12600 |  | SERVIÇOS PRELIMINARES | 1006002003
02.002.004.012 | Caixinha de obra | mes | 36 | 1000 | 36000 |  | SERVIÇOS PRELIMINARES | 1007002001
02.002.004.013 | Controle de acesso | mes | 33 | 5540 | 182820 | Inserido de acordo com a Reunião | SERVIÇOS PRELIMINARES | 1007001005
02.002.004.014 | Aluguel Equipamentos Transmissão Assembleias | mês | 6 | 2430 | 14580 |  | SERVIÇOS PRELIMINARES | 1002002001
02.002.004.015 | Aluguel De espaço + Coffee Break Assembleia | mês | 6 | 3000 | 18000 |  | SERVIÇOS PRELIMINARES | 1002002002
02.002.004.016 | Despesas Graficas | mês | 6 | 150 | 900 |  | SERVIÇOS PRELIMINARES | 1002002003
02.002.005 | Mão de obra |  |  |  | 223307.3142
02.002.005.001 | Canteiro e Segurança do empreiteiro | vb | 1 | 48848.4742 | 48848.4742 | Mão de Obra Recebida pelo cliente |  | 1006003004
02.002.005.002 | Mão de Obra Instalações de Proteções Coletivas | vb | 1 | 174458.84 | 174458.84 | Mão de Obra Recebida pelo cliente |  | 1008001010
02.003 | EQUIPAMENTOS |  |  |  | 397595.8267
02.003.001 | Equipamentos de Obra |  |  |  | 397595.8267
02.003.001.001 | Ferramentas - aquisição/manutenção | vb | 1 | 130900 | 139567.069 | Mão de Obra Recebida pelo cliente | EQUIPAMENTOS | 1007003005
02.003.001.002 | Aquisição de Condutor de Entulho | Un. | 1 | 7928.7577 | 7928.7577 |  | EQUIPAMENTOS | 1007003004
02.003.001.003 | Locação de elevador cremalheira | mes | 14 | 7500 | 105000 | Sem Operador de Cemalheira | EQUIPAMENTOS | 1007003001
02.003.001.004 | Montagem e desmontagem de elevador cremalheira | Un. | 1 | 17600 | 17600 |  | EQUIPAMENTOS | 1007003002
02.003.001.005 | Mobilização e desmobilização de cremalheira | Un. | 1 | 9800 | 9800 |  | EQUIPAMENTOS | 1007003003
02.003.001.006 | Locação de andaime tubular | mes | 12 | 5000 | 60000 |  | EQUIPAMENTOS | 1023005002
02.003.001.007 | Locação de balancim | mes | 10 | 3700 | 37000 |  | EQUIPAMENTOS | 1023005001
02.003.001.008 | Montagem e desmontagem de balancim | Un. | 46 | 450 | 20700 |  | EQUIPAMENTOS | 1023005001
Total |  |  |  |  | 4048991.2563
|  |  |  | Custos Indiretos | Orçamento Executivo
|  |  | SERVIÇOS TECNICOS | 1140310.7623 | 0
|  |  | EQUIPAMENTOS | 712352.2915
|  |  | SERVIÇOS PRELIMINARES | 534604.8888
|  |  | SERVIÇOS INICIAIS | 809977.9997
|  |  | MOVIMENTO DE TERRA / DEMOLIÇÃO | 80000 | 131728.6625
|  |  | FUNDAÇÂO |  | 1345042.7392
|  |  | ESTRUTURA EM CONCRETO |  | 3379562.7138
|  |  | Descontar do Valor da Taxa de Adm | 548438

## Orçamento Executivo
CÓDIGO | ITEM | Unidade | Quantidade | Custo Unitário | Valor Orçado | Considerações | R$/m² | ERP
1 | GERENCIAMENTO TÉCNICO E ADMINISTRATIVO |  |  |  | 4048991.2563 |  | 808.7711
1.1 | GERENCIAMENTO TÉCNICO E ADMINISTRATIVO |  |  |  | 4048991.2563 |  | 808.7711
1.1.1 | Gerenciamento técnico e administrativo | vb | 1 |  | 4048991.2563 | Conforme discretização nas abas anteriores | 808.7711
2 | MOVIMENTAÇÃO DE TERRA |  |  |  | 203559.902 |  | 40.6603
2.1 | ESCAVAÇÃO DE SUBSOLO |  |  |  | 131728.6625 |  | 26.3123
2.1.1 | Escavação e reaterro de subsolo | m³ | 1818.201 | 31.5 | 57273.3315 | Considerado área de subsolo e altura até o pavimento térreo | 11.4401 | 1009002001
2.1.2 | Bota-fora para material de subsolo | m³ | 2363.6613 | 31.5 | 74455.331 |  | 14.8722 | 1009002002
2.2 | MOVIMENTAÇÃO DE VALAS |  |  |  | 71831.2396 |  | 14.348
2.2.1 | Escavação mecanizada para blocos e baldrames | m³ | 562.2649 | 63 | 35422.6878 |  | 7.0756 | 1012001001
2.2.2 | Reaterro para blocos e baldrames | m³ | 129.7534 | 21 | 2724.8221 |  | 0.54427 | 1012001002
2.2.3 | Movimentação de bota-fora | m³ | 562.2649 | 31.5 | 17711.3439 |  | 3.5378 | 1012001008
2.2.5 | Movimentação de terra da parede diafragma | m³ | 176.436 | 42 | 7410.312 |  | 1.4802 | 1013007011
2.2.6 | Lastro de concreto magro e=5cm | m² | 440.776 | 19.425 | 8562.0738 |  | 1.7102 | 1012001003
3 | INFRAESTRUTURA |  |  |  | 1696444.9283 |  | 338.8586
3.1 | FUNDAÇÃO PROFUNDA |  |  |  | 411807.1592 |  | 82.257
3.1.1 | Estaca Hélice Continua Diâmetro 80 | m | 640 | 126 | 80640 | Quantidade preliminar trazida pelo proejto de locação (profundidade média de 8m como apontado nos furos testes) | 16.1075 | 1011002001
3.1.2 | Concreto (40 Mpa) | m³ | 321.6991 | 684.6525 | 220252.0847 | Consideração de 35% de perda | 43.9945 | 1011002003
3.1.3 | Arrasamento da cabeça da Estaca, Com Martelete | un | 80 | 124.5989 | 9967.9117 | Mão de Obra Recebida pelo cliente | 1.9911 | 1011002004
3.1.4 | Controle tecnológico do concreto | vb | 1 | 7642.5 | 7642.5 |  | 1.5266 | 1011002005
3.1.5 | Armação | kg | 3860.3891 | 7.62 | 29416.1646 | Consideração de 5% de perda | 5.8758 | 1011002002
3.1.6 | Acompanhamento e Ferragem das Estacas | kg | 3860.3891 | 6.025 | 23258.728 | Mão de Obra Recebida pelo cliente | 4.6458 | 1011002002
3.1.7 | Mobilização | vb | 1 | 15225 | 15225 | Previsão de mobilização de maquinários | 3.0411 | 1011002006
3.1.8 | Acompanhamento Topografo | Dia | 5.6 | 1400 | 7840 | Previsão de Profissional para Locação de Estacas 0,07 dia/Estaca | 1.566 | 1011002007
3.1.9 | Movimentação de terra das estacas | m³ | 418.2088 | 42 | 17564.7702 |  | 3.5085 | 1011002008
3.2 | FUNDAÇÃO RASA (BLOCO DE FUNDAÇÃO) |  |  |  | 201467.75 |  | 40.2424
3.2.1 | Fabricação, montagem e desmontagem de forma para blocos e baldrames resinado | m² | 224.87 | 71.5084 | 16080.09 | Forma de madeira serrada sem reutilização | 3.2119 | 1012001006
3.2.2 | Concreto (40 Mpa) | kg | 184.61 | 556.7415 | 102780.05 | Consideração de 5% de perda | 20.5299 | 1012001004
3.2.3 | Controle tecnológico do concreto | vb | 1 | 7642.5 | 7642.5 |  | 1.5266 | 1012001007
3.2.4 | Armação | m³ | 10206 | 7.3452 | 74965.11 | Sem perda (já considerada pelo projetista) | 14.974 | 1012001005
3.3 | Laje de Sub Pressão |  |  |  | 343473.0679 |  | 68.6075
3.2.5 | Laje de subpressão Concreto | m3 | 124.3324 | 556.7309 | 69219.67 |  | 13.8264 | 1012002001
3.2.6 | Laje de subpressão Aço | kg | 11462.067 | 9.6274 | 110349.93 |  | 22.042 | 1012002002
3.2.7 | Laje de subpressão Forma | m² | 23.76 | 71.5084 | 1699.04 |  | 0.33938 | 1012002003
3.2.8 | Laje de Subpressão - Controle Tecnológico - Concreto (7-28 Dias) | vb | 1 | 69 | 5191.4752 | Solicitada Inclusão pela Juliana |  | 1012002004
3.2.9 | Laje de Subpressão - Mão de Obra ( Aço; Forma e Concreto ) | m3 | 124.3324 | 1262.8486 | 157012.9526 | Mão de Obra Recebida pelo cliente | 31.3628 | 1012002005
3.4 | PAREDE DIAFRAGMA |  |  |  | 416853.035 |  | 83.2649
3.4.1 | Mobilização para mureta guia | vb | 1 | 22000 | 22000 |  | 4.3944 | 1013007001
3.4.2 | Concreto | m³ | 135.72 | 556.7415 | 75560.96 |  | 15.093 | 1013007002
3.4.3 | Armação | kg | 4071.6 | 11.5204 | 46906.46 |  | 9.3694 | 1013007003
3.4.4 | Reciclador / Floculador | vb | 1 | 13000.24 | 13000.24 |  | 2.5968 | 1013007005
3.4.5 | Execução de mureta guia | m | 77 | 210 | 16170 | Considerando 2 muretas com 20cm de espessura cada | 3.2299 | 1013007006
3.4.6 | Serviço especializado parede diafragma | m² | 327.99 | 241.5 | 79209.585 |  | 15.8218 | 1013007007
3.4.7 | Controle tecnológico do concreto | vb | 1 | 9950 | 9950 |  | 1.9875 | 1013007008
3.4.8 | Tratamento em juntas de concretagem com fita hidroexpansiva | m | 216 | 43.575 | 9412.2 | Considerando lamelas com 2,1m de largura | 1.8801 | 1013007009
3.4.9 | Parede de fechamento | m² | 327.99 | 441 | 144643.59 |  | 28.892 | 1013007010
3.5 | PAREDE DE CONCRETO |  |  |  | 127385.08 |  | 25.4447
3.5.1 | Fabricação, montagem e desmontagem de forma para parede de concreto | m² | 281.0229 | 71.5076 | 20095.29 |  | 4.014 | 1013008004
3.5.2 | Concreto (40 Mpa) | m³ | 42.1524 | 556.7101 | 23466.65 | Consideração de 5% de perda | 4.6874 | 1013008001
3.5.3 | Controle tecnológico do concreto | vb | 1 | 3125 | 3125 |  | 0.62421 | 1013008002
3.5.4 | Armação | kg | 2769.2522 | 8.0033 | 22163.14 |  | 4.427 | 1013008003
3.5.5 | Mão de Obra Cortina Moldada In Loco | m³ | 42.1524 | 1388.6526 | 58535 | Mão de Obra Recebida pelo cliente | 11.6922 | 1013008005
3.6 | MÃO DE OBRA |  |  |  | 195458.8363 |  | 39.0422
3.6.1 | Mão de obra - empreitada global | vb | 1 | 174458.8363 | 174458.8363 | Mão de Obra Recebida pelo cliente | 34.8475 | 1012001009
3.6.2 | Acompanhamento Topografo | Dia | 15 | 1400 | 21000 | 5 dias pra contenção + 10 dias pra fundação | 4.1947 | 1012001010
4 | SUPRAESTRUTURA |  |  |  | 4969281.2599 |  | 992.5957
4.1 | FORMA |  |  |  | 339643.54 |  | 67.8425
4.1.1 | Fabricação forma | m² | 1545.4267 | 203.6455 | 314719.25 | 2 jogos | 62.864 | 1014001002
4.1.2 | Montagem de forma | m² | 9087.17 | 2.7428 | 24924.29 | Considerado quantidade de formas+superficies | 4.9785 | 1014001003
4.2 | ARMADURA |  |  |  | 1886938.04 |  | 376.9089
4.2.1 | Armadura Convencional para Estrutura | kg | 235770 | 8.0033 | 1886938.04 | Sem perda (já considerada pelo projetista) | 376.9089 | 1014003001
4.3 | CONCRETO |  |  |  | 775647.32 |  | 154.9327
4.3.1 | Concreto | m³ | 1349.45 | 556.7415 | 751294.82 | Consideração de 5% de perda | 150.0684 | 1014004001
4.3.2 | Controle tecnológico do concreto | vb | 1 | 24347.5 | 24352.5 |  | 4.8643 | 1014004002
4.4 | COMPLEMENTARES |  |  |  | 1967052.3599 |  | 392.9115
4.4.1 | Escoramento | m² | 5121 | 34.55 | 176930.55 | Locação de escoramento metálico | 35.3412 | 1014002001
4.4.2 | Locação de cubetas | un | 1070 | 138 | 147660 | Locação durante 10 meses, considerando R$0,46/dia cada cubeta e 2 jogos | 29.4945 | 1014001001
4.4.3 | Perfuração de vigas | vb | 1 | 66780 | 66780 |  | 13.3391 | 1014005002
4.4.4 | Mão de obra - empreitada global | vb | 1 | 1492695.9254 | 1492695.9254 | Mão de Obra Recebida pelo cliente | 298.1605 | 1014005001
4.4.5 | Acompanhamento topografico | dia | 22 | 1400 | 30800 | 2 visitas por laje | 6.1522 | 1014005003
4.4.6 | Mão de obra - Limpeza da Estrutura | m² | 9087.17 | 1.1352 | 10315.7638 | Mão de Obra Recebida pelo cliente | 2.0605 | 1014005004
4.4.7 | Tratamento de Cubetas | m2 | 1070 | 39.131 | 41870.1207 | Mão de Obra Recebida pelo cliente | 8.3634 | 1014001004
5 | ALVENARIA |  |  |  | 982276.1197 |  | 196.206
5.1 | ALVENARIA |  |  |  | 366516.72 |  | 73.2104
5.1.1 | Alvenaria blocos 9cm shaft | m² | 888.9506 | 31.6901 | 28170.91 | Extraido modelo | 5.627 | 1015001001
5.1.2 | Alvenaria blocos 14cm | m² | 3592.42 | 40.194 | 144393.73 | Extraido modelo | 28.8421 | 1015001002
5.1.3 | Alvenaria blocos 19cm | m² | 2907.9545 | 50.7518 | 147583.99 | Extraido modelo | 29.4794 | 1015001003
5.1.4 | Encunhamento | m | 2857.84 | 4.736 | 13534.73 | Extraido modelo | 2.7035 | 1015001004
5.1.5 | Verga e contraverga | m | 433.18 | 63.0055 | 27292.72 | Extraido modelo | 5.4516 | 1015001005
5.1.6 | Tela | m² | 3695 | 1.4995 | 5540.64 | Extraido modelo | 1.1067 | 1015001006
5.2 | MÃO DE OBRA |  |  |  | 615759.3997 |  | 122.9957
5.2.1 | Marcação de Alvenaria | m | 2857.84 | 24.4183 | 69783.5345 | Mão de Obra Recebida pelo cliente | 13.939 | 1015001007
5.2.2 | Alvenaria Externa | m² | 2907.9545 | 45.9694 | 133677.0102 | Mão de Obra Recebida pelo cliente | 26.7015 | 1015001008
5.2.3 | Alvenaria Interna | m² | 4481.3706 | 79.5453 | 356472.0273 | Mão de Obra Recebida pelo cliente | 71.204 | 1015001008
5.2.4 | Execução de Muros e Casa de Gás | vb | 98.74 | 565.3922 | 55826.8276 | Mão de Obra Recebida pelo cliente | 11.1512 | 1015001009
6 | IMPERMEABILIZAÇÃO |  |  |  | 398989.697 |  | 79.6967
6.1 | IMPERMEABILIZAÇÃO |  |  |  | 398989.697 |  | 79.6967
6.1.1 | Regularização de Superfície | m² | 2352.9845 | 24.207 | 56958.59 | Extraido modelo | 11.3773 | 1017003001
6.1.2 | Poço do elevador | m² | 32.4 | 46.104 | 1493.77 | Extraido modelo | 0.29838 | 1017003002
6.1.3 | Baldrames | m² | 224.87 | 38.6 | 8679.98 | Extraido modelo | 1.7338 | 1017003003
6.1.4 | Ralos | vb | 337 | 88.516 | 29829.892 | Extraido modelo | 5.9584 | 1017003004
6.1.5 | Impermeabilizações cimenticias | m² | 1501.905 | 88 | 132167.64 | Extraido modelo | 26.4 | 1017003005
6.1.6 | Impermeabilizações com manta asfaltica | m² | 851.0795 | 154.1193 | 131167.77 | Extraido modelo | 26.2003 | 1017003006
6.1.7 | Impermeabilização de peitoril | vb | 1 | 6608.382 | 6608.382 | Extraido modelo | 1.32 | 1017003007
6.1.8 | Proteção Mecânica | m² | 851.0795 | 34.289 | 29182.665 | Extraido modelo | 5.8291 | 1017003008
6.1.9 | Impermeabilização de Cisternas | m² | 32.966 | 88 | 2901.008 | Extraido modelo | 0.57947 | 1017003005
7 | INSTALAÇÕES HIDROSSANITÁRIOS E DRENAGEM |  |  |  | 732108.7444 |  | 146.236
7.2 | INSTALAÇÕES HIDRÁULICAS |  |  |  | 732108.7444 |  | 146.236
7.2.1 | Instalações de Água Fria | vb | 1 | 110139.7 | 110139.7 |  | 22 | 1026002001
7.2.2 | Instalações de Água Quente | vb | 1 | 99125.73 | 99125.73 |  | 19.8 | 1026002002
7.2.3 | Instalações de Águas Pluviais | vb | 1 | 55069.85 | 55069.85 |  | 11 | 1026002003
7.2.4 | Instalações Sanitárias | vb | 1 | 82604.775 | 82604.775 |  | 16.5 | 1026002004
7.2.5 | Mão de Obra para Instalações Hidráulicas | vb | 1 | 385168.6894 | 385168.6894 | Mão de Obra Recebida pelo cliente | 76.936 | 1026002005
8 | INSTALAÇÕES ELÉTRICAS E SPDA |  |  |  | 815617.1547 |  | 162.9165
8.1 | INSTALAÇÕES ELÉTRICAS |  |  |  | 815617.1547 |  | 162.9165
8.1.1 | Entrada de Energia | vb | 1 | 30288.4175 | 30288.4175 |  | 6.05 | 1026001001
8.1.2 | Eletrodutos e Eletrocalhas | vb | 1 | 55069.85 | 55069.85 |  | 11 | 1026001002
8.1.3 | Cabos e Fiações | vb | 1 | 165209.55 | 165209.55 |  | 33 | 1026001003
8.1.4 | Quadros e Disjuntores | vb | 1 | 82604.775 | 82604.775 |  | 16.5 | 1026001004
8.1.5 | Acabamentos Elétricos | vb | 1 | 55069.85 | 55069.85 |  | 11 | 1026001005
8.1.6 | Equipamentos e Iluminação | vb | 1 | 55069.85 | 55069.85 |  | 11 | 1026001006
8.1.7 | Instalações de Proteção e Aterramento - SPDA | vb | 1 | 22027.94 | 22027.94 |  | 4.4 | 1026001007
8.1.8 | Mão de Obra para Instalações Elétricas | vb | 1 | 350276.9222 | 350276.9222 | Mão de Obra Recebida pelo cliente | 69.9665 | 1026001008
9 | INSTALAÇÕES PREVENTIVAS |  |  |  | 55069.85 |  | 11
9.1 | INSTALAÇÕES PREVENTIVAS |  |  |  | 55069.85 |  | 11
9.1.1 | Instalações Preventivas | vb | 1 | 55069.85 | 55069.85 |  | 11 | 1026004009
10 | INSTALAÇÕES GÁS |  |  |  | 27534.925 |  | 5.5
10.1 | INSTALAÇÕES GÁS |  |  |  | 27534.925 |  | 5.5
10.1.1 | Instalações de GLP | vb | 1 | 27534.925 | 27534.925 |  | 5.5 | 1026004008
11 | INSTALAÇÕES DE COMUNICAÇÕES |  |  |  | 82604.775 |  | 16.5
11.1 | COMUNICAÇÃO |  |  |  | 82604.775 |  | 16.5
11.1.1 | CFTV | vb | 1 | 11013.97 | 11013.97 |  | 2.2 | 1026004004
11.1.2 | Interfone | vb | 1 | 27534.925 | 27534.925 |  | 5.5 | 1026004005
11.1.3 | TV e internet | vb | 1 | 16520.955 | 16520.955 |  | 3.3 | 1026004006
11.1.4 | Automação, telecomunicação e sistemas de segurança | vb | 1 | 27534.925 | 27534.925 |  | 5.5 | 1026004007
12 | SISTEMAS ESPECIAIS |  |  |  | 895061.2 |  | 178.7852
12.1 | SISTEMAS ESPECIAIS |  |  |  | 784921.5 |  | 156.7852
12.1.1 | Elevadores | un | 2 | 359460.75 | 718921.5 |  | 143.6019 | 1027001001
12.1.2 | Bombas | un | 2 | 8800 | 17600 | Considerado 2 sistema de bombas para Cisterna do Subsolo | 3.5155 | 1026004010
12.1.3 | Equipamentos para Piscina | un | 1 | 27500 | 27500 |  | 5.493 | 1028001001
12.1.4 | Equipamentos para Sauna | un | 1 | 20900 | 20900 |  | 4.1747 | 1026004001
12.2 | OUTROS SISTEMAS |  |  |  | 110139.7 |  | 22
12.2.1 | Outros sistemas | vb | 1 | 110139.7 | 110139.7 |  | 22 | 1026004002
13 | CLIMATIZAÇÃO, EXAUSTÃO MECÂNICA E PRESSURIZAÇÃO |  |  |  | 316030 |  | 63.1258
13.1 | CLIMATIZAÇÃO, EXAUSTÃO MECÂNICA E PRESSURIZAÇÃO |  |  |  | 316030 |  | 63.1258
13.1.1 | Infraestrutura para Instalação de Ar Condicionado | un | 82 | 1320 | 108240 |  | 21.6205 | 1026003001
13.1.2 | Instalação de Ar Condicionado | un | 6 | 6050 | 36300 |  | 7.2508 | 1026003002 |  | 5070
13.1.3 | Ventokit | un | 49 | 990 | 48510 |  | 9.6897 | 1026003003
13.1.4 | Churrasqueiras | un | 43 | 2860 | 122980 |  | 24.5648 | 1026004003
14 | REVESTIMENTOS INTERNOS DE PAREDE |  |  |  | 1569074.1094 |  | 313.4168
14.1 | REVESTIMENTOS INTERNOS EM PAREDE |  |  |  | 291708.62 |  | 58.2677
14.1.1 | Chapisco | m² | 12316.2765 | 4.7349 | 58316.35 |  | 11.6485 | 1019000001
14.1.2 | Reboco | m² | 12316.2765 | 18.9499 | 233392.27 |  | 46.6192 | 1019000002
14.2 | ACABAMENTOS EM PAREDE |  |  |  | 366690.364 |  | 73.2451
14.2.1 | Revestimentos de Parede | m² | 3226.1723 | 107.3894 | 346456.78 |  | 69.2035 | 1020001001
14.2.2 | Peitoris | m | 200.73 | 100.8 | 20233.584 |  | 4.0416 | 1024003001
14.3 | MÃO DE OBRA |  |  |  | 910675.1254 |  | 181.904
14.3.1 | Mão de Obra - Chapisco em Alvenaria | vb | 1 | 34891.7673 | 34891.7673 | Mão de Obra Recebida pelo cliente | 6.9695 | 1019001001
14.3.2 | Mão de Obra - Taqueamento e Chumbação | vb | 1 | 139567.069 | 139567.069 | Mão de Obra Recebida pelo cliente | 27.878 | 1019001002
14.3.3 | Mão de Obra - Reboco Interno | vb | 1 | 432657.914 | 432657.914 | Mão de Obra Recebida pelo cliente | 86.4218 | 1019001003
14.3.4 | Mão de Obra - Reboco das Escadas | vb | 1 | 41870.1207 | 41870.1207 | Mão de Obra Recebida pelo cliente | 8.3634 | 1019001003
14.3.5 | Mão de Obra - Reboco de Poço de Elevador | vb | 1 | 27913.4138 | 27913.4138 | Mão de Obra Recebida pelo cliente | 5.5756 | 1019001003
14.3.6 | Mão de Obra - Arremate de rebocos | vb | 1 | 34891.7673 | 34891.7673 | Mão de Obra Recebida pelo cliente | 6.9695 | 1019001003
14.3.7 | Mão de Obra - Colocação de Azulejos (com rejunte) | vb | 1 | 198883.0734 | 198883.0734 | Mão de Obra Recebida pelo cliente | 39.7262 | 1020001002
15 | REVESTIMENTOS E ACABAMENTOS INTERNOS EM TETO |  |  |  | 497783.2752 |  | 99.4304
15.1 | REVESTIMENTOS E ACABAMENTOS EM TETO |  |  |  | 436479.1592 |  | 87.1851
15.1.1 | Forro gesso em placa | m² | 2891.1 | 89.25 | 258030.675 |  | 51.5407 | 1020005001
15.1.2 | Negativo | m² | 3469.32 | 23.1 | 80141.292 |  | 16.0079 | 1020005002
15.1.3 | Forro de madeira | m² | 517.37 | 178.5 | 92350.545 |  | 18.4467 | 1020006001
15.1.4 | Estucamento | m² | 795.28 | 7.49 | 5956.6472 |  | 1.1898 | 1019000003
15.2 | MÃO DE OBRA |  |  |  | 61304.116 |  | 12.2453
15.2.1 | Mão de obra Estucamento | m² | 795.28 | 25.2 | 20041.056 |  | 4.0031 | 1019000004
15.2.2 | Mão de obra - Chapisco Colante | m² | 2891.1 | 14.2724 | 41263.06 | Mão de Obra Recebida pelo cliente | 8.2421 | 1019001004
16 | REVESTIMENTOS INTERNOS EM PISOS E PAVIMENTAÇÕES |  |  |  | 2410612.5424 |  | 481.511 |  | 14.2724
16.1 | REVESTIMENTOS INTERNOS EM PISO |  |  |  | 365059.1636 |  | 72.9192
16.1.1 | Piso alisado area tecnica | m² | 571.14 | 18.2596 | 10428.7651 |  | 2.0831 | 1021001001
16.1.2 | Contrapiso de 3 cm | m² | 404.8982 | 18.2596 | 7393.2621 |  | 1.4768 | 1021001002
16.1.3 | Contrapiso de 4 cm | m² | 116.91 | 24.3461 | 2846.3002 |  | 0.56854 | 1021001003
16.1.4 | Contrapiso de 5 cm | m² | 170.6 | 30.4326 | 5191.8016 |  | 1.037 | 1021001004
16.1.5 | Contrapiso de 8 cm | m² | 2680.96 | 48.6922 | 130541.7333 |  | 26.0752 | 1021001005
16.1.6 | Contrapiso de 10 cm | m² | 878.37 | 60.8652 | 53462.1657 |  | 10.6789 | 1021001006
16.1.7 | Contrapiso de 15 cm | m² | 827.42 | 91.2978 | 75541.6257 |  | 15.0892 | 1021001007
16.1.8 | Manta acústica | m² | 2961.24 | 26.8987 | 79653.51 |  | 15.9105 | 1021001008
16.2 | ACABAMENTOS EM PISO |  |  |  | 795321.2406 |  | 158.8625
16.2.1 | Ladrilho hidrúalico rampa | m² | 46.88 | 162.1305 | 7600.6778 |  | 1.5182 | 1021003001
16.2.2 | Porcelanato 90x90 | m² | 3875.4682 | 131.2531 | 508667.06 |  | 101.6044 | 1021005001
16.2.3 | Vinilico | m² | 658.38 | 184.2645 | 121316.0615 |  | 24.2324 | 1021009001 |  | 180.7371
16.2.4 | Moldura piscina granito são gabriel | m² | 7.72 | 472.5 | 3647.7 |  | 0.72861 | 1028002001 |  | 162.8262
16.2.5 | Piso amadeirado - deck | m² | 20.75 | 232.05 | 4815.0375 |  | 0.96179 | 1028002003
16.2.6 | Paver | m² | 44.28 | 63 | 2789.64 |  | 0.55722 | 1021003003
16.2.7 | Pastilha piscina | m² | 39.25 | 245.07 | 9618.9975 |  | 1.9214 | 1028002002
16.2.8 | Rodapés porcelanato | m | 2719.97 | 20.1 | 54671.397 |  | 10.9204 | 1021007001
16.2.9 | Rodapés poliestireno | m | 737.9221 | 48.2895 | 35633.8892 |  | 7.1177 | 1021008001
16.2.10 | Soleiras | m | 422.32 | 110.25 | 46560.78 |  | 9.3003 | 1024003002
16.3 | MÃO DE OBRA |  |  |  | 1250232.1382 |  | 249.7293
16.3.1 | Mão de Obra - Piso Cimentado | m² | 2398.1982 | 116.3933 | 279134.138 | Mão de Obra Recebida pelo cliente | 55.756 | 1021001009
16.3.2 | Mão de Obra - Piso Cimentado das Escadas | m² | 571.14 | 61.0914 | 34891.7673 | Mão de Obra Recebida pelo cliente | 6.9695 | 1021001010
16.3.3 | Mão de Obra - Contrapiso | vb | 2680.96 | 57.3041 | 153630 | Mão de Obra Recebida pelo cliente | 30.687 | 1021001011
16.3.4 | Mão de Obra - Piso para Impermeabilizações | vb | 2352.9845 | 29.6575 | 69783.5345 | Mão de Obra Recebida pelo cliente | 13.939 | 1021001012
16.3.5 | Mão de Obra - Colocação de Piso das Garagens | vb | 481.11 | 405.9106 | 195287.6726 | Mão de Obra Recebida pelo cliente | 39.008 | 1021006001
16.3.6 | Mão de Obra - Colocação de Piso Cerâmico Escadas | vb | 109.2 | 461.5871 | 50405.3158 | Mão de Obra Recebida pelo cliente | 10.0683 | 1021006001
16.3.7 | Mão de Obra - Colocação de Piso Porcelanato | vb | 2719.97 | 91.136 | 247887.0859 | Mão de Obra Recebida pelo cliente | 49.5145 | 1021005002
16.3.8 | Mão de Obra - Colocação de Pastilha | vb | 39.25 | 888.9622 | 34891.7673 | Mão de Obra Recebida pelo cliente | 6.9695 | 1028002004
16.3.9 | Mão de Obra - Piso Calçada | m² | 196.47 | 355.1867 | 69783.5345 | Mão de Obra Recebida pelo cliente | 13.939 | 1021003002 | 5887
16.3.10 | Mão de Obra - Vinilico | m² | 658.38 | 8.4 | 5530.392 |  | 1.1047 | 1021009002
16.3.11 | Mão de Obra - Piso amadeirado - deck | m² | 20.75 | 22.05 | 457.5375 |  | 0.091391 | 1028002003
16.3.12 | Mão de Obra - Rodapés poliestireno | m² | 737.9221 | 5.25 | 3874.091 |  | 0.77384 | 1021008002
16.3.13 | Mão de Obra - Colocação de Soleiras de Granito | m | 422.32 | 165.2385 | 69783.5345 | Mão de Obra Recebida pelo cliente | 13.939 | 1024003003
16.3.14 | Mão de Obra - Acabamento de Piscina e Espelho d'agua | m² | 39.25 | 888.9622 | 34891.7673 | Mão de Obra Recebida pelo cliente | 6.9695 | 1028002005 | 5889
17 | PINTURA INTERNA |  |  |  | 524540.166 |  | 104.775
17.1 | PINTURA INTERNA |  |  |  | 140729.8947 |  | 28.1103
17.1.1 | Pintura acrílica antiderrapante | m² | 571.14 | 9.7528 | 5570.2142 |  | 1.1126 | 1022004001
17.1.2 | Pintura parede | m² | 9090.1042 | 10.5071 | 95510.59 |  | 19.0779 | 1022001001
17.1.3 | Textura teto | m² | 795.28 | 11.6588 | 9272.0105 |  | 1.852 | 1022004002
17.1.4 | Pintura teto | m² | 2891.1 | 10.5071 | 30377.08 |  | 6.0677 | 1022002001
17.2 | MÃO DE OBRA |  |  |  | 383810.2714 |  | 76.6647
17.2.1 | Serviços de Pintura | m² | 13347.6242 | 28.755 | 383810.2714 | Mão de Obra Recebida pelo cliente | 76.6647 | 1022001002
18 | ESQUADRIAS |  |  |  | 2321413.1124 |  | 463.6937
18.1 | ESQUADRIAS DE ALUMÍNIO |  |  |  | 1750149.2927 |  | 349.5859
18.1.1 | Esquadrias de Alumínio | m² | 495.1252 | 1029 | 509483.8308 |  | 101.7675 | 1016003001
18.1.2 | Esquadrias de Alumínio com persiana | m² | 299.3512 | 1234.8 | 369638.8618 |  | 73.834 | 1016003002
18.1.3 | Pele de vidro | m² | 141.63 | 1518.3 | 215036.829 |  | 42.9528 | 1016003003
18.1.4 | Gradil e fechamento áreas tecnicas | m² | 41.41 | 459.9 | 19044.459 |  | 3.8041 | 1016003004
18.1.5 | Brise ripado | m² | 167.04 | 1821.96 | 304340.1984 |  | 60.7908 | 1016003005
18.1.6 | Portão de alumínio | un | 2 | 27398.7 | 54797.4 |  | 10.9456 | 1016003006
18.1.7 | Guarda-corpo - vidro | m² | 352.7717 | 787.5 | 277807.7137 |  | 55.4911 | 1016003007
18.2 | ESQUADRIAS METÁLICAS |  |  |  | 119185.815 |  | 23.8069
18.2.1 | Corrimão inox | m | 3.61 | 682.5 | 2463.825 |  | 0.49214 | 1016004001
18.2.2 | Serralherias | vb | 1 | 52566.675 | 52566.675 |  | 10.5 | 1016004002
18.2.3 | PCF | un | 20 | 1837.5 | 36750 |  | 7.3407 | 1016004003
18.2.4 | Corrimão metálico escadas | m | 174.002 | 157.5 | 27405.315 |  | 5.4741 | 1016004004
18.3 | ESQUADRIAS DE MADEIRA |  |  |  | 393023.82 |  | 78.5051
18.3.1 | Esquadrias de Madeira | un | 227 | 1522.5 | 345607.5 |  | 69.0338 | 1016001
18.3.2 | Fechamento madeira sacadas | un | 16 | 2963.52 | 47416.32 |  | 9.4712 | 1016001004
18.4 | MÃO DE OBRA |  |  |  | 59054.1846 |  | 11.7959
18.4.1 | Colocação de Contramarcos | m | 1 | 59054.1846 | 59054.1846 | Mão de Obra Recebida pelo cliente | 11.7959 | 1016003008 | 5890
19 | LOUÇAS E METAIS |  |  |  | 247433.42 |  | 49.4239 |  | 19.13
19.1 | LOUÇAS E INOX - UNIDADES E ÁREAS COMUNS |  |  |  | 170712.55 |  | 34.0992
19.1.1 | Bacia com Caixa Acoplada Convencional | un | 99 | 945.8551 | 93639.65 |  |  | 1025001001
19.1.2 | Bacia com Caixa Acoplada PNE | un | 6 | 1024.795 | 6148.77 |  |  | 1025001002
19.1.3 | Lavatório Com Coluna Suspensa | un | 4 | 142.125 | 568.5 |  |  | 1025001003
19.1.4 | Cuba Quadrada De Semiencaixe | un | 6 | 312.6267 | 1875.76 |  |  | 1025001004
19.1.5 | Cuba De Embutir Oval | un | 99 | 194.9259 | 19297.66 |  |  | 1025001005
19.1.6 | Tanque de Louça com Coluna (Instalação) | un | 1 | 349.91 | 349.91 |  |  | 1025001006
19.1.7 | Cuba Retangular De Inox Pia Cozinha | un | 60 | 340.2158 | 20412.95 |  |  | 1025001007
19.1.8 | Tanque de Aço Inox | un | 60 | 473.6558 | 28419.35 |  |  | 1025001008
19.2 | METAIS - UNIDADES E ÁREAS COMUNS |  |  |  | 51602.67
19.2.1 | Torneira Lavatório De Mesa Bica Baixa 1/2" | un | 105 | 95.5874 | 10036.68 |  |  | 1025002001
19.2.2 | Torneira De Parede - Especificar Conforme Memorial E Projetos | un | 1 | 119.59 | 119.59 |  |  | 1025002002
19.2.3 | Torneira Cozinha De Mesa Bica Móvel | un | 60 | 229.9873 | 13799.24 |  |  | 1025002003
19.2.4 | Torneira Para Tanque De Parede Com Adaptador De Mangueira | un | 60 | 163.6473 | 9818.84 |  |  | 1025002004
19.2.5 | Torneira Para Jardim | un | 6 | 76.9867 | 461.92 |  |  | 1025002005
19.2.6 | Acabamento registro | un | 270 | 64.32 | 17366.4 |  |  | 1025002006
19.3 | ACESSÓRIOS - UNIDADES E ÁREAS COMUNS |  |  |  | 25118.2
19.3.1 | Ducha Higiênica | un | 9 | 232.5078 | 2092.57 |  |  | 1025003001
19.3.2 | Barras De Apoio De Deficiente | un | 36 | 308.9 | 11120.4 |  |  | 1025003002
19.3.3 | Banco Articulado Pcd | un | 9 | 600.55 | 5404.95 |  |  | 1025003003
19.3.4 | Ralo Linear | un | 6 | 77.915 | 467.49 |  |  | 1025003004
19.3.5 | Ralo sifonado e ralo seco cromado | un | 99 | 49.2643 | 4877.17 |  |  | 1025003005
19.3.6 | Chuveiro Elétrico Maxi Ducha | un | 2 | 405.9 | 811.8 |  |  | 1025003006
19.3.7 | Ducha Externa | un | 1 | 343.82 | 343.82 |  |  | 1025003007
20 | COBERTURA |  |  |  | 53908.9542 |  | 10.7681
20.1 | COBERTURA |  |  |  | 5060.48 |  | 1.0108
20.1.1 | Contra Rufo | m² | 94.5 | 53.5501 | 5060.48 |  | 1.0108 | 1017001001 |  | 50.2072
20.2 | MÃO DE OBRA |  |  |  | 48848.4742 |  | 9.7573
20.2.1 | Execução de Coberturas | m² | 360 | 135.6902 | 48848.4742 | Mão de Obra Recebida pelo cliente | 9.7573 | 1017002001 | 5893
21 | REVESTIMENTOS E ACABAMENTOS DE FACHADA |  |  |  | 569737.4952 |  | 113.803
21.1 | REVESTIMENTOS ARGAMASSADOS EXTERNOS |  |  |  | 69239.7044 |  | 13.8304
21.1.1 | Revestimentos argamassados externos | m² | 2740.43 | 25.266 | 69239.7044 |  | 13.8304 | 1023001001
21.2 | PINTURA EXTERNA |  |  |  | 256255.42 |  | 51.1861
21.2.1 | Textura | m² | 2740.43 | 93.5092 | 256255.42 |  | 51.1861 | 1023002001
21.3 | MÃO DE OBRA |  |  |  | 244242.3708 |  | 48.7865
21.3.1 | Mão de Obra - Reboco Externo | m² | 2740.43 | 89.1256 | 244242.3708 | Mão de Obra Recebida pelo cliente | 48.7865 | 1023001002
22 | SERVIÇOS COMPLEMENTARES |  |  |  | 636529.4523 |  | 127.1444
22.1 | SERVIÇOS COMPLEMENTARES |  |  |  | 601637.685 |  | 120.1749
22.1.1 | Móveis e decoração | m² | 200.99 | 1870 | 375851.3 |  | 75.0749 | 1031001001
22.1.2 | Comunicação visual | vb | 1 | 55069.85 | 55069.85 |  | 11 | 1030001
22.1.3 | Paisagismo | vb | 1 | 66083.82 | 66083.82 |  | 13.2 | 1029001001
22.1.4 | Ligações definitivas | vb | 1 | 22027.94 | 22027.94 |  | 4.4 | 1006002004
22.1.6 | Limpeza final de obra | vb | 1 | 82604.775 | 82604.775 |  | 16.5 | 1033001001
22.2 | MÃO DE OBRA |  |  |  | 34891.7673 |  | 6.9695
22.2.1 | Desmobilização | vb | 1 | 34891.7673 | 34891.7673 | Mão de Obra Recebida pelo cliente | 6.9695 | 1033001002
23 | ADMINISTRAÇÃO |  |  |  | 2738271.7397 |  | 546.9597
23.1 | ADMINISTRAÇÃO |  |  |  | 2738271.7397 |  | 546.9597
23.1.1 | Taxa de administração | vb | 1 | 2738271.7397 | 2738271.7397 |  | 546.9597 | 1034001001
TOTAL |  |  |  |  | 26792874.0788
56997009.3703
362874.3832
57359883.7535

## Or Analitico
RESIDENCIAL BELA VIDA
Obra: Construção
Florianópolis - SC
|  |  | Área (m²) | 5039.65
PLANILHA ORÇAMENTÁRIA - ESTIMATIVA INICIAL |  |  | Cub | 2755.41 | Data: Março/2024 | 2811.86 | Data: Agosto/2024 | Custos Cartesian
ITEM | DESCRIÇÃO | UNIDADE | QUANT. | MATERIAL/SERVIÇO |  | INDEXADO |  | UNIDADE | QUANT. | MATERIAL/SERVIÇO |  | Observações | DIFERENÇA
|  |  |  | Unitário | Total | Unitário | Total |  |  | Unitário | Total
1. | SERVIÇOS INICIAIS
1.1 | Impostos e taxas diversas | cj | 1 | 150000 | 150000 | 153073.0454 | 153073.0454 | vb | 1 | 69267.4333 | 69267.4333 |  | -83805.6121 | -0.54749
| As Built | [6 empty] | vb | 1 | 8580 | 8580 |  | 8580 | 0
| Certidão INSS | [6 empty] | vb | 1 | 5420.8264 | 5420.8264 |  | 5420.8264 | 0
1.2 | Projeto Arquitetônico e compatibilização | cj | 1 | 460000 | 460000 | 469424.0059 | 469424.0059 | vb | 1 | 220707.54 | 220707.54 |  | -248716.4659 | -0.52983
| Cordenação de Projetos | [6 empty] | vb | 1 | 45670 | 45670 |  | 45670 | 0 | Separar aqui ficar a cordenação
| Projeto estrutural em concreto armado | [6 empty] | vb | 1 | 139496.2 | 139496.2 |  | 139496.2 | 0
1.3 | Projeto complementares: estrutural, elétrico e telecom, hidrossanitário, preventivo e gás, climatização, impermeabilização | cj | 1 | 320000 | 320000 | 326555.8302 | 326555.8302 | [5 empty] | -326555.8302 | -1
| Projeto elétrico/comunicação/telefonia/luminotécnico | [6 empty] | vb | 1 | 26000 | 26000 |  | 26000 | 0
| Projeto Hidrossanitário e PPCI | [6 empty] | vb | 1 | 53800 | 53800 |  | 53800 | 0
| Projeto de climatização | [6 empty] | vb | 1 | 15580 | 15580 |  | 15580 | 0
| Projeto de Exaustão das Churrasqueiras | [6 empty] | vb | 1 | 4700 | 4700 |  | 4700 | 0
| Projeto de esquadrias e Consultoria | [6 empty] | vb | 1 | 39000 | 39000 |  | 39000 | 0
| Projeto acústico | [6 empty] | vb | 1 | 13400 | 13400 |  | 13400 | 0
1.4 | Projeto Impermeabilização | cj | 1 | 20000 | 20000 | 20409.7394 | 20409.7394 | vb | 1 | 12000 | 12000 |  | -8409.7394 | -0.41205
1.5 | Projeto paisagismo e interiores | cj | 1 | 25000 | 25000 | 25512.1742 | 25512.1742 | vb | 2 | 57000 | 57000 |  | 31487.8258 | 1.2342
1.6 | Projeto Piscina | cj | 1 | 10000 | 10000 | 10204.8697 | 10204.8697 | vb | 1 | 7300 | 7300 |  | -2904.8697 | -0.28466
1.7 | Plotagem | cj | 1 | 8000 | 8000 | 8163.8958 | 8163.8958 | vb | 1 | 8000 | 8000 |  | -163.8958 | -0.020076
1.8 | Sondagem | cj | 1 | 12500 | 12500 | 12756.0871 | 12756.0871 | vb | 1 | 10810 | 10810 |  | -1946.0871 | -0.15256
1.9 | Comunicação visual | cj | 1 | 18450 | 18450 | 18827.9846 | 18827.9846 | vb | 1 | 18450 | 18450 |  | -377.9846 | -0.020076
1.10 | Seguro | cj | 1 | 11000 | 11000 | 11225.3567 | 11225.3567 | vb | 1 | 44840 | 44840 |  | 33614.6433 | 2.9945
| Estudos e projeto de canteiro | [6 empty] | vb | 1 | 9956 | 9956 |  | 9956 | 0
| Total do Item |  |  |  | 1034950 |  | 1056152.9888 |  |  |  | 809977.9997 |  | -246174.9892 | -0.23309
2. | SERVIÇOS PRELIMINARES | [11 empty] | 0 | 0
2.1 | Instalações provisória agua e esgoto | cj | 1 | 1200 | 1200 | 1224.5844 | 1224.5844 | vb | 1 | 6007.9797 | 6007.9797 |  | 4783.3954 | 3.9061
2.2 | Instalações provisória energia | cj | 1 | 9500 | 9500 | 9694.6262 | 9694.6262 | vb | 1 | 5256.9822 | 5256.9822 |  | -4437.644 | -0.45774
2.3 | Placa de obra | m² | 4 | 250 | 1000 | 255.1217 | 1020.487 | vb | 1 | 1167.5626 | 1167.5626 |  | 147.0756 | 0.14412
2.4 | Tapume chapa metálica | m² | 65 | 95 | 6175 | 96.9463 | 6301.507 | m2 | 180 | 121.8222 | 21928.0019 |  | 15626.4949 | 2.4798
2.5 | Abrigo de obra (canteiro) | m² | 20 | 420 | 8400 | 428.6045 | 8572.0905 | vb | 1 | 47700 | 47700 |  | 39127.9095 | 4.5646
| Operação incial | [6 empty] | vb | 1 | 121155.625 | 121155.625 |  | 121155.625 | 0
| Meio ambiente | [6 empty] | vb | 1 | 11069.7246 | 11069.7246 |  | 11069.7246 | 0
| Saude ocupacional | [6 empty] | vb | 1 | 4419.0127 | 4419.0127 |  | 4419.0127 | 0
| Controle de acesso | [6 empty] | vb | 1 | 182820 | 182820 |  | 182820 | 0
| Material de higiene e limpeza | [6 empty] | mes | 36 | 200 | 7200 |  | 7200 | 0
| DESPESAS ASSEMBELIA | [6 empty] | vb | 1 | 33480 | 33480 |  | 33480 | 0 | Inclusão Nova
| Manutenção provisória de canteiro | [6 empty] | mes | 36 | 350 | 12600 |  | 12600 | 0
| Caixinha de obra | [6 empty] | mes | 36 | 1000 | 36000 |  | 36000 | 0
2.6 | Serviço topográfico locação pilares | cj | 1 | 5500 | 5500 | 5612.6783 | 5612.6783 | [5 empty] | -5612.6783 | -1
2.7 | Locação da obra | m² | 569.94 | 4.25 | 2422.245 | 4.3371 | 2471.8695 | vb | 1 | 1400 | 1400 |  | -1071.8695 | -0.43363
| Despesas com fretes e vizinhos | [6 empty] | vb | 1 | 29800 | 29800 |  | 29800 | 0
| Segurança | [6 empty] | vb | 1 | 12600 | 12600 |  | 12600 | 0
| Total do Item |  |  |  | 34197.245 |  | 34897.8429 |  |  |  | 534604.8888 |  | 499707.0458 | 14.3191
3. | EQUIPAMENTOS | [11 empty] | 0 | 0
3.1 | Locação de equipamentos diversos - bob cat, retroescavadeira, empilhadeira, rompedor, bombas, compactador | cj | 1 | 15000 | 15000 | 15307.3045 | 15307.3045 | vb | 1 | 139567.069 | 139567.069 |  | 124259.7645 | 8.1177
| Aquisição de Condutor de Entulho | [6 empty] | Un. | 1 | 7928.7577 | 7928.7577 |  | 7928.7577 | 0
3.2 | Bandeja salva vidas | m | 368 | 220 | 80960 | 224.5071 | 82618.625 | Un. | 1 | 84884.0655 | 84884.0655 |  | 2265.4405 | 0.02742
| Guarda-corpo vãos tela prolipopileno (fixado em fôrma de madeira) | [6 empty] | m | 293.7 | 21.5015 | 6314.9905 |  | 6314.9905 | 0
| Guarda corpo em laje pós - desforma (cabo de aço e tela) | [6 empty] | m | 378.4 | 84.3306 | 31910.699 |  | 31910.699 | 0
| Fechamento removível de vãos de porta de elevador em madeira | [6 empty] | m2 | 37.8 | 49.42 | 1868.076 |  | 1868.076 | 0
| Fechamento removível de vãos de porta de entrada dos aptos. em madeira | [6 empty] | m2 | 90.72 | 7.4393 | 674.8933 |  | 674.8933 | 0
| Linha de vida- cabo de aço junto ao piso | [6 empty] | m | 378.4 | 81.7 | 30915.28 |  | 30915.28 | 0
| Rede de proteção tipo SLQA leve (media) | [6 empty] | m | 94.6 | 1495.05 | 141431.73 |  | 141431.73 | 0
3.3 | Andaime metálico | cj | 1 | 65000 | 65000 | 66331.653 | 66331.653 | cj | 1 | 60000 | 60000 |  | -6331.653 | -0.095454
| Locação de balancim | [6 empty] | mes | 10 | 5770 | 57700 |  | 57700 | 0
3.4 | Elevador cremalheira | cj | 1 | 290000 | 290000 | 295941.2211 | 295941.2211 | cj | 1 | 132400 | 132400 |  | -163541.2211 | -0.55261
3.5 | Escora metálica para forma - locação | pç | 4800 | 8.5 | 40800 | 8.6741 | 41635.8683 | [5 empty] | -41635.8683 | -1
3.6 | Tela de proteção PVC | m² | 2392 | 8 | 19136 | 8.1639 | 19528.0386 | cj | 1 | 16756.7303 | 16756.7303 |  | -2771.3083 | -0.14191
| Total do Item |  |  |  | 510896 |  | 521362.7107 |  |  |  | 712352.2915 |  | 190989.5808 | 0.36633
4. | SERVIÇOS TECNICOS | [11 empty] | 0 | 0
4.1 | Técnico de segurança | mês | 36 | 650 | 23400 | 663.3165 | 23879.3951 | mês | 36 | 2000 | 72000 |  | 48120.6049 | 2.0152
4.2 | Responsabilidade técnica | mês | 48 | 10000 | 480000 | 10204.8697 | 489833.7453 | vb | 1 | 662122.8 | 662122.8 |  | 172289.0547 | 0.35173
4.3 | Manual do proprietário | cj | 1 | 16500 | 16500 | 16838.035 | 16838.035 | vb | 1 | 11788 | 11788 |  | -5050.035 | -0.29992
4.4 | Laudos e teste - Elevador, bombas, SPDA, Elétrica | cj | 1 | 38000 | 38000 | 38778.5048 | 38778.5048 | vb | 1 | 7422.3623 | 7422.3623 |  | -31356.1426 | -0.8086
4.5 | Controle tecnológico do concreto | cj | 1 | 28000 | 28000 | 28573.6351 | 28573.6351 | [5 empty] | -28573.6351 | -1
4.6 | Consumo de agua | mês | 36 | 1200 | 43200 | 1224.5844 | 44085.0371 | mes | 36 | 1200 | 43200 |  | -885.0371 | -0.020076
4.7 | Consumo de energia | mês | 36 | 2000 | 72000 | 2040.9739 | 73475.0618 | mês | 36 | 2380 | 85680 |  | 12204.9382 | 0.16611
| PRESTAÇÃO DE SERVIÇO DE PESSOA JURÍDICA | [6 empty] | vb | 1 | 258097.6 | 258097.6 |  |  |  | Inclusão Nova
| Total do Item |  |  |  | 701100 |  | 715463.4142 |  |  |  | 1140310.7623 |  | 424847.3481 | 0.59381
5. | MOVIMENTO DE TERRA / DEMOLIÇÃO | [11 empty] | 0 | 0
5.1 | Demolição de construção existente | m³ | 510 | 400 | 204000 | 408.1948 | 208179.3417 | vb | 1 | 80000 | 80000 |  | -128179.3417 | -0.61572
5.2 | Movimento de terra - Corte e bota fora | m³ | 1830 | 50 | 91500 | 51.0243 | 93374.5577 | vb | 1 | 131728.6625 | 131728.6625 | onde sta cosndierado a escação do SS | 38354.1048 | 0.41076
5.3 | Sistema de rebaixamento de lençol freático | cj | 1 | 21000 | 21000 | 21430.2264 | 21430.2264 | [5 empty] | -21430.2264 | -1
| Total do Item |  |  |  | 316500 |  | 322984.1258 |  |  |  | 211728.6625 |  | -111255.4633 | -0.34446
6. | FUNDAÇÂO | [11 empty] | 0 | 0
6.1 | Estacas | [11 empty] | 0 | 0
6.2 | Serviço de execução estaca hélice | m | 800 | 128 | 102400 | 130.6223 | 104497.8657 | [5 empty] | -104497.8657 | -1
| Estaca Hélice Continua Diâmetro 80 | [6 empty] | m | 640 | 126 | 80640 |  | 80640 | 0
| Concreto (40 Mpa) | [6 empty] | m³ | 321.6991 | 684.6525 | 220252.0847 | Qual a alturad a estaca | 220252.0847 | 0
| Controle tecnológico do concreto | [6 empty] | vb | 1 | 7642.5 | 7642.5 | Onde esta considerado o materila escava da estaca? | 7642.5 | 0
| Armação | [6 empty] | kg | 3860.3891 | 7.62 | 29416.1646 |  | 29416.1646
| Mobilização | [6 empty] | vb | 1 | 15225 | 15225
| Acompanhamento Topografo | [6 empty] | Dia | 5.6 | 1400 | 7840
| Movimentação de terra das estacas | [6 empty] | m³ | 418.2088 | 42 | 17564.7702 |  | 17564.7702
| Bloco e Baldrames | [11 empty] | 0 | 0
| Fabricação, montagem e desmontagem de forma para blocos e baldrames resinado | [6 empty] | m² | 224.87 | 71.5084 | 16080.09 | Cade o lastro de conreto do bloco? | 16080.09 | 0
| Concreto (40 Mpa) | [6 empty] | kg | 184.61 | 556.7415 | 102780.05 |  | 102780.05 | 0
| Controle tecnológico do concreto | [6 empty] | vb | 1 | 7642.5 | 7642.5
| Armação | [6 empty] | m³ | 10206 | 7.3452 | 74965.11 |  | 74965.11 | 0
| Laje de subpressão Concreto | [6 empty] | m3 | 124.3324 | 556.7309 | 69219.67 | Esse csuto esta considerado o que? | 69219.67 | 0
| Laje de subpressão Aço | [6 empty] | kg | 11462.067 | 9.6274 | 110349.93 |  | 110349.93
| Laje de subpressão Forma | [6 empty] | m² | 23.76 | 71.5084 | 1699.04 |  | 1699.04
| Laje de Subpressão - Controle Tecnológico - Concreto (7-28 Dias) | [6 empty] | vb | 1 | 69 | 5191.4752
| Escavação mecanizada para blocos e baldrames | [6 empty] | m³ | 562.2649 | 63 | 35422.6878 |  | 35422.6878
| Reaterro para blocos e baldrames | [6 empty] | m³ | 129.7534 | 21 | 2724.8221 |  | 2724.8221
| Movimentação de bota-fora | [6 empty] | m³ | 562.2649 | 31.5 | 17711.3439 |  | 17711.3439
| Lastro de concreto magro e=5cm | [6 empty] | m² | 440.776 | 19.425 | 8562.0738 |  | 8562.0738
6.3 | Parede diafragma | [11 empty] | 0 | 0
6.4 | Serviço parede diafragma | m² | 725 | 260 | 188500 | 265.3266 | 192361.7937 | [5 empty] | -192361.7937 | -1
| Mobilização para mureta guia | [6 empty] | vb | 1 | 22000 | 22000 |  | 22000 | 0
| Concreto | [6 empty] | m³ | 135.72 | 556.7415 | 75560.96 |  | 75560.96 | 0
| Armação | [6 empty] | kg | 4071.6 | 11.5204 | 46906.46 |  | 46906.46
| Reciclador / Floculador | [6 empty] | vb | 1 | 13000.24 | 13000.24 |  | 13000.24
| Execução de mureta guia | [6 empty] | m | 77 | 210 | 16170 |  | 16170
| Serviço especializado parede diafragma | [6 empty] | m² | 327.99 | 241.5 | 79209.585 |  | 79209.585
| Controle tecnológico do concreto | [6 empty] | vb | 1 | 9950 | 9950 |  | 9950
| Tratamento em juntas de concretagem com fita hidroexpansiva | [6 empty] | m | 216 | 43.575 | 9412.2 |  | 9412.2
| Parede de fechamento | [6 empty] | m² | 327.99 | 441 | 144643.59
| Movimentação de terra da parede diafragma | [6 empty] | m³ | 176.436 | 42 | 7410.312 |  | 7410.312
2024-05-06 | Concreto | [11 empty] | 0
6.6 | Aço CA 50/60 | kg | 27400 | 9.8 | 268520 | 10.0008 | 274021.161 | [5 empty] | -274021.161 | -1
6.7 | Lastro de concreto magro | m³ | 20 | 480 | 9600 | 489.8337 | 9796.6749 | [5 empty] | -9796.6749 | -1
6.8 | Concreto usinado 30MPa bombeado | m³ | 420 | 560 | 235200 | 571.4727 | 240018.5352 | [5 empty] | -240018.5352 | -1
| Parede de Concreto | [11 empty] | 0 | 0
| Fabricação, montagem e desmontagem de forma para parede de concreto | [6 empty] | m² | 281.0229 | 71.5076 | 20095.29 |  | 20095.29 | 0
| Concreto (40 Mpa) | [6 empty] | m³ | 42.1524 | 556.7101 | 23466.65 |  | 23466.65 | 0
| Controle tecnológico do concreto | [6 empty] | vb | 1 | 3125 | 3125 |  | 3125 | 0
| Armação | [6 empty] | kg | 2769.2522 | 8.0033 | 22163.14
| MÃO DE OBRA | [11 empty] | 0 | 0
| Acompanhamento Topografo | [6 empty] | Dia | 15 | 1400 | 21000 |  | 21000 | 0 | #REF!
| Total do Item |  |  |  | 804220 |  | 820696.0304 |  |  |  | 1345042.7392 |  | 524346.7088 | 0.6389
7. | ESTRUTURA EM CONCRETO | [11 empty] | 0 | 0
7.1 | Forma em madeira pinus 1,5x | m² | 11730 | 43.5 | 510255 | 44.3912 | 520708.5785 | m² | 9087.17 | 37.3762 | 339643.54 |  | -181065.0385 | -0.34773
7.2 | Aço CA 50/60 | kg | 119400 | 8.9 | 1062660 | 9.0823 | 1084430.6828 | kg | 235770 | 8.0033 | 1886938.04 |  | 802507.3572 | 0.74003
7.3 | Concreto usinado 40MPa bombeado | m³ | 1140 | 560 | 638400 | 571.4727 | 651478.8812 | m³ | 1349.45 | 556.7415 | 751294.82 |  | 99815.9388 | 0.15321
| Controle tecnológico do concreto | [6 empty] | vb | 1 | 24347.5 | 24352.5
| Escoramento | [6 empty] | m² | 5121 | 34.55 | 176930.55 |  | 176930.55
| Locação de cubetas | [6 empty] | un | 1070 | 138 | 147660
| Perfuração de vigas | [6 empty] | vb | 1 | 66780 | 66780
| Acompanhamento topografico | [6 empty] | dia | 22 | 1400 | 30800 |  | 30800 | 0
| Total do Item |  |  |  | 2211315 |  | 2256618.1425 |  |  |  | 3424399.45 |  | 1167781.3075 | 0.51749
8. | PAREDE | [11 empty] | 0 | 0
| Alvenaria de 09 | [6 empty] | m² | 888.9506 | 31.6901 | 28170.91 |  | 28170.91
8.1 | Alvenaria de tijolos furados esp=14cm | m² | 1565 | 42.9 | 67138.5 | 43.7789 | 68513.9644 | m² | 3592.42 | 40.194 | 144393.73 |  | 75879.7656 | 1.1075
8.2 | Alvenaria de tijolos furados esp=19cm | m² | 1550 | 53.4 | 82770 | 54.494 | 84465.7064 | m² | 2907.9545 | 50.7518 | 147583.99 |  | 63118.2836 | 0.74727
8.3 | Alvenaria de tijolos furados esp=25cm | m² | 50 | 59.6 | 2980 | 60.821 | 3041.0512 | [5 empty] | -3041.0512 | -1
8.4 | Alvenaria de tijolos furados esp=30cm | m² | 70 | 75.6 | 5292 | 77.1488 | 5400.417 | [5 empty] | -5400.417 | -1
8.5 | Alvenaria de bloco de concreto de vedação esp=14cm | m² | 624 | 62.4 | 38937.6 | 63.6784 | 39735.3134 | [5 empty] | -39735.3134 | -1
8.6 | Alvenaria de bloco de concreto de vedação esp=19cm | m² | 340 | 68.6 | 23324 | 70.0054 | 23801.8381 | [5 empty] | -23801.8381 | -1
| Tela | [6 empty] | m² | 3695 | 1.4995 | 5540.64 |  | 5540.64 | 0
8.7 | Verga concreto armado | m | 493 | 34.5 | 17008.5 | 35.2068 | 17356.9526 | m | 433.18 | 63.0055 | 27292.72 |  | 9935.7674 | 0.57244
8.8 | Encunhamento de paredes - tela, chumbador, adesivo | cj | 1 | 18500 | 18500 | 18879.0089 | 18879.0089 | m | 2857.84 | 4.736 | 13534.73 |  | -5344.2789 | -0.28308
| Total do Item |  |  |  | 255950.6 |  | 261194.2521 |  |  |  | 366516.72 |  | 105322.4679 | 0.40323
9. | IMPERMEABILIZAÇÃO | [11 empty] | 0 | 0
9.1 | Impermeabilização com cimento cristalizante - Piso subsolo | m² | 585 | 105 | 61425 | 107.1511 | 62683.4121 | m² | 224.87 | 38.6 | 8679.98 |  | -54003.4321 | -0.86153
9.2 | Impermeabilização com cimento cristalizante - Paredes subsolo | m² | 305 | 105 | 32025 | 107.1511 | 32681.0952 | [5 empty] | -32681.0952 | -1
9.3 | Impermeabilização com cimento cristalizante - Poço elevador, Piso e Parede | m² | 25.2 | 105 | 2646 | 107.1511 | 2700.2085 | m² | 32.4 | 46.104 | 1493.77 |  | -1206.4385 | -0.44679
9.4 | Impermeabilização com cimento cristalizante - Piso área de serviço | m² | 130 | 105 | 13650 | 107.1511 | 13929.6471 | [5 empty] | -13929.6471 | -1
9.5 | Impermeabilização com cimento cristalizante - Paredes Box Sanitários | m² | 410.8 | 105 | 43134 | 107.1511 | 44017.6849 | [5 empty] | -44017.6849 | -1
| Tratamento de Ralos | [6 empty] | vb | 337 | 88.516 | 29829.892 |  | 29829.892 | 0
9.6 | Impermeabilização com cimento cristalizante - Piso Sanitários | m² | 265.2 | 105 | 27846 | 107.1511 | 28416.4801 | m² | 1501.905 | 88 | 132167.64 |  | 103751.1599 | 3.6511
9.7 | Impermeabilização com cimento cristalizante - Sacadas | m² | 261.7 | 105 | 27478.5 | 107.1511 | 28041.4512 | vb | 1 | 6608.382 | 6608.382 |  | -21433.0692 | -0.76434
9.8 | Impermeabilização com cimento cristalizante + reforço têxtil - Reservatório | m² | 81.5 | 140 | 11410 | 142.8682 | 11643.7563 | m² | 32.966 | 88 | 2901.008 |  | -8742.7483 | -0.75085
9.9 | Regularização com argamassa de cimento e areia | m² | 1118.02 | 9.9 | 11068.398 | 10.1028 | 11295.1559 | m² | 2352.9845 | 24.207 | 56958.59 |  | 45663.4341 | 4.0427
9.10 | Impermeabilização com manta 4mm - Piso garagem térreo | m² | 223.4 | 230 | 51382 | 234.712 | 52434.6615 | [5 empty] | -52434.6615 | -1
9.11 | Impermeabilização com manta 4mm - Piscina | m² | 42 | 230 | 9660 | 234.712 | 9857.9041 | [5 empty] | -9857.9041 | -1
9.12 | Impermeabilização com manta 4mm - Laje impermeabilizada | m² | 319 | 230 | 73370 | 234.712 | 74873.1289 | [5 empty] | -74873.1289 | -1
9.13 | Impermeabilização com manta 3mm+4mm - Laje terraço cobertura | m² | 220 | 310 | 68200 | 316.351 | 69597.2113 | m² | 851.0795 | 154.1193 | 131167.77 |  | 61570.5587 | 0.88467
9.14 | Proteção mecânica com argamassa de cimento e areia | m² | 612.7 | 9.5 | 5820.65 | 9.6946 | 5939.8975 | m² | 851.0795 | 34.289 | 29182.665 |  | 23242.7675 | 3.913
9.15 | Pingadeira em granito - Laje impermeabilizada | m | 345 | 80 | 27600 | 81.639 | 28165.4404 | [5 empty] | -28165.4404 | -1
| Total do Item |  |  |  | 466715.548 |  | 476277.1351 |  |  |  | 398989.697 |  | -77287.4381 | -0.16227
10. | COBERTURA | [11 empty] | 0 | 0
10.1 | Laje Impermeabilizada | [11 empty] | 0 | 0
10.2 | Regularização com argamassa de cimento e areia | m² | 320 | 9.9 | 3168 | 10.1028 | 3232.9027 | [5 empty] | -3232.9027 | -1
10.3 | Impermeabilização com manta 4mm | m² | 320 | 230 | 73600 | 234.712 | 75107.8409 | [5 empty] | -75107.8409 | -1
10.4 | Proteção mecânica com argamassa de cimento e areia | m² | 320 | 9.5 | 3040 | 9.6946 | 3102.2804 | [5 empty] | -3102.2804 | -1
10.5 | Pingadeira em granito | m | 132.1 | 80 | 10568 | 81.639 | 10784.5063 | [5 empty] | -10784.5063 | -1
10.6 | Cobertura vagas - 406, 403, 401, 306, 206, 205 |  |  |  |  | 0 | 0 | [5 empty] | 0 | 0
10.7 | Estrutura de aluminío pintado | m² | 50.2 | 600 | 30120 | 612.2922 | 30737.0675 | [5 empty] | -30737.0675 | -1
10.8 | Rufo em aluminio | m | 25.3 | 85 | 2150.5 | 86.7414 | 2194.5572 | m² | 94.5 | 53.5501 | 5060.48 |  | 2865.9228 | 1.3059
10.9 | Vidro laminado 4+4mm | m² | 50.2 | 730 | 36646 | 744.9555 | 37396.7655 | [5 empty] | -37396.7655 | -1
| Total do Item |  |  |  | 159292.5 |  | 162555.9206 |  |  |  | 5060.48 |  | -157495.4406 | -0.96887
11. | ESQUADRIAS | [11 empty] | 0 | 0
11.1 | Madeira | [6 empty] | un | 243 | 1617.382 | 393023.82 |  | 393023.82 | 0
11.2 | Porta madeira - Kit porta pronta abrir - 60x210 - P01 | pç | 44 | 4800 | 211200 | 4898.3375 | 215526.8479 | [5 empty] | -215526.8479 | -1
11.3 | Porta madeira - Kit porta pronta abrir - 70x210 - P02 | pç | 46 | 4800 | 220800 | 4898.3375 | 225323.5228 | [5 empty] | -225323.5228 | -1
11.4 | Porta madeira - Kit porta pronta abrir - 80x210 - P03 | pç | 64 | 4800 | 307200 | 4898.3375 | 313493.597 | [5 empty] | -313493.597 | -1
11.5 | Porta madeira - Kit porta pronta abrir - 90x210 - P04 | pç | 54 | 4800 | 259200 | 4898.3375 | 264510.2224 | [5 empty] | -264510.2224 | -1
11.6 | Porta madeira - Kit porta pronta correr - 60x210 - P06 | pç | 18 | 4950 | 89100 | 5051.4105 | 90925.389 | [5 empty] | -90925.389 | -1
11.7 | Porta madeira - Kit porta pronta correr - 70x210 - P07 | pç | 1 | 4950 | 4950 | 5051.4105 | 5051.4105 | [5 empty] | -5051.4105 | -1
11.8 | Porta madeira - Kit porta pronta correr - 100x210 - P08 | pç | 1 | 5400 | 5400 | 5510.6296 | 5510.6296 | [5 empty] | -5510.6296 | -1
11.9 | Metálica / Ferro galvanizado | [11 empty] | 0 | 0
11.10 | Portão ferro galvanizado e alumínio pintado, basculante - 407x240 - Térreo | pç | 1 | 15000 | 15000 | 15307.3045 | 15307.3045 | un | 2 | 27398.7 | 54797.4 |  | 39490.0955 | 2.5798
11.11 | Portão ferro galvanizado e alumínio pintado, basculante - 305x240 - Subsolo | pç | 1 | 11300 | 11300 | 11531.5028 | 11531.5028 | [5 empty] | -11531.5028 | -1
11.12 | Porta corta fogo ferro galvanizado, abrir - 90x210 - PCF | pç | 19 | 1550 | 29450 | 1581.7548 | 30053.3412 | un | 20 | 1837.5 | 36750 |  | 6696.6588 | 0.22283
11.13 | Alçapão ferro galvanizado, abrir - 80x80 | pç | 2 | 1400 | 2800 | 1428.6818 | 2857.3635 | [5 empty] | -2857.3635 | -1
11.14 | Escada marinheiro com guarda corpo | m | 6.15 | 1100 | 6765 | 1122.5357 | 6903.5943 | [5 empty] | -6903.5943 | -1
11.15 | Chaminé metálica com ponteira | m | 20 | 650 | 13000 | 663.3165 | 13266.3306 | [5 empty] | -13266.3306 | -1
| Serralherias | [6 empty] | vb | 1 | 52566.675 | 52566.675 |  | 52566.675
| Corrimão metálico escadas | [6 empty] | m | 174.002 | 157.5 | 27405.315 |  | 27405.315
11.16 | Alumínio com Vidro | [11 empty] | 0 | 0
11.17 | Janela alumínio pintado com vidro - 54x74 - J01 | pç | 25 | 800 | 20000 | 816.3896 | 20409.7394 | m² | 495.1252 | 1029 | 509483.8308 |  | 489074.0914 | 23.9628
11.18 | Janela alumínio pintado com vidro - 60x80 - J02 | pç | 1 | 850 | 850 | 867.4139 | 867.4139 | [5 empty] | -867.4139 | -1
11.19 | Janela alumínio pintado com vidro - 80x70 - J03 | pç | 4 | 1050 | 4200 | 1071.5113 | 4286.0453 | [5 empty] | -4286.0453 | -1
11.20 | Janela alumínio pintado com vidro - 94x114 - J04 | pç | 6 | 1950 | 11700 | 1989.9496 | 11939.6975 | [5 empty] | -11939.6975 | -1
11.21 | Janela alumínio pintado com vidro, com persiana - 194x134 - J05 | pç | 24 | 6400 | 153600 | 6531.1166 | 156746.7985 | [5 empty] | -156746.7985 | -1
11.22 | Janela alumínio pintado com vidro, com persiana - 154x204 - J06 | pç | 2 | 7800 | 15600 | 7959.7984 | 15919.5967 | m² | 299.3512 | 1234.8 | 369638.8618 |  | 353719.265 | 22.2191
11.23 | Janela alumínio pintado com vidro, com persiana - 194x244 - J07 | pç | 17 | 11200 | 190400 | 11429.4541 | 194300.7189 | [5 empty] | -194300.7189 | -1
11.24 | Janela alumínio pintado com vidro, com persiana - 244x244 - J08 | pç | 12 | 14400 | 172800 | 14695.0124 | 176340.1483 | [5 empty] | -176340.1483 | -1
11.25 | Janela alumínio pintado com vidro, com persiana - 269x244 - J09 | pç | 12 | 16100 | 193200 | 16429.8402 | 197158.0825 | [5 empty] | -197158.0825 | -1
11.26 | Janela alumínio pintado com vidro - 350x210 - J10 | pç | 3 | 13200 | 39600 | 13470.428 | 40411.284 | [5 empty] | -40411.284 | -1
11.27 | Janela alumínio pintado com vidro - 485x210 - J11 | pç | 2 | 18600 | 37200 | 18981.0576 | 37962.1153 | [5 empty] | -37962.1153 | -1
11.28 | Janela alumínio pintado com veneziana ventilada - 110x100 - J15 | pç | 2 | 1400 | 2800 | 1428.6818 | 2857.3635 | [5 empty] | -2857.3635 | -1
11.29 | Janela alumínio pintado com veneziana ventilada - 110x80 - J16 | pç | 8 | 1100 | 8800 | 1122.5357 | 8980.2853 | [5 empty] | -8980.2853 | -1
11.30 | Porta janela alumínio pintado com veneziana ventilada - 180x210 - PJ1 | pç | 1 | 7000 | 7000 | 7143.4088 | 7143.4088 | [5 empty] | -7143.4088 | -1
11.31 | Porta janela alumínio pintado com vidro - 200x240 - PJ2 | pç | 13 | 8900 | 115700 | 9082.334 | 118070.3423 | [5 empty] | -118070.3423 | -1
11.32 | Porta janela alumínio pintado com vidro - 230x240 - PJ3 | pç | 16 | 10100 | 161600 | 10306.9184 | 164910.6942 | [5 empty] | -164910.6942 | -1
11.33 | Porta janela alumínio pintado com vidro - 260x240 - PJ4 | pç | 22 | 11400 | 250800 | 11633.5514 | 255938.1319 | [5 empty] | -255938.1319 | -1
11.34 | Porta janela alumínio pintado com vidro - 514x234 - PJ5 | pç | 2 | 22600 | 45200 | 23063.0055 | 46126.011 | [5 empty] | -46126.011 | -1
11.35 | Porta alumínio pintado com veneziana ventilada - 60x210 - PV1 | pç | 1 | 2400 | 2400 | 2449.1687 | 2449.1687 | [5 empty] | -2449.1687 | -1
11.36 | Porta alumínio pintado com veneziana ventilada - 80x210 - PV2 | pç | 28 | 3000 | 84000 | 3061.4609 | 85720.9054 | [5 empty] | -85720.9054 | -1
11.37 | Porta alumínio pintado com veneziana ventilada - 60x210 - PV3 | pç | 5 | 2400 | 12000 | 2449.1687 | 12245.8436 | [5 empty] | -12245.8436 | -1
11.38 | Porta alumínio pintado com veneziana ventilada - 70x210 - PV4 | pç | 12 | 2600 | 31200 | 2653.2661 | 31839.1934 | [5 empty] | -31839.1934 | -1
11.39 | Porta alumínio pintado com veneziana ventilada - 70x210 - PV6 | pç | 1 | 2600 | 2600 | 2653.2661 | 2653.2661 | [5 empty] | -2653.2661 | -1
11.40 | Especiais em Vidro | [11 empty] | 0 | 0
11.41 | Painel em vidro temperado com porta P10 - 650x585 | pç | 1 | 43000 | 43000 | 43880.9397 | 43880.9397 | m² | 141.63 | 1518.3 | 215036.829 |  | 171155.8893 | 3.9005
11.42 | Painel em vidro temperado com porta 120x180 - acesso alameda | pç | 1 | 4500 | 4500 | 4592.1914 | 4592.1914 | [5 empty] | -4592.1914 | -1
11.43 | Painel em vidro temperado com porta PV5 - 368x585 | pç | 4 | 23000 | 92000 | 23471.2003 | 93884.8012 | [5 empty] | -93884.8012 | -1
11.44 | Painel em vidro temperado com portas Espaço kid - 250+700+540x230 | pç | 1 | 28400 | 28400 | 28981.8299 | 28981.8299 | [5 empty] | -28981.8299 | -1
11.45 | Fechamentos Especiais | [11 empty] | 0 | 0
11.46 | Veneziana - fechamento ar condicionado | m² | 125 | 800 | 100000 | 816.3896 | 102048.6969 | [5 empty] | -102048.6969 | -1
11.47 | Brise alumínio, tipo ripado | m² | 142 | 750 | 106500 | 765.3652 | 108681.8622 | m² | 167.04 | 1821.96 | 304340.1984 |  | 195658.3362 | 1.8003
11.48 | Tratamento concreto aparente | m² | 135 | 160 | 21600 | 163.2779 | 22042.5185 | [5 empty] | -22042.5185 | -1
11.49 | Guarda Corpo e Corrimão | [11 empty] | 0 | 0
11.50 | Corrimão alumínio - Escada | m | 116.45 | 300 | 34935 | 306.1461 | 35650.7123 | m | 3.61 | 682.5 | 2463.825 |  | -33186.8873 | -0.93089
11.51 | Guarda corpo aço inox H: 110cm - Piscina e Hall | m | 3.3 | 1600 | 5280 | 1632.7792 | 5388.1712 | m² | 352.7717 | 787.5 | 277807.7137 |  | 272419.5426 | 50.5588
11.52 | Guarda corpo vidro H: 110cm - Cobertura | m | 84.96 | 625 | 53100 | 637.8044 | 54187.8581 | [5 empty] | -54187.8581 | -1
11.53 | Guarda corpo vidro H: 110cm - Sacadas | m | 209.8 | 625 | 131125 | 637.8044 | 133811.3538 | [5 empty] | -133811.3538 | -1
11.54 | Lojas - Escada e guarda corpo | [11 empty] | 0 | 0
11.55 | Escada em concreto pré moldada | pç | 4 | 18000 | 72000 | 18368.7654 | 73475.0618 | [5 empty] | -73475.0618 | -1
11.56 | Guarda corpo metálico H: 110cm | m | 32.8 | 400 | 13120 | 408.1948 | 13388.789 | m² | 41.41 | 459.9 | 19044.459 |  | 5655.67 | 0.42242
11.57 | Soleira | [11 empty] | 0 | 0
11.58 | Soleira e peitoril de granito - Esquadrias | m | 492 | 85 | 41820 | 86.7414 | 42676.7651 | m | 200.73 | 100.8 | 20233.584 |  | -22443.1811 | -0.52589
11.59 | Soleira e peitoril de granito - Guarda corpo cobertura | m | 85 | 85 | 7225 | 86.7414 | 7373.0184 | m | 422.32 | 110.25 | 46560.78 |  | 39187.7616 | 5.315
11.60 | Soleira e peitoril de granito - Sacadas | m | 209.8 | 85 | 17833 | 86.7414 | 18198.3441 | [5 empty] | -18198.3441 | -1
| Total do Item |  |  |  | 3511853 |  | 3583800.2245 |  |  |  | 2329153.2917 |  | -1254646.9328 | -0.35009
12. | REVESTIMENTO DE PAREDES | [11 empty] | 0 | 0
12.1 | Chapisco argamassa de cimento e areia 1:3 | m² | 9123 | 2.6 | 23719.8 | 2.6533 | 24205.7468 | m² | 12316.2765 | 4.7349 | 58316.35 |  | 34110.6032 | 1.4092
12.2 | Reboco argamassa de usinado 1:5 | m² | 9123 | 10.75 | 98072.25 | 10.9702 | 100081.4532 | m² | 12316.2765 | 18.9499 | 233392.27 |  | 133310.8168 | 1.332
12.3 | Tijolo refratário | m² | 81.2 | 240 | 19488 | 244.9169 | 19887.2501 | [5 empty] | -19887.2501 | -1
12.4 | Cerâmica especial - Piscina | m² | 42 | 380 | 15960 | 387.785 | 16286.972 | m² | 39.25 | 245.07 | 9618.9975 |  | -6667.9745 | -0.40941
12.5 | Cerâmica 90x90cm | m² | 2080.1 | 195 | 405619.5 | 198.995 | 413929.4142 | m² | 3226.1723 | 107.3894 | 346456.78 |  | -67472.6342 | -0.16301
12.6 | Argamassa colante e rejunte para porcelanato | kg | 6200 | 3.2 | 19840 | 3.2656 | 20246.4615 | [5 empty] | -20246.4615 | -1
| Revestimentos argamassados externos | [6 empty] | m² | 2740.43 | 25.266 | 69239.7044 |  | 69239.7044
| Textura | [6 empty] | m² | 2740.43 | 93.5092 | 256255.42 |  | 256255.42
| Total do Item |  |  |  | 582699.55 |  | 594637.2978 |  |  |  | 973279.5219 |  | 378642.2241 | 0.63676
13. | FORROS | [11 empty] | 0 | 0
| Estucamento | [6 empty] | m² | 795.28 | 7.49 | 5956.6472 |  | 5956.6472
| Mão de obra Estucamento | [6 empty] | m² | 795.28 | 25.2 | 20041.056 |  | 20041.056
13.1 | Chapisco argamassa de cimento e areia 1:3 | m² | 150.3 | 2.6 | 390.78 | 2.6533 | 398.7859 | [5 empty] | -398.7859 | -1
13.2 | Reboco argamassa de usinado 1:5 | m² | 150.3 | 10.75 | 1615.725 | 10.9702 | 1648.8263 | [5 empty] | -1648.8263 | -1
13.3 | Preparo da laje - Garagens | m² | 805 | 9.3 | 7486.5 | 9.4905 | 7639.8757 | [5 empty] | -7639.8757 | -1
13.4 | Forro especial de madeira - Sacadas e marquises | m² | 535 | 800 | 428000 | 816.3896 | 436768.4228 | m² | 517.37 | 178.5 | 92350.545 |  | -344417.8778 | -0.78856
13.5 | Forro gesso em placas | m² | 2913.38 | 125 | 364172.5 | 127.5609 | 371633.2908 | m² | 2891.1 | 116.97 | 338171.967 |  | -33461.3238 | -0.090039
13.6 | Forro gesso em placas RU - Laje terraço cobertura | m² | 78 | 140 | 10920 | 142.8682 | 11143.7177 | [5 empty] | -11143.7177 | -1
| Total do Item |  |  |  | 812585.505 |  | 829232.9193 |  |  |  | 456520.2152 |  | -372712.7041 | -0.44947
14. | REVESTIMENTO DE PISOS | [11 empty] | 0 | 0
14.1 | Regularização com argamassa de cimento e areia 1:4 - base pisos | m² | 4269 | 22.3 | 95198.7 | 22.7569 | 97149.0328 | m² | 5079.1582 | 54.1383 | 274976.8885 |  | 177827.8557 | 1.8305
14.2 | Manta acústica 5mm | m² | 2722 | 8.5 | 23137 | 8.6741 | 23611.007 | m² | 2961.24 | 26.8987 | 79653.51 |  | 56042.503 | 2.3736
14.3 | Piso cimento alisado natural desempenado | m² | 40.5 | 18.5 | 749.25 | 18.879 | 764.5999 | m² | 571.14 | 18.2596 | 10428.7651 |  | 9664.1652 | 12.6395
14.4 | Piso porcelanato 90x90cm - Áreas comuns | m² | 585 | 195 | 114075 | 198.995 | 116412.051 | m² | 3875.4682 | 131.2531 | 508667.06 |  | 392255.009 | 3.3695
14.5 | Piso porcelanato 90x90cm - Escadas | m² | 180 | 195 | 35100 | 198.995 | 35819.0926 | [5 empty] | -35819.0926 | -1
14.6 | Piso porcelanato 90x90cm - Garagens | m² | 805 | 195 | 156975 | 198.995 | 160190.942 | [5 empty] | -160190.942 | -1
14.7 | Piso porcelanato 90x90cm - Apartamentos | m² | 1780 | 195 | 347100 | 198.995 | 354211.027 | [5 empty] | -354211.027 | -1
14.8 | Piso porcelanato 90x90cm - Terraço cobertura | m² | 220 | 195 | 42900 | 198.995 | 43778.891 | [5 empty] | -43778.891 | -1
14.9 | Piso porcelanato 90x90cm - Hall externo e acesso alameda | m² | 95 | 195 | 18525 | 198.995 | 18904.5211 | [5 empty] | -18904.5211 | -1
14.10 | Argamassa colante e rejunte para porcelanato | kg | 20000 | 3.2 | 64000 | 3.2656 | 65311.166 | [5 empty] | -65311.166 | -1
14.11 | Preparo de base para piso vinílico | m² | 662 | 22.5 | 14895 | 22.961 | 15200.1534 | [5 empty] | -15200.1534 | -1
14.12 | Piso vinílico em réguas - Quartos apartamentos | m² | 662 | 180 | 119160 | 183.6877 | 121601.2273 | m² | 658.38 | 184.2645 | 121316.0615 |  | -285.1657 | -0.0023451
14.13 | Instalação de piso vinílico | m² | 662 | 40 | 26480 | 40.8195 | 27022.4949 | m² | 658.38 | 8.4 | 5530.392 |  | -21492.1029 | -0.79534
14.14 | Piso emborrachado - Fitness | m² | 30 | 310 | 9300 | 316.351 | 9490.5288 | [5 empty] | -9490.5288 | -1
| Moldura piscina granito são gabriel | [6 empty] | m² | 7.72 | 472.5 | 3647.7 |  | 3647.7
| Piso amadeirado - deck | [6 empty] | m² | 20.75 | 232.05 | 4815.0375 |  | 4815.0375
| Mão de Obra - Piso amadeirado - deck | [6 empty] | m² | 20.75 | 22.05 | 457.5375 |  | 457.5375
| Paver | [6 empty] | m² | 44.28 | 63 | 2789.64 |  | 2789.64
14.15 | Piso ladrilho hidráulico 20x20 - Rampa acesso subsolo | m² | 96 | 85 | 8160 | 86.7414 | 8327.1737 | m² | 46.88 | 162.1305 | 7600.6778 |  | -726.4958 | -0.087244
14.16 | Piso placa concreto 40x40 - Calçada | m² | 46.5 | 75 | 3487.5 | 76.5365 | 3558.9483 | [5 empty] | -3558.9483 | -1
14.17 | Piso placa concreto podotátil 40x40 | m² | 13.5 | 75 | 1012.5 | 76.5365 | 1033.2431 | [5 empty] | -1033.2431 | -1
14.18 | Piso podotátil inox pitões | m² | 30 | 450 | 13500 | 459.2191 | 13776.5741 | [5 empty] | -13776.5741 | -1
14.19 | Sistema de aquecimento de piso ( Cabos + Termostato Otpi) - Banheiro das Suítes | pç | 52 | 3000 | 156000 | 3061.4609 | 159195.9672 | [5 empty] | -159195.9672 | -1
| Rodapés porcelanato | [6 empty] | m | 2719.97 | 20.1 | 54671.397 |  | 54671.397
14.20 | Rodapé Santa Luzia 518 RP 15cm | m | 2720 | 34 | 92480 | 34.6966 | 94374.6349 | m | 737.9221 | 48.2895 | 35633.8892 |  | -58740.7457 | -0.62242
| Mão de Obra - Rodapés poliestireno | [6 empty] | m² | 737.9221 | 5.25 | 3874.091 |  | 3874.091
| Total do Item |  |  |  | 1342234.95 |  | 1369733.2762 |  |  |  | 1114062.6473 |  | -255670.6289 | -0.18666
15. | LOUÇAS E METAIS | [11 empty] | 0 | 0
15.1 | Cuba oval de embutir L.59 Deca 40x30cm - banheiro zeladoria | pç | 1 | 85 | 85 | 86.7414 | 86.7414 | un | 6 | 312.6267 | 1875.76 |  | 1789.0186 | 20.6247
15.2 | Cuba de sobrepor L.730.17 Deca 42x42cm - banheiros das áreas comuns | pç | 6 | 579.9 | 3479.4 | 591.7804 | 3550.6824 | un | 99 | 194.9259 | 19297.66 |  | 15746.9776 | 4.4349
15.3 | Lavatório canto suspenso branco L.76 Deca 49,5x49,5 | pç | 1 | 907 | 907 | 925.5817 | 925.5817 | un | 4 | 142.125 | 568.5 |  | -357.0817 | -0.38579
15.4 | Bacia caixa acoplada P.909 Ravena Deca - banheiro zeladoria | pç | 1 | 594 | 594 | 606.1693 | 606.1693 | un | 99 | 945.8551 | 93639.65 |  | 93033.4807 | 153.4777
15.5 | Bacia convencional P.515.17 Vogue Plus Deca - BWC PNE | pç | 2 | 810 | 1620 | 826.5944 | 1653.1889 | un | 6 | 1024.795 | 6148.77 |  | 4495.5811 | 2.7193
15.6 | Bacia caixa acoplada P.808 Monte Carlo Deca - BWC's áreas comuns | pç | 6 | 869.9 | 5219.4 | 887.7216 | 5326.3297 | [5 empty] | -5326.3297 | -1
15.7 | Torneira cromada Link Deca 1197.C.LNK - lavatórios comuns e banheiro zeladoria | pç | 8 | 189.9 | 1519.2 | 193.7905 | 1550.3238 | un | 105 | 95.5874 | 10036.68 |  | 8486.3562 | 5.4739
15.8 | Torneira jardim de uso restrito cromada 1156.C Deca - área externa | pç | 2 | 180.05 | 360.1 | 183.7387 | 367.4774 | un | 1 | 119.59 | 119.59 |  | -247.8874 | -0.67456
15.9 | Torneira de uso geal 1153.C37 linha Izy Deca - deposito de lixo e garagem | pç | 2 | 249.9 | 499.8 | 255.0197 | 510.0394 | un | 60 | 229.9873 | 13799.24 |  | 13289.2006 | 26.0552
15.10 | Tampo de granito | m | 7.7 | 600 | 4620 | 612.2922 | 4714.6498 | un | 60 | 163.6473 | 9818.84 |  | 5104.1902 | 1.0826
15.11 | Chuveiro elétrico belo banho Lorenzetti - Zeladoria | pç | 1 | 64.9 | 64.9 | 66.2296 | 66.2296 | un | 6 | 76.9867 | 461.92 |  | 395.6904 | 5.9745
15.12 | Base misturador monocomando chuveiro 3/4" | pç | 2 | 290 | 580 | 295.9412 | 591.8824 | [5 empty] | -591.8824 | -1
15.13 | Acabamento cromado monocomando chuveiro | pç | 2 | 230 | 460 | 234.712 | 469.424 | un | 270 | 64.32 | 17366.4 |  | 16896.976 | 35.9951
15.14 | Chuveiro cromado | pç | 2 | 650 | 1300 | 663.3165 | 1326.6331 | un | 2 | 405.9 | 811.8 |  | -514.8331 | -0.38807
15.15 | Sifão cromado com copo para lavatório | pç | 8 | 180 | 1440 | 183.6877 | 1469.5012 | un | 1 | 343.82 | 343.82 |  | -1125.6812 | -0.76603
15.16 | Barra apoio 2310.C.080.POL (88cm) linha Conforto Deca | pç | 4 | 750 | 3000 | 765.3652 | 3061.4609 | un | 36 | 308.9 | 11120.4 |  | 8058.9391 | 2.6324
15.17 | Barra apoio 2310.C.040.POL (48cm) linha Conforto Deca | pç | 2 | 520.23 | 1040.46 | 530.8879 | 1061.7759 | un | 9 | 600.55 | 5404.95 |  | 4343.1741 | 4.0905
15.18 | Caixa de descarga embutida Montana - BWC PNE | pç | 2 | 950 | 1900 | 969.4626 | 1938.9252 | [5 empty] | -1938.9252 | -1
15.19 | Acabamento e registro Link Deca - Áreas comuns | pç | 16 | 59.9 | 958.4 | 61.1272 | 978.0347 | [5 empty] | -978.0347 | -1
15.20 | Engate flexível cromado | pç | 8 | 25 | 200 | 25.5122 | 204.0974 | un | 6 | 77.915 | 467.49 |  | 263.3926 | 1.2905
15.21 | Vedação do vaso tipo decanel | pç | 9 | 27.9 | 251.1 | 28.4716 | 256.2443 | un | 99 | 49.2643 | 4877.17 |  | 4620.9257 | 18.0333
15.22 | Parafuso niquelado com bucha fixação bacia | pç | 18 | 5.5 | 99 | 5.6127 | 101.0282 | un | 60 | 473.6558 | 28419.35 |  | 28318.3218 | 280.3011
15.23 | Apartamentos | [11 empty] | 0 | 0
15.24 | Bacia caixa acoplada P.808 Monte Carlo Deca - banheiro e lavabos dos apartamentos | pç | 99 | 869.9 | 86120.1 | 887.7216 | 87884.4398 | [5 empty] | -87884.4398 | -1
15.25 | Registro de gaveta base Deca - banheiros apartamentos | pç | 456 | 27.9 | 12722.4 | 28.4716 | 12983.0434 | [5 empty] | -12983.0434 | -1
15.26 | Base misturador monocomando chuveiro e ducha 3/4" | pç | 171 | 290 | 49590 | 295.9412 | 50605.9488 | [5 empty] | -50605.9488 | -1
15.27 | Torneira cromada Link Deca 1167.C.LNK - bancada churrasqueiras | pç | 40 | 320 | 12800 | 326.5558 | 13062.2332 | [5 empty] | -13062.2332 | -1
15.28 | Cuba redonda 30BL 30cm - bancada churrasqueiras | pç | 40 | 146 | 5840 | 148.9911 | 5959.6439 | un | 60 | 340.2158 | 20412.95 |  | 14453.3061 | 2.4252
15.29 | Tampo de granito - Bancada churrasqueiras | m | 43.2 | 600 | 25920 | 612.2922 | 26451.0222 | [5 empty] | -26451.0222 | -1
15.30 | Ventokit | pç | 70 | 420 | 29400 | 428.6045 | 30002.3169 | [5 empty] | -30002.3169 | -1
15.31 | Engate flexível cromado | pç | 40 | 25 | 1000 | 25.5122 | 1020.487 | un | 9 | 232.5078 | 2092.57 |  | 1072.083 | 1.0506
15.32 | Vedação do vaso tipo decanel | pç | 99 | 27.9 | 2762.1 | 28.4716 | 2818.6871 | [5 empty] | -2818.6871 | -1
15.33 | Parafuso niquelado com bucha fixação bacia | pç | 198 | 5.5 | 1089 | 5.6127 | 1111.3103 | un | 1 | 349.91 | 349.91 |  | -761.4003 | -0.68514
| Total do Item |  |  |  | 257441.36 |  | 262715.5532 |  |  |  | 247433.42 |  | -15282.1332 | -0.05817
16. | PINTURAS | [11 empty] | 0 | 0
| Pintura acrílica antiderrapante | [6 empty] | m² | 571.14 | 9.7528 | 5570.2142 |  | 5570.2142
16.1 | Massa corrida PVA | m² | 8474.58 | 3.05 | 25847.469 | 3.1125 | 26377.0053 | [5 empty] | -26377.0053 | -1
16.2 | Pintura tinta acrílica 3 demãos com selador - Parede | m² | 7042.9 | 8.6 | 60568.94 | 8.7762 | 61809.814 | m² | 9090.1042 | 10.5071 | 95510.59 |  | 33700.776 | 0.54523
| Textura Teto | [6 empty] | m² | 795.28 | 11.6588 | 9272.0105 |  | 9272.0105
16.3 | Pintura tinta acrílica 3 demãos com selador - Teto | m² | 3909.94 | 8.6 | 33625.484 | 8.7762 | 34314.3683 | m² | 2891.1 | 10.5071 | 30377.08 |  | -3937.2883 | -0.11474
| Total do Item |  |  |  | 120041.893 |  | 122501.1876 |  |  |  | 140729.8947 |  | 18228.7071 | 0.1488
17. | HIDROSSANITÁRIO | [11 empty] | 0 | 0
17.1 | Estimativa instalações hidrossanitárias | cj | 1 | 204000 | 204000 | 208179.3417 | 208179.3417 | vb | 1 | 346940.055 | 346940.055 |  | 138760.7133 | 0.66654
| Total do Item |  |  |  | 204000 |  | 208179.3417 |  |  |  | 346940.055 |  | 138760.7133 | 0.66654
18. | PREVENTIVO CONTRA INCENDIO | [11 empty] | 0 | 0
18.1 | Estimativa instalações preventivas contra incêndio | cj | 1 | 105000 | 105000 | 107151.1318 | 107151.1318 | vb | 1 | 55069.85 | 55069.85 |  | -52081.2818 | -0.48605
18.2 | Sistema de exaustão para chaminés | cj | 1 | 93000 | 93000 | 94905.2881 | 94905.2881 | [5 empty] | -94905.2881 | -1
| Instalações de GLP | [6 empty] | vb | 1 | 27534.925 | 27534.925 |  | 27534.925
| Total do Item |  |  |  | 198000 |  | 202056.4199 |  |  |  | 82604.775 |  | -119451.6449 | -0.59118
19. | INSTALAÇÕES ELÉTRICAS | [11 empty] | 0 | 0
19.1 | Estimativa instalações elétricas | cj | 1 | 298000 | 298000 | 304105.1168 | 304105.1168 | vb | 1 | 465340.2325 | 465340.2325 |  | 161235.1157 | 0.5302
19.2 | Luminárias - Área comum | cj | 1 | 73000 | 73000 | 74495.5488 | 74495.5488 | [5 empty] | -74495.5488 | -1
| Total do Item |  |  |  | 371000 |  | 378600.6656 |  |  |  | 465340.2325 |  | 86739.5669 | 0.22911
20. | INSTALAÇÕES DE TELECOM | [11 empty] | 0 | 0
20.1 | Estimativa instalações telecom | cj | 1 | 90000 | 90000 | 91843.8272 | 91843.8272 | vb | 1 | 82604.775 | 82604.775 |  | -9239.0522 | -0.1006
| Total do Item |  |  |  | 90000 |  | 91843.8272 |  |  |  | 82604.775 |  | -9239.0522 | -0.1006
21. | INSTALAÇÕES DE CLIMATIZAÇÃO | [11 empty] | 0 | 0
21.1 | Sistema de climatização inverter com capacidade de 36.000 BTU/H | un | 6 | 10200 | 61200 | 10408.9671 | 62453.8025 | vb | 1 | 316030 | 316030 |  | 253576.1975 | 4.0602
21.2 | Infraestrutura ar condicionado split - sem equipamento | cj | 1 | 145000 | 145000 | 147970.6105 | 147970.6105 | [5 empty] | -147970.6105 | -1
| Total do Item |  |  |  | 206200 |  | 210424.4131 |  |  |  | 316030 |  | 105605.5869 | 0.50187
22. | SERVIÇOS COMPLEMENTARES | [11 empty] | 0 | 0
22.1 | Equipamento de Piscina | [11 empty] | 0 | 0
22.2 | Equipamento piscina - bombas, grelhas, filtros | cj | 1 | 42000 | 42000 | 42860.4527 | 42860.4527 | un | 2 | 8800 | 17600 |  | -25260.4527 | -0.58937
22.3 | Equipamento piscina - trocador de calor | cj | 1 | 26000 | 26000 | 26532.6612 | 26532.6612 | un | 1 | 27500 | 27500 |  | 967.3388 | 0.036458
22.4 | Equipamento de Sauna | [11 empty] | 0 | 0
22.5 | Equipamento sauna | cj | 1 | 12500 | 12500 | 12756.0871 | 12756.0871 | un | 1 | 20900 | 20900 |  | 8143.9129 | 0.63843
| Outros Sistemas | [11 empty] | 0
22.6 | Equipamentos - Sistema de segurança | [6 empty] | vb | 1 | 110139.7 | 110139.7 |  | 110139.7 | 0
22.7 | Porteiro eletrônico | cj | 1 | 65000 | 65000 | 66331.653 | 66331.653 | [5 empty] | -66331.653 | -1
22.8 | Segurança eletrônico | cj | 1 | 10500 | 10500 | 10715.1132 | 10715.1132 | [5 empty] | -10715.1132 | -1
22.9 | Fechadura digital Yale YMF 40bBiométrica - com senha interna de embutir - portas de entrada | pç | 48 | 3200 | 153600 | 3265.5583 | 156746.7985 | [5 empty] | -156746.7985 | -1
22.10 | Equipamento Elevador | [11 empty] | 0 | 0
22.11 | Elevador cabine inox 10 paradas | pç | 2 | 280000 | 560000 | 285736.3514 | 571472.7028 | un | 2 | 359460.75 | 718921.5 |  | 147448.7972 | 0.25802
22.12 | Afastamento viário | [11 empty] | 0 | 0
22.13 | Pavimentação e complementação em CBUQ | m² | 138 | 680 | 93840 | 693.9311 | 95762.4972 | [5 empty] | -95762.4972 | -1
22.14 | Meio fio pré moldado | m | 26.5 | 35 | 927.5 | 35.717 | 946.5017 | [5 empty] | -946.5017 | -1
| Total do Item |  |  |  | 964367.5 |  | 984124.4673 |  |  |  | 895061.2 |  | -89063.2673 | -0.0905
23. | LIMPEZA DA OBRA | [11 empty] | 0 | 0
23.1 | Limpeza da obra | m² | 5039.65 | 3.3865 | 17066.6059 | 3.4558 | 17416.2489 | vb | 1 | 82604.775 | 82604.775 |  | 65188.5261 | 3.743
23.2 | Retirada de entulho | m³ | 230 | 130 | 29900 | 132.6633 | 30512.5604 | [5 empty] | -30512.5604 | -1
| Móveis e decoração | [6 empty] | m² | 200.99 | 1870 | 375851.3 |  | 375851.3
| Comunicação visual | [6 empty] | vb | 1 | 55069.85 | 55069.85 |  | 55069.85
| Paisagismo | [6 empty] | vb | 1 | 66083.82 | 66083.82 |  | 66083.82
| Ligações definitivas | [6 empty] | vb | 1 | 22027.94 | 22027.94 |  | 22027.94
| Total do Item |  |  |  | 46966.6059 |  | 47928.8093 |  |  |  | 601637.685 |  | 553708.8757 | 11.5527
24. | MÃO DE OBRA | [11 empty] | 0 | 0
24.1 | Mão de obra empreiteiro | cj | 1 | 6268984.8 | 6268984.8 | 6397417.299 | 6397417.299 | cj | 1 | 6505826.441 | 6505826.441 | Excluindo ferramentes, consideradas na linha 30 | 108409.142 | 0.016946
| Total do Item |  |  |  | 6268984.8 |  | 6397417.299 |  |  |  | 6505826.441 |  | 108409.142 | 0.016946
| Total Custo Direto |  |  |  | 21471512.0569 |  | 21911398.2646 |  |  |  | 23506207.845 |  | 1594809.5804 | 0.072784
25. | ADMINISTRAÇÃO | [11 empty] | 0 | 0
25.1 | Administração | cj | 1 | 3220726.8085 | 3220726.8085 | 3286709.7397 | 3286709.7397 | vb | 1 | 2738271.7397 | 2738271.7397 |  | -548438 | -0.16687 | Custo de Adm - Softwre
| Taxa Implantação Sienge | [11 empty] | 0
| Gerente de Planejamento Orçamento | [6 empty] | mes | 42 | 10000 | 420000 |  | 420000
| Apoio Juridico em Reunião | [6 empty] | mes | 20 | 300 | 6000 |  | 6000
| Software | [6 empty] | cj | 1 | 122438 | 122438 |  | 122438 | 0
| Total Administração |  |  |  | 3220726.8085 |  | 3286709.7397 |  |  |  | 3286709.7397 |  | 0 | 0 |  | 9794146.2879
| TOTAL GERAL DO INVESTIMENTO |  |  |  | 24692238.8654 |  | 25198108.0043 |  |  |  | 26792917.5847
| DIFERENÇA | [8 empty] | 1594809.5804 | 6.459%

## Or Analitico - plan
ITEM | DESCRIÇÃO | R00 - Custo Juliana | R00 - preliminar
1 | SERVIÇOS INICIAIS | 760718.31 | 809977.9997 | primeiros 6 meses de obra
1.1 | SERVIÇOS INICIAIS | 760718.31 | 809977.9997
2 | SERVIÇOS PRELIMINARES | 501124.89 | 534604.8888 | primeiros 6 meses de obra
2.1 | SERVIÇOS PRELIMINARES | 501124.89 | 534604.8888
3 | EQUIPAMENTOS | 703252.81 | 712352.2915 | set/2024 a mai/2027 (primeiro mês de obra ao término de todas fachadas) | 33.0033
3.1 | EQUIPAMENTOS | 703252.81 | 712352.2915
4 | SERVIÇOS TECNICOS | 834796.1 | 1140310.7623 | set/2024 a out/2027 todo o prazo de obra | 38.0228
4.1 | SERVIÇOS TECNICOS | 834796.1 | 1140310.7623
5 | MOVIMENTO DE TERRA / DEMOLIÇÃO | 211728.66 | 211728.6625
5.1 | MOVIMENTO DE TERRA / DEMOLIÇÃO | 211728.66 | 211728.6625
6 | FUNDAÇÂO | 1244221.99 | 1345042.7392
6.1 | Estacas | 370938.02 | 378580.5194
6.2 | Bloco e Baldrames | 432465.98 | 452348.7928
6.3 | Parede diafragma | 353569.63 | 424263.347
6.4 | Parede de Concreto | 66248.36 | 68850.08
6.5 | MÃO DE OBRA | 21000 | 21000
7 | ESTRUTURA EM CONCRETO | 3379827.11 | 3424399.45
7.1 | ESTRUTURA EM CONCRETO | 3379827.11 | 3424399.45
8 | PAREDE | 261194.25 | 366516.72
8.1 | PAREDE | 261194.25 | 366516.72
9 | IMPERMEABILIZAÇÃO | 476277.14 | 398989.697
9.1 | IMPERMEABILIZAÇÃO | 476277.14 | 398989.697
10 | COBERTURA | 162555.92 | 5060.48
10.1 | COBERTURA | 162555.92 | 5060.48
11 | ESQUADRIAS | 3583800.22 | 2329153.2917
11.1 | ESQUADRIAS | 3583800.22 | 2329153.2917
12 | REVESTIMENTO DE PAREDES | 594637.3 | 973279.5219
12.1 | REVESTIMENTO DE PAREDES | 594637.3 | 973279.5219
13 | FORROS | 829232.92 | 456520.2152
13.1 | FORROS | 829232.92 | 456520.2152
14 | REVESTIMENTO DE PISOS | 1369733.28 | 1114062.6473
14.1 | REVESTIMENTO DE PISOS | 1369733.28 | 1114062.6473
15 | LOUÇAS E METAIS | 262715.55 | 247433.42
15.1 | LOUÇAS E METAIS | 262715.55 | 247433.42
16 | PINTURAS | 122501.19 | 140729.8947
16.1 | PINTURAS | 122501.19 | 140729.8947
17 | HIDROSSANITÁRIO | 208179.34 | 346940.055
17.1 | HIDROSSANITÁRIO | 208179.34 | 346940.055
18 | PREVENTIVO CONTRA INCENDIO | 202056.42 | 82604.775
18.1 | PREVENTIVO CONTRA INCENDIO | 202056.42 | 82604.775
19 | INSTALAÇÕES ELÉTRICAS | 378600.67 | 465340.2325
19.1 | INSTALAÇÕES ELÉTRICAS | 378600.67 | 465340.2325
20 | INSTALAÇÕES DE TELECOM | 91843.83 | 82604.775
20.1 | INSTALAÇÕES DE TELECOM | 91843.83 | 82604.775
21 | INSTALAÇÕES DE CLIMATIZAÇÃO | 210424.41 | 316030
21.1 | INSTALAÇÕES DE CLIMATIZAÇÃO | 210424.41 | 316030
22 | SERVIÇOS COMPLEMENTARES | 984124.47 | 895061.2
22.1 | SERVIÇOS COMPLEMENTARES | 984124.47 | 895061.2
23 | LIMPEZA DA OBRA | 47928.81 | 601637.685
23.1 | LIMPEZA DA OBRA | 47928.81 | 601637.685
24 | MÃO DE OBRA | 6414100 | 6505826.441
24.1 | MÃO DE OBRA | 6414100 | 6505826.441
25 | ADMINISTRAÇÃO | 3286709.74 | 3286709.7397
25.1 | ADMINISTRAÇÃO | 3286709.74 | 3286709.7397 |  |  | 6573419.4797
|  | 27122285.33 | 26792917.5847

## Resumo
RESIDENCIAL BELA VIDA | [5 empty] | Custos em vermelho trazem valor originalmente previsto, por isso não temos diferença
RESUMO DA OBRA
|  | Planejado Indexado |  | Cartesian |  | DIFERENÇA
ITEM | SERVIÇO | MATERIAL | PERCENTUAL (%) | MATERIAL | PERCENTUAL (%) | MATERIAL | PERCENTUAL (%)
1 | SERVIÇOS INICIAIS | 1056152.9888 | 4.191% | 809977.9997 | 3.023% | -246174.9892 | -23.31%
2 | SERVIÇOS PRELIMINARES | 34897.8429 | 0.1385% | 534604.8888 | 1.995% | 499707.0458 | 1432%
3 | EQUIPAMENTOS | 521362.7107 | 2.069% | 712352.2915 | 2.659% | 190989.5808 | 36.63%
4 | SERVIÇOS TECNICOS | 715463.4142 | 2.839% | 1140310.7623 | 4.256% | 424847.3481 | 59.38%
5 | MOVIMENTO DE TERRA / DEMOLIÇÃO | 322984.1258 | 1.282% | 211728.6625 | 0.7902% | -111255.4633 | -34.45%
6 | FUNDAÇÂO | 820696.0304 | 3.257% | 1345042.7392 | 5.02% | 524346.7088 | 63.89%
7 | ESTRUTURA EM CONCRETO | 2256618.1425 | 8.956% | 3424399.45 | 12.78% | 1167781.3075 | 51.75%
8 | PAREDE | 261194.2521 | 1.037% | 366516.72 | 1.368% | 105322.4679 | 40.32%
9 | IMPERMEABILIZAÇÃO | 476277.1351 | 1.89% | 398989.697 | 1.489% | -77287.4381 | -16.23%
10 | COBERTURA | 162555.9206 | 0.6451% | 5060.48 | 0.01889% | -157495.4406 | -96.89%
11 | ESQUADRIAS | 3583800.2245 | 14.22% | 2329153.2917 | 8.693% | -1254646.9328 | -35.01%
12 | REVESTIMENTO DE PAREDES | 594637.2978 | 2.36% | 973279.5219 | 3.633% | 378642.2241 | 63.68%
13 | FORROS | 829232.9193 | 3.291% | 456520.2152 | 1.704% | -372712.7041 | -44.95%
14 | REVESTIMENTO DE PISOS | 1369733.2762 | 5.436% | 1114062.6473 | 4.158% | -255670.6289 | -18.67%
15 | LOUÇAS E METAIS | 262715.5532 | 1.043% | 247433.42 | 0.9235% | -15282.1332 | -5.817%
16 | PINTURAS | 122501.1876 | 0.4862% | 140729.8947 | 0.5253% | 18228.7071 | 14.88%
17 | HIDROSSANITÁRIO | 208179.3417 | 0.8262% | 346940.055 | 1.295% | 138760.7133 | 66.65%
18 | PREVENTIVO CONTRA INCENDIO | 202056.4199 | 0.8019% | 82604.775 | 0.3083% | -119451.6449 | -59.12%
19 | INSTALAÇÕES ELÉTRICAS | 378600.6656 | 1.502% | 465340.2325 | 1.737% | 86739.5669 | 22.91%
20 | INSTALAÇÕES DE TELECOM | 91843.8272 | 0.3645% | 82604.775 | 0.3083% | -9239.0522 | -10.06%
21 | INSTALAÇÕES DE CLIMATIZAÇÃO | 210424.4131 | 0.8351% | 316030 | 1.18% | 105605.5869 | 50.19%
22 | SERVIÇOS COMPLEMENTARES | 984124.4673 | 3.906% | 895061.2 | 3.341% | -89063.2673 | -9.05%
23 | LIMPEZA DA OBRA | 47928.8093 | 0.1902% | 601637.685 | 2.246% | 553708.8757 | 1155%
24 | MÃO DE OBRA | 6397417.299 | 25.39% | 6505826.441 | 24.28% | 108409.142 | 1.695%
25 | ADMINISTRAÇÃO | 3286709.7397 | 13.04% | 3286709.7397 | 12.27% | 0 | 0%
| Sub-Totais | 25198108.0043 |  | 26792917.5847 |  | 1594809.5804
| TOTAL GERAL |  | 100% |  | 100% |  | 6.329%

## Cronograma
RESIDENCIAL BELA VIDA
Obra: Construção
CRONOGRAMA FÍSICO-FINANCEIRO
MESES
Item | Período | 1 | 2 | 3 | 4 | 5 | 6 | 7 | 8 | 9 | 10 | 11 | 12 | 13 | 14 | 15 | 16 | 17 | 18 | 19 | 20 | 21 | 22 | 23 | 36
Serviços
1 | SERVIÇOS INICIAIS | 1: 100% | 4.213%
|  | 1: 1056152.9888 | 1056152.9888
2 | SERVIÇOS PRELIMINARES | 1: 100% | 0.1392%
|  | 1: 34897.8429 | 34897.8429
3 | EQUIPAMENTOS |  |  |  | 5.32% | 5.26% | 5.26% | 5.26% | 5.26% | 5.26% | 5.26% | 5.26% | 5.26% | 5.26% | 5.26% | 5.26% | 5.26% | 5.26% | 5.26% | 5.26% | 5.26% | 5.26% | 5.26% |  |  | 2.08%
[5 empty] | 27736.4962 | 27423.6786 | 27423.6786 | 27423.6786 | 27423.6786 | 27423.6786 | 27423.6786 | 27423.6786 | 27423.6786 | 27423.6786 | 27423.6786 | 27423.6786 | 27423.6786 | 27423.6786 | 27423.6786 | 27423.6786 | 27423.6786 | 27423.6786 | 27423.6786 |  |  | 521362.7107
4 | SERVIÇOS TECNICOS | 4.16% | 4.16% | 4.16% | 4.16% | 4.16% | 4.16% | 4.16% | 4.16% | 4.16% | 4.16% | 4.16% | 4.16% | 4.16% | 4.16% | 4.16% | 4.16% | 4.16% | 4.16% | 4.16% | 4.16% | 4.16% | 4.16% | 4.16% | 4.32% | 2.854%
|  | 29763.278 | 29763.278 | 29763.278 | 29763.278 | 29763.278 | 29763.278 | 29763.278 | 29763.278 | 29763.278 | 29763.278 | 29763.278 | 29763.278 | 29763.278 | 29763.278 | 29763.278 | 29763.278 | 29763.278 | 29763.278 | 29763.278 | 29763.278 | 29763.278 | 29763.278 | 29763.278 | 30908.0195 | 715463.4142
5 | MOVIMENTO DE TERRA / DEMOLIÇÃO | 3: 100% | 1.288%
|  | 3: 322984.1258 | 322984.1258
6 | FUNDAÇÂO | 1: 60%; 2: 40% | 3.274%
|  | 1: 492417.6183; 2: 328278.4122 | 820696.0304
7 | ESTRUTURA EM CONCRETO | 2: 10%; 3: 12%; 4: 12%; 5: 12%; 6: 12%; 7: 14%; 8: 14%; 9: 14% | 9.001%
|  | 2: 225661.8142; 3: 270794.1771; 4: 270794.1771; 5: 270794.1771; 6: 270794.1771; 7: 315926.5399; 8: 315926.5399; 9: 315926.5399 | 2256618.1425
8 | PAREDE | 4: 10%; 5: 15%; 6: 15%; 7: 15%; 8: 15%; 9: 15%; 10: 15% | 1.042%
|  | 4: 26119.4252; 5: 39179.1378; 6: 39179.1378; 7: 39179.1378; 8: 39179.1378; 9: 39179.1378; 10: 39179.1378 | 261194.2521
9 | IMPERMEABILIZAÇÃO | 4: 10%; 13: 30%; 14: 30%; 15: 30% | 1.9%
|  | 4: 47627.7135; 13: 142883.1405; 14: 142883.1405; 15: 142883.1405 | 476277.1351
10 | COBERTURA | 11: 50%; 12: 50% | 0.6484%
|  | 11: 81277.9603; 12: 81277.9603 | 162555.9206
11 | ESQUADRIAS | 18: 15%; 19: 20%; 20: 20%; 21: 25%; 22: 20% | 14.3%
|  | 18: 537570.0337; 19: 716760.0449; 20: 716760.0449; 21: 895950.0561; 22: 716760.0449 | 3583800.2245
12 | REVESTIMENTO DE PAREDES | 8: 6.5%; 9: 6.5%; 10: 6.5%; 11: 6.5%; 12: 6.5%; 13: 6.5%; 14: 7%; 15: 9%; 16: 9%; 17: 9%; 18: 9%; 19: 9%; 20: 9% | 2.372%
|  | 8: 38651.4244; 9: 38651.4244; 10: 38651.4244; 11: 38651.4244; 12: 38651.4244; 13: 38651.4244; 14: 41624.6108; 15: 53517.3568; 16: 53517.3568; 17: 53517.3568; 18: 53517.3568; 19: 53517.3568; 20: 53517.3568 | 594637.2978
13 | FORROS | 17: 20%; 18: 20%; 19: 20%; 20: 20%; 21: 20% | 3.308%
|  | 17: 165846.5839; 18: 165846.5839; 19: 165846.5839; 20: 165846.5839; 21: 165846.5839 | 829232.9193
14 | REVESTIMENTO DE PISOS | 18: 15%; 19: 17%; 20: 17%; 21: 17%; 22: 17%; 23: 17% | 5.464%
|  | 18: 205459.9914; 19: 232854.6569; 20: 232854.6569; 21: 232854.6569; 22: 232854.6569; 23: 232854.6569 | 1369733.2762
15 | LOUÇAS E METAIS | 23: 40%; 36: 60% | 1.048%
|  | 23: 105086.2213; 36: 157629.3319 | 262715.5532
16 | PINTURAS | 21: 25%; 22: 25%; 23: 25%; 36: 25% | 0.4886%
|  | 21: 30625.2969; 22: 30625.2969; 23: 30625.2969; 36: 30625.2969 | 122501.1876
17 | HIDROSSANITÁRIO | 8: 7.5%; 9: 7.5%; 10: 7.5%; 11: 7.5%; 12: 7.5%; 13: 7.5%; 14: 7.5%; 15: 7.5%; 16: 8%; 17: 8%; 18: 8%; 19: 8%; 20: 8% | 0.8304%
|  | 8: 15613.4506; 9: 15613.4506; 10: 15613.4506; 11: 15613.4506; 12: 15613.4506; 13: 15613.4506; 14: 15613.4506; 15: 15613.4506; 16: 16654.3473; 17: 16654.3473; 18: 16654.3473; 19: 16654.3473; 20: 16654.3473 | 208179.3417
18 | PREVENTIVO CONTRA INCENDIO | 14: 10%; 15: 10%; 16: 10%; 17: 10%; 18: 12%; 19: 12%; 20: 12%; 21: 12%; 22: 12% | 0.806%
|  | 14: 20205.642; 15: 20205.642; 16: 20205.642; 17: 20205.642; 18: 24246.7704; 19: 24246.7704; 20: 24246.7704; 21: 24246.7704; 22: 24246.7704 | 202056.4199
19 | INSTALAÇÕES ELÉTRICAS |  |  |  | 3% | 3% | 3% | 3% | 3% | 3% | 3% | 3% | 3% | 3% | 6% | 6% | 6% | 6% | 6% | 8% | 8% | 8% | 8% | 8% |  | 1.51%
[5 empty] | 11358.02 | 11358.02 | 11358.02 | 11358.02 | 11358.02 | 11358.02 | 11358.02 | 11358.02 | 11358.02 | 11358.02 | 22716.0399 | 22716.0399 | 22716.0399 | 22716.0399 | 22716.0399 | 30288.0532 | 30288.0532 | 30288.0532 | 30288.0532 | 30288.0532 |  | 378600.6656
20 | INSTALAÇÕES DE TELECOM | 14: 10%; 15: 10%; 16: 10%; 17: 10%; 18: 12%; 19: 12%; 20: 12%; 21: 12%; 22: 12% | 0.3664%
|  | 14: 9184.3827; 15: 9184.3827; 16: 9184.3827; 17: 9184.3827; 18: 11021.2593; 19: 11021.2593; 20: 11021.2593; 21: 11021.2593; 22: 11021.2593 | 91843.8272
21 | INSTALAÇÕES DE CLIMATIZAÇÃO | 15: 10%; 16: 20%; 17: 20%; 18: 25%; 19: 25% | 0.8394%
|  | 15: 21042.4413; 16: 42084.8826; 17: 42084.8826; 18: 52606.1033; 19: 52606.1033 | 210424.4131
22 | SERVIÇOS COMPLEMENTARES | 16: 12.5%; 17: 12.5%; 18: 12.5%; 19: 12.5%; 20: 12.5%; 21: 12.5%; 22: 12.5%; 23: 12.5% | 3.926%
|  | 16: 123015.5584; 17: 123015.5584; 18: 123015.5584; 19: 123015.5584; 20: 123015.5584; 21: 123015.5584; 22: 123015.5584; 23: 123015.5584 | 984124.4673
23 | LIMPEZA DA OBRA | 4.16% | 4.16% | 4.16% | 4.16% | 4.16% | 4.16% | 4.16% | 4.16% | 4.16% | 4.16% | 4.16% | 4.16% | 4.16% | 4.16% | 4.16% | 4.16% | 4.16% | 4.16% | 4.16% | 4.16% | 4.16% | 4.16% | 4.16% | 4.32% | 0.1912%
|  | 1993.8385 | 1993.8385 | 1993.8385 | 1993.8385 | 1993.8385 | 1993.8385 | 1993.8385 | 1993.8385 | 1993.8385 | 1993.8385 | 1993.8385 | 1993.8385 | 1993.8385 | 1993.8385 | 1993.8385 | 1993.8385 | 1993.8385 | 1993.8385 | 1993.8385 | 1993.8385 | 1993.8385 | 1993.8385 | 1993.8385 | 2070.5246 | 47928.8093
24 | MÃO DE OBRA | [24 empty] | 25.52%
|  | 237384.7512 | 358956.2969 | 259919.5392 | 312579.1073 | 323097.3245 | 323097.3245 | 358799.0835 | 429433.3993 | 429433.3993 | 124521.0861 | 98663.107 | 98663.107 | 105697.3114 | 116396.1049 | 142591.279 | 120225.8607 | 126822.2092 | 286596.0129 | 310957.2946 | 310957.2946 | 405514.65 | 393118.8081 | 380947.757 | 214612.693 | 6397417.299
25 | ADMINISTRAÇÃO | 4.16% | 4.16% | 4.16% | 4.16% | 4.16% | 4.16% | 4.16% | 4.16% | 4.16% | 4.16% | 4.16% | 4.16% | 4.16% | 4.16% | 4.16% | 4.16% | 4.16% | 4.16% | 4.16% | 4.16% | 4.16% | 4.16% | 4.16% | 4.32% | 13.11%
|  | 136727.1252 | 136727.1252 | 136727.1252 | 136727.1252 | 136727.1252 | 136727.1252 | 136727.1252 | 136727.1252 | 136727.1252 | 136727.1252 | 136727.1252 | 136727.1252 | 136727.1252 | 136727.1252 | 136727.1252 | 136727.1252 | 136727.1252 | 136727.1252 | 136727.1252 | 136727.1252 | 136727.1252 | 136727.1252 | 136727.1252 | 141985.8608 | 3286709.7397
| Total Mês | 1989337.4429 | 1081380.765 | 1022182.0837 | 864699.181 | 840336.5796 | 840336.5796 | 921170.7015 | 1046069.8922 | 1046069.8922 | 425231.0391 | 441471.8824 | 441471.8824 | 510111.2672 | 564531.2918 | 623661.6532 | 603511.9907 | 775954.9231 | 1695157.9775 | 1933675.9493 | 1881069.8461 | 2115270.8054 | 1757838.3684 | 1071301.7855 | 577831.7266
| Acumulado | 1989337.4429 | 3070718.2079 | 4092900.2916 | 4957599.4726 | 5797936.0522 | 6638272.6318 | 7559443.3333 | 8605513.2256 | 9651583.1178 | 10076814.1569 | 10518286.0393 | 10959757.9218 | 11469869.1889 | 12034400.4808 | 12658062.1339 | 13261574.1247 | 14037529.0478 | 15732687.0253 | 17666362.9746 | 19547432.8207 | 21662703.6261 | 23420541.9945 | 24491843.78 | 25069675.5066 | 25069675.5066