## Relatório
Orçamento
Obra |  |  | 21 - Chiquetti - Nautilus
Unidade construtiva |  |  | 1 - GERENCIAMENTO TÉCNICO E ADMISNISTRATIVO
Tipo de obra |  |  | 1 - Construção Civil
Endereço da obra |  |  | Florianópolis/SC
Versão do orçamento |  |  | 1 - 28/07/2021 - 13:48:21 |  | Data base |  |  | 28/07/2021
BDI |  |  | não aplicado |  | Encargos sociais |  |  | não aplicado
Preços expressos em |  |  | R$ (REAL)
Código | Descrição |  |  |  |  | Un. | Quantidade orçada |  | Preço unitário | Preço total
01 | GERENCIAMENTO TÉCNICO | [8 empty] | 935737
01.001 | ESTUDOS, PROJETOS E CONSULTORIAS | [8 empty] | 656418
01.001.001 | Estudos | [8 empty] | 17500
01.001.001.001 | Estudo geológico |  |  |  |  | vb | 1 |  | 6000 | 6000
01.001.001.002 | Estudo topográfico |  |  |  |  | vb | 1 |  | 10000 | 10000
01.001.001.003 | Estudo ambiental |  |  |  |  | vb | 1 |  | 1500 | 1500
01.001.002 | Projetos | [8 empty] | 581918
01.001.002.001 | Projeto arquitetônico |  |  |  |  | vb | 1 |  | 372968 | 372968
01.001.002.002 | Projeto arquitetônico - ambientação |  |  |  |  | vb | 1 |  | 40000 | 40000
01.001.002.003 | Projeto estrutural / fundação |  |  |  |  | vb | 1 |  | 55950 | 55950
01.001.002.004 | Projeto impermeabilização |  |  |  |  | vb | 1 |  | 13000 | 13000
01.001.002.005 | Projeto elétrico / telecomunicações |  |  |  |  | vb | 1 |  | 20000 | 20000
01.001.002.006 | Projeto hidrossanitário/pluvial |  |  |  |  | vb | 1 |  | 20000 | 20000
01.001.002.007 | Projeto preventivo - PPCI |  |  |  |  | vb | 1 |  | 20000 | 20000
01.001.002.008 | Projeto ar condicionado/exaustão |  |  |  |  | vb | 1 |  | 20000 | 20000
01.001.002.009 | Projeto piscina/fonte |  |  |  |  | vb | 1 |  | 10000 | 10000
01.001.002.010 | Projeto automação predial |  |  |  |  | vb | 1 |  | 5000 | 5000
01.001.002.011 | Projeto paisagismo |  |  |  |  | vb | 1 |  | 5000 | 5000
01.001.003 | Consultorias | [8 empty] | 23000
01.001.003.001 | Consultoria de orçamento e planejamento |  |  |  |  | vb | 1 |  | 15000 | 15000
01.001.003.002 | Consultoria norma de desempenho - NBR 15.575 |  |  |  |  | vb | 1 |  | 8000 | 8000
01.001.004 | Ensaios e Laudos | [8 empty] | 34000
01.001.004.001 | Laudo de vizinhança |  |  |  |  | vb | 1 |  | 5000 | 5000
01.001.004.002 | Ensaio/laudo AD Perpetum |  |  |  |  | vb | 1 |  | 8000 | 8000
01.001.004.003 | Ensaio/laudo aterramento |  |  |  |  | vb | 1 |  | 6000 | 6000
01.001.004.004 | Ensaio/laudo controle tecnológico concreto |  |  |  |  | vb | 1 |  | 15000 | 15000
01.002 | CONSUMOS, TAXAS E DOCUMENTOS | [8 empty] | 279319
01.002.001 | Consumos | [8 empty] | 31319
01.002.001.001 | Consumo gerenciamento eletrônico - obra |  |  |  |  | vb | 1 |  | 16319 | 16319
01.002.001.002 | Cópias e Plotagens |  |  |  |  | vb | 1 |  | 15000 | 15000
01.002.002 | Licenciamentos, Taxas, Impostos, Aprovações e Seguros | [8 empty] | 213000
01.002.002.001 | Taxas aprovação/legal. Prefeitura |  |  |  |  | vb | 1 |  | 120000 | 120000
01.002.002.002 | Taxas aprovação/legal. Água/esgoto |  |  |  |  | vb | 1 |  | 11500 | 11500
01.002.002.003 | Taxas aprovação/legal. Elétrico |  |  |  |  | vb | 1 |  | 2500 | 2500
01.002.002.004 | Taxas aprovação/legal. Bombeiros |  |  |  |  | vb | 1 |  | 10000 | 10000
01.002.002.005 | Taxas aprovação/legal. Ambiental |  |  |  |  | vb | 1 |  | 5500 | 5500
01.002.002.006 | ART obras |  |  |  |  | vb | 1 |  | 1000 | 1000
01.002.002.007 | Melhorias de rede - CELESC |  |  |  |  | vb | 1 |  | 40000 | 40000
01.002.002.008 | Taxa Habite-se |  |  |  |  | vb | 1 |  | 7500 | 7500
01.002.002.009 | IPTU |  |  |  |  | vb | 1 |  | 15000 | 15000
01.002.003 | Documentos | [8 empty] | 35000
01.002.003.001 | As built |  |  |  |  | vb | 1 |  | 10000 | 10000
01.002.003.002 | Manuais técnicos - condomínio/proprietários |  |  |  |  | vb | 1 |  | 10000 | 10000
01.002.003.003 | Despesas de Seguros |  |  |  |  | vb | 1 |  | 15000 | 15000
02 | GERENCIAMENTO ADMINISTRATIVO | [8 empty] | 1606386.25
02.001 | SEGURANÇA, MEIO AMBIENTE E SAÚDE | [8 empty] | 240114.13
02.001.001 | Segurança do Trabalho | [8 empty] | 43200
02.001.001.001 | Consultoria segurança do trabalho |  |  |  |  | mes | 36 |  | 1200 | 43200
02.001.002 | Equipamentos de Proteção | [8 empty] | 184414.13
02.001.002.001 | EPC - equipamentos de proteção coletiva |  |  |  |  | vb | 1 |  | 50000 | 50000
02.001.002.002 | Tela poliéster para fachada |  |  |  |  | m2 | 2200 |  | 4.6462 | 10221.64
02.001.002.003 | Bandeja Primária |  |  |  |  | m | 127 |  | 570.5437 | 72459.05
02.001.002.004 | Bandeja Secundária |  |  |  |  | m | 127 |  | 407.3499 | 51733.44
02.001.003 | Meio Ambiente | [8 empty] | 12500
02.001.003.001 | Elaboração do Programa de Condições e meio Ambiente de Trabalho na Indústria de Construção (PCMAT) |  |  |  |  | vb | 1 |  | 5000 | 5000
02.001.003.002 | Elaboração do Programa de Prevenção dos Riscos Ambientais ( PPRA) |  |  |  |  | vb | 1 |  | 1500 | 1500
02.001.003.003 | Desratização / sanitização de ambientes |  |  |  |  | vb | 1 |  | 6000 | 6000
02.002 | ADMINISTRAÇÃO E CANTEIRO DE OBRA | [8 empty] | 1219272.12
02.002.001 | Equipe de Gestão e Apoio | [8 empty] | 521400
02.002.001.001 | Engenheiro civil |  |  |  |  | mes | 36 |  | 5400 | 194400
02.002.001.002 | Engenheiro suprimentos/custos |  |  |  |  | mes | 36 |  | 4000 | 144000
02.002.001.003 | Almoxarife |  |  |  |  | mes | 30 |  | 2500 | 75000
02.002.001.004 | Estagiário |  |  |  |  | mes | 72 |  | 1500 | 108000
02.002.002 | Operação Inicial do Canteiro | [8 empty] | 5612.13
02.002.002.001 | Limpeza superficial do terreno |  |  |  |  | vb | 1 |  | 3500 | 3500
02.002.002.002 | Locação da obra |  |  |  |  | m | 135 |  | 15.6454 | 2112.13
02.002.003 | Despesas de Consumo e Manutenção | [8 empty] | 576760
02.002.003.001 | Limpeza da obra |  |  |  |  | mes | 36 |  | 3500 | 126000
02.002.003.002 | Serviço de vigilância |  |  |  |  | mes | 36 |  | 3500 | 126000
02.002.003.003 | Fretes e Carretos |  |  |  |  | vb | 1 |  | 20000 | 20000
02.002.003.004 | Despesas de consumo - Água |  |  |  |  | mes | 36 |  | 1200 | 43200
02.002.003.005 | Despesas de consumo - Luz |  |  |  |  | mes | 36 |  | 2200 | 79200
02.002.003.006 | Despesas de consumo - Internet |  |  |  |  | mes | 36 |  | 350 | 12600
02.002.003.007 | Despesas de consumo - Coleta de Lixo |  |  |  |  | mes | 36 |  | 60 | 2160
02.002.003.008 | Despesas de consumo - Material de Expediente |  |  |  |  | mes | 36 |  | 250 | 9000
02.002.003.009 | Despesas de consumo - Material de Limpeza |  |  |  |  | mes | 36 |  | 350 | 12600
02.002.003.010 | Manutenção provisória do canteiro |  |  |  |  | vb | 1 |  | 20000 | 20000
02.002.003.011 | Remoção de entulhos |  |  |  |  | mes | 36 |  | 3500 | 126000
02.002.004 | Instalações Provisórias | [8 empty] | 115499.99
02.002.004.001 | Tapume com telha metálica trapezoidal |  |  |  |  | m2 | 264 |  | 98.4848 | 25999.99
02.002.004.002 | Instalações provisórias: barracões, baias e afins |  |  |  |  | vb | 1 |  | 40000 | 40000
02.002.004.003 | Instalações provisórias: redes de água fria, esgoto e drenagem |  |  |  |  | vb | 1 |  | 12000 | 12000
02.002.004.004 | Instalações provisórias: redes elétrica, comunicação e dados |  |  |  |  | vb | 1 |  | 10000 | 10000
02.002.004.005 | Tratamento de esgoto sanitário provisório |  |  |  |  | vb | 1 |  | 4000 | 4000
02.002.004.006 | Placa de identificação da obra |  |  |  |  | vb | 1 |  | 1500 | 1500
02.002.004.007 | Sinalização geral de obra |  |  |  |  | vb | 1 |  | 7000 | 7000
02.002.004.008 | Mobiliário de apoio a obra |  |  |  |  | vb | 1 |  | 5000 | 5000
02.002.004.009 | Equipamentos escritório - aquisição |  |  |  |  | vb | 1 |  | 10000 | 10000
02.003 | EQUIPAMENTOS | [8 empty] | 147000
02.003.001 | Equipamentos de Obra | [8 empty] | 147000
02.003.001.001 | Bombas hidráulicas - locação |  |  |  |  | mes | 30 |  | 2500 | 75000
02.003.001.002 | Minicarregadeira - locação |  |  |  |  | mes | 12 |  | 3500 | 42000
02.003.001.003 | Manutenção corretiva de equipamentos |  |  |  |  | vb | 1 |  | 30000 | 30000
Total da unidade construtiva | [9 empty] | 2542123.25
Obra |  |  | 21 - Chiquetti - Nautilus
Unidade construtiva |  |  | 2 - GERENCIAMENTO EXECUTIVO
Tipo de obra |  |  | 1 - Construção Civil
Endereço da obra |  |  | Florianópolis/SC
Versão do orçamento |  |  | 1 - 28/07/2021 - 13:48:21 |  | Data base |  |  | 28/07/2021
BDI |  |  | não aplicado |  | Encargos sociais |  |  | não aplicado
Preços expressos em |  |  | R$ (REAL)
Código | Descrição |  |  |  |  | Un. | Quantidade orçada |  | Preço unitário | Preço total
01 | EMPREITADA GLOBAL | [8 empty] | 6093346.64
01.001 | EMPREITADA GLOBAL | [8 empty] | 6093346.64
01.001.001 | Empreitada Global | [8 empty] | 6093346.64
01.001.001.001 | Empreitada Global |  |  |  |  | vb | 1 |  | 6093346.64 | 6093346.64
02 | MOVIMENTAÇÃO DE TERRA | [8 empty] | 132750.56
02.001 | MOVIMENTAÇÃO DE TERRA | [8 empty] | 132750.56
02.001.001 | Corte e Escavação | [8 empty] | 123525
02.001.001.001 | Escavação mecanizada e botafora de materiais para execução de subsolo |  |  |  |  | m3 | 4050 |  | 30.5 | 123525
02.001.002 | Escoramento | [8 empty] | 6000
02.001.002.001 | Escoramento para escavação de cisterna |  |  |  |  | vb | 1 |  | 6000 | 6000
02.001.003 | Escavação e Reaterro de Valas | [8 empty] | 1318.68
02.001.003.001 | Reaterro mecanizado de valas para blocos e baldrames, com retroescavadeira |  |  |  |  | m3 | 166.5 |  | 7.92 | 1318.68
02.001.004 | Regularização e Apiloamento de Fundo de Valas | [8 empty] | 1906.88
02.001.004.001 | Lastro de concreto magro, aplicado em blocos de fundação, e=5cm |  |  |  |  | m3 | 7.5 |  | 254.25 | 1906.88
03 | CONTENÇÕES | [8 empty] | 104725
03.001 | CONTENÇÕES | [8 empty] | 104725
03.001.001 | Forma | [8 empty] | 0
03.001.001.001 | Fabricação, montagem e desmontagem de fôrma para cortina de contenção, em chapa de madeira compensada plastificada, e=18 mm |  |  |  |  | m2 | 0 |  | 16.1675 | 0
03.001.002 | Armadura | [8 empty] | 0
03.001.002.001 | Armação aço CA-60, diâmetro de 5,0mm para parede de contenção, corte e dobra em obra |  |  |  |  | kg | 0 |  | 12.5993 | 0
03.001.002.002 | Armação aço CA-60, diâmetro de 6,3mm para parede de contenção, corte e dobra em obra |  |  |  |  | kg | 0 |  | 9.2271 | 0
03.001.002.003 | Armação aço CA-60, diâmetro de 8,0mm para parede de contenção, corte e dobra em obra |  |  |  |  | kg | 0 |  | 9.1116 | 0
03.001.002.004 | Armação aço CA-60, diâmetro de 10,0mm para parede de contenção, corte e dobra em obra |  |  |  |  | kg | 0 |  | 8.6588 | 0
03.001.002.005 | Armação aço CA-60, diâmetro de 12,5mm para parede de contenção, corte e dobra em obra |  |  |  |  | kg | 0 |  | 8.2189 | 0
03.001.002.006 | Armação aço CA-60, diâmetro de 16,0mm para parede de contenção, corte e dobra em obra |  |  |  |  | kg | 0 |  | 8.1801 | 0
03.001.002.007 | Armação aço CA-60, diâmetro de 20,0mm para parede de contenção, corte e dobra em obra |  |  |  |  | kg | 0 |  | 8.1611 | 0
03.001.003 | Concreto | [8 empty] | 0
03.001.003.001 | Concreto usinado bombeável, para parede de contenção, fck 40MPa, slump 14+/- 2, com aditivo cristalizante impermeabilizante, incluindo serviço de bombeamento |  |  |  |  | m3 | 0 |  | 536.55 | 0
03.001.004 | Tratamentos | [8 empty] | 4725
03.001.004.001 | Fita hidroexpansiva |  |  |  |  | m | 125 |  | 37.8 | 4725
03.001.005 | Complementares | [8 empty] | 100000
03.001.005.001 | Contenção com estacas justapostas para cisterna |  |  |  |  | vb | 1 |  | 100000 | 100000
04 | INFRAESTRUTURA | [8 empty] | 1186143.05
04.001 | FUNDAÇÃO PROFUNDA | [8 empty] | 520927.56
04.001.001 | Perfuração | [8 empty] | 169145
04.001.001.001 | Perfuração de estaca hélice contínua, diâmetro 50cm |  |  |  |  | m | 344 |  | 100 | 34400
04.001.001.002 | Perfuração de estaca hélice contínua, diâmetro 60cm |  |  |  |  | m | 516 |  | 120 | 61920
04.001.001.003 | Perfuração de estaca hélice contínua, diâmetro 70cm |  |  |  |  | m | 450 |  | 140 | 63000
04.001.001.004 | Arrasamento mecanizado de estacas |  |  |  |  | un | 131 |  | 75 | 9825
04.001.002 | Armadura | [8 empty] | 167467.56
04.001.002.001 | Armação aço CA-50, diâmetro de 6,3mm para estacas, corte e dobra em indústria |  |  |  |  | kg | 2460 |  | 10.6985 | 26318.31
04.001.002.002 | Armação aço CA-50, diâmetro de 20,0mm para estacas, corte e dobra em indústria |  |  |  |  | kg | 16500 |  | 8.5545 | 141149.25
04.001.003 | Concreto | [8 empty] | 184315
04.001.003.001 | Concreto usinado bombeável, para estacas, fck 30MPa, slump 22+/- 3, incluindo serviço de bombeamento |  |  |  |  | m3 | 386 |  | 477.5 | 184315
04.002 | FUNDAÇÃO RASA | [8 empty] | 665215.49
04.002.001 | Forma | [8 empty] | 14879.96
04.002.001.001 | Fabricação, montagem e desmontagem de fôrma para bloco e baldrame, com madeira serrada |  |  |  |  | m2 | 510 |  | 29.1764 | 14879.96
04.002.002 | Armadura | [8 empty] | 352550.28
04.002.002.001 | Armação aço CA-60, diâmetro de 5,0mm para blocos e baldrames, corte e dobra em obra |  |  |  |  | kg | 2360 |  | 12.5993 | 29734.35
04.002.002.002 | Armação aço CA-50, diâmetro de 6,3mm para blocos e baldrames, corte e dobra em obra |  |  |  |  | kg | 700 |  | 9.2271 | 6458.97
04.002.002.003 | Armação aço CA-50, diâmetro de 8,0mm para blocos e baldrames, corte e dobra em obra |  |  |  |  | kg | 4700 |  | 9.1116 | 42824.52
04.002.002.004 | Armação aço CA-50, diâmetro de 10,0mm para blocos e baldrames, corte e dobra em obra |  |  |  |  | kg | 5600 |  | 8.6588 | 48489.28
04.002.002.005 | Armação aço CA-50, diâmetro de 12,5mm para blocos e baldrames, corte e dobra em obra |  |  |  |  | kg | 11800 |  | 8.2189 | 96983.02
04.002.002.006 | Armação aço CA-50, diâmetro de 16,0mm para blocos e baldrames, corte e dobra em obra |  |  |  |  | kg | 7100 |  | 8.1801 | 58078.71
04.002.002.007 | Armação aço CA-50, diâmetro de 20,0mm para blocos e baldrames, corte e dobra em obra |  |  |  |  | kg | 4800 |  | 8.1611 | 39173.28
04.002.002.008 | Armação aço CA-50, diâmetro de 25,0mm para blocos e baldrames, corte e dobra em obra |  |  |  |  | kg | 3775 |  | 8.1611 | 30808.15
04.002.003 | Concreto | [8 empty] | 297785.25
04.002.003.001 | Concreto usinado bombeável, para blocos e baldrames, fck 40MPa, slump 14+/- 2, com aditivo cristalizante impermeabilizante, incluindo serviço de bombeamento |  |  |  |  | m3 | 555 |  | 536.55 | 297785.25
05 | SUPRAESTRUTURA | [8 empty] | 3127470.88
05.001 | SUPRAESTRUTURA GERAL | [8 empty] | 2527298.8
05.001.001 | Forma | [8 empty] | 102367.02
05.001.001.001 | Fabricação de fôrma para pilares, em chapa de madeira compensada plastificada, e=18 mm |  |  |  |  | m2 | 248 |  | 100.5256 | 24930.35
05.001.001.002 | Fabricação de fôrma para vigas, em chapa de madeira compensada plastificada, e=18 mm |  |  |  |  | m2 | 318 |  | 79.3048 | 25218.93
05.001.001.003 | Fabricação de fôrma para laje, em chapa de madeira compensada plastificada, e=18 mm |  |  |  |  | m2 | 612.4 |  | 58.7284 | 35965.27
05.001.001.004 | Montagem e desmontagem de fôrma de pilares, em chapa de madeira compensada plastificada |  |  |  |  | m2 | 1240 |  | 2.0096 | 2491.9
05.001.001.005 | Montagem e desmontagem de fôrma de viga, em chapa de madeira plastificada |  |  |  |  | m2 | 1590 |  | 2.4823 | 3946.86
05.001.001.006 | Montagem e desmontagem de fôrma de laje, em chapa de madeira plastificada |  |  |  |  | m2 | 3062 |  | 3.205 | 9813.71
05.001.002 | Armadura | [8 empty] | 1384559.68
05.001.002.001 | Armação aço CA-60, diâmetro de 5,0mm para supraestrutura, corte e dobra em obra |  |  |  |  | kg | 7950 |  | 12.5993 | 100164.44
05.001.002.002 | Armação aço CA-50, diâmetro de 6,3mm para supraestrutura, corte e dobra em obra |  |  |  |  | kg | 23830 |  | 9.2271 | 219881.79
05.001.002.003 | Armação aço CA-50, diâmetro de 8,0mm para supraestrutura, corte e dobra em obra |  |  |  |  | kg | 15880 |  | 9.1116 | 144692.21
05.001.002.004 | Armação aço CA-50, diâmetro de 10,0mm para supraestrutura, corte e dobra em obra |  |  |  |  | kg | 19059 |  | 8.6588 | 165028.07
05.001.002.005 | Armação aço CA-50, diâmetro de 12,5mm para supraestrutura, corte e dobra em obra |  |  |  |  | kg | 39700 |  | 8.2189 | 326290.33
05.001.002.006 | Armação aço CA-50, diâmetro de 16,0mm para supraestrutura, corte e dobra em obra |  |  |  |  | kg | 23850 |  | 8.1801 | 195095.38
05.001.002.007 | Armação aço CA-50, diâmetro de 20,0mm para supraestrutura, corte e dobra em obra |  |  |  |  | kg | 15900 |  | 8.1611 | 129761.49
05.001.002.008 | Armação aço CA-50, diâmetro de 25,0mm para supraestrutura, corte e dobra em obra |  |  |  |  | kg | 12700 |  | 8.1611 | 103645.97
05.001.003 | Concreto | [8 empty] | 810372.1
05.001.003.001 | Concreto usinado bombeável, para supraestrutura, fck 40MPa, slump 14+/- 2, incluindo serviço de bombeamento |  |  |  |  | m3 | 1623.6 |  | 439.95 | 714302.82
05.001.003.002 | Concreto usinado bombeável, para supraestrutura, fck 40MPa, slump 14+/- 2, com aditivo cristalizante impermeabilizante, incluindo serviço de bombeamento |  |  |  |  | m3 | 179.05 |  | 536.55 | 96069.28
05.001.004 | Complementares | [8 empty] | 230000
05.001.004.001 | Locação cubetas para laje nervurada |  |  |  |  | vb | 1 |  | 40000 | 40000
05.001.004.002 | Escoramento metálico |  |  |  |  | vb | 1 |  | 155000 | 155000
05.001.004.003 | Barroteamento de lajes |  |  |  |  | vb | 1 |  | 35000 | 35000
05.002 | PROTENÇÃO | [8 empty] | 600172.08
05.002.001 | Materiais | [8 empty] | 525231.25
05.002.001.001 | Aço CP 190 RB 12,7mm, para protensão |  |  |  |  | kg | 25000 |  | 15.862 | 396550
05.002.001.002 | Materiais para protensão |  |  |  |  | vb | 1 |  | 128681.25 | 128681.25
05.002.002 | Mão de Obra | [8 empty] | 74940.83
05.002.002.001 | Mão de obra para execução estrutura de concreto protendido |  |  |  |  | vb | 1 |  | 74940.83 | 74940.83
06 | ESTRUTURA METÁLICA | [8 empty] | 520000
06.001 | ESTRUTURA METÁLICA AMPLIAÇÃO DUPLEX (6º PAVT.) | [8 empty] | 520000
06.001.001 | Estrutura Metálica | [8 empty] | 520000
06.001.001.001 | Estrutura metálica (ampliação) |  |  |  |  | vb | 1 |  | 520000 | 520000
07 | ALVENARIA, VEDAÇÕES E DIVISÓRIAS | [8 empty] | 385322.03
07.001 | ALVENARIA, VEDAÇÕES E DIVISÓRIAS - SUBSOLO 01 - GARAGEM | [8 empty] | 7847.85
07.001.001 | Alvenaria de Vedação com Blocos Cerâmicos | [8 empty] | 7100.46
07.001.001.001 | Alvenaria de vedação de blocos cerâmicos furados na horizontal de 11,5x19x29cm com argamassa estabilizada para assentamento |  |  |  |  | m2 | 123.04 |  | 34.05 | 4189.51
07.001.001.002 | Alvenaria de vedação de blocos cerâmicos furados na horizontal de 14x19x29cm com argamassa estabilizada para assentamento |  |  |  |  | m2 | 28.69 |  | 40.8625 | 1172.35
07.001.001.003 | Alvenaria de vedação de blocos cerâmicos furados na horizontal de 19x19x29cm com argamassa estabilizada para assentamento |  |  |  |  | m2 | 31.37 |  | 55.4225 | 1738.6
07.001.002 | Serviços Complementares | [8 empty] | 747.39
07.001.002.001 | Verga/contraverga de concreto, moldada in loco |  |  |  |  | m | 2.5 |  | 29.5776 | 73.94
07.001.002.002 | Encunhamento de alvenaria de vedação com argamassa expansiva |  |  |  |  | m | 151.9 |  | 2.3479 | 356.65
07.001.002.003 | Tela soldada para ligação alvenaria/estrutura - para blocos de 14 a 19cm |  |  |  |  | un | 88 |  | 3.6 | 316.8
07.002 | ALVENARIA, VEDAÇÕES E DIVISÓRIAS - TÉRREO - SALA COMERCIAL | [8 empty] | 36213.01
07.002.001 | Alvenaria de Vedação com Blocos Cerâmicos | [8 empty] | 32865.86
07.002.001.001 | Alvenaria de vedação de blocos cerâmicos furados na horizontal de 11,5x19x29cm com argamassa estabilizada para assentamento |  |  |  |  | m2 | 480.98 |  | 34.05 | 16377.37
07.002.001.002 | Alvenaria de vedação de blocos cerâmicos furados na horizontal de 14x19x29cm com argamassa estabilizada para assentamento |  |  |  |  | m2 | 381.58 |  | 40.8625 | 15592.31
07.002.001.003 | Alvenaria de vedação de blocos cerâmicos furados na horizontal de 19x19x29cm com argamassa estabilizada para assentamento |  |  |  |  | m2 | 16.17 |  | 55.4225 | 896.18
07.002.002 | Serviços Complementares | [8 empty] | 3347.15
07.002.002.001 | Verga/contraverga de concreto, moldada in loco |  |  |  |  | m | 33.32 |  | 29.5776 | 985.53
07.002.002.002 | Encunhamento de alvenaria de vedação com argamassa expansiva |  |  |  |  | m | 378.73 |  | 2.3479 | 889.22
07.002.002.003 | Tela soldada para ligação alvenaria/estrutura - para blocos de 14 a 19cm |  |  |  |  | un | 409 |  | 3.6 | 1472.4
07.003 | ALVENARIA, VEDAÇÕES E DIVISÓRIAS - PAVIMENTO APARTAMENTO TIPO 2º AO 4º (3x) | [8 empty] | 198321.25
07.003.001 | Alvenaria de Vedação com Blocos Cerâmicos | [8 empty] | 165060.36
07.003.001.001 | Alvenaria de vedação de blocos cerâmicos furados na horizontal de 11,5x19x29cm com argamassa estabilizada para assentamento |  |  |  |  | m2 | 2830.0325 |  | 34.05 | 96362.61
07.003.001.002 | Alvenaria de vedação de blocos cerâmicos furados na horizontal de 14x19x29cm com argamassa estabilizada para assentamento |  |  |  |  | m2 | 1572.24 |  | 40.8625 | 64245.66
07.003.001.003 | Alvenaria de vedação de blocos cerâmicos furados na horizontal de 19x19x29cm com argamassa estabilizada para assentamento |  |  |  |  | m2 | 80.33 |  | 55.4225 | 4452.09
07.003.002 | Serviços Complementares | [8 empty] | 33260.89
07.003.002.001 | Alvenaria em tijolo refratário de 6,3x11,4x22,9 com argamassa refratária |  |  |  |  | m2 | 25.8 |  | 220.3 | 5683.74
07.003.002.002 | Verga/contraverga de concreto, moldada in loco |  |  |  |  | m | 545.82 |  | 29.5776 | 16144.05
07.003.002.003 | Encunhamento de alvenaria de vedação com argamassa expansiva |  |  |  |  | m | 1695.6 |  | 2.3479 | 3981.1
07.003.002.004 | Tela soldada para ligação alvenaria/estrutura - para blocos de 14 a 19cm |  |  |  |  | un | 2070 |  | 3.6 | 7452
07.004 | ALVENARIA, VEDAÇÕES E DIVISÓRIAS - 5º PAVIMENTO DUPLEX INFERIOR | [8 empty] | 52908.11
07.004.001 | Alvenaria de Vedação com Blocos Cerâmicos | [8 empty] | 43205.65
07.004.001.001 | Alvenaria de vedação de blocos cerâmicos furados na horizontal de 11,5x19x29cm com argamassa estabilizada para assentamento |  |  |  |  | m2 | 642.79 |  | 34.05 | 21887
07.004.001.002 | Alvenaria de vedação de blocos cerâmicos furados na horizontal de 14x19x29cm com argamassa estabilizada para assentamento |  |  |  |  | m2 | 484.54 |  | 40.8625 | 19799.52
07.004.001.003 | Alvenaria de vedação de blocos cerâmicos furados na horizontal de 19x19x29cm com argamassa estabilizada para assentamento |  |  |  |  | m2 | 27.41 |  | 55.4225 | 1519.13
07.004.002 | Serviços Complementares | [8 empty] | 9702.46
07.004.002.001 | Alvenaria em tijolo refratário de 6,3x11,4x22,9 com argamassa refratária |  |  |  |  | m2 | 8.6 |  | 220.3 | 1894.58
07.004.002.002 | Verga/contraverga de concreto, moldada in loco |  |  |  |  | m | 166.9 |  | 29.5776 | 4936.5
07.004.002.003 | Encunhamento de alvenaria de vedação com argamassa expansiva |  |  |  |  | m | 425.65 |  | 2.3479 | 999.38
07.004.002.004 | Tela soldada para ligação alvenaria/estrutura - para blocos de 14 a 19cm |  |  |  |  | un | 520 |  | 3.6 | 1872
07.005 | ALVENARIA, VEDAÇÕES E DIVISÓRIAS - 6º PAVIMENTO DUPLEX SUPERIOR - MEZANINO | [8 empty] | 51355.74
07.005.001 | Alvenaria de Vedação com Blocos Cerâmicos | [8 empty] | 45748.01
07.005.001.001 | Alvenaria de vedação de blocos cerâmicos furados na horizontal de 11,5x19x29cm com argamassa estabilizada para assentamento |  |  |  |  | m2 | 583.05 |  | 34.05 | 19852.85
07.005.001.002 | Alvenaria de vedação de blocos cerâmicos furados na horizontal de 14x19x29cm com argamassa estabilizada para assentamento |  |  |  |  | m2 | 596.47 |  | 40.8625 | 24373.26
07.005.001.003 | Alvenaria de vedação de blocos cerâmicos furados na horizontal de 19x19x29cm com argamassa estabilizada para assentamento |  |  |  |  | m2 | 27.46 |  | 55.4225 | 1521.9
07.005.002 | Serviços Complementares | [8 empty] | 5607.73
07.005.002.001 | Verga/contraverga de concreto, moldada in loco |  |  |  |  | m | 78.6 |  | 29.5776 | 2324.8
07.005.002.002 | Encunhamento de alvenaria de vedação com argamassa expansiva |  |  |  |  | m | 516.6 |  | 2.3479 | 1212.93
07.005.002.003 | Tela soldada para ligação alvenaria/estrutura - para blocos de 14 a 19cm |  |  |  |  | un | 575 |  | 3.6 | 2070
07.006 | ALVENARIA, VEDAÇÕES E DIVISÓRIAS - ÁTICO | [8 empty] | 29978.91
07.006.001 | Alvenaria de Vedação com Blocos Cerâmicos | [8 empty] | 27582.43
07.006.001.001 | Alvenaria de vedação de blocos cerâmicos furados na horizontal de 11,5x19x29cm com argamassa estabilizada para assentamento |  |  |  |  | m2 | 344.13 |  | 34.05 | 11717.63
07.006.001.002 | Alvenaria de vedação de blocos cerâmicos furados na horizontal de 14x19x29cm com argamassa estabilizada para assentamento |  |  |  |  | m2 | 350.19 |  | 40.8625 | 14309.64
07.006.001.003 | Alvenaria de vedação de blocos cerâmicos furados na horizontal de 19x19x29cm com argamassa estabilizada para assentamento |  |  |  |  | m2 | 28.06 |  | 55.4225 | 1555.16
07.006.002 | Serviços Complementares | [8 empty] | 2396.48
07.006.002.001 | Verga/contraverga de concreto, moldada in loco |  |  |  |  | m | 12.7 |  | 29.5776 | 375.64
07.006.002.002 | Encunhamento de alvenaria de vedação com argamassa expansiva |  |  |  |  | m | 393.05 |  | 2.3479 | 922.84
07.006.002.003 | Tela soldada para ligação alvenaria/estrutura - para blocos de 14 a 19cm |  |  |  |  | un | 305 |  | 3.6 | 1098
07.007 | ALVENARIA, VEDAÇÕES E DIVISÓRIAS - BARRILETE | [8 empty] | 8370.64
07.007.001 | Alvenaria de Vedação com Blocos Cerâmicos | [8 empty] | 7879.78
07.007.001.001 | Alvenaria de vedação de blocos cerâmicos furados na horizontal de 11,5x19x29cm com argamassa estabilizada para assentamento |  |  |  |  | m2 | 35.65 |  | 34.05 | 1213.88
07.007.001.002 | Alvenaria de vedação de blocos cerâmicos furados na horizontal de 14x19x29cm com argamassa estabilizada para assentamento |  |  |  |  | m2 | 163.13 |  | 40.8625 | 6665.9
07.007.001.003 | Alvenaria de vedação de blocos cerâmicos furados na horizontal de 19x19x29cm com argamassa estabilizada para assentamento |  |  |  |  | m2 | 0 |  | 55.4225 | 0
07.007.002 | Serviços Complementares | [8 empty] | 490.86
07.007.002.001 | Verga/contraverga de concreto, moldada in loco |  |  |  |  | m | 1.1 |  | 29.5776 | 32.54
07.007.002.002 | Encunhamento de alvenaria de vedação com argamassa expansiva |  |  |  |  | m | 57.21 |  | 2.3479 | 134.32
07.007.002.003 | Tela soldada para ligação alvenaria/estrutura - para blocos de 14 a 19cm |  |  |  |  | un | 90 |  | 3.6 | 324
07.008 | ALVENARIA, VEDAÇÕES E DIVISÓRIAS - RESERVATÓRIO | [8 empty] | 326.52
07.008.001 | Alvenaria de Vedação com Blocos Cerâmicos | [8 empty] | 292.58
07.008.001.001 | Alvenaria de vedação de blocos cerâmicos furados na horizontal de 14x19x29cm com argamassa estabilizada para assentamento |  |  |  |  | m2 | 7.16 |  | 40.8625 | 292.58
07.008.002 | Serviços Complementares | [8 empty] | 33.94
07.008.002.001 | Encunhamento de alvenaria de vedação com argamassa expansiva |  |  |  |  | m | 6.79 |  | 2.3479 | 15.94
07.008.002.002 | Tela soldada para ligação alvenaria/estrutura - para blocos de 14 a 19cm |  |  |  |  | un | 5 |  | 3.6 | 18
08 | SISTEMAS E INSTALAÇÕES ELÉTRICAS | [8 empty] | 619200
08.001 | SISTEMAS E INSTALAÇÕES ELÉTRICAS | [8 empty] | 619200
08.001.001 | Entrada de energia | [8 empty] | 24500
08.001.001.001 | Entrada de Energia |  |  |  |  | vb | 1 |  | 24500 | 24500
08.001.002 | Prumadas elétricas | [8 empty] | 44000
08.001.002.001 | Prumadas elétricas |  |  |  |  | vb | 1 |  | 44000 | 44000
08.001.003 | Quadros Elétricos e Disjuntores | [8 empty] | 68050
08.001.003.001 | Quadros elétricos e disjuntores |  |  |  |  | vb | 1 |  | 68050 | 68050
08.001.004 | Eletrodutos e Eletrocalhas | [8 empty] | 49900
08.001.004.001 | Eletrodutos e eletrocalhas |  |  |  |  | vb | 1 |  | 49900 | 49900
08.001.005 | Fios e Cabos Elétricos | [8 empty] | 185922
08.001.005.001 | Fios e cabos elétricos |  |  |  |  | vb | 1 |  | 185922 | 185922
08.001.006 | Pontos de Tomadas e Interruptores | [8 empty] | 64228
08.001.006.001 | Pontos de tomadas e interruptores |  |  |  |  | vb | 1 |  | 64228 | 64228
08.001.007 | Acabamentos elétricos | [8 empty] | 67600
08.001.007.001 | Acabamentos elétricos |  |  |  |  | vb | 1 |  | 67600 | 67600
08.001.008 | Luminárias, Lâmpadas e Acessórios | [8 empty] | 115000
08.001.008.001 | Luminárias, lâmpadas e acessórios (condominiais) |  |  |  |  | vb | 1 |  | 90000 | 90000
08.001.008.002 | Luminárias e acessórios para piscina |  |  |  |  | vb | 1 |  | 25000 | 25000
09 | SISTEMAS E INSTALAÇÕES HIDROSSANITÁRIAS E DRENAGEM | [8 empty] | 341000
09.001 | SISTEMAS E INSTALAÇÕES HIDROSSANITÁRIAS E DRENAGEM | [8 empty] | 341000
09.001.001 | Instalações de Água Fria | [8 empty] | 140000
09.001.001.001 | Instalações de água fria |  |  |  |  | vb | 1 |  | 140000 | 140000
09.001.002 | Instalações de Água Quente | [8 empty] | 71000
09.001.002.001 | Instalações de água quente |  |  |  |  | vb | 1 |  | 71000 | 71000
09.001.003 | Instalações de Águas Pluviais | [8 empty] | 30500
09.001.003.001 | Instalações de águas pluviais |  |  |  |  | vb | 1 |  | 30500 | 30500
09.001.004 | Instalações de Esgoto | [8 empty] | 66000
09.001.004.001 | Instalações de esgoto |  |  |  |  | vb | 1 |  | 66000 | 66000
09.001.005 | Ligações Prediais | [8 empty] | 33500
09.001.005.001 | Ligações Prediais |  |  |  |  | vb | 1 |  | 33500 | 33500
10 | INSTALAÇÕES PREVENTIVAS E GLP | [8 empty] | 144000
10.001 | INSTALAÇÕES PREVENTIVAS E GLP | [8 empty] | 144000
10.001.001 | Instalações de Gás | [8 empty] | 55000
10.001.001.001 | Instalações de gás |  |  |  |  | vb | 1 |  | 55000 | 55000
10.001.002 | Instalações Preventivas | [8 empty] | 64500
10.001.002.001 | Instalações do sistema preventivo de incêndio |  |  |  |  | vb | 1 |  | 64500 | 64500
10.001.003 | Instalações de Proteção e Aterramento - SPDA | [8 empty] | 24500
10.001.003.001 | Instalações de proteção e aterramento - SPDA |  |  |  |  | vb | 1 |  | 24500 | 24500
11 | EQUIPAMENTOS E SISTEMAS ESPECIAIS | [8 empty] | 1308100
11.001 | AUTOMAÇÃO E SISTEMAS LÓGICOS E TELECOMUNICAÇÃO | [8 empty] | 245700
11.001.001 | Automação e Sistemas Lógicos e telecomunicação | [8 empty] | 245700
11.001.001.001 | Automação e sistemas lógicos |  |  |  |  | vb | 1 |  | 150000 | 150000
11.001.001.002 | Controle de acesso |  |  |  |  | un | 4 |  | 650 | 2600
11.001.001.003 | Sistema biométrico de identificação entrada |  |  |  |  | un | 24 |  | 1250 | 30000
11.001.001.004 | Sistema de monitoramento, controle e comunicação |  |  |  |  | vb | 1 |  | 50000 | 50000
11.001.001.005 | Sistema sonoro /luminoso para acesso a garagem |  |  |  |  | vb | 1 |  | 5500 | 5500
11.001.001.006 | Sistema de automatização de porta |  |  |  |  | vb | 1 |  | 7600 | 7600
11.002 | CLIMATIZAÇÃO E EXAUSTÃO | [8 empty] | 604000
11.002.001 | Climatização | [8 empty] | 604000
11.002.001.001 | Infraestrutura para instalação de ar condicionado VRF |  |  |  |  | vb | 1 |  | 450000 | 450000
11.002.001.002 | Exaustão das churrasqueiras |  |  |  |  | vb | 1 |  | 105000 | 105000
11.002.001.003 | Chaminé inox |  |  |  |  | vb | 1 |  | 40000 | 40000
11.002.001.004 | Ventokit |  |  |  |  | vb | 1 |  | 9000 | 9000
11.003 | EQUIPAMENTOS | [8 empty] | 282400
11.003.001 | Equipamentos | [8 empty] | 282400
11.003.001.001 | Elevador social |  |  |  |  | un | 2 |  | 101200 | 202400
11.003.001.002 | Equipamentos para piscina (bombas, sistema de aquecimento, sistema de tratamento) |  |  |  |  | vb | 1 |  | 80000 | 80000
11.004 | SISTEMAS ESPECIAIS | [8 empty] | 136000
11.004.001 | Sistemas especiais | [8 empty] | 136000
11.004.001.001 | Sistema de aquecimento para pisos dos banheiros |  |  |  |  | vb | 1 |  | 36000 | 36000
11.004.001.002 | Sistema de irrigação |  |  |  |  | vb | 1 |  | 30000 | 30000
11.004.001.003 | Instalações da infra para ponto de tomada para carro elétrico |  |  |  |  | vb | 1 |  | 20000 | 20000
11.004.001.004 | Sistema para alerta de fuga de água da cisterna |  |  |  |  | vb | 1 |  | 10000 | 10000
11.004.001.005 | Sistema de reaproveitamento de águas pluviais |  |  |  |  | vb | 1 |  | 40000 | 40000
11.005 | ISOLAMENTO TÉRMICO E ACÚSTICO | [8 empty] | 40000
11.005.001 | Isolamento Térmico e Acústico | [8 empty] | 40000
11.005.001.001 | Tratamento acústico para piscina |  |  |  |  | vb | 1 |  | 30000 | 30000
11.005.001.002 | Tratamento acústico para bombas de recalque |  |  |  |  | vb | 1 |  | 10000 | 10000
12 | IMPERMEABILIZAÇÃO E TRATAMENTOS | [8 empty] | 452961.09
12.001 | IMPERMEABILIZAÇÃO E TRATAMENTOS - TÉRREO - SALA COMERCIAL | [8 empty] | 81084.3
12.001.001 | Impermeabilização Flexível com Manta | [8 empty] | 32516.98
12.001.001.001 | Impermeabilização de superfície com manta asfáltica colada com asfalto derretido, uma cada, E=4mm |  |  |  |  | m2 | 334.87 |  | 97.1033 | 32516.98
12.001.002 | Impermeabilização Flexível com Membrana | [8 empty] | 957.25
12.001.002.001 | Impermeabilização com argamassa flexível bi componente duas demãos e membrana de polímero modificado (Viaplus 1000 + Viaplus 5000) |  |  |  |  | m2 | 28.3 |  | 33.825 | 957.25
12.001.003 | Regularização e Proteção Mecânica | [8 empty] | 6583.04
12.001.003.001 | Regularização de superfície para impermeabilização |  |  |  |  | m2 | 334.87 |  | 5.5675 | 1864.39
12.001.003.002 | Proteção mecânica em superfície impermeabilizada com argamassa estabilizada, espessura 4cm |  |  |  |  | m2 | 334.87 |  | 14.091 | 4718.65
12.001.004 | Mão de Obra | [8 empty] | 41027.03
12.001.004.001 | Mão de obra para impermeabilização com manta asfáltica |  |  |  |  | m2 | 334.87 |  | 88.4 | 29602.51
12.001.004.002 | Mão de obra para impermeabilização com argamassa flexível e membrana |  |  |  |  | m2 | 28.3 |  | 28 | 792.4
12.001.004.003 | Mão de obra para execução de proteção mecânica em superfície impermeabilizada |  |  |  |  | m2 | 334.87 |  | 31.75 | 10632.12
12.002 | IMPERMEABILIZAÇÃO E TRATAMENTOS - PAVIMENTO APARTAMENTO TIPO 2º AO 4º (3x) | [8 empty] | 66826.41
12.002.001 | Impermeabilização Flexível com Membrana | [8 empty] | 16135.17
12.002.001.001 | Impermeabilização com argamassa flexível bi componente duas demãos e membrana de polímero modificado (Viaplus 1000 + Viaplus 5000) |  |  |  |  | m2 | 448.05 |  | 33.825 | 15155.29
12.002.001.002 | Impermeabilização com manta líquida em peitoris |  |  |  |  | m2 | 50.25 |  | 19.5 | 979.88
12.002.002 | Tratamentos | [8 empty] | 36997.63
12.002.002.001 | Isolamento acústico, com aplicação de manta |  |  |  |  | m2 | 2273.28 |  | 16.275 | 36997.63
12.002.003 | Mão de Obra | [8 empty] | 13693.61
12.002.003.001 | Mão de obra para impermeabilização com argamassa flexível e membrana |  |  |  |  | m2 | 448.05 |  | 28 | 12545.4
12.002.003.002 | Mão de obra para impermeabilização com manta líquida em peitoris |  |  |  |  | m2 | 50.25 |  | 22.85 | 1148.21
12.003 | IMPERMEABILIZAÇÃO E TRATAMENTOS - 5º PAVIMENTO DUPEX INFERIOR | [8 empty] | 16506.07
12.003.001 | Impermeabilização Flexível com Membrana | [8 empty] | 2068.04
12.003.001.001 | Impermeabilização com argamassa flexível bi componente duas demãos e membrana de polímero modificado (Viaplus 1000 + Viaplus 5000) |  |  |  |  | m2 | 52.1 |  | 33.825 | 1762.28
12.003.001.002 | Impermeabilização com manta líquida em peitoris |  |  |  |  | m2 | 15.68 |  | 19.5 | 305.76
12.003.002 | Tratamentos | [8 empty] | 12620.94
12.003.002.001 | Isolamento acústico, com aplicação de manta |  |  |  |  | m2 | 775.48 |  | 16.275 | 12620.94
12.003.003 | Mão de Obra | [8 empty] | 1817.09
12.003.003.001 | Mão de obra para impermeabilização com argamassa flexível e membrana |  |  |  |  | m2 | 52.1 |  | 28 | 1458.8
12.003.003.002 | Mão de obra para impermeabilização com manta líquida em peitoris |  |  |  |  | m2 | 15.68 |  | 22.85 | 358.29
12.004 | IMPERMEABILIZAÇÃO E TRATAMENTOS - 6º PAVIMENTO DUPLEX SUPERIOR - MEZANINO | [8 empty] | 15407.3
12.004.001 | Impermeabilização Flexível com Membrana | [8 empty] | 5621.34
12.004.001.001 | Impermeabilização com argamassa flexível bi componente duas demãos e membrana de polímero modificado (Viaplus 1000 + Viaplus 5000) |  |  |  |  | m2 | 157.04 |  | 33.825 | 5311.88
12.004.001.002 | Impermeabilização com manta líquida em peitoris |  |  |  |  | m2 | 15.87 |  | 19.5 | 309.46
12.004.002 | Tratamentos | [8 empty] | 5026.21
12.004.002.001 | Isolamento acústico, com aplicação de manta |  |  |  |  | m2 | 308.83 |  | 16.275 | 5026.21
12.004.003 | Mão de Obra | [8 empty] | 4759.75
12.004.003.001 | Mão de obra para impermeabilização com argamassa flexível e membrana |  |  |  |  | m2 | 157.04 |  | 28 | 4397.12
12.004.003.002 | Mão de obra para impermeabilização com manta líquida em peitoris |  |  |  |  | m2 | 15.87 |  | 22.85 | 362.63
12.005 | IMPERMEABILIZAÇÃO E TRATAMENTOS - ÁTICO | [8 empty] | 184703.98
12.005.001 | Impermeabilização Flexível com Manta | [8 empty] | 61912.09
12.005.001.001 | Impermeabilização de superfície com manta asfáltica colada com asfalto derretido, uma cada, E=4mm |  |  |  |  | m2 | 637.59 |  | 97.1033 | 61912.09
12.005.002 | Impermeabilização Flexível com Membrana | [8 empty] | 433.68
12.005.002.001 | Impermeabilização com argamassa flexível bi componente duas demãos e membrana de polímero modificado (Viaplus 1000 + Viaplus 5000) |  |  |  |  | m2 | 8.44 |  | 33.825 | 285.48
12.005.002.002 | Impermeabilização com manta líquida em peitoris |  |  |  |  | m2 | 7.6 |  | 19.5 | 148.2
12.005.003 | Regularização e Proteção Mecânica | [8 empty] | 13025.53
12.005.003.001 | Regularização de superfície para impermeabilização |  |  |  |  | m2 | 662.59 |  | 5.5675 | 3688.97
12.005.003.002 | Proteção mecânica em superfície impermeabilizada com argamassa estabilizada, espessura 4cm |  |  |  |  | m2 | 662.59 |  | 14.091 | 9336.56
12.005.004 | Tratamentos | [8 empty] | 21572.51
12.005.004.001 | Isolamento acústico, com aplicação de manta |  |  |  |  | m2 | 775.5 |  | 16.275 | 12621.26
12.005.004.002 | Tratamento acústico com aplicação de manta neoprene |  |  |  |  | m2 | 550 |  | 16.275 | 8951.25
12.005.004.003 | Manta antiraiz |  |  |  |  | m2 | 25 |  | 0 | 0
12.005.005 | Mão de Obra | [8 empty] | 87760.17
12.005.005.001 | Mão de obra para impermeabilização com manta asfáltica |  |  |  |  | m2 | 637.59 |  | 88.4 | 56362.96
12.005.005.002 | Mão de obra para impermeabilização com argamassa flexível e membrana |  |  |  |  | m2 | 8.44 |  | 28 | 236.32
12.005.005.003 | Mão de obra para impermeabilização com manta líquida em peitoris |  |  |  |  | m2 | 7.6 |  | 22.85 | 173.66
12.005.005.004 | Mão de obra para aplicação de manta neoprene |  |  |  |  | m2 | 550 |  | 15 | 8250
12.005.005.005 | Mão de obra para impermeabilização com manta asfáltica antiraiz |  |  |  |  | m2 | 25 |  | 68 | 1700
12.005.005.006 | Mão de obra para execução de proteção mecânica em superfície impermeabilizada |  |  |  |  | m2 | 662.59 |  | 31.75 | 21037.23
12.006 | IMPERMEABILIZAÇÃO E TRATAMENTOS - BARRILETE | [8 empty] | 55231.24
12.006.001 | Impermeabilização Flexível com Manta | [8 empty] | 22637.69
12.006.001.001 | Impermeabilização de superfície com manta asfáltica colada com asfalto derretido, uma cada, E=4mm |  |  |  |  | m2 | 233.13 |  | 97.1033 | 22637.69
12.006.002 | Regularização e Proteção Mecânica | [8 empty] | 4582.98
12.006.002.001 | Regularização de superfície para impermeabilização |  |  |  |  | m2 | 233.13 |  | 5.5675 | 1297.95
12.006.002.002 | Proteção mecânica em superfície impermeabilizada com argamassa estabilizada, espessura 4cm |  |  |  |  | m2 | 233.13 |  | 14.091 | 3285.03
12.006.003 | Mão de Obra | [8 empty] | 28010.57
12.006.003.001 | Mão de obra para impermeabilização com manta asfáltica |  |  |  |  | m2 | 233.13 |  | 88.4 | 20608.69
12.006.003.002 | Mão de obra para execução de proteção mecânica em superfície impermeabilizada |  |  |  |  | m2 | 233.13 |  | 31.75 | 7401.88
12.007 | IMPERMEABILIZAÇÃO E TRATAMENTOS - RESERVATÓRIO | [8 empty] | 18522.74
12.007.001 | Impermeabilização Flexível com Manta | [8 empty] | 5533.09
12.007.001.001 | Impermeabilização com argamassa flexível bi componente duas demãos e membrana de polímero modificado (Viaplus 1000 + Viaplus 5000) |  |  |  |  | m2 | 163.58 |  | 33.825 | 5533.09
12.007.002 | Regularização e Proteção Mecânica | [8 empty] | 3215.74
12.007.002.001 | Regularização de superfície para impermeabilização |  |  |  |  | m2 | 163.58 |  | 5.5675 | 910.73
12.007.002.002 | Proteção mecânica em superfície impermeabilizada com argamassa estabilizada, espessura 4cm |  |  |  |  | m2 | 163.58 |  | 14.091 | 2305.01
12.007.003 | Mão de Obra | [8 empty] | 9773.91
12.007.003.001 | Mão de obra para impermeabilização com argamassa flexível e membrana |  |  |  |  | m2 | 163.58 |  | 28 | 4580.24
12.007.003.002 | Mão de obra para execução de proteção mecânica em superfície impermeabilizada |  |  |  |  | m2 | 163.58 |  | 31.75 | 5193.67
12.008 | IMPERMEABILIZAÇÃO E TRATAMENTOS - COBERTURA RESERVATÓRIO | [8 empty] | 14679.05
12.008.001 | Impermeabilização Flexível com Manta | [8 empty] | 6016.52
12.008.001.001 | Impermeabilização de superfície com manta asfáltica colada com asfalto derretido, uma cada, E=4mm |  |  |  |  | m2 | 61.96 |  | 97.1033 | 6016.52
12.008.002 | Regularização e Proteção Mecânica | [8 empty] | 1218.04
12.008.002.001 | Regularização de superfície para impermeabilização |  |  |  |  | m2 | 61.96 |  | 5.5675 | 344.96
12.008.002.002 | Proteção mecânica em superfície impermeabilizada com argamassa estabilizada, espessura 4cm |  |  |  |  | m2 | 61.96 |  | 14.091 | 873.08
12.008.003 | Mão de Obra | [8 empty] | 7444.49
12.008.003.001 | Mão de obra para impermeabilização com manta asfáltica |  |  |  |  | m2 | 61.96 |  | 88.4 | 5477.26
12.008.003.002 | Mão de obra para execução de proteção mecânica em superfície impermeabilizada |  |  |  |  | m2 | 61.96 |  | 31.75 | 1967.23
13 | REVESTIMENTOS INTERNOS EM PISO E PAREDE | [8 empty] | 343404.91
13.001 | REVESTIMENTOS INTERNOS EM PISO E PAREDE - SUBSOLO 01- GARAGEM | [8 empty] | 63066.48
13.001.001 | Revestimento Interno Argamassado em Piso | [8 empty] | 55383.66
13.001.001.001 | Piso de concreto fck 25 MPa, sobre o solo espessura 7 cm |  |  |  |  | m2 | 910.94 |  | 46.2872 | 42164.86
13.001.001.002 | Contrapiso comum, aderido, espessura 5cm, com argamassa estabilizada |  |  |  |  | m2 | 873.97 |  | 15.125 | 13218.8
13.001.002 | Revestimento Interno Argamassado em Parede | [8 empty] | 3277.43
13.001.002.001 | Estucagem e polimento de superfície de concreto |  |  |  |  | m2 | 384.75 |  | 5.5825 | 2147.87
13.001.002.002 | Chapisco aplicado em estruturas de concreto, com desempenadeira dentada, de argamassa industrializada |  |  |  |  | m2 | 20.59 |  | 5.04 | 103.77
13.001.002.003 | Massa única para paredes internas em argamassa estabilizada, aplicação manual, espessura de 2cm, com execução de taliscas |  |  |  |  | m2 | 102.95 |  | 9.964 | 1025.79
13.001.003 | Mão de Obra | [8 empty] | 4405.39
13.001.003.001 | Mão de obra para estucagem e polimento de superfície de concreto |  |  |  |  | m2 | 384.75 |  | 11.45 | 4405.39
13.002 | REVESTIMENTOS INTERNOS EM PISO E PAREDE - TÉRREO - SALA COMERCIAL | [8 empty] | 39725.71
13.002.001 | Revestimento Interno Argamassado em Piso | [8 empty] | 24036.2
13.002.001.001 | Enchimento de piso, com utilização poliestireno expandido (EPS) |  |  |  |  | m2 | 910.94 |  | 9.345 | 8512.73
13.002.001.002 | Contrapiso comum, aderido, espessura 5cm, com argamassa estabilizada |  |  |  |  | m2 | 1026.345 |  | 15.125 | 15523.47
13.002.002 | Revestimento Interno Argamassado em Parede | [8 empty] | 15689.51
13.002.002.001 | Chapisco aplicado em estruturas de concreto, com desempenadeira dentada, de argamassa industrializada |  |  |  |  | m2 | 285.99 |  | 5.04 | 1441.39
13.002.002.002 | Massa única para paredes internas em argamassa estabilizada, aplicação manual, espessura de 2cm, com execução de taliscas |  |  |  |  | m2 | 1429.96 |  | 9.964 | 14248.12
13.003 | REVESTIMENTOS INTERNOS EM PISO E PAREDE - PAVIMENTO APARTAMENTO TIPO 2º AO 4º (3x) | [8 empty] | 143096.86
13.003.001 | Revestimento Interno Argamassado em Piso | [8 empty] | 61465.63
13.003.001.001 | Contrapiso comum, aderido, espessura 5cm, com argamassa estabilizada |  |  |  |  | m2 | 2313.575 |  | 15.125 | 34992.82
13.003.001.002 | Regularização superfície para aplicação de piso vinílico |  |  |  |  | m2 | 765.11 |  | 34.6 | 26472.81
13.003.002 | Revestimento Interno Argamassado em Parede | [8 empty] | 81631.23
13.003.002.001 | Chapisco aplicado em estruturas de concreto, com desempenadeira dentada, de argamassa industrializada |  |  |  |  | m2 | 1487.99 |  | 5.04 | 7499.47
13.003.002.002 | Massa única para paredes internas em argamassa estabilizada, aplicação manual, espessura de 2cm, com execução de taliscas |  |  |  |  | m2 | 7439.96 |  | 9.964 | 74131.76
13.004 | REVESTIMENTOS INTERNOS EM PISO E PAREDE - 5º PAVIMENTO DUPLEX INFERIOR | [8 empty] | 33877.8
13.004.001 | Revestimento Interno Argamassado em Piso | [8 empty] | 14800.14
13.004.001.001 | Contrapiso comum, aderido, espessura 5cm, com argamassa estabilizada |  |  |  |  | m2 | 838.635 |  | 15.125 | 12684.35
13.004.001.002 | Regularização superfície para aplicação de piso vinílico |  |  |  |  | m2 | 61.15 |  | 34.6 | 2115.79
13.004.002 | Revestimento Interno Argamassado em Parede | [8 empty] | 19077.66
13.004.002.001 | Chapisco aplicado em estruturas de concreto, com desempenadeira dentada, de argamassa industrializada |  |  |  |  | m2 | 347.75 |  | 5.04 | 1752.66
13.004.002.002 | Massa única para paredes internas em argamassa estabilizada, aplicação manual, espessura de 2cm, com execução de taliscas |  |  |  |  | m2 | 1738.76 |  | 9.964 | 17325
13.005 | REVESTIMENTOS INTERNOS EM PISO E PAREDE - 6º PAVIMENTO DUPLEX SUPERIOR - MEZANINO | [8 empty] | 34751.7
13.005.001 | Revestimento Interno Argamassado em Piso | [8 empty] | 13013.97
13.005.001.001 | Contrapiso comum, aderido, espessura 5cm, com argamassa estabilizada |  |  |  |  | m2 | 322.315 |  | 15.125 | 4875.01
13.005.001.002 | Regularização superfície para aplicação de piso vinílico |  |  |  |  | m2 | 235.23 |  | 34.6 | 8138.96
13.005.002 | Revestimento Interno Argamassado em Parede | [8 empty] | 21737.73
13.005.002.001 | Chapisco aplicado em estruturas de concreto, com desempenadeira dentada, de argamassa industrializada |  |  |  |  | m2 | 396.24 |  | 5.04 | 1997.05
13.005.002.002 | Massa única para paredes internas em argamassa estabilizada, aplicação manual, espessura de 2cm, com execução de taliscas |  |  |  |  | m2 | 1981.2 |  | 9.964 | 19740.68
13.006 | REVESTIMENTOS INTERNOS EM PISO E PAREDE - ÁTICO | [8 empty] | 18960.63
13.006.001 | Revestimento Interno Argamassado em Piso | [8 empty] | 6892.08
13.006.001.001 | Contrapiso comum, aderido, espessura 5cm, com argamassa estabilizada |  |  |  |  | m2 | 455.675 |  | 15.125 | 6892.08
13.006.002 | Revestimento Interno Argamassado em Parede | [8 empty] | 12068.55
13.006.002.001 | Chapisco aplicado em estruturas de concreto, com desempenadeira dentada, de argamassa industrializada |  |  |  |  | m2 | 219.99 |  | 5.04 | 1108.75
13.006.002.002 | Massa única para paredes internas em argamassa estabilizada, aplicação manual, espessura de 2cm, com execução de taliscas |  |  |  |  | m2 | 1099.94 |  | 9.964 | 10959.8
13.007 | REVESTIMENTOS INTERNOS EM PISO E PAREDE - BARRILETE | [8 empty] | 7968.12
13.007.001 | Revestimento Interno Argamassado em Piso | [8 empty] | 3638.02
13.007.001.001 | Contrapiso comum, aderido, espessura 5cm, com argamassa estabilizada |  |  |  |  | m2 | 240.53 |  | 15.125 | 3638.02
13.007.002 | Revestimento Interno Argamassado em Parede | [8 empty] | 4330.1
13.007.002.001 | Chapisco aplicado em estruturas de concreto, com desempenadeira dentada, de argamassa industrializada |  |  |  |  | m2 | 78.93 |  | 5.04 | 397.81
13.007.002.002 | Massa única para paredes internas em argamassa estabilizada, aplicação manual, espessura de 2cm, com execução de taliscas |  |  |  |  | m2 | 394.65 |  | 9.964 | 3932.29
13.008 | REVESTIMENTOS INTERNOS EM PISO E PAREDE - RESERVATÓRIO | [8 empty] | 1033.98
13.008.001 | Revestimento Interno Argamassado em Piso | [8 empty] | 894.49
13.008.001.001 | Contrapiso comum, aderido, espessura 5cm, com argamassa estabilizada |  |  |  |  | m2 | 59.14 |  | 15.125 | 894.49
13.008.002 | Revestimento Interno Argamassado em Parede | [8 empty] | 139.49
13.008.002.001 | Chapisco aplicado em estruturas de concreto, com desempenadeira dentada, de argamassa industrializada |  |  |  |  | m2 | 2.59 |  | 5.04 | 13.05
13.008.002.002 | Massa única para paredes internas em argamassa estabilizada, aplicação manual, espessura de 2cm, com execução de taliscas |  |  |  |  | m2 | 12.69 |  | 9.964 | 126.44
13.009 | REVESTIMENTOS INTERNOS EM PISO E PAREDE - COBERTURA RESERVATÓRIO | [8 empty] | 923.63
13.009.001 | Revestimento Interno Argamassado em Piso | [8 empty] | 910.98
13.009.001.001 | Contrapiso comum, aderido, espessura 5cm, com argamassa estabilizada |  |  |  |  | m2 | 60.23 |  | 15.125 | 910.98
13.009.002 | Revestimento Interno Argamassado em Parede | [8 empty] | 12.65
13.009.002.001 | Massa única para paredes internas em argamassa estabilizada, aplicação manual, espessura de 2cm, com execução de taliscas |  |  |  |  | m2 | 1.27 |  | 9.964 | 12.65
14 | REVESTIMENTOS E ACABAMENTOS INTERNOS EM TETO | [8 empty] | 272735.37
14.001 | REVESTIMENTOS E ACABAMENTOS INTERNOS EM TETO - SUBSOLO 01 - GARAGEM | [8 empty] | 20597.41
14.001.001 | Revestimento Interno Argamassado em Teto | [8 empty] | 6610.49
14.001.001.001 | Estucagem e polimento de superfície de concreto |  |  |  |  | m2 | 1184.145 |  | 5.5825 | 6610.49
14.001.002 | Acabamento em Gesso | [8 empty] | 428.4
14.001.002.001 | Forro de gesso liso, aplicação em áreas secas - material e mão de obra |  |  |  |  | m2 | 6.2 |  | 36 | 223.2
14.001.002.002 | Gesso Negativo - material e mão de obra |  |  |  |  | m | 10.8 |  | 19 | 205.2
14.001.003 | Mão de Obra | [8 empty] | 13558.52
14.001.003.001 | Mão de obra para estucagem e polimento de superfície de concreto |  |  |  |  | m2 | 1184.15 |  | 11.45 | 13558.52
14.002 | REVESTIMENTOS E ACABAMENTOS INTERNOS EM TETO - TÉRREO - SALA COMERCIAL | [8 empty] | 34334.28
14.002.001 | Revestimento Interno Argamassado em Teto | [8 empty] | 249.04
14.002.001.001 | Estucagem e polimento de superfície de concreto |  |  |  |  | m2 | 44.61 |  | 5.5825 | 249.04
14.002.002 | Acabamento em Gesso | [8 empty] | 33574.46
14.002.002.001 | Forro de gesso liso, aplicação em áreas secas - material e mão de obra |  |  |  |  | m2 | 706.27 |  | 36 | 25425.72
14.002.002.002 | Forro de gesso liso, aplicação em áreas molhadas - material e mão de obra |  |  |  |  | m2 | 20.89 |  | 36 | 752.04
14.002.002.003 | Gesso Negativo - material e mão de obra |  |  |  |  | m | 389.3 |  | 19 | 7396.7
14.002.003 | Mão de Obra | [8 empty] | 510.78
14.002.003.001 | Mão de obra para estucagem e polimento de superfície de concreto |  |  |  |  | m2 | 44.61 |  | 11.45 | 510.78
14.003 | REVESTIMENTOS E ACABAMENTOS INTERNOS EM TETO - PAVIMENTO APARTAMENTO TIPO 2º AO 4º (3x) | [8 empty] | 154580.37
14.003.001 | Revestimento Interno Argamassado em Teto | [8 empty] | 242.17
14.003.001.001 | Estucagem e polimento de superfície de concreto |  |  |  |  | m2 | 43.38 |  | 5.5825 | 242.17
14.003.002 | Acabamento em Gesso | [8 empty] | 153841.5
14.003.002.001 | Forro de gesso liso, aplicação em áreas secas - material e mão de obra |  |  |  |  | m2 | 1884.54 |  | 36 | 67843.44
14.003.002.002 | Forro de gesso liso, aplicação em áreas molhadas - material e mão de obra |  |  |  |  | m2 | 256.11 |  | 36 | 9219.96
14.003.002.003 | Gesso Negativo - material e mão de obra |  |  |  |  | m | 619.9 |  | 19 | 11778.1
14.003.002.004 | Serviços adicionais de gesso |  |  |  |  | vb | 1 |  | 65000 | 65000
14.003.003 | Mão de Obra | [8 empty] | 496.7
14.003.003.001 | Mão de obra para estucagem e polimento de superfície de concreto |  |  |  |  | m2 | 43.38 |  | 11.45 | 496.7
14.004 | REVESTIMENTOS E ACABAMENTOS INTERNOS EM TETO - 5º PAVIMENTO DUPLEX INFERIOR | [8 empty] | 20533.15
14.004.001 | Revestimento Interno Argamassado em Teto | [8 empty] | 80.72
14.004.001.001 | Estucagem e polimento de superfície de concreto |  |  |  |  | m2 | 14.46 |  | 5.5825 | 80.72
14.004.002 | Acabamento em Gesso | [8 empty] | 20286.86
14.004.002.001 | Forro de gesso liso, aplicação em áreas secas - material e mão de obra |  |  |  |  | m2 | 308.01 |  | 36 | 11088.36
14.004.002.002 | Forro de gesso liso, aplicação em áreas molhadas - material e mão de obra |  |  |  |  | m2 | 50.05 |  | 36 | 1801.8
14.004.002.003 | Gesso Negativo - material e mão de obra |  |  |  |  | m | 389.3 |  | 19 | 7396.7
14.004.003 | Mão de Obra | [8 empty] | 165.57
14.004.003.001 | Mão de obra para estucagem e polimento de superfície de concreto |  |  |  |  | m2 | 14.46 |  | 11.45 | 165.57
14.005 | REVESTIMENTOS E ACABAMENTOS INTERNOS EM TETO - 6º PAVIMENTO DUPLEX SUPERIOR - MEZANINO | [8 empty] | 29784.75
14.005.001 | Revestimento Interno Argamassado em Teto | [8 empty] | 80.72
14.005.001.001 | Estucagem e polimento de superfície de concreto |  |  |  |  | m2 | 14.46 |  | 5.5825 | 80.72
14.005.002 | Acabamento em Gesso | [8 empty] | 29538.46
14.005.002.001 | Forro de gesso liso, aplicação em áreas secas - material e mão de obra |  |  |  |  | m2 | 548.41 |  | 36 | 19742.76
14.005.002.002 | Forro de gesso liso, aplicação em áreas molhadas - material e mão de obra |  |  |  |  | m2 | 36.45 |  | 36 | 1312.2
14.005.002.003 | Gesso Negativo - material e mão de obra |  |  |  |  | m | 446.5 |  | 19 | 8483.5
14.005.003 | Mão de Obra | [8 empty] | 165.57
14.005.003.001 | Mão de obra para estucagem e polimento de superfície de concreto |  |  |  |  | m2 | 14.46 |  | 11.45 | 165.57
14.006 | REVESTIMENTOS E ACABAMENTOS INTERNOS EM TETO - ÁTICO | [8 empty] | 10700.73
14.006.001 | Revestimento Interno Argamassado em Teto | [8 empty] | 80.72
14.006.001.001 | Estucagem e polimento de superfície de concreto |  |  |  |  | m2 | 14.46 |  | 5.5825 | 80.72
14.006.002 | Acabamento em Gesso | [8 empty] | 10454.44
14.006.002.001 | Forro de gesso liso, aplicação em áreas secas - material e mão de obra |  |  |  |  | m2 | 180.94 |  | 36 | 6513.84
14.006.002.002 | Gesso Negativo - material e mão de obra |  |  |  |  | m | 207.4 |  | 19 | 3940.6
14.006.003 | Mão de Obra | [8 empty] | 165.57
14.006.003.001 | Mão de obra para estucagem e polimento de superfície de concreto |  |  |  |  | m2 | 14.46 |  | 11.45 | 165.57
14.007 | REVESTIMENTOS E ACABAMENTOS INTERNOS EM TETO - BARRILETE | [8 empty] | 1102.34
14.007.001 | Revestimento Interno Argamassado em Teto | [8 empty] | 361.3
14.007.001.001 | Estucagem e polimento de superfície de concreto |  |  |  |  | m2 | 64.72 |  | 5.5825 | 361.3
14.007.002 | Mão de Obra | [8 empty] | 741.04
14.007.002.001 | Mão de obra para estucagem e polimento de superfície de concreto |  |  |  |  | m2 | 64.72 |  | 11.45 | 741.04
14.008 | REVESTIMENTOS E ACABAMENTOS INTERNOS EM TETO - RESERVATÓRIO | [8 empty] | 1102.34
14.008.001 | Revestimento Interno Argamassado em Teto | [8 empty] | 361.3
14.008.001.001 | Estucagem e polimento de superfície de concreto |  |  |  |  | m2 | 64.72 |  | 5.5825 | 361.3
14.008.002 | Mão de Obra | [8 empty] | 741.04
14.008.002.001 | Mão de obra para estucagem e polimento de superfície de concreto |  |  |  |  | m2 | 64.72 |  | 11.45 | 741.04
15 | ACABAMENTOS EM PISO E PAREDE | [8 empty] | 965775
15.001 | ACABAMENTOS EM PISO E PAREDE - SUBSOLO 01- GARAGEM | [8 empty] | 83772.54
15.001.001 | Acabamentos em Piso | [8 empty] | 78366.65
15.001.001.001 | Piso interno, tipo porcelanato, placa 60x60cm, acabamento externo, padrão médio/alto, assentamento com ACIII e rejunte cimentício, aplicação em áreas externas |  |  |  |  | m2 | 873.969 |  | 78.0225 | 68189.25
15.001.001.002 | Pastilha 7,50x7,50 cm, para demarcação de vagas |  |  |  |  | m2 | 48 |  | 60.21 | 2890.08
15.001.001.003 | Piso concregrama |  |  |  |  | m2 | 10.752 |  | 83.79 | 900.91
15.001.001.004 | Piso em ladrilho hidráulico 20x20cm, aplicação em rampas |  |  |  |  | m2 | 54.913 |  | 65.772 | 3611.74
15.001.001.005 | Piso podotátil em inox |  |  |  |  | m | 2.7 |  | 137.5 | 371.25
15.001.001.006 | Salva piso |  |  |  |  | m2 | 873.97 |  | 2.75 | 2403.42
15.001.002 | Rodapés | [8 empty] | 1221.52
15.001.002.001 | Rodapé em porcelanato h=10cm, com placa 60x60cm, acabamento externo, com rejunte cimentício, padrão alto |  |  |  |  | m | 151.3 |  | 8.0735 | 1221.52
15.001.003 | Soleiras | [8 empty] | 190.06
15.001.003.001 | Soleira de granito, acabamento polido, esp. 2cm |  |  |  |  | m2 | 0.42 |  | 452.53 | 190.06
15.001.004 | Acabamentos Especiais | [8 empty] | 3994.31
15.001.004.001 | Moldura em granito, aplicação elevador |  |  |  |  | m2 | 2.38 |  | 453.79 | 1080.02
15.001.004.002 | Piso em granito, aplicação elevador |  |  |  |  | m2 | 6.44 |  | 452.53 | 2914.29
15.002 | ACABAMENTOS EM PISO E PAREDE - TÉRREO - SALA COMERCIAL | [8 empty] | 142615.16
15.002.001 | Acabamentos em Piso | [8 empty] | 108313.02
15.002.001.001 | Revestimento de piso, tipo porcelanato, placa 120x120cm, acabamento natural, padrão médio/alto, assentamento com ACIII e rejunte cimentício, aplicação áreas comuns |  |  |  |  | m2 | 526.765 |  | 82.511 | 43463.91
15.002.001.002 | Revestimento de piso, tipo porcelanato, placa 120x120cm, acabamento externo, padrão médio/alto, assentamento com ACIII e rejunte cimentício, aplicação em garagens e áreas externas |  |  |  |  | m2 | 499.58 |  | 83.5225 | 41726.17
15.002.001.003 | Pastilha 7,50x7,50 cm, para demarcação de vagas |  |  |  |  | m2 | 25 |  | 60.21 | 1505.25
15.002.001.004 | Piso podotátil em inox |  |  |  |  | m | 39.6 |  | 137.5 | 5445
15.002.001.005 | Piso intertravado, com bloco retangular de 40x40cm - paver, espessura 6cm |  |  |  |  | m2 | 206.231 |  | 59.2399 | 12217.1
15.002.001.006 | Piso podotátil pré-fabricado de concreto, 6 cm |  |  |  |  | m2 | 21.25 |  | 53.324 | 1133.14
15.002.001.007 | Salva piso |  |  |  |  | m2 | 1026.345 |  | 2.75 | 2822.45
15.002.002 | Rodapés | [8 empty] | 10828.34
15.002.002.001 | Rodapé em poliestireno h=15cm |  |  |  |  | m | 249.59 |  | 43.3845 | 10828.34
15.002.003 | Soleiras | [8 empty] | 1221.83
15.002.003.001 | Soleira de granito, acabamento polido, esp. 2cm |  |  |  |  | m2 | 2.7 |  | 452.53 | 1221.83
15.002.004 | Acabamentos em Parede | [8 empty] | 12249.17
15.002.004.001 | Revestimento de parede em porcelanato, acabamento externo, placa 20x20cm, com rejunte cimentício, aplicação em áreas externas úmidas, gás, lixeira |  |  |  |  | m2 | 102.53 |  | 101.51 | 10407.82
15.002.004.002 | Revestimento de parede em cerâmica, acabamento externo, placa 33x100cm, com rejunte cimentício, aplicação paredes dos sanitários |  |  |  |  | m2 | 25.94 |  | 70.985 | 1841.35
15.002.005 | Acabamentos Especiais | [8 empty] | 1080.02
15.002.005.001 | Moldura em granito, aplicação elevador |  |  |  |  | m2 | 2.38 |  | 453.79 | 1080.02
15.002.006 | Peitoris | [8 empty] | 960.98
15.002.006.001 | Pingadeira com acabamento em basalto levigado |  |  |  |  | m2 | 4.47 |  | 214.984 | 960.98
15.002.007 | Mão de Obra | [8 empty] | 7961.8
15.002.007.001 | Mão de obra para colocação de piso tipo intertravado (paver) |  |  |  |  | m2 | 227.48 |  | 35 | 7961.8
15.003 | ACABAMENTOS EM PISO E PAREDE - PAVIMENTO APARTAMENTO TIPO 2º AO 4º (3x) | [8 empty] | 425043.69
15.003.001 | Acabamentos em Piso | [8 empty] | 204224.73
15.003.001.001 | Revestimento de piso, tipo porcelanato, placa 120x120cm, acabamento natural, padrão médio/alto, assentamento com ACIII e rejunte cimentício, aplicação áreas comuns |  |  |  |  | m2 | 1548.465 |  | 82.511 | 127765.4
15.003.001.002 | Revestimento de piso em piso vinílico, tipo régua, placa 121,9x17,78cm |  |  |  |  | m2 | 765.11 |  | 89.676 | 68612
15.003.001.003 | Piso podotátil em inox |  |  |  |  | m | 10.8 |  | 137.5 | 1485
15.003.001.004 | Salva piso |  |  |  |  | m2 | 2313.575 |  | 2.75 | 6362.33
15.003.002 | Rodapés | [8 empty] | 82994.98
15.003.002.001 | Rodapé em porcelanato h=10cm, com placa 120x120cm, acabamento externo, com rejunte cimentício, padrão médio/alto |  |  |  |  | m | 168.84 |  | 8.9035 | 1503.27
15.003.002.002 | Rodapé em poliestireno h=15cm |  |  |  |  | m | 1878.36 |  | 43.3845 | 81491.71
15.003.003 | Soleiras | [8 empty] | 10480.59
15.003.003.001 | Soleira de granito, acabamento polido, esp. 2cm |  |  |  |  | m2 | 23.16 |  | 452.53 | 10480.59
15.003.004 | Acabamentos em Parede | [8 empty] | 80945.62
15.003.004.001 | Revestimento de parede em cerâmica, acabamento externo, placa 33x100cm, com rejunte cimentício, aplicação paredes dos sanitários |  |  |  |  | m2 | 1140.32 |  | 70.985 | 80945.62
15.003.005 | Acabamentos Especiais | [8 empty] | 1080.02
15.003.005.001 | Moldura em granito, aplicação elevador |  |  |  |  | m2 | 2.38 |  | 453.79 | 1080.02
15.003.006 | Peitoris | [8 empty] | 17467.75
15.003.006.001 | Peitoril em granito, acabamento polido, esp. 2cm |  |  |  |  | m2 | 33.48 |  | 430.234 | 14404.23
15.003.006.002 | Pingadeira com acabamento em basalto levigado |  |  |  |  | m2 | 14.25 |  | 214.984 | 3063.52
15.003.007 | Mão de Obra | [8 empty] | 27850
15.003.007.001 | Mão de obra para execução piso vinílico, tipo régua |  |  |  |  | m2 | 765.11 |  | 36.4 | 27850
15.004 | ACABAMENTOS EM PISO E PAREDE - 5º PAVIMENTO DUPLEX INFERIOR | [8 empty] | 142536.42
15.004.001 | Acabamentos em Piso | [8 empty] | 102436
15.004.001.001 | Revestimento de piso, tipo porcelanato, placa 120x120cm, acabamento natural, padrão médio/alto, assentamento com ACIII e rejunte cimentício, aplicação áreas comuns |  |  |  |  | m2 | 777.485 |  | 82.511 | 64151.06
15.004.001.002 | Revestimento de piso em piso vinílico, tipo régua, placa 121,9x17,78cm |  |  |  |  | m2 | 61.15 |  | 89.676 | 5483.69
15.004.001.003 | Escada interna do duplex |  |  |  |  | vb | 1 |  | 30000 | 30000
15.004.001.004 | Piso podotátil em inox |  |  |  |  | m | 3.6 |  | 137.5 | 495
15.004.001.005 | Salva piso |  |  |  |  | m2 | 838.635 |  | 2.75 | 2306.25
15.004.002 | Rodapés | [8 empty] | 20690.43
15.004.002.001 | Rodapé em porcelanato h=10cm, com placa 120x120cm, acabamento externo, com rejunte cimentício, padrão médio/alto |  |  |  |  | m | 73.96 |  | 8.9035 | 658.5
15.004.002.002 | Rodapé em poliestireno h=15cm |  |  |  |  | m | 461.73 |  | 43.3845 | 20031.93
15.004.003 | Soleiras | [8 empty] | 1420.94
15.004.003.001 | Soleira de granito, acabamento polido, esp. 2cm |  |  |  |  | m2 | 3.14 |  | 452.53 | 1420.94
15.004.004 | Acabamentos em Parede | [8 empty] | 8755.29
15.004.004.001 | Revestimento de parede em cerâmica, acabamento externo, placa 33x100cm, com rejunte cimentício, aplicação paredes dos sanitários |  |  |  |  | m2 | 123.34 |  | 70.985 | 8755.29
15.004.005 | Acabamentos Especiais | [8 empty] | 1080.02
15.004.005.001 | Moldura em granito, aplicação elevador |  |  |  |  | m2 | 2.38 |  | 453.79 | 1080.02
15.004.006 | Peitoris | [8 empty] | 5927.88
15.004.006.001 | Peitoril em granito, acabamento polido, esp. 2cm |  |  |  |  | m2 | 10.98 |  | 430.234 | 4723.97
15.004.006.002 | Pingadeira com acabamento em basalto levigado |  |  |  |  | m2 | 5.6 |  | 214.984 | 1203.91
15.004.007 | Mão de Obra | [8 empty] | 2225.86
15.004.007.001 | Mão de obra para execução piso vinílico, tipo régua |  |  |  |  | m2 | 61.15 |  | 36.4 | 2225.86
15.005 | ACABAMENTOS EM PISO E PAREDE - 6º PAVIMENTO DUPLEX SUPERIOR - MEZANINO | [8 empty] | 76595.96
15.005.001 | Acabamentos em Piso | [8 empty] | 29166.33
15.005.001.001 | Revestimento de piso, tipo porcelanato, placa 120x120cm, acabamento natural, padrão médio/alto, assentamento com ACIII e rejunte cimentício, aplicação áreas comuns |  |  |  |  | m2 | 87.085 |  | 82.511 | 7185.47
15.005.001.002 | Revestimento de piso em piso vinílico, tipo régua, placa 121,9x17,78cm |  |  |  |  | m2 | 235.23 |  | 89.676 | 21094.49
15.005.001.003 | Salva piso |  |  |  |  | m2 | 322.315 |  | 2.75 | 886.37
15.005.002 | Rodapés | [8 empty] | 9881.25
15.005.002.001 | Rodapé em poliestireno h=15cm |  |  |  |  | m | 227.76 |  | 43.3845 | 9881.25
15.005.003 | Soleiras | [8 empty] | 886.96
15.005.003.001 | Soleira de granito, acabamento polido, esp. 2cm |  |  |  |  | m2 | 1.96 |  | 452.53 | 886.96
15.005.004 | Acabamentos em Parede | [8 empty] | 24334.37
15.005.004.001 | Revestimento de parede em cerâmica, acabamento externo, placa 33x100cm, com rejunte cimentício, aplicação paredes dos sanitários |  |  |  |  | m2 | 342.81 |  | 70.985 | 24334.37
15.005.005 | Acabamentos Especiais | [8 empty] | 1080.02
15.005.005.001 | Moldura em granito, aplicação elevador |  |  |  |  | m2 | 2.38 |  | 453.79 | 1080.02
15.005.006 | Peitoris | [8 empty] | 2684.66
15.005.006.001 | Peitoril em granito, acabamento polido, esp. 2cm |  |  |  |  | m2 | 6.24 |  | 430.234 | 2684.66
15.005.007 | Mão de Obra | [8 empty] | 8562.37
15.005.007.001 | Mão de obra para execução piso vinílico, tipo régua |  |  |  |  | m2 | 235.23 |  | 36.4 | 8562.37
15.006 | ACABAMENTOS EM PISO E PAREDE - ÁTICO | [8 empty] | 88579.09
15.006.001 | Acabamentos em Piso | [8 empty] | 66384.74
15.006.001.001 | Revestimento de piso, tipo porcelanato, placa 120x120cm, acabamento natural, padrão médio/alto, assentamento com ACIII e rejunte cimentício, aplicação áreas comuns |  |  |  |  | m2 | 283.115 |  | 82.511 | 23360.1
15.006.001.002 | Revestimento de piso, tipo porcelanato, placa 120x120cm, acabamento externo, padrão médio/alto, assentamento com ACIII e rejunte cimentício, aplicação em garagens e áreas externas |  |  |  |  | m2 | 172.56 |  | 83.5225 | 14412.64
15.006.001.003 | Revestimento de piscina, tipo porcelanato, placa 90x90cm, acabamento natural, padrão médio/alto, assentamento com ACIII e rejunte acrilico, aplicado área interna da piscina |  |  |  |  | m2 | 95.41 |  | 66.515 | 6346.2
15.006.001.004 | Revestimento de piscina, tipo porcelanato, placa 14,5x14,5cm, acabamento natural, padrão médio/alto, assentamento com ACIII e rejunte acrílico, aplicado área borda da piscina |  |  |  |  | m2 | 13.75 |  | 104.31 | 1434.26
15.006.001.005 | Piso podotátil em inox |  |  |  |  | m | 1.8 |  | 137.5 | 247.5
15.006.001.006 | Salva piso |  |  |  |  | m2 | 469.425 |  | 2.75 | 1290.92
15.006.001.007 | Grama sintética - material e mão de obra |  |  |  |  | m2 | 153.12 |  | 126 | 19293.12
15.006.002 | Rodapés | [8 empty] | 11689.09
15.006.002.001 | Rodapé em poliestireno h=15cm |  |  |  |  | m | 269.43 |  | 43.3845 | 11689.09
15.006.003 | Soleiras | [8 empty] | 932.21
15.006.003.001 | Soleira de granito, acabamento polido, esp. 2cm |  |  |  |  | m2 | 2.06 |  | 452.53 | 932.21
15.006.004 | Acabamentos em Parede | [8 empty] | 2494.89
15.006.004.001 | Revestimento de parede em cerâmica, acabamento externo, placa 33x100cm, com rejunte cimentício, aplicação paredes dos sanitários |  |  |  |  | m2 | 28.54 |  | 70.985 | 2025.91
15.006.004.002 | Revestimento de parede em porcelanato, acabamento externo, placa 20x20cm, com rejunte cimentício, aplicação em áreas externas úmidas, gás, lixeira |  |  |  |  | m2 | 4.62 |  | 101.51 | 468.98
15.006.005 | Acabamentos Especiais | [8 empty] | 1080.02
15.006.005.001 | Moldura em granito, aplicação elevador |  |  |  |  | m2 | 2.38 |  | 453.79 | 1080.02
15.006.006 | Peitoris | [8 empty] | 5998.14
15.006.006.001 | Peitoril em granito, acabamento polido, esp. 2cm |  |  |  |  | m2 | 0.34 |  | 430.234 | 146.28
15.006.006.002 | Pingadeira com acabamento em basalto levigado |  |  |  |  | m2 | 27.22 |  | 214.984 | 5851.86
15.007 | ACABAMENTOS EM PISO E PAREDE - BARRILETE | [8 empty] | 5138
15.007.001 | Acabamentos em Piso | [8 empty] | 3469.87
15.007.001.001 | Revestimento de piso, tipo porcelanato, placa 120x120cm, acabamento externo, padrão médio/alto, assentamento com ACIII e rejunte cimentício, aplicação em garagens e áreas externas |  |  |  |  | m2 | 40.22 |  | 83.5225 | 3359.27
15.007.001.002 | Salva piso |  |  |  |  | m2 | 40.22 |  | 2.75 | 110.6
15.007.002 | Rodapés | [8 empty] | 1668.13
15.007.002.001 | Rodapé em poliestireno h=15cm |  |  |  |  | m | 38.45 |  | 43.3845 | 1668.13
15.008 | ACABAMENTOS EM PISO E PAREDE - RESERVATÓRIO | [8 empty] | 1494.14
15.008.001 | Peitoris | [8 empty] | 1494.14
15.008.001.001 | Pingadeira com acabamento em basalto levigado |  |  |  |  | m2 | 6.95 |  | 214.984 | 1494.14
16 | LOUÇAS, METAIS E BANCADAS | [8 empty] | 301922.71
16.001 | LOUÇAS, METAIS E BANCADAS - TÉRREO | [8 empty] | 14908.09
16.001.001 | Louças e metais | [8 empty] | 14908.09
16.001.001.001 | Louças e metais - Térreo |  |  |  |  | vb | 1 |  | 14908.09 | 14908.09
16.002 | LOUÇAS, METAIS E BANCADAS - PAVIMENTO APARTAMENTO TIPO 2º AO 4º (3x) | [8 empty] | 165029.58
16.002.001 | Louças e metais | [8 empty] | 105029.58
16.002.001.001 | Louças e metais - Tipos |  |  |  |  | vb | 1 |  | 105029.58 | 105029.58
16.002.002 | Bancadas | [8 empty] | 60000
16.002.002.001 | Bancadas churrasqueiras - Tipos |  |  |  |  | vb | 1 |  | 60000 | 60000
16.003 | LOUÇAS, METAIS E BANCADAS - 5º PAVIMENTO DUPLEX INFERIOR | [8 empty] | 44490.66
16.003.001 | Louças e metais | [8 empty] | 26490.66
16.003.001.001 | Louças e metais - Duplex inferior |  |  |  |  | vb | 1 |  | 26490.66 | 26490.66
16.003.002 | Bancadas | [8 empty] | 18000
16.003.002.001 | Bancadas churrasqueiras - Duplex inferior |  |  |  |  | vb | 1 |  | 18000 | 18000
16.004 | LOUÇAS, METAIS E BANCADAS - 6º PAVIMENTO DUPLEX SUPERIOR - MEZANINO | [8 empty] | 41444.33
16.004.001 | Louças e metais | [8 empty] | 41444.33
16.004.001.001 | Louças e metais - Duplex superior |  |  |  |  | vb | 1 |  | 41444.33 | 41444.33
16.005 | LOUÇAS, METAIS E BANCADAS - ÁTICO | [8 empty] | 36050.05
16.005.001 | Louças e metais | [8 empty] | 16050.05
16.005.001.001 | Louças e metais - Ático |  |  |  |  | vb | 1 |  | 16050.05 | 16050.05
16.005.002 | Bancadas | [8 empty] | 20000
16.005.002.001 | Bancadas - Ático |  |  |  |  | vb | 1 |  | 20000 | 20000
17 | SISTEMAS DE PINTURA INTERNA | [8 empty] | 223125.69
17.001 | SISTEMAS DE PINTURA INTERNA - SUBSOLO 01- GARAGEM | [8 empty] | 53772.88
17.001.001 | Sistema de Pintura Interna em Parede | [8 empty] | 17990.49
17.001.001.001 | Aplicação verniz, tipo PU alifático |  |  |  |  | m2 | 590.65 |  | 30 | 17719.5
17.001.001.002 | Fundo selador látex PVA em paredes, 1 demão |  |  |  |  | m2 | 20.27 |  | 2 | 40.54
17.001.001.003 | Aplicação e lixamento de massa látex PVA em paredes, 2 demãos |  |  |  |  | m2 | 20.27 |  | 3.955 | 80.17
17.001.001.004 | Pintura com tinta acrílica em parede - faixas de demarcação garagem, 2 demãos |  |  |  |  | m2 | 45 |  | 2.281 | 102.65
17.001.001.005 | Pintura com tinta látex acrílica em paredes internas, acabamento fosco, 1 demãos |  |  |  |  | m2 | 20.27 |  | 2.35 | 47.63
17.001.002 | Sistema de Pintura Interna em Teto | [8 empty] | 35782.39
17.001.002.001 | Aplicação verniz, tipo PU alifático |  |  |  |  | m2 | 1190.35 |  | 30 | 35710.5
17.001.002.002 | Fundo selador látex PVA em teto, 1 demão |  |  |  |  | m2 | 6.2 |  | 2 | 12.4
17.001.002.003 | Aplicação e lixamento de massa látex PVA em teto, 2 demãos |  |  |  |  | m2 | 6.2 |  | 3.955 | 24.52
17.001.002.004 | Pintura com tinta látex acrílica em teto, acabamento fosco, 3 demãos |  |  |  |  | m2 | 6.2 |  | 5.64 | 34.97
17.002 | SISTEMAS DE PINTURA INTERNA - TÉRREO - SALA COMERCIAL | [8 empty] | 20775.2
17.002.001 | Sistema de Pintura Interna em Parede | [8 empty] | 11381.68
17.002.001.001 | Fundo selador látex PVA em paredes, 1 demão |  |  |  |  | m2 | 977.2 |  | 2 | 1954.4
17.002.001.002 | Aplicação e lixamento de massa látex PVA em paredes, 2 demãos |  |  |  |  | m2 | 977.2 |  | 3.955 | 3864.83
17.002.001.003 | Pintura com tinta látex acrílica em paredes internas, acabamento acetinado, 3 demãos |  |  |  |  | m2 | 977.2 |  | 5.64 | 5511.41
17.002.001.004 | Pintura com tinta látex acrílica em paredes internas, acabamento fosco, 1 demãos |  |  |  |  | m2 | 21.72 |  | 2.35 | 51.04
17.002.002 | Sistema de Pintura Interna em Teto | [8 empty] | 9393.52
17.002.002.001 | Fundo selador látex PVA em teto, 1 demão |  |  |  |  | m2 | 771.77 |  | 2 | 1543.54
17.002.002.002 | Aplicação e lixamento de massa látex PVA em teto, 2 demãos |  |  |  |  | m2 | 727.16 |  | 3.955 | 2875.92
17.002.002.003 | Textura acrílica, aplicação em teto, 1 demão |  |  |  |  | m2 | 44.61 |  | 13.927 | 621.28
17.002.002.004 | Pintura com tinta látex acrílica em teto, acabamento fosco, 3 demãos |  |  |  |  | m2 | 771.77 |  | 5.64 | 4352.78
17.003 | SISTEMAS DE PINTURA INTERNA - PAVIMENTO APARTAMENTO TIPO 2º AO 4º (3x) | [8 empty] | 88583.89
17.003.001 | Sistema de Pintura Interna em Parede | [8 empty] | 62827.48
17.003.001.001 | Fundo selador látex PVA em paredes, 1 demão |  |  |  |  | m2 | 5251.69 |  | 2 | 10503.38
17.003.001.002 | Aplicação e lixamento de massa látex PVA em paredes, 2 demãos |  |  |  |  | m2 | 5251.69 |  | 3.955 | 20770.43
17.003.001.003 | Pintura com tinta látex acrílica em paredes internas, acabamento acetinado, 3 demãos |  |  |  |  | m2 | 965.79 |  | 5.64 | 5447.06
17.003.001.004 | Pintura com tinta látex acrílica em paredes internas, acabamento fosco, 3 demãos |  |  |  |  | m2 | 4601.68 |  | 5.64 | 25953.48
17.003.001.005 | Pintura com tinta látex acrílica em paredes internas, acabamento fosco, 1 demãos |  |  |  |  | m2 | 65.16 |  | 2.35 | 153.13
17.003.002 | Sistema de Pintura Interna em Teto | [8 empty] | 25756.41
17.003.002.001 | Fundo selador látex PVA em teto, 1 demão |  |  |  |  | m2 | 2184.03 |  | 2 | 4368.06
17.003.002.002 | Aplicação e lixamento de massa látex PVA em teto, 2 demãos |  |  |  |  | m2 | 2140.65 |  | 3.955 | 8466.27
17.003.002.003 | Textura acrílica, aplicação em teto, 1 demão |  |  |  |  | m2 | 43.38 |  | 13.927 | 604.15
17.003.002.004 | Pintura com tinta látex acrílica em teto, acabamento fosco, 3 demãos |  |  |  |  | m2 | 2184.03 |  | 5.64 | 12317.93
17.004 | SISTEMAS DE PINTURA INTERNA - 5º PAVIMENTO DUPLEX INFERIOR | [8 empty] | 20811.6
17.004.001 | Sistema de Pintura Interna em Parede | [8 empty] | 16348.04
17.004.001.001 | Fundo selador látex PVA em paredes, 1 demão |  |  |  |  | m2 | 1405.52 |  | 2 | 2811.04
17.004.001.002 | Aplicação e lixamento de massa látex PVA em paredes, 2 demãos |  |  |  |  | m2 | 1405.52 |  | 3.955 | 5558.83
17.004.001.003 | Pintura com tinta látex acrílica em paredes internas, acabamento acetinado, 3 demãos |  |  |  |  | m2 | 327.46 |  | 5.64 | 1846.87
17.004.001.004 | Pintura com tinta látex acrílica em paredes internas, acabamento fosco, 3 demãos |  |  |  |  | m2 | 1078.06 |  | 5.64 | 6080.26
17.004.001.005 | Pintura com tinta látex acrílica em paredes internas, acabamento fosco, 1 demãos |  |  |  |  | m2 | 21.72 |  | 2.35 | 51.04
17.004.002 | Sistema de Pintura Interna em Teto | [8 empty] | 4463.56
17.004.002.001 | Fundo selador látex PVA em teto, 1 demão |  |  |  |  | m2 | 372.52 |  | 2 | 745.04
17.004.002.002 | Aplicação e lixamento de massa látex PVA em teto, 2 demãos |  |  |  |  | m2 | 358.06 |  | 3.955 | 1416.13
17.004.002.003 | Textura acrílica, aplicação em teto, 1 demão |  |  |  |  | m2 | 14.46 |  | 13.927 | 201.38
17.004.002.004 | Pintura com tinta látex acrílica em teto, acabamento fosco, 3 demãos |  |  |  |  | m2 | 372.52 |  | 5.64 | 2101.01
17.005 | SISTEMAS DE PINTURA INTERNA - 6º PAVIMENTO DUPLEX SUPERIOR - MEZANINO | [8 empty] | 22545.63
17.005.001 | Sistema de Pintura Interna em Parede | [8 empty] | 15452.33
17.005.001.001 | Fundo selador látex PVA em paredes, 1 demão |  |  |  |  | m2 | 1328.27 |  | 2 | 2656.54
17.005.001.002 | Aplicação e lixamento de massa látex PVA em paredes, 2 demãos |  |  |  |  | m2 | 1328.27 |  | 3.955 | 5253.31
17.005.001.003 | Pintura com tinta látex acrílica em paredes internas, acabamento acetinado, 3 demãos |  |  |  |  | m2 | 337.11 |  | 5.64 | 1901.3
17.005.001.004 | Pintura com tinta látex acrílica em paredes internas, acabamento fosco, 3 demãos |  |  |  |  | m2 | 991.16 |  | 5.64 | 5590.14
17.005.001.005 | Pintura com tinta látex acrílica em paredes internas, acabamento fosco, 1 demãos |  |  |  |  | m2 | 21.72 |  | 2.35 | 51.04
17.005.002 | Sistema de Pintura Interna em Teto | [8 empty] | 7093.3
17.005.002.001 | Fundo selador látex PVA em teto, 1 demão |  |  |  |  | m2 | 599.32 |  | 2 | 1198.64
17.005.002.002 | Aplicação e lixamento de massa látex PVA em teto, 2 demãos |  |  |  |  | m2 | 584.86 |  | 3.955 | 2313.12
17.005.002.003 | Textura acrílica, aplicação em teto, 1 demão |  |  |  |  | m2 | 14.46 |  | 13.927 | 201.38
17.005.002.004 | Pintura com tinta látex acrílica em teto, acabamento fosco, 3 demãos |  |  |  |  | m2 | 599.32 |  | 5.64 | 3380.16
17.006 | SISTEMAS DE PINTURA INTERNA - ÁTICO | [8 empty] | 11503.42
17.006.001 | Sistema de Pintura Interna em Parede | [8 empty] | 9093.56
17.006.001.001 | Fundo selador látex PVA em paredes, 1 demão |  |  |  |  | m2 | 780.01 |  | 2 | 1560.02
17.006.001.002 | Aplicação e lixamento de massa látex PVA em paredes, 2 demãos |  |  |  |  | m2 | 780.01 |  | 3.955 | 3084.94
17.006.001.003 | Pintura com tinta látex acrílica em paredes internas, acabamento acetinado, 3 demãos |  |  |  |  | m2 | 744.71 |  | 5.64 | 4200.16
17.006.001.004 | Pintura com tinta látex acrílica em paredes internas, acabamento fosco, 3 demãos |  |  |  |  | m2 | 35.3 |  | 5.64 | 199.09
17.006.001.005 | Pintura com tinta látex acrílica em paredes internas, acabamento fosco, 1 demãos |  |  |  |  | m2 | 21 |  | 2.35 | 49.35
17.006.002 | Sistema de Pintura Interna em Teto | [8 empty] | 2409.86
17.006.002.001 | Fundo selador látex PVA em teto, 1 demão |  |  |  |  | m2 | 195.4 |  | 2 | 390.8
17.006.002.002 | Aplicação e lixamento de massa látex PVA em teto, 2 demãos |  |  |  |  | m2 | 180.94 |  | 3.955 | 715.62
17.006.002.003 | Textura acrílica, aplicação em teto, 1 demão |  |  |  |  | m2 | 14.46 |  | 13.927 | 201.38
17.006.002.004 | Pintura com tinta látex acrílica em teto, acabamento fosco, 3 demãos |  |  |  |  | m2 | 195.4 |  | 5.64 | 1102.06
17.007 | SISTEMAS DE PINTURA INTERNA - BARRILETE | [8 empty] | 3630.6
17.007.001 | Sistema de Pintura Interna em Parede | [8 empty] | 2234.78
17.007.001.001 | Fundo selador látex PVA em paredes, 1 demão |  |  |  |  | m2 | 292.51 |  | 2 | 585.02
17.007.001.002 | Pintura com tinta látex acrílica em paredes internas, acabamento acetinado, 3 demãos |  |  |  |  | m2 | 271.01 |  | 5.64 | 1528.5
17.007.001.003 | Pintura com tinta látex acrílica em paredes internas, acabamento fosco, 3 demãos |  |  |  |  | m2 | 21.5 |  | 5.64 | 121.26
17.007.002 | Sistema de Pintura Interna em Teto | [8 empty] | 1395.82
17.007.002.001 | Fundo selador látex PVA em teto, 1 demão |  |  |  |  | m2 | 64.72 |  | 2 | 129.44
17.007.002.002 | Textura acrílica, aplicação em teto, 1 demão |  |  |  |  | m2 | 64.72 |  | 13.927 | 901.36
17.007.002.003 | Pintura com tinta látex acrílica em teto, acabamento fosco, 3 demãos |  |  |  |  | m2 | 64.72 |  | 5.64 | 365.02
17.008 | SISTEMAS DE PINTURA INTERNA - RESERVATÓRIO | [8 empty] | 1502.47
17.008.001 | Sistema de Pintura Interna em Parede | [8 empty] | 106.65
17.008.001.001 | Fundo selador látex PVA em paredes, 1 demão |  |  |  |  | m2 | 13.96 |  | 2 | 27.92
17.008.001.002 | Pintura com tinta látex acrílica em paredes internas, acabamento acetinado, 3 demãos |  |  |  |  | m2 | 13.96 |  | 5.64 | 78.73
17.008.002 | Sistema de Pintura Interna em Teto | [8 empty] | 1395.82
17.008.002.001 | Fundo selador látex PVA em teto, 1 demão |  |  |  |  | m2 | 64.72 |  | 2 | 129.44
17.008.002.002 | Textura acrílica, aplicação em teto, 1 demão |  |  |  |  | m2 | 64.72 |  | 13.927 | 901.36
17.008.002.003 | Pintura com tinta látex acrílica em teto, acabamento fosco, 3 demãos |  |  |  |  | m2 | 64.72 |  | 5.64 | 365.02
18 | ESQUADRIAS, VIDROS E FERRAGENS | [8 empty] | 3679767.78
18.001 | ESQUADRIAS, VIDROS E FERRAGENS - SUBSOLO 01 - GARAGEM | [8 empty] | 127475.35
18.001.001 | Contramarco | [8 empty] | 3075.84
18.001.001.001 | Contramarco de alumínio |  |  |  |  | m | 172.8 |  | 17.25 | 2980.8
18.001.001.002 | Fixação de contramarco com argamassa |  |  |  |  | m | 172.8 |  | 0.55 | 95.04
18.001.002 | Esquadrias de Alumínio | [8 empty] | 117924.51
18.001.002.001 | Esquadria em alumínio - Fornecimento e Instalação - Subsolo 01 |  |  |  |  | vb | 1 |  | 117924.51 | 117924.51
18.001.003 | Esquadrias de Madeira | [8 empty] | 1225
18.001.003.001 | Porta corta-fogo em madeira maciça de 90x210cm |  |  |  |  | un | 1 |  | 1225 | 1225
18.001.004 | Serralheria | [8 empty] | 5000
18.001.004.001 | Serralheria - Subsolo |  |  |  |  | vb | 1 |  | 5000 | 5000
18.001.005 | Acessórios e Ferragens - Térreo | [8 empty] | 250
18.001.005.001 | Ferragens para porta corta-fogo |  |  |  |  | un | 1 |  | 250 | 250
18.002 | ESQUADRIAS, VIDROS E FERRAGENS - TÉRREO - SALA COMERCIAL | [8 empty] | 388046.93
18.002.001 | Contramarco | [8 empty] | 431.3
18.002.001.001 | Contramarco de alumínio |  |  |  |  | m | 24.23 |  | 17.25 | 417.97
18.002.001.002 | Fixação de contramarco com argamassa |  |  |  |  | m | 24.23 |  | 0.55 | 13.33
18.002.002 | Esquadrias de Alumínio | [8 empty] | 275759.15
18.002.002.001 | Esquadria em alumínio - Fornecimento e Instalação - Térreo |  |  |  |  | vb | 1 |  | 190495.9 | 190495.9
18.002.002.002 | Brise metálico, acabamento amadeirado - Térreo |  |  |  |  | vb | 1 |  | 85263.25 | 85263.25
18.002.003 | Esquadrias de Madeira | [8 empty] | 11952.28
18.002.003.001 | Porta de madeira, folha leve/média de abrir 80x210cm, fixação com espuma expansiva |  |  |  |  | un | 2 |  | 1146.7537 | 2293.51
18.002.003.002 | Porta de madeira, folha leve/média de abrir 90x210cm, fixação com espuma expansiva |  |  |  |  | un | 5 |  | 1196.7537 | 5983.77
18.002.003.003 | Porta corta-fogo em madeira maciça de 90x210cm |  |  |  |  | un | 3 |  | 1225 | 3675
18.002.004 | Serralheria | [8 empty] | 28380
18.002.004.001 | Portões de ferro galvanizado |  |  |  |  | vb | 1 |  | 21380 | 21380
18.002.004.002 | Serralheria - Térreo |  |  |  |  | vb | 1 |  | 7000 | 7000
18.002.005 | Acessórios e Ferragens - Térreo | [8 empty] | 3455
18.002.005.001 | Fechadura de embutir com cilindro, interna |  |  |  |  | un | 7 |  | 135 | 945
18.002.005.002 | Puxador para porta de vidro |  |  |  |  | un | 11 |  | 160 | 1760
18.002.005.003 | Ferragens para porta corta-fogo |  |  |  |  | un | 3 |  | 250 | 750
18.002.006 | Corrimão e Guarda-corpo - Térreo | [8 empty] | 68069.2
18.002.006.001 | Corrimão de madeira para escadas |  |  |  |  | m | 15.91 |  | 120 | 1909.2
18.002.006.002 | Guarda corpo em aço inox, incluso corrimão |  |  |  |  | vb | 1 |  | 66160 | 66160
18.003 | ESQUADRIAS, VIDROS E FERRAGENS - PAVIMENTO APARTAMENTO TIPO 2º AO 4º (3x) | [8 empty] | 1638415
18.003.001 | Contramarco | [8 empty] | 15676.1
18.003.001.001 | Contramarco de alumínio |  |  |  |  | m | 880.68 |  | 17.25 | 15191.73
18.003.001.002 | Fixação de contramarco com argamassa |  |  |  |  | m | 880.68 |  | 0.55 | 484.37
18.003.002 | Esquadrias de Alumínio | [8 empty] | 1368504.59
18.003.002.001 | Esquadria em alumínio - Fornecimento e Instalação - Tipos |  |  |  |  | vb | 1 |  | 767855.88 | 767855.88
18.003.002.002 | Brise metálico, acabamento amadeirado - Tipos |  |  |  |  | vb | 1 |  | 561411 | 561411
18.003.002.003 | Brise metálico, para área técnica - Tipos |  |  |  |  | vb | 1 |  | 39237.71 | 39237.71
18.003.003 | Esquadrias de Madeira | [8 empty] | 87861.26
18.003.003.001 | Porta de madeira, folha leve/média de abrir 60x210cm, fixação com espuma expansiva |  |  |  |  | un | 18 |  | 1146.7537 | 20641.57
18.003.003.002 | Porta de madeira, folha leve/média de correr 70x210cm, fixação com espuma expansiva |  |  |  |  | un | 12 |  | 1256.7537 | 15081.04
18.003.003.003 | Porta de madeira, folha leve/média de abrir 70x210cm, fixação com espuma expansiva |  |  |  |  | un | 14 |  | 1146.7537 | 16054.55
18.003.003.004 | Porta de madeira, folha leve/média de abrir 80x210cm, fixação com espuma expansiva |  |  |  |  | un | 22 |  | 1146.7537 | 25228.58
18.003.003.005 | Porta de madeira, folha leve/média de abrir 90x210cm, fixação com espuma expansiva |  |  |  |  | un | 6 |  | 1196.7537 | 7180.52
18.003.003.006 | Porta corta-fogo em madeira maciça de 90x210cm |  |  |  |  | un | 3 |  | 1225 | 3675
18.003.004 | Serralheria | [8 empty] | 34491.68
18.003.004.001 | Serralheria - Tipos |  |  |  |  | vb | 1 |  | 34491.68 | 34491.68
18.003.005 | Acessórios e Ferragens | [8 empty] | 11466
18.003.005.001 | Fechadura de embutir com cilindro, interna |  |  |  |  | un | 54 |  | 135 | 7290
18.003.005.002 | Puxador para porta de correr em madeira |  |  |  |  | un | 12 |  | 45.5 | 546
18.003.005.003 | Puxador para porta de vidro |  |  |  |  | un | 18 |  | 160 | 2880
18.003.005.004 | Ferragens para porta corta-fogo |  |  |  |  | un | 3 |  | 250 | 750
18.003.006 | Corrimão e Guarda-corpo | [8 empty] | 120415.37
18.003.006.001 | Corrimão de madeira para escadas |  |  |  |  | m | 47.73 |  | 120 | 5727.6
18.003.006.002 | Guarda corpo de vidro para sacada |  |  |  |  | vb | 1 |  | 114687.77 | 114687.77
18.004 | ESQUADRIAS, VIDROS E FERRAGENS - 5º PAVIMENTO DUPLEX INFERIOR | [8 empty] | 947848.13
18.004.001 | Contramarco | [8 empty] | 6350.5
18.004.001.001 | Contramarco de alumínio |  |  |  |  | m | 356.77 |  | 17.25 | 6154.28
18.004.001.002 | Fixação de contramarco com argamassa |  |  |  |  | m | 356.77 |  | 0.55 | 196.22
18.004.002 | Esquadrias de Alumínio | [8 empty] | 814359.99
18.004.002.001 | Esquadria em alumínio - Fornecimento e Instalação - Duplex inferior |  |  |  |  | vb | 1 |  | 640251.38 | 640251.38
18.004.002.002 | Brise metálico, acabamento amadeirado - Duplex inferior |  |  |  |  | vb | 1 |  | 160870.9 | 160870.9
18.004.002.003 | Brise metálico, para área técnica - Duplex inferior |  |  |  |  | vb | 1 |  | 13237.71 | 13237.71
18.004.003 | Esquadrias de Madeira | [8 empty] | 23313.32
18.004.003.001 | Porta de madeira, folha leve/média de abrir 60x210cm, fixação com espuma expansiva |  |  |  |  | un | 6 |  | 1146.7537 | 6880.52
18.004.003.002 | Porta de madeira, folha leve/média de abrir 70x210cm, fixação com espuma expansiva |  |  |  |  | un | 5 |  | 1146.7537 | 5733.77
18.004.003.003 | Porta de madeira, folha leve/média de abrir 80x210cm, fixação com espuma expansiva |  |  |  |  | un | 2 |  | 1146.7537 | 2293.51
18.004.003.004 | Porta de madeira, folha leve/média de abrir 90x210cm, fixação com espuma expansiva |  |  |  |  | un | 6 |  | 1196.7537 | 7180.52
18.004.003.005 | Porta corta-fogo em madeira maciça de 90x210cm |  |  |  |  | un | 1 |  | 1225 | 1225
18.004.004 | Serralheria | [8 empty] | 11330.56
18.004.004.001 | Serralheria - Duplex inferior |  |  |  |  | vb | 1 |  | 11330.56 | 11330.56
18.004.005 | Acessórios e Ferragens | [8 empty] | 3775
18.004.005.001 | Fechadura de embutir com cilindro, interna |  |  |  |  | un | 19 |  | 135 | 2565
18.004.005.002 | Puxador para porta de vidro |  |  |  |  | un | 6 |  | 160 | 960
18.004.005.003 | Ferragens para porta corta-fogo |  |  |  |  | un | 1 |  | 250 | 250
18.004.006 | Corrimão e Guarda-corpo | [8 empty] | 88718.76
18.004.006.001 | Corrimão de madeira para escadas |  |  |  |  | m | 15.91 |  | 120 | 1909.2
18.004.006.002 | Guarda corpo e corrimão para escada interna duplex |  |  |  |  | m | 33.16 |  | 600 | 19896
18.004.006.003 | Guarda corpo para sacada para duplex |  |  |  |  | vb | 1 |  | 66913.56 | 66913.56
18.005 | ESQUADRIAS, VIDROS E FERRAGENS - 6º PAVIMENTO DUPLEX SUPERIOR - MEZANINO | [8 empty] | 311838.55
18.005.001 | Contramarco | [8 empty] | 1566.4
18.005.001.001 | Contramarco de alumínio |  |  |  |  | m | 88 |  | 17.25 | 1518
18.005.001.002 | Fixação de contramarco com argamassa |  |  |  |  | m | 88 |  | 0.55 | 48.4
18.005.002 | Esquadrias de Alumínio | [8 empty] | 284854.89
18.005.002.001 | Esquadria em alumínio - Fornecimento e Instalação - Duplex superior |  |  |  |  | vb | 1 |  | 110746.28 | 110746.28
18.005.002.002 | Brise metálico, acabamento amadeirado - Duplex superior |  |  |  |  | vb | 1 |  | 160870.9 | 160870.9
18.005.002.003 | Brise metálico, para área técnica - Duplex superior |  |  |  |  | vb | 1 |  | 13237.71 | 13237.71
18.005.003 | Esquadrias de Madeira | [8 empty] | 18348.06
18.005.003.001 | Porta de madeira, folha leve/média de abrir 70x210cm, fixação com espuma expansiva |  |  |  |  | un | 16 |  | 1146.7537 | 18348.06
18.005.004 | Serralheria | [8 empty] | 3000
18.005.004.001 | Serralheria - Duplex superior |  |  |  |  | vb | 1 |  | 3000 | 3000
18.005.005 | Acessórios e Ferragens | [8 empty] | 2160
18.005.005.001 | Fechadura de embutir com cilindro, interna |  |  |  |  | un | 16 |  | 135 | 2160
18.005.006 | Corrimão e Guarda-corpo | [8 empty] | 1909.2
18.005.006.001 | Corrimão de madeira para escadas |  |  |  |  | m | 15.91 |  | 120 | 1909.2
18.006 | ESQUADRIAS, VIDROS E FERRAGENS - ÁTICO | [8 empty] | 254668.82
18.006.001 | Contramarco | [8 empty] | 549.31
18.006.001.001 | Contramarco de alumínio |  |  |  |  | m | 30.86 |  | 17.25 | 532.34
18.006.001.002 | Fixação de contramarco com argamassa |  |  |  |  | m | 30.86 |  | 0.55 | 16.97
18.006.002 | Esquadrias de Alumínio | [8 empty] | 146162.31
18.006.002.001 | Esquadria em alumínio - Fornecimento e Instalação - Ático |  |  |  |  | vb | 1 |  | 114972.81 | 114972.81
18.006.002.002 | Brise metálico, acabamento amadeirado - Ático |  |  |  |  | vb | 1 |  | 31189.5 | 31189.5
18.006.003 | Esquadrias de Madeira | [8 empty] | 5812.01
18.006.003.001 | Porta de madeira, folha leve/média de abrir 80x210cm, fixação com espuma expansiva |  |  |  |  | un | 4 |  | 1146.7537 | 4587.01
18.006.003.002 | Porta corta-fogo em madeira maciça de 90x210cm |  |  |  |  | un | 1 |  | 1225 | 1225
18.006.004 | Serralheria | [8 empty] | 10000
18.006.004.001 | Serralheria - Ático |  |  |  |  | vb | 1 |  | 10000 | 10000
18.006.005 | Acessórios e Ferragens | [8 empty] | 1590
18.006.005.001 | Fechadura de embutir com cilindro, interna |  |  |  |  | un | 4 |  | 135 | 540
18.006.005.002 | Puxador para porta de vidro |  |  |  |  | un | 5 |  | 160 | 800
18.006.005.003 | Ferragens para porta corta-fogo |  |  |  |  | un | 1 |  | 250 | 250
18.006.006 | Corrimão e Guarda-corpo | [8 empty] | 90555.19
18.006.006.001 | Corrimão de madeira para escadas |  |  |  |  | m | 15.91 |  | 120 | 1909.2
18.006.006.002 | Guarda corpo de vidro para o lazer |  |  |  |  | vb | 1 |  | 88645.99 | 88645.99
18.007 | ESQUADRIAS, VIDROS E FERRAGENS - BARRILETE | [8 empty] | 11475
18.007.001 | Esquadrias de Madeira | [8 empty] | 1225
18.007.001.001 | Porta corta-fogo em madeira maciça de 90x210cm |  |  |  |  | un | 1 |  | 1225 | 1225
18.007.002 | Serralheria | [8 empty] | 10000
18.007.002.001 | Serralheria - Barrilete |  |  |  |  | vb | 1 |  | 10000 | 10000
18.007.003 | Acessórios e Ferragens | [8 empty] | 250
18.007.003.001 | Ferragens para porta corta-fogo |  |  |  |  | un | 1 |  | 250 | 250
19 | REVESTIMENTOS E ACABAMENTOS EM FACHADA | [8 empty] | 225403
19.001 | REVESTIMENTOS E ACABAMENTOS EM FACHADA | [8 empty] | 225403
19.001.001 | Revestimento Argamassado em Fachada | [8 empty] | 82601.73
19.001.001.001 | Chapisco aplicado em estruturas de concreto, com desempenadeira dentada, de argamassa industrializada |  |  |  |  | m2 | 1262.81 |  | 5.04 | 6364.56
19.001.001.002 | Chapisco em argamassa estabilizada aplicado em alvenarias externas, com colher de pedreiro |  |  |  |  | m2 | 5048.16 |  | 1.155 | 5830.62
19.001.001.003 | Massa única para paredes externas em argamassa estabilizada, aplicação manual, espessura de 3,5cm, com execução de taliscas |  |  |  |  | m2 | 6310.81 |  | 11.1565 | 70406.55
19.001.002 | Acabamentos Especiais em Fachada | [8 empty] | 10343.68
19.001.002.001 | Revestimento de parede em porcelanato, acabamento externo, placa 26x160cm, com rejunte cimentício, aplicação fachada |  |  |  |  | m2 | 57.82 |  | 178.8945 | 10343.68
19.001.003 | Pintura em Fachada | [8 empty] | 132457.59
19.001.003.001 | Fundo selador látex acrílico em paredes externas, 1 demão |  |  |  |  | m2 | 6310.81 |  | 0.952 | 6007.89
19.001.003.002 | Textura acrílica, aplicação em parede externa, 1 demão |  |  |  |  | m2 | 6310.81 |  | 13.927 | 87890.65
19.001.003.003 | Pintura com tinta látex acrílica em paredes externas, 3 Demãos |  |  |  |  | m2 | 6310.81 |  | 6.11 | 38559.05
20 | SERVIÇOS COMPLEMENTARES E FINAIS | [8 empty] | 968269.29
20.001 | SERVIÇOS COMPLEMENTARES E FINAIS | [8 empty] | 968269.29
20.001.001 | Serviços Finais | [8 empty] | 50000
20.001.001.001 | Limpeza final |  |  |  |  | vb | 1 |  | 50000 | 50000
20.001.002 | Imprevistos e Contingências | [8 empty] | 918269.29
20.001.002.001 | Imprevistos e Contingências |  |  |  |  | vb | 1 |  | 918269.29 | 918269.29
Total da unidade construtiva | [9 empty] | 21395423
Obra |  |  | 21 - Chiquetti - Nautilus
Unidade construtiva |  |  | 3 - AMBIENTAÇÃO
Tipo de obra |  |  | 1 - Construção Civil
Endereço da obra |  |  | Florianópolis/SC
Versão do orçamento |  |  | 1 - 28/07/2021 - 13:48:21 |  | Data base |  |  | 28/07/2021
BDI |  |  | não aplicado |  | Encargos sociais |  |  | não aplicado
Preços expressos em |  |  | R$ (REAL)
Código | Descrição |  |  |  |  | Un. | Quantidade orçada |  | Preço unitário | Preço total
01 | AMBIENTAÇÃO | [8 empty] | 475000
01.001 | AMBIENTAÇÃO | [8 empty] | 475000
01.001.001 | Ambientação | [8 empty] | 420000
01.001.001.001 | Ambientação |  |  |  |  | vb | 1 |  | 420000 | 420000
01.001.002 | Comunicação Visual | [8 empty] | 30000
01.001.002.001 | Comunicação visual |  |  |  |  | vb | 1 |  | 30000 | 30000
01.001.003 | Paisagismo | [8 empty] | 25000
01.001.003.001 | Paisagismo |  |  |  |  | vb | 1 |  | 25000 | 25000
Total da unidade construtiva | [9 empty] | 475000
Obra |  |  | 21 - Chiquetti - Nautilus
Unidade construtiva |  |  | 4 - TAXA DE ADMINISTRAÇÃO
Tipo de obra |  |  | 1 - Construção Civil
Endereço da obra |  |  | Florianópolis/SC
Versão do orçamento |  |  | 1 - 28/07/2021 - 13:48:21 |  | Data base |  |  | 28/07/2021
BDI |  |  | não aplicado |  | Encargos sociais |  |  | não aplicado
Preços expressos em |  |  | R$ (REAL)
Código | Descrição |  |  |  |  | Un. | Quantidade orçada |  | Preço unitário | Preço total
01 | TAXA DE ADMINISTRAÇÃO DA OBRA | [8 empty] | 3468076.77
01.001 | TAXA DE ADMINISTRAÇÃO DA OBRA | [8 empty] | 3468076.77
01.001.001 | Taxa Administração da Obra | [8 empty] | 3468076.77
01.001.001.001 | Taxa administração da obra |  |  |  |  | vb | 1 |  | 3468076.77 | 3468076.77
Total da unidade construtiva | [9 empty] | 3468076.77
Total da obra | [9 empty] | 27880623.02
29/07/2021 - 16:06:07 |  |  |  | SIENGE / SOFTPLAN