## Versões
ETAPA | 365 - PRELIMINAR R00 |  | 365 - PARAMETRICO |  | 365 PARAMETRICO- INDEXADO |  | DIFERENÇA
| VALOR | VALOR / m² | VALOR | VALOR / m² | VALOR | VALOR / m² | VALOR | VALOR / m²
GERENCIAMENTO TÉCNICO E ADMINISTRATIVO | 3894011.7347 | 222.4443 | 3504714.1301 | 200.5779 | 3651768.0005 | 208.9939 | 242243.7342 | 13.4503
MOVIMENTAÇÃO DE TERRA | 1400464.8625 | 80.0011 | 1364651.1221 | 78.1002 | 1421910.3512 | 81.3772 | -21445.4886 | -1.3761
INFRAESTRUTURA E CONTENÇÃO | 5478291.139 | 312.9458 | 6317421.6595 | 361.5517 | 6582493.5801 | 376.722 | -1104202.4411 | -63.7762
SUPRAESTRUTURA | 11888495.2275 | 679.1268 | 10402967.663 | 595.3711 | 10839464.5072 | 620.3523 | 1049030.7203 | 58.7746
ALVENARIA | 2669932.4039 | 152.5191 | 2649104.4202 | 151.6106 | 2760257.8677 | 157.972 | -90325.4638 | -5.4529
INSTALAÇÕES ELÉTRICAS, HIDRÁULICAS, GLP E PREVENTIVAS | 6824216.4661 | 389.8314 | 6444580.4405 | 368.8291 | 6714987.8008 | 384.3048 | 109228.6653 | 5.5266
EQUIPAMENTOS E SISTEMAS ESPECIAIS | 3389279.8719 | 193.6116 | 3372799.012 | 193.0283 | 3514317.8721 | 201.1276 | -125038.0001 | -7.5159
IMPERMEABILIZAÇÃO | 963633.7823 | 55.0473 | 646679.9972 | 37.0101 | 673813.9639 | 38.563 | 289819.8184 | 16.4843
REVESTIMENTOS INTERNOS EM PISO E PAREDE | 3955585.0851 | 225.9616 | 3911886.3832 | 223.8808 | 4076024.7442 | 233.2745 | -120439.659 | -7.3129
REVESTIMENTOS E ACABAMENTOS INTERNOS EM TETO | 1140245.0578 | 65.1362 | 1954740.9273 | 111.8716 | 2036759.6621 | 116.5656 | -896514.6043 | -51.4294
ACABAMENTOS EM PISO E PAREDE | 4304402.0711 | 245.8877 | 3486357.6105 | 199.5274 | 3632641.2619 | 207.8993 | 671760.8092 | 37.9884
PINTURA INTERNA | 2594671.0421 | 148.2198 | 2122696.754 | 121.4838 | 2211762.7268 | 126.5812 | 382908.3154 | 21.6387
ESQUADRIAS, VIDROS E FERRAGENS | 5911420.3509 | 337.6882 | 5968623.1724 | 341.5896 | 6219059.9 | 355.9224 | -307639.5492 | -18.2342
COBERTURA |  |  | 389789.6271 | 22.308 | 406144.7622 | 23.244 | -406144.7622 | -23.244
REVESTIMENTOS E ACABAMENTOS DE FACHADA | 2143436.7272 | 122.4432 | 1910131.0763 | 109.3185 | 1990278.0319 | 113.9054 | 153158.6953 | 8.5378
SERVIÇOS COMPLEMENTARES | 2620073.8057 | 149.671 | 2243441.2901 | 128.3942 | 2337573.568 | 133.7814 | 282500.2376 | 15.8895
IMPREVISTOS E CONTINGENCIAS | 1810898.4309 | 103.447 | 2139091.7614 | 122.4221 | 2228845.6502 | 127.5588 | -417947.2193 | -24.1118
TOTAL | 60989058.0587 | 3483.9821 | 58829677.0468 | 3366.875 | 61298104.2505 | 3508.1453 | -309046.1919 | -24.1632
CUB/SC | 2965.54 | 1.1748 | 2846.12 | 1.183 |  | 1.183 |  | -0.5067%
| 2025-07-01 |  | 2024-10-01
2024-10-01
2846.12
| 2007.57 |  | 2025-07-01 |  | 2007.57 |  | 2007.57
| 2461.35 |  | 2007.57 |  | 2461.35 |  | 2461.35
| 1.226 |  | 2461.35 |  | 1.226 |  | 1.226
1.226
|  | 1.1023 |  | 1.1023 |  | 1.1023 |  | 1.1023
900,00 - 1100 | 900 |  |  |  | 900 |  | 900
25,00 - 30,00 | 25 |  | 900 |  | 25 |  | 25
15,00 - 22,00 | 15 |  | 25 |  | 15 |  | 15
150,00 - 200,00 | 150 |  | 15 |  | 150 |  | 150
440,00 - 510,00 | 440 |  | 150 |  | 440 |  | 440
- |  |  | 440
55,00 - 70,00 | 55 |  |  |  | 55 |  | 55
170,00 - 200,00 | 170 |  | 55 |  | 170 |  | 170
165,00 - 230,00 | 165 |  | 170 |  | 165 |  | 165
40,00 - 70,00 | 40 |  | 165 |  | 40 |  | 40
55,00 - 77,00 | 55 |  | 40 |  | 55 |  | 55
35,00 - 50,00 | 35 |  | 55 |  | 35 |  | 35
130,00 - 175,00 | 130 |  | 35 |  | 130 |  | 130
35,00 - 65,00 | 35 |  | 130 |  | 35 |  | 35
35,00 - 55,00 | 35 |  | 35 |  | 35 |  | 35
430,00 - 550,00 | 430 |  | 35 |  | 430 |  | 430
35,00 - 50,00 | 35 |  | 430 |  | 35 |  | 35
150,00 - 220,00 | 150 |  | 35 |  | 150 |  | 150
150
2965.54
1.042
Formulas:
VALOR = [1]ORÇAMENTO_EXECUTIVO!C20

## Obra
|  | Projeto | 365
|  | Empresa | COTA
|  | Revisão | R00
QUADRO DE ÁREAS
| Descrição | Unidade |  | Quantidade | Imagens
| MESES DE OBRA | MÊS |  | 43
| ÁREA DO TERRENO | M² |  | 2133.78
| ÁREA CONSTRUÍDA | M² |  | 17505.56
| NÚMERO DE UNIDADES HABITACIONAIS | UN |  | 176
| NÚMERO DE UNIDADES COMERCIAIS | UN |  | 0
| ÁREA PRIVATIVA | M² |  | 9509.28
| NÚMERO DE PAVIMENTOS | UN |  | 15
| Subsolo - Garagem 2 | M² |  | 1641.67
| Subsolo - Garagem 1 | M² |  | 1592.5
| Térreo | M² |  | 1559.6
| Mezanino | M² |  | 1588.25
| 2º pavimento | M² |  | 1155.62
| 3º ao 12º pavimento | M² |  | 8903.6
| Cobertura | M² |  | 906.83
| Área Técnica | M² |  | 157.49
| ETAPA | VALOR ORÇADO | % | VALOR / m²
| GERENCIAMENTO TÉCNICO E ADMINISTRATIVO | 3667981.1344 | 6.014% | 209.5324
| MOVIMENTAÇÃO DE TERRA | 1400464.8625 | 2.296% | 80.0011
| INFRAESTRUTURA | 2627275.6511 | 4.308% | 150.0824
| CONTENÇÃO | 1381816.5856 | 2.266% | 78.9359
| SUPRAESTRUTURA | 6463760.8193 | 10.6% | 369.2404
| ALVENARIA | 1539779.4021 | 2.525% | 87.9594
| INSTALAÇÕES ELÉTRICAS, HIDRÁULICAS, GLP E PREVENTIVAS | 3600893.692 | 5.904% | 205.7
| CLIMATIZAÇÃO, EXAUSTÃO MECÂNICA E PRESSURIZAÇÃO | 1083704.863 | 1.777% | 61.9063
| REVESTIMENTOS E ACABAMENTOS EM PAREDE | 1426224.3488 | 2.338% | 81.4726
| REVESTIMENTOS ARGAMASSADOS TETO | 349137.9566 | 0.5725% | 19.9444
| IMPERMEABILIZAÇÃO | 511572.5816 | 0.8388% | 29.2234
| PISOS E PAVIMENTAÇÕES | 2539181.4009 | 4.163% | 145.05
| PINTURA INTERNA | 786426.2394 | 1.289% | 44.9244
| REVESTIMENTOS E ACABAMENTOS DE FACHADA | 561222.5248 | 0.9202% | 32.0597
| ESQUADRIAS, VIDROS E FERRAGENS | 5007297.9495 | 8.21% | 286.0404
| LOUÇAS E METAIS | 510955.57 | 0.8378% | 29.1882
| EQUIPAMENTOS E SISTEMAS ESPECIAIS | 2305575.0089 | 3.78% | 131.7053
| SERVIÇOS COMPLEMENTARES | 1941982.0046 | 3.184% | 110.9352
| MÃO DE OBRA | 22603060.0342 | 37.06% | 1291.1932
| IMPREVISTOS | 680745.4292 | 1.116% | 38.8874
| TOTAL | 60989058.0587 | 100% | 3483.9821
| CUB/SC | 2965.54 | 2025-07-01 | 1,17 CUB
RESUMO

## Ger_Tec e Adm
[5 empty] | PROJETO: |  | 365 | [5 empty] | REVISÃO: | DATA
[5 empty] | EMPRESA: |  | COTA | [5 empty] | R00 | 2024-09-16
Unidade Construtiva | Célula Construtiva | Etapa | Subetapa | Serviço | GERENCIAMENTO EXECUTIVO
0 | 0 | 0 | 0 | 0 | Atalho | NIVEL | Item | Descrição | Unidade | Quant. | Preço un | Total | Considerações | Situação
0 | 1 | 0 | 0 | 0 |  | CÉLULA CONSTRUTIVA | 01 | SERVIÇOS TÉCNICOS |  |  |  | 1783946.4664 |  | -
0 | 1 | 1 | 0 | 0 |  | ETAPA | 01.001 | ESTUDOS, PROJETOS, CONSULTORIA E ENSAIOS |  |  |  | 1380455.5752 |  | -
0 | 1 | 1 | 1 | 0 |  | SUBETAPA | 01.001.001 | Estudos |  |  |  | 53255.71
0 | 1 | 1 | 1 | 1 | 2149 | SERVIÇO | 01.001.001.001 | Levantamento Topográfico | vb | 1 | 9350.6735 | 9350.6735 |  | Lançado ERP
0 | 1 | 1 | 1 | 2 | 4666 | SERVIÇO | 01.001.001.002 | Estudo ambiental | vb | 1 | 25248.3377 | 25248.3377 |  | Lançado ERP
0 | 1 | 1 | 1 | 3 | 2153 | SERVIÇO | 01.001.001.003 | Sondagem do terreno | vb | 1 | 18656.6989 | 18656.6989 |  | Lançado ERP
0 | 1 | 1 | 2 | 0 |  | SUBETAPA | 01.001.002 | Projetos |  |  |  | 1138195.6575
0 | 1 | 1 | 2 | 1 | 4706 | SERVIÇO | 01.001.002.001 | Legalização de incorporação | vb | 1 | 133121.8516 | 133121.8516 |  | Lançado ERP
0 | 1 | 1 | 2 | 2 |  | SERVIÇO | 01.001.002.002 | Projeto arquitetônico legal | vb | 1 | 163931.2705 | 163931.2705 |  | Lançado ERP
0 | 1 | 1 | 2 | 3 |  | SERVIÇO | 01.001.002.003 | Projeto arquitetônico executivo | vb | 1 | 87917.9544 | 87917.9544 |  | Lançado ERP
0 | 1 | 1 | 2 | 4 |  | SERVIÇO | 01.001.002.004 | Projeto arquitetônico interiores/ambientação | vb | 1 | 81457.1983 | 81457.1983 |  | Lançado ERP
0 | 1 | 1 | 2 | 5 |  | SERVIÇO | 01.001.002.005 | Projeto técnico de fachada | vb | 1 | 16003.5992 | 16003.5992 |  | Lançado ERP
0 | 1 | 1 | 2 | 6 |  | SERVIÇO | 01.001.002.006 | Projeto de Fundação | vb | 1 | 34231.7533 | 34231.7533 |  | Lançado ERP
0 | 1 | 1 | 2 | 7 |  | SERVIÇO | 01.001.002.007 | Projeto Estrutura | vb | 1 | 109121.8309 | 109121.8309 |  | Lançado ERP
0 | 1 | 1 | 2 | 8 |  | SERVIÇO | 01.001.002.008 | Projeto elétrico/comunicação/telefonia/luminotécnico | vb | 1 | 225325.7624 | 225325.7624 |  | Lançado ERP
0 | 1 | 1 | 2 | 9 |  | SERVIÇO | 01.001.002.009 | Projeto hidrossanitário/drenagem/pluvial | vb | 1 | 60933.6167 | 60933.6167 |  | Lançado ERP
0 | 1 | 1 | 2 | 10 |  | SERVIÇO | 01.001.002.010 | Projeto preventivo (PPCI - Plano de Prevenção e Proteção Contra Incêndios) e Gás | vb | 1 | 22961.088 | 22961.088 |  | Lançado ERP
0 | 1 | 1 | 2 | 11 | 4704 | SERVIÇO | 01.001.002.011 | Projeto de Climatização | vb | 1 | 22550.5261 | 22550.5261 |  | Lançado ERP
0 | 1 | 1 | 2 | 12 |  | SERVIÇO | 01.001.002.012 | Projeto de Paisagismo | vb | 1 | 21765.2156 | 21765.2156 |  | Lançado ERP
0 | 1 | 1 | 2 | 13 | 4678 | SERVIÇO | 01.001.002.013 | Projeto acústico | vb | 1 | 17458.4718 | 17458.4718 |  | Lançado ERP
0 | 1 | 1 | 2 | 14 | 4680 | SERVIÇO | 01.001.002.014 | Projeto piscina/fonte | vb | 1 | 9829.0552 | 9829.0552 |  | Lançado ERP
0 | 1 | 1 | 2 | 15 | 4681 | SERVIÇO | 01.001.002.015 | Projetos de Segurança do Trabalho | vb | 1 | 5990.5769 | 5990.5769 |  | Lançado ERP
0 | 1 | 1 | 2 | 16 | 4684 | SERVIÇO | 01.001.002.016 | Projeto de canteiro | vb | 1 | 5878.053 | 5878.053 |  | Lançado ERP
0 | 1 | 1 | 2 | 17 | 4686 | SERVIÇO | 01.001.002.017 | Compatibilização de Projetos BIM | vb | 1 | 119717.8334 | 119717.8334 |  | Lançado ERP
0 | 1 | 1 | 3 | 0 |  | SUBETAPA | 01.001.003 | Consultorias |  |  |  | 89661.7731
0 | 1 | 1 | 3 | 1 | 4688 | SERVIÇO | 01.001.003.001 | Auditoria de qualidade | vb | 1 | 29097.4531 | 29097.4531 |  | Lançado ERP
0 | 1 | 1 | 3 | 2 |  | SERVIÇO | 01.001.003.002 | Orçamento e planejamento | vb | 1 | 60564.32 | 60564.32 |  | Lançado ERP
0 | 1 | 1 | 4 | 0 |  | SUBETAPA | 01.001.004 | Ensaios |  |  |  | 99342.4346
0 | 1 | 1 | 4 | 1 | 2621 | SERVIÇO | 01.001.004.001 | Controle Tecnologico de Concreto | vb | 1 | 99342.4346 | 99342.4346 |  | Lançado ERP
0 | 1 | 2 | 0 | 1 |  | ETAPA | 01.002 | CONSUMOS, TAXAS E DOCUMENTOS |  |  |  | 403490.8912 |  | -
0 | 1 | 2 | 1 | 0 |  | SUBETAPA | 01.002.001 | Licenciamentos, Taxas, Impostos, Aprovações e Seguros |  |  |  | 314060.7986
0 | 1 | 2 | 1 | 1 |  | SERVIÇO | 01.002.001.001 | Despesas de Seguros | vb | 1 | 34982.4913 | 34982.4913 |  | Lançado ERP
0 | 1 | 2 | 1 | 2 |  | SERVIÇO | 01.002.001.002 | Aprovação e legalização ambiental | vb | 1 | 117024.3 | 117024.3 |  | Lançado ERP
0 | 1 | 2 | 1 | 3 | 4692 | SERVIÇO | 01.002.001.003 | Aprovação e legalização prefeitura | vb | 1 | 35080.3722 | 35080.3722 |  | Lançado ERP
0 | 1 | 2 | 1 | 4 | 4694 | SERVIÇO | 01.002.001.004 | Aprovação e legalização bombeiros | vb | 1 | 16641.1025 | 16641.1025 |  | Lançado ERP
0 | 1 | 2 | 1 | 5 | 4696 | SERVIÇO | 01.002.001.005 | Taxas de ART | vb | 1 | 4476.4481 | 4476.4481 |  | Lançado ERP
0 | 1 | 2 | 1 | 6 |  | SERVIÇO | 01.002.001.006 | Alvará Construção | vb | 1 | 58758.8262 | 58758.8262 |  | Lançado ERP
0 | 1 | 2 | 1 | 7 |  | SERVIÇO | 01.002.001.007 | Alvará Habite-se | vb | 1 | 47097.2583 | 47097.2583 |  | Lançado ERP
0 | 1 | 2 | 2 | 0 |  | SUBETAPA | 01.002.002 | Documentos |  |  |  | 89430.0926
0 | 1 | 2 | 2 | 1 | 4698 | SERVIÇO | 01.002.002.001 | As Built | vb | 1 | 17395.4683 | 17395.4683 |  | Lançado ERP
0 | 1 | 2 | 2 | 2 | 4700 | SERVIÇO | 01.002.002.002 | Manuais técnicos condomínio/proprietários | vb | 1 | 52365.6372 | 52365.6372 |  | Lançado ERP
0 | 1 | 2 | 2 | 3 | 4702 | SERVIÇO | 01.002.002.003 | Certidão INSS | vb | 1 | 19668.9871 | 19668.9871 |  | Lançado ERP
0 | 2 | 0 | 2 | 3 |  | CÉLULA CONSTRUTIVA | 02 | GERENCIAMENTO ADMINISTRATIVO |  |  |  | 1791735.4345
0 | 2 | 1 | 0 | 3 |  | ETAPA | 02.001 | SEGURANÇA, MEIO AMBIENTE E SAÚDE |  |  |  | 292055.0165
0 | 2 | 1 | 1 | 0 |  | SUBETAPA | 02.001.001 | Equipamentos de proteção de canteiro |  |  |  | 209181.2411
0 | 2 | 1 | 1 | 1 |  | SERVIÇO | 02.001.001.001 | Bandeja de Proteção Primária com estrutura metálica e trama de madeira | m | 164.035 | 284.8 | 46717.168 | Previsto confomre NR18 | Lançado ERP
0 | 2 | 1 | 1 | 2 |  | SERVIÇO | 02.001.001.002 | Bandeja de Proteção Seundária com estrutura metálica e trama de madeira | m | 118.595 | 270.94 | 32132.1293 | Previsto confomre NR18 | Lançado ERP
0 | 2 | 1 | 1 | 3 |  | SERVIÇO | 02.001.001.003 | Guarda-corpo de vãos, fixado em fôrma de madeira, em trama de madeira com tela de polipropileno | m | 350.2382 | 15.3754 | 5385.0521 | Previsto confomre NR18 | Lançado ERP
0 | 2 | 1 | 1 | 4 |  | SERVIÇO | 02.001.001.004 | Guarda corpo de laje após desforma de pontalete de madeira, travessões e tela | m | 474.38 | 17.8887 | 8486.0415 | Previsto confomre NR18 | Lançado ERP
0 | 2 | 1 | 1 | 5 |  | SERVIÇO | 02.001.001.005 | Fechamento removível de vãos de porta de elevador em madeira | m2 | 184.11 | 47.35 | 8717.6085 | Previsto confomre NR18 | Lançado ERP
0 | 2 | 1 | 1 | 6 |  | SERVIÇO | 02.001.001.006 | Tela fachadeira mosqueteiro reforçada simples | m2 | 5118.0753 | 11.8 | 60393.2885 | Previsto confomre NR18 | Lançado ERP
0 | 2 | 1 | 1 | 7 |  | SERVIÇO | 02.001.001.007 | Sinalização de obra | vb | 1 | 5979.2733 | 5979.2733 | Previsto confomre NR18 | Lançado ERP
0 | 2 | 1 | 1 | 8 |  | SERVIÇO | 02.001.001.008 | Linha de vida | m | 474.38 | 87.21 | 41370.6798 | Previsto confomre NR18 | Lançado ERP
0 | 2 | 1 | 2 | 0 |  | SUBETAPA | 02.001.002 | Meio Ambiente |  |  |  | 82873.7754
0 | 2 | 1 | 2 | 1 |  | SERVIÇO | 02.001.002.001 | Elaboração do Plano de Gerenciamento de Riscos (PGR) | vb | 1 | 7085.0604 | 7085.0604 |  | Lançado ERP
0 | 2 | 1 | 2 | 2 |  | SERVIÇO | 02.001.002.002 | Remoção de entulhos e resíduos | mes | 40 | 1894.7179 | 75788.715 |  | Lançado ERP
0 | 2 | 2 | 0 | 2 |  | ETAPA | 02.002 | ADMINISTRAÇÃO E CANTEIRO DE OBRA |  |  |  | 1499680.418
0 | 2 | 2 | 1 | 0 |  | SUBETAPA | 02.002.001 | Equipe de Gestão e Apoio |  |  |  | 838792.5659
0 | 2 | 2 | 1 | 1 |  | SERVIÇO | 02.002.001.001 | Engenheiro Civil | mes | 43 | 11609.0741 | 499190.187 |  | Lançado ERP
0 | 2 | 2 | 1 | 2 |  | SERVIÇO | 02.002.001.002 | Arquiteto | mes | 10 | 3926.6748 | 39266.7476 |  | Lançado ERP
0 | 2 | 2 | 1 | 3 |  | SERVIÇO | 02.002.001.003 | Tecnico em edificações | mes | 43 | 1280.6397 | 55067.5061 |  | Lançado ERP
0 | 2 | 2 | 1 | 4 |  | SERVIÇO | 02.002.001.004 | Almoxarife | mes | 43 | 2134.3995 | 91779.1768 |  | Lançado ERP
0 | 2 | 2 | 1 | 5 |  | SERVIÇO | 02.002.001.005 | Vigilância / portaria | mes | 43 | 3569.5104 | 153488.9484 |  | Lançado ERP
0 | 2 | 2 | 2 | 0 |  | SUBETAPA | 02.002.002 | Serviços Iniciais |  |  |  | 91752.54
0 | 2 | 2 | 2 | 1 |  | SERVIÇO | 02.002.002.001 | Limpeza mecanizada de camada vegetal | m² | 2133.78 | 5.5 | 11735.79 | Estimado com base em índices históricos | Lançado ERP
0 | 2 | 2 | 2 | 2 |  | SERVIÇO | 02.002.002.002 | Demolições | m² | 533.445 | 150 | 80016.75 | Estimado com base em índices históricos | Lançado ERP
0 | 2 | 2 | 3 | 0 |  | SUBETAPA | 02.002.003 | Despesas de consumo e manutenção |  |  |  | 409785.3301
0 | 2 | 2 | 3 | 1 |  | SERVIÇO | 02.002.003.001 | Consumo de água e esgoto | mes | 43 | 1863.2543 | 80119.9343 |  | Lançado ERP
0 | 2 | 2 | 3 | 2 |  | SERVIÇO | 02.002.003.002 | Consumo de luz/energia | mes | 43 | 3340.5382 | 143643.1429 |  | Lançado ERP
0 | 2 | 2 | 3 | 3 |  | SERVIÇO | 02.002.003.003 | Consumo internet | mes | 43 | 572.3486 | 24610.9877 |  | Lançado ERP
0 | 2 | 2 | 3 | 4 |  | SERVIÇO | 02.002.003.004 | Consumo de telefone | mes | 43 | 188.8247 | 8119.4637 |  | Lançado ERP
0 | 2 | 2 | 3 | 5 |  | SERVIÇO | 02.002.003.005 | Coleta de lixo | mes | 43 | 133.7676 | 5752.0052 |  | Lançado ERP
0 | 2 | 2 | 3 | 6 |  | SERVIÇO | 02.002.003.006 | Consumo de material de expediente/escritório | mes | 43 | 548.381 | 23580.3819 |  | Lançado ERP
0 | 2 | 2 | 3 | 7 |  | SERVIÇO | 02.002.003.007 | Consumo de material de higiene e limpeza | mes | 43 | 693.9339 | 29839.1563 |  | Lançado ERP
0 | 2 | 2 | 3 | 8 |  | SERVIÇO | 02.002.003.008 | Fotocópias e Heliográficas | mes | 43 | 540.1976 | 23228.4975 |  | Lançado ERP
0 | 2 | 2 | 3 | 9 |  | SERVIÇO | 02.002.003.009 | Manutenção provisória do canteiro | mes | 43 | 661.8736 | 28460.5666 |  | Lançado ERP
0 | 2 | 2 | 3 | 10 |  | SERVIÇO | 02.002.003.010 | Manutenção provisória elétrica | mes | 43 | 481.309 | 20696.2852 |  | Lançado ERP
0 | 2 | 2 | 3 | 11 |  | SERVIÇO | 02.002.003.011 | Manutenção provisória hidrossanitária | mes | 43 | 204.7187 | 8802.905 |  | Lançado ERP
0 | 2 | 2 | 3 | 12 |  | SERVIÇO | 02.002.003.012 | Manutenção provisória de vigilância e acessos | mes | 43 | 300.7443 | 12932.0038 |  | Lançado ERP
0 | 2 | 2 | 4 | 0 |  | SUBETAPA | 02.002.004 | Instalações Provisórias de Canteiro de Obra |  |  |  | 111713.6343
0 | 2 | 2 | 4 | 1 |  | SERVIÇO | 02.002.004.001 | Locação de container | mes | 17 | 1950 | 33150 | Período da fundação + 6 meses | Lançado ERP
0 | 2 | 2 | 4 | 2 |  | SERVIÇO | 02.002.004.002 | Instalações Provisórias (central de aço, formas, argamassa, almoxarifado geral, construções temporárias) | vb | 1 | 25030.458 | 25030.458 |  | Lançado ERP
0 | 2 | 2 | 4 | 3 |  | SERVIÇO | 02.002.004.003 | Locação de banheiro químico | mes | 17 | 980 | 16660 |  | Lançado ERP
0 | 2 | 2 | 4 | 4 |  | SERVIÇO | 02.002.004.004 | Mobiliário de apoio a obra | vb | 1 | 14000 | 14000 |  | Lançado ERP
0 | 2 | 2 | 4 | 5 |  | SERVIÇO | 02.002.004.005 | Equipamentos de apoio a obra | vb | 1 | 9500 | 9500 |  | Lançado ERP
0 | 2 | 2 | 4 | 6 |  | SERVIÇO | 02.002.004.006 | Tapume de telha metálica trapezoidal | m2 | 81.504 | 164.08 | 13373.1763 |  | Lançado ERP
0 | 2 | 2 | 5 | 0 |  | SUBETAPA | 02.002.005 | Ligações Provisórias |  |  |  | 47636.3477
0 | 2 | 2 | 5 | 1 |  | SERVIÇO | 02.002.005.001 | Rede de água fria, esgoto e drenagem | vb | 1 | 24815.4723 | 24815.4723 |  | Lançado ERP
0 | 2 | 2 | 5 | 2 |  | SERVIÇO | 02.002.005.002 | Redes elétricas, comunicação e dados | vb | 1 | 22820.8754 | 22820.8754 |  | Lançado ERP
0 | 3 | 0 | 5 | 2 |  | CÉLULA CONSTRUTIVA | 03 | EQUIPAMENTOS |  |  |  | 92299.2335
0 | 3 | 1 | 0 | 2 |  | ETAPA | 03.001 | EQUIPAMENTOS |  |  |  | 92299.2335
0 | 3 | 1 | 1 | 0 |  | SUBETAPA | 03.001.001 | Equipamentos de Obra |  |  |  | 92299.2335
0 | 3 | 1 | 1 | 1 |  | SERVIÇO | 03.001.001.001 | Manutenção periódica para grua ascencional | mes | 27 | 3418.4901 | 92299.2335 |  | Lançado ERP
0 | 3 | 1 | 1 | 1 |  |  |  | TOTAL |  |  |  | 3667981.1344
0 | 3 | 1 | 1 | 1 | [6 empty] | 3667981.1344 | CÉLULA CONSTRUTIVA
0 | 3 | 1 | 1 | 1 | [6 empty] | 3667981.1344 | ETAPA
0 | 3 | 1 | 1 | 1 | [6 empty] | 3667981.1344 | SUBETAPA
0 | 3 | 1 | 1 | 1 | [6 empty] | 3667981.1344 | SERVIÇO
0 | 3 | 1 | 1 | 1 | [6 empty] | 4119246.0106
0 | 3 | 1 | 1 | 1
0 | 3 | 1 | 1 | 1
0 | 3 | 1 | 1 | 1
0 | 3 | 1 | 1 | 1
0 | 3 | 1 | 1 | 1
0 | 3 | 1 | 1 | 1
0 | 3 | 1 | 1 | 1
0 | 3 | 1 | 1 | 1
0 | 3 | 1 | 1 | 1
0 | 3 | 1 | 1 | 1
0 | 3 | 1 | 1 | 1
0 | 3 | 1 | 1 | 1
0 | 3 | 1 | 1 | 1
0 | 3 | 1 | 1 | 1
0 | 3 | 1 | 1 | 1
0 | 3 | 1 | 1 | 1
0 | 3 | 1 | 1 | 1
0 | 3 | 1 | 1 | 1
0 | 3 | 1 | 1 | 1
0 | 3 | 1 | 1 | 1
0 | 3 | 1 | 1 | 1
0 | 3 | 1 | 1 | 1
0 | 3 | 1 | 1 | 1
0 | 3 | 1 | 1 | 1
0 | 3 | 1 | 1 | 1
0 | 3 | 1 | 1 | 1
0 | 3 | 1 | 1 | 1
0 | 3 | 1 | 1 | 1
0 | 3 | 1 | 1 | 1
0 | 3 | 1 | 1 | 1
0 | 3 | 1 | 1 | 1
0 | 3 | 1 | 1 | 1
0 | 3 | 1 | 1 | 1
0 | 3 | 1 | 1 | 1
0 | 3 | 1 | 1 | 1
0 | 3 | 1 | 1 | 1
0 | 3 | 1 | 1 | 1
0 | 3 | 1 | 1 | 1
0 | 3 | 1 | 1 | 1
0 | 3 | 1 | 1 | 1
0 | 3 | 1 | 1 | 1
0 | 3 | 1 | 1 | 1
0 | 3 | 1 | 1 | 1
0 | 3 | 1 | 1 | 1
0 | 3 | 1 | 1 | 1
0 | 3 | 1 | 1 | 1
0 | 3 | 1 | 1 | 1
0 | 3 | 1 | 1 | 1
0 | 3 | 1 | 1 | 1
0 | 3 | 1 | 1 | 1
0 | 3 | 1 | 1 | 1
0 | 3 | 1 | 1 | 1
0 | 3 | 1 | 1 | 1
0 | 3 | 1 | 1 | 1
0 | 3 | 1 | 1 | 1
0 | 3 | 1 | 1 | 1
0 | 3 | 1 | 1 | 1
0 | 3 | 1 | 1 | 1
0 | 3 | 1 | 1 | 1
0 | 3 | 1 | 1 | 1
0 | 3 | 1 | 1 | 1
0 | 3 | 1 | 1 | 1
0 | 3 | 1 | 1 | 1
0 | 3 | 1 | 1 | 1
0 | 3 | 1 | 1 | 1
0 | 3 | 1 | 1 | 1
0 | 3 | 1 | 1 | 1
0 | 3 | 1 | 1 | 1
0 | 3 | 1 | 1 | 1
0 | 3 | 1 | 1 | 1
0 | 3 | 1 | 1 | 1
0 | 3 | 1 | 1 | 1
0 | 3 | 1 | 1 | 1
0 | 3 | 1 | 1 | 1
0 | 3 | 1 | 1 | 1
0 | 3 | 1 | 1 | 1
0 | 3 | 1 | 1 | 1
0 | 3 | 1 | 1 | 1
0 | 3 | 1 | 1 | 1
0 | 3 | 1 | 1 | 1
0 | 3 | 1 | 1 | 1
0 | 3 | 1 | 1 | 1
0 | 3 | 1 | 1 | 1
0 | 3 | 1 | 1 | 1
0 | 3 | 1 | 1 | 1
0 | 3 | 1 | 1 | 1
0 | 3 | 1 | 1 | 1
0 | 3 | 1 | 1 | 1
0 | 3 | 1 | 1 | 1
0 | 3 | 1 | 1 | 1
0 | 3 | 1 | 1 | 1
0 | 3 | 1 | 1 | 1
0 | 3 | 1 | 1 | 1
0 | 3 | 1 | 1 | 1
0 | 3 | 1 | 1 | 1
0 | 3 | 1 | 1 | 1
0 | 3 | 1 | 1 | 1
0 | 3 | 1 | 1 | 1
0 | 3 | 1 | 1 | 1
0 | 3 | 1 | 1 | 1
0 | 3 | 1 | 1 | 1
0 | 3 | 1 | 1 | 1
0 | 3 | 1 | 1 | 1
0 | 3 | 1 | 1 | 1
0 | 3 | 1 | 1 | 1
0 | 3 | 1 | 1 | 1
0 | 3 | 1 | 1 | 1
0 | 3 | 1 | 1 | 1
0 | 3 | 1 | 1 | 1
0 | 3 | 1 | 1 | 1
0 | 3 | 1 | 1 | 1
0 | 3 | 1 | 1 | 1
0 | 3 | 1 | 1 | 1
0 | 3 | 1 | 1 | 1
0 | 3 | 1 | 1 | 1
0 | 3 | 1 | 1 | 1
0 | 3 | 1 | 1 | 1
0 | 3 | 1 | 1 | 1
0 | 3 | 1 | 1 | 1
0 | 3 | 1 | 1 | 1
0 | 3 | 1 | 1 | 1
0 | 3 | 1 | 1 | 1
0 | 3 | 1 | 1 | 1
0 | 3 | 1 | 1 | 1
0 | 3 | 1 | 1 | 1
0 | 3 | 1 | 1 | 1
0 | 3 | 1 | 1 | 1
0 | 3 | 1 | 1 | 1
0 | 3 | 1 | 1 | 1
0 | 3 | 1 | 1 | 1
0 | 3 | 1 | 1 | 1
0 | 3 | 1 | 1 | 1
0 | 3 | 1 | 1 | 1
0 | 3 | 1 | 1 | 1
0 | 3 | 1 | 1 | 1
0 | 3 | 1 | 1 | 1
0 | 3 | 1 | 1 | 1
0 | 3 | 1 | 1 | 1
0 | 3 | 1 | 1 | 1
0 | 3 | 1 | 1 | 1
0 | 3 | 1 | 1 | 1
0 | 3 | 1 | 1 | 1
0 | 3 | 1 | 1 | 1
0 | 3 | 1 | 1 | 1
0 | 3 | 1 | 1 | 1
0 | 3 | 1 | 1 | 1
0 | 3 | 1 | 1 | 1
0 | 3 | 1 | 1 | 1
0 | 3 | 1 | 1 | 1
0 | 3 | 1 | 1 | 1
0 | 3 | 1 | 1 | 1
0 | 3 | 1 | 1 | 1
0 | 3 | 1 | 1 | 1
0 | 3 | 1 | 1 | 1
0 | 3 | 1 | 1 | 1
0 | 3 | 1 | 1 | 1
0 | 3 | 1 | 1 | 1
0 | 3 | 1 | 1 | 1
0 | 3 | 1 | 1 | 1
0 | 3 | 1 | 1 | 1
0 | 3 | 1 | 1 | 1
0 | 3 | 1 | 1 | 1
0 | 3 | 1 | 1 | 1
0 | 3 | 1 | 1 | 1
0 | 3 | 1 | 1 | 1
0 | 3 | 1 | 1 | 1
0 | 3 | 1 | 1 | 1
0 | 3 | 1 | 1 | 1
0 | 3 | 1 | 1 | 1
0 | 3 | 1 | 1 | 1
0 | 3 | 1 | 1 | 1
0 | 3 | 1 | 1 | 1
0 | 3 | 1 | 1 | 1
0 | 3 | 1 | 1 | 1
0 | 3 | 1 | 1 | 1
0 | 3 | 1 | 1 | 1
0 | 3 | 1 | 1 | 1
0 | 3 | 1 | 1 | 1
0 | 3 | 1 | 1 | 1
0 | 3 | 1 | 1 | 1
0 | 3 | 1 | 1 | 1
0 | 3 | 1 | 1 | 1
0 | 3 | 1 | 1 | 1
0 | 3 | 1 | 1 | 1
0 | 3 | 1 | 1 | 1
0 | 3 | 1 | 1 | 1
0 | 3 | 1 | 1 | 1
0 | 3 | 1 | 1 | 1
0 | 3 | 1 | 1 | 1
0 | 3 | 1 | 1 | 1
0 | 3 | 1 | 1 | 1
0 | 3 | 1 | 1 | 1
0 | 3 | 1 | 1 | 1
0 | 3 | 1 | 1 | 1
0 | 3 | 1 | 1 | 1
0 | 3 | 1 | 1 | 1
0 | 3 | 1 | 1 | 1
0 | 3 | 1 | 1 | 1
0 | 3 | 1 | 1 | 1
0 | 3 | 1 | 1 | 1
0 | 3 | 1 | 1 | 1
0 | 3 | 1 | 1 | 1
0 | 3 | 1 | 1 | 1
0 | 3 | 1 | 1 | 1
0 | 3 | 1 | 1 | 1
0 | 3 | 1 | 1 | 1
0 | 3 | 1 | 1 | 1
0 | 3 | 1 | 1 | 1
0 | 3 | 1 | 1 | 1
0 | 3 | 1 | 1 | 1
0 | 3 | 1 | 1 | 1
0 | 3 | 1 | 1 | 1
0 | 3 | 1 | 1 | 1
0 | 3 | 1 | 1 | 1
0 | 3 | 1 | 1 | 1
0 | 3 | 1 | 1 | 1
0 | 3 | 1 | 1 | 1
0 | 3 | 1 | 1 | 1
0 | 3 | 1 | 1 | 1
0 | 3 | 1 | 1 | 1
0 | 3 | 1 | 1 | 1
0 | 3 | 1 | 1 | 1
0 | 3 | 1 | 1 | 1
0 | 3 | 1 | 1 | 1
0 | 3 | 1 | 1 | 1
0 | 3 | 1 | 1 | 1
0 | 3 | 1 | 1 | 1
0 | 3 | 1 | 1 | 1
0 | 3 | 1 | 1 | 1
0 | 3 | 1 | 1 | 1
0 | 3 | 1 | 1 | 1
0 | 3 | 1 | 1 | 1
0 | 3 | 1 | 1 | 1
0 | 3 | 1 | 1 | 1
0 | 3 | 1 | 1 | 1
0 | 3 | 1 | 1 | 1
0 | 3 | 1 | 1 | 1
0 | 3 | 1 | 1 | 1
0 | 3 | 1 | 1 | 1
0 | 3 | 1 | 1 | 1
0 | 3 | 1 | 1 | 1
0 | 3 | 1 | 1 | 1
0 | 3 | 1 | 1 | 1
0 | 3 | 1 | 1 | 1
0 | 3 | 1 | 1 | 1
0 | 3 | 1 | 1 | 1
0 | 3 | 1 | 1 | 1
0 | 3 | 1 | 1 | 1
0 | 3 | 1 | 1 | 1
0 | 3 | 1 | 1 | 1
0 | 3 | 1 | 1 | 1
0 | 3 | 1 | 1 | 1
0 | 3 | 1 | 1 | 1
0 | 3 | 1 | 1 | 1
0 | 3 | 1 | 1 | 1
0 | 3 | 1 | 1 | 1
0 | 3 | 1 | 1 | 1
0 | 3 | 1 | 1 | 1
0 | 3 | 1 | 1 | 1
0 | 3 | 1 | 1 | 1
0 | 3 | 1 | 1 | 1
0 | 3 | 1 | 1 | 1
0 | 3 | 1 | 1 | 1
0 | 3 | 1 | 1 | 1
0 | 3 | 1 | 1 | 1
0 | 3 | 1 | 1 | 1
0 | 3 | 1 | 1 | 1
0 | 3 | 1 | 1 | 1
0 | 3 | 1 | 1 | 1
0 | 3 | 1 | 1 | 1
0 | 3 | 1 | 1 | 1
0 | 3 | 1 | 1 | 1
0 | 3 | 1 | 1 | 1
0 | 3 | 1 | 1 | 1
0 | 3 | 1 | 1 | 1
0 | 3 | 1 | 1 | 1
0 | 3 | 1 | 1 | 1
0 | 3 | 1 | 1 | 1
0 | 3 | 1 | 1 | 1
0 | 3 | 1 | 1 | 1
0 | 3 | 1 | 1 | 1
0 | 3 | 1 | 1 | 1
0 | 3 | 1 | 1 | 1
0 | 3 | 1 | 1 | 1
0 | 3 | 1 | 1 | 1
0 | 3 | 1 | 1 | 1
0 | 3 | 1 | 1 | 1
0 | 3 | 1 | 1 | 1
0 | 3 | 1 | 1 | 1
0 | 3 | 1 | 1 | 1
0 | 3 | 1 | 1 | 1
0 | 3 | 1 | 1 | 1
0 | 3 | 1 | 1 | 1
0 | 3 | 1 | 1 | 1
0 | 3 | 1 | 1 | 1
0 | 3 | 1 | 1 | 1
0 | 3 | 1 | 1 | 1
0 | 3 | 1 | 1 | 1
0 | 3 | 1 | 1 | 1
0 | 3 | 1 | 1 | 1
0 | 3 | 1 | 1 | 1
0 | 3 | 1 | 1 | 1
0 | 3 | 1 | 1 | 1
0 | 3 | 1 | 1 | 1
0 | 3 | 1 | 1 | 1
0 | 3 | 1 | 1 | 1
0 | 3 | 1 | 1 | 1
0 | 3 | 1 | 1 | 1
0 | 3 | 1 | 1 | 1
0 | 3 | 1 | 1 | 1
0 | 3 | 1 | 1 | 1
0 | 3 | 1 | 1 | 1
0 | 3 | 1 | 1 | 1
0 | 3 | 1 | 1 | 1
0 | 3 | 1 | 1 | 1
0 | 3 | 1 | 1 | 1
0 | 3 | 1 | 1 | 1
0 | 3 | 1 | 1 | 1
0 | 3 | 1 | 1 | 1
0 | 3 | 1 | 1 | 1
0 | 3 | 1 | 1 | 1
0 | 3 | 1 | 1 | 1
0 | 3 | 1 | 1 | 1
0 | 3 | 1 | 1 | 1
0 | 3 | 1 | 1 | 1
0 | 3 | 1 | 1 | 1
0 | 3 | 1 | 1 | 1
0 | 3 | 1 | 1 | 1
0 | 3 | 1 | 1 | 1
0 | 3 | 1 | 1 | 1
0 | 3 | 1 | 1 | 1
0 | 3 | 1 | 1 | 1
0 | 3 | 1 | 1 | 1
0 | 3 | 1 | 1 | 1
0 | 3 | 1 | 1 | 1
0 | 3 | 1 | 1 | 1
0 | 3 | 1 | 1 | 1
0 | 3 | 1 | 1 | 1
0 | 3 | 1 | 1 | 1
0 | 3 | 1 | 1 | 1
0 | 3 | 1 | 1 | 1
0 | 3 | 1 | 1 | 1
0 | 3 | 1 | 1 | 1
0 | 3 | 1 | 1 | 1
0 | 3 | 1 | 1 | 1
0 | 3 | 1 | 1 | 1
0 | 3 | 1 | 1 | 1
0 | 3 | 1 | 1 | 1
0 | 3 | 1 | 1 | 1
0 | 3 | 1 | 1 | 1
0 | 3 | 1 | 1 | 1
0 | 3 | 1 | 1 | 1
0 | 3 | 1 | 1 | 1
0 | 3 | 1 | 1 | 1
0 | 3 | 1 | 1 | 1
0 | 3 | 1 | 1 | 1
0 | 3 | 1 | 1 | 1
0 | 3 | 1 | 1 | 1
0 | 3 | 1 | 1 | 1
0 | 3 | 1 | 1 | 1
0 | 3 | 1 | 1 | 1
0 | 3 | 1 | 1 | 1
0 | 3 | 1 | 1 | 1
0 | 3 | 1 | 1 | 1
0 | 3 | 1 | 1 | 1
0 | 3 | 1 | 1 | 1
0 | 3 | 1 | 1 | 1
0 | 3 | 1 | 1 | 1
0 | 3 | 1 | 1 | 1
0 | 3 | 1 | 1 | 1
0 | 3 | 1 | 1 | 1
0 | 3 | 1 | 1 | 1
0 | 3 | 1 | 1 | 1
0 | 3 | 1 | 1 | 1
0 | 3 | 1 | 1 | 1
0 | 3 | 1 | 1 | 1
0 | 3 | 1 | 1 | 1
0 | 3 | 1 | 1 | 1
0 | 3 | 1 | 1 | 1
0 | 3 | 1 | 1 | 1
0 | 3 | 1 | 1 | 1
0 | 3 | 1 | 1 | 1
0 | 3 | 1 | 1 | 1
0 | 3 | 1 | 1 | 1
0 | 3 | 1 | 1 | 1
0 | 3 | 1 | 1 | 1
0 | 3 | 1 | 1 | 1
0 | 3 | 1 | 1 | 1
0 | 3 | 1 | 1 | 1
0 | 3 | 1 | 1 | 1
0 | 3 | 1 | 1 | 1
0 | 3 | 1 | 1 | 1
0 | 3 | 1 | 1 | 1
0 | 3 | 1 | 1 | 1
0 | 3 | 1 | 1 | 1
0 | 3 | 1 | 1 | 1
0 | 3 | 1 | 1 | 1
0 | 3 | 1 | 1 | 1
0 | 3 | 1 | 1 | 1
0 | 3 | 1 | 1 | 1
0 | 3 | 1 | 1 | 1
0 | 3 | 1 | 1 | 1
0 | 3 | 1 | 1 | 1
0 | 3 | 1 | 1 | 1
0 | 3 | 1 | 1 | 1
0 | 3 | 1 | 1 | 1
0 | 3 | 1 | 1 | 1
0 | 3 | 1 | 1 | 1
0 | 3 | 1 | 1 | 1
0 | 3 | 1 | 1 | 1
0 | 3 | 1 | 1 | 1
0 | 3 | 1 | 1 | 1
0 | 3 | 1 | 1 | 1
0 | 3 | 1 | 1 | 1
0 | 3 | 1 | 1 | 1
0 | 3 | 1 | 1 | 1
0 | 3 | 1 | 1 | 1
0 | 3 | 1 | 1 | 1
0 | 3 | 1 | 1 | 1
0 | 3 | 1 | 1 | 1
0 | 3 | 1 | 1 | 1
0 | 3 | 1 | 1 | 1
0 | 3 | 1 | 1 | 1
0 | 3 | 1 | 1 | 1
0 | 3 | 1 | 1 | 1
0 | 3 | 1 | 1 | 1
0 | 3 | 1 | 1 | 1
0 | 3 | 1 | 1 | 1
0 | 3 | 1 | 1 | 1
0 | 3 | 1 | 1 | 1
0 | 3 | 1 | 1 | 1
0 | 3 | 1 | 1 | 1
0 | 3 | 1 | 1 | 1
0 | 3 | 1 | 1 | 1
0 | 3 | 1 | 1 | 1
0 | 3 | 1 | 1 | 1
0 | 3 | 1 | 1 | 1
0 | 3 | 1 | 1 | 1
0 | 3 | 1 | 1 | 1
0 | 3 | 1 | 1 | 1
0 | 3 | 1 | 1 | 1
0 | 3 | 1 | 1 | 1
0 | 3 | 1 | 1 | 1
0 | 3 | 1 | 1 | 1
0 | 3 | 1 | 1 | 1
0 | 3 | 1 | 1 | 1
0 | 3 | 1 | 1 | 1
0 | 3 | 1 | 1 | 1
0 | 3 | 1 | 1 | 1
0 | 3 | 1 | 1 | 1
0 | 3 | 1 | 1 | 1
0 | 3 | 1 | 1 | 1
0 | 3 | 1 | 1 | 1
0 | 3 | 1 | 1 | 1
0 | 3 | 1 | 1 | 1
0 | 3 | 1 | 1 | 1
0 | 3 | 1 | 1 | 1
0 | 3 | 1 | 1 | 1
0 | 3 | 1 | 1 | 1
0 | 3 | 1 | 1 | 1
0 | 3 | 1 | 1 | 1
0 | 3 | 1 | 1 | 1
0 | 3 | 1 | 1 | 1
0 | 3 | 1 | 1 | 1
0 | 3 | 1 | 1 | 1
0 | 3 | 1 | 1 | 1
0 | 3 | 1 | 1 | 1
0 | 3 | 1 | 1 | 1
0 | 3 | 1 | 1 | 1
0 | 3 | 1 | 1 | 1
0 | 3 | 1 | 1 | 1
0 | 3 | 1 | 1 | 1
0 | 3 | 1 | 1 | 1
0 | 3 | 1 | 1 | 1
0 | 3 | 1 | 1 | 1
0 | 3 | 1 | 1 | 1
0 | 3 | 1 | 1 | 1
0 | 3 | 1 | 1 | 1
0 | 3 | 1 | 1 | 1
0 | 3 | 1 | 1 | 1
0 | 3 | 1 | 1 | 1
0 | 3 | 1 | 1 | 1
0 | 3 | 1 | 1 | 1
0 | 3 | 1 | 1 | 1
0 | 3 | 1 | 1 | 1
0 | 3 | 1 | 1 | 1
0 | 3 | 1 | 1 | 1
0 | 3 | 1 | 1 | 1
0 | 3 | 1 | 1 | 1
0 | 3 | 1 | 1 | 1
0 | 3 | 1 | 1 | 1
0 | 3 | 1 | 1 | 1
0 | 3 | 1 | 1 | 1
0 | 3 | 1 | 1 | 1
0 | 3 | 1 | 1 | 1
0 | 3 | 1 | 1 | 1
0 | 3 | 1 | 1 | 1
0 | 3 | 1 | 1 | 1
0 | 3 | 1 | 1 | 1
0 | 3 | 1 | 1 | 1
0 | 3 | 1 | 1 | 1
0 | 3 | 1 | 1 | 1
0 | 3 | 1 | 1 | 1
0 | 3 | 1 | 1 | 1
0 | 3 | 1 | 1 | 1
0 | 3 | 1 | 1 | 1
0 | 3 | 1 | 1 | 1
0 | 3 | 1 | 1 | 1
0 | 3 | 1 | 1 | 1
0 | 3 | 1 | 1 | 1
0 | 3 | 1 | 1 | 1
0 | 3 | 1 | 1 | 1
0 | 3 | 1 | 1 | 1
0 | 3 | 1 | 1 | 1
0 | 3 | 1 | 1 | 1
0 | 3 | 1 | 1 | 1
0 | 3 | 1 | 1 | 1
0 | 3 | 1 | 1 | 1
0 | 3 | 1 | 1 | 1
0 | 3 | 1 | 1 | 1
0 | 3 | 1 | 1 | 1
0 | 3 | 1 | 1 | 1
0 | 3 | 1 | 1 | 1
0 | 3 | 1 | 1 | 1
0 | 3 | 1 | 1 | 1
0 | 3 | 1 | 1 | 1
0 | 3 | 1 | 1 | 1
0 | 3 | 1 | 1 | 1
0 | 3 | 1 | 1 | 1
0 | 3 | 1 | 1 | 1
0 | 3 | 1 | 1 | 1
0 | 3 | 1 | 1 | 1
0 | 3 | 1 | 1 | 1
0 | 3 | 1 | 1 | 1
0 | 3 | 1 | 1 | 1
0 | 3 | 1 | 1 | 1
0 | 3 | 1 | 1 | 1
0 | 3 | 1 | 1 | 1
0 | 3 | 1 | 1 | 1
0 | 3 | 1 | 1 | 1
0 | 3 | 1 | 1 | 1
0 | 3 | 1 | 1 | 1
0 | 3 | 1 | 1 | 1
0 | 3 | 1 | 1 | 1
0 | 3 | 1 | 1 | 1
0 | 3 | 1 | 1 | 1
0 | 3 | 1 | 1 | 1
0 | 3 | 1 | 1 | 1
0 | 3 | 1 | 1 | 1
0 | 3 | 1 | 1 | 1
0 | 3 | 1 | 1 | 1
0 | 3 | 1 | 1 | 1
0 | 3 | 1 | 1 | 1
0 | 3 | 1 | 1 | 1
0 | 3 | 1 | 1 | 1
0 | 3 | 1 | 1 | 1
0 | 3 | 1 | 1 | 1
0 | 3 | 1 | 1 | 1
0 | 3 | 1 | 1 | 1
0 | 3 | 1 | 1 | 1
0 | 3 | 1 | 1 | 1
0 | 3 | 1 | 1 | 1
0 | 3 | 1 | 1 | 1
0 | 3 | 1 | 1 | 1
0 | 3 | 1 | 1 | 1
0 | 3 | 1 | 1 | 1
0 | 3 | 1 | 1 | 1
0 | 3 | 1 | 1 | 1
0 | 3 | 1 | 1 | 1
0 | 3 | 1 | 1 | 1
0 | 3 | 1 | 1 | 1
0 | 3 | 1 | 1 | 1
0 | 3 | 1 | 1 | 1
0 | 3 | 1 | 1 | 1
0 | 3 | 1 | 1 | 1
0 | 3 | 1 | 1 | 1
0 | 3 | 1 | 1 | 1
0 | 3 | 1 | 1 | 1
0 | 3 | 1 | 1 | 1
0 | 3 | 1 | 1 | 1
0 | 3 | 1 | 1 | 1
0 | 3 | 1 | 1 | 1
0 | 3 | 1 | 1 | 1
0 | 3 | 1 | 1 | 1
0 | 3 | 1 | 1 | 1
0 | 3 | 1 | 1 | 1
0 | 3 | 1 | 1 | 1
0 | 3 | 1 | 1 | 1
0 | 3 | 1 | 1 | 1
0 | 3 | 1 | 1 | 1
0 | 3 | 1 | 1 | 1
0 | 3 | 1 | 1 | 1
0 | 3 | 1 | 1 | 1
0 | 3 | 1 | 1 | 1
0 | 3 | 1 | 1 | 1
0 | 3 | 1 | 1 | 1
0 | 3 | 1 | 1 | 1
0 | 3 | 1 | 1 | 1
0 | 3 | 1 | 1 | 1
0 | 3 | 1 | 1 | 1
0 | 3 | 1 | 1 | 1
0 | 3 | 1 | 1 | 1
0 | 3 | 1 | 1 | 1
0 | 3 | 1 | 1 | 1
0 | 3 | 1 | 1 | 1
0 | 3 | 1 | 1 | 1
0 | 3 | 1 | 1 | 1
0 | 3 | 1 | 1 | 1
0 | 3 | 1 | 1 | 1
0 | 3 | 1 | 1 | 1
0 | 3 | 1 | 1 | 1
0 | 3 | 1 | 1 | 1
0 | 3 | 1 | 1 | 1
0 | 3 | 1 | 1 | 1
0 | 3 | 1 | 1 | 1
0 | 3 | 1 | 1 | 1
0 | 3 | 1 | 1 | 1
0 | 3 | 1 | 1 | 1
0 | 3 | 1 | 1 | 1
0 | 3 | 1 | 1 | 1
0 | 3 | 1 | 1 | 1
0 | 3 | 1 | 1 | 1
0 | 3 | 1 | 1 | 1
0 | 3 | 1 | 1 | 1
0 | 3 | 1 | 1 | 1
0 | 3 | 1 | 1 | 1
0 | 3 | 1 | 1 | 1
0 | 3 | 1 | 1 | 1
0 | 3 | 1 | 1 | 1
0 | 3 | 1 | 1 | 1
0 | 3 | 1 | 1 | 1
PLANILHA DE ORÇAMENTO

## Ger_Executivo
[5 empty] | PROJETO: |  | 365 | [5 empty] | REVISÃO: | DATA
[5 empty] | EMPRESA: |  | COTA | [5 empty] | R00
Unidade Construtiva | Célula Construtiva | Etapa | Subetapa | Serviço | GERENCIAMENTO EXECUTIVO
0 | 0 | 0 | 0 | 0 | Atalho | NIVEL | Item | Descrição | Unidade | Quant. | Preço un | Total | Considerações | Situação
0 | 1 | 0 | 0 | 0 |  | CÉLULA CONSTRUTIVA | 01 | MOVIMENTAÇÃO DE TERRA |  |  |  | 1400464.8625
0 | 1 | 1 | 0 | 0 |  | ETAPA | 01.001 | MOVIMENTAÇÃO DE TERRA |  |  |  | 1400464.8625
0 | 1 | 1 | 1 | 0 |  | SUBETAPA | 01.001.001 | Rebaixamento de Lençol Freático |  |  |  | 18000
0 | 1 | 1 | 1 | 1 |  | SERVIÇO | 01.001.001.001 | Rebaixamento de Lençol Freático | vb | 1 | 18000 | 18000 |  | Lançado ERP
0 | 1 | 1 | 2 | 0 |  | SUBETAPA | 01.001.002 | Escavação de Subsolo |  |  |  | 451264.8763
0 | 1 | 1 | 2 | 1 |  | SERVIÇO | 01.001.002.001 | Escavação mecanizada para subsolo | m3 | 12411.0252 | 36.36 | 451264.8763 | Considerado blocos, vigas de fundação, duto e cisterna | Lançado ERP
0 | 1 | 1 | 3 | 0 |  | SUBETAPA | 01.001.003 | Escavação e Reaterro de Valas |  |  |  | 22921.9815
0 | 1 | 1 | 3 | 1 |  | SERVIÇO | 01.001.003.001 | Escavação mecanizada para blocos de fundação, vigas de fundação e poço de elevador, com retroescavadeira | m3 | 591.0012 | 36.36 | 21488.8036 | Considerado blocos, vigas de fundação, duto e cisterna | Lançado ERP
0 | 1 | 1 | 3 | 2 |  | SERVIÇO | 01.001.003.002 | Reaterro mecanizado de valas para blocos e vigas de fundação, com retroescavadeira | m3 | 98.5002 | 14.55 | 1433.1779 | Arbitrado tamanho de cisterna de 3,5x8m com espessura de 10cm | Lançado ERP
0 | 1 | 1 | 4 | 0 |  | SUBETAPA | 01.001.004 | Lastro de brita |  |  |  | 22649.8296
0 | 1 | 1 | 4 | 1 |  | SERVIÇO | 01.001.004.001 | Lastro de Concreto Magro, Aplicado em Blocos de Fundação, e=10cm | m3 | 28.7292 | 495.247 | 14228.0625 | Considerado sem indicação em projeto, consideração de 13% de perda | Lançado ERP
0 | 1 | 1 | 4 | 2 |  | SERVIÇO | 01.001.004.002 | Lastro de Brita, Aplicado em Blocos de Fundação, e= 5cm | m3 | 77.9793 | 108 | 8421.7671 | Considerado sem indicação em projeto, consideração de 13% de perda | Lançado ERP
0 | 1 | 1 | 5 | 0 |  | SUBETAPA | 01.001.005 | Movimentação de bota - fora |  |  |  | 885628.1751
0 | 1 | 1 | 5 | 1 |  | SERVIÇO | 01.001.005.001 | Movimentação de terra para bota-fora - Blocos e subsolo | m3 | 16774.5841 | 45.45 | 762404.8455 | Considerado empolamento 30% da escavação | Lançado ERP
0 | 1 | 1 | 5 | 2 |  | SERVIÇO | 01.001.005.002 | Movimentação de terra para bota-fora - Estacas | m3 | 1807.3237 | 68.18 | 123223.3296 | Considerado empolamento 30% da escavação | Lançado ERP
0 | 2 | 0 | 5 | 2 |  | CÉLULA CONSTRUTIVA | 02 | INFRAESTRUTURA |  |  |  | 2627275.6511
0 | 2 | 1 | 0 | 2 |  | ETAPA | 02.001 | FUNDAÇÃO PROFUNDA |  |  |  | 1788264.6719
0 | 2 | 1 | 1 | 0 |  | SUBETAPA | 02.001.001 | Perfuração |  |  |  | 473420
0 | 2 | 1 | 1 | 1 |  | SERVIÇO | 02.001.001.001 | Perfuração de estaca hélice contínua Ø 60cm | m | 1144 | 90 | 102960 |  | Lançado ERP
0 | 2 | 1 | 1 | 2 |  | SERVIÇO | 02.001.001.002 | Perfuração de estaca hélice contínua Ø 70cm | m | 2772 | 105 | 291060 |  | Lançado ERP
0 | 2 | 1 | 1 | 3 |  | SERVIÇO | 02.001.001.003 | Mobilização e desmobilização de equipamentos - Para execução de estaca hélice | vb | 1 | 26000 | 26000 |  | Lançado ERP
0 | 2 | 1 | 1 | 4 |  | SERVIÇO | 02.001.001.004 | Corte e Preparo de Cabeça de Estaca | un | 178 | 300 | 53400 |  | Lançado ERP
0 | 2 | 1 | 2 | 0 |  | SUBETAPA | 02.001.002 | Armadura |  |  |  | 166137.5356
0 | 2 | 1 | 2 | 1 |  | SERVIÇO | 02.001.002.001 | Armação aço CA-50 ø 6,3mm para estaca (corte e dobra em obra) | kg | 7507.3446 | 7.33 | 55028.8358 |  | Lançado ERP
0 | 2 | 1 | 2 | 2 |  | SERVIÇO | 02.001.002.002 | Armação aço CA-50 ø 16,0mm para estaca (corte e dobra em obra) | kg | 16682.988 | 6.66 | 111108.6998 |  | Lançado ERP
0 | 2 | 1 | 3 | 0 |  | SUBETAPA | 02.001.003 | Lançamento de Concreto para Estacas (Edifícios) |  |  |  | 1148707.1363
0 | 2 | 1 | 3 | 1 |  | SERVIÇO | 02.001.003.001 | Concreto Usinado bombeável para estacas 40MPa - incluindo serviço de bombeamento | m3 | 1390.249 | 826.26 | 1148707.1363 |  | Lançado ERP
0 | 2 | 2 | 0 | 1 |  | ETAPA | 02.002 | FUNDAÇÃO RASA |  |  |  | 839010.9792
0 | 2 | 2 | 1 | 0 |  | SUBETAPA | 02.002.001 | Forma |  |  |  | 77803.0753
0 | 2 | 2 | 1 | 1 |  | SERVIÇO | 02.002.001.001 | Forma para infraestrutura em Tábuas de Madeira Serrada 4x reaproveitamento | m2 | 1313.336 | 59.2408 | 77803.0753 |  | Lançado ERP
0 | 2 | 2 | 2 | 0 |  | SUBETAPA | 02.002.002 | Armadura |  |  |  | 435157.4669
0 | 2 | 2 | 2 | 1 |  | SERVIÇO | 02.002.002.001 | Armação aço CA-50 ø 6,3mm para infraestrutura (corte e dobra em obra) | kg | 10670.855 | 7.33 | 78217.3671 |  | Lançado ERP
0 | 2 | 2 | 2 | 2 |  | SERVIÇO | 02.002.002.002 | Armação aço CA-50 ø 8,0mm para infraestrutura (corte e dobra em obra) | kg | 10670.855 | 7.07 | 75442.9448 |  | Lançado ERP
0 | 2 | 2 | 2 | 3 |  | SERVIÇO | 02.002.002.003 | Armação aço CA-50 ø 10,0mm para infraestrutura (corte e dobra em obra) | kg | 10670.855 | 6.51 | 69467.266 |  | Lançado ERP
0 | 2 | 2 | 2 | 4 |  | SERVIÇO | 02.002.002.004 | Armação aço CA-50 ø 12,5mm para infraestrutura (corte e dobra em obra) | kg | 10670.855 | 6.69 | 71388.02 |  | Lançado ERP
0 | 2 | 2 | 2 | 5 |  | SERVIÇO | 02.002.002.005 | Armação aço CA-50 ø 16,0mm para infraestrutura (corte e dobra em obra) | kg | 10670.855 | 6.66 | 71067.8943 |  | Lançado ERP
0 | 2 | 2 | 2 | 6 |  | SERVIÇO | 02.002.002.006 | Armação aço CA-50 ø 20,0mm para infraestrutura (corte e dobra em obra) | kg | 10670.855 | 6.52 | 69573.9746 |  | Lançado ERP
0 | 2 | 2 | 3 | 0 |  | SUBETAPA | 02.002.003 | Concreto |  |  |  | 326050.437
0 | 2 | 2 | 3 | 1 |  | SERVIÇO | 02.002.003.001 | Concreto Usinado bombeável 45MPa para infraestrutura- incluindo serviço de bombeamento | m3 | 492.501 | 662.03 | 326050.437 |  | Lançado ERP
0 | 3 | 0 | 3 | 1 |  | CÉLULA CONSTRUTIVA | 03 | CONTENÇAO |  |  |  | 1381816.5856
0 | 3 | 1 | 0 | 1 |  | ETAPA | 03.001 | CONTENÇÃO |  |  |  | 1381816.5856
0 | 3 | 1 | 1 | 0 |  | SUBETAPA | 03.001.001 | Execução de contenção |  |  |  | 987639.6189
0 | 3 | 1 | 1 | 1 |  | SERVIÇO | 03.001.001.001 | Serviço para execução de contenção com material | m3 | 458.1165 | 2155.87 | 987639.6189 | Composição orçamentária com aço, concreto e outros itens - retirado mão de obra da composição | Lançado ERP
0 | 3 | 1 | 2 | 0 |  | SUBETAPA | 03.001.002 | Serviços complemetares |  |  |  | 277884.6
0 | 3 | 1 | 2 | 1 |  | SERVIÇO | 03.001.002.001 | Execução de tirantes | vb | 1 | 277884.6 | 277884.6 |  | Lançado ERP
0 | 3 | 1 | 3 | 0 |  | SUBETAPA | 03.001.003 | Mureta guia |  |  |  | 116292.3668
0 | 3 | 1 | 3 | 1 |  | SERVIÇO | 03.001.003.001 | Execução de mureta guia para contenção/fundação | m | 154.146 | 754.43 | 116292.3668 | Composição orçamentárica com material e mão de obra | Lançado ERP
0 | 4 | 0 | 3 | 1 |  | CÉLULA CONSTRUTIVA | 04 | SUPRAESTRUTURA |  |  |  | 6463760.8193
0 | 4 | 1 | 0 | 1 |  | ETAPA | 04.001 | SUPRAESTRUTURA |  |  |  | 6463760.8193
0 | 4 | 1 | 1 | 0 |  | SUBETAPA | 04.001.001 | Forma |  |  |  | 550229.6031
0 | 4 | 1 | 1 | 1 |  | SERVIÇO | 04.001.001.001 | Fabricação de Fôrma para Pilares, em Chapa de Madeira Compensada Resinada, E=17mm | m2 | 1119.95 | 110.3934 | 123635.1192 | Considerado 1 jogo embasamento + 3 Jogos torre | Lançado ERP
0 | 4 | 1 | 1 | 2 |  | SERVIÇO | 04.001.001.002 | Fabricação de Fôrma para Vigas, em Chapa de Madeira Compensada Resinada, E=17mm | m2 | 2167.46 | 91.5615 | 198455.8787 | Considerado 1 jogo embasamento + 3 Jogos torre | Lançado ERP
0 | 4 | 1 | 1 | 3 |  | SERVIÇO | 04.001.001.003 | Fabricação de Fôrma para Lajes, em Chapa de Madeira Compensada Resinada, E=17mm | m2 | 2398.32 | 70.9648 | 170196.3679 | Considerado 1 jogo embasamento + 3 Jogos torre | Lançado ERP
0 | 4 | 1 | 1 | 4 |  | SERVIÇO | 04.001.001.004 | Montagem e Desmontagem de Fôrma de Pilares, em Chapa de Madeira Compensada Resinada | m2 | 5571.66 | 0.71326 | 3974.0422 |  | Lançado ERP
0 | 4 | 1 | 1 | 5 |  | SERVIÇO | 04.001.001.005 | Montagem e Desmontagem de Fôrma de Vigas, em Chapa de Madeira Compensada Resinada | m2 | 10816.93 | 4.2388 | 45850.9111 |  | Lançado ERP
0 | 4 | 1 | 1 | 6 |  | SERVIÇO | 04.001.001.006 | Montagem e Desmontagem de Fôrma de Lajes, em Chapa de Madeira Compensada Resinada | m2 | 11380.54 | 0.71326 | 8117.284 |  | Lançado ERP
0 | 4 | 1 | 2 | 0 |  | SUBETAPA | 04.001.002 | Armadura |  |  |  | 3079065.354
0 | 4 | 1 | 2 | 1 |  | SERVIÇO | 04.001.002.001 | Armação Aço CA-50, Diâmetro de 6,3mm para Supraestrutura, Corte e Dobra em Obr | kg | 75504.3 | 7.33 | 553446.519 |  | Lançado ERP
0 | 4 | 1 | 2 | 2 |  | SERVIÇO | 04.001.002.002 | Armação Aço CA-50, Diâmetro de 8,0mm para Supraestrutura, Corte e Dobra em Obra | kg | 75504.3 | 7.07 | 533815.401 |  | Lançado ERP
0 | 4 | 1 | 2 | 3 |  | SERVIÇO | 04.001.002.003 | Armação Aço CA-50, Diâmetro de 10,0mm para Supraestrutura, Corte e Dobra em Obra | kg | 75504.3 | 6.51 | 491532.993 |  | Lançado ERP
0 | 4 | 1 | 2 | 4 |  | SERVIÇO | 04.001.002.004 | Armação Aço CA-50, Diâmetro de 12,5mm para Supraestrutura, Corte e Dobra em Obra | kg | 75504.3 | 6.69 | 505123.767 |  | Lançado ERP
0 | 4 | 1 | 2 | 5 |  | SERVIÇO | 04.001.002.005 | Armação Aço CA-50, Diâmetro de 16,0mm para Supraestrutura, Corte e Dobra em Obra | kg | 75504.3 | 6.66 | 502858.638 |  | Lançado ERP
0 | 4 | 1 | 2 | 6 |  | SERVIÇO | 04.001.002.006 | Armação Aço CA-50, Diâmetro de 20,0mm para Supraestrutura, Corte e Dobra em Obra | kg | 75504.3 | 6.52 | 492288.036 |  | Lançado ERP
0 | 4 | 1 | 3 | 0 |  | SUBETAPA | 04.001.003 | Concreto |  |  |  | 2749872.2822
0 | 4 | 1 | 3 | 1 |  | SERVIÇO | 04.001.003.001 | Concreto Usinado FCK = 40MPa Bombeavel | m3 | 3624.2064 | 580 | 2102039.712 | Quantidade extraida de IFC da estrutura | Lançado ERP
0 | 4 | 1 | 3 | 2 |  | SERVIÇO | 04.001.003.002 | Concreto Usinado FCK = 40MPa Bombeavel com aditivo cristalizante | m3 | 906.0516 | 710 | 643296.636 | Quantidade extraida de IFC da estrutura | Lançado ERP
0 | 4 | 1 | 3 | 3 |  | SERVIÇO | 04.001.003.003 | Lona Plastica para Contrapiso Armado | m2 | 1641.67 | 2.763 | 4535.9342 |  | Lançado ERP
0 | 4 | 1 | 4 | 0 |  | SUBETAPA | 04.001.004 | Complementares |  |  |  | 84593.58
0 | 4 | 1 | 4 | 1 |  | SERVIÇO | 04.001.004.001 | Manutenção/Reforma de Cubetas | vb | 1 | 21148.395 | 21148.395 | Considerado R$ 1,5/cubeta para manutenção | Lançado ERP
0 | 4 | 1 | 4 | 2 |  | SERVIÇO | 04.001.004.002 | Manutenção/Reforma de Escoramento próprio | vb | 1 | 63445.185 | 63445.185 | Considerado R$ 18/escora para manutenção - Considerado o pior caso escoramento para dimensionar a quantidade em obra | Lançado ERP
0 | 5 | 0 | 4 | 2 |  | CÉLULA CONSTRUTIVA | 05 | ALVENARIAS E VEDAÇÕES |  |  |  | 1539779.4021
0 | 5 | 1 | 0 | 2 |  | ETAPA | 05.001 | ALVENARIAS E VEDAÇÕES |  |  |  | 1539779.4021
0 | 5 | 1 | 1 | 0 |  | SUBETAPA | 05.001.001 | Alvenaria de vedação com blocos cerâmicos |  |  |  | 1067933.9438
0 | 5 | 1 | 1 | 1 |  | SERVIÇO | 05.001.001.001 | Alvenaria de vedacao de blocos ceramicos furados na horizontal de 9x19x29cm (espessura 9cm) com argamassa industrializada de assentamento | m2 | 7625.35 | 30.92 | 235775.822 |  | Lançado ERP
0 | 5 | 1 | 1 | 2 |  | SERVIÇO | 05.001.001.002 | Alvenaria de vedacao de blocos ceramicos furados na horizontal de 11.5x19x29cm (espessura 11.5cm) com argamassa industrializada de assentamento | m2 | 7382.85 | 37.57 | 277373.6745 |  | Lançado ERP
0 | 5 | 1 | 1 | 3 |  | SERVIÇO | 05.001.001.003 | Alvenaria de vedacao de blocos ceramicos furados na horizontal de 14x19x29cm (espessura 14cm) com argamassa industrializada de assentamento | m2 | 9031.58 | 59.61 | 538372.4838 |  | Lançado ERP
0 | 5 | 1 | 1 | 4 |  | SERVIÇO | 05.001.001.004 | Alvenaria de vedacao de blocos ceramicos furados na horizontal de 19x19x29cm (espessura 19cm) com argamassa industrializada de assentamento | m2 | 203.85 | 80.51 | 16411.9635 |  | Lançado ERP
0 | 5 | 1 | 2 | 0 |  | SUBETAPA | 05.001.002 | Serviços complementares para alvenaria de vedação |  |  |  | 471845.4584
0 | 5 | 1 | 2 | 1 |  | SERVIÇO | 05.001.002.001 | Encunhamento de alvenaria de vedação com argamassa expansiva | m | 11017.175 | 14.79 | 162944.0182 |  | Lançado ERP
0 | 5 | 1 | 2 | 2 |  | SERVIÇO | 05.001.002.002 | Tela soldada para ligacao alvenaria/estrutura - para blocos de 9 a 14cm | un | 12122 | 4.11 | 49821.42 |  | Lançado ERP
0 | 5 | 1 | 2 | 3 |  | SERVIÇO | 05.001.002.003 | Verga/contraverga de concreto, moldada in loco | m | 3193.74 | 79.64 | 254349.4536 |  | Lançado ERP
0 | 5 | 1 | 2 | 4 |  | SERVIÇO | 05.001.002.004 | Enchimento com bloco EPS assentamento com argamassa | m2 | 74.91 | 63.15 | 4730.5665 |  | Lançado ERP
0 | 6 | 0 | 2 | 4 |  | CÉLULA CONSTRUTIVA | 06 | IMPERMEABILIZAÇÃO E TRATAMENTOS |  |  |  | 511572.5816
0 | 6 | 1 | 0 | 4 |  | ETAPA | 06.001 | IMPERMEABILIZAÇÃO E TRATAMENTOS |  |  |  | 511572.5816
0 | 6 | 1 | 1 | 0 |  | SUBETAPA | 06.001.001 | Regularização e proteção mecânica |  |  |  | 114119.1747
0 | 6 | 1 | 1 | 1 |  | SERVIÇO | 06.001.001.001 | Regularização de superfície para impermeabilização | m2 | 3974.805 | 7.89 | 31361.2114 |  | Lançado ERP
0 | 6 | 1 | 1 | 2 |  | SERVIÇO | 06.001.001.002 | Proteção mecânica de superfície com argamassa de cimento e areia, traço 1:3 E=5cm / Piscinas e Sacadas | m2 | 1676.62 | 49.36 | 82757.9632 |  | Lançado ERP
0 | 6 | 1 | 2 | 0 |  | SUBETAPA | 06.001.002 | Impermeabilização de Baldrame e Poço elevador |  |  |  | 32702.0664
0 | 6 | 1 | 2 | 1 |  | SERVIÇO | 06.001.002.001 | Impermeabilização de Baldrames com Tinta Asfáltica (Neutrol) | m2 | 1313.336 | 24.9 | 32702.0664 |  | Lançado ERP
0 | 6 | 1 | 3 | 0 |  | SUBETAPA | 06.001.003 | Impermeabilização de superfície Cimentícias |  |  |  | 83332.1881
0 | 6 | 1 | 3 | 1 |  | SERVIÇO | 06.001.003.001 | Impermeabilização De Superfície Com Argamassa Polimérica / Membrana Acrílica, 3 Demãos | m2 | 2298.185 | 36.26 | 83332.1881 | Considerado paredes também | Lançado ERP
0 | 6 | 1 | 4 | 0 |  | SUBETAPA | 06.001.004 | Impermeabilização de Piscina, Terraços, Cobertura e floreiras |  |  |  | 258719.2322
0 | 6 | 1 | 4 | 1 |  | SERVIÇO | 06.001.004.001 | Impermeabilização com manta asfáltica colada com asfalto derretido, uma camadas, E=4MM | m2 | 1676.62 | 154.31 | 258719.2322 |  | Lançado ERP
0 | 6 | 1 | 5 | 0 |  | SUBETAPA | 06.001.005 | Impermeabilização de Esquadrias |  |  |  | 20264.6402
0 | 6 | 1 | 5 | 1 |  | SERVIÇO | 06.001.005.001 | Impermeabilização com manta liquida em peitoris | m2 | 504.472 | 40.17 | 20264.6402 | Comprimento janelas e painéis fixos com 80cm (20cm parede + 60cm descida) | Lançado ERP
0 | 6 | 1 | 6 | 0 |  | SUBETAPA | 06.001.006 | Impermeabilização de ralos |  |  |  | 2435.28
0 | 6 | 1 | 6 | 1 |  | SERVIÇO | 06.001.006.001 | Tratamento de ralo com manta de poliéster | un | 278 | 8.76 | 2435.28 |  | Lançado ERP
0 | 7 | 0 | 6 | 1 |  | CÉLULA CONSTRUTIVA | 07 | SISTEMAS E INSTALAÇÕES HIDROSSANITÁRIAS E DRENAGEM |  |  |  | 1309415.888
0 | 7 | 1 | 0 | 1 |  | ETAPA | 07.001 | SISTEMAS E INSTALAÇÕES HIDROSSANITÁRIAS E DRENAGEM |  |  |  | 1309415.888
0 | 7 | 1 | 1 | 0 |  | SUBETAPA | 07.001.001 | Instalações de água fria |  |  |  | 481402.9
0 | 7 | 1 | 1 | 1 |  | SERVIÇO | 07.001.001.001 | Instalações de água fria | vb | 1 | 481402.9 | 481402.9 |  | Lançado ERP
0 | 7 | 1 | 2 | 0 |  | SUBETAPA | 07.001.002 | Instalações de água quente |  |  |  | 462146.784
0 | 7 | 1 | 2 | 1 |  | SERVIÇO | 07.001.002.001 | Instalações de água quente | vb | 1 | 462146.784 | 462146.784 |  | Lançado ERP
0 | 7 | 1 | 3 | 0 |  | SUBETAPA | 07.001.003 | Instalações de esgoto e pluviais |  |  |  | 365866.204
0 | 7 | 1 | 3 | 1 |  | SERVIÇO | 07.001.003.001 | Instalações de esgoto pluviais | vb | 1 | 77024.464 | 77024.464 |  | Lançado ERP
0 | 7 | 1 | 3 | 2 |  | SERVIÇO | 07.001.003.002 | Instalações de esgoto cloacal | vb | 1 | 288841.74 | 288841.74 |  | Lançado ERP
0 | 8 | 0 | 3 | 2 |  | CÉLULA CONSTRUTIVA | 08 | SISTEMAS E INSTALAÇÕES ELÉTRICAS |  |  |  | 1713794.324
0 | 8 | 1 | 0 | 2 |  | ETAPA | 08.001 | SISTEMAS E INSTALAÇÕES ELÉTRICAS |  |  |  | 1713794.324
0 | 8 | 1 | 1 | 0 |  | SUBETAPA | 08.001.001 | Entrada de energia |  |  |  | 96280.58
0 | 8 | 1 | 1 | 1 |  | SERVIÇO | 08.001.001.001 | Entrada de energia | vb | 1 | 96280.58 | 96280.58 |  | Lançado ERP
0 | 8 | 1 | 2 | 0 |  | SUBETAPA | 08.001.002 | Quadros elétricos e disjuntores |  |  |  | 423634.552
0 | 8 | 1 | 2 | 1 |  | SERVIÇO | 08.001.002.001 | Quadros elétricos e disjuntores | vb | 1 | 423634.552 | 423634.552 |  | Lançado ERP
0 | 8 | 1 | 3 | 0 |  | SUBETAPA | 08.001.003 | Eletrodutos e caixas |  |  |  | 327353.972
0 | 8 | 1 | 3 | 1 |  | SERVIÇO | 08.001.003.001 | Eletrodutos e caixas | vb | 1 | 327353.972 | 327353.972 |  | Lançado ERP
0 | 8 | 1 | 4 | 0 |  | SUBETAPA | 08.001.004 | Fios e cabos elétricos |  |  |  | 577683.48
0 | 8 | 1 | 4 | 1 |  | SERVIÇO | 08.001.004.001 | Fios e cabos elétricos | vb | 1 | 577683.48 | 577683.48 |  | Lançado ERP
0 | 8 | 1 | 5 | 0 |  | SUBETAPA | 08.001.005 | Acabamentos Elétricos e telecomunicações |  |  |  | 231073.392
0 | 8 | 1 | 5 | 1 |  | SERVIÇO | 08.001.005.001 | Acabamentos | vb | 1 | 231073.392 | 231073.392 |  | Lançado ERP
0 | 8 | 1 | 6 | 0 |  | SUBETAPA | 08.001.006 | Luminárias, lâmpadas e acessórios |  |  |  | 57768.348
0 | 8 | 1 | 6 | 1 |  | SERVIÇO | 08.001.006.001 | Luminárias, lâmpadas e acessórios | vb | 1 | 57768.348 | 57768.348 |  | Lançado ERP
0 | 9 | 0 | 6 | 1 |  | CÉLULA CONSTRUTIVA | 09 | INSTALAÇÕES PREVENTIVAS |  |  |  | 308097.856
0 | 9 | 1 | 0 | 1 |  | ETAPA | 09.001 | INSTALAÇÕES PREVENTIVAS |  |  |  | 308097.856
0 | 9 | 1 | 1 | 0 |  | SUBETAPA | 09.001.001 | Instalações Preventivas |  |  |  | 308097.856
0 | 9 | 1 | 1 | 1 |  | SERVIÇO | 09.001.001.001 | Instalações Preventivas | vb | 1 | 231073.392 | 231073.392 |  | Lançado ERP
0 | 9 | 1 | 1 | 2 |  | SERVIÇO | 09.001.001.002 | Instalações de Proteção e Aterramento - SPDA | vb | 1 | 77024.464 | 77024.464 |  | Lançado ERP
0 | 10 | 0 | 1 | 2 |  | CÉLULA CONSTRUTIVA | 10 | INSTALAÇÕES DE GÁS |  |  |  | 269585.624
0 | 10 | 1 | 0 | 2 |  | ETAPA | 10.001 | INSTALAÇÕES DE GÁS |  |  |  | 269585.624
0 | 10 | 1 | 1 | 0 |  | SUBETAPA | 10.001.001 | Instalações De Gás |  |  |  | 269585.624
0 | 10 | 1 | 1 | 1 |  | SERVIÇO | 10.001.001.001 | Instalações de GLP | vb | 1 | 269585.624 | 269585.624 |  | Lançado ERP
0 | 11 | 0 | 1 | 1 |  | CÉLULA CONSTRUTIVA | 11 | INSTALAÇÕES DE COMUNICAÇÕES |  |  |  | 573613.7504
0 | 11 | 1 | 0 | 1 |  | ETAPA | 11.001 | INSTALAÇÕES DE COMUNICAÇÕES |  |  |  | 573613.7504
0 | 11 | 1 | 1 | 0 |  | SUBETAPA | 11.001.001 | Sistema de Comunicações |  |  |  | 454935.0434
0 | 11 | 1 | 1 | 1 |  | SERVIÇO | 11.001.001.001 | Sistema de interfone / controle de acesso | vb | 1 | 118678.707 | 118678.707 |  | Lançado ERP
0 | 11 | 1 | 1 | 2 |  | SERVIÇO | 11.001.001.002 | Instalação de CFTV | vb | 1 | 98898.9225 | 98898.9225 |  | Lançado ERP
0 | 11 | 1 | 1 | 3 |  | SERVIÇO | 11.001.001.003 | Instalações de TV VHF/CABO/SATÉLITE | vb | 1 | 237357.4139 | 237357.4139 |  | Lançado ERP
0 | 11 | 1 | 2 | 0 |  | SUBETAPA | 11.001.002 | Automações |  |  |  | 118678.707
0 | 11 | 1 | 2 | 1 |  | SERVIÇO | 11.001.002.001 | Sistema Telefonia/lógica/internet | vb | 1 | 118678.707 | 118678.707 |  | Lançado ERP
0 | 12 | 0 | 2 | 1 |  | CÉLULA CONSTRUTIVA | 12 | EQUIPAMENTOS E SISTEMAS ESPECIAIS |  |  |  | 1731961.2585
0 | 12 | 1 | 0 | 1 |  | ETAPA | 12.001 | EQUIPAMENTOS E SISTEMAS ESPECIAIS |  |  |  | 1731961.2585
0 | 12 | 1 | 1 | 0 |  | SUBETAPA | 12.001.001 | Equipamentos para Lazer |  |  |  | 723512.6478
0 | 12 | 1 | 1 | 1 |  | SERVIÇO | 12.001.001.001 | Equipamentos de piscina | vb | 1 | 28247.8602 | 28247.8602 |  | Lançado ERP
0 | 12 | 1 | 1 | 2 |  | SERVIÇO | 12.001.001.002 | Subestação | vb | 1 | 282478.6024 | 282478.6024 |  | Lançado ERP
0 | 12 | 1 | 1 | 3 |  | SERVIÇO | 12.001.001.003 | Sistemas de Geragores | vb | 1 | 124290.5851 | 124290.5851 |  | Lançado ERP
0 | 12 | 1 | 1 | 4 |  | SERVIÇO | 12.001.001.004 | Infraestrutura de carro eletrico | un | 176 | 590 | 103840 |  | Lançado ERP
0 | 12 | 1 | 1 | 5 |  | SERVIÇO | 12.001.001.005 | Equipamento de carro eletrico | un | 2 | 4800 | 9600 |  | Lançado ERP
0 | 12 | 1 | 1 | 6 |  | SERVIÇO | 12.001.001.006 | Outros Sistemas | vb | 1 | 175055.6 | 175055.6 |  | Lançado ERP
0 | 12 | 1 | 2 | 0 |  | SUBETAPA | 12.001.002 | Elevadores |  |  |  | 1008448.6107
0 | 12 | 1 | 2 | 1 |  | SERVIÇO | 12.001.002.001 | Elevadores | un | 3 | 336149.5369 | 1008448.6107 |  | Lançado ERP
0 | 13 | 0 | 2 | 1 |  | CÉLULA CONSTRUTIVA | 13 | CLIMATIZAÇÃO, EXAUSTÃO MECÂNICA E PRESSURIZAÇÃO |  |  |  | 1083704.863
0 | 13 | 1 | 0 | 1 |  | ETAPA | 13.001 | CLIMATIZAÇÃO, EXAUSTÃO MECÂNICA E PRESSURIZAÇÃO |  |  |  | 1083704.863
0 | 13 | 1 | 1 | 0 |  | SUBETAPA | 13.001.001 | Climatização |  |  |  | 676818.7315
0 | 13 | 1 | 1 | 1 |  | SERVIÇO | 13.001.001.001 | Infraestrutura para instalação de ar condicionado | un | 366 | 1694.8716 | 620323.011 |  | Lançado ERP
0 | 13 | 1 | 1 | 2 |  | SERVIÇO | 13.001.001.002 | Instalação de Ar Condicionado | un | 10 | 5649.572 | 56495.7205 |  | Lançado ERP
0 | 13 | 1 | 2 | 0 |  | SUBETAPA | 13.001.002 | Exaustão mecânica |  |  |  | 406886.1316
0 | 13 | 1 | 2 | 1 |  | SERVIÇO | 13.001.002.001 | Estrutura de exaustão | un | 206 | 1016.923 | 209486.1316 |  | Lançado ERP
0 | 13 | 1 | 2 | 2 |  | SERVIÇO | 13.001.002.002 | Estrutura de exaustão de churrasqueiras | un | 94 | 2100 | 197400 |  | Lançado ERP
0 | 14 | 0 | 2 | 2 |  | CÉLULA CONSTRUTIVA | 14 | REVESTIMENTOS INTERNOS DE PAREDE |  |  |  | 1426224.3488
0 | 14 | 1 | 0 | 2 |  | ETAPA | 14.001 | REVESTIMENTOS INTERNOS DE PAREDE |  |  |  | 1426224.3488
0 | 14 | 1 | 1 | 0 |  | SUBETAPA | 14.001.001 | Chapisco interno paredes |  |  |  | 261847.9929
0 | 14 | 1 | 1 | 1 |  | SERVIÇO | 14.001.001.001 | Chapisco convencional com adesivo sintético de alto desempenho aplicados em alvenaria, aplicação convencional. | m2 | 34913.764 | 7.4999 | 261847.9929 | média de valores - estrutura e alvenaria | Lançado ERP
0 | 14 | 1 | 2 | 0 |  | SUBETAPA | 14.001.002 | Reboco interno paredes |  |  |  | 569913.3431
0 | 14 | 1 | 2 | 1 |  | SERVIÇO | 14.001.002.001 | Massa unica para reboco interno em argamassa estabilizada, espessura de 2,5cm, com execução de taliscas | m2 | 34913.764 | 15.8986 | 555079.0955 |  | Lançado ERP
0 | 14 | 1 | 2 | 2 |  | SERVIÇO | 14.001.002.002 | Estucamento de estrutura de concreto em pilares e vigas | m2 | 2908.676 | 5.1 | 14834.2476 | Contenção subsolo e pilaes soltos | Lançado ERP
0 | 14 | 1 | 3 | 0 |  | SUBETAPA | 14.001.003 | Revestimento Cerâmico |  |  |  | 371144.493
0 | 14 | 1 | 3 | 1 |  | SERVIÇO | 14.001.003.001 | Revestimento Cerâmico em Paredes 30x60cm | m2 | 4280.79 | 86.7 | 371144.493 |  | Lançado ERP
0 | 14 | 1 | 4 | 0 |  | SUBETAPA | 14.001.004 | Revestimento Especiais |  |  |  | 13122.396
0 | 14 | 1 | 4 | 1 |  | SERVIÇO | 14.001.004.001 | Revestimento em Pastilhas Cerâmicas Para Piscinas , 14,5 x 14,5cm com Junta de 2mm | m2 | 77.4 | 169.54 | 13122.396 |  | Lançado ERP
0 | 14 | 1 | 5 | 0 |  | SUBETAPA | 14.001.005 | Peitoril em Granito |  |  |  | 210196.1238
0 | 14 | 1 | 5 | 1 |  | SERVIÇO | 14.001.005.001 | Peitoril em granito Cinza | m2 | 350.66 | 599.43 | 210196.1238 |  | Lançado ERP
0 | 15 | 0 | 5 | 1 |  | CÉLULA CONSTRUTIVA | 15 | REVESTIMENTOS INTERNOS DE TETO |  |  |  | 349137.9566
0 | 15 | 1 | 0 | 1 |  | ETAPA | 15.001 | REVESTIMENTOS INTERNOS DE TETO |  |  |  | 349137.9566
0 | 15 | 1 | 1 | 0 |  | SUBETAPA | 15.001.001 | Revestimento argamassado em teto |  |  |  | 27914.034
0 | 15 | 1 | 1 | 1 |  | SERVIÇO | 15.001.001.001 | Estucamento de teto | m2 | 5473.34 | 5.1 | 27914.034 |  | Lançado ERP
0 | 15 | 1 | 2 | 0 |  | SUBETAPA | 15.001.002 | Forro de Gesso |  |  |  | 314951.6126
0 | 15 | 1 | 2 | 1 |  | SERVIÇO | 15.001.002.001 | Forro de gesso mineral áreas secas - Material e Mão de Obra | m2 | 2545.42 | 68 | 173088.56 |  | Lançado ERP
0 | 15 | 1 | 2 | 2 |  | SERVIÇO | 15.001.002.002 | Forro de gesso áreas molhadas - Material e mão de obra | m2 | 781.38 | 150 | 117207 |  | Lançado ERP
0 | 15 | 1 | 2 | 3 |  | SERVIÇO | 15.001.002.003 | Isolamento Acústico em áreas comuns | m2 | 278.82 | 88.43 | 24656.0526 | Último pavimento devido ao lazer + mezanino lazer | Lançado ERP
0 | 15 | 1 | 3 | 0 |  | SUBETAPA | 15.001.003 | Forros especiais |  |  |  | 6272.31
0 | 15 | 1 | 3 | 1 |  | SERVIÇO | 15.001.003.001 | Forro de madeira - Material e Mão de Obra | m2 | 25.19 | 249 | 6272.31 |  | Lançado ERP
0 | 16 | 0 | 3 | 1 |  | CÉLULA CONSTRUTIVA | 16 | PISOS E PAVIMENTAÇÕES |  |  |  | 2539181.4009
0 | 16 | 1 | 0 | 1 |  | ETAPA | 16.001 | PISOS E PAVIMENTAÇÕES |  |  |  | 2539181.4009
0 | 16 | 1 | 1 | 0 |  | SUBETAPA | 16.001.001 | Contrapiso |  |  |  | 795882.18
0 | 16 | 1 | 1 | 1 |  | SERVIÇO | 16.001.001.001 | Contrapiso comum em argamassa estabilizada, nao aderido, espessura 3cm | m2 | 11165.97 | 32.78 | 366020.4966 | sem dado de espessura - estimado | Lançado ERP
0 | 16 | 1 | 1 | 2 |  | SERVIÇO | 16.001.001.002 | Sistema de revestimento argamassado com Imact Soft com mão de obra | m2 | 403.44 | 393.085 | 158586.2124 | Cobertura | Lançado ERP
0 | 16 | 1 | 1 | 3 |  | SERVIÇO | 16.001.001.003 | Acústica para Contrapiso | m2 | 10084.59 | 26.9 | 271275.471 |  | Lançado ERP
0 | 16 | 1 | 2 | 0 |  | SUBETAPA | 16.001.002 | Acabamentos cimentados em piso |  |  |  | 67635.5657
0 | 16 | 1 | 2 | 1 |  | SERVIÇO | 16.001.002.001 | Piso concreto Alisado | m2 | 721.19 | 12.62 | 9101.4178 |  | Lançado ERP
0 | 16 | 1 | 2 | 2 |  | SERVIÇO | 16.001.002.002 | Piso concreto Garagens | m2 | 4263.23 | 13.73 | 58534.1479 | Piso armado sobre laje + polimento | Lançado ERP
0 | 16 | 1 | 3 | 0 |  | SUBETAPA | 16.001.003 | Acabamentos especiais em piso |  |  |  | 714648.5546
0 | 16 | 1 | 3 | 1 |  | SERVIÇO | 16.001.003.001 | Piso com ladrilho hidráulico | m2 | 250.59 | 78 | 19546.02 |  | Lançado ERP
0 | 16 | 1 | 3 | 2 |  | SERVIÇO | 16.001.003.002 | Revestimento de piso vinilico, nas áreas privativas - Material e Mão de Obra | m2 | 4206.65 | 163.6 | 688207.94 |  | Lançado ERP
0 | 16 | 1 | 3 | 3 |  | SERVIÇO | 16.001.003.003 | Revestimento de piso em granito nos elevadores | m2 | 10.83 | 636.62 | 6894.5946 |  | Lançado ERP
0 | 16 | 1 | 4 | 0 |  | SUBETAPA | 16.001.004 | Acabamentos cerâmicos e Porcelanato em piso |  |  |  | 672173.3606
0 | 16 | 1 | 4 | 1 |  | SERVIÇO | 16.001.004.001 | Revestimento em Porcelanato 80x80cm | m2 | 915.34 | 97.27 | 89035.1218 | Inserido porcelanato sem dados e 59x59cm | Lançado ERP
0 | 16 | 1 | 4 | 2 |  | SERVIÇO | 16.001.004.002 | Revestimento em Porcelanato 90x90cm | m2 | 4704.97 | 103.48 | 486870.2956 |  | Lançado ERP
0 | 16 | 1 | 4 | 3 |  | SERVIÇO | 16.001.004.003 | Revestimento em Porcelanato 120x120cm | m2 | 647.31 | 148.72 | 96267.9432 |  | Lançado ERP
0 | 16 | 1 | 5 | 0 |  | SUBETAPA | 16.001.005 | Rodapés |  |  |  | 288841.74
0 | 16 | 1 | 5 | 1 |  | SERVIÇO | 16.001.005.001 | Rodapé de poliestileno h=10cm | vb | 1 | 288841.74 | 288841.74 |  | Lançado ERP
0 | 17 | 0 | 5 | 1 |  | CÉLULA CONSTRUTIVA | 17 | SISTEMAS DE PINTURA INTERNA |  |  |  | 786426.2394
0 | 17 | 1 | 0 | 1 |  | ETAPA | 17.001 | PINTURA INTERNA |  |  |  | 786426.2394
0 | 17 | 1 | 1 | 0 |  | SUBETAPA | 17.001.001 | Sistema de pintura em piso |  |  |  | 760.5239
0 | 17 | 1 | 1 | 1 |  | SERVIÇO | 17.001.001.001 | Pintura em Piso com pintura acrílica, Aplicação Manual, 2 Demãos | m2 | 120.91 | 6.29 | 760.5239 | Somente escadaria | Lançado ERP
0 | 17 | 1 | 2 | 0 |  | SUBETAPA | 17.001.002 | Sistema de pintura em parede |  |  |  | 699350.1693
0 | 17 | 1 | 2 | 1 |  | SERVIÇO | 17.001.002.001 | Tinta PVA aplicação em paredes internas, 2 demãos | m2 | 2908.676 | 6.74 | 19604.4762 | Contenção subsolo | Lançado ERP
0 | 17 | 1 | 2 | 2 |  | SERVIÇO | 17.001.002.002 | Pintura Com Tinta Latex Acrilica em Paredes Internas, 1 demão de selador, 1 demão de massa e 2 Demaos de tinta | m2 | 30632.974 | 22.19 | 679745.6931 |  | Lançado ERP
0 | 17 | 1 | 3 | 0 |  | SUBETAPA | 17.001.003 | Sistema de pintura em teto |  |  |  | 86315.5462
0 | 17 | 1 | 3 | 1 |  | SERVIÇO | 17.001.003.001 | Textura Acrílica aplicação em tetos, 1 demão | m2 | 5473.34 | 6.7441 | 36912.5662 | Estucamento | Lançado ERP
0 | 17 | 1 | 3 | 2 |  | SERVIÇO | 17.001.003.002 | Pintura Com Tinta Latex Acrilica em Paredes Internas, 1 demão de selador, 1 demão de massa e 2 Demaos de tinta | m2 | 3326.8 | 14.85 | 49402.98 | Forro de gesso | Lançado ERP
0 | 18 | 0 | 3 | 2 |  | CÉLULA CONSTRUTIVA | 18 | ESQUADRIAS, VIDROS E FERRAGENS |  |  |  | 5007297.9495
0 | 18 | 1 | 0 | 2 |  | ETAPA | 18.001 | ESQUADRIAS DE ALUMÍNIO |  |  |  | 3877905.0645
0 | 18 | 1 | 1 | 0 |  | SUBETAPA | 18.001.001 | Contramarco |  |  |  | 235064.2958
0 | 18 | 1 | 1 | 1 |  | SERVIÇO | 18.001.001.001 | Contramarco de Alumínio, Fixação com Argamassa | m | 5131.96 | 45.804 | 235064.2958 |  | Lançado ERP
0 | 18 | 1 | 2 | 0 |  | SUBETAPA | 18.001.002 | Esquadrias de alumínio |  |  |  | 2641910.7
0 | 18 | 1 | 2 | 1 |  | SERVIÇO | 18.001.002.001 | Esquadrias de Alumínio - fornecimento e instalação | m2 | 1601.158 | 1650 | 2641910.7 | Com motorização | Lançado ERP
0 | 18 | 1 | 3 | 0 |  | SUBETAPA | 18.001.003 | Brise de Alumínio |  |  |  | 71660.8416
0 | 18 | 1 | 3 | 1 |  | SERVIÇO | 18.001.003.001 | Brise de Alumínio - Decoração Fachada | m2 | 66.8478 | 1072 | 71660.8416 |  | Lançado ERP
0 | 18 | 1 | 4 | 0 |  | SUBETAPA | 18.001.004 | Guarda corpo |  |  |  | 654945.4
0 | 18 | 1 | 4 | 1 |  | SERVIÇO | 18.001.004.001 | Guarda Corpo de vidro e aluminio | m2 | 385.262 | 1700 | 654945.4 |  | Lançado ERP
0 | 18 | 1 | 5 | 0 |  | SUBETAPA | 18.001.005 | Gradil de Alumínio |  |  |  | 265782.7284
0 | 18 | 1 | 5 | 1 |  | SERVIÇO | 18.001.005.001 | Gradil de aluminio | m2 | 256.312 | 1036.95 | 265782.7284 |  | Lançado ERP
0 | 18 | 1 | 6 | 0 |  | SUBETAPA | 18.001.006 | Guarda Corpo de Alumínio |  |  |  | 8541.0986
0 | 18 | 1 | 6 | 1 |  | SERVIÇO | 18.001.006.001 | Guarda corpo de aluminio | m2 | 14.2373 | 599.91 | 8541.0986 |  | Lançado ERP
0 | 18 | 2 | 0 | 1 |  | ETAPA | 18.002 | ESQUADRIAS DE MADEIRA |  |  |  | 1041007.185
0 | 18 | 2 | 1 | 0 |  | SUBETAPA | 18.002.001 | Esquadrias de madeira |  |  |  | 821730
0 | 18 | 2 | 1 | 1 |  | SERVIÇO | 18.002.001.001 | Porta de madeira de abrir Semi Oca - 60x210cm (kit completo) - fixação com espuma expansiva | un | 7 | 1290 | 9030 |  | Lançado ERP
0 | 18 | 2 | 1 | 2 |  | SERVIÇO | 18.002.001.002 | Porta de madeira de abrir Semi Oca - 70x210cm (kit completo) - fixação com espuma expansiva | un | 269 | 1290 | 347010 |  | Lançado ERP
0 | 18 | 2 | 1 | 3 |  | SERVIÇO | 18.002.001.003 | Porta de madeira de abrir Semi Oca - 80x210cm (kit completo) - fixação com espuma expansiva | un | 359 | 1290 | 463110 |  | Lançado ERP
0 | 18 | 2 | 1 | 4 |  | SERVIÇO | 18.002.001.004 | Porta de madeira de abrir Semi Oca - 90x210cm (kit completo) - fixação com espuma expansiva | un | 1 | 1290 | 1290 |  | Lançado ERP
0 | 18 | 2 | 1 | 5 |  | SERVIÇO | 18.002.001.005 | Porta de madeira de Correr Semi Oca - 90x210cm (kit completo) - fixação com espuma expansiva | un | 1 | 1290 | 1290 |  | Lançado ERP
0 | 18 | 2 | 2 | 0 |  | SUBETAPA | 18.002.002 | Corrimão de madeira |  |  |  | 8077.185
0 | 18 | 2 | 2 | 1 |  | SERVIÇO | 18.002.002.001 | Corrimão de escadas em madeira | m | 94.47 | 85.5 | 8077.185 |  | Lançado ERP
0 | 18 | 2 | 3 | 0 |  | SUBETAPA | 18.002.003 | Acessórios e ferragens |  |  |  | 211200
0 | 18 | 2 | 3 | 1 |  | SERVIÇO | 18.002.003.001 | Fechadura eletronica | un | 176 | 1200 | 211200 | entrada de cada apartamento | Lançado ERP
0 | 18 | 3 | 0 | 1 |  | ETAPA | 18.003 | ESQUADRIAS DE METAL |  |  |  | 88385.7
0 | 18 | 3 | 1 | 0 |  | SUBETAPA | 18.003.001 | Contramarco |  |  |  | 13580.7
0 | 18 | 3 | 1 | 1 |  | SERVIÇO | 18.003.001.001 | Contramarco de aço galvanizado Fixados com Argamassa | m | 174 | 78.05 | 13580.7 |  | Lançado ERP
0 | 18 | 3 | 2 | 0 |  | SUBETAPA | 18.003.002 | Esquadrias metálicas |  |  |  | 52500
0 | 18 | 3 | 2 | 1 |  | SERVIÇO | 18.003.002.001 | Porta corta-fogo, 1 folha, 80x210 cm | un | 30 | 1750 | 52500 |  | Lançado ERP
0 | 18 | 3 | 3 | 0 |  | SUBETAPA | 18.003.003 | Corrimão de aço |  |  |  | 18005
0 | 18 | 3 | 3 | 1 |  | SERVIÇO | 18.003.003.001 | Corrimão Aço Inox Escovado | m | 27.7 | 650 | 18005 |  | Lançado ERP
0 | 18 | 3 | 4 | 0 |  | SUBETAPA | 18.003.004 | Serralheria |  |  |  | 4300
0 | 18 | 3 | 4 | 1 |  | SERVIÇO | 18.003.004.001 | Escada de marinheiro | un | 1 | 4300 | 4300 |  | Lançado ERP
0 | 19 | 0 | 4 | 1 |  | CÉLULA CONSTRUTIVA | 19 | LOUÇAS E METAIS |  |  |  | 510955.57
0 | 19 | 1 | 0 | 1 |  | ETAPA | 19.001 | LOUÇAS E METAIS |  |  |  | 510955.57
0 | 19 | 1 | 1 | 0 |  | SUBETAPA | 19.001.001 | Louças |  |  |  | 376348.5
0 | 19 | 1 | 1 | 1 |  | SERVIÇO | 19.001.001.001 | Louças | vb | 1 | 376348.5 | 376348.5 |  | Lançado ERP
0 | 19 | 1 | 2 | 0 |  | SUBETAPA | 19.001.002 | Metais e acessórios |  |  |  | 54463.71
0 | 19 | 1 | 2 | 1 |  | SERVIÇO | 19.001.002.001 | Acabamentos e acessórios | vb | 1 | 54463.71 | 54463.71 |  | Lançado ERP
0 | 19 | 1 | 3 | 0 |  | SUBETAPA | 19.001.003 | Bancadas, pias e divisórias |  |  |  | 80143.36
0 | 19 | 1 | 3 | 1 |  | SERVIÇO | 19.001.003.001 | Tampo de Granito | m2 | 1 | 80143.36 | 80143.36 |  | Lançado ERP
0 | 20 | 0 | 3 | 1 |  | CÉLULA CONSTRUTIVA | 20 | REVESTIMENTOS E ACABAMENTOS EM FACHADA |  |  |  | 561222.5248
0 | 20 | 1 | 0 | 1 |  | ETAPA | 20.001 | REVESTIMENTOS E ACABAMENTOS EM FACHADA |  |  |  | 561222.5248
0 | 20 | 1 | 1 | 0 |  | SUBETAPA | 20.001.001 | Revestimento argamassado em fachada |  |  |  | 220320.162
0 | 20 | 1 | 1 | 1 |  | SERVIÇO | 20.001.001.001 | Chapisco externo de argamassa preparada em obra de cimento e areia - traço 1:4 - aplicação em paredes externas | m2 | 7951.5 | 7.5 | 59636.25 |  | Lançado ERP | 883000
0 | 20 | 1 | 1 | 2 |  | SERVIÇO | 20.001.001.002 | Massa unica para reboco externo em Argamassa preparada em central / usinada, espessura de 35mm | m2 | 7951.5 | 20.208 | 160683.912 |  | Lançado ERP | 8830000
0 | 20 | 1 | 2 | 0 |  | SUBETAPA | 20.001.002 | Tratamento |  |  |  | 5566.05
0 | 20 | 1 | 2 | 1 |  | SERVIÇO | 20.001.002.001 | Junta de movimentação em emboço | m | 1987.875 | 2.8 | 5566.05 |  | Lançado ERP
0 | 20 | 1 | 3 | 0 |  | SUBETAPA | 20.001.003 | Revestimentos especiais de fachada |  |  |  | 149539.274
0 | 20 | 1 | 3 | 1 |  | SERVIÇO | 20.001.003.001 | Acabamento peças cerâmicas | m2 | 833.32 | 179.45 | 149539.274 |  | Lançado ERP
0 | 20 | 1 | 4 | 0 |  | SUBETAPA | 20.001.004 | Pintura e textura em fachada |  |  |  | 184147.3166
0 | 20 | 1 | 4 | 1 |  | SERVIÇO | 20.001.004.001 | Fundo selador látex acrílico em paredes externas - 1 demão | m2 | 7118.18 | 1.51 | 10748.4518 |  | Lançado ERP
0 | 20 | 1 | 4 | 2 |  | SERVIÇO | 20.001.004.002 | Textura acrílica, acabamento granulado aplicação em paredes externas - 1 demão | m2 | 7118.18 | 24.36 | 173398.8648 |  | Lançado ERP
0 | 20 | 1 | 5 | 0 |  | SUBETAPA | 20.001.005 | Serviços complementares |  |  |  | 1649.7222
0 | 20 | 1 | 5 | 1 |  | SERVIÇO | 20.001.005.001 | Rufo em alumínio | m | 40.59 | 40.6436 | 1649.7222 |  | Lançado ERP
0 | 21 | 0 | 5 | 1 |  | CÉLULA CONSTRUTIVA | 21 | SERVIÇOS COMPLEMENTARES E FINAIS |  |  |  | 1941982.0046
0 | 21 | 1 | 0 | 1 |  | ETAPA | 21.001 | SERVIÇOS COMPLEMENTARES EXTERNOS |  |  |  | 18614.5646
0 | 21 | 1 | 1 | 0 |  | SUBETAPA | 21.001.001 | Calçadas e Passeios |  |  |  | 18614.5646
0 | 21 | 1 | 1 | 1 |  | SERVIÇO | 21.001.001.001 | Calçadada/passeio em concreto intertravado | m2 | 240 | 77.5607 | 18614.5646 |  | Lançado ERP
0 | 21 | 2 | 0 | 1 |  | ETAPA | 21.002 | SERVIÇOS COMPLEMENTARES E FINAIS |  |  |  | 1923367.44
0 | 21 | 2 | 1 | 0 |  | SUBETAPA | 21.002.001 | Mobiliário e decoração |  |  |  | 1094421.6
0 | 21 | 2 | 1 | 1 |  | SERVIÇO | 21.002.001.001 | Mobiliário e decoração - Áreas Comuns | vb | 1 | 1094421.6 | 1094421.6 |  | Lançado ERP
0 | 21 | 2 | 2 | 0 |  | SUBETAPA | 21.002.002 | Paisagismo |  |  |  | 315100.08
0 | 21 | 2 | 2 | 1 |  | SERVIÇO | 21.002.002.001 | Paisagismo | vb | 1 | 315100.08 | 315100.08 |  | Lançado ERP
0 | 21 | 2 | 3 | 0 |  | SUBETAPA | 21.002.003 | Pergolado |  |  |  | 58701.2
0 | 21 | 2 | 3 | 1 |  | SERVIÇO | 21.002.003.001 | Pergolado com alumínio e vidro | vb | 1 | 36083.6 | 36083.6 |  | Lançado ERP
0 | 21 | 2 | 3 | 2 |  | SERVIÇO | 21.002.003.002 | Pergolado de alumínio | vb | 1 | 22617.6 | 22617.6 |  | Lançado ERP
0 | 21 | 2 | 4 | 0 |  | SUBETAPA | 21.002.004 | Comunicação visual |  |  |  | 175055.6
0 | 21 | 2 | 4 | 1 |  | SERVIÇO | 21.002.004.001 | Comunicação visual | vb | 1 | 175055.6 | 175055.6 |  | Lançado ERP
0 | 21 | 2 | 5 | 0 |  | SUBETAPA | 21.002.005 | Serviços Finais |  |  |  | 210066.72
0 | 21 | 2 | 5 | 1 |  | SERVIÇO | 21.002.005.001 | Limpeza final | vb | 1 | 175055.6 | 175055.6 |  | Lançado ERP
0 | 21 | 2 | 5 | 2 |  | SERVIÇO | 21.002.005.002 | Desmobilização | vb | 1 | 35011.12 | 35011.12 |  | Lançado ERP
0 | 21 | 2 | 6 | 0 |  | SUBETAPA | 21.002.006 | Ligações definitivas |  |  |  | 70022.24
0 | 21 | 2 | 6 | 1 |  | SERVIÇO | 21.002.006.001 | Ligações definitivas | vb | 1 | 70022.24 | 70022.24 |  | Lançado ERP
0 | 22 | 0 | 6 | 1 |  | CÉLULA CONSTRUTIVA | 22 | MÃO DE OBRA |  |  |  | 22603060.0342
0 | 22 | 1 | 0 | 1 |  | ETAPA | 22.001 | EMPREITADA GLOBAL - 42,5% |  |  |  | 22603060.0342
0 | 22 | 1 | 1 | 0 |  | SUBETAPA | 22.001.001 | Instalação canteiro de obra |  |  |  | 226030.6003
0 | 22 | 1 | 1 | 1 |  | SERVIÇO | 22.001.001.001 | Instalação canteiro de obra | vb | 1 | 226030.6003 | 226030.6003 |  | Lançado ERP
0 | 22 | 1 | 2 | 0 |  | SUBETAPA | 22.001.002 | Contenções |  |  |  | 339045.9005
0 | 22 | 1 | 2 | 1 |  | SERVIÇO | 22.001.002.001 | Contenções | vb | 1 | 339045.9005 | 339045.9005 |  | Lançado ERP
0 | 22 | 1 | 3 | 0 |  | SUBETAPA | 22.001.003 | Infraestrutura |  |  |  | 1130153.0017
0 | 22 | 1 | 3 | 1 |  | SERVIÇO | 22.001.003.001 | Infraestrutura | vb | 1 | 1130153.0017 | 1130153.0017 |  | Lançado ERP
0 | 22 | 1 | 4 | 0 |  | SUBETAPA | 22.001.004 | Supraestrutura |  |  |  | 5424734.4082
0 | 22 | 1 | 4 | 1 |  | SERVIÇO | 22.001.004.001 | Supraestrutura | vb | 1 | 5424734.4082 | 5424734.4082 |  | Lançado ERP
0 | 22 | 1 | 5 | 0 |  | SUBETAPA | 22.001.005 | Parede e paineis |  |  |  | 1130153.0017
0 | 22 | 1 | 5 | 1 |  | SERVIÇO | 22.001.005.001 | Parede e paineis | vb | 1 | 1130153.0017 | 1130153.0017 |  | Lançado ERP
0 | 22 | 1 | 6 | 0 |  | SUBETAPA | 22.001.006 | Esquadrias de madeiras |  |  |  | 678091.801
0 | 22 | 1 | 6 | 1 |  | SERVIÇO | 22.001.006.001 | Esquadrias de madeiras | vb | 1 | 678091.801 | 678091.801 |  | Lançado ERP
0 | 22 | 1 | 7 | 0 |  | SUBETAPA | 22.001.007 | Esquadrias metálicas |  |  |  | 226030.6003
0 | 22 | 1 | 7 | 1 |  | SERVIÇO | 22.001.007.001 | Esquadrias metálicas | vb | 1 | 226030.6003 | 226030.6003 |  | Lançado ERP
0 | 22 | 1 | 8 | 0 |  | SUBETAPA | 22.001.008 | Impermeabilização e tratamento |  |  |  | 452061.2007
0 | 22 | 1 | 8 | 1 |  | SERVIÇO | 22.001.008.001 | Impermeabilização e tratamento | vb | 1 | 452061.2007 | 452061.2007 |  | Lançado ERP
0 | 22 | 1 | 9 | 0 |  | SUBETAPA | 22.001.009 | Revestimento de teto |  |  |  | 791107.1012
0 | 22 | 1 | 9 | 1 |  | SERVIÇO | 22.001.009.001 | Revestimento de teto | vb | 1 | 791107.1012 | 791107.1012 |  | Lançado ERP
0 | 22 | 1 | 10 | 0 |  | SUBETAPA | 22.001.010 | Revestimento interno |  |  |  | 2260306.0034
0 | 22 | 1 | 10 | 1 |  | SERVIÇO | 22.001.010.001 | Revestimento interno | vb | 1 | 2260306.0034 | 2260306.0034 |  | Lançado ERP
0 | 22 | 1 | 11 | 0 |  | SUBETAPA | 22.001.011 | Revestimento externo |  |  |  | 1582214.2024
0 | 22 | 1 | 11 | 1 |  | SERVIÇO | 22.001.011.001 | Revestimento externo | vb | 1 | 1582214.2024 | 1582214.2024 |  | Lançado ERP
0 | 22 | 1 | 12 | 0 |  | SUBETAPA | 22.001.012 | Pisos |  |  |  | 2034275.4031
0 | 22 | 1 | 12 | 1 |  | SERVIÇO | 22.001.012.001 | Pisos | vb | 1 | 2034275.4031 | 2034275.4031 |  | Lançado ERP
0 | 22 | 1 | 13 | 0 |  | SUBETAPA | 22.001.013 | Instal. Hidro, louças, metais, gás, shp |  |  |  | 1356183.6021
0 | 22 | 1 | 13 | 1 |  | SERVIÇO | 22.001.013.001 | Instal. Hidro, louças, metais, gás, shp | vb | 1 | 1356183.6021 | 1356183.6021 |  | Lançado ERP
0 | 22 | 1 | 14 | 0 |  | SUBETAPA | 22.001.014 | Instal elétrica, sist comb incêndio, outros |  |  |  | 1356183.6021
0 | 22 | 1 | 14 | 1 |  | SERVIÇO | 22.001.014.001 | Instal elétrica, sist comb incêndio, outros | vb | 1 | 1356183.6021 | 1356183.6021 |  | Lançado ERP
0 | 22 | 1 | 15 | 0 |  | SUBETAPA | 22.001.015 | Pintura |  |  |  | 1808244.8027
0 | 22 | 1 | 15 | 1 |  | SERVIÇO | 22.001.015.001 | Pintura | vb | 1 | 1808244.8027 | 1808244.8027 |  | Lançado ERP
0 | 22 | 1 | 16 | 0 |  | SUBETAPA | 22.001.016 | Serviços complementares externo |  |  |  | 678091.801
0 | 22 | 1 | 16 | 1 |  | SERVIÇO | 22.001.016.001 | Serviços complementares externo | vb | 1 | 678091.801 | 678091.801 |  | Lançado ERP
0 | 22 | 1 | 17 | 0 |  | SUBETAPA | 22.001.017 | Retenção de mão de obra |  |  |  | 1130153.0017
0 | 22 | 1 | 17 | 1 |  | SERVIÇO | 22.001.017.001 | Retenção de mão de obra | vb | 1 | 1130153.0017 | 1130153.0017 |  | Lançado ERP
0 | 23 | 0 | 17 | 1 |  | CÉLULA CONSTRUTIVA | 23 | IMPREVISTOS E CONTINGÊNCIAS |  |  |  | 680745.4292
0 | 23 | 1 | 0 | 1 |  | ETAPA | 23.001 | IMPREVISTOS E CONTINGÊNCIAS |  |  |  | 680745.4292
0 | 23 | 1 | 1 | 0 |  | SUBETAPA | 23.001.001 | Imprevistos e contingências |  |  |  | 680745.4292
0 | 23 | 1 | 1 | 1 |  | SERVIÇO | 23.001.001.001 | Imprevistos e contingências | vb | 1 | 680745.4292 | 680745.4292 |  | Lançado ERP
0 | 23 | 1 | 1 | 1 | [6 empty] | 57321076.9243 | CÉLULA CONSTRUTIVA
0 | 23 | 1 | 1 | 1 | [6 empty] | 57321076.9243 | ETAPA
0 | 23 | 1 | 1 | 1 | [6 empty] | 57321076.9243 | SUBETAPA
0 | 23 | 1 | 1 | 1 | [6 empty] | 57321076.9243 | SERVIÇO
0 | 23 | 1 | 1 | 1 | [6 empty] | 56869812.048
0 | 23 | 1 | 1 | 1
0 | 23 | 1 | 1 | 1
0 | 23 | 1 | 1 | 1
0 | 23 | 1 | 1 | 1
0 | 23 | 1 | 1 | 1
0 | 23 | 1 | 1 | 1
0 | 23 | 1 | 1 | 1
0 | 23 | 1 | 1 | 1
0 | 23 | 1 | 1 | 1
0 | 23 | 1 | 1 | 1
0 | 23 | 1 | 1 | 1
0 | 23 | 1 | 1 | 1
0 | 23 | 1 | 1 | 1
0 | 23 | 1 | 1 | 1
0 | 23 | 1 | 1 | 1
0 | 23 | 1 | 1 | 1
0 | 23 | 1 | 1 | 1
0 | 23 | 1 | 1 | 1
0 | 23 | 1 | 1 | 1
0 | 23 | 1 | 1 | 1
0 | 23 | 1 | 1 | 1
0 | 23 | 1 | 1 | 1
0 | 23 | 1 | 1 | 1
0 | 23 | 1 | 1 | 1
0 | 23 | 1 | 1 | 1
0 | 23 | 1 | 1 | 1
0 | 23 | 1 | 1 | 1
0 | 23 | 1 | 1 | 1
0 | 23 | 1 | 1 | 1
0 | 23 | 1 | 1 | 1
0 | 23 | 1 | 1 | 1
0 | 23 | 1 | 1 | 1
0 | 23 | 1 | 1 | 1
0 | 23 | 1 | 1 | 1
0 | 23 | 1 | 1 | 1
0 | 23 | 1 | 1 | 1
0 | 23 | 1 | 1 | 1
0 | 23 | 1 | 1 | 1
0 | 23 | 1 | 1 | 1
0 | 23 | 1 | 1 | 1
0 | 23 | 1 | 1 | 1
0 | 23 | 1 | 1 | 1
0 | 23 | 1 | 1 | 1
0 | 23 | 1 | 1 | 1
0 | 23 | 1 | 1 | 1
0 | 23 | 1 | 1 | 1
0 | 23 | 1 | 1 | 1
0 | 23 | 1 | 1 | 1
0 | 23 | 1 | 1 | 1
0 | 23 | 1 | 1 | 1
0 | 23 | 1 | 1 | 1
0 | 23 | 1 | 1 | 1
0 | 23 | 1 | 1 | 1
0 | 23 | 1 | 1 | 1
0 | 23 | 1 | 1 | 1
0 | 23 | 1 | 1 | 1
0 | 23 | 1 | 1 | 1
0 | 23 | 1 | 1 | 1
0 | 23 | 1 | 1 | 1
0 | 23 | 1 | 1 | 1
0 | 23 | 1 | 1 | 1
0 | 23 | 1 | 1 | 1
0 | 23 | 1 | 1 | 1
0 | 23 | 1 | 1 | 1
0 | 23 | 1 | 1 | 1
0 | 23 | 1 | 1 | 1
0 | 23 | 1 | 1 | 1
0 | 23 | 1 | 1 | 1
0 | 23 | 1 | 1 | 1
0 | 23 | 1 | 1 | 1
0 | 23 | 1 | 1 | 1
0 | 23 | 1 | 1 | 1
0 | 23 | 1 | 1 | 1
0 | 23 | 1 | 1 | 1
0 | 23 | 1 | 1 | 1
0 | 23 | 1 | 1 | 1
0 | 23 | 1 | 1 | 1
0 | 23 | 1 | 1 | 1
0 | 23 | 1 | 1 | 1
0 | 23 | 1 | 1 | 1
0 | 23 | 1 | 1 | 1
0 | 23 | 1 | 1 | 1
0 | 23 | 1 | 1 | 1
0 | 23 | 1 | 1 | 1
0 | 23 | 1 | 1 | 1
0 | 23 | 1 | 1 | 1
0 | 23 | 1 | 1 | 1
0 | 23 | 1 | 1 | 1
0 | 23 | 1 | 1 | 1
0 | 23 | 1 | 1 | 1
0 | 23 | 1 | 1 | 1
0 | 23 | 1 | 1 | 1
0 | 23 | 1 | 1 | 1
0 | 23 | 1 | 1 | 1
0 | 23 | 1 | 1 | 1
0 | 23 | 1 | 1 | 1
0 | 23 | 1 | 1 | 1
0 | 23 | 1 | 1 | 1
0 | 23 | 1 | 1 | 1
0 | 23 | 1 | 1 | 1
0 | 23 | 1 | 1 | 1
0 | 23 | 1 | 1 | 1
0 | 23 | 1 | 1 | 1
0 | 23 | 1 | 1 | 1
0 | 23 | 1 | 1 | 1
0 | 23 | 1 | 1 | 1
0 | 23 | 1 | 1 | 1
0 | 23 | 1 | 1 | 1
0 | 23 | 1 | 1 | 1
0 | 23 | 1 | 1 | 1
0 | 23 | 1 | 1 | 1
0 | 23 | 1 | 1 | 1
0 | 23 | 1 | 1 | 1
0 | 23 | 1 | 1 | 1
0 | 23 | 1 | 1 | 1
0 | 23 | 1 | 1 | 1
0 | 23 | 1 | 1 | 1
0 | 23 | 1 | 1 | 1
0 | 23 | 1 | 1 | 1
0 | 23 | 1 | 1 | 1
0 | 23 | 1 | 1 | 1
0 | 23 | 1 | 1 | 1
0 | 23 | 1 | 1 | 1
0 | 23 | 1 | 1 | 1
0 | 23 | 1 | 1 | 1
0 | 23 | 1 | 1 | 1
0 | 23 | 1 | 1 | 1
0 | 23 | 1 | 1 | 1
0 | 23 | 1 | 1 | 1
0 | 23 | 1 | 1 | 1
0 | 23 | 1 | 1 | 1
0 | 23 | 1 | 1 | 1
0 | 23 | 1 | 1 | 1
0 | 23 | 1 | 1 | 1
0 | 23 | 1 | 1 | 1
0 | 23 | 1 | 1 | 1
0 | 23 | 1 | 1 | 1
0 | 23 | 1 | 1 | 1
0 | 23 | 1 | 1 | 1
0 | 23 | 1 | 1 | 1
0 | 23 | 1 | 1 | 1
0 | 23 | 1 | 1 | 1
0 | 23 | 1 | 1 | 1
0 | 23 | 1 | 1 | 1
0 | 23 | 1 | 1 | 1
0 | 23 | 1 | 1 | 1
0 | 23 | 1 | 1 | 1
0 | 23 | 1 | 1 | 1
0 | 23 | 1 | 1 | 1
0 | 23 | 1 | 1 | 1
0 | 23 | 1 | 1 | 1
0 | 23 | 1 | 1 | 1
0 | 23 | 1 | 1 | 1
0 | 23 | 1 | 1 | 1
0 | 23 | 1 | 1 | 1
0 | 23 | 1 | 1 | 1
0 | 23 | 1 | 1 | 1
0 | 23 | 1 | 1 | 1
0 | 23 | 1 | 1 | 1
0 | 23 | 1 | 1 | 1
0 | 23 | 1 | 1 | 1
0 | 23 | 1 | 1 | 1
0 | 23 | 1 | 1 | 1
0 | 23 | 1 | 1 | 1
0 | 23 | 1 | 1 | 1
0 | 23 | 1 | 1 | 1
0 | 23 | 1 | 1 | 1
0 | 23 | 1 | 1 | 1
0 | 23 | 1 | 1 | 1
0 | 23 | 1 | 1 | 1
0 | 23 | 1 | 1 | 1
0 | 23 | 1 | 1 | 1
0 | 23 | 1 | 1 | 1
0 | 23 | 1 | 1 | 1
0 | 23 | 1 | 1 | 1
0 | 23 | 1 | 1 | 1
0 | 23 | 1 | 1 | 1
0 | 23 | 1 | 1 | 1
0 | 23 | 1 | 1 | 1
0 | 23 | 1 | 1 | 1
0 | 23 | 1 | 1 | 1
0 | 23 | 1 | 1 | 1
0 | 23 | 1 | 1 | 1
0 | 23 | 1 | 1 | 1
0 | 23 | 1 | 1 | 1
0 | 23 | 1 | 1 | 1
0 | 23 | 1 | 1 | 1
0 | 23 | 1 | 1 | 1
0 | 23 | 1 | 1 | 1
0 | 23 | 1 | 1 | 1
0 | 23 | 1 | 1 | 1
0 | 23 | 1 | 1 | 1
0 | 23 | 1 | 1 | 1
0 | 23 | 1 | 1 | 1
0 | 23 | 1 | 1 | 1
0 | 23 | 1 | 1 | 1
0 | 23 | 1 | 1 | 1
0 | 23 | 1 | 1 | 1
0 | 23 | 1 | 1 | 1
0 | 23 | 1 | 1 | 1
0 | 23 | 1 | 1 | 1
0 | 23 | 1 | 1 | 1
0 | 23 | 1 | 1 | 1
0 | 23 | 1 | 1 | 1
0 | 23 | 1 | 1 | 1
0 | 23 | 1 | 1 | 1
0 | 23 | 1 | 1 | 1
0 | 23 | 1 | 1 | 1
0 | 23 | 1 | 1 | 1
0 | 23 | 1 | 1 | 1
0 | 23 | 1 | 1 | 1
0 | 23 | 1 | 1 | 1
0 | 23 | 1 | 1 | 1
0 | 23 | 1 | 1 | 1
0 | 23 | 1 | 1 | 1
0 | 23 | 1 | 1 | 1
0 | 23 | 1 | 1 | 1
0 | 23 | 1 | 1 | 1
0 | 23 | 1 | 1 | 1
0 | 23 | 1 | 1 | 1
0 | 23 | 1 | 1 | 1
0 | 23 | 1 | 1 | 1
0 | 23 | 1 | 1 | 1
0 | 23 | 1 | 1 | 1
0 | 23 | 1 | 1 | 1
0 | 23 | 1 | 1 | 1
0 | 23 | 1 | 1 | 1
0 | 23 | 1 | 1 | 1
0 | 23 | 1 | 1 | 1
0 | 23 | 1 | 1 | 1
0 | 23 | 1 | 1 | 1
0 | 23 | 1 | 1 | 1
0 | 23 | 1 | 1 | 1
0 | 23 | 1 | 1 | 1
0 | 23 | 1 | 1 | 1
0 | 23 | 1 | 1 | 1
0 | 23 | 1 | 1 | 1
0 | 23 | 1 | 1 | 1
0 | 23 | 1 | 1 | 1
0 | 23 | 1 | 1 | 1
0 | 23 | 1 | 1 | 1
0 | 23 | 1 | 1 | 1
0 | 23 | 1 | 1 | 1
0 | 23 | 1 | 1 | 1
0 | 23 | 1 | 1 | 1
0 | 23 | 1 | 1 | 1
0 | 23 | 1 | 1 | 1
0 | 23 | 1 | 1 | 1
0 | 23 | 1 | 1 | 1
0 | 23 | 1 | 1 | 1
0 | 23 | 1 | 1 | 1
0 | 23 | 1 | 1 | 1
0 | 23 | 1 | 1 | 1
0 | 23 | 1 | 1 | 1
0 | 23 | 1 | 1 | 1
0 | 23 | 1 | 1 | 1
0 | 23 | 1 | 1 | 1
0 | 23 | 1 | 1 | 1
0 | 23 | 1 | 1 | 1
0 | 23 | 1 | 1 | 1
0 | 23 | 1 | 1 | 1
0 | 23 | 1 | 1 | 1
0 | 23 | 1 | 1 | 1
0 | 23 | 1 | 1 | 1
0 | 23 | 1 | 1 | 1
0 | 23 | 1 | 1 | 1
0 | 23 | 1 | 1 | 1
0 | 23 | 1 | 1 | 1
0 | 23 | 1 | 1 | 1
0 | 23 | 1 | 1 | 1
0 | 23 | 1 | 1 | 1
0 | 23 | 1 | 1 | 1
0 | 23 | 1 | 1 | 1
0 | 23 | 1 | 1 | 1
0 | 23 | 1 | 1 | 1
0 | 23 | 1 | 1 | 1
0 | 23 | 1 | 1 | 1
0 | 23 | 1 | 1 | 1
0 | 23 | 1 | 1 | 1
0 | 23 | 1 | 1 | 1
0 | 23 | 1 | 1 | 1
0 | 23 | 1 | 1 | 1
0 | 23 | 1 | 1 | 1
0 | 23 | 1 | 1 | 1
0 | 23 | 1 | 1 | 1
0 | 23 | 1 | 1 | 1
0 | 23 | 1 | 1 | 1
0 | 23 | 1 | 1 | 1
0 | 23 | 1 | 1 | 1
0 | 23 | 1 | 1 | 1
0 | 23 | 1 | 1 | 1
0 | 23 | 1 | 1 | 1
0 | 23 | 1 | 1 | 1
0 | 23 | 1 | 1 | 1
0 | 23 | 1 | 1 | 1
0 | 23 | 1 | 1 | 1
0 | 23 | 1 | 1 | 1
0 | 23 | 1 | 1 | 1
0 | 23 | 1 | 1 | 1
0 | 23 | 1 | 1 | 1
0 | 23 | 1 | 1 | 1
0 | 23 | 1 | 1 | 1
0 | 23 | 1 | 1 | 1
0 | 23 | 1 | 1 | 1
0 | 23 | 1 | 1 | 1
0 | 23 | 1 | 1 | 1
0 | 23 | 1 | 1 | 1
0 | 23 | 1 | 1 | 1
0 | 23 | 1 | 1 | 1
0 | 23 | 1 | 1 | 1
0 | 23 | 1 | 1 | 1
0 | 23 | 1 | 1 | 1
0 | 23 | 1 | 1 | 1
0 | 23 | 1 | 1 | 1
0 | 23 | 1 | 1 | 1
0 | 23 | 1 | 1 | 1
0 | 23 | 1 | 1 | 1
0 | 23 | 1 | 1 | 1
0 | 23 | 1 | 1 | 1
0 | 23 | 1 | 1 | 1
0 | 23 | 1 | 1 | 1
0 | 23 | 1 | 1 | 1
0 | 23 | 1 | 1 | 1
0 | 23 | 1 | 1 | 1
0 | 23 | 1 | 1 | 1
0 | 23 | 1 | 1 | 1
0 | 23 | 1 | 1 | 1
0 | 23 | 1 | 1 | 1
0 | 23 | 1 | 1 | 1
0 | 23 | 1 | 1 | 1
0 | 23 | 1 | 1 | 1
0 | 23 | 1 | 1 | 1
0 | 23 | 1 | 1 | 1
0 | 23 | 1 | 1 | 1
0 | 23 | 1 | 1 | 1
0 | 23 | 1 | 1 | 1
0 | 23 | 1 | 1 | 1
0 | 23 | 1 | 1 | 1
0 | 23 | 1 | 1 | 1
0 | 23 | 1 | 1 | 1
0 | 23 | 1 | 1 | 1
0 | 23 | 1 | 1 | 1
0 | 23 | 1 | 1 | 1
0 | 23 | 1 | 1 | 1
0 | 23 | 1 | 1 | 1
0 | 23 | 1 | 1 | 1
0 | 23 | 1 | 1 | 1
0 | 23 | 1 | 1 | 1
0 | 23 | 1 | 1 | 1
0 | 23 | 1 | 1 | 1
0 | 23 | 1 | 1 | 1
0 | 23 | 1 | 1 | 1
0 | 23 | 1 | 1 | 1
0 | 23 | 1 | 1 | 1
0 | 23 | 1 | 1 | 1
0 | 23 | 1 | 1 | 1
0 | 23 | 1 | 1 | 1
0 | 23 | 1 | 1 | 1
0 | 23 | 1 | 1 | 1
0 | 23 | 1 | 1 | 1
0 | 23 | 1 | 1 | 1
0 | 23 | 1 | 1 | 1
0 | 23 | 1 | 1 | 1
0 | 23 | 1 | 1 | 1
0 | 23 | 1 | 1 | 1
0 | 23 | 1 | 1 | 1
0 | 23 | 1 | 1 | 1
0 | 23 | 1 | 1 | 1
0 | 23 | 1 | 1 | 1
0 | 23 | 1 | 1 | 1
0 | 23 | 1 | 1 | 1
0 | 23 | 1 | 1 | 1
0 | 23 | 1 | 1 | 1
0 | 23 | 1 | 1 | 1
0 | 23 | 1 | 1 | 1
0 | 23 | 1 | 1 | 1
0 | 23 | 1 | 1 | 1
0 | 23 | 1 | 1 | 1
0 | 23 | 1 | 1 | 1
0 | 23 | 1 | 1 | 1
0 | 23 | 1 | 1 | 1
0 | 23 | 1 | 1 | 1
0 | 23 | 1 | 1 | 1
0 | 23 | 1 | 1 | 1
0 | 23 | 1 | 1 | 1
0 | 23 | 1 | 1 | 1
0 | 23 | 1 | 1 | 1
0 | 23 | 1 | 1 | 1
0 | 23 | 1 | 1 | 1
0 | 23 | 1 | 1 | 1
0 | 23 | 1 | 1 | 1
0 | 23 | 1 | 1 | 1
0 | 23 | 1 | 1 | 1
0 | 23 | 1 | 1 | 1
0 | 23 | 1 | 1 | 1
0 | 23 | 1 | 1 | 1
0 | 23 | 1 | 1 | 1
0 | 23 | 1 | 1 | 1
0 | 23 | 1 | 1 | 1
0 | 23 | 1 | 1 | 1
0 | 23 | 1 | 1 | 1
0 | 23 | 1 | 1 | 1
0 | 23 | 1 | 1 | 1
0 | 23 | 1 | 1 | 1
0 | 23 | 1 | 1 | 1
0 | 23 | 1 | 1 | 1
0 | 23 | 1 | 1 | 1
0 | 23 | 1 | 1 | 1
0 | 23 | 1 | 1 | 1
0 | 23 | 1 | 1 | 1
0 | 23 | 1 | 1 | 1
0 | 23 | 1 | 1 | 1
0 | 23 | 1 | 1 | 1
0 | 23 | 1 | 1 | 1
0 | 23 | 1 | 1 | 1
0 | 23 | 1 | 1 | 1
0 | 23 | 1 | 1 | 1
0 | 23 | 1 | 1 | 1
0 | 23 | 1 | 1 | 1
0 | 23 | 1 | 1 | 1
0 | 23 | 1 | 1 | 1
0 | 23 | 1 | 1 | 1
0 | 23 | 1 | 1 | 1
0 | 23 | 1 | 1 | 1
0 | 23 | 1 | 1 | 1
0 | 23 | 1 | 1 | 1
0 | 23 | 1 | 1 | 1
0 | 23 | 1 | 1 | 1
0 | 23 | 1 | 1 | 1
0 | 23 | 1 | 1 | 1
0 | 23 | 1 | 1 | 1
0 | 23 | 1 | 1 | 1
0 | 23 | 1 | 1 | 1
0 | 23 | 1 | 1 | 1
0 | 23 | 1 | 1 | 1
0 | 23 | 1 | 1 | 1
0 | 23 | 1 | 1 | 1
0 | 23 | 1 | 1 | 1
0 | 23 | 1 | 1 | 1
0 | 23 | 1 | 1 | 1
0 | 23 | 1 | 1 | 1
0 | 23 | 1 | 1 | 1
0 | 23 | 1 | 1 | 1
0 | 23 | 1 | 1 | 1
0 | 23 | 1 | 1 | 1
0 | 23 | 1 | 1 | 1
0 | 23 | 1 | 1 | 1
0 | 23 | 1 | 1 | 1
0 | 23 | 1 | 1 | 1
0 | 23 | 1 | 1 | 1
0 | 23 | 1 | 1 | 1
0 | 23 | 1 | 1 | 1
0 | 23 | 1 | 1 | 1
0 | 23 | 1 | 1 | 1
0 | 23 | 1 | 1 | 1
0 | 23 | 1 | 1 | 1
0 | 23 | 1 | 1 | 1
0 | 23 | 1 | 1 | 1
0 | 23 | 1 | 1 | 1
0 | 23 | 1 | 1 | 1
0 | 23 | 1 | 1 | 1
0 | 23 | 1 | 1 | 1
0 | 23 | 1 | 1 | 1
0 | 23 | 1 | 1 | 1
0 | 23 | 1 | 1 | 1
0 | 23 | 1 | 1 | 1
0 | 23 | 1 | 1 | 1
0 | 23 | 1 | 1 | 1
0 | 23 | 1 | 1 | 1
0 | 23 | 1 | 1 | 1
0 | 23 | 1 | 1 | 1
0 | 23 | 1 | 1 | 1
0 | 23 | 1 | 1 | 1
0 | 23 | 1 | 1 | 1
0 | 23 | 1 | 1 | 1
0 | 23 | 1 | 1 | 1
0 | 23 | 1 | 1 | 1
0 | 23 | 1 | 1 | 1
0 | 23 | 1 | 1 | 1
0 | 23 | 1 | 1 | 1
0 | 23 | 1 | 1 | 1
0 | 23 | 1 | 1 | 1
0 | 23 | 1 | 1 | 1
0 | 23 | 1 | 1 | 1
0 | 23 | 1 | 1 | 1
0 | 23 | 1 | 1 | 1
0 | 23 | 1 | 1 | 1
0 | 23 | 1 | 1 | 1
0 | 23 | 1 | 1 | 1
0 | 23 | 1 | 1 | 1
0 | 23 | 1 | 1 | 1
0 | 23 | 1 | 1 | 1
0 | 23 | 1 | 1 | 1
0 | 23 | 1 | 1 | 1
0 | 23 | 1 | 1 | 1
0 | 23 | 1 | 1 | 1
0 | 23 | 1 | 1 | 1
0 | 23 | 1 | 1 | 1
0 | 23 | 1 | 1 | 1
0 | 23 | 1 | 1 | 1
0 | 23 | 1 | 1 | 1
0 | 23 | 1 | 1 | 1
0 | 23 | 1 | 1 | 1
0 | 23 | 1 | 1 | 1
0 | 23 | 1 | 1 | 1
0 | 23 | 1 | 1 | 1
0 | 23 | 1 | 1 | 1
0 | 23 | 1 | 1 | 1
0 | 23 | 1 | 1 | 1
0 | 23 | 1 | 1 | 1
0 | 23 | 1 | 1 | 1
0 | 23 | 1 | 1 | 1
0 | 23 | 1 | 1 | 1
0 | 23 | 1 | 1 | 1
0 | 23 | 1 | 1 | 1
0 | 23 | 1 | 1 | 1
0 | 23 | 1 | 1 | 1
0 | 23 | 1 | 1 | 1
0 | 23 | 1 | 1 | 1
0 | 23 | 1 | 1 | 1
0 | 23 | 1 | 1 | 1
0 | 23 | 1 | 1 | 1
0 | 23 | 1 | 1 | 1
0 | 23 | 1 | 1 | 1
0 | 23 | 1 | 1 | 1
0 | 23 | 1 | 1 | 1
0 | 23 | 1 | 1 | 1
0 | 23 | 1 | 1 | 1
0 | 23 | 1 | 1 | 1
0 | 23 | 1 | 1 | 1
0 | 23 | 1 | 1 | 1
0 | 23 | 1 | 1 | 1
0 | 23 | 1 | 1 | 1
0 | 23 | 1 | 1 | 1
0 | 23 | 1 | 1 | 1
0 | 23 | 1 | 1 | 1
0 | 23 | 1 | 1 | 1
0 | 23 | 1 | 1 | 1
0 | 23 | 1 | 1 | 1
0 | 23 | 1 | 1 | 1
0 | 23 | 1 | 1 | 1
0 | 23 | 1 | 1 | 1
0 | 23 | 1 | 1 | 1
0 | 23 | 1 | 1 | 1
0 | 23 | 1 | 1 | 1
0 | 23 | 1 | 1 | 1
0 | 23 | 1 | 1 | 1
0 | 23 | 1 | 1 | 1
0 | 23 | 1 | 1 | 1
0 | 23 | 1 | 1 | 1
0 | 23 | 1 | 1 | 1
0 | 23 | 1 | 1 | 1
0 | 23 | 1 | 1 | 1
0 | 23 | 1 | 1 | 1
0 | 23 | 1 | 1 | 1
0 | 23 | 1 | 1 | 1
0 | 23 | 1 | 1 | 1
0 | 23 | 1 | 1 | 1
0 | 23 | 1 | 1 | 1
0 | 23 | 1 | 1 | 1
0 | 23 | 1 | 1 | 1
0 | 23 | 1 | 1 | 1
0 | 23 | 1 | 1 | 1
0 | 23 | 1 | 1 | 1
0 | 23 | 1 | 1 | 1
0 | 23 | 1 | 1 | 1
0 | 23 | 1 | 1 | 1
0 | 23 | 1 | 1 | 1
0 | 23 | 1 | 1 | 1
0 | 23 | 1 | 1 | 1
0 | 23 | 1 | 1 | 1
0 | 23 | 1 | 1 | 1
0 | 23 | 1 | 1 | 1
0 | 23 | 1 | 1 | 1
0 | 23 | 1 | 1 | 1
0 | 23 | 1 | 1 | 1
0 | 23 | 1 | 1 | 1
0 | 23 | 1 | 1 | 1
0 | 23 | 1 | 1 | 1
0 | 23 | 1 | 1 | 1
0 | 23 | 1 | 1 | 1
0 | 23 | 1 | 1 | 1
0 | 23 | 1 | 1 | 1
0 | 23 | 1 | 1 | 1
0 | 23 | 1 | 1 | 1
0 | 23 | 1 | 1 | 1
0 | 23 | 1 | 1 | 1
0 | 23 | 1 | 1 | 1
0 | 23 | 1 | 1 | 1
0 | 23 | 1 | 1 | 1
0 | 23 | 1 | 1 | 1
0 | 23 | 1 | 1 | 1
0 | 23 | 1 | 1 | 1
0 | 23 | 1 | 1 | 1
0 | 23 | 1 | 1 | 1
0 | 23 | 1 | 1 | 1
0 | 23 | 1 | 1 | 1
0 | 23 | 1 | 1 | 1
0 | 23 | 1 | 1 | 1
0 | 23 | 1 | 1 | 1
0 | 23 | 1 | 1 | 1
0 | 23 | 1 | 1 | 1
0 | 23 | 1 | 1 | 1
0 | 23 | 1 | 1 | 1
0 | 23 | 1 | 1 | 1
0 | 23 | 1 | 1 | 1
0 | 23 | 1 | 1 | 1
0 | 23 | 1 | 1 | 1
0 | 23 | 1 | 1 | 1
0 | 23 | 1 | 1 | 1
0 | 23 | 1 | 1 | 1
0 | 23 | 1 | 1 | 1
0 | 23 | 1 | 1 | 1
0 | 23 | 1 | 1 | 1
0 | 23 | 1 | 1 | 1
0 | 23 | 1 | 1 | 1
0 | 23 | 1 | 1 | 1
0 | 23 | 1 | 1 | 1
0 | 23 | 1 | 1 | 1
0 | 23 | 1 | 1 | 1
0 | 23 | 1 | 1 | 1
0 | 23 | 1 | 1 | 1
0 | 23 | 1 | 1 | 1
0 | 23 | 1 | 1 | 1
0 | 23 | 1 | 1 | 1
0 | 23 | 1 | 1 | 1
0 | 23 | 1 | 1 | 1
0 | 23 | 1 | 1 | 1
0 | 23 | 1 | 1 | 1
0 | 23 | 1 | 1 | 1
0 | 23 | 1 | 1 | 1
0 | 23 | 1 | 1 | 1
0 | 23 | 1 | 1 | 1
PLANILHA DE ORÇAMENTO

## MÃO DE OBRA
Planilha de levantamento de custo de mão de obra
Obra | 365
Indiçe do Cub | 44%
Cub ref | 2025-06-01
Valor cub ref | 2934.53
Área (m2) | 17505.56
Item | Serviço | Peso (%) | Custo MO (R$)
1 | Instalação canteiro de obra | 1% | 226030.6003
2 | Contenções | 1.5% | 339045.9005
3 | Infraestrutura | 5% | 1130153.0017
4 | Supraestrutura | 24% | 5424734.4082
5 | Parede e paineis | 5% | 1130153.0017
6 | Esquadrias de madeiras | 3% | 678091.801
7 | Esquadrias metálicas | 1% | 226030.6003 | 904122.4014
8 | Cobertura | 0% | 0
9 | Impermeabilização e tratamento | 2% | 452061.2007
10 | Revestimento de teto | 3.5% | 791107.1012
11 | Revestimento interno | 10% | 2260306.0034
12 | Revestimento externo | 7% | 1582214.2024
13 | Pisos | 9% | 2034275.4031
14 | Instal. Hidro, louças, metais, gás, shp | 6% | 1356183.6021 | 2712367.2041
15 | Instal elétrica, sist comb incêndio, outros | 6% | 1356183.6021
16 | Pintura | 8% | 1808244.8027
17 | Serviços complementares externo | 3% | 678091.801
18 | Retenção de mão de obra | 5% | 1130153.0017
TOTAL |  | 100% | 22603060.0342

## DISTRIBUIÇÃO MO
ETAPA | MATERIAL | EMPREITADA GLOBAL | VALOR TOTAL | % | VALOR / m²
GERENCIAMENTO TÉCNICO E ADMINISTRATIVO | 3667981.1344 | 226030.6003 | 3894011.7347 | 6.385% | 222.4443 |  | ÁREA CONSTRUÍDA | 17505.56 | m²
MOVIMENTAÇÃO DE TERRA | 1400464.8625 | 0 | 1400464.8625 | 2.296% | 80.0011
INFRAESTRUTURA | 2627275.6511 | 1130153.0017 | 3757428.6528 | 6.161% | 214.642
CONTENÇÃO | 1381816.5856 | 339045.9005 | 1720862.4861 | 2.822% | 98.3038
SUPRAESTRUTURA | 6463760.8193 | 5424734.4082 | 11888495.2275 | 19.49% | 679.1268 |  | 309.8864
ALVENARIA | 1539779.4021 | 1130153.0017 | 2669932.4039 | 4.378% | 152.5191
INSTALAÇÕES ELÉTRICAS, HIDRÁULICAS, GLP E PREVENTIVAS | 4111849.262 | 2712367.2041 | 6824216.4661 | 11.19% | 389.8314
EQUIPAMENTOS E SISTEMAS ESPECIAIS | 3389279.8719 | 0 | 3389279.8719 | 5.557% | 193.6116
IMPERMEABILIZAÇÃO | 511572.5816 | 452061.2007 | 963633.7823 | 1.58% | 55.0473 |  | REVESTIMENTOS | ACABAMENTOS
REVESTIMENTOS INTERNOS EM PISO E PAREDE | 1695279.0817 | 2260306.0034 | 3955585.0851 | 6.486% | 225.9616 | PISO | 863517.7457 | 1675663.6552
REVESTIMENTOS E ACABAMENTOS INTERNOS EM TETO | 349137.9566 | 791107.1012 | 1140245.0578 | 1.87% | 65.1362 | PAREDE | 831761.336 | 594463.0128
ACABAMENTOS EM PISO E PAREDE | 2270126.668 | 2034275.4031 | 4304402.0711 | 7.058% | 245.8877
PINTURA INTERNA | 786426.2394 | 1808244.8027 | 2594671.0421 | 4.254% | 148.2198
ESQUADRIAS, VIDROS E FERRAGENS | 5007297.9495 | 904122.4014 | 5911420.3509 | 9.693% | 337.6882
REVESTIMENTOS E ACABAMENTOS DE FACHADA | 561222.5248 | 1582214.2024 | 2143436.7272 | 3.514% | 122.4432
SERVIÇOS COMPLEMENTARES | 1941982.0046 | 678091.801 | 2620073.8057 | 4.296% | 149.671
IMPREVISTOS E CONTINGENCIAS | 680745.4292 | 1130153.0017 | 1810898.4309 | 2.969% | 103.447
TOTAL | 38385998.0245 | 22603060.0342 | 60989058.0587 | 100% | 3483.9821
CUB/SC | 2965.54 |  |  | 2025-07-01 | 1.1748

## EPCs
Obra | 365
Empresa | COTA
Revisão | R00 |  |  |  | Guia pavimentos
Equipamentos de proteção coletiva |  |  |  |  | Pavimento | Área | Perímetro | Pé Direito
Bandejas de proteção |  |  |  |  | Subsolo 2 | 1641.67 |  | 2.88
[5 empty] | Subsolo 1 | 1592.5 |  | 3.06
| Descrição | Unidade | Quantidade | Imagem formulário | Térreo | 1559.6 | 150.225 | 3.24
| Perímetro de projeção embasamento | m | 164.035 |  | Mezanino | 1588.25 | 164.035 | 3.6
| Perímetro de projeção Primária tipo 1 | m | 0 |  | 2º pavimento | 1155.62 | 164.035 | 2.88
| Perímetro de projeção torre tipo 1 | m | 118.595 |  | 3º pavimento | 890.36 | 118.595 | 2.88
| Bandeja de proteção primária | m | 164.035 |  | 4º pavimento | 890.36 | 118.595 | 2.88
| Bandeja de proteção secundária | m | 118.595 |  | 5º pavimento | 890.36 | 118.595 | 2.88
| * Considerado as informações do Projeto de Segurança |  |  |  | 6º pavimento | 890.36 | 118.595 | 2.88
Guarda - corpo de vãos |  |  |  |  | 7º pavimento | 890.36 | 118.595 | 2.88
[5 empty] | 8º pavimento | 890.36 | 118.595 | 2.88
| Descrição | Unidade | Quantidade | Imagem formulário | 9º pavimento | 890.36 | 118.595 | 2.88
| Perímetro de vãos | m | 350.2382 |  | 10º pavimento | 890.36 | 118.595 | 2.88
| Guarda - corpo de vãos | m | 350.2382 |  | 11º Pavimento | 890.36 | 118.595 | 2.88
[5 empty] | 12º Pavimento | 890.36 | 118.595 | 3.12
Guarda - corpo de desforma |  |  |  |  | Cobertura | 906.83 | 118.595 | 3.26
[5 empty] | Área Técnica | 157.49 | 28.6 | 7.85
| Descrição | Unidade | Quantidade | Imagem formulário
| Perímetro de projeção da torre | m | 118.595
| Repetições de pavimentos** | un | 4
| Proteção de periferia pós desforma torre | m | 474.38
Fechamento removível de vãos em madeira
| Descrição | Unidade | Quantidade | Imagem formulário
| Área de porta total elevadores | m2 | 184.11
| Fechamento removível de vãos em madeira | m2 | 184.11
| Área das portas de aptos | m2
| Quantidade de aptos | un
| Fechamento removível de vãos em madeira | m2 | 0
Tela fachadeira
| Descrição | Unidade | Quantidade | Imagem formulário
| Area da fachada | m² | 5118.0753
| Tela fachadeira | m2 | 5118.0753
SLQA
| Descrição | Unidade | Quantidade | Imagem formulário
| Perímetro de projeção da torre 1 | m | 118.595
| Altura de cobrimento da tela | un | 1
| SLQA | m | 118.595
Tapume
| Descrição | Unidade | Quantidade | Imagem formulário
| Perímetro de encontro com pavimentação | m | 33.96
| Altura do tapume | m | 2.4
| Tapume | m2 | 81.504
Linha de Vida
| Descrição | Unidade | Quantidade | Imagem formulário
| Perímetro de Pavimentos | m | 474.38
| Linha de Vida | m | 474.38
Cobertura para Proteção de Pedestres
| Descrição | Unidade | Quantidade | Imagem formulário
| Perímetro de projeção torre | m
| Altura de cobrimento da tela | m
| Cobertura para Proteção de Pedestres | m2 | 0
Note on B67: ALTURA DOS 3 ULTIMOS PAVS

## CANTEIRO
Obra | 365
Empresa | COTA
Revisão | R00
Instalações de canteiro
Instalações de canteiro
| Descrição | Unidade | Quantidade
| Produtividade média | m2 / mês | 407.106
| Pm | h/m2 | 44
| Numero de funcionários | un | 100
| Equipe administrativa | un | 4
| Pontos de água e esgoto | un | 5 | 20 funcionários/ponto
| Bebedouro | un | 3 | 1 / 5 pav.
| Ferramentas | R$ | 80000 | 800,00/func.
| EPI | R$ | 50000 | 500,00/func.
| Banheiro | un | 5 | 1/20 func
Mobiliário de canteiro
| Descrição | Unidade | Quantidade | Custo unitário | Custo total
| Cadeira | un | 6 | 200 | 1200
| Mesa | un | 1 | 1000 | 1000
| Ar condicionado | un | 1 | 5000 | 5000
| Armário | m | 4 | 900 | 3600
| Escrivaninha | un | 4 | 800 | 3200
| TOTAL |  |  |  | 14000
| Descrição | Unidade | Quantidade | Custo unitário | Custo total
| Computador pessoal | un | 1 | 6500 | 6500
| Impressora | un | 1 | 2000 | 2000
| Roteador | un | 2 | 500 | 1000
| TOTAL |  |  |  | 9500
Instalações Provisórias (central de aço, formas, argamassa, almoxarifado geral, construções temporárias)
| Descrição | Unidade | Será utilizado | Quantidade | Custo unitário | Custo total
| Central de aço | m2 | Sim | 15 | 118.1 | 1771.5
| Central de fôrmas | m2 | Sim | 15 | 118.1 | 1771.5
| Central de Argamassa | m2 | Não | 0 | 118.1 | 0
| Armazenamento de cerâmicas* | m2 | Não | 0 | 207.9 | 0
| Armazenamento de placas degesso* | m2 | Não | 0 | 207.9 | 0
| Armazenamento de blocos* | m2 | Não | 0 | 207.9 | 0
| Armazenamento de contramarcos* | m2 | Não | 0 | 207.9 | 0
| Armazenamento de portas e rodapés* | m2 | Não | 0 | 207.9 | 0
| Armazenamento de esquadrias* | m2 | Não | 0 | 207.9 | 0
| Armazenamento de instalações complementares* | m2 | Não | 0 | 207.9 | 0
| Armazenamento para estoque geral* | m2 | Não | 0 | 207.9 | 0
| Construções temporárias | m2 | Sim | 132 | 282.17 | 37246.44
| Almoxarifado geral | m2 | Sim | 150 | 282.17 | 42325.5
| Guarita | m2 | Não | 0 | 0 | 0
| Lava Rodas | m2 | Não | 0 | 0 | 0
| TOTAL |  |  |  |  | 83114.94
* Central de armazenamento entre pavimentos
Sinalização
| Descrição | Unidade | Será utilizado | Quantidade | Custo unitário | Custo total
| Placa indicativa fixada na estrutura por pregos | VB | Sim | 1 | 7891.02 | 7891.02
| Placa indicativa fixada em totem | m2 | Não |  |  | 0
| Instalação de sinalizador noturno | m2 | Não |  |  | 0
| Sinalização com fita fixada em cone | m2 | Não |  |  | 0
| Sinalização com fita fixada na estrutura amarrada | m2 | Não |  |  | 0
| #REF! | VB | Sim |  |  | 0
| TOTAL |  |  |  |  | 7891.02

## Estacas
| Projeto | 365
| Empresa | COTA
| Revisão | R00
ESTACAS
ITEM | TIPO | QUANT | DIMENSÕES UNITÁRIAS |  |  |  | TOTAL | ESCAV | BOTA-FORA | CONCRETO |  | QUANTIDADE POR ITEM CA-50 |  | TAXA AÇO
|  |  | C. Topo | C. Apoio | Ø peça | H | [5 empty] | 5.4 | 12 | KG/M3
|  |  | m | m | m | m | m | m3 | m3 | m3 | TIPO | 6.3 | 16 | 24190.3325
PROJETO: APARTAMENTS-LC-0-TER-BL-01-6
FUNDAÇÃO PROFUNDA | Hélice diam 60 cm | 52 |  | 22 | 0.6 | 22 | 1144 | 323.4584 | 420.4959 | 323.4584 | 40 MPa | 1746.6752 | 3881.5006 | 17.4
FUNDAÇÃO PROFUNDA | Hélice diam 70 cm | 126 |  | 22 | 0.7 | 22 | 2772 | 1066.7906 | 1386.8278 | 1066.7906 | 40 MPa | 5760.6693 | 12801.4874 | 17.4
TOTAL GERAL | Arrasamento | 178 |  |  |  |  | 3916 | 1390.249 | 1807.3237 | 1390.249 |  | 7507.3446 | 16682.988 | 34.8
OBSERVAÇÕES: |  |  |  |  | Hélice diam 35 cm | 0.35 | 0 |  |  | 0 | 20 MPa
Estimado conforme projeto de modelagem |  |  |  |  | Hélice diam 40 cm | 0.4 | 0 |  |  | 0 | 25 MPa
[5 empty] | Hélice diam 50 cm | 0.5 | 0 |  |  | 0 | 30 MPa
[5 empty] | Hélice diam 60 cm | 0.6 | 1144 |  |  | 0 | 35 MPa
[5 empty] | Hélice diam 70 cm | 0.7 | 2772 |  |  | 1390.249 | 40 MPa
[5 empty] | Hélice diam 80 cm | 0.8 | 0 |  |  | 0 | .... MPa
[5 empty] | Hélice diam 90 cm | 0.9 | 0 |  |  | 0 | .... MPa
[5 empty] | E.P. Hélice diam 70 cm | 0.7 | 0 |  |  | 0 | .... MPa
[5 empty] | - |  | 0 |  |  | 0 | .... MPa
para comparação
Descrição | Parâmetro |  | Quantidade
Número de Estacas | 0.1 | un / APE | 165 | un
Estaca Hélice Continua Diâmetro 60 | 30% |  | 50 | un
| 22 | m/un | 1100 | m |  |  |  | Quantidade extraída modelo estrututa
Estaca Hélice Continua Diâmetro 70 | 70% | un / APE | 116 | un
| 22 | m/un | 2552 | m
[8 empty] | Diâmetro | Quantidade | Qnt blocos | Qnt estaca
[8 empty] | 60 | 20 | 4 | 5
[8 empty] | 70 | 68 | 17 | 4
[8 empty] | 60 | 12 | 4 | 3
[8 empty] | 60 | 14 | 7 | 2
[8 empty] | 70 | 3 | 3 | 1
[8 empty] | 70 | 21 | 3 | 7
[8 empty] | 60 | 6 | 1 | 6
[8 empty] | 70 | 9 | 1 | 9
[8 empty] | 70 | 10 | 1 | 10
[8 empty] | 70 | 15 | 1 | 15
CUSTO
*proposta salva no drive
RESUMO

## Estrutura
DADOS |  |  |  |  | Concreto 40 Mpa (m3) | Formas (m2) | Cubetas (m2) | Piso sobre solo (m2)
Titulo | QUANTITATIVO |  |  | Escada/Rampa | 23.438 | 117.19
Obra | Obra Modelo |  |  | Lajes + rampa garagens | 3066.31 | 11263.35 | 7023.89 | 1639.69
Cliente | Nome cliente |  |  | Pilares | 552.14 | 5571.66
Cidade | São Paulo |  |  | Vigas | 888.37 | 10816.93
Endereço | Avenida Paulista, S/N |  |  | Contenção | 458.1165 | 1323.26
Descrição | Obra BIM |  |  | TOTAL | 4988.3745 | 29092.39 | 7023.89 | 1639.69
QUANTITATIVOS |  |  |  | ARMAÇÃO | concreto (m3) | 100 kg/m³ | Unitário (/6)
Item | Descrição | Unid. | Quantidade | Escada | 23.438 | 2343.8 | 390.6333
|  |  |  | Lajes + rampa garagens | 3066.31 | 306631 | 51105.1667
3. | Laje |  |  | Pilares | 552.14 | 55214 | 9202.3333
3.1. | Concreto |  |  | Vigas | 888.37 | 88837 | 14806.1667
3.1.1. | 2 PAVIMENTO |  |  | Contenção
3.1.1.1 | Fck 40MPa | m³ | 226.65
3.1.2. | 3 PAVIMENTO |  |  | ESCORAMENTO E CUBETAS
3.1.2.1 | Fck 40MPa | m³ | 149.68 | Índice escora | 1 escora a cada 1m² |  | índice cubetas |  | 4/m²
3.1.3. | 4 PAVIMENTO |  |  | Pior caso |  | área pavto |  | escoras(un) | cubetas (um)
3.1.3.1 | Fck 40MPa | m³ | 140.78 | Laje teto subsolo 2 escorada 25% |  | 1592.5 | m2 | 398.125 | 1592.5
3.1.4. | 5 PAVIMENTO-001 |  |  | Laje teto subsolo 1 escorada 50% |  | 1559.6 | m2 | 779.8 | 3119.2
3.1.4.1 | Fck 40MPa | m³ | 140.78 | Laje teto térreo escorada 75% |  | 1588.25 | m2 | 1191.1875 | 4764.75
3.1.5. | 5 PAVIMENTO-002 |  |  | Laje teto Mezanino escorada 100% |  | 1155.62 | m2 | 1155.62 | 4622.48
3.1.5.1 | Fck 40MPa | m³ | 140.78 | total |  |  |  | 3524.7325 | 14098.93
3.1.6. | 5 PAVIMENTO-003
3.1.6.1 | Fck 40MPa | m³ | 140.78
3.1.7. | 5 PAVIMENTO-004
3.1.7.1 | Fck 40MPa | m³ | 140.78
3.1.8. | 5 PAVIMENTO-005 |  |  | CONTENÇÃO
3.1.8.1 | Fck 40MPa | m³ | 140.78 | ÁREA | 1323.26 | M2
3.1.9. | 5 PAVIMENTO-006 |  |  | VOLUME | 458.1165 | M3
3.1.9.1 | Fck 40MPa | m³ | 140.78 | ESPESSURA | 34.6203 | CM |  | Já considera armadura
3.1.10. | 5 PAVIMENTO-007 |  |  | COMPOSIÇÃO ORÇAMENTÁRIA |  |  |  | Total | 2155.87
3.1.10.1 | Fck 40MPa | m³ | 140.78
3.1.11. | BARRILETE
3.1.11.1 | Fck 40MPa | m³ | 58.71 | Fabricação de FORMAS | área (m2) | Jogo de formas
3.1.12. | CASA-MAQ |  |  | Escada/Rampa | 19.42 | 1 para embasamento
3.1.12.1 | Fck 40MPa | m³ | 17.39 | Lajes + rampa garagens | 2398.32 | 3 para torre
3.1.13. | DECK |  |  | Pilares | 1119.95
3.1.13.1 | Fck 40MPa | m³ | 37.31 | Vigas | 2167.46
3.1.14. | LOJAS |  |  | Contenção
3.1.14.1 | Fck 40MPa | m³ | 18.81
3.1.15. | MEZANINO
3.1.15.1 | Fck 40MPa | m³ | 264.25
3.1.16. | PLANO DE COBERTURA
3.1.16.1 | Fck 40MPa | m³ | 163.44
3.1.17. | RESERVATORIO
3.1.17.1 | Fck 40MPa | m³ | 8.23
3.1.18. | SUBSOLO 01
3.1.18.1 | Fck 40MPa | m³ | 287.67
3.1.19. | SUBSOLO 02
3.1.19.1 | Fck 40MPa | m³ | 262.6
3.1.20. | TAMPA DUTO
3.1.20.1 | Fck 40MPa | m³ | 0.99
3.1.21. | TAMPA-RES
3.1.21.1 | Fck 40MPa | m³ | 8.11
3.1.22. | TERREO
3.1.22.1 | Fck 40MPa | m³ | 295.45
3.1.23. | ULTIMO TIPO
3.1.23.1 | Fck 40MPa | m³ | 140.78
3.2. | Forma
3.2.1. | 2 PAVIMENTO
3.2.1.1 | Fck 40MPa | m² | 1371.14
3.2.2. | 3 PAVIMENTO
3.2.2.1 | Fck 40MPa | m² | 878.71
3.2.3. | 4 PAVIMENTO
3.2.3.1 | Fck 40MPa | m² | 799.44
3.2.4. | 5 PAVIMENTO-001
3.2.4.1 | Fck 40MPa | m² | 799.44
3.2.5. | 5 PAVIMENTO-002
3.2.5.1 | Fck 40MPa | m² | 799.44
3.2.6. | 5 PAVIMENTO-003
3.2.6.1 | Fck 40MPa | m² | 799.44
3.2.7. | 5 PAVIMENTO-004
3.2.7.1 | Fck 40MPa | m² | 799.44
3.2.8. | 5 PAVIMENTO-005
3.2.8.1 | Fck 40MPa | m² | 799.44
3.2.9. | 5 PAVIMENTO-006
3.2.9.1 | Fck 40MPa | m² | 799.44
3.2.10. | 5 PAVIMENTO-007
3.2.10.1 | Fck 40MPa | m² | 799.44
3.2.11. | BARRILETE
3.2.11.1 | Fck 40MPa | m² | 405.02
3.2.12. | CASA-MAQ
3.2.12.1 | Fck 40MPa | m² | 107.51
3.2.13. | DECK
3.2.13.1 | Fck 40MPa | m² | 220.94
3.2.14. | LOJAS
3.2.14.1 | Fck 40MPa | m² | 156.37
3.2.15. | MEZANINO
3.2.15.1 | Fck 40MPa | m² | 2142.1
3.2.16. | PLANO DE COBERTURA
3.2.16.1 | Fck 40MPa | m² | 836.53
3.2.17. | RESERVATORIO
3.2.17.1 | Fck 40MPa | m² | 43.31
3.2.18. | SUBSOLO 01
3.2.18.1 | Fck 40MPa | m² | 2434.65
3.2.19. | SUBSOLO 02
3.2.19.1 | Fck 40MPa | m² | 1639.69
3.2.20. | TAMPA DUTO
3.2.20.1 | Fck 40MPa | m² | 6.18
3.2.21. | TAMPA-RES
3.2.21.1 | Fck 40MPa | m² | 42.68
3.2.22. | TERREO
3.2.22.1 | Fck 40MPa | m² | 2447.14
3.2.23. | ULTIMO TIPO
3.2.23.1 | Fck 40MPa | m² | 799.44
4. | Lance de escada
4.1. | GERAL LANCE ESCADAS
4.1.1. | 2 PAVIMENTO
4.1.1.1 | Lance monolítico:Profundidade de 150mm_Espessura 2cm | m² | 7.53
4.1.2. | 3 PAVIMENTO
4.1.2.1 | Lance monolítico:Profundidade de 150mm_Espessura 2cm | m² | 5.95
4.1.3. | 4 PAVIMENTO
4.1.3.1 | Lance monolítico:Profundidade de 150mm_Espessura 2cm | m² | 5.95
4.1.4. | 5 PAVIMENTO-001
4.1.4.1 | Lance monolítico:Profundidade de 150mm_Espessura 2cm | m² | 5.95
4.1.5. | 5 PAVIMENTO-002
4.1.5.1 | Lance monolítico:Profundidade de 150mm_Espessura 2cm | m² | 5.95
4.1.6. | 5 PAVIMENTO-003
4.1.6.1 | Lance monolítico:Profundidade de 150mm_Espessura 2cm | m² | 5.95
4.1.7. | 5 PAVIMENTO-004
4.1.7.1 | Lance monolítico:Profundidade de 150mm_Espessura 2cm | m² | 5.95
4.1.8. | 5 PAVIMENTO-005
4.1.8.1 | Lance monolítico:Profundidade de 150mm_Espessura 2cm | m² | 5.95
4.1.9. | 5 PAVIMENTO-006
4.1.9.1 | Lance monolítico:Profundidade de 150mm_Espessura 2cm | m² | 5.95
4.1.10. | 5 PAVIMENTO-007
4.1.10.1 | Lance monolítico:Profundidade de 150mm_Espessura 2cm | m² | 5.95
4.1.11. | LOJAS
4.1.11.1 | Lance monolítico:Profundidade de 150mm_Espessura 2cm | m² | 3.33
4.1.12. | MEZANINO
4.1.12.1 | Lance monolítico:Profundidade de 150mm_Espessura 2cm | m² | 10.21
4.1.13. | PLANO DE COBERTURA
4.1.13.1 | Lance monolítico:Profundidade de 150mm_Espessura 2cm | m² | 14.24
4.1.14. | SUBSOLO 01
4.1.14.1 | Lance monolítico:Profundidade de 150mm_Espessura 2cm | m² | 9.21
4.1.15. | SUBSOLO 02
4.1.15.1 | Lance monolítico:Profundidade de 150mm_Espessura 2cm | m² | 5.95
4.1.16. | TERREO
4.1.16.1 | Lance monolítico:Profundidade de 150mm_Espessura 2cm | m² | 6.78
4.1.17. | ULTIMO TIPO
4.1.17.1 | Lance monolítico:Profundidade de 150mm_Espessura 2cm | m² | 6.39
5. | Pilar
5.1. | Concreto
5.1.1. | 2 PAVIMENTO
5.1.1.1 | Fck 40MPa (Pilar ou Viga) (maior que 0,25 m²) | m³ | 9.92
5.1.1.2 | Fck 40MPa (Pilar ou Viga) | m³ | 21.59
5.1.2. | 3 PAVIMENTO
5.1.2.1 | Fck 40MPa (Pilar ou Viga) (maior que 0,25 m²) | m³ | 9.66
5.1.2.2 | Fck 40MPa (Pilar ou Viga) | m³ | 21.87
5.1.3. | 4 PAVIMENTO
5.1.3.1 | Fck 40MPa (Pilar ou Viga) (maior que 0,25 m²) | m³ | 9.66
5.1.3.2 | Fck 40MPa (Pilar ou Viga) | m³ | 19.38
5.1.4. | 5 PAVIMENTO-001
5.1.4.1 | Fck 40MPa (Pilar ou Viga) (maior que 0,25 m²) | m³ | 9.66
5.1.4.2 | Fck 40MPa (Pilar ou Viga) | m³ | 19.37
5.1.5. | 5 PAVIMENTO-002
5.1.5.1 | Fck 40MPa (Pilar ou Viga) (maior que 0,25 m²) | m³ | 9.66
5.1.5.2 | Fck 40MPa (Pilar ou Viga) | m³ | 19.37
5.1.6. | 5 PAVIMENTO-003
5.1.6.1 | Fck 40MPa (Pilar ou Viga) (maior que 0,25 m²) | m³ | 9.66
5.1.6.2 | Fck 40MPa (Pilar ou Viga) | m³ | 19.37
5.1.7. | 5 PAVIMENTO-004
5.1.7.1 | Fck 40MPa (Pilar ou Viga) (maior que 0,25 m²) | m³ | 9.66
5.1.7.2 | Fck 40MPa (Pilar ou Viga) | m³ | 19.37
5.1.8. | 5 PAVIMENTO-005
5.1.8.1 | Fck 40MPa (Pilar ou Viga) (maior que 0,25 m²) | m³ | 9.66
5.1.8.2 | Fck 40MPa (Pilar ou Viga) | m³ | 19.37
5.1.9. | 5 PAVIMENTO-006
5.1.9.1 | Fck 40MPa (Pilar ou Viga) (maior que 0,25 m²) | m³ | 9.66
5.1.9.2 | Fck 40MPa (Pilar ou Viga) | m³ | 19.37
5.1.10. | 5 PAVIMENTO-007
5.1.10.1 | Fck 40MPa (Pilar ou Viga) (maior que 0,25 m²) | m³ | 9.66
5.1.10.2 | Fck 40MPa (Pilar ou Viga) | m³ | 19.37
5.1.11. | BARRILETE
5.1.11.1 | Fck 40MPa (Pilar ou Viga) (maior que 0,25 m²) | m³ | 2.56
5.1.11.2 | Fck 40MPa (Pilar ou Viga) | m³ | 4.6
5.1.12. | CASA-MAQ
5.1.12.1 | Fck 40MPa (Pilar ou Viga) (maior que 0,25 m²) | m³ | 3.63
5.1.12.2 | Fck 40MPa (Pilar ou Viga) | m³ | 1.23
5.1.13. | DECK
5.1.13.1 | Fck 40MPa (Pilar ou Viga) (maior que 0,25 m²) | m³ | 2.39
5.1.13.2 | Fck 40MPa (Pilar ou Viga) | m³ | 5.17
5.1.14. | LOJAS
5.1.14.1 | Fck 40MPa (Pilar ou Viga) | m³ | 1.3
5.1.15. | MEZANINO
5.1.15.1 | Fck 40MPa (Pilar ou Viga) (maior que 0,25 m²) | m³ | 26.75
5.1.15.2 | Fck 40MPa (Pilar ou Viga) | m³ | 21.47
5.1.16. | PLANO DE COBERTURA
5.1.16.1 | Fck 40MPa (Pilar ou Viga) (maior que 0,25 m²) | m³ | 1.94
5.1.16.2 | Fck 40MPa (Pilar ou Viga) | m³ | 14.7
5.1.17. | POCO
5.1.17.1 | Fck 40MPa (Pilar ou Viga) (maior que 0,25 m²) | m³ | 9.99
5.1.17.2 | Fck 40MPa (Pilar ou Viga) | m³ | 5.95
5.1.18. | RESERVATORIO
5.1.18.1 | Fck 40MPa (Pilar ou Viga) (maior que 0,25 m²) | m³ | 1.79
5.1.19. | SUBSOLO 01
5.1.19.1 | Fck 40MPa (Pilar ou Viga) (maior que 0,25 m²) | m³ | 20.82
5.1.19.2 | Fck 40MPa (Pilar ou Viga) | m³ | 16.27
5.1.20. | SUBSOLO 02
5.1.20.1 | Fck 40MPa (Pilar ou Viga) (maior que 0,25 m²) | m³ | 19.79
5.1.20.2 | Fck 40MPa (Pilar ou Viga) | m³ | 15.28
5.1.21. | TAMPA-RES
5.1.21.1 | Fck 40MPa (Pilar ou Viga) | m³ | 0.36
5.1.22. | TERREO
5.1.22.1 | Fck 40MPa (Pilar ou Viga) (maior que 0,25 m²) | m³ | 24.69
5.1.22.2 | Fck 40MPa (Pilar ou Viga) | m³ | 24.97
5.1.23. | ULTIMO TIPO
5.1.23.1 | Fck 40MPa (Pilar ou Viga) (maior que 0,25 m²) | m³ | 10.41
5.1.23.2 | Fck 40MPa (Pilar ou Viga) | m³ | 20.79
5.2. | Forma
5.2.1. | 2 PAVIMENTO
5.2.1.1 | Fck 40MPa (Pilar ou Viga) (maior que 0,25 m²) | m² | 90.68
5.2.1.2 | Fck 40MPa (Pilar ou Viga) | m² | 222.45
5.2.2. | 3 PAVIMENTO
5.2.2.1 | Fck 40MPa (Pilar ou Viga) (maior que 0,25 m²) | m² | 88.49
5.2.2.2 | Fck 40MPa (Pilar ou Viga) | m² | 229.74
5.2.3. | 4 PAVIMENTO
5.2.3.1 | Fck 40MPa (Pilar ou Viga) (maior que 0,25 m²) | m² | 88.49
5.2.3.2 | Fck 40MPa (Pilar ou Viga) | m² | 197.34
5.2.4. | 5 PAVIMENTO-001
5.2.4.1 | Fck 40MPa (Pilar ou Viga) (maior que 0,25 m²) | m² | 88.49
5.2.4.2 | Fck 40MPa (Pilar ou Viga) | m² | 197.32
5.2.5. | 5 PAVIMENTO-002
5.2.5.1 | Fck 40MPa (Pilar ou Viga) (maior que 0,25 m²) | m² | 88.49
5.2.5.2 | Fck 40MPa (Pilar ou Viga) | m² | 197.32
5.2.6. | 5 PAVIMENTO-003
5.2.6.1 | Fck 40MPa (Pilar ou Viga) (maior que 0,25 m²) | m² | 88.49
5.2.6.2 | Fck 40MPa (Pilar ou Viga) | m² | 197.32
5.2.7. | 5 PAVIMENTO-004
5.2.7.1 | Fck 40MPa (Pilar ou Viga) (maior que 0,25 m²) | m² | 88.49
5.2.7.2 | Fck 40MPa (Pilar ou Viga) | m² | 197.32
5.2.8. | 5 PAVIMENTO-005
5.2.8.1 | Fck 40MPa (Pilar ou Viga) (maior que 0,25 m²) | m² | 88.49
5.2.8.2 | Fck 40MPa (Pilar ou Viga) | m² | 197.32
5.2.9. | 5 PAVIMENTO-006
5.2.9.1 | Fck 40MPa (Pilar ou Viga) (maior que 0,25 m²) | m² | 88.49
5.2.9.2 | Fck 40MPa (Pilar ou Viga) | m² | 197.32
5.2.10. | 5 PAVIMENTO-007
5.2.10.1 | Fck 40MPa (Pilar ou Viga) (maior que 0,25 m²) | m² | 88.49
5.2.10.2 | Fck 40MPa (Pilar ou Viga) | m² | 197.32
5.2.11. | BARRILETE
5.2.11.1 | Fck 40MPa (Pilar ou Viga) (maior que 0,25 m²) | m² | 23.73
5.2.11.2 | Fck 40MPa (Pilar ou Viga) | m² | 75.95
5.2.12. | CASA-MAQ
5.2.12.1 | Fck 40MPa (Pilar ou Viga) (maior que 0,25 m²) | m² | 33.75
5.2.12.2 | Fck 40MPa (Pilar ou Viga) | m² | 14.65
5.2.13. | DECK
5.2.13.1 | Fck 40MPa (Pilar ou Viga) (maior que 0,25 m²) | m² | 22.2
5.2.13.2 | Fck 40MPa (Pilar ou Viga) | m² | 78.89
5.2.14. | LOJAS
5.2.14.1 | Fck 40MPa (Pilar ou Viga) | m² | 12.8
5.2.15. | MEZANINO
5.2.15.1 | Fck 40MPa (Pilar ou Viga) (maior que 0,25 m²) | m² | 239.76
5.2.15.2 | Fck 40MPa (Pilar ou Viga) | m² | 243.73
5.2.16. | PLANO DE COBERTURA
5.2.16.1 | Fck 40MPa (Pilar ou Viga) (maior que 0,25 m²) | m² | 18
5.2.16.2 | Fck 40MPa (Pilar ou Viga) | m² | 216.55
5.2.17. | POCO
5.2.17.1 | Fck 40MPa (Pilar ou Viga) (maior que 0,25 m²) | m² | 88.35
5.2.17.2 | Fck 40MPa (Pilar ou Viga) | m² | 62.43
5.2.18. | RESERVATORIO
5.2.18.1 | Fck 40MPa (Pilar ou Viga) (maior que 0,25 m²) | m² | 16
5.2.19. | SUBSOLO 01
5.2.19.1 | Fck 40MPa (Pilar ou Viga) (maior que 0,25 m²) | m² | 184.23
5.2.19.2 | Fck 40MPa (Pilar ou Viga) | m² | 170.21
5.2.20. | SUBSOLO 02
5.2.20.1 | Fck 40MPa (Pilar ou Viga) (maior que 0,25 m²) | m² | 175.25
5.2.20.2 | Fck 40MPa (Pilar ou Viga) | m² | 159.95
5.2.21. | TAMPA-RES
5.2.21.1 | Fck 40MPa (Pilar ou Viga) | m² | 7.58
5.2.22. | TERREO
5.2.22.1 | Fck 40MPa (Pilar ou Viga) (maior que 0,25 m²) | m² | 219.44
5.2.22.2 | Fck 40MPa (Pilar ou Viga) | m² | 283.36
5.2.23. | ULTIMO TIPO
5.2.23.1 | Fck 40MPa (Pilar ou Viga) (maior que 0,25 m²) | m² | 95.31
5.2.23.2 | Fck 40MPa (Pilar ou Viga) | m² | 211.68
6. | Viga
6.1. | Concreto
6.1.1. | 2 PAVIMENTO
6.1.1.1 | Fck 40MPa (Pilar ou Viga) | m³ | 118.26
6.1.2. | 3 PAVIMENTO
6.1.2.1 | Fck 40MPa (Pilar ou Viga) | m³ | 47.15
6.1.3. | 4 PAVIMENTO
6.1.3.1 | Fck 40MPa (Pilar ou Viga) | m³ | 42.89
6.1.4. | 5 PAVIMENTO-001
6.1.4.1 | Fck 40MPa (Pilar ou Viga) | m³ | 42.88
6.1.5. | 5 PAVIMENTO-002
6.1.5.1 | Fck 40MPa (Pilar ou Viga) | m³ | 42.89
6.1.6. | 5 PAVIMENTO-003
6.1.6.1 | Fck 40MPa (Pilar ou Viga) | m³ | 42.89
6.1.7. | 5 PAVIMENTO-004
6.1.7.1 | Fck 40MPa (Pilar ou Viga) | m³ | 42.89
6.1.8. | 5 PAVIMENTO-005
6.1.8.1 | Fck 40MPa (Pilar ou Viga) | m³ | 42.89
6.1.9. | 5 PAVIMENTO-006
6.1.9.1 | Fck 40MPa (Pilar ou Viga) | m³ | 42.89
6.1.10. | 5 PAVIMENTO-007
6.1.10.1 | Fck 40MPa (Pilar ou Viga) | m³ | 42.89
6.1.11. | BARRILETE
6.1.11.1 | Fck 40MPa (Pilar ou Viga) | m³ | 17.7
6.1.12. | CASA-MAQ
6.1.12.1 | Fck 40MPa (Pilar ou Viga) | m³ | 13.54
6.1.13. | DECK
6.1.13.1 | Fck 40MPa (Pilar ou Viga) | m³ | 21.24
6.1.14. | LOJAS
6.1.14.1 | Fck 40MPa (Pilar ou Viga) | m³ | 10.75
6.1.15. | MEZANINO
6.1.15.1 | Fck 40MPa (Pilar ou Viga) | m³ | 110.89
6.1.16. | PLANO DE COBERTURA
6.1.16.1 | Fck 40MPa (Pilar ou Viga) | m³ | 68.67
6.1.17. | RESERVATORIO
6.1.17.1 | Fck 40MPa (Pilar ou Viga) | m³ | 25.64
6.1.18. | SUBSOLO 01
6.1.18.1 | Fck 40MPa (Pilar ou Viga) | m³ | 16.1
6.1.19. | SUBSOLO 02
6.1.19.1 | Fck 40MPa (Pilar ou Viga) | m³ | 4.62
6.1.20. | TAMPA-RES
6.1.20.1 | Fck 40MPa (Pilar ou Viga) | m³ | 1.52
6.1.21. | TERREO
6.1.21.1 | Fck 40MPa (Pilar ou Viga) | m³ | 45.08
6.1.22. | ULTIMO TIPO
6.1.22.1 | Fck 40MPa (Pilar ou Viga) | m³ | 44.1
6.2. | Formas
6.2.1. | 2 PAVIMENTO
6.2.1.1 | Fck 40MPa (Pilar ou Viga) | m² | 1186.81
6.2.2. | 3 PAVIMENTO
6.2.2.1 | Fck 40MPa (Pilar ou Viga) | m² | 627.41
6.2.3. | 4 PAVIMENTO
6.2.3.1 | Fck 40MPa (Pilar ou Viga) | m² | 576.32
6.2.4. | 5 PAVIMENTO-001
6.2.4.1 | Fck 40MPa (Pilar ou Viga) | m² | 576.22
6.2.5. | 5 PAVIMENTO-002
6.2.5.1 | Fck 40MPa (Pilar ou Viga) | m² | 576.32
6.2.6. | 5 PAVIMENTO-003
6.2.6.1 | Fck 40MPa (Pilar ou Viga) | m² | 576.32
6.2.7. | 5 PAVIMENTO-004
6.2.7.1 | Fck 40MPa (Pilar ou Viga) | m² | 576.32
6.2.8. | 5 PAVIMENTO-005
6.2.8.1 | Fck 40MPa (Pilar ou Viga) | m² | 576.32
6.2.9. | 5 PAVIMENTO-006
6.2.9.1 | Fck 40MPa (Pilar ou Viga) | m² | 576.32
6.2.10. | 5 PAVIMENTO-007
6.2.10.1 | Fck 40MPa (Pilar ou Viga) | m² | 576.32
6.2.11. | BARRILETE
6.2.11.1 | Fck 40MPa (Pilar ou Viga) | m² | 270.38
6.2.12. | CASA-MAQ
6.2.12.1 | Fck 40MPa (Pilar ou Viga) | m² | 214.69
6.2.13. | DECK
6.2.13.1 | Fck 40MPa (Pilar ou Viga) | m² | 269.19
6.2.14. | LOJAS
6.2.14.1 | Fck 40MPa (Pilar ou Viga) | m² | 145.89
6.2.15. | MEZANINO
6.2.15.1 | Fck 40MPa (Pilar ou Viga) | m² | 1014.82
6.2.16. | PLANO DE COBERTURA
6.2.16.1 | Fck 40MPa (Pilar ou Viga) | m² | 918.68
6.2.17. | RESERVATORIO
6.2.17.1 | Fck 40MPa (Pilar ou Viga) | m² | 282.24
6.2.18. | SUBSOLO 01
6.2.18.1 | Fck 40MPa (Pilar ou Viga) | m² | 173.3
6.2.19. | SUBSOLO 02
6.2.19.1 | Fck 40MPa (Pilar ou Viga) | m² | 58.27
6.2.20. | TAMPA-RES
6.2.20.1 | Fck 40MPa (Pilar ou Viga) | m² | 22.06
6.2.21. | TERREO
6.2.21.1 | Fck 40MPa (Pilar ou Viga) | m² | 427.72
6.2.22. | ULTIMO TIPO
6.2.22.1 | Fck 40MPa (Pilar ou Viga) | m² | 595.01
7. | Cortina
5.2. | CORTINA
5.2.1. | MEZANINO
5.2.1.1 | Fck 40MPa (Pilar ou Viga) | m³ | 36.6
5.2.2. | SUBSOLO 01
5.2.2.1 | Fck 40MPa (Pilar ou Viga) | m³ | 168.59
5.2.3. | TERREO
5.2.3.1 | Fck 40MPa (Pilar ou Viga) | m³ | 149.64
5.3. | CORTINA ÁREA
5.3.1. | MEZANINO
5.3.1.1 | Fck 40MPa (Pilar ou Viga) | m² | 93.68
5.3.2. | SUBSOLO 01
5.3.2.1 | Fck 40MPa (Pilar ou Viga) | m² | 426.92
5.3.3. | TERREO
5.3.3.1 | Fck 40MPa (Pilar ou Viga) | m² | 378.44
Note on I6: Area de contenção

## Controle Tecnologico
COND.01
Item | Descrição/Especificação | Unid. | V. Unit. (R$) | Qtde. | V. Total (R$) | Observações
CONTROLE TECNOLÓGICO - CONCRETO
1 | Laudo e ART | vb | 1450 | 1 | 1450
2 | Controle Tecnologico - Coleta materiais da obra | unid. | 20 | 2982.5364 | 59650.729 | 4 CPs por caminhão betoneira de 8m³
3 | Controle Tecnológico - Ensaio de concreto endurecido/grouth - compressão simples / Detalhe: Concreto | cps | 12.5 | 2982.5364 | 37281.7056 | 4 CPs por caminhão betoneira de 8m³
4 | Determinação do módulo de deformação tangente inicial (Eci) (módulo de elasticidade), Incluindo Avaliação Estática dos Resultados (NBR 8522 e NBR 12655) | ensaio | 480 | 2 | 960 | A cada 5 pav. (e quando houver troca de fornecedor)
|  | SUBTOTAL: |  |  | 99342.4346
|  | VALOR/M3 |  |  | 17.4132
CONTROLE TECNOLÓGICO DE CONCRETO E ENSAIOS

## Arquitetura
DADOS
Titulo | QUANTITATIVO
Obra
Cliente
Cidade
Endereço
Descrição
QUANTITATIVOS
Item | Descrição | Unid. | Quantidade
2. | Cobertura
2.1. | GERAL COBERTURA
2.1.1. | Cobertura
2.1.1.1 | CAPA METÁLICA 04:CAPA METÁLICA | m² | 6.72
2.1.1.2 | CAPA METÁLICA 1:CAPA METÁLICA | m² | 3.01
2.1.1.3 | CAPA METÁLICA 2:CAPA METÁLICA | m² | 8.06
2.1.1.4 | CAPA METÁLICA 3:CAPA METÁLICA | m² | 8.86
2.1.1.5 | CAPA METÁLICA 4:CAPA METÁLICA | m² | 6.54
2.1.1.6 | CAPA METÁLICA 5:CAPA METÁLICA | m² | 7.4
2.1. | GERAL
2.1.1. | corrimão
5.1.1.62 | Guarda-corpo:CORRIMÃO NBR 9050 A - AÇO INOX | m | 7.51
5.1.1.63 | Guarda-corpo:CORRIMÃO NBR 9050 A DUPLO - AÇO INOX | m | 6.4
5.1.1.64 | Guarda-corpo:GC - Tubo quadrado + quadrado | m | 5.14
5.1.1.65 | Guarda-corpo:SD - ALETA VZ - 100cm - ALUÍNIO | m | 6.46
5.1.1.66 | Guarda-corpo:SD - ALETA VZ - 60cm - ALUMÍNIO PRETO | m | 97.26
5.1.1.67 | Guarda-corpo:SD - ALETA VZ - 80cm - ALUMÍNIO PRETO | m | 231.57
5.1.1.68 | Guarda-corpo:SD - CORRIMÃO INOX | m | 5.77
5.1.1.69 | Guarda-corpo:SD - CORRIMÃO MADEIRA | m | 94.47
5.1.1.70 | Guarda-corpo:SD - SIMPLES DE PERFIS REDONDOS - 110cm - ALUMÍNIO PRETO | m | 6.21
5.1.1.71 | Guarda-corpo:SD - SIMPLES DE PERFIS REDONDOS - 71cm - ALUMÍNIO PRETO | m | 3.63
5.1.1.72 | Guarda-corpo:SD - SUPORTE ALETA VZ - ALUÍNIO PRETO | m | 10.8
5.1.1.73 | Guarda-corpo:SD - Universal - 100cm Aluminio Preto | m | 331.34
5.1.1.74 | Guarda-corpo:SD - Universal - 110cm - Aluminio Preto | m | 49.02
5.1.1.75 | Guarda-corpo:SD - Universal - 110cm Escada - Aluminio Preto | m | 2.88
5.1.1.76 | Guarda-corpo:SD - Universal - 130cm Aluminio Preto | m | 0.16
5.1.1.77 | Guarda-corpo:SD - Universal - 72cm Aluminio Preto | m | 4.39
5.1.1.78 | Peitoril de Janela:1 Friso | m | 40.08
8. | Laje
8.1. | GERAL PISOS
8.1.1. | Laje
8.1.1.1 |  | m²
8.1.1.2 | Piso:FECHAMENTO - METÁLICA - 06cmAÇO GALVANIZADO | m² | 52.99
8.1.1.3 | Piso:CHURRASQUEIRA - 7cmARGAMASSA REFRATÁRIA | m² | 1.4
8.1.1.4 | Piso:CER01 - CPI01 - IMP06 - ENC01 - ESP08CER01 - CERÂMICA INTERNA | m² | 198.29
8.1.1.5 | Piso:CER01 - ESP08CER01 - CERÂMICA INTERNA | m² | 273.88
8.1.1.6 | Piso:CER06 - CPI02 - IMP07 - CON15 - ESP30CER06 - CERÂMICA EXTERNA | m² | 9.25
8.1.1.7 | Patamar monolítico:Patamar 10cmCIM01 - CONTRAPISO PINTADO E TRATADO | m² | 42.48
8.1.1.8 | Piso:CIM01 - CPI01 - ENC01 - ESP20CIM01 - CONTRAPISO PINTADO E TRATADO | m² | 9.08
8.1.1.9 | Piso:CIM01 - CPI01 - ENC02 - IMP02 - ESP18CIM01 - CONTRAPISO PINTADO E TRATADO | m² | 5.02
8.1.1.10 | Piso:CIM01 - CPI01 - ESP03CIM01 - CONTRAPISO PINTADO E TRATADO | m² | 27.03
8.1.1.11 | Piso:CIM01 - CPI01 - ESP08CIM01 - CONTRAPISO PINTADO E TRATADO | m² | 21.21
8.1.1.12 | Piso:CIM01 - CPI01 - ESP14CIM01 - CONTRAPISO PINTADO E TRATADO | m² | 54.58
8.1.1.13 | Piso:CIM01 - ESP08CIM01 - CONTRAPISO PINTADO E TRATADO | m² | 4408.7
8.1.1.14 | Patamar monolítico:Patamar 10cmCIM02 - CONTRAPISO PINTADO E TRATADO | m² | 0.87
8.1.1.15 | Piso:CIM02 - CPI01 - IMP02 - ESP10CIM02 - CONTRAPISO PINTADO E TRATADO | m² | 53.32
8.1.1.16 | Piso:CIM02 - CPI02 - IMP02 - ESP10CIM02 - CONTRAPISO PINTADO E TRATADO | m² | 56.84
8.1.1.17 | Piso:CIM02 - ENC01 - ESP10CIM02 - CONTRAPISO PINTADO E TRATADO | m² | 305.28
8.1.1.18 | Piso:LAJE - MACIÇA - 10cmCONCRETO ESTRUTURA | m² | 95.73
8.1.1.19 | Piso:LAJE - MACIÇA - 12cmCONCRETO ESTRUTURA | m² | 789.78
8.1.1.20 | Piso:LAJE - MACIÇA - 14cmCONCRETO ESTRUTURA | m² | 7.25
8.1.1.21 | Piso:LAJE - MACIÇA - 16cmCONCRETO ESTRUTURA | m² | 2358.3
8.1.1.22 | Piso:LAJE - MACIÇA - 18cmCONCRETO ESTRUTURA | m² | 10261.83
8.1.1.23 | Piso:LAJE - MACIÇA - 19cmCONCRETO ESTRUTURA | m² | 394.18
8.1.1.24 | Piso:LAJE - MACIÇA - 20cmCONCRETO ESTRUTURA | m² | 58.25
8.1.1.25 | Piso:LAJE - MACIÇA - 26cmCONCRETO ESTRUTURA | m² | 12.73
8.1.1.26 | Piso:LAJE - MACIÇA - 8cmCONCRETO ESTRUTURA | m² | 30.32
8.1.1.27 | Piso:LAJE - MACIÇA - 9cmCONCRETO ESTRUTURA | m² | 28.68
8.1.1.28 | Piso:LAJE - NERVURADA - 26cmCONCRETO ESTRUTURA | m² | 99.25
8.1.1.29 | Piso:CPI01 - ENC01 - IMP01 - ESP06CONTRAPISO | m² | 10.04
8.1.1.30 | Piso:CPI01 - ENC01 - IMP07 - ESP08CONTRAPISO | m² | 66.6
8.1.1.31 | Piso:CPI01 - ENC01 - IMP07 - ESP12CONTRAPISO | m² | 21.14
8.1.1.32 | Piso:CPI01 - ENC01 - IMP07 - ESP15CONTRAPISO | m² | 9.06
8.1.1.33 | Piso:CPI01 - ENC01 - IMP07 - ESP16CONTRAPISO | m² | 27.48
8.1.1.34 | Piso:CPI01 - IMP01 - ESP10CONTRAPISO | m² | 6.35
8.1.1.35 | Piso:CPI01 - IMP02 - ESP12CONTRAPISO | m² | 17.92
8.1.1.36 | Piso:CPI01 - IMP07 - ESP05CONTRAPISO | m² | 10.22
8.1.1.37 | Piso:CPI01 - IMP07 - ESP08CONTRAPISO | m² | 14.84
8.1.1.38 | Piso:CPI01 - IMP07 - ESP15CONTRAPISO | m² | 96.34
8.1.1.39 | Piso:IMP01 - ESP02CONTRAPISO | m² | 143.02
8.1.1.40 | Piso:CPI01 - IMP02 - ESP14CONTRAPISO EXTERNO | m² | 60.92
8.1.1.41 | Piso:CPI01 - IMP02 - ESP16CONTRAPISO EXTERNO | m² | 411.63
8.1.1.42 | Piso:CPI01 - IMP07 - ESP16CONTRAPISO EXTERNO | m² | 31.46
8.1.1.43 | Piso:CPI02 - ESP06CONTRAPISO EXTERNO | m² | 10.68
8.1.1.44 | Piso:EBR01 - CPI01 - ENC10 - ESP20EBR01 - PISO EMBORRACHADO 100x100 | m² | 55.73
8.1.1.45 | Piso:EBR02 - IMP04 - CPI01 - ENC02 - ESP14EBR02 - PISO EMBORRACHADO 125x1000 | m² | 21.28
8.1.1.46 | Piso:VEG01 - TER01 - CPI01 - ESP52GRAMA | m² | 0.47
8.1.1.47 | Piso:VEG01 - TER01 - CPI01 - ESP95GRAMA | m² | 1.03
8.1.1.48 | Piso:VEG01 - TER01 - CPI01 - IMP05 - ESP110GRAMA | m² | 4.49
8.1.1.49 | Piso:VEG01 - TER01 - CPI01 - IMP05 - ESP25GRAMA | m² | 22.77
8.1.1.50 | Piso:VEG01 - TER01 - CPI01 - IMP05 - ESP48GRAMA | m² | 49.01
8.1.1.51 | Piso:VEG01 - TER01 - CPI01 - IMP05 - ESP60GRAMA | m² | 7.2
8.1.1.52 | Piso:VEG01 - TER01 - CPI01 - IMP05 - ESP68GRAMA | m² | 23
8.1.1.53 | Piso:VEG01 - TER01 - ESP80GRAMA | m² | 23.72
8.1.1.54 | Piso:VEG01 - TER01 - IMP05 - ESP52GRAMA | m² | 1.63
8.1.1.55 | Piso:GSI01 - CPI01 - IMP04 - ESP16GRAMA SINTÉTICA | m² | 37.71
8.1.1.56 | Piso:BCD - ESP03GRANITO CINZA ANDORINHA - ESCOVADO | m² | 1.98
8.1.1.57 | Piso:MMR01GRANITO CINZA ANDORINHA - ESCOVADO | m² | 1.85
8.1.1.58 | Piso:GRA01 - LAR08GRANITO CINZA CASTELO | m² | 8.8
8.1.1.59 | Piso:GRA01 - LAR10GRANITO CINZA CASTELO | m² | 13.13
8.1.1.60 | Piso:GRA01 - LAR15GRANITO CINZA CASTELO | m² | 1.29
8.1.1.61 | Piso:GRA01 - LAR17GRANITO CINZA CASTELO | m² | 0.55
8.1.1.62 | Piso:GRA01 - LAR18GRANITO CINZA CASTELO | m² | 99.91
8.1.1.63 | Piso:GRA01 - LAR21GRANITO CINZA CASTELO | m² | 11.54
8.1.1.64 | Piso:GRA01 - LAR24GRANITO CINZA CASTELO | m² | 50.21
8.1.1.65 | Piso:GRA01 - LAR27GRANITO CINZA CASTELO | m² | 9.47
8.1.1.66 | Piso:GRA01 - LAR29GRANITO CINZA CASTELO | m² | 63.6
8.1.1.67 | Piso:GRA01 - LAR32GRANITO CINZA CASTELO | m² | 88.32
8.1.1.68 | Piso:IMP01 - ESP08IMP01 - IMPERMEABILIZAÇÃO SACADAS | m² | 18.11
8.1.1.69 | Piso:LAD01 - CPI01 - IMP07 - ESP14LHI01 - LADRILHO HIDRAULICO | m² | 50.64
8.1.1.70 | Piso:LHI01 - ESP08LHI01 - LADRILHO HIDRAULICO | m² | 199.94
8.1.1.71 | Piso:PAS01 - IMP08 - ESP08PAS01 - PASTILHA BARLAVENTO CARIBBEAN RELEVO | m² | 23.07
8.1.1.72 | Piso:PAS02 - IMP08 - ESP08PAS02 - PASTILHA BARLAVENTO SEA RELEVO | m² | 54.33
8.1.1.73 | Piso:ARG01 - CPI01 - IMP01 - ESP14SD - ARGILA EXPANDIDA | m² | 45.85
8.1.1.74 | Piso:POR01 - ENC01 - ESP24POR01 - PORCELANATO PALLADIO CINZA EXT 90x90 | m² | 16.51
8.1.1.75 | Piso:POR01 - ESP08POR01 - PORCELANATO | m² | 209.86
8.1.1.76 | Piso:POR02 - ESP08POR02 - PORCELANATO BLOOMY OFF WHITE NAT 90x90 | m² | 3171.9
8.1.1.77 | Piso:POR03 - CPI01 - IMP01 - ESP06POR03 - PORCELANATO BLOOMY OFF WHITE EXT 90x90 | m² | 541.33
8.1.1.78 | Piso:POR03 - CPI01 - IMP03 - ESP14POR03 - PORCELANATO BLOOMY OFF WHITE EXT 90x90 | m² | 235.68
8.1.1.79 | Piso:POR04 - CPI01 - IMP06 - ESP06POR04 - PORCELANATO CALIZA FROST AC 59x59 | m² | 1.05
8.1.1.80 | Piso:POR04 - ESP08POR04 - PORCELANATO CALIZA FROST AC 59x59 | m² | 14.97
8.1.1.81 | Piso:POR05 - CPI01 - ENC01 - ESP20POR05 - PORCELANATO MONUMENTAL SGR HARD 120x120 | m² | 186.03
8.1.1.82 | Piso:POR06 - ESP08POR06 - PORCELANATO BLOOMY FOG 80x80 | m² | 689.46
8.1.1.83 | Piso:POR07 - IMP04 - CPI01 - ENC02 - ESP18POR07 - PORCELANATO AVANTGARDE SOLAIRE NAT 20x120 | m² | 139.61
8.1.1.84 | Piso:POR08 - CPI01 - IMP04 - ESP14POR08 - PORCELANATO PALLADIO CINZA AC 90x90 | m² | 190.66
8.1.1.85 | Piso:POR09POR09 - PORCELANATO CAMINHO GR HARD 120x120 | m² | 12.52
8.1.1.86 | Piso:POR09 - CPI02 - ESP10POR09 - PORCELANATO CAMINHO GR HARD 120x120 | m² | 27.44
8.1.1.87 | Piso:POR09 - CPI02 - IMP01 - ESP08POR09 - PORCELANATO CAMINHO GR HARD 120x120 | m² | 32.42
8.1.1.88 | Piso:POR09 - IMP04 - CPI01 - ENC02 - ESP14POR09 - PORCELANATO CAMINHO GR HARD 120x120 | m² | 249.29
8.1.1.89 | Piso:REB02REBOCO INTERNO | m² | 2.8
8.1.1.90 | Piso:REB03REBOCO EXTERNO | m² | 59.91
8.1.1.91 | Piso:SRO01 - CPI01 - IMP04 - ESP16SEIXO ROLADO | m² | 11.26
8.1.1.92 | Piso:VIN01 - ESP08VIN01 - PISO VINÍLICO DIANE | m² | 4038.6
8.1.1.93 | Piso:VIN02 - ESP08VIN02 - PISO VINÍLICO CHANTILY | m² | 87.01
8.1.1.94 | Piso:VIN03 - ESP08VIN03 - PISO VINÍLICO MADELEINE | m² | 19.75
8.1.1.95 | Piso:VIN04 - CPI01 - ENC10 - ESP20VIN04 - PISO VINÍLICO MARGOT | m² | 61.29
8.1.1.96 | Piso:POR02 - ESP06<Unnamed> | m² | 0.98
8.1.1.97 | Piso:TEX01 - IMP01 - ESP05<Unnamed> | m² | 1.61
8.2. | Contrapiso
8.2.1. | Laje
8.2.1.1 | CIM01 - CONTRAPISO PINTADO E TRATADO | m² | 4568.1 | Piso cimentado - escadas e subsolo
8.2.1.2 | CIM02 - CONTRAPISO PINTADO E TRATADO | m² | 416.32
8.2.1.3 | CONCRETO ESTRUTURA | m² | 43.36 |  | Piso garagem |  | 4263.23
8.2.1.4 | CONTRAPISO | m² | 5307.23 |  | Piso cimentado |  | 721.19
8.2.1.5 | CONTRAPISO EXTERNO | m² | 571.52 |  | Contrapiso interno + externo |  | 10915.38
8.2.1.6 | ENCHIMENTO DE PISO | m² | 81.82 |  | Contrapiso rampas |  | 250.59
8.2.1.7 | IMP01 - IMPERMEABILIZAÇÃO SACADAS | m² | 159.41
8.2.1.8 | IMP02 - IMPERMEABILIZAÇÃO TERRAÇOS DE SERVIÇOS | m² | 605.64
8.2.1.9 | IMP07 - IMPERMEABILIZAÇÃO ÁREAS TÉCNICAS | m² | 277.14
8.3. | Impermeabilização
8.3.1. | Laje
8.3.1.1 | CER01 - CERÂMICA INTERNA | m² | 198.29
8.3.1.2 | CER06 - CERÂMICA EXTERNA | m² | 9.25
8.3.1.3 | CIM01 - CONTRAPISO PINTADO E TRATADO | m² | 5.02
8.3.1.4 | CIM02 - CONTRAPISO PINTADO E TRATADO | m² | 110.16
8.3.1.5 | CONCRETO ESTRUTURA | m² | 9.25
8.3.1.6 | CONTRAPISO | m² | 2153.46 | contrapiso externo-sacadas e áreas descobertas
8.3.1.7 | CONTRAPISO EXTERNO | m² | 98.51
8.3.1.8 | EBR02 - PISO EMBORRACHADO 125x1000 | m² | 21.28
8.3.1.9 | ENCHIMENTO DE PISO | m² | 212.35
8.3.1.10 | GRAMA | m² | 108.09
8.3.1.11 | GRAMA SINTÉTICA | m² | 37.71
8.3.1.12 | IMP01 - IMPERMEABILIZAÇÃO SACADAS | m² | 647.75 |  |  | Impermeabilização
8.3.1.14 | IMP03 - IMPERMEABILIZAÇÃO TERRAÇOS PRIVATIVOS | m² | 235.68 |  |  | Terraços | 1491.13
8.3.1.15 | IMP04 - IMPERMEABILIZAÇÃO TERRAÇOS COMUNS | m² | 649.81 |  |  | Floreiras | 108.09
8.3.1.16 | IMP05 - IMPERMEABILIZAÇÃO FLOREIRAS | m² | 108.09 |  |  | Cimentícia | 199.33
8.3.1.17 | IMP06 - IMPERMEABILIZAÇÃO CIMENTÍCIA | m² | 199.33 |  |  | Áreas Técnicas | 394.71
8.3.1.18 | IMP07 - IMPERMEABILIZAÇÃO ÁREAS TÉCNICAS | m² | 117.57 |  |  | Sacadas | 807.16
8.3.1.19 | LHI01 - LADRILHO HIDRAULICO | m² | 50.64 |  |  | Piscina | 77.4
8.3.1.20 | POR03 - PORCELANATO BLOOMY OFF WHITE EXT 90x90 | m² | 777.01 |  |  | Paredes contenção | 1158.12
8.3.1.21 | POR04 - PORCELANATO CALIZA FROST AC 59x59 | m² | 1.05 |  |  | Paredes banheiros | 896.985
8.3.1.22 | POR07 - PORCELANATO AVANTGARDE SOLAIRE NAT 20x120 | m² | 139.61
8.3.1.23 | POR08 - PORCELANATO PALLADIO CINZA AC 90x90 | m² | 190.66
8.3.1.24 | POR09 - PORCELANATO CAMINHO GR HARD 120x120 | m² | 281.71 |  |  |  | 2298.185
8.3.1.25 | TERRA | m² | 108.09
8.3.1.26 | SD - ARGILA EXPANDIDA | m² | 45.85
8.3.1.27 | SEIXO ROLADO | m² | 11.26
8.4. | revestimento
8.4.1. | Laje
8.4.1.1 | CER01 - CERÂMICA INTERNA | m² | 472.16
8.4.1.2 | CER06 - CERÂMICA EXTERNA | m² | 9.25
8.4.1.3 | CONCRETO ESTRUTURA | m² | 9.25
8.4.1.4 | CONTRAPISO | m² | 10084.59 | real contrapiso
8.4.1.5 | CONTRAPISO EXTERNO | m² | 758.57 | corredores
8.4.1.6 | ENCHIMENTO DE PISO | m² | 403.44 | contrapiso cobertura
8.4.1.7 | GRANITO CINZA ANDORINHA - ESCOVADO | m² | 3.84
8.4.1.8 | GRANITO CINZA CASTELO | m² | 346.82
8.4.1.14 | IMP08 - IMPERMEABILIZAÇÃO PISCINA | m² | 77.4 |  |  | Revestimento
8.4.1.15 | LHI01 - LADRILHO HIDRAULICO | m² | 250.59 |  |  | Cerâmica interna | 539.64
8.4.1.16 | PAS01 - PASTILHA BARLAVENTO CARIBBEAN RELEVO | m² | 23.07 |  |  | Cerâmica externa | 9.25
8.4.1.17 | PAS02 - PASTILHA BARLAVENTO SEA RELEVO | m² | 54.33 |  |  | Ladrilho Hidráulico | 250.59
8.4.1.18 | POR01 - PORCELANATO | m² | 209.86 |  |  | Pastilha piscina | 79.79
8.4.1.19 | POR01 - PORCELANATO PALLADIO CINZA EXT 90x90 | m² | 16.51 |  |  | Porcelanato | 5733.83
8.4.1.20 | POR02 - PORCELANATO BLOOMY OFF WHITE NAT 90x90 | m² | 3171.9 |  |  | Vinílico | 4206.65
8.4.1.21 | POR03 - PORCELANATO BLOOMY OFF WHITE EXT 90x90 | m² | 777.01
8.4.1.22 | POR04 - PORCELANATO CALIZA FROST AC 59x59 | m² | 16.02
8.4.1.23 | POR05 - PORCELANATO MONUMENTAL SGR HARD 120x120 | m² | 186.03
8.4.1.24 | POR06 - PORCELANATO BLOOMY FOG 80x80 | m² | 689.46
8.4.1.25 | POR07 - PORCELANATO AVANTGARDE SOLAIRE NAT 20x120 | m² | 139.61
8.4.1.26 | POR08 - PORCELANATO PALLADIO CINZA AC 90x90 | m² | 190.66
8.4.1.27 | POR09 - PORCELANATO CAMINHO GR HARD 120x120 | m² | 321.67
8.4.1.28 | VIN01 - PISO VINÍLICO DIANE | m² | 4038.6
8.4.1.29 | VIN02 - PISO VINÍLICO CHANTILY | m² | 87.01
8.4.1.30 | VIN03 - PISO VINÍLICO MADELEINE | m² | 19.75
8.4.1.31 | VIN04 - PISO VINÍLICO MARGOT | m² | 61.29
11.6.1.3 | CER03 - CERÂMICA INTERNA | m² | 67.48 | mureta box - piso
11.6.1.7 | POR09 - PORCELANATO CAMINHO GR HARD 120x120 | m² | 15.1 | escadas piso
9. | Lance de escada
9.1. | GERAL LANCE ESCADAS
9.1.1. | Lance de escada
9.1.1.1 | Lance monolítico:EXTERNA | m² | 8.13
9.1.1.2 | Lance monolítico:EXTERNA SERVIÇO | m² | 7.15
9.1.1.3 | Lance monolítico:INTERNA | m² | 105.63
9.1.1.4 | Lance monolítico:PISCINA | m² | 7.19
11. | Parede padrão
11.1. | Alvenaria
11.1.1. | Parede padrão
11.1.1.1 | BCE09 - Bloco Cerâmico 09cm | m² | 7625.35
11.1.1.2 | BCE11.5 - Bloco Cerâmico 11.5cm | m² | 7382.85
11.1.1.3 | BCE14 - Bloco Cerâmico 14cm | m² | 9031.58 |  |  |  |  | PERGOLADO ACESSO
11.1.1.4 | BCE19 - Bloco Cerâmico 19cm | m² | 203.85
11.1.1.4 | BCC7,5 - Bloco de Concreto Celular 7,5cm | m² | 1344.88
Encunhamento
Parede padrão
| Encunhamento | 11017.175 | m
11.2. | GERAL PAREDE
11.2.1. | Parede padrão
11.2.1.1 | Parede ARF06ARGAMASSA REFRATÁRIA | m² | 3.32
11.2.1.2 | Parede BCE09BCE09 - Bloco Cerâmico 09cm | m² | 985.73
11.2.1.3 | Parede BCE09 - REB02BCE09 - Bloco Cerâmico 09cm | m² | 5123.25
11.2.1.4 | Parede BCE11BCE11.5 - Bloco Cerâmico 11.5cm | m² | 33.37
11.2.1.5 | Parede BCE11 - REB01BCE11.5 - Bloco Cerâmico 11.5cm | m² | 782.11
11.2.1.6 | Parede BCE11 - TEX01BCE11.5 - Bloco Cerâmico 11.5cm | m² | 6.17
11.2.1.7 | Parede BCE14BCE14 - Bloco Cerâmico 14cm | m² | 89.56
11.2.1.8 | Parede BCE14 - REB01BCE14 - Bloco Cerâmico 14cm | m² | 277.82
11.2.1.9 | Parede BCE14 - REB02BCE14 - Bloco Cerâmico 14cm | m² | 330.18
11.2.1.10 | Parede BCE19BCE19 - Bloco Cerâmico 19cm | m² | 4.92
11.2.1.11 | Parede BCE19 - REB01BCE19 - Bloco Cerâmico 19cm | m² | 16.88
11.2.1.12 | Parede PCO02 - CHA01 - CER02CER02 - CERÂMICA CETIM BIANCO LINE MATE 30x60 | m² | 773.27
11.2.1.13 | Parede BCE09 - CHA01 - CER02CER02 - CERÂMICA INTERNA | m² | 676.2
11.2.1.14 | Parede BCE11 - CHA01 - CER02CER02 - CERÂMICA INTERNA | m² | 68.24
11.2.1.15 | Parede BCE11 - REB01 - CHA01 - CER02CER02 - CERÂMICA INTERNA | m² | 2740.89
11.2.1.16 | Parede BCE11 - TEX01 - CHA01 - CER02CER02 - CERÂMICA INTERNA | m² | 9.89
11.2.1.17 | Parede CHA01 - CER02CER02 - CERÂMICA INTERNA | m² | 12.3
11.2.1.18 | Parede CON03 - CER03 - CHA01 - IMP06 - CHA01 - CER03CER03 - CERÂMICA INTERNA | m² | 67.48
11.2.1.19 | Parede CON19CONCRETO ESTRUTURA | m² | 82.06
11.2.1.20 | Parede CON19 - IMP07CONCRETO ESTRUTURA | m² | 7.98
11.2.1.21 | Parede CON19 - REB01CONCRETO ESTRUTURA | m² | 37.34
11.2.1.22 | Parede CON40CONCRETO ESTRUTURA | m² | 185.01
11.2.1.23 | Parede CON40 - REB01CONCRETO ESTRUTURA | m² | 434.3
11.2.1.24 | Parede CON40 - TEX01CONCRETO ESTRUTURA | m² | 44.89
11.2.1.25 | Parede BEX20 - CON40CONCRETO ESTRUTURA - BALDRAME EXISTENTE | m² | 43.87
11.2.1.26 | Parede BEX20 - CON40 - REB01CONCRETO ESTRUTURA - BALDRAME EXISTENTE | m² | 400.07
11.2.1.27 | Parede ENC01 - ESP10ENCHIMENTO DE PAREDE | m² | 21.14
11.2.1.28 | Parede ENC01 - ESP13ENCHIMENTO DE PAREDE | m² | 39.38
11.2.1.29 | Parede ENC01 - REB01 - ESP20ENCHIMENTO DE PAREDE | m² | 14.39
11.2.1.30 | Parede FMA01FMA01 - FORRO DE MADEIRA | m² | 2.75
11.2.1.31 | Parede FST01FORRO GESSO ÁREA SECA | m² | 19.05
11.2.1.32 | Parede BCD01GRANITO CINZA ANDORINHA - ESCOVADO | m² | 0.39
11.2.1.33 | Parede BCE11 - CHA01 - MMR01GRANITO CINZA ANDORINHA - ESCOVADO | m² | 2.57
11.2.1.34 | Parede BCE09 - CHA02 - PAS03PAS03 - PASTILHA URBAN MOOD BRIT SIDEWALK | m² | 222.7
11.2.1.35 | Parede BCE09 - REB01REBOCO INTERNO | m² | 5.97
11.2.1.36 | Parede BCE09 - REB01 - REB01REBOCO INTERNO | m² | 1329.52
11.2.1.37 | Parede BCE09 - REB03 - REB03SD - REBOCO EXTERNO | m² | 19.94
11.2.1.38 | Parede BCE09 - TEX01TEX01 - TEXTURA COM PINTURA | m² | 125.2
11.2.1.39 | Parede BCE09 - TEX01 - TEX01TEX01 - TEXTURA COM PINTURA | m² | 133.45
11.2.1.40 | Parede BCE11 - REB01 - REB01REBOCO INTERNO | m² | 2476.64
11.2.1.41 | Parede BCE11 - REB01 - TEX01REBOCO INTERNO | m² | 338.15
11.2.1.42 | Parede BCE11 - REB03REBOCO EXTERNO | m² | 3.79
11.2.1.43 | Parede BCE11 - REB03 - REB01REBOCO EXTERNO | m² | 62.89
11.2.1.44 | Parede BCE11 - REB03 - REB03REBOCO EXTERNO | m² | 66.94
11.2.1.45 | Parede BCE11 - TEX01 - TEX01TEX01 - TEXTURA COM PINTURA | m² | 291.98
11.2.1.46 | Parede BCE14 - CHA01 - PAS03 - REB01PAS03 - PASTILHA URBAN MOOD BRIT SIDEWALK | m² | 14.69
11.2.1.47 | Parede BCE14 - CHA01 - PAS03 - REB02PAS03 - PASTILHA URBAN MOOD BRIT SIDEWALK | m² | 3.9
11.2.1.48 | Parede BCE14 - CHA02 - PAS03PAS03 - PASTILHA URBAN MOOD BRIT SIDEWALK | m² | 325.5
11.2.1.49 | Parede BCE14 - REB01 - CHA01 - CER02REBOCO INTERNO | m² | 4.94
11.2.1.50 | Parede BCE14 - REB01 - REB01REBOCO INTERNO | m² | 315.18
11.2.1.51 | Parede BCE14 - REB01 - TEX01REBOCO INTERNO | m² | 44.76
11.2.1.52 | Parede BCE14 - REB02 - CHA01 - CER02REBOCO INTERNO | m² | 170.13
11.2.1.53 | Parede BCE14 - REB02 - REB01REBOCO INTERNO | m² | 100.38
11.2.1.54 | Parede BCE14 - REB02 - REB02REBOCO INTERNO | m² | 560.06
11.2.1.55 | Parede BCE14 - REB02 - TEX01REBOCO INTERNO | m² | 260.58
11.2.1.56 | Parede BCE14 - REB03REBOCO EXTERNO | m² | 335.8
11.2.1.57 | Parede BCE14 - REB03 - CHA01 - CER02REBOCO EXTERNO | m² | 633.82
11.2.1.58 | Parede BCE14 - REB03 - REB01REBOCO EXTERNO | m² | 862.63
11.2.1.59 | Parede BCE14 - REB03 - REB02REBOCO EXTERNO | m² | 3401
11.2.1.60 | Parede BCE14 - REB03 - REB03REBOCO EXTERNO | m² | 680.99
11.2.1.61 | Parede BCE14 - REB03 - TEX01REBOCO EXTERNO | m² | 366.02
11.2.1.62 | Parede BCE19 - REB01 - REB01REBOCO INTERNO | m² | 13.07
11.2.1.63 | Parede BCE19 - REB03REBOCO EXTERNO | m² | 38.13
11.2.1.64 | Parede BCE19 - REB03 - REB03REBOCO EXTERNO | m² | 168.65
11.2.1.65 | Parede CHA01 - PAS03PAS03 - PASTILHA URBAN MOOD BRIT SIDEWALK | m² | 4.39
11.2.1.66 | Parede CON08 - REB03REBOCO EXTERNO | m² | 32.79
11.2.1.67 | Parede CON08 - REB03 - REB03REBOCO EXTERNO | m² | 62.05
11.2.1.68 | Parede CON09 - REB03 - REB03SD - REBOCO EXTERNO | m² | 14.1
11.2.1.69 | Parede CON10 - REB03 - REB03REBOCO EXTERNO | m² | 6.59
11.2.1.70 | Parede CON12 - CHA02 - POR09POR09 - PORCELANATO CAMINHO GR HARD 120x120 | m² | 15.1
11.2.1.71 | Parede CON14 - REB01REBOCO INTERNO | m² | 30.25
11.2.1.72 | Parede CON14 - REB03REBOCO EXTERNO | m² | 2.52
11.2.1.73 | Parede CON14 - REB03 - REB03REBOCO EXTERNO | m² | 621.07
11.2.1.74 | Parede CON14 - TEX01 - TEX01TEX01 - TEXTURA COM PINTURA | m² | 6.78
11.2.1.75 | Parede CON15 - REB02 - IMP07 - TEX01REBOCO INTERNO | m² | 18.65
11.2.1.76 | Parede CON19 - REB03 - IMP07 - REB02REBOCO EXTERNO | m² | 58.99
11.2.1.77 | Parede CON19 - REB03 - REB03REBOCO EXTERNO | m² | 124.52
11.2.1.78 | Parede CON19 - TEX01 - IMP07 - REB02TEX01 - TEXTURA COM PINTURA | m² | 19.95
11.2.1.79 | Parede CON19 - TEX01 - REB02TEX01 - TEXTURA COM PINTURA | m² | 73.19
11.2.1.80 | Parede CON19 - TEX01 - TEX01TEX01 - TEXTURA COM PINTURA | m² | 1.71
11.2.1.81 | Parede ENC01 - CHA02 - PAS03PAS03 - PASTILHA URBAN MOOD BRIT SIDEWALK | m² | 177.72
11.2.1.82 | Parede ENC01 - REB01 - ESP10REBOCO INTERNO | m² | 4.11
11.2.1.83 | Parede ENC01 - REB01 - ESP8REBOCO INTERNO | m² | 23.81
11.2.1.84 | Parede ENC01 - REB02 - ESP12REBOCO INTERNO | m² | 2.18
11.2.1.85 | Parede ENC01 - REB02 - ESP14REBOCO INTERNO | m² | 15.62
11.2.1.86 | Parede ENC01 - REB02 - ESP16REBOCO INTERNO | m² | 6.93
11.2.1.87 | Parede ENC01 - REB02 - ESP19REBOCO INTERNO | m² | 12.47
11.2.1.88 | Parede ENC01 - REB03 - ESP10REBOCO EXTERNO | m² | 3.38
11.2.1.89 | Parede ENC01 - REB03 - ESP13REBOCO EXTERNO | m² | 16.73
11.2.1.90 | Parede PAS01 - CHA02 - ESP03PAS01 - PASTILHA BARLAVENTO CARIBBEAN RELEVO | m² | 22.91
11.2.1.91 | Parede PAS01 - IMP08 - ESP08PAS01 - PASTILHA BARLAVENTO CARIBBEAN RELEVO | m² | 56.88
11.2.1.92 | Parede PAS03 - CHA01 - BCE14 - CHA01 - PAS03PAS03 - PASTILHA URBAN MOOD BRIT SIDEWALK | m² | 13.42
11.2.1.93 | Parede PAS03 - CHA01 - CON19 - CHA01 - PAS03PAS03 - PASTILHA URBAN MOOD BRIT SIDEWALK | m² | 11.47
11.2.1.94 | Parede PAS03 - CHA02PAS03 - PASTILHA URBAN MOOD BRIT SIDEWALK | m² | 40.03
11.2.1.95 | Parede PAS03 - CHA02 - BCE11 - CHA02 - PAS03PAS03 - PASTILHA URBAN MOOD BRIT SIDEWALK | m² | 14.41
11.2.1.96 | Parede PAS03 - CHA02 - CON10 - CHA02 - PAS03PAS03 - PASTILHA URBAN MOOD BRIT SIDEWALK | m² | 0.21
11.2.1.97 | Parede PAS03 - CHA02 - CON19PAS03 - PASTILHA URBAN MOOD BRIT SIDEWALK | m² | 0.43
11.2.1.98 | Parede PAS03 - CHA02 - CON19 - CHA02 - PAS03PAS03 - PASTILHA URBAN MOOD BRIT SIDEWALK | m² | 4.44
11.2.1.99 | Parede PCO02 - REB01REBOCO INTERNO | m² | 73.7
11.2.1.100 | Parede PCO02 - REB02REBOCO INTERNO | m² | 385.59
11.2.1.101 | Parede PMA01PMA01 - PAINEL DE MADEIRA | m² | 381.07
11.2.1.102 | Parede REB01REBOCO INTERNO | m² | 896.39
11.2.1.103 | Parede REB02 - BCE09 - VAZ - BCE09 - REB02REBOCO INTERNO | m² | 51.45
11.2.1.104 | Parede REB02 - CON19 - REB02REBOCO INTERNO | m² | 19.93
11.2.1.105 | Parede REB02 - EXTREBOCO EXTERNO | m² | 0.36
11.2.1.106 | Parede REB02 - IMP07 - CON19 - IMP07 - REB02REBOCO INTERNO | m² | 8.08
11.2.1.107 | Parede REB03REBOCO EXTERNO | m² | 401.85
11.2.1.108 | Parede TEX01TEX01 - TEXTURA COM PINTURA | m² | 2.78
11.2.1.109 | Parede cortina:COB01 | m²
11.2.1.110 | Parede cortina:PVI01 | m²
11.2.1.111 | Parede cortina:PVI02 | m²
11.2.1.112 | Parede cortina:PVI03 | m²
11.2.1.113 | Parede cortina:PVI04 | m²
11.2.1.114 | Parede cortina:PVI05 | m²
11.2.1.115 | Parede cortina:PVI06 | m²
11.2.1.116 | Parede cortina:PVI07 | m²
11.2.1.117 | Parede cortina:PVI08 | m²
11.2.1.118 | Parede cortina:PVI09 | m²
11.2.1.119 | Parede cortina:PVI10 | m²
11.2.1.120 | Parede cortina:PVI11 | m²
11.2.1.121 | Parede cortina:PVI_ABR_1F | m²
11.2.1.122 | Parede BCE09 - REB03<Unnamed> | m² | 62.58
11.2.1.123 | Parede BCE11 - REB03 - TEX01<Unnamed> | m² | 19.58
11.2.1.124 | Parede BCE14 - TEX01<Unnamed> | m² | 20.78
11.2.1.125 | Parede BCE14 - TEX01 - TEX01<Unnamed> | m² | 18.84
11.2.1.126 | Parede REB02<Unnamed> | m² | 14.58
11.3. | Outros Elementos
11.3.1. | Parede padrão
11.3.1.1 | CONCRETO ESTRUTURA | m² | 791.58 | PAREDES CONTENÇÃO + PISCINA
11.3.1.2 | CONCRETO ESTRUTURA - BALDRAME EXISTENTE | m² | 443.94 | PAREDES CONTENÇÃO
11.3.1.3 | ENCHIMENTO DE PAREDE | m² | 74.91
11.3.1.4 | FMA01 - FORRO DE MADEIRA | m² | 2.75
11.3.1.5 | PMA01 - PAINEL DE MADEIRA | m² | 381.07
11.4. | Pintura
11.4.1. | Parede padrão
11.4.1.1 | TEX01 - TEXTURA COM PINTURA | m³ | 90.89
11.5. | Reboco
11.5.1. | Parede padrão
11.5.1.1 | REBOCO EXTERNO | m² | 7951.5
11.5.1.2 | REBOCO INTERNO | m² | 7168.56
11.5.1.3 | SD - REBOCO EXTERNO | m² | 34.04
11.6. | Revestimento
11.6.1. | Parede padrão
11.6.1.1 | CER02 - CERÂMICA CETIM BIANCO LINE MATE 30x60 | m² | 773.27 | Interno parede - shaft banheiro
11.6.1.2 | CER02 - CERÂMICA INTERNA | m² | 3507.52 | Banheiro
11.6.1.4 | GRANITO CINZA ANDORINHA - ESCOVADO | m² | 2.97
11.6.1.5 | PAS01 - PASTILHA BARLAVENTO CARIBBEAN RELEVO | m² | 79.79 | piscina
11.6.1.6 | PAS03 - PASTILHA URBAN MOOD BRIT SIDEWALK | m² | 833.32 | fachada
12. | Placa
12.1. | GERAL PLACAS
12.1.1. | Placa
12.1.1.1 | COB01:COB01 | m² | 1.68
12.1.1.2 | System Panel:Painel de Vidro | m² | 81.63
14. | Revestimento
14.1. | GERAL FORRO
14.1.1. | Revestimento
14.1.1.1 | Forro composto:PAS03 - CHA02 - ESP03CHAPISCO EXTERNO | m² | 18.64
14.1.1.2 | Forro composto:PAS03 - CHA01 - ESP03CHAPISCO INTERNO | m² | 4.04
14.1.1.3 | Forro composto:FMA01FMA01 - FORRO DE MADEIRA | m² | 25.19
14.1.1.4 | Forro composto:FMI01FORRO MINEIRAL | m² | 60.55
14.1.1.5 | Forro composto:FRU01FORRO GESSO ÁREA MOLHADA | m² | 781.38
14.1.1.6 | Forro composto:FST01FORRO GESSO ÁREA SECA | m² | 2484.87
14.1.1.7 | Forro composto:REB02REBOCO INTERNO | m² | 5473.34
14.1.1.8 | Forro composto:REB03REBOCO EXTERNO | m² | 431.95
14.1.1.9 | Forro composto:TEX01<Unnamed> | m² | 3.22
14.2. | Forro
14.2.1. | Revestimento
14.2.1.1 | FMA01 - FORRO DE MADEIRA | m² | 25.19
14.2.1.2 | FORRO GESSO ÁREA MOLHADA | m² | 781.38
14.2.1.3 | FORRO GESSO ÁREA SECA | m² | 2484.87
14.2.1.4 | FORRO MINEIRAL | m² | 60.55

## ESQUADRIAS
Obra | 365
Empresa | COTA
Revisão | R00
LEVANTAMENTO ESQUADRIAS
Aplicação | Descrição do Material | Largura (m) | Altura (m) | Total m2 | Verga + Contraverga m | Contramarco m | Total un | Pavimentos
TOTAL
1
Porta Madeira | P03 ABRIR - 01 FOLHA | 0.82 | 2.1 |  | 437.98 |  | 359 | 359 | RESUMO PORTA MADEIRA | TOTAL
Porta Madeira | P01 ABRIR - 01 FOLHA | 0.62 | 2.1 |  | 7.14 |  | 7 | 7 | Porta Madeira Abrir Semi Oca 60x210cm | 7
Porta Madeira | P02 ABRIR - 01 FOLHA | 0.72 | 2.1 |  | 301.28 |  | 269 | 269 | Porta Madeira Abrir Semi Oca 70x210cm | 269
Porta Madeira | P04 ABRIR - 01 FOLHA | 0.92 | 2.1 |  | 1.32 |  | 1 | 1 | Porta Madeira Abrir Semi Oca 80x210cm | 359
Porta Madeira | P05 CORRER - 01 FOLHA | 0.8 | 2.1 |  | 1.2 |  | 1 | 1 | Porta Madeira Abrir Semi Oca 90x210cm | 1
Janelas Alumínio | A22 CORRER 02 FOLHAS | 1.5 | 1.2 | 226.8 | 478.8 | 680.4 | 126 | 126 | Porta Madeira Correr Semi Oca 95x210cm | 1
Janelas Alumínio | A23 CORRER 02 FOLHAS | 1.8 | 1.6 | 152.64 | 233.2 | 360.4 | 53 | 53
Janelas Alumínio | A24 CORRER 02 FOLHAS | 2.2 | 1.6 | 116.16 | 171.6 | 250.8 | 33 | 33 | Corrimão de madeira | 94.47
Janelas Alumínio | A25 CORRER 02 FOLHAS | 1.9 | 1.2 | 100.32 | 202.4 | 272.8 | 44 | 44
Janelas Alumínio | A26 MAXIM-AR 01 FOLHA | 0.6 | 0.6 | 28.44 | 158 | 189.6 | 79 | 79 | Esquadrias de Alumínio e Vidro | 1601.158
Janelas Alumínio | A27 CORRER 02 FOLHAS | 1.6 | 0.8 | 1.28 | 4 | 4.8 | 1 | 1 | Janelas de Alumínio | 728.48
Janelas Alumínio | A28 MAXIM-AR 01 FOLHA | 0.9 | 1.1 | 20.79 | 54.6 | 84 | 21 | 21 | Painel Alumínio + Vidro | 82.7804
Janelas Alumínio | A29 VENEZIANADA FIXA | 2.2 | 0.7 | 13.86 | 46.8 | 52.2 | 9 | 9 | Porta Alumínio | 772.3136
Janelas Alumínio | A30 VENEZIANADA FIXA | 1.5 | 0.7 | 3.15 | 11.4 | 13.2 | 3 | 3 | Porta de Vidro e Alumínio | 17.584
Janelas Alumínio | F01 FIXA | 1.72 | 0.9 | 23.22 | 63.6 | 78.6 | 15 | 15
Janelas Alumínio | F02 FIXA | 1.2 | 1.4 | 21.84 | 41.6 | 67.6 | 13 | 13 | Contramarco de Alumínio | 5131.96
Janelas Alumínio | A37 VENEZIANADA FIXA | 2 | 1 | 6 | 14.4 | 18 | 3 | 3
Janelas Alumínio | A38 CORRER 04 FOLHAS | 5.4 | 1.9 | 10.26 | 11.6 | 14.6 | 1 | 1 | Guarda Corpo de Alumínio e Vidro | 385.262 | m2
Janelas Alumínio | A40 VENEZIANADA FIXA | 1.1 | 0.4 | 2.64 | 18 | 18 | 6 | 6
Janelas Alumínio | A43 ALÇAPÃO | 0.6 | 0.6 | 1.08 | 6 | 7.2 | 3 | 3 | Brise de Alumínio | 66.8478 | m2
Painel Alumínio | T03 FIXA | 2.67 | 2.88 | 7.6896 | 6.14 | 11.1 | 1 | 1
Painel Alumínio | T04 FIXA | 2.7 | 2.88 | 7.776 | 6.2 | 11.16 | 1 | 1 | Gradil de Alumínio | 256.312 | m2
Painel Alumínio | T05 FIXA | 2.7 | 2.88 | 7.776 | 6.2 | 11.16 | 1 | 1
Painel Alumínio | F01 FIXA | 1.72 | 0.9 | 1.548 | 4.24 | 5.24 | 1 | 1 | Guarda corpo de alumínio | 14.2373 | m2
Painel Alumínio | T06 FIXA | 3.94 | 2.32 | 9.1408 | 8.68 | 12.52 | 1 | 1
Painel Alumínio | T08 FIXA | 4 | 2.32 | 9.28 | 8.8 | 12.64 | 1 | 1 | Esquadrias metálicas
Painel Alumínio | T09 FIXA | 1.97 | 1.1 | 2.167 | 4.74 | 6.14 | 1 | 1
Painel Alumínio | T10 FIXA | 1.97 | 1.1 | 2.167 | 4.74 | 6.14 | 1 | 1 | Corrimão de Aço | 27.7 | m
Painel Alumínio | T11 FIXA | 1.85 | 2.6 | 4.81 | 4.5 | 8.9 | 1 | 1
Painel Alumínio | T12 FIXA | 3.09 | 2.6 | 8.034 | 6.98 | 11.38 | 1 | 1 | Porta Corta Fogo 90X210 | 30
Painel Alumínio | T13 FIXA | 1.2 | 1.1 | 1.32 | 3.2 | 4.6 | 1 | 1 | Contramarco de Ferro | 174
Painel Alumínio | T16 FIXA | 4.97 | 2.4 | 11.928 | 10.74 | 14.74 | 1 | 1
Painel Alumínio | T17 FIXA | 3.81 | 2.4 | 9.144 | 8.42 | 12.42 | 1 | 1 | Verga e Contraverga | 3193.74
Porta de Alumínio | A01 ABRIR - 01 FOLHA | 0.64 | 2.12 | 217.088 | 166.4 | 883.2 | 160 | 160
Porta de Alumínio | A02 ABRIR - 02 FOLHAS | 1.3 | 2.1 | 5.46 | 3.4 | 13.6 | 2 | 2 | Peitoril | 1010.95
Porta de Alumínio | A03 BASCULANTE - PORTÃO DE ACESSO | 5.5 | 3.4 | 18.7 | 5.9 | 17.8 | 1 | 1
Porta de Alumínio | A04 ABRIR - 01 FOLHA | 0.76 | 1.83 | 1.3908 | 1.16 | 5.18 | 1 | 1 | Soleira | 850.92
Porta de Alumínio | A05 ABRIR - 01 FOLHA | 0.87 | 2.14 | 1.8618 | 1.27 | 6.02 | 1 | 1
Porta de Alumínio | A06 CORRER - 04 FOLHAS | 0 | 2.2 | 0 | 0.4 | 4.4 | 1 | 1
Porta de Alumínio | A07 CORRER - 04 FOLHAS | 0 | 2.2 | 0 | 0.4 | 4.4 | 1 | 1
Porta de Alumínio | A08 CORRER - 04 FOLHAS | 4.6 | 2.2 | 10.12 | 5 | 13.6 | 1 | 1
Porta de Alumínio | A09 ABRIR - 01 FOLHA | 0.77 | 2.1 | 1.617 | 1.17 | 5.74 | 1 | 1
Porta de Alumínio | A10 ABRIR - 01 FOLHA | 0.92 | 2.2 | 2.024 | 1.32 | 6.24 | 1 | 1
Porta de Alumínio | A11 CORRER - 03 FOLHAS | 2.6 | 2.2 | 5.72 | 3 | 9.6 | 1 | 1
Porta de Alumínio | A12 ABRIR - 01 FOLHA | 1.6 | 2.17 | 3.472 | 2 | 7.54 | 1 | 1
Porta de Alumínio | A13 CORRER - 04 FOLHAS | 5.6 | 2.2 | 12.32 | 6 | 15.6 | 1 | 1
Porta de Alumínio | A14 BASCULANTE - PORTÃO DE ACESSO | 5.5 | 2.4 | 13.2 | 5.9 | 15.8 | 1 | 1
Porta de Alumínio | A15 CORRER - 04 FOLHAS | 4 | 2.2 | 17.6 | 8.8 | 24.8 | 2 | 2
Porta de Alumínio | A17 CORRER - 02 FOLHAS | 2.2 | 2.2 | 222.64 | 119.6 | 404.8 | 46 | 46
Porta de Alumínio | A16 CORRER - 02 FOLHAS | 1.9 | 2.2 | 91.96 | 50.6 | 180.4 | 22 | 22
Porta de Alumínio | A18 CORRER - 02 FOLHAS | 1.8 | 2.2 | 7.92 | 4.4 | 16 | 2 | 2
Porta de Alumínio | A19 ABRIR - 01 FOLHA | 0.76 | 2.17 | 72.5648 | 51.04 | 257.84 | 44 | 44
Porta de Alumínio | A20 CORRER - 03 FOLHAS | 0 | 2.2 | 0 | 8.8 | 96.8 | 22 | 22
Porta de Alumínio | A21 CORRER - 03 FOLHAS | 1.56 | 2.2 | 10.296 | 5.88 | 22.56 | 3 | 3
Porta de Alumínio | A31 ABRIR - 01 FOLHA | 1.9 | 2.2 | 16.72 | 9.2 | 32.8 | 4 | 4
Porta de Alumínio | A32 ABRIR - 01 FOLHA | 1.58 | 2.2 | 10.428 | 5.94 | 22.68 | 3 | 3
Porta de Alumínio | A33 ABRIR - 01 FOLHA | 0.87 | 2.14 | 3.7236 | 2.54 | 12.04 | 2 | 2
Porta de Alumínio | A34 ABRIR - 01 FOLHA | 0.67 | 1.24 | 0.8308 | 1.07 | 3.82 | 1 | 1
Porta de Alumínio | A35 ABRIR - 02 FOLHAS | 1 | 1.5 | 9 | 8.4 | 30 | 6 | 6
Porta de Alumínio | A36 ABRIR - 01 FOLHA | 0.77 | 2.14 | 1.6478 | 1.17 | 5.82 | 1 | 1
Porta de Alumínio | A46 CORRER - 03 FOLHAS | 3 | 2.2 | 6.6 | 3.4 | 10.4 | 1 | 1
Porta de Alumínio | A44 ABRIR - 01 FOLHA | 0.67 | 1.6 | 2.144 | 2.14 | 9.08 | 2 | 2
Porta de Alumínio | ABRIR - 02 FOLHAS | 1.5 | 1.17 | 5.265 | 5.7 | 16.02 | 3 | 3
Porta de Vidro | T01 ABRIR - 01 FOLHA | 1.15 | 2.88 | 3.312 | 1.55 | 8.06 | 1 | 1
Porta de Vidro | T02 ABRIR - 01 FOLHA | 1.2 | 2.88 | 6.912 | 3.2 | 16.32 | 2 | 2
Porta de Vidro | T10 ABRIR - 01 FOLHA | 0.9 | 2.6 | 2.34 | 1.3 | 7 | 1 | 1
Porta de Vidro | T14 ABRIR - 01 FOLHA | 1.1 | 1.3 | 2.86 | 3 | 9.6 | 2 | 2
Porta de Vidro | T18 ABRIR - 01 FOLHA | 0.9 | 2.4 | 2.16 | 1.3 | 6.6 | 1 | 1
Gradil Alumínio | Área técnica mezanino - casa de máquinas | 6 | 1.04 | 6.24 | 6.4 | 14.08 | 1 | 1
Gradil Alumínio | Fechamento 60cm | 97.26 | 0.6 | 58.356 | 97.66 | 195.72 | 1 | 1
Gradil Alumínio | Fechamento 80cm | 231.57 | 0.8 | 185.256 | 231.97 | 464.74 | 1 | 1
Gradil Alumínio | Fechamento 100cm | 6.46 | 1 | 6.46 | 6.86 | 14.92 | 1 | 1
Guarda Corpo Alumínio+Vidro | Guarda Corpo 100cm | 331.34 | 1 | 331.34 |  |  | 1 | 1
Guarda Corpo Alumínio+Vidro | Guarda Corpo 110cm | 49.02 | 1.1 | 53.922 |  |  | 1 | 1
Brise de Alumínio | Lojas mezanino - DETALHE R | 5.64 | 3.46 | 19.5144 |  |  | 1 | 1
Brise de Alumínio | Lojas mezanino - DETALHE Q | 5.82 | 6.01 | 34.9782 |  |  | 1 | 1
Brise de Alumínio | Lojas mezanino - DETALHE S | 2.08 | 5.94 | 12.3552 |  |  | 1 | 1
Guarda Corpo Alumínio | Depósito lixo | 4.39 | 1.1 | 4.829 |  |  | 1 | 1
Guarda Corpo Alumínio | Outros | 6.21 | 1.1 | 6.831 |  |  | 1 | 1
Guarda Corpo Alumínio | Outros | 3.63 | 0.71 | 2.5773 |  |  | 1 | 1
Corrimão Aço Inox | Corrimão Aço Inox Escovado | 27.7 |  |  |  |  | 1 | 1
Corrimão Madeira | Corrimão de Madeira - estimado | 94.47 |  |  |  |  | 36 | 36
Porta Metálica | PCF01 - Aço Galvanizado | 0.8 | 2.1 |  |  | 174 | 30 | 30

## SISTEMAS ESPECIAIS
SISTEMAS ESPECIAIS
CLIMATIZAÇÃO, EXAUSTÃO MECÂNICA E PRESSURIZAÇÃO
Descrição | Quantidade | TÉRREO | MEZANINO | 2º PAV | TIPO(X10) | COBERTURA
Infraestrutura para Instalação de Ar Condicionado | 366 | 2 | 11 | 29 | 320 | 4
Instalação de Ar Condicionado | 10 | 0 | 6 | 0 | 0 | 4
Ventokit | 206 | 3 | 11 | 16 | 170 | 6
Churrasqueiras | 94 |  | 1 | 8 | 80 | 5
TOTAL
Note on E7: [Comentário encadeado] Sua versão do Excel permite que você leia este comentário encadeado, no entanto, as edições serão removidas se o arquivo for aberto em uma versão mais recente do Excel. Saiba mais: https://go.microsoft.com/fwlink/?linkid=870924 Comentário: 2 devido área da loja

## Louças e metais
|  | Projeto | 365
|  | Empresa | COTA
Origem
|  | Revisão | R00 - Jenifer
LOUÇAS E METAIS
AMBIENTE | DESCRIÇÃO | UNIDADE | QUANTIDADE | REPETIÇÃO | TOTAL
TERREO
BWC PCD | Vaso sanitário deca branco PNE | un | 1 | 2 | 2
BWC PCD | Anel de vedação, 100 mm, para saíde de bacia sanitária | un | 1 | 2 | 2
BWC PCD | Cuba de embutir | un |  | 2 | 0
BWC PCD | Engate/ rabicho flexível inóx 1/2"x40mm | un | 1 | 2 | 2
BWC PCD | Bancada em granito | m2 |  | 2 | 0
BWC PCD | Parafuso niquelado para fixação de bacia sanitária - tamanho S-10 | un |  | 2 | 0
BWC PCD | Sifão ajustável multiuso | un |  | 2 | 0
BWC PCD | Válvula de escoamento para cuba | un |  | 2 | 0
BWC PCD | Barra de apoio PNE | un |  | 2 | 0
BWC PCD | Torneira banheiro PNE | un |  | 2 | 0
MEZANINO
WC LAV SF | Vaso sanitário deca branco | un | 2 | 2 | 4
WC LAV SF | Anel de vedação, 100 mm, para saíde de bacia sanitária | un | 2 | 2 | 4
WC LAV SF | Cuba de embutir | un | 2 | 2 | 4
WC LAV SF | Engate/ rabicho flexível inóx 1/2"x40mm | un | 4 | 2 | 8
WC LAV SF | Bancada em granito | m2 | 1.242 | 2 | 2.484
WC LAV SF | Parafuso niquelado para fixação de bacia sanitária - tamanho S-10 | un | 4 | 2 | 8
WC LAV SF | Sifão ajustável multiuso | un | 2 | 2 | 4
WC LAV SF | Válvula de escoamento para cuba | un | 2 | 2 | 4
WC LAV SF | Torneira banheiro | un | 2 | 2 | 4
BWC PCD | Vaso sanitário deca branco PNE | un | 1 | 3 | 3
BWC PCD | Anel de vedação, 100 mm, para saíde de bacia sanitária | un | 1 | 3 | 3
BWC PCD | Cuba de embutir | un |  | 3 | 0
BWC PCD | Engate/ rabicho flexível inóx 1/2"x40mm | un | 1 | 3 | 3
BWC PCD | Bancada em granito | m2 |  | 3 | 0
BWC PCD | Parafuso niquelado para fixação de bacia sanitária - tamanho S-10 | un |  | 3 | 0
BWC PCD | Sifão ajustável multiuso | un |  | 3 | 0
BWC PCD | Válvula de escoamento para cuba | un |  | 3 | 0
BWC PCD | Barra de apoio PNE | un |  | 3 | 0
BWC PCD | Torneira banheiro PNE | un |  | 3 | 0
COZINHA SF | Acabamento metálico para registro de gaveta | un | 1 | 7 | 7
COZINHA SF | Bancada em granito | m2 | 1.2 | 7 | 8.4
COZINHA SF | Cuba de cozinha | un | 1 | 7 | 7
COZINHA SF | Válvula de escoamento para cuba | un | 1 | 7 | 7
COZINHA SF | Sifão ajustável multiuso | un | 1 | 7 | 7
COZINHA SF | Torneira cozinha | un | 1 | 7 | 7
LAVANDERIA | Acabamento metálico para registro de gaveta | un | 3 | 7 | 21
LAVANDERIA | Bancada em granito | m2 | 1.2 | 7 | 8.4
LAVANDERIA | Cuba de cozinha | un | 1 | 7 | 7
LAVANDERIA | Válvula de escoamento para cuba | un | 1 | 7 | 7
LAVANDERIA | Sifão ajustável multiuso | un | 1 | 7 | 7
LAVANDERIA | Torneira cozinha | un | 1 | 7 | 7
LAVATÓRIO WC | Vaso sanitário deca branco | un | 4 | 1 | 4
LAVATÓRIO WC | Anel de vedação, 100 mm, para saíde de bacia sanitária | un | 4 | 1 | 4
LAVATÓRIO WC | Cuba de embutir | un | 5 | 1 | 5
LAVATÓRIO WC | Engate/ rabicho flexível inóx 1/2"x40mm | un | 5 | 1 | 5
LAVATÓRIO WC | Bancada em granito | m2 | 3.132 | 1 | 3.132
LAVATÓRIO WC | Parafuso niquelado para fixação de bacia sanitária - tamanho S-10 | un | 9 | 1 | 9
LAVATÓRIO WC | Sifão ajustável multiuso | un | 5 | 1 | 5
LAVATÓRIO WC | Válvula de escoamento para cuba | un | 5 | 1 | 5
LAVATÓRIO WC | Acabamento metálico para registro de gaveta | un | 5 | 1 | 5
LAVATÓRIO WC | Torneira banheiro | un | 5 | 1 | 5
TIPO
Banheiro | Vaso sanitário deca branco | un | 1 | 253 | 253
Banheiro | Anel de vedação, 100 mm, para saíde de bacia sanitária | un | 1 | 253 | 253
Banheiro | Cuba de embutir | un |  | 253 | 0
Banheiro | Engate/ rabicho flexível inóx 1/2"x40mm | un | 1 | 253 | 253
Banheiro | Bancada em granito | m2 |  | 253 | 0
Banheiro | Parafuso niquelado para fixação de bacia sanitária - tamanho S-10 | un |  | 253 | 0
Banheiro | Sifão ajustável multiuso | un |  | 253 | 0
Banheiro | Válvula de escoamento para cuba | un |  | 253 | 0
Banheiro | Acabamento metálico para registro de gaveta | un | 2 | 253 | 506
Banheiro | Torneira banheiro | un |  | 253 | 0
COBERTURA
WC LAV | Vaso sanitário deca branco | un | 2 | 2 | 4
WC LAV | Anel de vedação, 100 mm, para saíde de bacia sanitária | un | 2 | 2 | 4
WC LAV | Cuba de embutir | un | 1 | 2 | 2
WC LAV | Engate/ rabicho flexível inóx 1/2"x40mm | un | 3 | 2 | 6
WC LAV | Bancada em granito | m2 | 1.242 | 2 | 2.484
WC LAV | Parafuso niquelado para fixação de bacia sanitária - tamanho S-10 | un | 3 | 2 | 6
WC LAV | Sifão ajustável multiuso | un | 1 | 2 | 2
WC LAV | Válvula de escoamento para cuba | un | 1 | 2 | 2
WC LAV | Torneira banheiro | un | 1 | 2 | 2
LAVABO | Vaso sanitário deca branco | un | 1 | 2 | 2
LAVABO | Anel de vedação, 100 mm, para saíde de bacia sanitária | un | 1 | 2 | 2
LAVABO | Cuba de embutir | un | 1 | 2 | 2
LAVABO | Engate/ rabicho flexível inóx 1/2"x40mm | un | 1 | 2 | 2
LAVABO | Bancada em granito | m2 | 0.78 | 2 | 1.56
LAVABO | Parafuso niquelado para fixação de bacia sanitária - tamanho S-10 | un | 1 | 2 | 2
LAVABO | Sifão ajustável multiuso | un | 1 | 2 | 2
LAVABO | Válvula de escoamento para cuba | un | 1 | 2 | 2
LAVABO | Torneira banheiro | un | 1 | 2 | 2
LAVABO SF | Vaso sanitário deca branco | un | 2 | 2 | 4
LAVABO SF | Anel de vedação, 100 mm, para saíde de bacia sanitária | un | 2 | 2 | 4
LAVABO SF | Cuba de embutir | un | 2 | 2 | 4
LAVABO SF | Engate/ rabicho flexível inóx 1/2"x40mm | un | 4 | 2 | 8
LAVABO SF | Bancada em granito | m2 | 1.14 | 2 | 2.28
LAVABO SF | Parafuso niquelado para fixação de bacia sanitária - tamanho S-10 | un | 4 | 2 | 8
LAVABO SF | Sifão ajustável multiuso | un | 2 | 2 | 4
LAVABO SF | Válvula de escoamento para cuba | un | 2 | 2 | 4
LAVABO SF | Torneira banheiro | un | 2 | 2 | 4
WC PCD | Vaso sanitário deca branco PNE | un | 1 | 2 | 2
WC PCD | Anel de vedação, 100 mm, para saíde de bacia sanitária | un | 1 | 2 | 2
WC PCD | Engate/ rabicho flexível inóx 1/2"x40mm | un | 1 | 2 | 2
WC PCD | Barra de apoio PNE | un | 2 | 2 | 4
WC PCD | Torneira banheiro PNE | un | 1 | 2 | 2
SALÃO DE FESTAS + EXTERN | Sifão ajustável multiuso | un | 1 | 4 | 4
SALÃO DE FESTAS + EXTERN | Cuba de cozinha | un | 1 | 4 | 4
SALÃO DE FESTAS + EXTERN | Acabamento metálico para registro de gaveta | un | 1 | 4 | 4
| TOTAL |  |  |  | 1587.74
TIPO | DESCRIÇÃO | UNIDADE | QUANTIDADE | CUSTO UNITÁRIO | CUSTO TOTAL
LOUÇAS | Cuba de cozinha | un | 18 | 1222.18 | 21999.24
| Cuba de embutir | un | 17 | 1222.18 | 20777.06
| Lavatório PNE de canto | un | 0 | 265.9 | 0
| Vaso sanitário deca branco | un | 271 | 1199.9 | 325172.9
| Vaso sanitário deca branco PNE | un | 7 | 1199.9 | 8399.3
| TOTAL |  |  |  | 376348.5
METAIS | Acabamento metálico para registro de gaveta | un | 543 | 62.34 | 33850.62
| Anel de vedação, 100 mm, para saíde de bacia sanitária | un | 278 | 13.3 | 3697.4
| Barra de apoio PNE | un | 4 | 518.66 | 2074.64
| Engate/ rabicho flexível inóx 1/2"x40mm | un | 289 | 14.75 | 4262.75
| Parafuso niquelado para fixação de bacia sanitária - tamanho S-10 | un | 33 | 24.95 | 823.35
| Sifão ajustável multiuso | un | 35 | 13.9 | 486.5
| Torneira banheiro PNE | un | 2 | 229.9 | 459.8
| Torneira banheiro | un | 17 | 229.9 | 3908.3
| Torneira cozinha | un | 14 | 229.9 | 3218.6
| Torneira de jardim | un | 0 | 55 | 0
| Válvula de escoamento para cuba | un | 31 | 54.25 | 1681.75
| Válvula de escoamento para lavatório | un | 0 | 21.9 | 0
| TOTAL |  |  |  | 54463.71
BANCADA | Bancada em granito | m2 | 28.74 | 835 | 23997.9
| TOTAL |  |  |  | 80143.36
RESUMO

## COMPLEMENTARES
COMPLEMENTARES
| Data | 2025-05-14
| Arquivo base | -
SERVIÇOS COMPLEMENTARES
| Descrição | Parâmetro |  | Quantidade
| Móveis e decoração - Área comum | 1200 | R$ / AL | 1094421.6
| Comunicação visual | 10 | R$ / AC | 175055.6
| Paisagismo | 18 | R$ / AC | 315100.08
| Ligações definitivas | 4 | R$ / AC | 70022.24
| Desmobilização | 2 | R$ / AC | 35011.12
| Limpeza | 10 | R$ / AC | 175055.6
| TOTAL |  |  | 1864666.24
TOTAL COMPLEMENTARES
Área comum
| Descrição | área (m2)
Cobertura lazer | Salão de festas | 71.56
| Academia | 85.91
| Deck Piscina | 66.45 | Minorado porque tem poucos móveis
| Salão de festas 2 | 30.06
| Sala de Jogos | 30.06
| Circulação | 22.436 | Minorado porque tem poucos móveis
Tipo | Circulação 2º - 12º pavto | 241.296 | Minorado porque tem poucos móveis
Mezanino | Pet Place | 36.88
| Brinquedoteca | 19.04
| Salão de festas | 79.91
| Lazer descoberto | 63.656 | Minorado porque tem poucos móveis
| Estar | 84.24
| Circulação | 10.78 | Minorado porque tem poucos móveis
| Hall Eclusa | 14.95
| Home Market | 12.41
| Funcionários | 8.33
| Guarita | 4.29
| Delivery hub | 9.88
| Sala de reunião | 8.4
| Administrativo | 9.09
| Circulação | 2.39
| Total | 912.018

## MO Infra (hidden)
158632.77 | 196.5515

## Cotações (hidden)
| Projeto | #REF!
| Empresa | #REF!
| Revisão | R00 - Michelle Furlan - 06/02/24
CONTROLE DE COTAÇÕES
INFORMAÇÕES IMPORTANTES: CNPJ XXXX / XXXXX / Endereço da obra: XXXX
Item | Data | Site | Status | E-mail
RESUMO

## Arm. Cortina (hidden)
| Projeto | #REF!
| Empresa | #REF!
| Revisão | R00 - Michelle Furlan
ARMAÇÃO CORTINA
ITEM |  | QUANT | QUANTIDADE POR ITEM CA-50 - m | [6 empty] | CA-60 - m
|  |  | 6.3 | 8 | 10 | 12.5 | 16 | 20 | 25 | 5 | 0 | 0 | 0 | 0
PROJETO:
1
PROJETO:
1
PROJETO:
1
PROJETO:
1
PROJETO:
1
| TOTAL - M | 0 | 0 | 0 | 0 | 0 | 0 | 0 | 0 | 0 | 0 | 0 | 0 | 0
| PESO kg/m |  | 1 | 1 | 1 | 1 | 1 | 1 | 1 | 1 | 1 | 1 | 1 | 1
| TOTAL - kg | 0 | 0 | 0 | 0 | 0 | 0 | 0 | 0 | 0 | 0 | 0 | 0 | 0
RESUMO

## Cortina (hidden)
| Projeto | #REF!
| Empresa | #REF!
| Revisão | R00 - Michelle Furlan -
CORTINA
ITEM | DIMENSÕES UNITÁRIAS - m |  |  | Adição |  |  | ESCAV | APILOA | REATER | BOTA FORA | LASTRO | FORMA |  | FORMA (PROJETISTA) | CONCRETO | CONCRETO (PROJETISTA) |  | TAXA AÇO (KG/M3) | IMPERM |  | RESUMO - CONCRETO
| LARG | COMP | ALT | LARG | ALT | QUANT |  |  |  |  | m3 | [9 empty] | m3 | TIPO
| A | C | B | m | m |  | m3 | m2 | m3 | m3 | 0.05 | lados | m2 |  | m3 |  | TIPO |  | m2
PROJETO: | [20 empty] | 0 | 20 MPa
|  |  |  | 0.6 |  | 1 | 0 | 0 | 0 | 0 | 0 | 2 | 0 |  | 0 |  |  | 0 |  |  | 0 | 25 MPa
|  |  |  | 0.6 |  | 1 | 0 | 0 | 0 | 0 | 0 | 2 | 0 |  | 0 |  |  | 0 |  |  | 0 | 30 MPa
|  |  |  | 0.6 |  | 1 | 0 | 0 | 0 | 0 | 0 | 2 | 0 |  | 0 |  |  | 0 |  |  | 0 | 35 MPa
|  |  |  | 0.6 |  | 1 | 0 | 0 | 0 | 0 | 0 | 2 | 0 |  | 0 |  |  | 0 |  |  | 0 | 40 MPa
|  |  |  | 0.6 |  | 1 | 0 | 0 | 0 | 0 | 0 | 2 | 0 |  | 0 |  |  | 0
|  |  |  | 0.6 |  | 1 | 0 | 0 | 0 | 0 | 0 | 2 | 0 |  | 0 |  |  | 0 |  |  | 0 | OK
|  |  |  | 0.6 |  | 1 | 0 | 0 | 0 | 0 | 0 | 2 | 0 |  | 0 |  |  | 0
|  |  |  | 0.6 |  | 1 | 0 | 0 | 0 | 0 | 0 | 2 | 0 |  | 0 |  |  | 0
|  |  |  | 0.6 |  | 1 | 0 | 0 | 0 | 0 | 0 | 2 | 0 |  | 0 |  |  | 0
|  |  |  | 0.6 |  | 1 | 0 | 0 | 0 | 0 | 0 | 2 | 0 |  | 0 |  |  | 0
|  |  |  | 0.6 |  | 1 | 0 | 0 | 0 | 0 | 0 | 2 | 0 |  | 0 |  |  | 0
|  |  |  | 0.6 |  | 1 | 0 | 0 | 0 | 0 | 0 | 2 | 0 |  | 0 |  |  | 0
|  |  |  | 0.6 |  | 1 | 0 | 0 | 0 | 0 | 0 | 2 | 0 |  | 0 |  |  | 0
|  |  |  | 0.6 |  | 1 | 0 | 0 | 0 | 0 | 0 | 2 | 0 |  | 0 |  |  | 0
|  |  |  | 0.6 |  | 1 | 0 | 0 | 0 | 0 | 0 | 2 | 0 |  | 0 |  |  | 0
|  |  |  | 0.6 |  | 1 | 0 | 0 | 0 | 0 | 0 | 2 | 0 |  | 0 |  |  | 0
|  |  |  | 0.6 |  | 1 | 0 | 0 | 0 | 0 | 0 | 2 | 0 |  | 0 |  |  | 0
|  |  |  | 0.6 |  | 1 | 0 | 0 | 0 | 0 | 0 | 2 | 0 |  | 0 |  |  | 0
|  |  |  | 0.6 |  | 1 | 0 | 0 | 0 | 0 | 0 | 2 | 0 |  | 0 |  |  | 0
|  |  |  | 0.6 |  | 1 | 0 | 0 | 0 | 0 | 0 | 2 | 0 |  | 0 |  |  | 0
|  |  |  | 0.6 |  | 1 | 0 | 0 | 0 | 0 | 0 | 2 | 0 |  | 0 |  |  | 0
|  |  |  | 0.6 |  | 1 | 0 | 0 | 0 | 0 | 0 | 2 | 0 |  | 0 |  |  | 0
|  |  |  | 0.6 |  | 1 | 0 | 0 | 0 | 0 | 0 | 2 | 0 |  | 0 |  |  | 0
|  |  |  | 0.6 |  | 1 | 0 | 0 | 0 | 0 | 0 | 2 | 0 |  | 0 |  |  | 0
|  |  |  | 0.6 |  | 1 | 0 | 0 | 0 | 0 | 0 | 2 | 0 |  | 0 |  |  | 0
|  |  |  | 0.6 |  | 1 | 0 | 0 | 0 | 0 | 0 | 2 | 0 |  | 0 |  |  | 0
|  |  |  | 0.6 |  | 1 | 0 | 0 | 0 | 0 | 0 | 2 | 0 |  | 0 |  |  | 0
|  |  |  | 0.6 |  | 1 | 0 | 0 | 0 | 0 | 0 | 2 | 0 |  | 0 |  |  | 0
|  |  |  | 0.6 |  | 1 | 0 | 0 | 0 | 0 | 0 | 2 | 0 |  | 0 |  |  | 0
|  |  |  | 0.6 |  | 1 | 0 | 0 | 0 | 0 | 0 | 2 | 0 |  | 0 |  |  | 0
|  |  |  | 0.6 |  | 1 | 0 | 0 | 0 | 0 | 0 | 2 | 0 |  | 0 |  |  | 0 |  | 1.7305
|  |  |  | 0.6 |  | 1 | 0 | 0 | 0 | 0 | 0 | 2 | 0 |  | 0 |  |  | 0 |  | 0.49
|  |  |  | 0.6 |  | 1 | 0 | 0 | 0 | 0 | 0 | 2 | 0 |  | 0 |  |  | 0
|  |  |  | 0.6 |  | 1 | 0 | 0 | 0 | 0 | 0 | 2 | 0 |  | 0 |  |  | 0
|  |  |  | 0.6 |  | 1 | 0 | 0 | 0 | 0 | 0 | 2 | 0 |  | 0 |  |  | 0
|  |  |  | 0.6 |  | 1 | 0 | 0 | 0 | 0 | 0 | 2 | 0 |  | 0 |  |  | 0
|  |  |  | 0.6 |  | 1 | 0 | 0 | 0 | 0 | 0 | 2 | 0 |  | 0 |  |  | 0
|  |  |  | 0.6 |  | 1 | 0 | 0 | 0 | 0 | 0 | 2 | 0 |  | 0 |  |  | 0
PROJETO:
|  |  |  | 0.6 |  | 1 | 0 | 0 | 0 | 0 | 0 | 2 | 0 |  | 0 |  |  | 0
PROJETO:
|  |  |  | 0.6 |  | 1 | 0 | 0 | 0 | 0 | 0 | 2 | 0 |  | 0 |  |  | 0
|  |  |  | 0.6 |  | 1 | 0 | 0 | 0 | 0 | 0 | 2 | 0 |  | 0 |  |  | 0
|  |  |  | 0.6 |  | 1 | 0 | 0 | 0 | 0 | 0 | 2 | 0 |  | 0 |  |  | 0
|  |  |  | 0.6 |  | 1 | 0 | 0 | 0 | 0 | 0 | 2 | 0 |  | 0 |  |  | 0
|  |  |  | 0.6 |  | 1 | 0 | 0 | 0 | 0 | 0 | 2 | 0 |  | 0 |  |  | 0
| TOTAL GERAL | 0 |  |  |  |  | 0 | 0 | 0 | 0 | 0 |  | 0 | 0 | 0 | 0 |  | 0 | 0
IMPERMEABILIZAÇÃO DO BALDRAME | [9 empty] | DETALHE TÍPICO
Total | 0
X
1
C
B
A
RESUMO
Note on E6: Folga total

## Tabela de Aço (hidden)
TABELA DE AÇO
CA-50 |  |  | CA-60
Ø - mm | kg/m | pol | Ø - mm | kg/m
6.3 | 0.245 | 1/4" | 3.4 | 0.079
8 | 0.395 | 5/16" | 4.2 | 0.109
10 | 0.617 | 3/8" | 5 | 0.154
12.5 | 0.963 | 1/2" | 6 | 0.222
16 | 1.578 | 5/8" | 7 | 0.302
20 | 2.466 | 3/4" | 8 | 0.395
25 | 3.853 | 1" | 9.5 | 0.558
32 | 6.313 | 1 1/4" | 0
40 | 9.865 | 1 5/8" | 0

## Piso Arm.Térreo (hidden)
| Obra | Lausanne
| Empresa | Santo André
| Revisão | R00
ESTRUTURA - PISO ARMADO
PROJETO | PEÇA | DIMENSÕES UNITÁRIAS |  |  |  | FORMA |  | LONA m² | LASTRO DE BRITA m³ | CONCRETO m³ |  |  | LAJE / MOLDE |  |  | IMAGENS LEVANTAMENTO | RESUMO - CONCRETO
|  | ÁREA | PERÍMETRO | ALT | QUANT | UNIT | TOTAL |  |  | UNIT | TOTAL | RESISTÊNCIA | TIPO | UNIT | TOTAL |  | m3 | TIPO
PROJETO: | [16 empty] | 0 | 25 MPa
| Piso térreo |  |  |  | 1 | [7 empty] | MOLDADA IN LOCO |  |  |  | 0 | 30 MPa
| Descontos |  |  |  | -1 | [7 empty] | MOLDADA IN LOCO |  |  |  | 0 | 35 MPa
[17 empty] | 0 | 40 MPa
0
| TOTAL GERAL | 0 |  |  |  | 0 | 0 | 0 | 0 | 0 | 0 |  |  | 0 | 0 |  | 0
[17 empty] | 0 | OK
RESUMO
Note on G5: Michelle Oliveira: Considerando a borda (perimetral) com 2cm a mais
Note on F6: Michelle Oliveira: Para descontos, inserir a quantidade negativa

## Pilares (hidden)
EMPREENDIMENTO: | [6 empty] | REVISÃO: |  |  | DATA:
#REF! | [6 empty] | R00 -
PEÇA | DIMENSÕES UNITÁRIAS - METROS |  |  | QUANT | FORMA |  |  | CONCRETO |  |  | RESUMO - CONCRETO
| SEÇÃO 1 | SEÇÃO 2 | ALTURA |  | LADOS | UNIT | TOTAL | UNIT | TOTAL | RESISTÊNCIA | QUANT. m3 | RESISTÊNCIA
PROJETO: | [10 empty] | 0 | 20MPa
[5 empty] | 4 | 0 | 0 | 0 | 0 | 40MPa | 0 | 25MPa
[5 empty] | 4 | 0 | 0 | 0 | 0 | 40MPa | 0 | 30MPa
[5 empty] | 4 | 0 | 0 | 0 | 0 | 40MPa | 0 | 35MPa
[5 empty] | 4 | 0 | 0 | 0 | 0 | 40MPa | 0 | 40MPa
[5 empty] | 4 | 0 | 0 | 0 | 0 | 40MPa
[5 empty] | 4 | 0 | 0 | 0 | 0 | 40MPa
[5 empty] | 4 | 0 | 0 | 0 | 0 | 40MPa
[5 empty] | 4 | 0 | 0 | 0 | 0 | 40MPa | 0 | OK
[5 empty] | 4 | 0 | 0 | 0 | 0 | 40MPa
[5 empty] | 4 | 0 | 0 | 0 | 0 | 40MPa
PROJETO:
[5 empty] | 4 | 0 | 0 | 0 | 0 | 40MPa
[5 empty] | 4 | 0 | 0 | 0 | 0 | 40MPa
[5 empty] | 4 | 0 | 0 | 0 | 0 | 40MPa
[5 empty] | 4 | 0 | 0 | 0 | 0 | 40MPa
[5 empty] | 4 | 0 | 0 | 0 | 0 | 40MPa
[5 empty] | 4 | 0 | 0 | 0 | 0 | 40MPa
[5 empty] | 4 | 0 | 0 | 0 | 0 | 40MPa
[5 empty] | 4 | 0 | 0 | 0 | 0 | 40MPa
[5 empty] | 4 | 0 | 0 | 0 | 0 | 40MPa
[5 empty] | 4 | 0 | 0 | 0 | 0 | 40MPa
PROJETO:
[5 empty] | 4 | 0 | 0 | 0 | 0 | 40MPa
[5 empty] | 4 | 0 | 0 | 0 | 0 | 40MPa
[5 empty] | 4 | 0 | 0 | 0 | 0 | 40MPa
[5 empty] | 4 | 0 | 0 | 0 | 0 | 40MPa
[5 empty] | 4 | 0 | 0 | 0 | 0 | 40MPa
[5 empty] | 4 | 0 | 0 | 0 | 0 | 40MPa
[5 empty] | 4 | 0 | 0 | 0 | 0 | 40MPa
[5 empty] | 4 | 0 | 0 | 0 | 0 | 40MPa
[5 empty] | 4 | 0 | 0 | 0 | 0 | 40MPa
[5 empty] | 4 | 0 | 0 | 0 | 0 | 40MPa
[5 empty] | 4 | 0 | 0 | 0 | 0 | 40MPa
[5 empty] | 4 | 0 | 0 | 0 | 0 | 40MPa
[5 empty] | 4 | 0 | 0 | 0 | 0 | 40MPa
[5 empty] | 4 | 0 | 0 | 0 | 0 | 40MPa
PROJETO:
[5 empty] | 4 | 0 | 0 | 0 | 0 | 40MPa
[5 empty] | 4 | 0 | 0 | 0 | 0 | 40MPa
[5 empty] | 4 | 0 | 0 | 0 | 0 | 40MPa
[5 empty] | 4 | 0 | 0 | 0 | 0 | 40MPa
[5 empty] | 4 | 0 | 0 | 0 | 0 | 40MPa
[5 empty] | 4 | 0 | 0 | 0 | 0 | 40MPa
[5 empty] | 4 | 0 | 0 | 0 | 0 | 40MPa
[5 empty] | 4 | 0 | 0 | 0 | 0 | 40MPa
[5 empty] | 4 | 0 | 0 | 0 | 0 | 40MPa
[5 empty] | 4 | 0 | 0 | 0 | 0 | 40MPa
[5 empty] | 4 | 0 | 0 | 0 | 0 | 40MPa
[5 empty] | 4 | 0 | 0 | 0 | 0 | 40MPa
PROJETO:
[5 empty] | 4 | 0 | 0 | 0 | 0 | 40MPa
[5 empty] | 4 | 0 | 0 | 0 | 0 | 40MPa
TOTAL GERAL | [6 empty] | 0 | m² | 0 | m³
|  |  | JOGO DE FORMA PARA O RESUMO: |  |  |  | 0 | m²
ESTRUTURA - PILARES
Note on H62: Verificar fórmula

## Vigas - T1 (hidden)
EMPREENDIMENTO: | [7 empty] | REVISÃO: |  |  | DATA:
#REF! | [7 empty] | R00 -
PEÇA | DIMENSÕES UNITÁRIAS |  |  | QUANT | FORMA |  |  |  | CONCRETO |  |  | RESUMO - CONCRETO
| LARG | ALT | COMP |  | FUNDO S/N | Lados | UNIT | TOTAL | UNIT | TOTAL | RESISTÊNCIA | m3 | RESISTÊNCIA
PROJETO: | [11 empty] | 0 | 20MPa
[5 empty] | S | 2 | 0 | 0 | 0 | 0 | 40MPa | 0 | 25MPa
[5 empty] | S | 2 | 0 | 0 | 0 | 0 | 40MPa | 0 | 30MPa
[5 empty] | S | 2 | 0 | 0 | 0 | 0 | 40MPa | 0 | 35MPa
[5 empty] | S | 2 | 0 | 0 | 0 | 0 | 40MPa | 0 | 40MPa
[7 empty] | 0 | 0 | 0 | 0 | 40MPa
PROJETO:
[5 empty] | S | 2 | 0 | 0 | 0 | 0 | 40MPa | 0 | OK
[5 empty] | S | 2 | 0 | 0 | 0 | 0 | 40MPa
[5 empty] | S | 2 | 0 | 0 | 0 | 0 | 40MPa
[5 empty] | S | 2 | 0 | 0 | 0 | 0 | 40MPa
[5 empty] | S | 2 | 0 | 0 | 0 | 0 | 40MPa
PROJETO:
[5 empty] | S | 2 | 0 | 0 | 0 | 0 | 25MPa
[5 empty] | S | 2 | 0 | 0 | 0 | 0 | 25MPa
[5 empty] | S | 2 | 0 | 0 | 0 | 0 | 25MPa
[5 empty] | S | 2 | 0 | 0 | 0 | 0 | 25MPa
[5 empty] | S | 2 | 0 | 0 | 0 | 0 | 25MPa
[5 empty] | S | 2 | 0 | 0 | 0 | 0 | 25MPa
PROJETO:
[5 empty] | S | 2 | 0 | 0 | 0 | 0 | 25MPa
PROJETO:
[5 empty] | S | 2 | 0 | 0 | 0 | 0 | 40MPa
[5 empty] | S | 2 | 0 | 0 | 0 | 0 | 40MPa
[5 empty] | S | 2 | 0 | 0 | 0 | 0 | 40MPa
TOTAL | [7 empty] | 0 |  | 0
|  |  |  | JOGO DE FORMA PARA O RESUMO: |  |  |  | 0 | m²
ESTRUTURA - VIGAS
RESUMO
Note on I35: Verificar fórmula

## Lajes - T1 (hidden)
EMPREENDIMENTO: | [12 empty] | REVISÃO: |  |  |  | DATA:
#REF! | [12 empty] | R00 -
PROJETO | PEÇA | DIMENSÕES UNITÁRIAS |  |  |  | FORMA |  |  | CONCRETO |  |  | LAJE / MOLDE |  |  | ESCORAMENTO |  | IMAGENS LEVANTAMENTO | RESUMO - CONCRETO
|  | ÁREA m² | PERÍMETRO m | ALT m | QUANT | COEF | UNIT m² | TOTAL m² | UNIT m³ | TOTAL m³ | RESISTÊNCIA | TIPO | UNIT m² | TOTAL m² | PD | TOTAL |  | m3 | RESISTÊNCIA
PROJETO: | [17 empty] | 0 | 20MPa
Laje Piso 1º Pav | L10cm |  |  |  | 1 | 1 |  |  |  |  | 40MPa | MOLDADA IN LOCO |  |  |  | 0 |  | 0 | 25MPa
Descontos | L10cm |  |  |  | -1 | 1 |  |  |  |  | 40MPa | MOLDADA IN LOCO |  |  |  | 0 |  | 0 | 30MPa
[16 empty] | 0 |  | 0 | 35MPa
PROJETO: | [17 empty] | 0 | 40MPa
Laje Tipo | L10cm |  |  |  | 20 | 1 |  |  |  |  | 25MPa | MOLDADA IN LOCO |  |  |  | 0
Descontos | L10cm |  |  |  | -20 | 1 |  |  |  |  | 25MPa | MOLDADA IN LOCO |  |  |  | 0
[16 empty] | 0 |  | 0 | OK
PROJETO:
Laje barrilete | L10cm |  |  |  | 1 | 1 |  |  |  |  | 25MPa | MOLDADA IN LOCO |  |  |  | 0
Laje barrilete | L15cm |  |  |  | 1 | 1 |  |  |  |  | 25MPa | MOLDADA IN LOCO |  |  |  | 0
Descontos | L15cm |  |  |  | -1 | 1 |  |  |  |  | 25MPa | MOLDADA IN LOCO |  |  |  | 0
0
PROJETO:
Laje Cobertura | L10cm |  |  |  | 1 | 1 |  |  |  |  | 25MPa | MOLDADA IN LOCO |  |  |  | 0
| L20cm |  |  |  | 1 | 1 |  |  |  |  | 25MPa | MOLDADA IN LOCO |  |  |  | 0
| TOTAL | 0 | [5 empty] | 0 |  | 0 |  |  |  | 0
|  |  |  | JOGO DE FORMA PARA O RESUMO: |  |  |  | 0 | m²
ESTRUTURA - LAJES
RESUMO
Note on G4: Michelle Oliveira: Considerando a borda (perimetral) com 2cm a mais
Note on F5: Michelle Oliveira: Para descontos, inserir a quantidade negativa
Note on I25: Verificar fórmula

## Escada - T1 (hidden)
EMPREENDIMENTO: | [14 empty] | REVISÃO: |  | DATA:
#REF! | [14 empty] | R00 -
PROJETO | PEÇA | LAJE PISO |  |  |  | DEGRAUS / ESPELHO |  |  |  | QUANT | FORMA |  |  | CONCRETO |  |  |  | RESUMO - CONCRETO
|  | LARG | COMPR | ESPESS | QUANT | LARG | ALT | BASE | QUANT |  | LAJE PISO | DEGRAUS | TOTAL | LAJE PISO | DEGRAUS | TOTAL | RESISTÊNCIA
|  | A | B | C | D | E | F | G | H |  | m2 | m2 | m2 | m3 | m3 | m3 |  | m3 | RESISTÊNCIA
PROJETO: 0002-PD01-EST-EX-612-TOR-ESC_R00 | [17 empty] | 0 | 20MPa
Térreo - 1° pavto | 1º lance | 1.26 | 1.147 | 0.14 | 1 | 0.28 | 0.18 | 0.33287 | 3 | 1 | 2.1192 | 0.8316 | 2.9508 | 0.20233 | 0.095256 | 0.29759 | 40MPa | 28.0855 | 25MPa
| Patamar | 1.35 | 1.31 | 0.14 | 1 |  |  | 0 |  | 1 | 2.5133 | 0 | 2.5133 | 0.24759 | 0 | 0.24759 | 40MPa | 0 | 30MPa
| 2º lance | 1.26 | 3.66 | 0.14 | 1 | 0.28 | 0.18 | 0.33287 | 10 | 1 | 5.9892 | 2.772 | 8.7612 | 0.64562 | 0.31752 | 0.96314 | 40MPa | 0 | 35MPa
| Patamar | 2.66 | 1.26 | 0.14 | 1 |  |  | 0 |  | 1 | 4.4492 | 0 | 4.4492 | 0.46922 | 0 | 0.46922 | 40MPa | 2.6232 | 40MPa
| 3º lance | 1.26 | 2.4 | 0.14 | 1 | 0.28 | 0.18 | 0.33287 | 7 | 1 | 4.0488 | 1.9404 | 5.9892 | 0.42336 | 0.22226 | 0.64562 | 40MPa
PROJETO: 0002-PD01-EST-EX-802-TOR-ESC_R00
1° pavto - 2º pvto | 1º lance | 1.26 | 2.663 | 0.1 | 1 | 0.28 | 0.18 | 0.33287 | 7 | 1 | 4.14 | 1.9404 | 6.0804 | 0.33554 | 0.22226 | 0.5578 | 25MPa | 30.7087 | OK
| Patamar | 2.66 | 1.26 | 0.1 | 1 |  |  | 0 |  | 1 | 4.1356 | 0 | 4.1356 | 0.33516 | 0 | 0.33516 | 25MPa
| 2º lance | 1.26 | 2.33 | 0.1 | 1 | 0.28 | 0.18125 | 0.33354 | 7 | 1 | 3.6538 | 1.9539 | 5.6077 | 0.29358 | 0.22381 | 0.51739 | 25MPa
PROJETO: 0002-PD01-EST-EX-806-TOR-ESC_R00
Tipo | 1º lance | 1.26 | 2.663 | 0.1 | 1 | 0.28 | 0.18 | 0.33287 | 7 | 19 | 78.6596 | 36.8676 | 115.5272 | 6.3752 | 4.223 | 10.5982 | 25MPa
| Patamar | 2.66 | 1.26 | 0.1 | 1 |  |  | 0 |  | 19 | 78.5764 | 0 | 78.5764 | 6.368 | 0 | 6.368 | 25MPa
| 2º lance | 1.26 | 2.33 | 0.1 | 1 | 0.29 | 0.17 | 0.33615 | 7 | 19 | 69.4222 | 35.0455 | 104.4677 | 5.578 | 4.1308 | 9.7089 | 25MPa
| TOTAL | [11 empty] | 339.0587 |  |  | 30.7087
QUANTITATIVO PROJETISTA
|  | H: JOGO DE FORMA PARA O RESUMO: |  |  |  | 24.6637 | m²
DETALHE DA ESCADA MEDIDAS A SEREM FORNECIDAS
|  |  |  | E |  |  | C
F
B
ESTRUTURA - ESCADAS
RESUMO
Note on J5: Quant. degraus

## Indices de Bloco (hidden)
EMPREENDIMENTO: | [9 empty] | REVISÃO: |  | DATA:
#REF! | [9 empty] | R00 -
Pavimentos Tipo - Torre 1 | [6 empty] | Pavimentos Tipo - Torre 2
Tipo | Dimensões | Quantidade | Área | Indice | Perda | Indice + Perda | Tipo | Dimensões | Quantidade | Área | Indice | Perda | Indice + Perda
Bloco | 14x19x04 | 335 | #REF! | #REF! | 3% | #REF! | Bloco | 14x19x04 | 335 | #REF! | #REF! | 3% | #REF!
Bloco | 14x19x09 | 4 | #REF! | #REF! | 3% | #REF! | Bloco | 14x19x09 | 4 | #REF! | #REF! | 3% | #REF!
Bloco | 14x19x19 | 951 | #REF! | #REF! | 3% | #REF! | Bloco | 14x19x19 | 951 | #REF! | #REF! | 3% | #REF!
Bloco | 14x19x34 | 3125 | #REF! | #REF! | 3% | #REF! | Bloco | 14x19x34 | 3125 | #REF! | #REF! | 3% | #REF!
Bloco | 14x19x39 | 6608 | #REF! | #REF! | 3% | #REF! | Bloco | 14x19x39 | 6608 | #REF! | #REF! | 3% | #REF!
Bloco | 14x19x54 | 479 | #REF! | #REF! | 3% | #REF! | Bloco | 14x19x54 | 479 | #REF! | #REF! | 3% | #REF!
canaleta | 14x19x04 | 2 | #REF! | #REF! | 5% | #REF! | canaleta | 14x19x04 | 2 | #REF! | #REF! | 5% | #REF!
canaleta | 14x19x14 | 15 | #REF! | #REF! | 5% | #REF! | canaleta | 14x19x14 | 15 | #REF! | #REF! | 5% | #REF!
canaleta | 14x19x34 | 540 | #REF! | #REF! | 5% | #REF! | canaleta | 14x19x34 | 540 | #REF! | #REF! | 5% | #REF!
canaleta | 14x19x19 | 206 | #REF! | #REF! | 5% | #REF! | canaleta | 14x19x19 | 206 | #REF! | #REF! | 5% | #REF!
canaleta | 14x19x39 | 1222 | #REF! | #REF! | 5% | #REF! | canaleta | 14x19x39 | 1222 | #REF! | #REF! | 5% | #REF!
|  |  |  | #REF! |  | #REF! |  |  |  |  | #REF! |  | #REF!
ÍNDICES DE BLOCO - ALVENARIA ESTRUTURAL
RESUMO

## Resumo Esquadrias - T1 (hidden)
EMPREENDIMENTO: |  |  |  |  | REVISÃO: |  |  |  | DATA:
#REF! |  |  |  |  | R00 -
item | código | Descrição | Local | un | comp | x | altura | m | TOTAL | QUANT. PROJETISTA
| * | PORTAS DE MADEIRA EM MARCENARIA (BATENTE/FOLHA/GUARNIÇÃO/FERRAGENS)
| MA01 | 1 FOLHA DE ABRIR EM MADEIRA COM BATENTE REGULÁVEL DE 15cm + MOLDURA EXTERNA | ENTRADA APTOS (TÉRREO E TIPO) | UN | 0.91 | x | 2.21 | m | #REF!
| MA02 | 1 FOLHA LISA DE ABRIR EM MADEIRA COM BATENTE REGULÁVEL DE 10cm | DORMITÓRIOS (TIPO)/ VEST. MASC E FEM. (TÉRREO TORRE 1)/ SALA DE ENTREGA TÉRREO TORRE 1)/DML (TORRE 1 E 2)/ COPA (SALÃO DE FESTAS) | UN | 0.81 | x | 2.21 | m | #REF!
| MA03 | 1 FOLHA LISA DE ABRIR EM MADEIRA COM BATENTE REGULÁVEL DE 10cm | BANHO APTO PNE (TÉRREO E 1º PAV) | UN | 0.91 | x | 2.21 | m | #REF!
| MA04 | 1 FOLHA LISA DE ABRIR EM MADEIRA COM BATENTE REGULÁVEL DE 15cm | BANHO APTO TIPO / WC PORTARIA/ WC ESPAÇO FLEX/ WCS BRINQUEDOTECA/ WC FEM E MASC. (SALÃO DE FESTAS) | UN | 0.71 | x | 2.21 | m | #REF!
| MA05 | 1 FOLHA LISA DE ABRIR EM MADEIRA COM BATENTE REGULÁVEL DE 15cm | DORMITÓRIO APTO PNE/ APA (TÉRREO TORRE 1)/ HALL DE SERVIÇO (TORRES 1 E 2)/ ADM (TORRE 2) | UN | 0.91 | x | 2.21 | m | #REF!
606 | MA06 | 2 FOLHAS DE ABRIR DE 63x200cm (CADA) COM FRISOS DECORATIVOS P/ TÉRREO E SEM FRISOS DEMAIS PAVIMENTOS + BANDEIRA FIXA | SHAFT HIDRÁULICA (TÉRREO TORRE 02 E 1º PAV TORRE 01) | UN | 1.36 | x | 2.49 | m | #REF!
607 | MA07 | 2 FOLHAS DE ABRIR DE 63x200cm (CADA) COM FRISOS DECORATIVOS P/ TÉRREO E SEM FRISOS DEMAIS PAVIMENTOS + BANDEIRA FIXA | SHAFT ELÉTRICA / SISTEMAS (TÉRREO TORRE 02 E 1º PAV TORRE 01) | UN | 1.36 | x | 2.49 | m | #REF!
608 | MA08 | 1 FOLHA DE ABRIR DE 0,70x200m COM FRISOS DECORATIVOS P/ TÉRREO E SEM FRISOS DEMAIS PAVIMENTOS + BANDEIRA FIXA | SHAFT ELÉTRICA / SISTEMAS (TÉRREO TORRE 02 E 1º PAV TORRE 01) | UN | 0.8 | x | 2.49 | m | #REF!
609 | MA09 | 1 FOLHA DE ABRIR DE 57X200cm ABRIR COM FRISOS DECORATIVOS P/ TÉRREO E SEM FRISOS DEMAIS PAVIMENTOS | SHAFT HIDRANTE (TÉRREO TORRE 02 E 1º PAV TORRE 01) | UN | 0.71 | x | 2.49 | m | #REF!
610 | MA10 | 1 FOLHA DE ABRIR DE 57X200cm ABRIR COM FRISOS DECORATIVOS P/ TÉRREO E SEM FRISOS DEMAIS PAVIMENTOS | SHAFT ELÉTRICA (TÉRREO TORRE 02 E 1º PAV TORRE 01) | UN | 0.61 | x | 2.49 | m | #REF!
606 | MA06A | 2 FOLHAS DE ABRIR DE 63x200cm (CADA) COM FRISOS DECORATIVOS P/ TÉRREO E SEM FRISOS DEMAIS PAVIMENTOS + BANDEIRA FIXA | SHAFT HIDRÁULICA (TIPO) | UN | 1.36 | x | 2.46 | m | #REF!
607 | MA07A | 2 FOLHAS DE ABRIR DE 63x200cm (CADA) COM FRISOS DECORATIVOS P/ TÉRREO E SEM FRISOS DEMAIS PAVIMENTOS + BANDEIRA FIXA | SHAFT ELÉTRICA / SISTEMAS (TIPO) | UN | 1.36 | x | 2.46 | m | #REF!
608 | MA08A | 1 FOLHA DE ABRIR DE 0,70x200m COM FRISOS DECORATIVOS P/ TÉRREO E SEM FRISOS DEMAIS PAVIMENTOS + BANDEIRA FIXA | SHAFT ELÉTRICA / SISTEMAS (TÉRREO TORRE 01) (TIPO) | UN | 0.8 | x | 2.46 | m | #REF!
609 | MA09A | 1 FOLHA DE ABRIR DE 57X200cm ABRIR COM FRISOS DECORATIVOS P/ TÉRREO E SEM FRISOS DEMAIS PAVIMENTOS | SHAFT HIDRANTE (TIPO) | UN | 0.71 | x | 2.46 | m | #REF!
610 | MA10A | 1 FOLHA DE ABRIR DE 57X200cm ABRIR COM FRISOS DECORATIVOS P/ TÉRREO E SEM FRISOS DEMAIS PAVIMENTOS | SHAFT ELÉTRICA (TIPO) | UN | 0.61 | x | 2.46 | m | #REF!
608 | MA08B | 1 FOLHA DE ABRIR DE 70x200cm COM FRISOS DECORATIVOS P/ TÉRREO E SEM FRISOS DEMAIS PAVIMENTOS + BANDEIRA FIXA | SHAFT ELÉTRICA / SISTEMAS (TÉRREO TORRE 01) | UN | 0.8 | x | 2.66 | m | #REF!
[6 empty] | 0 |  | 0 | #REF!
[6 empty] | 0 |  | 0 | #REF!
[6 empty] | 0 |  | 0 | #REF!
[6 empty] | 0 |  | 0 | #REF!
[6 empty] | 0 |  | 0 | #REF!
[6 empty] | 0 |  | 0 | #REF!
[6 empty] | 0 |  | 0 | #REF!
[6 empty] | 0 |  | 0 | #REF!
[6 empty] | 0 |  | 0 | #REF!
[6 empty] | 0 |  | 0 | #REF!
[6 empty] | 0 |  | 0 | #REF!
Inserir Linhas Acima... | [7 empty] | 0 | #REF!
| * | FERRAGENS
| F1 | FECHADURA EXTERNA - PADO CONCEPT POLIDO 406-30E |  | UN |  |  |  |  | #REF!
| F2 | FECHADURA INTERNA - PADO CONCEPT POLIDO 4061-30I |  | UN |  |  |  |  | #REF!
| F3 | FECHADURA BANHO - PADO CONCEPT POLIDO 406-30B |  | UN |  |  |  |  | #REF!
#REF!
#REF!
Inserir Linhas Acima... | [8 empty] | #REF!
| * | ESQUADRIAS DE ALUMÍNIO
| ES01 | 2 FOLHAS DE CORRER DE VIDRO LISO + PERSIANA INTEGRADA | DORMITÓRIO (TÉRREOS E TIPO) | UN | 1.21 | x | 1.41 | m | #REF!
| ES02 | 2 FOLHAS DE CORRER DE VIDRO | SALA (TÉRREO E TIPO) | UN | 1.61 | x | 1.41 | m | #REF!
| ES03 | 2 FOLHAS DE CORRER DE VIDRO LISO + BANDEIRA SUPERIOR COM V.P. | A.S. (TÉRREO E TIPO) | UN | 1.21 | x | 1.21 | m | #REF!
| ES04 | 2 FOLHAS DE CORRER EM VIDRO LISO SUPERIOR E VIDRO DE SEGURANÇA LISO INFERIOR + VENEZIANA | SALA/TERRAÇO (TÉRREO E TIPO) | UN | 1.61 | x | 2.41 | m | #REF!
| ES05 | 1 FOLHA DE MAXIM-AR COM BANDEIRA INFERIOR E VIDRO FANTASIA COM LIMITADOR DE ABERTURA | BANHO APTO PNE (TÉRREO E 1º PAV) | UN | 0.61 | x | 1.01 | m | #REF!
| ES06 | 3 FOLHAS DE CORRER EM VIDRO LISO | SALA/TERRAÇO APTO PNE (TÉRREO E 1ºPAV) | UN | 1.61 | x | 2.41 | m | #REF!
| ES07 | 1 FOLHA VENEZIANA DE ABRIR COM V.P. | CENTRO MEDIÇÃO(TORRE 2)/ VESTIÁRIO PCD (TORRE 2)/ W.C. PCD(TORRE 1)/ DEPÓSITO LIXO (TORRE 2 - TÉRREO)/ HALL SERVIÇOS (TORRE 1) | UN | 0.91 | x | 2.41 | m | #REF!
| ES08 | 1 FOLHA VENEZIANA DE ABRIR COM V.P. | D.G. (TÉRRE0)/COPA SALÃO DE FESTAS/ PORTARIA/ SALA DE ENTREGA/ DEP. LIXO (TORRE 1 - TÉRREO) | UN | 0.91 | x | 2.21 | m | #REF!
| ES09 | 2 FOLHAS DE ABRIR ASSIMÉTRICAS EM VIDRO LISO SUPERIOR E VIDRO DE SEGURANÇA LISO INFERIOR | HALL TORRES/ BRINQUEDOTECA/ LAVANDERIA/ ESPAÇO FLEX/ BICICLETÁRIO (TÉRREO)/ FITNESS | UN | 1.41 | x | 2.41 | m | #REF!
| ES09A | 2 FOLHAS DE ABRIR ASSIMÉTRICAS EM VIDRO LISO SUPERIOR E VIDRO DE SEGURANÇA LISO INFERIOR | FITNESS | UN | 1.81 | x | 2.41 | m | #REF!
| ES10 | 2 FOLHAS DE CORRER DE VIDRO | BRINQUEDOTECA/LAVANDERIA/ESPAÇO FLEX (TÉRREO)/ FITNESS | UN | 1.21 | x | 1.41 | m | #REF!
| ES11 | 2 FOLHAS DE ABRIR SIMÉTRICAS EM VIDRO LISO SUPERIOR E VIDRO DE SEGURANÇA LISO INFERIOR | HALL TORRE (TÉRREO -TORRE 1) | UN | 1.61 | x | 2.41 | m | #REF!
| ES12 | 1 FOLHA FIXA DE VIDRO DE SEGURANÇA | PORTARIA - TÉRREO | UN | 3.91 | x | 1.41 | m | #REF!
| ES13 | 1 FOLHA FIXA DE VIDRO DE SEGURANÇA | PORTARIA - TÉRREO | UN | 1.11 | x | 1.41 | m | #REF!
| ES14 | 1 FOLHA FIXA DE VIDRO DE SEGURANÇA | PORTARIA - TÉRREO | UN | 1.01 | x | 1.41 | m | #REF!
| ES15 | 2 FOLHAS DE ABRIR SIMÉTRICAS EM VIDRO LISO SUPERIOR E VIDRO DE SEGURANÇA LISO INFERIOR | SALÃO DE FESTAS -IMPLANTAÇÃO | UN | 1.61 | x | 2.41 | m | #REF!
| ES16 | 1 FOLHA VENEZIANA DE ABRIR COM V.P. | BARRILETE | UN | 0.81 | x | 1.61 | m | #REF!
| ES17 | 1 FOLHA VENEZIANA FIXA COM V.P. | BARRILETE | UN | 1.21 | x | 1.01 | m | #REF!
| ES18 | 2 FOLHAS DE CORRER DE VIDRO + 2 FIXAS | SALÃO DE FESTAS -IMPLANTAÇÃO | UN | 2.41 | x | 1.41 | m | #REF!
| VP19 | VENEZIANA FIXA ( VENTILAÇÃO PERMANENTE) | ELEVADOR (BARRILETE) | UN | 0.61 | x | 0.61 | m | #REF!
| VP20 | VENEZIANA FIXA ( VENTILAÇÃO PERMANENTE) | CASA DE BOMBAS | UN | 1.21 | x | 1.01 | m | #REF!
| VP21 | VENEZIANA FIXA ( VENTILAÇÃO PERMANENTE) | CASA DE BOMBAS PISCINA | UN | 1.21 | x | 0.71 | m | #REF!
| VP22 | 2 FOLHAS DE ABRIR SIMÉTRICAS COM VENEZIANA | CENTRO DE MEDIÇÃO | UN | 1.81 | x | 2.21 | m | #REF!
| VP23 | VENEZIANA FIXA ( VENTILAÇÃO PERMANENTE) | VENTOKIT | UN | 0.21 | x | 0.21 | m | #REF!
| VP23A | VENEZIANA FIXA ( VENTILAÇÃO PERMANENTE) |  | UN | 0.21 | x | 0.21 | m | #REF!
| PR24 | VENEZIANA FIXA ( VENTILAÇÃO PERMANENTE) | SALA DE PRESSURIZAÇÃO ( TÉRREO - TORRE 1) | UN | 2.01 | x | 1.01 | m | #REF!
| PR25 | VENEZIANA FIXA ( VENTILAÇÃO PERMANENTE) | SALA DE PRESSURIZAÇÃO ( TÉRREO - TORRE 2) | UN | 0.9 | x | 2.22 | m | #REF!
| PR26 | VENEZIANA FIXA ( VENTILAÇÃO PERMANENTE) | BARRILETE | UN | 0.71 | x | 1.41 | m | #REF!
| PR27 | VENEZIANA FIXA ( VENTILAÇÃO PERMANENTE) | BARRILETE | UN | 0.81 | x | 1.21 | m | #REF!
| VP | VP |  | UN | 0.4 | x | 0.21 | m | #REF!
| VP2 | VP SALA DE PRESSURIZAÇÃO | ESCADA TORRES / SALA DE PRESSURIZAÇÃO / CASA DE BOMBAS BARRILETE | UN | 1.7 | x | 1.5 | m | #REF!
| VP3 | ESCADA | ESCADA TÉRREO TORRE 02 | UN | 0.9 | x | 1.5 | m | #REF!
[6 empty] | 0 |  | 0 | #REF!
[6 empty] | 0 |  | 0 | #REF!
[6 empty] | 0 |  | 0 | #REF!
[6 empty] | 0 |  | 0 | #REF!
[6 empty] | 0 |  | 0 | #REF!
[6 empty] | 0 |  | 0 | #REF!
[6 empty] | 0 |  | 0 | #REF!
[6 empty] | 0 |  | 0 | #REF!
[6 empty] | 0 |  | 0 | #REF!
[6 empty] | 0 |  | 0 | #REF!
[6 empty] | 0 |  | 0 | #REF!
[6 empty] | 0 |  | 0 | #REF!
[6 empty] | 0 |  | 0 | #REF!
[6 empty] | 0 |  | 0 | #REF!
[6 empty] | 0 |  | 0 | #REF!
[6 empty] | 0 |  | 0 | #REF!
[6 empty] | 0 |  | 0 | #REF!
[6 empty] | 0 |  | 0 | #REF!
[6 empty] | 0 |  | 0 | #REF!
[6 empty] | 0 |  | 0 | #REF!
[6 empty] | 0 |  | 0 | #REF!
[6 empty] | 0 |  | 0 | #REF!
[6 empty] | 0 |  | 0 | #REF!
[6 empty] | 0 |  | 0 | #REF!
[6 empty] | 0 |  | 0 | #REF!
[6 empty] | 0 |  | 0 | #REF!
[6 empty] | 0 |  | 0 | #REF!
[6 empty] | 0 |  | 0 | #REF!
[6 empty] | 0 |  | 0 | #REF!
[6 empty] | 0 |  | 0 | #REF!
Inserir Linhas Acima... | [7 empty] | 0 | #REF!
| * | ESQUADRIAS METÁLICAS
| FE01 | PORTA CORTA FOGO | ESCADA TORRES / SALA DE PRESSURIZAÇÃO / CASA DE BOMBAS BARRILETE | UN | 0.96 | x | 2.21 | m | #REF!
| FE02 | ESCADA MARINHEIRO | COBERTURA | UN | 1 | x | 1 | m | #REF!
| FE03 | ALÇAPÃO | BARRILETE / CASA DE BOMBAS (IMPLANTAÇÃO) | UN | 0.81 | x | 0.81 | m | #REF!
| FE04 | GUARDA-CORPO | TERRAÇOS APTOS | UN | 1 | x | 0.94 | m | #REF!
| FE05 | ESCADA MARINHEIRO COM GAIOLA | BARRILETE | UN | 1 | x | 1 | m | #REF!
| FE06 | CORRIMÃO ESCADAS | TORRES | UN | 1 | x | 1 | m | #REF!
| FE07 | PORTÃO BASCULANTE - ACESSO VEÍCULOS | IMPLANTAÇÃO | UN | 5.15 | x |  | 0 | #REF!
| FE08 | GUARDA-CORPO PISCINA | IMPLANTAÇÃO | UN |  | 0 |  | 0 | #REF!
| FE09 | CORRIMÃO + GUARDA-CORPO RAMPaS EXTERNAS | IMPLANTAÇÃO | UN |  | 0 |  | 0 | #REF!
| FE10 | PORTÃO ACESSO PEDESTRES | PORTARIA - TÉRREO TORRE 1 | M2 | 4.96 |  | 2.5 |  | #REF!
| FE11 | 2 FOLHAS DE ABRIR EM FERRO COM VENEZIANA | HIDRÔMETRO - TÉRREO TORRE 1 | M2 |  |  |  |  | #REF!
| FE12 | 1 FOLHA DE ABRIR EM FERRO COM VENEZIANA | REGISTRO DE GÁS - TÉRREO TORRE 1 | M2 |  |  |  |  | #REF!
| FE13 | 2 FOLHAS DE ABRIR EM FERRO COM VENEZIANA | ABRIGO DE GÁS - TÉRREO TORRE 1 | UN |  |  |  |  | #REF!
#REF!
#REF!
#REF!
#REF!
#REF!
#REF!
#REF!
#REF!
[6 empty] | 0 |  | 0 | #REF!
[6 empty] | 0 |  | 0 | #REF!
Inserir Linhas Acima... | [7 empty] | 0 | #REF!
| * | PINTURA ESMALTE EM ESQUADRIAS DE FERRO | [6 empty] | #REF!
| 1 | ESQUADRIAS METÁLICAS | (PCF, Guarda Corpo, Escada Marinheiro e Alçapão) | M2 |  |  |  |  | #REF!
| 2 | CORRIMÃO |  | M2 |  |  |  |  | #REF!
#REF!
#REF!
#REF!
Inserir Linhas Acima... | [8 empty] | #REF!
| * | PEITORIL | [6 empty] | #REF!
| 1 | PEITORIL |  | M |  |  |  |  | #REF!
#REF!
#REF!
#REF!
#REF!
#REF!
Inserir Linhas Acima... | [8 empty] | #REF!
*
OBSERVAÇÕES:
Não lançar nada em células com fórmulas (todas com formatação em cinza)
Atentar aos textos das unidades, o texto deverá estar digitado igualmente, sem espaços para não ocasionar erro de fórmula
RESUMO ESQUADRIAS
RESUMO
Verificar Guarda corpo - m ou un