## Obra
|  | Projeto | Brisa da armação
|  | Empresa | HACASA
|  | Revisão | R00 - Letícia
QUADRO DE ÁREAS
| Descrição | Unidade |  | Quantidade | Imagens
| MESES DE OBRA | MÊS |  | 48
| ÁREA DO TERRENO | M² |  | 1410.3
| ÁREA CONSTRUÍDA | M² |  | 12828.33
| NÚMERO DE UNIDADES HABITACIONAIS | UN |  | 117
| NÚMERO DE UNIDADES COMERCIAIS | UN |  | 4
| ÁREA PRIVATIVA | M² |  | 7101.75
| NÚMERO DE PAVIMENTOS | UN |  | 20
| Térreo | M² |  | 918.44
| Garagem G1 | M² |  | 1045.47
| Garagem G2 | M² |  | 1045.47
| Garagem G3 | M² |  | 1045.47
| Garagem G4 | M² |  | 1051.41
| Tipo 01 (1x) | M² |  | 545.33
| Tipo 02 (11x) | M² |  | 5998.63
| Tipo 03 (01x) | M² |  | 557.79
| Rooftop | M² |  | 546.39
| Casa de máquinas | M² |  | 33.61
| Caixa D'água | M² |  | 40.32
| ETAPA | VALOR ORÇADO | % | VALOR / m²
| GERENCIAMENTO TÉCNICO E ADMINISTRATIVO | 4609930.0031 | 10.9% | 359.3554
| MOVIMENTAÇÃO DE TERRA | 231016.8351 | 0.5464% | 18.0083
| INFRAESTRUTURA | 2489515.2692 | 5.888% | 194.0639
| SUPRAESTRUTURA | 8183443.7646 | 19.35% | 637.9196
| ALVENARIA | 1838976.9158 | 4.349% | 143.3528
| INSTALAÇÕES ELÉTRICAS, HIDRÁULICAS, GLP E PREVENTIVAS | 2423175.5187 | 5.731% | 188.8925
| CLIMATIZAÇÃO, EXAUSTÃO MECÂNICA E PRESSURIZAÇÃO | 874867.445 | 2.069% | 68.1981
| REVESTIMENTOS ARGAMASSADOS PISO E PAREDE | 2123455.4806 | 5.022% | 165.5286
| REVESTIMENTOS ARGAMASSADOS TETO | 767.2589 | 0.001815% | 0.05981
| IMPERMEABILIZAÇÃO | 1217962.5297 | 2.88% | 94.9432
| ACABAMENTOS INTERNOS EM PAREDE | 421316.7278 | 0.9964% | 32.8427
| ACABAMENTOS EM PISOS E PAVIMENTAÇÕES | 1609363.8008 | 3.806% | 125.4539
| ACABAMENTOS INTERNOS EM TETO | 598585.5247 | 1.416% | 46.6612
| PINTURA INTERNA | 1233864.0745 | 2.918% | 96.1828
| REVESTIMENTOS E ACABAMENTOS DE FACHADA | 1810758.6987 | 4.282% | 141.1531
| ESQUADRIAS, VIDROS E FERRAGENS | 7027535.9501 | 16.62% | 547.8138
| LOUÇAS E METAIS | 944037.698 | 2.233% | 73.5901
| COBERTURA | 134371.6226 | 0.3178% | 10.4746
| EQUIPAMENTOS E SISTEMAS ESPECIAIS | 1183730 | 2.8% | 92.2747
| SERVIÇOS COMPLEMENTARES | 2588142.6231 | 6.121% | 201.7521
| IMPREVISTOS | 738697.7548 | 1.747% | 57.5833
| TOTAL | 42283515.496 | 100% | 3296.1044
| CUB/SC | 2863.73 | 2024-11-01 | 1,16 CUB
RESUMO

## EPCs
Obra | Brisa da armação
Empresa | HACASA
Revisão | R00 - Letícia |  |  |  | Guia pavimentos
Equipamentos de proteção coletiva |  |  |  |  | Pavimento | Área | Perímetro | Pé Direito
Bandejas de proteção
| Descrição | Unidade | Quantidade | Imagem formulário
| Perímetro de projeção embasamento | m
| Perímetro de projeção Primária tipo 1 | m
| Perímetro de projeção torre tipo 1 | m
| Bandeja de proteção primária | m | 0
| Bandeja de proteção secundária | m | 0
* Considerado as informações do Projeto de Segurança
Guarda - corpo de vãos
| Descrição | Unidade | Quantidade | Imagem formulário
| Perímetro de vãos | m
| Guarda - corpo de vãos | m | 0
Guarda - corpo de desforma
| Descrição | Unidade | Quantidade | Imagem formulário
| Perímetro de projeção da torre | m | 0
| Repetições de pavimentos** | un | 4
| Proteção de periferia pós desforma torre | m | 0
Fechamento removível de vãos em madeira
| Descrição | Unidade | Quantidade | Imagem formulário
| Área das portas de elevadores | m2
| Quantidade de elevadores | un
| Quantidade de portas de elevadores | un
| Fechamento removível de vãos em madeira | m2 | 0
| Área das portas de aptos | m2
| Quantidade de aptos | un
| Fechamento removível de vãos em madeira | m2 | 0
Tela fachadeira
| Descrição | Unidade | Quantidade | Imagem formulário
| Area da fachada | m² | 0
| Tela fachadeira | m2 | 0
SLQA
| Descrição | Unidade | Quantidade | Imagem formulário
| Perímetro de projeção da torre 1 | m | 0
| Altura de cobrimento da tela | un | 1
| SLQA | m | 0
Tapume
| Descrição | Unidade | Quantidade | Imagem formulário
| Perímetro de encontro com pavimentação | m
| Altura do tapume | m | 2.4
| Tapume | m2 | 0
Linha de Vida
| Descrição | Unidade | Quantidade | Imagem formulário
| Perímetro de Pavimentos | m | 0
| Linha de Vida | m | 0
Cobertura para Proteção de Pedestres
| Descrição | Unidade | Quantidade | Imagem formulário
| Perímetro de projeção torre | m
| Altura de cobrimento da tela | m
| Cobertura para Proteção de Pedestres | m2 | 0
Note on B69: ALTURA DOS 3 ULTIMOS PAVS

## CANTEIRO
Obra | Brisa da armação
Empresa | HACASA
Revisão | R00 - Letícia | [5 empty] | Número de funcionários |  |  |  | Produtividade média (h/m2)
Instalações de canteiro | [6 empty] | Área construída | 6601.277 |  |  | A.C/prazo | 235.7599
Instalações de canteiro | [6 empty] | Prazo da obra | 28 | meses |  | Pm | 49 | h/m2
[7 empty] | NF | 65 | funcionários
| Descrição | Unidade | Quantidade |  |  |  | Pavimentos | 10
| Produtividade média | m2 / mês | 267.2569 |  |  |  | Equipe administrativa | 5 | funcionários
| Pm | h/m2 | 41
| Numero de funcionários | un | 61
| Equipe administrativa | un | 5 |  |  |  | Barracão interno | 347.6204
| Pontos de água e esgoto | un | 4 | 20 funcionários/ponto |  |  | Externo | 139.0482
| Bebedouro | un | 4 | 1 / 5 pav.
| Ferramentas | R$ | 48800 | 800,00/func. |  |  |  | 486.6686
| EPI | R$ | 30500 | 500,00/func.
| Banheiro | un | 4 | 1/20 func |  |  | Área refeitório | 1 | m²/funcionários
[8 empty] | 65 | m²
Mobiliário de canteiro
[7 empty] | Área de vestiário | 1.5 | m²/funcionários
| Descrição | Unidade | Quantidade | Custo unitário | Custo total |  |  | 97.5 | m²
| Cadeira | un | 8 | 200 | 1600
| Mesa | un | 1 | 1000 | 1000
| Ar condicionado | un | 2 | 5000 | 10000
| Armário | m | 4 | 900 | 3600
| Escrivaninha | un | 5 | 800 | 4000
| TOTAL |  |  |  | 20200
| Descrição | Unidade | Quantidade | Custo unitário | Custo total
| Computador pessoal | un | 5 | 6500 | 32500
| Impressora | un | 1 | 2000 | 2000
| Roteador | un | 2 | 500 | 1000
| TOTAL |  |  |  | 35500 |  | Área sanitários | 4 | m²
Instalações Provisórias (central de aço, formas, argamassa, almoxarifado geral, construções temporárias) | [6 empty] | área lavatório | 2.4 | m²
[7 empty] | Área de chuveiros | 5.6 | m²
| Descrição | Unidade | Será utilizado | Quantidade | Custo unitário | Custo total
| Central de aço | m2 | Sim | 15 | 115.4849 | 1732.2735
| Central de fôrmas | m2 | Sim | 15 | 115.4849 | 1732.2735
| Central de Argamassa | m2 | Sim | 15 | 115.4849 | 1732.2735
| Armazenamento de cerâmicas* | m2 | Sim | 51 | 201.2249 | 10262.4694
| Armazenamento de placas degesso* | m2 | Não | 0 | 201.2249 | 0
| Armazenamento de blocos* | m2 | Sim | 51 | 201.2249 | 10262.4694
| Armazenamento de contramarcos* | m2 | Sim | 51 | 201.2249 | 10262.4694
| Armazenamento de portas e rodapés* | m2 | Sim | 51 | 201.2249 | 10262.4694
| Armazenamento de esquadrias* | m2 | Não | 0 | 201.2249 | 0
| Armazenamento de instalações complementares* | m2 | Sim | 51 | 201.2249 | 10262.4694
| Armazenamento para estoque geral* | m2 | Sim | 51 | 201.2249 | 10262.4694
| Construções temporárias | m2 | Sim | 51 | 272.8753 | 13916.6403
| Almoxarifado geral | m2 | Sim | 150 | 272.8753 | 40931.295
| Guarita | m2 | Não | 0 | 0 | 0
| Lava Rodas | m2 | Sim | 25 | 0 | 0
| TOTAL |  |  |  |  | 121619.5721
[7 empty] | área lavatório | 0 | m²
* Central de armazenamento entre pavimentos
[7 empty] | Área de chuveiros | 0 | m²
Sinalização
| Descrição | Unidade | Será utilizado | Quantidade | Custo unitário | Custo total
| Placa indicativa fixada na estrutura por pregos | VB | Sim | 1 | 7891.02 | 7891.02 | Escritório | 8 | m²/pessoa
| Placa indicativa fixada em totem | m2 | Não |  |  | 0 |  | 40 | m²
| Instalação de sinalizador noturno | m2 | Não |  |  | 0
| Sinalização com fita fixada em cone | m2 | Não |  |  | 0 | Almoxarifado | 100 | m2
| Sinalização com fita fixada na estrutura amarrada | m2 | Não |  |  | 0
| #REF! | VB | Sim |  |  | 0
| TOTAL |  |  |  |  | 7891.02 | Ferramentas | 52000 | 800 por funcionário
[7 empty] | EPI | 32500 | 500,00 por funcionário | Considerando entrega de 2 uniformes, capacete, bota, óculos e cinto
[7 empty] | Banheiro | 1 | para cada | 20 | pessoas
4

## Ensaios
|  | Projeto | Brisa da armação
|  | Empresa | HACASA
|  | Revisão | R00 - Letícia
ENSAIOS
Item | Descrição/Especificação | Unid. | V. Unit. (R$) | Qtde. | V. Total (R$) | Observações
| CONTROLE TECNOLÓGICO - CONCRETO |  |  |  | 261480
1 | Laudo e ART | vb | 1450 | 1 | 1450
2 | Controle Tecnologico Infraestrutura - Coleta materiais da obra | unid. | 20 | 1444 | 28880 | 4 CPs por caminhão betoneira de 8m³
3 | Controle Tecnologico Contenção - Coleta materiais da obra | unid. | 20 | 452 | 9040 | 4 CPs por caminhão betoneira de 8m³
4 | Controle Tecnologico Supraestrutura - Coleta materiais da obra | unid. | 20 | 5972 | 119440 | 4 CPs por caminhão betoneira de 8m³
3 | Controle Tecnológico - Ensaio de concreto endurecido/grouth - compressão simples / Detalhe: Concreto | cps | 12.5 | 7868 | 98350
4 | Determinação do módulo de deformação tangente inicial (Eci) (módulo de elasticidade), Incluindo Avaliação Estática dos Resultados (NBR 8522 e NBR 12655) | ensaio | 480 | 9 | 4320 | A cada 5 pav. (e quando houver troca de fornecedor)
| ACUSTICA - ENSAIO DE RUIDOS ( PISO + FACHADA) |  |  |  | 9000
1 | Ensaio de Desempenho Acustico para piso Ensaio de ruído aéreo e ruído de impacto em Laje de dorm. | ensaios | 7500 | 1 | 7500 | 1 ensaio
2 | Ensaio de Desempenho Acustico para vedação externa Ensaio de isolamento a ruído aéreo em Fachada de dorm. | ensaios | 1500 | 1 | 1500 | 1 ensaio
| ENSAIO PARA CAIXILHOS |  |  |  | 9968
1 | Permeabilidade ao ar Estanqueidade a agua Resistencias a cargas uniformes distribuidas | ensaios | 3174 | 1 | 3174 | 1 ensaio por tipo de caixilho (dormitório, sala, área de serviço e banheiro e terraço, se houver)
2 | Resistencia as operações de manuseio com manutenção SEM persiana integrada | ensaios | 2774 | 1 | 2774 | 1 ensaio por tipo de caixilho (dormitório, sala, área de serviço e banheiro e terraço, se houver)
3 | Resistencia as operações de manuseio com manutenção COM persiana integrada | ensaios | 4020 | 1 | 4020 | 1 ensaio por tipo de caixilho (dormitório, sala, área de serviço e banheiro e terraço, se houver)
| ENSAIO PARA GUARDA-CORPO |  |  |  | 4210
1 | Ensaio de guarda-corpo Determinação do esforço horizontal, esforço vertical e Resistencia a impactos | ensaios | 4210 | 1 | 4210 | 1 prototipo por projeto
| ENSAIOS PARA ARGAMASSA DE REVESTIMENTO (FACHADA) |  |  |  | 1260
1 | Ensaio de arrancamento de argamassa de revestimento Determinação da aderencia a tração | ensaios | 1260 | 1 | 1260 | 1 ensaio por torre
| ENSAIO PARA REVESTIMENTOS CERÂMICOS |  |  |  | 664.4444
1 | Aderência em Revestimento Cerâmico Determinação da aderência a tração (NBR 13754) | ensaios | 664.4444 | 1 | 664.4444 | Torre Alta: 1 ensaio por torre, por referência de produto
| ENSAIO PARA ANCORAGEM (GANHOS DA COBERTURA) |  |  |  | 3165
1 | Arrancamento de ganchos da cobertura Ensaio de Arrancamento | ensaios | 1680 | 1 | 1680 | 1 ensaio por torre
2 | Arrancamento de ganchos da cobertura Emissão de Relatorio e Laudos, incluindo Mobilização/ Desmobilização | ensaios | 1485 | 1 | 1485 | 1 por tipo de torre
| ENSAIOS PARA ALVENARIA ESTRUTURAL |  |  |  | 81801
1 | Controle Tecnológico - Ensaio de concreto endurecido/grouth - compressão simples / Detalhe: Groute | unid. | 8.5 |  | 2805 | ≥ 12Mpa: 6 CP's x núm pav x núm torres + ANEXOS (CONSIDERAR +6 CPs PARA CADA PAVIMENTO DE ANEXOS - INCLUINDO EMBASAMENTO E PLATIBANDA - SE HOUVER) Torre alta: 6CPs por pavimento
2 | Ensaio de Argamassa - Determinação da resistência a compressão - no cubo (NBR 15961-2/2011) | unid. | 18 |  | 11556 | ≥ 12Mpa: 6 CP's x núm pav x núm torres + ANEXOS (CONSIDERAR +6 CPs PARA CADA PAVIMENTO DE ANEXOS - INCLUINDO EMBASAMENTO E PLATIBANDA - SE HOUVER) Torre alta: 6CPs por pavimento P/ pavimento > 600m²: 12 CPs
3 | Ensaio Prisma - Determinação da resistência a compressão - Oco (NBR 15961-2/2011) | unid. | 50 |  | 27600 | 12 CP's x núm pav x núm torres Torre alta: 12CPs por pavimento P/ pavimento > 600m²: 12 CPs
4 | Ensaio Prisma - Determinação da resistência a compressão - Cheio (NBR 15961-2/2011) | unid. | 65 |  | 35880 | 12 CP's x núm pav x núm torres Torre alta: 12CPs por pavimento P/ pavimento > 600m²: 12 CPs
5 | Ensaio de Bloco - Determinação da resistência a compressão com dimensionamento (NBR 12118) | cps | 40 |  | 2640 | 6 cps x núm classes de resistencia
6 | Ensaio de Bloco - Determinação da absorção e área liquida (NBR 12118) | unid | 40 |  | 1320 | 3 cps x núm classe de resistencia
|  | SUBTOTAL: |  |  | 371548.4444
RESUMO

## BASES
Estimativas Custos Indiretos
Empresa | Brisa da armação | [5 empty] | CN empreendimentos |  | CN empreendimentos |  | Amalfi Construções e Incorporações |  | Amalfi Construções e Incorporações |  | Amalfi Construções e Incorporações |  | Amalfi Construções e Incorporações |  | AS Ramos |  | Mabrem Maiochi Empreendimentos |  | All Empreendimentos |  | All Empreendimentos |  | ASPEN TOWERS |  | Barra 4 |  | Atlantia |  | Modelo
Obra | HACASA | [5 empty] | Brava Ocean |  | BRAVA VALLEY |  | Tramonti |  | MARINE |  | MAIORI |  | Ravello |  | PAESAGGIO |  | LIBERATO |  | Acacias JK |  | Lago di Garda Residenciale |  | JTA EMPREENDIMENTOS E URBANISMO |  | Viva 4 |  | H empreendimentos |  | Modelo
Prazo de Obra | 48 | [25 empty] | 56 |  | 33 |  | 65 |  | Modelo
Cidade/Estado | [6 empty] | Itajaí - SC |  | Itajaí - SC |  | Itajaí - SC |  | Navegantes - SC |  | Itajaí - SC |  | Itajaí - SC |  | Balneáreo Camboriú - SC |  | Itajaí - SC |  | Florianópolis – SC |  | Porto Belo - SC |  | Porto Belo - SC |  | Florianópolis - SC |  | Porto Belo - SC |  | Modelo
R$/m² | 294.528 | [5 empty] | 360.7357 |  | 219.3177 |  | 380.0946 |  | 419.37 |  | 396.69 |  | 353.33 |  | 263.26 |  | 200.4507 |  | 374.84 |  | 583.04 |  | 437.7404 |  | 311.8551 |  | 291.751
Área de Terreno | 1410.3 | [5 empty] | 6060 |  | 2713.9 |  | 1224.03 |  | 600 |  | 914.4 |  | 1412.41 |  | 1734.23 |  | 1634.37 |  | 460.03 |  | 675 |  | 1473.45 |  | 3794.1 |  | 1410.3 |  | Modelo
Área Construída | 12828.33 | [5 empty] | 61763.96 |  | 23497.71 |  | 15602.89 |  | 4498.68 |  | 8366.5 |  | 13434.29 |  | 19144.43 |  | 10520.39 |  | 1943.23 |  | 7055.73 |  | 22087.95 |  | 13223.26 |  | 12828.33 |  | Modelo
N° pavimentos | 20 | [5 empty] | 31 |  | 46 |  | 28 |  | 12 |  | 20 |  | 21 |  | 35 |  | 18 |  | 8 |  | 19 |  | 34 |  | 6 |  | 20 |  | Modelo
Cub | 2863.73 | [5 empty] | 2662.47 |  | 2470.83 |  | 2863.73 |  | 2750.52 |  | 2747.9 |  | 2753.62 |  | 2680.84 |  | 2754.98 |  | 2758.46 |  | 2846.12 |  | 2846.12 |  | 2863.73 |  | 2863.73 |  |  |  | 3778302.5223
Data Cub | 2024-11-20 |  | Total | 3778302.5223 |  |  | 2023-02-01 |  | 2022-05-01 |  | 2024-09-01 |  | 2023-08-01 |  | 2023-07-01 |  | 2024-02-01 |  | 2023-04-01 |  | 2023-11-01 |  | 2024-05-01 |  | 2024-10-01 |  | 2024-10-21 |  | 2024-11-20 |  | 2024-11-20 |  |  |  | 3778302.5223
Descrição |  | Unidade | Quantidade | Valor (R$) | Status do Custo | Indice Médio | Valor | Referência | Valor | Referência | Valor | Referência | Valor | Referência | Valor | Referência | Valor | Referência | Valor | Referência | Valor | Referência | Valor | Referência | Valor | Referência | Valor | Referência | Valor | Referência | Valor | Referência | Valor | Referência | 3778302.5223
TEC 01 – ESTUDOS, PROJETOS, CONSULTORIAS, ENSAIOS E LAUDOS
ESTUDOS |  |  |  | 47208.2544
Memorial descritivo |  | vb | 1 | 6285.8817 | Estimado | 0.39072 | 17220 | 0.29988 | 1532.0642 | 0.075568 | 0 |  | 2138.0766 | 0.49483 | 0 |  | 0 |  | 0 |  | 5000 | 0.49403 | 0 |  | 0 |  | 0 |  | 6479.3974 | 0.49 | 6285.8817 | 0.49 |  |  | 6285.8817 | 1
Levantamento topográfico |  | vb | 1 | 5901.0318 | Estimado | 0.99743 | 14207 | 0.24741 | 0 |  | 6709.2427 | 0.43 | 0 |  | 3500 | 0.43597 | 0 |  | 0 |  | 4750 | 0.46933 | 10000 | 5.3425 | 5000 | 0.71303 | 9630 | 0.43868 | 5818.2344 | 0.44 | 5901.0318 | 0.46 |  |  | 5901.0318 | 1
Estudo geológico |  | vb |  |  | Não Solicitado | 0.36998 | 12048 | 0.20981 | 0 |  | 0 |  | 0 |  | 0 |  | 0 |  | 8067.1619 | 0.45013 | 0 |  | 0 |  | 0 |  | 0 |  | 5950.467 | 0.45 | 0 |  |  |  | 0 | 0
Estudo ambiental |  | vb | 1 | 15907.1292 | Estimado | 1.6057 | 16064 | 0.27975 | 0 |  | 15000 | 0.96136 | 0 |  | 11964.095 | 1.4903 | 0 |  | 27426.5907 | 1.5303 | 49892.2 | 4.9296 | 0 |  | 4000 | 0.57042 | 26765.9582 | 1.2193 | 29487.8698 | 2.23 | 15907.1292 | 1.24 |  |  | 15907.1292 | 1
Sondagem do terreno |  | vb | 1 | 14111.163 | Estimado | 0.93154 | 48270 | 0.8406 | 0 |  | 14364 | 0.9206 | 0 |  | 5500 | 0.68509 | 0 |  | 0 |  | 8830 | 0.87245 | 0 |  | 4800 | 0.68451 | 33347 | 1.5191 | 10975.3058 | 0.83 | 14111.163 | 1.1 |  |  | 14111.163 | 1
Projeto de canteiro |  | vb | 1 | 5003.0487 | Estimado | 0.38632 | 14056 | 0.24478 | 3778.8344 | 0.18639 | 0 |  | 0 |  | 0 |  | 0 |  | 0 |  | 3950 | 0.39028 | 0 |  | 5000 | 0.71303 | 8556.3309 | 0.38977 | 5157.0714 | 0.39 | 5003.0487 | 0.39 |  |  | 5003.0487 | 1
Estudo de Análise Técnica de Projeto |  | vb |  |  | Não Solicitado | 2.6909 | 0 |  | 0 |  | 42000 | 2.6918 | 0 |  | 0 |  | 0 |  | 0 |  | 0 |  | 0 |  | 0 |  | 0 |  | 35570.5694 | 2.69 | 0 |  |  |  | 0 | 0
Estudo Rebaixamento de Lençol Freático |  | vb |  |  | Não Solicitado | 0.64091 | 0 |  | 0 |  | 10000 | 0.64091 | 0 |  | 0 |  | 0 |  | 0 |  | 0 |  | 0 |  | 0 |  | 0 |  | 0 |  | 0 |  |  |  | 0 | 0
Informações complementares de Estudos |  | vb |  |  | Não Solicitado |  | 0 |  | 0 |  | 0 |  | 0 |  | 0 |  | 0 |  | 0 |  | 0 |  | 0 |  | 0 |  | 0 |  | 0 |  | 0 |  |  |  | 0 | 0
Projetos - Arquitetonico |  |  |  | 174465.288 | [31 empty] | 0
Legalização de incorporação |  | vb | 1 | 20781.8946 | Estimado | 1.547 | 48190 | 0.83921 | 0 |  | 28553.2887 | 1.83 | 0 |  | 0 |  | 24583.6347 | 1.9031 | 35080.5229 | 1.9574 | 0 |  | 0 |  | 0 |  | 17112.6618 | 0.77954 | 25124.194 | 1.9 | 20781.8946 | 1.62 |  |  | 20781.8946 | 1
Projeto Arquitetônico |  | vb |  |  | Não Solicitado | 7.2032 | 0 |  | 0 |  | 0 |  | 0 |  | 74000 | 9.2176 | 0 |  | 0 |  | 82118 | 8.1137 | 0 |  | 30000 | 4.2782 | 0 |  | 0 |  | 0 |  |  |  | 0 | 0
Projeto Arquitetônico Legal |  | vb | 1 | 89541.7434 | Estimado | 9.3723 | 0 |  | 0 |  | 140000 | 8.9727 | 0 |  | 0 |  | 0 |  | 0 |  | 0 |  | 40816 | 21.8058 | 31725 | 4.5242 | 109345.521 | 4.9811 | 118612.6422 | 8.97 | 89541.7434 | 6.98 |  |  | 89541.7434 | 1
Projeto Arquitetônico Executivo |  | vb |  |  | Não Solicitado | 5.9982 | 305000 | 5.3114 | 0 |  | 0 |  | 0 |  | 0 |  | 0 |  | 0 |  | 0 |  | 0 |  | 31725 | 4.5242 | 108380.1914 | 4.9371 | 121918.4572 | 9.22 | 0 |  |  |  | 0 | 0
Projeto Arquitetônico interiores |  | vb | 1 | 64141.65 | Estimado | 6.5209 | 660000 | 11.4936 | 0 |  | 77500 | 4.967 | 0 |  | 0 |  | 0 |  | 0 |  | 0 |  | 0 |  | 14100 | 2.0107 | 234531.2239 | 10.6838 | 65719.6022 | 4.97 | 64141.65 | 5 |  |  | 64141.65 | 1
Projeto arquitetônico de fachada |  | vb |  |  | Não Solicitado | 1.1427 | 0 |  | 11513.8779 | 0.56792 | 0 |  | 0 |  | 0 |  | 0 |  | 0 |  | 0 |  | 0 |  | 14100 | 2.0107 | 18648.4135 | 0.8495 | 0 |  | 0 |  |  |  | 0 | 0
Projeto técnico de fachada |  | vb |  |  | Não Solicitado | 0.80753 | 0 |  | 4500 | 0.22196 | 0 |  | 0 |  | 0 |  | 0 |  | 0 |  | 0 |  | 0 |  | 14100 | 2.0107 | 4168.4689 | 0.18989 | 0 |  | 0 |  |  |  | 0 | 0
Projetos - Estrutural |  |  |  | 104294.3229 | [31 empty] | 0
Projeto de terraplanagem |  | vb |  |  | Não Solicitado | 0.16602 | 0 |  | 1532.0642 | 0.075568 | 0 |  | 984.252 | 0.22779 | 1500 | 0.18684 | 0 |  | 0 |  | 0 |  | 0 |  | 0 |  | 3290.8965 | 0.14991 | 2512.4194 | 0.19 | 0 |  |  |  | 0 | 0
Projeto de Fundação |  | vb | 1 | 24373.827 | Estimado | 1.876 | 61396 | 1.0692 | 46064.4888 | 2.2721 | 44600 | 2.8584 | 0 |  | 0 |  | 0 |  | 0 |  | 9600 | 0.94853 | 0 |  | 8000 | 1.1408 | 43001.0476 | 1.9589 | 37818.5236 | 2.86 | 24373.827 | 1.9 |  |  | 24373.827 | 1
Projeto estrutural |  | vb | 1 | 79920.4959 | Estimado | 6.8527 | 230000 | 4.0053 | 0 |  | 109543.5 | 7.0207 | 0 |  | 41100 | 5.1195 | 0 |  | 287022.4604 | 16.0153 | 55000 | 5.4343 | 0 |  | 58000 | 8.2711 | 81614.2332 | 3.7178 | 77488.3036 | 5.86 | 79920.4959 | 6.23 |  |  | 79920.4959 | 1
Projeto de estrutura metálica |  | vb |  |  | Não Solicitado |  | 0 |  | 0 |  | 0 |  | 0 |  | 0 |  | 0 |  | 0 |  | 0 |  | 0 |  | 0 |  | 0 |  | 0 |  | 0 |  |  |  | 0 | 0
Projeto de alvenaria estrutural |  | vb |  |  | Não Solicitado |  | 0 |  | 0 |  | 0 |  | 0 |  | 0 |  | 0 |  | 0 |  | 0 |  | 0 |  | 0 |  | 0 |  | 0 |  | 0 |  |  |  | 0 | 0
Projetos - Complementares |  |  |  | 85244.2529 | [31 empty] | 0
Projeto elétrico/comunicação/telefonia/luminotécnico |  | vb |  |  | Não Solicitado | 5.3393 | 440000 | 7.6624 | 0 |  | 0 |  | 0 |  | 0 |  | 0 |  | 0 |  | 0 |  | 0 |  | 21150 | 3.0161 | 0 |  | 0 |  | 0 |  |  |  | 0 | 0
Projeto elétrico/comunicação/telefonia |  | vb | 1 | 31942.5417 | Estimado | 3.6303 | 440000 | 7.6624 | 0 |  | 38900 | 2.4931 | 0 |  | 0 |  | 0 |  | 0 |  | 0 |  | 0 |  | 21150 | 3.0161 | 0 |  | 32925.9174 | 2.49 | 31942.5417 | 2.49 |  |  | 31942.5417 | 1
Projeto elétrico |  | vb |  |  | Não Solicitado | 3.026 | 0 |  | 0 |  | 0 |  | 0 |  | 0 |  | 0 |  | 42096.6275 | 2.3489 | 0 |  | 5936 | 3.1713 | 0 |  | 78103.9436 | 3.5579 | 0 |  | 0 |  |  |  | 0 | 0
Projeto comunicação e dados |  | vb |  |  | Não Solicitado | 1.682 | 0 |  | 0 |  | 0 |  | 0 |  | 0 |  | 0 |  | 0 |  | 0 |  | 2967 | 1.5851 | 0 |  | 39051.9718 | 1.779 | 0 |  | 0 |  |  |  | 0 | 0
Projeto de telefonia |  | vb |  |  | Não Solicitado | 0.59597 | 0 |  | 0 |  | 0 |  | 0 |  | 1000 | 0.12456 | 0 |  | 0 |  | 0 |  | 0 |  | 0 |  | 23431.1831 | 1.0674 | 0 |  | 0 |  |  |  | 0 | 0
Projeto luminotécnico |  | vb | 1 | 15971.2709 | Estimado | 0.55029 | 0 |  | 0 |  | 0 |  | 0 |  | 1000 | 0.12456 | 0 |  | 0 |  | 0 |  | 0 |  | 0 |  | 15620.7887 | 0.71158 | 1586.7912 | 0.12 | 15971.2709 | 1.245 |  |  | 15971.2709 | 1
Projeto de automação |  | vb |  |  | Não Solicitado | 0.32252 | 19250 | 0.33523 | 0 |  | 0 |  | 0 |  | 0 |  | 0 |  | 0 |  | 0 |  | 0 |  | 0 |  | 6801.1861 | 0.30982 | 0 |  | 0 |  |  |  | 0 | 0
Projeto hidrossanitário |  | vb | 1 | 20910.1779 | Estimado | 2.045 | 0 |  | 0 |  | 0 |  | 0 |  | 10000 | 1.2456 | 0 |  | 0 |  | 16500 | 1.6303 | 9500 | 5.0753 | 0 |  | 14128.9156 | 0.64362 | 0 |  | 20910.1779 | 1.63 |  |  | 20910.1779 | 1
Projeto hidrossanitário/drenagem/pluvial |  | vb |  |  | Não Solicitado | 2.7132 | 0 |  | 0 |  | 40000 | 2.5636 | 0 |  | 0 |  | 0 |  | 0 |  | 0 |  | 0 |  | 21150 | 3.0161 | 0 |  | 33851.5456 | 2.56 | 0 |  |  |  | 0 | 0
Projeto de drenagem |  | vb |  |  | Não Solicitado | 0.18389 | 0 |  | 0 |  | 0 |  | 0 |  | 0 |  | 0 |  | 0 |  | 0 |  | 0 |  | 0 |  | 4036.833 | 0.18389 | 0 |  | 0 |  |  |  | 0 | 0
Projeto pluvial |  | vb |  |  | Não Solicitado | 0.091946 | 0 |  | 0 |  | 0 |  | 0 |  | 0 |  | 0 |  | 0 |  | 0 |  | 0 |  | 0 |  | 2018.4165 | 0.091946 | 0 |  | 0 |  |  |  | 0 | 0
Projeto de irrigação |  | vb |  |  | Não Solicitado |  | 0 |  | 0 |  | 0 |  | 0 |  | 0 |  | 0 |  | 0 |  | 0 |  | 0 |  | 0 |  | 0 |  | 0 |  | 0 |  |  |  | 0 | 0
Projeto preventivo (PPCI - Plano de Prevenção e Proteção Contra Incêndios) e Gás |  | vb | 1 | 16420.2624 | Estimado | 2.3549 | 0 |  | 0 |  | 40000 | 2.5636 | 0 |  | 0 |  | 0 |  | 0 |  | 0 |  | 0 |  | 21150 | 3.0161 | 0 |  | 33851.5456 | 2.56 | 16420.2624 | 1.28 |  |  | 16420.2624 | 1
Projeto preventivo (PPCI) |  | vb |  |  | Não Solicitado | 0.72957 | 0 |  | 0 |  | 0 |  | 0 |  | 0 |  | 0 |  | 0 |  | 0 |  | 0 |  | 0 |  | 16015.6963 | 0.72957 | 0 |  | 0 |  |  |  | 0 | 0
Projeto de climatização/exaustão |  | vb |  |  | Não Solicitado | 1.15 | 0 |  | 0 |  | 0 |  | 0 |  | 0 |  | 0 |  | 0 |  | 0 |  | 0 |  | 0 |  | 0 |  | 15206.749 | 1.15 | 0 |  |  |  | 0 | 0
Projeto de climatização |  | vb |  |  | Não Solicitado | 0.69262 | 0 |  | 0 |  | 0 |  | 0 |  | 1000 | 0.12456 | 0 |  | 16103.971 | 0.89857 | 0 |  | 1400 | 0.74794 | 0 |  | 21939.31 | 0.99942 | 0 |  | 0 |  |  |  | 0 | 0
Projeto de exautão |  | vb |  |  | Não Solicitado | 0.19988 | 0 |  | 0 |  | 0 |  | 0 |  | 0 |  | 0 |  | 0 |  | 0 |  | 0 |  | 0 |  | 4387.862 | 0.19988 | 0 |  | 0 |  |  |  | 0 | 0
Projeto de gás |  | vb |  |  | Não Solicitado | 0.43974 | 0 |  | 0 |  | 0 |  | 0 |  | 0 |  | 0 |  | 0 |  | 0 |  | 0 |  | 0 |  | 9653.2964 | 0.43974 | 0 |  | 0 |  |  |  | 0 | 0
Projeto de Segurança |  | vb |  |  | Não Solicitado | 0.61415 | 0 |  | 0 |  | 0 |  | 0 |  | 5000 | 0.62281 | 0 |  | 0 |  | 0 |  | 0 |  | 0 |  | 13163.586 | 0.59965 | 8198.4212 | 0.62 | 0 |  |  |  | 0 | 0
Projeto pressurização |  | vb |  |  | Não Solicitado |  | 0 |  | 0 |  | 0 |  | 0 |  | 0 |  | 0 |  | 0 |  | 0 |  | 0 |  | 0 |  | 0 |  | 0 |  | 0 |  |  |  | 0 | 0
Projetos - Complementares |  |  |  | 14239.4463 | [31 empty] | 0
Projeto de Impremeabilização |  | vb |  |  | Não Solicitado | 1.1247 | 0 |  | 0 |  | 0 |  | 0 |  | 0 |  | 0 |  | 0 |  | 0 |  | 0 |  | 0 |  | 23036.2755 | 1.0494 | 15867.912 | 1.2 | 0 |  |  |  | 0 | 0
Projeto de esquadrias |  | vb |  |  | Não Solicitado | 2.7347 | 0 |  | 0 |  | 0 |  | 14272.3745 | 3.3032 | 26543.3019 | 3.3063 | 0 |  | 0 |  | 0 |  | 0 |  | 0 |  | 22378.0962 | 1.0194 | 43768.9906 | 3.31 | 0 |  |  |  | 0 | 0
Projeto de forro |  | vb |  |  | Não Solicitado | 1.0094 | 0 |  | 0 |  | 0 |  | 0 |  | 0 |  | 0 |  | 0 |  | 0 |  | 0 |  | 0 |  | 22158.7031 | 1.0094 | 0 |  | 0 |  |  |  | 0 | 0
Projeto acústico |  | vb |  |  | Não Solicitado | 0.99942 | 0 |  | 0 |  | 0 |  | 0 |  | 0 |  | 0 |  | 0 |  | 0 |  | 0 |  | 0 |  | 21939.31 | 0.99942 | 0 |  | 0 |  |  |  | 0 | 0
Protjeto de Sonorização |  | vb |  |  | Não Solicitado | 0.49971 | 0 |  | 0 |  | 0 |  | 0 |  | 0 |  | 0 |  | 0 |  | 0 |  | 0 |  | 0 |  | 10969.655 | 0.49971 | 0 |  | 0 |  |  |  | 0 | 0
Projeto de Piscina |  | vb |  |  | Não Solicitado | 0.5437 | 0 |  | 0 |  | 0 |  | 0 |  | 4370.2006 | 0.54436 | 0 |  | 10049.717 | 0.56075 | 0 |  | 0 |  | 0 |  | 11408.4412 | 0.5197 | 7272.793 | 0.55 | 0 |  |  |  | 0 | 0
Projeto de comunicação visual |  | vb |  |  | Não Solicitado | 1.0394 | 0 |  | 0 |  | 0 |  | 0 |  | 8500 | 1.0588 | 0 |  | 0 |  | 0 |  | 0 |  | 0 |  | 21939.31 | 0.99942 | 14016.6556 | 1.06 | 0 |  |  |  | 0 | 0
Projeto de Paisagismo |  | vb | 1 | 14239.4463 | Estimado | 1.2307 | 40500 | 0.70529 | 0 |  | 0 |  | 0 |  | 13800 | 1.719 | 0 |  | 0 |  | 0 |  | 0 |  | 0 |  | 19745.379 | 0.89947 | 22744.0072 | 1.72 | 14239.4463 | 1.11 |  |  | 14239.4463 | 1
Projeto de pavimentação |  | vb |  |  | Não Solicitado |  | 0 |  | 0 |  | 0 |  | 0 |  | 0 |  | 0 |  | 0 |  | 0 |  | 0 |  | 0 |  | 0 |  | 0 |  | 0 |  |  |  | 0 | 0
Projetos - BIM |  |  |  | 0 | [22 empty] | 24352.6341 | 1.1094 | [7 empty] | 0
Modelagem BIM arquitetônica |  | vb |  |  | Não Solicitado | 1.49 | 0 |  | 0 |  | 0 |  | 0 |  | 0 |  | 0 |  | 0 |  | 0 |  | 0 |  | 0 |  |  |  | 19702.6574 | 1.49 | 0 |  |  |  | 0 | 0
Modelagem BIM Complementares |  | vb |  |  | Não Solicitado | 2.49 | 0 |  | 0 |  | 0 |  | 10754.031 | 2.4889 | 20000 | 2.4913 | 0 |  | 0 |  | 0 |  | 0 |  | 0 |  | 0 |  | 32925.9174 | 2.49 | 0 |  |  |  | 0 | 0
Compatibilização de Projetos BIM |  | vb |  |  | Não Solicitado | 1.3666 | 0 |  | 0 |  | 0 |  | 5901.0915 | 1.3657 | 10974.6597 | 1.367 | 0 |  | 0 |  | 13800 | 1.3635 | 0 |  | 0 |  | 0 |  | 18115.8662 | 1.37 | 0 |  |  |  | 0 | 0
Informações complementares de projetos |  | vb |  |  | Não Solicitado |  | 0 |  | 0 |  | 0 |  | 0 |  | 0 |  | 0 |  | 0 |  | 0 |  | 0 |  | 0 |  | 0 |  |  |  | 0 |  |  |  | 0 | 0
CONSULTORIAS |  |  |  | 96000 | [22 empty] | 0 | [8 empty] | 1
Consultorias Técnicas de esquadrias |  | vb |  |  | Não Solicitado |  | 0 |  | 0 |  | 0 |  | 0 |  | 0 |  | 0 |  | 0 |  | 0 |  | 0 |  | 0 | [5 empty] | 0 |  |  |  | 0 | 0
Consultoria técnica de fachada |  | vb |  |  | Não Solicitado |  | 0 |  | 0 |  | 0 |  | 0 |  | 0 |  | 0 |  | 0 |  | 0 |  | 0 |  | 0 |  | 0 |  |  |  | 0 |  |  |  | 0 | 0
consultoria técnica de legalização |  | vb | 1 | 51000 | Recebido | 3.9756 | 0 |  | 0 |  | 0 |  | 0 |  | 0 |  | 0 |  | 0 |  | 0 |  | 0 |  | 0 |  | 0 |  |  |  | 51000 | 3.9756 |  |  | 51000 | 1
Orçamento e planejamento |  | vb | 1 | 45000 | Recebido | 5.9365 | 56000 | 0.97521 | 0 |  | 147828.63 | 9.4744 | 0 |  | 0 |  | 0 |  | 84512.1689 | 4.7156 | 0 |  | 21000 | 11.2192 | 32000 | 4.5634 | 0 |  | 93885.146 | 7.1 | 45000 | 3.5079 |  |  | 45000 | 1
Consultoria técnica de qualidade |  | vb |  |  | Não Solicitado | 1.9605 | 0 |  | 0 |  | 0 |  | 0 |  | 0 |  | 0 |  | 0 |  | 0 |  | 0 |  | 0 |  | 56000 | 2.551 | 18115.8662 | 1.37 | 0 |  |  |  | 0 | 0
Auditoria de qualidade |  | vb |  |  | Não Solicitado | 0.75706 | 4305 | 0.07497 | 0 |  | 0 |  | 0 |  | 0 |  | 0 |  | 0 |  | 0 |  | 0 |  | 0 |  | 31592.6064 | 1.4392 |  |  | 0 |  |  |  | 0 | 0
Prevision |  | vb |  |  | Não Solicitado | 2.0765 | 0 |  | 0 |  | 32400 | 2.0765 | 0 |  | 0 |  | 0 |  | 0 |  | 0 |  | 0 |  | 0 |  | 0 |  |  |  | 0 |  |  |  | 0 | 0
SERVIÇOS TÉCNICOS |  |  |  | 31924.826 | [22 empty] | 0 | [8 empty] | 1
Controle tecnológico do concreto |  | Un | 2553.9861 | 12.5 | Não Solicitado | 3.0231 | 0 |  | 0 |  | 12.5 | 0.00080113 | 0 |  | 0 |  | 0 |  | 0 |  | 0 |  | 0 |  | 53314 | 7.6029 |  |  | 26450 | 2.0003 | 31924.826 | 2.4886 |  |  | 31924.826 | 1
Ensaio de graute |  | vb |  |  | Não Solicitado | 5.0889 | 0 |  | 0 |  | 26314.5 | 1.6865 | 0 |  | 0 |  | 0 |  | 0 |  | 0 |  | 0 |  | 0 |  | 186400 | 8.4912 |  |  | 0 |  |  |  | 0 | 0
Ensaio de argamassa |  | vb |  |  | Não Solicitado | 1.4054 | 0 |  | 0 |  | 21928.75 | 1.4054 | 0 |  | 0 |  | 0 |  | 0 |  | 0 |  | 0 |  | 0 |  | 0 |  |  |  | 0 |  |  |  | 0 | 0
Prova de carga |  | vb |  |  | Não Solicitado | 2.0502 | 0 |  | 0 |  | 30893.7222 | 1.98 | 0 |  | 0 |  | 0 |  | 38000 | 2.1203 | 0 |  | 0 |  | 0 |  | 0 |  |  |  | 0 |  |  |  | 0 | 0
Tese de Esquadrias |  | vb |  |  | Não Solicitado | 2.2641 | 0 |  | 0 |  | 35325.8318 | 2.2641 | 0 |  | 0 |  | 0 |  | 0 |  | 0 |  | 0 |  | 0 |  | 0 |  |  |  | 0 |  |  |  | 0 | 0
Ensiao de caixilho |  | vb |  |  | Não Solicitado | 1.132 | 0 |  | 0 |  | 17662.9159 | 1.132 | 0 |  | 0 |  | 0 |  | 0 |  | 0 |  | 0 |  | 0 |  | 0 |  |  |  | 0 |  |  |  | 0 | 0
Ensaio de guarda-corpo |  | vb |  |  | Não Solicitado | 0.75469 | 0 |  | 0 |  | 11775.2773 | 0.75469 | 0 |  | 0 |  | 0 |  | 0 |  | 0 |  | 0 |  | 0 |  | 0 |  |  |  | 0 |  |  |  | 0 | 0
Ensaio de arrancamento de reboco |  | vb |  |  | Não Solicitado | 0.60375 | 0 |  | 0 |  | 9420.2218 | 0.60375 | 0 |  | 0 |  | 0 |  | 0 |  | 0 |  | 0 |  | 0 |  | 0 |  |  |  | 0 |  |  |  | 0 | 0
Ensaio de arrancamento revestimento cerâmico |  | vb |  |  | Não Solicitado | 0.67922 | 0 |  | 0 |  | 10597.7495 | 0.67922 | 0 |  | 0 |  | 0 |  | 0 |  | 0 |  | 0 |  | 0 |  | 0 |  |  |  | 0 |  |  |  | 0 | 0
Ensaio de arrancamento fachada |  | vb |  |  | Não Solicitado | 0.79242 | 0 |  | 0 |  | 12364.0411 | 0.79242 | 0 |  | 0 |  | 0 |  | 0 |  | 0 |  | 0 |  | 0 |  | 0 |  |  |  | 0 |  |  |  | 0 | 0
Ensaio de arrancamento de gancho da cobertura |  | vb |  |  | Não Solicitado | 0.37734 | 0 |  | 0 |  | 5887.6386 | 0.37734 | 0 |  | 0 |  | 0 |  | 0 |  | 0 |  | 0 |  | 0 |  | 0 |  |  |  | 0 |  |  |  | 0 | 0
Ensaio de prisma (oco e cheio) |  | vb |  |  | Não Solicitado | 0.83015 | 0 |  | 0 |  | 12952.805 | 0.83015 | 0 |  | 0 |  | 0 |  | 0 |  | 0 |  | 0 |  | 0 |  | 0 |  |  |  | 0 |  |  |  | 0 | 0
Ensaio de bloco estrutual |  | vb |  |  | Não Solicitado | 0.81506 | 0 |  | 0 |  | 12717.2994 | 0.81506 | 0 |  | 0 |  | 0 |  | 0 |  | 0 |  | 0 |  | 0 |  | 0 |  |  |  | 0 |  |  |  | 0 | 0
Laudo de Vizinhança |  | vb |  |  | Não Solicitado | 1.6019 | 0 |  | 0 |  | 17000 | 1.0895 | 0 |  | 0 |  | 0 |  | 38269.6614 | 2.1354 | 16000 | 1.5809 | 0 |  | 0 |  | 0 |  |  |  | 0 |  |  |  | 0 | 0
Laudo de avaliação de desempenho |  | vb |  |  | Não Solicitado | 1.6078 | 0 |  | 0 |  | 25086.2531 | 1.6078 | 0 |  | 0 |  | 0 |  | 0 |  | 0 |  | 0 |  | 0 |  | 0 |  |  |  | 0 |  |  |  | 0 | 0
Laudo de avaliação de desempenho - Luminico |  | vb |  |  | Não Solicitado | 1.0062 | 0 |  | 0 |  | 0 |  | 0 |  | 0 |  | 0 |  | 0 |  | 0 |  | 0 |  | 7055.73 | 1.0062 | 0 |  |  |  | 0 |  |  |  | 0 | 0
Laudo de avaliação de desempenho - Acústico |  | vb |  |  | Não Solicitado | 1.0062 | 0 |  | 0 |  | 0 |  | 0 |  | 0 |  | 0 |  | 0 |  | 0 |  | 0 |  | 7055.73 | 1.0062 | 0 |  |  |  | 0 |  |  |  | 0 | 0
Laudo de avaliação de desempenho - Térmico |  | vb |  |  | Não Solicitado | 1.0062 | 0 |  | 0 |  | 0 |  | 0 |  | 0 |  | 0 |  | 0 |  | 0 |  | 0 |  | 7055.73 | 1.0062 | 0 |  |  |  | 0 |  |  |  | 0 | 0
Laudo de Vistória de Fim e Obra |  | vb |  |  | Não Solicitado | 0.72187 | 0 |  | 0 |  | 0 |  | 3121.5919 | 0.72245 | 0 |  | 0 |  | 0 |  | 7300 | 0.72128 | 0 |  | 0 |  | 0 |  |  |  | 0 |  |  |  | 0 | 0
Laudo de Potabilidade de água |  | vb |  |  | Não Solicitado |  | 0 |  | 0 |  | 0 |  | 0 |  | 0 |  | 0 |  | 0 |  | 0 |  | 0 |  | 0 |  | 0 |  |  |  | 0 |  |  |  | 0 | 0
Topografia |  | vb |  |  | Não Solicitado |  | 0 |  | 0 |  | 0 |  | 0 |  | 0 |  | 0 |  | 0 |  | 0 |  | 0 |  | 0 |  | 0 |  |  |  | 0 |  |  |  | 0 | 0
Limpeza Caixas De Passagem E Caixa Reuso |  | vb |  |  | Não Solicitado |  | 0 |  | 0 |  | 0 |  | 0 |  | 0 |  | 0 |  | 0 |  | 0 |  | 0 |  | 0 |  | 0 |  |  |  | 0 |  |  |  | 0 | 0
Limpeza Caixa D'Água |  | vb |  |  | Não Solicitado |  | 0 |  | 0 |  | 0 |  | 0 |  | 0 |  | 0 |  | 0 |  | 0 |  | 0 |  | 0 |  | 0 |  |  |  | 0 |  |  |  | 0 | 0
Laudo Gás |  | vb |  |  | Não Solicitado |  | 0 |  | 0 |  | 0 |  | 0 |  | 0 |  | 0 |  | 0 |  | 0 |  | 0 |  | 0 |  | 0 |  |  |  | 0 |  |  |  | 0 | 0
Laudo Ohmico |  | vb |  |  | Não Solicitado |  | 0 |  | 0 |  | 0 |  | 0 |  | 0 |  | 0 |  | 0 |  | 0 |  | 0 |  | 0 |  | 0 |  |  |  | 0 |  |  |  | 0 | 0
Laudo Instalações Elétricas |  | vb |  |  | Não Solicitado |  | 0 |  | 0 |  | 0 |  | 0 |  | 0 |  | 0 |  | 0 |  | 0 |  | 0 |  | 0 |  | 0 |  |  |  | 0 |  |  |  | 0 | 0
Laudo Spda |  | vb |  |  | Não Solicitado |  | 0 |  | 0 |  | 0 |  | 0 |  | 0 |  | 0 |  | 0 |  | 0 |  | 0 |  | 0 |  | 0 |  |  |  | 0 |  |  |  | 0 | 0
Acompanhamento Ambiental |  | vb |  |  | Não Solicitado |  | 0 |  | 0 |  | 0 |  | 0 |  | 0 |  | 0 |  | 0 |  | 0 |  | 0 |  | 0 |  | 0 |  |  |  | 0 |  |  |  | 0 | 0
Teste de Acoragem |  | vb |  |  | Não Solicitado |  | 0 |  | 0 |  | 0 |  | 0 |  | 0 |  | 0 |  | 0 |  | 0 |  | 0 |  | 0 |  | 0 |  |  |  | 0 |  |  |  | 0 | 0
TEC 02 – TAXAS, DOCUMENTOS | [26 empty] | 0 | [8 empty] | 0
TAXAS E DOCUMENTOS |  |  |  | 25000 | [31 empty] | 0
Despesas de Seguros |  | vb | 1 | 25000 | Recebido | 3.0532 | 401578 | 6.9933 | 117488.55 | 5.7951 | 33546.2135 | 2.15 | 0 |  | 18000 | 2.2421 | 0 |  | 47151.412 | 2.631 | 18093.4737 | 1.7877 | 0 |  | 12134.7845 | 1.7305 |  |  | 29091.172 | 2.2 | 25000 | 1.9488 |  |  | 25000 | 1
Aprovação e legalização |  |  |  | 61600 | [22 empty] | 96752.3571 | 4.4074 | [7 empty] | 0
Avaliação e Legalização ambiental |  | vb | 1 | 11700 | Recebido | 4.1132 | 1204734 | 20.9799 | 352465.65 | 17.3852 | 3588.6647 | 0.23 | 0 |  | 852.1891 | 0.10615 | 8028.6201 | 0.62152 | 1950.3495 | 0.10883 | 1215 | 0.12005 | 0 |  | 3000 | 0.42782 |  |  | 3173.5824 | 0.24 | 11700 | 0.91204 |  |  | 11700 | 1
Aprovação e legalização prefeitura |  | vb | 1 | 28700 | Recebido | 13.8225 | 114050 | 1.9861 | 16448.397 | 0.81131 | 39007.225 | 2.5 | 0 |  | 0 |  | 33567.6606 | 2.5986 | 47837.0767 | 2.6692 | 0 |  | 4329.62 | 2.3131 | 740000 | 105.5282 | 329089.65 | 14.9912 | 34248.2434 | 2.59 | 28700 | 2.2372 |  |  | 28700 | 1
Aprovação e legalização água e esgoto |  | vb | 1 | 11500 | Recebido | 0.79845 | 40158 | 0.69933 | 9399.084 | 0.46361 | 7957.4739 | 0.51 | 0 |  | 0 |  | 2512.89 | 0.19453 | 15945.6922 | 0.88974 | 0 |  | 293.89 | 0.15701 | 7050 | 1.0054 | 57919.7784 | 2.6385 | 7008.3278 | 0.53 | 11500 | 0.89645 |  |  | 11500 | 1
Aprovação e legalização elétrico |  | vb |  |  | Não Solicitado | 1.1068 | 40158 | 0.69933 | 9399.084 | 0.46361 | 20751.8437 | 1.33 | 0 |  | 0 |  | 17895.7942 | 1.3854 | 25513.1076 | 1.4236 | 0 |  | 2588.5733 | 1.3829 | 0 |  | 17332.0549 | 0.78954 | 18248.0988 | 1.38 | 0 |  |  |  | 0 | 0
Aprovação e legalização bombeiros |  | vb | 1 | 9700 | Recebido | 0.99732 | 60237 | 1.049 | 14568.5802 | 0.71859 | 19347.5836 | 1.24 | 0 |  | 0 |  | 11020.0679 | 0.8531 | 31891.3845 | 1.7795 | 0 |  | 1594.02 | 0.8516 | 6000 | 0.85563 | 12724.7998 | 0.57966 | 17058.0054 | 1.29 | 9700 | 0.75614 |  |  | 9700 | 1
Taxas |  |  |  | 211386.2086 | [22 empty] | 31153.8202 | 1.4192 | [7 empty] | 0
Taxas ART |  | vb | 1 | 1000 | Recebido | 0.41051 | 32127 | 0.55948 | 8000 | 0.3946 | 5304.9826 | 0.34 | 0 |  | 1811.8327 | 0.22569 | 2907.9662 | 0.22511 | 13713.2953 | 0.76517 | 2257 | 0.223 | 2250 | 1.2021 | 1000 | 0.14261 |  |  | 4760.3736 | 0.36 | 1000 | 0.077952 |  |  | 1000 | 1
Taxas alvará |  | vb | 1 | 115200 | Recebido | 3.9634 | 200789 | 3.4966 | 46995.42 | 2.318 | 32610.0401 | 2.09 | 0 |  | 25783.7735 | 3.2117 | 0 |  | 58999.0613 | 3.292 | 1225 | 0.12104 | 0 |  | 90000 | 12.8345 | 9433.9033 | 0.42975 | 37818.5236 | 2.86 | 115200 | 8.9801 |  |  | 115200 | 1
Despesas cartório, licenças, certidões e jurídicas |  | vb |  |  | Não Solicitado | 3.1448 | 100448 | 1.7493 | 35246.565 | 1.7385 | 78014.45 | 5 | 0 |  | 0 |  | 0 |  | 95674.1535 | 5.3384 | 0 |  | 0 |  | 5252.0304 | 0.74897 | 49802.2337 | 2.2687 | 68364.2542 | 5.17 | 0 |  |  |  | 0 | 0
Incorporação |  | vb | 1 | 20781.8946 | Estimado | 14.8659 | 80316 | 1.3987 | 23497.71 | 1.159 | 27000 | 1.7304 | 0 |  | 0 |  | 19500 | 1.5096 | 63782.769 | 3.559 | 0 |  | 248000 | 132.493 | 8000 | 1.1408 | 39051.9718 | 1.779 | 30016.8002 | 2.27 | 20781.8946 | 1.62 |  |  | 20781.8946 | 1
IPTU |  | vb | 1 | 36689.0238 | Estimado | 3.2343 | 381499 | 6.6436 | 117488.55 | 5.7951 | 37290.9071 | 2.39 | 0 |  | 15077.1922 | 1.8781 | 69596.1896 | 5.3876 | 34442.6952 | 1.9218 | 8000 | 0.79045 | 7000 | 3.7397 | 3000 | 0.42782 | 107941.4052 | 4.9171 | 27239.9156 | 2.06 | 36689.0238 | 2.86 |  |  | 36689.0238 | 1
Taxa Habite-se |  | vb | 1 | 37715.2902 | Estimado | 2.7442 | 100395 | 1.7483 | 23497.71 | 1.159 | 51489.537 | 3.3 | 0 |  | 35966.7512 | 4.4801 | 17478.6431 | 1.3531 | 82279.772 | 4.591 | 0 |  | 2528.2336 | 1.3507 | 7055.73 | 1.0062 | 90828.7434 | 4.1376 | 54479.8312 | 4.12 | 37715.2902 | 2.94 |  |  | 37715.2902 | 1
Documentos |  |  |  | 56957.7852 | [22 empty] | 25888.3858 | 1.1793 | [7 empty] | 1
As Built |  | vb |  |  | Não Solicitado | 1.7213 | 0 |  | 0 |  | 0 |  | 4887.7164 | 1.1312 | 9059.1637 | 1.1284 | 0 |  | 20729.3999 | 1.1567 | 0 |  | 7600 | 4.0603 | 0 |  |  |  | 14942.2838 | 1.13 | 0 |  |  |  | 0 | 0
Laudo técnico de vistoria de entrega |  | vb | 3.4 |  | Não Solicitado | 2.0891 | 12000 | 0.20897 | 0 |  | 0 |  | 0 |  | 0 |  | 0 |  | 28383.3322 | 1.5837 | 0 |  | 0 |  | 50000 | 7.1303 | 23475.0617 | 1.0694 | 5994.678 | 0.45334 | 0 |  |  |  | 0 | 0
Manuais técnicos condomínio/proprietários |  | vb | 1 | 43616.322 | Estimado | 2.9327 | 0 |  | 0 |  | 51957.6237 | 3.33 | 0 |  | 0 |  | 0 |  | 63782.769 | 3.559 | 0 |  | 5700 | 3.0452 | 25000 | 3.5651 | 4168.4689 | 0.18989 | 45488.0144 | 3.44 | 43616.322 | 3.4 |  |  | 43616.322 | 1
Certidão INSS |  | vb | 1 | 13341.4632 | Estimado | 1.1806 | 120474 | 2.098 | 25142.5497 | 1.2401 | 16851.1212 | 1.08 | 0 |  | 0 |  | 14602.8786 | 1.1305 | 20729.3999 | 1.1567 | 0 |  | 2111.2724 | 1.1279 | 7055.73 | 1.0062 | 17700 | 0.8063 | 14810.0512 | 1.12 | 13341.4632 | 1.04 |  |  | 13341.4632 | 1
ADM 01 – SEGURANÇA, MEIO AMBIENTE E SAÚDE | [26 empty] | 30056.8547 | 1.3692 | [7 empty] | 0
CONSERVAÇÃO DE OBRA, SEGURANÇA DO TRABALHO |  |  |  | 120000 | [31 empty] | 0
Técnico de segurança do trabalho - Quantidade |  | mês | 48 | 2000 | Estimado | 4.6082 | 0 |  | 0 |  | 1140 | 0.073063 | 0 |  | 1140 | 0.142 | 0 |  | 0 |  | 0 |  | 0 |  | 54000 | 7.7007 |  |  | 66000 | 4.9912 | 130000 | 10.1338 |  |  | 96000 | 1
Serviço terceirizado de segurança do trabalho - Valor/mês (R$) |  | mês | 48 | 500 | Recebido | 1.9273 | 70000 | 1.219 | 33000 | 1.6277 | 1000 | 0.064091 | 0 |  | 800 | 0.09965 | 0 |  | 4066.1515 | 0.22688 | 600 | 0.059283 | 0 |  | 72000 | 10.2676 | 0 |  | 16500 | 1.2478 | 32500 | 2.5335 |  |  | 24000 | 1
Treinamento por funcionário (R$) |  | vb |  |  | Não Solicitado | 1.159 | 35000 | 0.60951 | 0 |  | 1560.289 | 0.1 | 0 |  | 0 |  | 0 |  | 0 |  | 0 |  | 0 |  | 0 |  | 84000 | 3.8265 | 1322.326 | 0.1 | 0 |  |  |  | 0 | 0
Programa de gerenciamento de risco |  |  |  | 15175.7972 | [22 empty] | 25750 | 1.173 | [7 empty] | 0
Elaboração do Programa de Prevenção dos Riscos Ambientais (PPRA) |  | vb |  |  | Não Solicitado | 0.35836 | 7500 | 0.13061 | 4699.542 | 0.2318 | 5929.0982 | 0.38 | 0 |  | 3100 | 0.38614 | 3100 | 0.23998 | 0 |  | 5700 | 0.56319 | 0 |  | 3822.8299 | 0.54516 | 0 |  | 5157.0714 | 0.39 | 0 |  |  |  | 0 | 0
Elaboração do Programa de Controle Médico de Saúde Ocupacional (PCMSO) |  | vb | 1 | 4400 | Recebido | 0.33042 | 0 |  | 17623.2825 | 0.86926 | 3588.6647 | 0.23 | 0 |  | 0 |  | 1600 | 0.12386 | 6378.2769 | 0.3559 | 0 |  | 0 |  | 1058.3595 | 0.15093 |  |  | 3173.5824 | 0.24 | 4400 | 0.34299 |  |  | 4400 | 1
Elaboração do Programa de Condições e Meio Ambiente de Trabalho na indústria da construção (PCMAT) |  | vb | 1 | 5644.4652 | Estimado | 1.6387 | 5000 | 0.087073 | 9399.084 | 0.46361 | 6709.2427 | 0.43 | 0 |  | 3600 | 0.44843 | 5780.6065 | 0.44749 | 0 |  | 0 |  | 4500 | 2.4041 | 3035.9921 | 0.43295 | 236944.548 | 10.7937 | 5818.2344 | 0.44 | 5644.4652 | 0.44 |  |  | 5644.4652 | 1
Projetos de segurança do trabalho |  | vb | 1 | 5131.332 | Estimado | 0.59049 | 80316 | 1.3987 | 21617.8932 | 1.0663 | 1560.289 | 0.1 | 0 |  | 850 | 0.10588 | 0 |  | 0 |  | 0 |  | 0 |  | 6750 | 0.96259 | 0 |  | 1322.326 | 0.1 | 5131.332 | 0.4 |  |  | 5131.332 | 1
Elaboração do programa de gerenciamento de riscos (PGR) |  | vb |  |  | Não Solicitado | 0.62282 | 0 |  | 0 |  | 0 |  | 0 |  | 0 |  | 0 |  | 11161.9846 | 0.62282 | 0 |  | 0 |  | 0 |  | 0 |  | 0 |  | 0 |  |  |  | 0 | 0
Meio ambiente |  |  |  | 96000 | [22 empty] | 13382.9791 | 0.60964 | [7 empty] | 1
Remoção de entulhos e resíduos |  | mês | 48 | 2000 | Estimado | 3.1297 | 0 |  | 13200 | 0.65108 | 12500 | 0.80113 | 0 |  | 1500 | 0.18684 | 0 |  | 0 |  | 0 |  | 0 |  | 61200 | 8.7275 | 3510.2896 | 0.15991 | 16500 | 1.2478 | 130000 | 10.1338 |  |  | 96000 | 1
Saúde ocupacional |  |  |  | 4000 | [22 empty] | 11627.8343 | 0.52969 | [7 empty] | 1
Medicamentos preventivos e de emergência |  | vb |  |  | Não Solicitado | 0.43696 | 100395 | 1.7483 | 600 | 0.029595 | 1560.289 | 0.1 | 0 |  | 836.2305 | 0.10416 | 0 |  | 0 |  | 0 |  | 0 |  | 0 |  | 11847.2274 | 0.53968 | 1322.326 | 0.1 | 0 |  |  |  | 0 | 0
Kit socorrista |  | vb |  |  | Não Solicitado | 0.11303 | 12000 | 0.20897 | 8461.362 | 0.41735 | 468.0867 | 0.03 | 0 |  | 262.212 | 0.032662 | 500 | 0.038706 | 600 | 0.033479 | 0 |  | 0 |  | 0 |  |  |  | 396.6978 | 0.03 | 0 |  |  |  | 0 | 0
Dedetização, desratização e sanitização dos ambientes |  | mês |  |  | Não Solicitado | 6.6276 | 5000 | 0.087073 | 19038.0645 | 0.93905 | 250.4674 | 0.016053 | 0 |  | 5126.045 | 0.63851 | 0 |  | 0 |  | 0 |  | 0 |  | 0 |  | 828800 | 37.7549 | 4363.6758 | 0.33 | 0 |  |  |  | 0 | 0
Equipamentos de proteção individual - EPI |  | mês | 48 | 83.3333 | Estimado | 1.5281 | 0 |  | 0 |  | 1473.6842 | 0.094449 | 0 |  | 18354.8426 | 2.2863 | 0 |  | 42096.6275 | 2.3489 | 2000 | 0.19761 | 0 |  | 0 |  | 0 |  | 50500 | 3.819 | 5416.6667 | 0.42224 |  |  | 4000 | 1
EQUIPE |  |  |  | 1468800 | [22 empty] | 725200 | 33.0355 | [7 empty] | 0
Engenheiro Civil |  | mês | 72 | 5000 | Recebido | 14.6504 | 560000 | 9.7521 | 60000 | 2.9595 | 7500 | 0.48068 | 0 |  | 5000 | 0.62281 | 0 |  | 0 |  | 10000 | 0.98806 | 72000 | 38.4657 | 205895.52 | 29.3619 | 238280 | 10.8545 | 330000 | 24.956 | 360000 | 28.0629 |  |  | 360000 | 1
Arquiteto |  | mês | 48 | 5000 | Estimado | 14.7771 | 0 |  | 0 |  | 3000 | 0.19227 | 0 |  | 0 |  | 0 |  | 0 |  | 0 |  | 0 |  | 205895.52 | 29.3619 | 0 |  | 0 |  | 0 |  |  |  | 240000 | 1
Mestre De Obras |  | mês |  |  | Não Solicitado | 19.8256 | 230000 | 4.0053 | 0 |  | 6000 | 0.38454 | 0 |  | 5000 | 0.62281 | 0 |  | 0 |  | 0 |  | 0 |  | 540000 | 77.0071 | 352240 | 16.0458 | 276210 | 20.8882 | 0 |  |  |  | 0 | 0
Técnico de edificações |  | mês | 48 | 2400 | Estimado | 7.079 | 0 |  | 0 |  | 0 |  | 0 |  | 0 |  | 0 |  | 0 |  | 0 |  | 0 |  | 0 |  | 155400 | 7.079 | 0 |  | 0 |  |  |  | 115200 | 1
Técnico de qualidade |  | mês | 48 | 2400 | Estimado | 8.4948 | 0 |  | 0 |  | 0 |  | 0 |  | 0 |  | 0 |  | 0 |  | 0 |  | 0 |  | 0 |  | 186480 | 8.4948 | 0 |  | 0 |  |  |  | 115200 | 1
Apontador |  | mês | 48 | 2400 | Estimado |  | 0 |  | 0 |  | 0 |  | 0 |  | 0 |  | 0 |  | 0 |  | 0 |  | 0 |  | 0 |  | 0 |  | 0 |  | 0 |  |  |  | 115200 | 1
Almoxarife |  | mês | 48 | 2400 | Recebido | 6.4038 | 280000 | 4.8761 | 0 |  | 2500 | 0.16023 | 0 |  | 2500 | 0.31141 | 0 |  | 0 |  | 0 |  | 0 |  | 94500 | 13.4762 | 0 |  | 140415 | 10.6188 | 115200 | 8.9801 |  |  | 115200 | 1
Auxiliar de engenharia |  | mês | 48 | 3500 | Recebido | 4.3371 | 161000 | 2.8037 | 0 |  | 9000 | 0.57682 | 0 |  | 7000 | 0.87194 | 0 |  | 0 |  | 0 |  | 0 |  | 0 |  | 0 |  | 0 |  | 168000 | 13.096 |  |  | 168000 | 1
Assistente administrativo |  | mês | 48 | 3500 | Estimado | 8.4194 | 0 |  | 0 |  | 0 |  | 0 |  | 0 |  | 0 |  | 0 |  | 0 |  | 0 |  | 59040 | 8.4194 | 0 |  | 0 |  | 0 |  |  |  | 168000 | 1
Estagiário |  | mês | 48 | 1500 | Estimado | 1.5672 | 50600 | 0.88118 | 0 |  | 1200 | 0.076909 | 0 |  | 0 |  | 0 |  | 0 |  | 0 |  | 0 |  | 0 |  | 0 |  | 49500 | 3.7434 | 0 |  |  |  | 72000 | 1
Guincheiro |  | mês |  |  | Não Solicitado | 9.0408 | 280000 | 4.8761 | 0 |  | 2700 | 0.17304 | 0 |  | 2500 | 0.31141 | 0 |  | 0 |  | 0 |  | 0 |  | 216000 | 30.8028 | 0 |  | 0 |  | 0 |  |  |  | 0 | 0
Servente |  | mês |  |  | Não Solicitado | 0.12818 | 0 |  | 0 |  | 2000 | 0.12818 | 0 |  | 0 |  | 0 |  | 0 |  | 0 |  | 0 |  | 0 |  | 0 |  | 0 |  | 0 |  |  |  | 0 | 0
Operador De Grua |  | mês |  |  | Não Solicitado |  | 0 |  | 0 |  | 0 |  | 0 |  | 0 |  | 0 |  | 0 |  | 0 |  | 0 |  | 0 |  | 0 |  | 0 |  | 0 |  |  |  | 0 | 0
Operador De Cremalheira |  | mês |  |  | Não Solicitado |  | 0 |  | 0 |  | 0 |  | 0 |  | 0 |  | 0 |  | 0 |  | 0 |  | 0 |  | 0 |  | 0 |  | 0 |  | 0 |  |  |  | 0 | 0
Tecnico Segurança Do Trabalho |  | mês |  |  | Não Solicitado |  | 0 |  | 0 |  | 0 |  | 0 |  | 0 |  | 0 |  | 0 |  | 0 |  | 0 |  | 0 |  | 0 |  | 0 |  | 0 |  |  |  | 0 | 0
Encarregado Instaladora |  | mês |  |  | Não Solicitado |  | 0 |  | 0 |  | 0 |  | 0 |  | 0 |  | 0 |  | 0 |  | 0 |  | 0 |  | 0 |  | 0 |  | 0 |  | 0 |  |  |  | 0 | 0
Limpeza e copa |  | mês |  |  | Não Solicitado | 0.21437 | 0 |  | 0 |  | 3344.7445 | 0.21437 | 0 |  | 0 |  | 0 |  | 0 |  | 0 |  | 0 |  | 0 |  | 0 |  | 0 |  | 0 |  |  |  | 0 | 0
Vigilância / portaria |  | mês |  |  | Não Solicitado | 6.471 | 0 |  | 0 |  | 3344.7445 | 0.21437 | 0 |  | 0 |  | 0 |  | 0 |  | 0 |  | 0 |  | 0 |  | 0 |  | 168300 | 12.7276 | 0 |  |  |  | 0 | 0
Encarregado Acabamento |  | mês |  |  | Não Solicitado |  | 0 |  | 0 |  | 0 |  | 0 |  | 0 |  | 0 |  | 0 |  | 0 |  | 0 |  | 0 |  |  |  | 0 |  | 0 |  |  |  | 0 | 0
Encarregado Fundação |  | mês |  |  | Não Solicitado | 2.9266 | 0 |  | 0 |  | 0 |  | 0 |  | 0 |  | 0 |  | 0 |  | 0 |  | 0 |  | 0 |  | 64245.8728 | 2.9266 | 0 |  | 0 |  |  |  | 0 | 0
Auxiliar Segurança Do Trabalho |  | mês |  |  | Não Solicitado | 0.83901 | 0 |  | 0 |  | 0 |  | 0 |  | 0 |  | 0 |  | 0 |  | 0 |  | 0 |  | 0 |  | 18418.125 | 0.83901 | 0 |  | 0 |  |  |  | 0 | 0
SERVIÇOS INICIAIS |  |  |  | 238403.493 | [22 empty] | 19282.3268 | 0.87838 | [7 empty] | 1
Demolições |  | VB | 1 | 55803.2355 | Estimado | 4.3509 | 0 |  | 0 |  | 0 |  | 0 |  | 35000 | 4.3597 | 0 |  | 0 |  | 0 |  | 8129.2117 | 4.343 | 0 |  |  |  | 0 |  | 55803.2355 | 4.35 |  |  | 55803.2355 | 1
Limpeza da camada vegetal |  | m2 | 1410.3 | 13.5 | Estimado | 0.96566 | 28621.8914 | 0.49844 | 20459.0367 | 1.0091 | 12.5 | 0.00080113 | 0 |  | 0 |  | 0 |  | 12524.9944 | 0.69887 | 0 |  | 0 |  | 8437.5 | 1.2032 |  |  | 24661.65 | 1.865 | 19039.05 | 1.4841 |  |  | 19039.05 | 1
Locação da obra |  | m | 0 | 73.67 | Estimado | 1.5517 | 0 |  | 0 |  | 0 |  | 0 |  | 0 |  | 0 |  | 0 |  | 0 |  | 0 |  | 4307.1554 | 0.61422 | 0 |  | 40685.1442 | 3.0768 | 12368.7141 | 0.96417 |  |  | 0 | 1
Mao De Obra Instalacoes De Canteiro |  | vb | 1 | 163561.2075 | Estimado | 1.5517 | 0 |  | 0 |  | 0 |  | 0 |  | 0 |  | 0 |  | 0 |  | 0 |  | 0 |  | 4307.1554 | 0.61422 | 0 |  | 40685.1442 | 3.0768 | 12368.7141 | 0.96417 |  |  | 163561.2075 | 1
CANTEIRO DE OBRA |  |  |  | 293362.8479 | [22 empty] | 21061.7376 | 0.95944 | [7 empty] | 0
Instalações provisórias | [26 empty] | 57000 | 2.5966 | [7 empty] | 0
Instalações Provisórias: Aquisição Contêiner |  | un |  |  | Não Solicitado | 4.3965 | 0 |  | 0 |  | 0 |  | 0 |  | 0 |  | 0 |  | 0 |  | 0 |  | 0 |  | 9500 | 1.3548 | 163284.8947 | 7.4382 | 0 |  | 0 |  |  |  | 0 | 0
Locação de container |  | mês |  |  | Não Solicitado | 0.083697 | 0 |  | 0 |  | 0 |  | 0 |  | 0 |  | 0 |  | 1500 | 0.083697 | 0 |  | 0 |  | 0 |  |  |  | 0 |  | 0 |  |  |  | 0 | 0
Locação de banheiro químico |  | mês | 12 | 980 | Estimado | 0.71891 | 0 |  | 0 |  | 950 | 0.060886 | 0 |  | 0 |  | 0 |  | 200 | 0.01116 | 0 |  | 0 |  | 8550 | 1.2193 | 25668.9927 | 1.1693 | 8085 | 0.61142 | 15925 | 1.2414 |  |  | 11760 | 1
Instalações Provisórias (central de aço, formas, argamassa, almoxarifado geral, construções temporárias) |  | vb |  |  | Não Solicitado | 4.7343 | 0 |  | 105739.695 | 5.2156 | 0 |  | 0 |  | 0 |  | 0 |  | 0 |  | 0 |  | 0 |  | 0 |  | 21500.5238 | 0.97943 | 105891.9078 | 8.008 | 0 |  |  |  | 0 | 0
Ligações Provisórias | [35 empty] | 1
Redes Provisórias: Rede de água fria, esgoto e drenagem |  | vb | 1 | 20525.328 | Estimado | 1.6623 | 180710 | 3.147 | 27025.5903 | 1.333 | 30269.6066 | 1.94 | 5398.7392 | 1.2495 | 10040.4011 | 1.2507 | 16125.8783 | 1.2484 | 79728.4612 | 4.4487 | 12625.2239 | 1.2474 | 0 |  | 6750 | 0.96259 | 2193.931 | 0.099942 | 18777.0292 | 1.42 | 20525.328 | 1.6 |  |  | 20525.328 | 1
Redes Provisórias: Redes elétricas, comunicação e dados |  | vb | 1 | 13982.8797 | Estimado | 1.8772 | 200789 | 3.4966 | 23497.71 | 1.159 | 35106.5025 | 2.25 | 4723.8968 | 1.0933 | 8785.351 | 1.0943 | 14125.0748 | 1.0935 | 111619.8457 | 6.2282 | 11047.0709 | 1.0915 | 0 |  | 6750 | 0.96259 | 0 |  | 14413.3534 | 1.09 | 13982.8797 | 1.09 |  |  | 13982.8797 | 1
Despesas de consumo e manutenção | [26 empty] | 54880 | 2.5 | [7 empty] | 1
Sinalizacao Plaqueiro |  | vb | 1 | 7891.02 | Estimado | 0.60594 | 0 |  | 0 |  | 0 |  | 0 |  | 0 |  | 0 |  | 0 |  | 0 |  | 0 |  | 0 |  | 0 |  | 7891.02 | 0.59675 | 7891.02 | 0.61512 |  |  | 7891.02 | 1
Sinalizacao geral da obra |  | vb | 1 | 11545.497 | Estimado | 0.60447 | 0 |  | 0 |  | 2964.5491 | 0.19 | 834.3649 | 0.1931 | 1951.2045 | 0.24305 | 0 |  | 1400 | 0.078117 | 2.5 | 0.00024701 | 0 |  | 0 |  | 67200 | 3.0612 | 2247.9542 | 0.17 | 11545.497 | 0.9 |  |  | 11545.497 | 1 | 0.9
Brindes Datas Comemortivas |  | mês |  |  | Não Solicitado | 0.63775 | 0 |  | 0 |  | 0 |  | 0 |  | 0 |  | 0 |  | 0 |  | 0 |  | 0 |  | 0 |  | 14000 | 0.63775 | 0 |  | 0 |  |  |  | 0 | 0
Consumos Mensais: Água e Esgoto |  | mês | 48 | 500 | Recebido | 1.6853 | 0 |  | 6600 | 0.32554 | 1560.289 | 0.1 | 0 |  | 864.9454 | 0.10774 | 0 |  | 0 |  | 0 |  | 0 |  | 26259.6737 | 3.7448 | 0 |  | 43636.758 | 3.3 | 32500 | 2.5335 |  |  | 24000 | 1
Consumos Mensais: Luz/energia |  | mês | 48 | 500 | Recebido | 3.5691 | 702800 | 12.2389 | 13200 | 0.65108 | 2557.8947 | 0.16394 | 0 |  | 1673.9331 | 0.20851 | 0 |  | 0 |  | 0 |  | 0 |  | 50820.4775 | 7.2473 | 5040 | 0.22959 | 69818.8128 | 5.28 | 32500 | 2.5335 |  |  | 24000 | 1
Consumos Mensais: Internet |  | mês | 48 | 128.2833 | Estimado | 0.48137 | 14694.0403 | 0.25589 | 4400 | 0.21703 | 312.0578 | 0.02 | 0 |  | 351.7338 | 0.043813 | 0 |  | 0 |  | 0 |  | 0 |  | 10678.6104 | 1.5228 | 0 |  | 8727.3516 | 0.66 | 8338.4145 | 0.65 |  |  | 6157.5984 | 1
Consumos Mensais: Telefone |  | mês | 48 | 64.1417 | Estimado | 0.24084 | 7347.0202 | 0.12795 | 0 |  | 164.2409 | 0.010526 | 0 |  | 0 |  | 0 |  | 0 |  | 0 |  | 0 |  | 2880 | 0.4107 | 0 |  | 4363.6758 | 0.33 | 4169.2073 | 0.325 |  |  | 3078.7992 | 1
Consumos Mensais: Coleta de Lixo |  | mês | 48 | 64.1417 | Estimado | 0.20107 | 3673.5101 | 0.063973 | 2200 | 0.10851 | 156.0289 | 0.01 | 0 |  | 0 |  | 70 | 0.0054189 | 35 | 0.0019529 | 70.3635 | 0.0069523 | 0 |  | 2520 | 0.35937 | 17551.448 | 0.79953 | 4363.6758 | 0.33 | 4169.2073 | 0.325 |  |  | 3078.7992 | 1
Consumos Mensais: Alimentação |  | mês | 48 | 70 | Estimado | 21.2902 | 5656000 | 98.4967 | 0 |  | 0 |  | 0 |  | 0 |  | 0 |  | 50 | 0.0027899 | 0 |  | 0 |  | 50400 | 7.1873 | 8995.1171 | 0.40976 | 0 |  | 4550 | 0.35468 |  |  | 3360 | 1
Consumos Mensais: Alimentação - Refeição Extra(atraso Concretagem) |  | mês |  |  | Não Solicitado |  | 0 |  | 0 |  | 0 |  | 0 |  | 0 |  | 0 |  | 0 |  | 0 |  | 0 |  | 0 |  | 0 |  | 0 |  | 0 |  |  |  | 0 | 0
Consumos Mensais: Mateirial de expediênte/escritório |  | mês | 48 | 200 | Recebido | 2.3358 | 0 |  | 5500 | 0.27129 | 468.0867 | 0.03 | 0 |  | 250 | 0.031141 | 107057.914 | 8.2877 | 797.2846 | 0.044487 | 0 |  | 0 |  | 56227.1423 | 8.0183 | 0 |  | 13091.0274 | 0.99 | 13000 | 1.0134 |  |  | 9600 | 1
Consumos Mensais: Material de higiêne e limpeza |  | mês | 48 | 500 | Recebido | 0.91713 | 0 |  | 5500 | 0.27129 | 624.1156 | 0.04 | 0 |  | 300 | 0.037369 | 20232.1226 | 1.5662 | 956.7415 | 0.053384 | 0 |  | 0 |  | 10625.9724 | 1.5153 | 0 |  | 17454.7032 | 1.32 | 32500 | 2.5335 |  |  | 24000 | 1
Cota Combustível |  | mês |  |  | Não Solicitado |  | 0 |  | 0 |  | 0 |  | 0 |  | 0 |  | 0 |  | 0 |  | 0 |  | 0 |  | 0 |  | 0 |  | 0 |  | 0 |  |  |  | 0 | 0
Monitoramento |  | mês |  |  | Não Solicitado |  | 0 |  | 0 |  | 0 |  | 0 |  | 0 |  | 0 |  | 0 |  | 0 |  | 0 |  | 0 |  | 0 |  | 0 |  | 0 |  |  |  | 0 | 0
Vigilante |  | mês |  |  | Não Solicitado |  | 0 |  | 0 |  | 0 |  | 0 |  | 0 |  | 0 |  | 0 |  | 0 |  | 0 |  | 0 |  | 0 |  | 0 |  | 0 |  |  |  | 0 | 0
Placas De Identificação Provisória |  | mês |  |  | Não Solicitado |  | 0 |  | 0 |  | 0 |  | 0 |  | 0 |  | 0 |  | 0 |  | 0 |  | 0 |  | 0 |  | 0 |  | 0 |  | 0 |  |  |  | 0 | 0
Rádio Comunicadores |  | mês |  |  | Não Solicitado | 0.39977 | 0 |  | 0 |  | 0 |  | 0 |  | 0 |  | 0 |  | 0 |  | 0 |  | 0 |  | 0 |  | 8775.724 | 0.39977 | 0 |  | 0 |  |  |  | 0 | 0
Catraca |  | mês |  |  | Não Solicitado | 0.69959 | 0 |  | 0 |  | 0 |  | 0 |  | 0 |  | 0 |  | 0 |  | 0 |  | 0 |  | 0 |  | 15357.517 | 0.69959 | 0 |  | 0 |  |  |  | 0 | 0
Serviços De Informática |  | mês |  |  | Não Solicitado |  | 0 |  | 0 |  | 0 |  | 0 |  | 0 |  | 0 |  | 0 |  | 0 |  | 0 |  | 0 |  | 0 |  | 0 |  | 0 |  |  |  | 0 | 0
Consumos gerais: Fretes |  | mês | 48 | 171.0444 | Estimado | 2.4285 | 0 |  | 0 |  | 1901.089 | 0.12184 | 20843.2905 | 4.8239 | 38763.6796 | 4.8285 | 0 |  | 88673.9731 | 4.9478 | 0 |  | 0 |  | 0 |  | 14000 | 0.63775 | 13223.26 | 1 | 8210.1312 | 0.64 |  |  | 8210.1312 | 1
Consumos gerais: Consumo de cópias |  | mês | 48 | 1000 | Recebido | 0.9134 | 0 |  | 0 |  | 151.9229 | 0.0097368 | 1997.3841 | 0.46227 | 3714.6705 | 0.46271 | 2986.2738 | 0.23118 | 8500 | 0.47428 | 0 |  | 0 |  | 1568.4001 | 0.22366 | 21948.2376 | 0.99982 | 3834.7454 | 0.29 | 65000 | 5.0669 |  |  | 48000 | 1
Consumos gerais: Papelaria |  | mês |  |  | Não Solicitado | 0.55967 | 0 |  | 0 |  | 0 |  | 0 |  | 0 |  | 0 |  | 0 |  | 0 |  | 0 |  | 0 |  | 12286.0136 | 0.55967 | 0 |  | 0 |  |  |  | 0 | 0
Consumos gerais: Gerenciamento Eletrônico |  | mês |  |  | Não Solicitado | 0.67178 | 17220 | 0.29988 | 0 |  | 811.3503 | 0.052 | 0 |  | 700 | 0.087194 | 700 | 0.054189 | 0 |  | 0 |  | 0 |  | 13235.1167 | 1.8874 | 0 |  | 21818.379 | 1.65 | 0 |  |  |  | 0 | 0
Consumos gerais: Despesas com vizinhos |  | vb |  |  | Não Solicitado | 1.3156 | 50000 | 0.87073 | 0 |  | 32141.9534 | 2.06 | 0 |  | 2926.8067 | 0.36457 | 27736.3452 | 2.1472 | 6697.1907 | 0.37369 | 0 |  | 0 |  | 14567.2129 | 2.0774 | 0 |  | 0 |  | 0 |  |  |  | 0 | 0
Consumos gerais: Esgotamento de sistema sanitário temporário |  | mês |  |  | Não Solicitado | 0.60254 | 0 |  | 0 |  | 0 |  | 0 |  | 0 |  | 0 |  | 0 |  | 0 |  | 0 |  | 4225.233 | 0.60254 | 0 |  | 0 |  | 0 |  |  |  | 0 | 0
Caminhão Pipa |  | mês |  |  | Não Solicitado | 1.2505 | 0 |  | 0 |  | 0 |  | 0 |  | 0 |  | 0 |  | 0 |  | 0 |  | 0 |  | 0 |  | 27450.1363 | 1.2505 | 0 |  | 0 |  |  |  | 0 | 0
Calibração Equipamentos |  | mês |  |  | Não Solicitado | 0.75188 | 0 |  | 0 |  | 0 |  | 0 |  | 0 |  | 0 |  | 0 |  | 0 |  | 0 |  | 0 |  | 16505.2936 | 0.75188 | 0 |  | 0 |  |  |  | 0 | 0
Consumos gerais: Gerador autônomo de energia |  | mês |  |  | Não Solicitado | 0.64767 | 0 |  | 0 |  | 0 |  | 0 |  | 0 |  | 0 |  | 0 |  | 0 |  | 0 |  | 0 |  | 14217.7131 | 0.64767 | 0 |  | 0 |  |  |  | 0 | 0
Despesas de manutenção: Manutenção provisória do canteiro |  | mês | 48 | 384.8499 | Estimado | 1.1341 | 281120 | 4.8956 | 0 |  | 624.1156 | 0.04 | 0 |  | 350 | 0.043597 | 350 | 0.027095 | 1116.1985 | 0.062282 | 0 |  | 0 |  | 6617.5584 | 0.9437 | 20296.5085 | 0.92458 | 17454.7032 | 1.32 | 25015.2435 | 1.95 |  |  | 18472.7952 | 1
Despesas de manutenção: Manutenção provisória elétrica |  | mês |  |  | Não Solicitado | 0.83861 | 224910 | 3.9167 | 0 |  | 468.0867 | 0.03 | 0 |  | 250 | 0.031141 | 250 | 0.019353 | 797.2846 | 0.044487 | 0 |  | 0 |  | 0 |  | 0 |  | 13091.0274 | 0.99 | 0 |  |  |  | 0 | 0
Despesas de manutenção: Manutenção provisória hidrossanitária |  | mês |  |  | Não Solicitado | 0.6437 | 196840 | 3.4279 | 0 |  | 156.0289 | 0.01 | 0 |  | 120 | 0.014948 | 120 | 0.0092895 | 382.6966 | 0.021354 | 0 |  | 0 |  | 0 |  | 15200 | 0.69242 | 4363.6758 | 0.33 | 0 |  |  |  | 0 | 0
Despesas de manutenção: Manutenção provisória vigilância e acessos |  | mês |  |  | Não Solicitado | 1.0194 | 281120 | 4.8956 | 0 |  | 312.0578 | 0.02 | 0 |  | 150 | 0.018684 | 150 | 0.011612 | 478.3708 | 0.026692 | 0 |  | 0 |  | 0 |  | 33000 | 1.5033 | 8727.3516 | 0.66 | 0 |  |  |  | 0 | 0
Mobilização/Desmobilização Canteiro |  | vb |  |  | Não Solicitado |  | 0 |  | 0 |  | 0 |  | 0 |  | 0 |  | 0 |  | 0 |  | 0 |  | 0 |  | 0 |  |  |  | 0 |  | 0 |  |  |  | 0 | 0
Mobiliario de apoio a obra |  | vb | 1 | 20200 | Estimado | 1.628 | 0 |  | 0 |  | 15200 | 0.97418 | 4496.4243 | 1.0406 | 8362.3049 | 1.0416 | 0 |  | 19134.8307 | 1.0677 | 0 |  | 0 |  | 25000 | 3.5651 | 49000 | 2.2321 | 20200 | 1.5276 | 20200 | 1.5746 |  |  | 20200 | 1
Equipamentos de escritorio |  | vb | 1 | 35500 | Estimado | 4.4734 | 0 |  | 0 |  | 33000 | 2.115 | 36108.7974 | 8.3569 | 67153.9771 | 8.3649 | 0 |  | 0 |  | 0 |  | 0 |  | 33000 | 4.706 | 50903.3404 | 2.3188 | 35500 | 2.6847 | 35500 | 2.7673 |  |  | 35500 | 1
Equipamentos de Proteção Coletiva |  |  |  | 0 | [22 empty] | 302584.1201 | 13.7838 | [7 empty] | 0
Bandeja de proteção primária |  | m | 0 | 403.2912 | Estimado | 4.8473 | 0 |  | 0 |  | 315.23 | 0.020203 | 0 |  | 0 |  | 0 |  | 0 |  | 0 |  | 0 |  | 25164.208 | 3.5886 | 54410.6214 | 2.4786 | 109259.6519 | 8.2627 | 126828.4281 | 9.8866 |  |  | 0 | 1
Bandeja de proteção secundária |  | m | 0 | 364.4749 | Estimado | 6.8671 | 212978.52 | 3.7089 | 0 |  | 167.8561 | 0.010758 | 0 |  | 0 |  | 0 |  | 0 |  | 0 |  | 0 |  | 0 |  | 64197.8934 | 2.9245 | 0 |  | 267141.878 | 20.8244 |  |  | 0 | 1
Guarda - corpo de vãos |  | m2 | 0 | 16.09 | Estimado | 1.1906 | 19146.84 | 0.33343 | 0 |  | 0 |  | 0 |  | 0 |  | 0 |  | 0 |  | 0 |  | 0 |  | 0 |  | 58132.8 | 2.6482 | 502.6516 | 0.038013 | 22358.664 | 1.7429 |  |  | 0 | 1
Proteção de periferia pós desforma torre |  | m | 0 | 16.22 | Estimado | 1.2445 | 41272 | 0.71873 | 0 |  | 84.2374 | 0.0053988 | 0 |  | 0 |  | 0 |  | 0 |  | 0 |  | 0 |  | 0 |  | 72108.9721 | 3.2848 | 19464 | 1.472 | 9510.7592 | 0.74139 |  |  | 0 | 1
Tela fachadeira |  | m2 | 0 | 11.24 | Estimado | 4.2976 | 658979.9 | 11.4758 | 0 |  | 6.74 | 0.00043197 | 0 |  | 0 |  | 0 |  | 124.11 | 0.0069251 | 0 |  | 0 |  | 36080.7483 | 5.1453 | 97573.1723 | 4.4448 | 44847.6 | 3.3916 | 72069.1558 | 5.618 |  |  | 0 | 1
Fechamento removível de vãos em madeira |  | m2 | 0 | 15.22 | Estimado | 1.0659 | 52050.6 | 0.90644 | 0 |  | 48.1883 | 0.0030884 | 0 |  | 0 |  | 0 |  | 0 |  | 0 |  | 0 |  | 20389.4345 | 2.9076 | 53130.492 | 2.4203 | 401.808 | 0.030386 | 1639.6506 | 0.12781 |  |  | 0 | 1
Cobertura para Proteção de Pedestres |  | m2 |  | 880 | Não Solicitado | 0.47911 | 0 |  | 0 |  | 880.108 | 0.056407 | 0 |  | 0 |  | 0 |  | 75.99 | 0.0042401 | 0 |  | 0 |  | 0 |  | 30221.218 | 1.3767 | 0 |  | 0 |  |  |  | 0 | 0
Tapume |  | m2 | 0 | 189.68 | Estimado | 5.4911 | 412952.364 | 7.1914 | 0 |  | 122.7826 | 0.0078692 | 0 |  | 0 |  | 0 |  | 0 |  | 0 |  | 0 |  | 30447.816 | 4.342 | 241516.1 | 11.0019 | 62079.9878 | 4.6948 | 73233.1718 | 5.7087 |  |  | 0 | 1
Linha de Vida |  | m | 0 | 103.5 | Estimado | 5.5572 | 0 |  | 0 |  | 244 | 0.015638 | 0 |  | 0 |  | 0 |  | 95.67 | 0.0053382 | 0 |  | 0 |  | 6250.8456 | 0.89141 |  |  | 292800 | 22.1428 | 60688.26 | 4.7308 |  |  | 0 | 1
SLQA |  | m | 0 | 1267.74 | Estimado | 3.5166 | 403612.68 | 7.0287 | 0 |  | 70 | 0.0044863 | 0 |  | 0 |  | 0 |  | 0 |  | 0 |  | 0 |  | 0 |  |  |  | 0 |  | 0 |  |  |  | 0 | 1
Equipamentos de carga e transporte |  |  |  | 634240 | [22 empty] | 0 | [8 empty] | 1
Equipamentos de Carga e Transporte | [26 empty] | 720000 | 32.7986 | [7 empty] | 1
Locação Elevador cremalheira |  | UN |  |  | Não Solicitado | 14.0314 | 0 |  | 0 |  | 0 |  | 0 |  | 0 |  | 0 |  | 0 |  | 0 |  | 0 |  | 0 |  | 0 |  |  |  | 180000 | 14.0314 |  |  | 0 | 0
Aquisição Elevador cremalheira |  | UN | 1 | 320000 | Estimado | 24.7119 | 0 |  | 0 |  | 0 |  | 0 |  | 0 |  | 0 |  | 0 |  | 0 |  | 0 |  | 320000 | 45.6338 | 83200 | 3.7901 |  |  | 0 |  |  |  | 320000 | 1
Manutenção Inicial Elevador cremalheira |  | UN | 1 | 5500 | Estimado | 2.6402 | 0 |  | 0 |  | 3500 | 0.22432 | 0 |  | 75000 | 9.3422 | 0 |  | 0 |  | 0 |  | 0 |  | 2500 | 0.35651 | 14000 | 0.63775 |  |  | 0 |  |  |  | 5500 | 1
Manutenção Periódica Elevador cremalheira |  | mês | 32 | 3320 | Estimado | 0.79273 | 0 |  | 0 |  | 1600 | 0.10255 | 0 |  | 3000 | 0.37369 | 0 |  | 1564 | 0.087268 | 0 |  | 0 |  | 13500 | 1.9252 | 7000 | 0.31888 |  |  | 25000 | 1.9488 |  |  | 106240 | 1
Montagem e Desmontagem Elevador cremalheira |  | UN | 1 | 7000 | Estimado | 2.0919 | 0 |  | 0 |  | 7000 | 0.44863 | 0 |  | 59461.5885 | 7.4067 | 0 |  | 19000 | 1.0602 | 0 |  | 0 |  | 7000 | 0.99824 | 0 |  |  |  | 7000 | 0.54567 |  |  | 7000 | 1
Mobilização e Desmobilização Elevador cremalheira |  | UN | 1 | 5600 | Estimado | 0.75881 | 0 |  | 0 |  | 7000 | 0.44863 | 0 |  | 0 |  | 0 |  | 0 |  | 0 |  | 0 |  | 9756 | 1.3913 | 0 |  |  |  | 5600 | 0.43653 |  |  | 5600 | 1
Aquisição Elevador Carga |  | UN |  |  | Não Solicitado |  | 0 |  | 0 |  | 0 |  | 0 |  | 0 |  | 0 |  | 0 |  | 0 |  | 0 |  | 0 |  | 0 |  |  |  | 0 |  |  |  | 0 | 0
Manutenção Inicial Elevador Carga |  | UN |  |  | Não Solicitado |  | 0 |  | 0 |  | 0 |  | 0 |  | 0 |  | 0 |  | 0 |  | 0 |  | 0 |  | 0 |  | 0 |  |  |  | 0 |  |  |  | 0 | 0
Manutenção Periódica Elevador Carga |  | UN |  |  | Não Solicitado | 21.8658 | 0 |  | 0 |  | 0 |  | 0 |  | 0 |  | 0 |  | 0 |  | 0 |  | 0 |  | 0 |  | 480000 | 21.8658 |  |  | 0 |  |  |  | 0 | 0
Montagem e Desmontagem Elevador Carga |  | UN |  |  | Não Solicitado |  | 0 |  | 0 |  | 0 |  | 0 |  | 0 |  | 0 |  | 0 |  | 0 |  | 0 |  | 0 |  | 0 |  |  |  | 0 |  |  |  | 0 | 0
Aquisição Grua ascensional |  | UN |  |  | Não Solicitado | 4.1454 | 0 |  | 0 |  | 0 |  | 0 |  | 0 |  | 0 |  | 0 |  | 0 |  | 0 |  | 0 |  | 91000 | 4.1454 |  |  | 0 |  |  |  | 0 | 0
Manutenção Inicial Grua ascensional |  | UN |  |  | Não Solicitado | 0.52214 | 0 |  | 0 |  | 3500 | 0.22432 | 0 |  | 0 |  | 0 |  | 0 |  | 0 |  | 0 |  | 0 |  | 18000 | 0.81997 |  |  | 0 |  |  |  | 0 | 0
Manutenção Periódica Grua ascensional |  | mês |  |  | Não Solicitado | 0.2716 | 0 |  | 0 |  | 3500 | 0.22432 | 0 |  | 0 |  | 0 |  | 0 |  | 0 |  | 0 |  | 0 |  | 7000 | 0.31888 |  |  | 0 |  |  |  | 0 | 0
Montagem e Desmontagem Grua ascensional |  | UN |  |  | Não Solicitado | 0.44863 | 0 |  | 0 |  | 7000 | 0.44863 | 0 |  | 0 |  | 0 |  | 0 |  | 0 |  | 0 |  | 0 |  | 0 |  |  |  | 0 |  |  |  | 0 | 0
Mobilização e Desmobilização Grua ascensional |  | UN |  |  | Não Solicitado | 0.44863 | 0 |  | 0 |  | 7000 | 0.44863 | 0 |  | 0 |  | 0 |  | 0 |  | 0 |  | 0 |  | 0 |  | 0 |  |  |  | 0 |  |  |  | 0 | 0
Aquisição Grua com torre fixa |  | UN |  |  | Não Solicitado |  | 0 |  | 0 |  | 0 |  | 0 |  | 0 |  | 0 |  | 0 |  | 0 |  | 0 |  | 0 |  | 0 |  |  |  | 0 |  |  |  | 0 | 0
Manutenção Inicial Grua com torre fixa |  | UN |  |  | Não Solicitado |  | 0 |  | 0 |  | 0 |  | 0 |  | 0 |  | 0 |  | 0 |  | 0 |  | 0 |  | 0 |  | 0 |  |  |  | 0 |  |  |  | 0 | 0
Manutenção Periódica Grua com torre fixa |  | UN |  |  | Não Solicitado |  | 0 |  | 0 |  | 0 |  | 0 |  | 0 |  | 0 |  | 0 |  | 0 |  | 0 |  | 0 |  | 0 |  |  |  | 0 |  |  |  | 0 | 0
Montagem e Desmontagem Grua com torre fixa |  | UN |  |  | Não Solicitado |  | 0 |  | 0 |  | 0 |  | 0 |  | 0 |  | 0 |  | 0 |  | 0 |  | 0 |  | 0 |  | 0 |  |  |  | 0 |  |  |  | 0 | 0
Aquisição Grua com torre movel |  | UN |  |  | Não Solicitado |  | 0 |  | 0 |  | 0 |  | 0 |  | 0 |  | 0 |  | 0 |  | 0 |  | 0 |  | 0 |  | 0 |  |  |  | 0 |  |  |  | 0 | 0
Manutenção Inicial Grua com torre movel |  | UN |  |  | Não Solicitado |  | 0 |  | 0 |  | 0 |  | 0 |  | 0 |  | 0 |  | 0 |  | 0 |  | 0 |  | 0 |  | 0 |  |  |  | 0 |  |  |  | 0 | 0
Manutenção Periódica Grua com torre movel |  | UN |  |  | Não Solicitado | 10.0674 | 0 |  | 0 |  | 0 |  | 0 |  | 0 |  | 0 |  | 0 |  | 0 |  | 0 |  | 0 |  | 221000 | 10.0674 |  |  | 0 |  |  |  | 0 | 0
Montagem e Desmontagem Grua com torre movel |  | UN |  |  | Não Solicitado |  | 0 |  | 0 |  | 0 |  | 0 |  | 0 |  | 0 |  | 0 |  | 0 |  | 0 |  | 0 |  | 0 |  |  |  | 0 |  |  |  | 0 | 0
Locação Mini Grua |  | mês |  |  | Não Solicitado | 12.5893 | 0 |  | 0 |  | 0 |  | 0 |  | 0 |  | 0 |  | 0 |  | 0 |  | 0 |  | 0 |  | 0 |  |  |  | 161500 | 12.5893 |  |  | 0 | 0
Aquisição Mini Grua |  | UN | 1 | 83000 | Estimado | 5.8406 | 0 |  | 0 |  | 0 |  | 0 |  | 29666.6667 | 3.6954 | 0 |  | 0 |  | 0 |  | 0 |  | 56000 | 7.9859 | 0 |  |  |  | 0 |  |  |  | 83000 | 1
Manutenção Inicial Mini Grua |  | UN | 1 | 3500 | Estimado | 0.56331 | 0 |  | 0 |  | 0 |  | 0 |  | 7000 | 0.87194 | 0 |  | 0 |  | 0 |  | 0 |  | 3500 | 0.49912 | 7000 | 0.31888 |  |  | 0 |  |  |  | 3500 | 1
Manutenção Periódica Mini Grua |  | UN | 30 | 1000 | Estimado | 1.2786 | 0 |  | 0 |  | 0 |  | 0 |  | 1300 | 0.16193 | 0 |  | 0 |  | 0 |  | 7246.6116 | 3.8715 | 3925.248 | 0.55976 | 7000 | 0.31888 |  |  | 19000 | 1.4811 |  |  | 30000 | 1
Montagem e Desmontagem Mini Grua |  | UN | 1 | 7000 | Estimado | 0.77195 | 0 |  | 0 |  | 0 |  | 0 |  | 0 |  | 0 |  | 0 |  | 0 |  | 0 |  | 7000 | 0.99824 | 0 |  |  |  | 7000 | 0.54567 |  |  | 7000 | 1
Mobilização e Desmobilização Mini Grua |  | UN | 1 | 5600 | Estimado | 0.9139 | 0 |  | 0 |  | 0 |  | 0 |  | 0 |  | 0 |  | 0 |  | 0 |  | 0 |  | 9756 | 1.3913 | 0 |  |  |  | 5600 | 0.43653 |  |  | 5600 | 1
Locação Guincho de coluna |  | UN |  |  | Não Solicitado |  | 0 |  | 0 |  | 0 |  | 0 |  | 0 |  | 0 |  | 0 |  | 0 |  | 0 |  | 821.69 | 0.11718 | 0 |  | 67500 | 5.1046 | #N/A | #N/A |  |  | 0 | 0
Aquisição Guincho de coluna |  | UN |  |  | Não Solicitado | 0.11718 | 0 |  | 0 |  | 0 |  | 0 |  | 0 |  | 0 |  | 0 |  | 0 |  | 0 |  | 821.69 | 0.11718 | 0 |  | 0 |  | 0 |  |  |  | 0 | 0
Manutenção Inicial Guincho de coluna |  | UN |  |  | Não Solicitado | 0.053425 | 0 |  | 0 |  | 0 |  | 0 |  | 0 |  | 0 |  | 0 |  | 0 |  | 100 | 0.053425 | 0 |  | 0 |  | 0 |  | 0 |  |  |  | 0 | 0
Manutenção Periódica Guincho de coluna |  | UN |  |  | Não Solicitado | 1.6225 | 0 |  | 0 |  | 0 |  | 0 |  | 0 |  | 0 |  | 0 |  | 0 |  | 4800 | 2.5644 | 0 |  | 0 |  | 9000 | 0.68062 | 0 |  |  |  | 0 | 0
Montagem e Desmontagem Guincho de coluna |  | UN |  |  | Não Solicitado |  | 0 |  | 0 |  | 0 |  | 0 |  | 0 |  | 0 |  | 0 |  | 0 |  | 0 |  | 0 |  | 0 |  |  |  | 0 |  |  |  | 0 | 0
Aquisição Mini Guincho |  | UN |  |  | Não Solicitado |  | 0 |  | 0 |  | 0 |  | 0 |  | 0 |  | 0 |  | 0 |  | 0 |  | 0 |  | 0 |  | 0 |  |  |  | 0 |  |  |  | 0 | 0
Manutenção Inicial Mini Guincho |  | UN |  |  | Não Solicitado |  | 0 |  | 0 |  | 0 |  | 0 |  | 0 |  | 0 |  | 0 |  | 0 |  | 0 |  | 0 |  | 0 |  |  |  | 0 |  |  |  | 0 | 0
Manutenção Periódica Mini Guincho |  | UN |  |  | Não Solicitado |  | 0 |  | 0 |  | 0 |  | 0 |  | 0 |  | 0 |  | 0 |  | 0 |  | 0 |  | 0 |  | 0 |  |  |  | 0 |  |  |  | 0 | 0
Montagem e Desmontagem Mini Guincho |  | UN |  |  | Não Solicitado |  | 0 |  | 0 |  | 0 |  | 0 |  | 0 |  | 0 |  | 0 |  | 0 |  | 0 |  | 0 |  | 0 |  |  |  | 0 |  |  |  | 0 | 0
Locação Guindaste |  | mês |  |  | Não Solicitado | 5.499 | 0 |  | 0 |  | 85800 | 5.499 | 0 |  | 0 |  | 0 |  | 0 |  | 0 |  | 0 |  | 0 |  | 0 |  |  |  | 0 |  |  |  | 0 | 0
Aquisição Guindaste |  | UN |  |  | Não Solicitado |  | 0 |  | 0 |  | 0 |  | 0 |  | 0 |  | 0 |  | 0 |  | 0 |  | 0 |  | 0 |  | 0 |  |  |  | 0 |  |  |  | 0 | 0
Manutenção Inicial Guindaste |  | UN |  |  | Não Solicitado |  | 0 |  | 0 |  | 0 |  | 0 |  | 0 |  | 0 |  | 0 |  | 0 |  | 0 |  | 0 |  | 0 |  |  |  | 0 |  |  |  | 0 | 0
Manutenção Periódica Guindaste |  | mês |  |  | Não Solicitado | 8.5197 | 0 |  | 0 |  | 0 |  | 0 |  | 0 |  | 0 |  | 0 |  | 0 |  | 0 |  | 0 |  | 187024.5 | 8.5197 |  |  | 0 |  |  |  | 0 | 0
Montagem e Desmontagem Guindaste |  | UN |  |  | Não Solicitado |  | 0 |  | 0 |  | 0 |  | 0 |  | 0 |  | 0 |  | 0 |  | 0 |  | 0 |  | 0 |  | 0 |  |  |  | 0 |  |  |  | 0 | 0
Locação modular fachadeiro |  | UN |  |  | Não Solicitado |  | 0 |  | 0 |  | 0 |  | 0 |  | 0 |  | 0 |  | 0 |  | 0 |  | 0 |  | 0 |  | 0 |  | 65000 | 4.9156 | #N/A | #N/A |  |  | 0 | 0
Andaime modular fachadeiro |  | UN |  |  | Não Solicitado |  | 0 |  | 0 |  | 0 |  | 0 |  | 0 |  | 0 |  | 0 |  | 0 |  | 0 |  | 0 |  | 0 |  |  |  | 0 |  |  |  | 0 | 0
Manutenção inicial Andaime modular fachadeiro |  | UN |  |  | Não Solicitado | 3.5088 | 0 |  | 0 |  | 0 |  | 0 |  | 0 |  | 0 |  | 0 |  | 0 |  | 0 |  | 0 |  | 77026.32 | 3.5088 |  |  | 0 |  |  |  | 0 | 0
Manutenção periódica Andaime modular fachadeiro |  | UN |  |  | Não Solicitado |  | 0 |  | 0 |  | 0 |  | 0 |  | 0 |  | 0 |  | 0 |  | 0 |  | 0 |  | 0 |  | 0 |  |  |  | 0 |  |  |  | 0 | 0
Montagem de andaime fachadeiro |  | UN |  |  | Não Solicitado |  | 0 |  | 0 |  | 0 |  | 0 |  | 0 |  | 0 |  | 0 |  | 0 |  | 0 |  | 0 |  | 0 |  | 157500 | 11.9108 | #N/A | #N/A |  |  | 0 | 0
Andaime multidirecional |  | UN |  |  | Não Solicitado |  | 0 |  | 0 |  | 0 |  | 0 |  | 0 |  | 0 |  | 0 |  | 0 |  | 0 |  | 0 |  | 0 |  |  |  | 0 |  |  |  | 0 | 0
Manutenção inicial Andaime multidirecional |  | UN |  |  | Não Solicitado |  | 0 |  | 0 |  | 0 |  | 0 |  | 0 |  | 0 |  | 0 |  | 0 |  | 0 |  | 0 |  | 0 |  |  |  | 0 |  |  |  | 0 | 0
Manutenção periódica Andaime multidirecional |  | UN |  |  | Não Solicitado |  | 0 |  | 0 |  | 0 |  | 0 |  | 0 |  | 0 |  | 0 |  | 0 |  | 0 |  | 0 |  | 0 |  |  |  | 0 |  |  |  | 0 | 0
Aquisição Andaime tubular tipo torre |  | UN |  |  | Não Solicitado | 0.5419 | 0 |  | 0 |  | 0 |  | 0 |  | 0 |  | 0 |  | 0 |  | 0 |  | 0 |  | 3800 | 0.5419 | 0 |  |  |  | 0 |  |  |  | 0 | 0
Manutenção inicial Aquisição Andaime tubular tipo torre |  | UN |  |  | Não Solicitado |  | 0 |  | 0 |  | 0 |  | 0 |  | 0 |  | 0 |  | 0 |  | 0 |  | 0 |  | 0 |  | 0 |  |  |  | 0 |  |  |  | 0 | 0
Manutenção periódica Aquisição Andaime tubular tipo torre |  | UN |  |  | Não Solicitado |  | 0 |  | 0 |  | 0 |  | 0 |  | 0 |  | 0 |  | 0 |  | 0 |  | 0 |  | 0 |  | 0 |  |  |  | 0 |  |  |  | 0 | 0
Andaime suspenso manual |  | UN |  |  | Não Solicitado |  | 0 |  | 0 |  | 0 |  | 0 |  | 0 |  | 0 |  | 0 |  | 0 |  | 0 |  | 0 |  | 0 |  |  |  | 0 |  |  |  | 0 | 0
Manutenção inicial Andaime suspenso manual |  | UN |  |  | Não Solicitado | 5.5758 | 0 |  | 0 |  | 0 |  | 0 |  | 0 |  | 0 |  | 0 |  | 0 |  | 0 |  | 0 |  | 122400 | 5.5758 |  |  | 0 |  |  |  | 0 | 0
Manutenção periódica Andaime suspenso manual |  | UN |  |  | Não Solicitado |  | 0 |  | 0 |  | 0 |  | 0 |  | 0 |  | 0 |  | 0 |  | 0 |  | 0 |  | 0 |  | 0 |  |  |  | 0 |  |  |  | 0 | 0
Locação Andaime suspenso motorizado |  | mês |  |  | Não Solicitado | 3.2887 | 0 |  | 0 |  | 2500 | 0.16023 | 0 |  | 0 |  | 0 |  | 0 |  | 0 |  | 0 |  | 45000 | 6.4173 | 0 |  |  |  | 0 |  |  |  | 0 | 0
Manutenção inicial Andaime suspenso motorizado |  | UN |  |  | Não Solicitado | 1.025 | 0 |  | 0 |  | 0 |  | 0 |  | 0 |  | 0 |  | 0 |  | 0 |  | 0 |  | 0 |  | 22500 | 1.025 |  |  | 0 |  |  |  | 0 | 0
Manutenção periódica Andaime suspenso motorizado |  | mês |  |  | Não Solicitado | 0.013666 | 0 |  | 0 |  | 0 |  | 0 |  | 0 |  | 0 |  | 0 |  | 0 |  | 0 |  | 0 |  | 300 | 0.013666 |  |  | 0 |  |  |  | 0 | 0
Montagem e Desmontagem Andaime suspenso motorizado |  | mês |  |  | Não Solicitado | 1.1695 | 0 |  | 0 |  | 450 | 0.028841 | 0 |  | 0 |  | 0 |  | 0 |  | 0 |  | 0 |  | 16200 | 2.3102 | 0 |  |  |  | 0 |  |  |  | 0 | 0
Mobilização e Desmobilização Andaime suspenso motorizado |  | UN |  |  | Não Solicitado | 0.019227 | 0 |  | 0 |  | 300 | 0.019227 | 0 |  | 0 |  | 0 |  | 0 |  | 0 |  | 0 |  | 0 |  | 0 |  |  |  | 0 |  |  |  | 0 | 0
Locação Balancim |  | mês |  |  | Não Solicitado | 10.8789 | 0 |  | 0 |  | 0 |  | 0 |  | 0 |  | 0 |  | 0 |  | 0 |  | 0 |  | 0 |  | 0 |  | 130000 | 9.8312 | 153000 | 11.9267 |  |  | 0 | 0
Montagem/Deslocamento/Desmontagem Balancim |  | vb |  |  | Não Solicitado | 1.8411 | 0 |  | 0 |  | 0 |  | 0 |  | 0 |  | 0 |  | 0 |  | 0 |  | 0 |  | 0 |  | 0 |  | 25600 | 1.936 | 22400 | 1.7461 |  |  | 0 | 0
Desmobilização Grua |  | vb |  |  | Não Solicitado |  | 0 |  | 0 |  | 0 |  | 0 |  | 0 |  | 0 |  | 0 |  | 0 |  | 0 |  | 0 |  | 0 |  |  |  | 0 |  |  |  | 0 | 0
Desmobilização Cremalheira |  | vb |  |  | Não Solicitado |  | 0 |  | 0 |  | 0 |  | 0 |  | 0 |  | 0 |  | 0 |  | 0 |  | 0 |  | 0 |  | 0 |  |  |  | 0 |  |  |  | 0 | 0
Locação Munck |  | mês |  |  | Não Solicitado |  | 0 |  | 0 |  | 0 |  | 0 |  | 0 |  | 0 |  | 0 |  | 0 |  | 0 |  | 0 |  | 0 |  |  |  | 0 |  |  |  | 0 | 0
Locação Mini Escavadeira |  | mês |  |  | Não Solicitado |  | 0 |  | 0 |  | 0 |  | 0 |  | 0 |  | 0 |  | 0 |  | 0 |  | 0 |  | 0 |  | 0 |  |  |  | 0 |  |  |  | 0 | 0
Locação Mini Carregadeira |  | mês |  |  | Não Solicitado |  | 0 |  | 0 |  | 0 |  | 0 |  | 0 |  | 0 |  | 0 |  | 0 |  | 0 |  | 0 |  | 0 |  |  |  | 0 |  |  |  | 0 | 0
Manutenção Equipamentos |  | mês |  |  | Não Solicitado |  | 0 |  | 0 |  | 0 |  | 0 |  | 0 |  | 0 |  | 0 |  | 0 |  | 0 |  | 0 |  | 0 |  |  |  | 0 |  |  |  | 0 | 0
Manutenção Preventiva Grua |  | mês |  |  | Não Solicitado |  | 0 |  | 0 |  | 0 |  | 0 |  | 0 |  | 0 |  | 0 |  | 0 |  | 0 |  | 0 |  | 0 |  |  |  | 0 |  |  |  | 0 | 0
Manutenção Preventiva Cremalheira |  | mês |  |  | Não Solicitado |  | 0 |  | 0 |  | 0 |  | 0 |  | 0 |  | 0 |  | 0 |  | 0 |  | 0 |  | 0 | [5 empty] | 0 |  |  |  | 0 | 0
Equipamentos de obra | [26 empty] | 0 | [8 empty] | 1
Locação Escora |  | mês |  |  | Não Solicitado | 3.5714 | 0 |  | 0 |  | 0 |  | 0 |  | 0 |  | 0 |  | 0 |  | 0 |  | 0 |  | 0 |  | 78400 | 3.5714 |  |  | 0 |  |  |  | 0 | 0
Ferramentas/equipamentos |  | mês | 48 | 1016.6667 | Estimado | 2.6578 | 0 |  | 0 |  | 2357.8947 | 0.15112 | 0 |  | 12549.75 | 1.5632 | 0 |  | 0 |  | 0 |  | 0 |  | 0 |  | 0 |  | 80800 | 6.1104 | 36000 | 2.8063 |  |  | 48800 | 1
Aquisição Carrinho plataforma |  | UN |  |  | Não Solicitado | 0.12698 | 0 |  | 0 |  | 1150 | 0.073704 | 0 |  | 1150 | 0.14325 | 0 |  | 0 |  | 0 |  | 0 |  | 1150 | 0.164 | 0 |  |  |  | 0 |  |  |  | 0 | 0
Aquisição Carrinho de mão |  | UN |  |  | Não Solicitado | 0.061083 | 6600 | 0.11494 | 0 |  | 580 | 0.037173 | 0 |  | 250 | 0.031141 | 0 |  | 0 |  | 0 |  | 0 |  | 0 |  | 0 |  |  |  | 0 |  |  |  | 0 | 0
Aquisição Girica 60L |  | UN |  |  | Não Solicitado |  | 0 |  | 0 |  | 0 |  | 0 |  | 0 |  | 0 |  | 0 |  | 0 |  | 0 |  | 0 |  | 0 |  |  |  | 0 |  |  |  | 0 | 0
Aquisição Girica 90L |  | UN |  |  | Não Solicitado |  | 0 |  | 0 |  | 0 |  | 0 |  | 0 |  | 0 |  | 0 |  | 0 |  | 0 |  | 0 |  | 0 |  |  |  | 0 |  |  |  | 0 | 0
Aquisição Manipulador telescópico |  | UN |  |  | Não Solicitado | 0.071975 | 0 |  | 0 |  | 0 |  | 0 |  | 0 |  | 0 |  | 0 |  | 0 |  | 0 |  | 0 |  | 1580 | 0.071975 |  |  | 0 |  |  |  | 0 | 0
Aquisição Carrinho mini paletes |  | UN |  |  | Não Solicitado | 0.086457 | 2370 | 0.041272 | 0 |  | 2054 | 0.13164 | 0 |  | 0 |  | 0 |  | 0 |  | 0 |  | 0 |  | 0 |  | 0 |  |  |  | 0 |  |  |  | 0 | 0
Aquisição Minicarregadeira |  | UN |  |  | Não Solicitado | 0.53167 | 0 |  | 0 |  | 0 |  | 0 |  | 0 |  | 0 |  | 0 |  | 0 |  | 0 |  | 0 |  | 11671.3846 | 0.53167 |  |  | 0 |  |  |  | 0 | 0
Aquisição Condutor de entulho vertical | 24 Pav | UN |  |  | Não Solicitado | 0.37401 | 0 |  | 0 |  | 5835.6923 | 0.37401 | 0 |  | 0 |  | 0 |  | 0 |  | 0 |  | 0 |  | 0 |  | 0 |  |  |  | 0 |  |  |  | 0 | 0
Aquisição Rolo compressor |  | UN |  |  | Não Solicitado |  | 0 |  | 0 |  | 0 |  | 0 |  | 0 |  | 0 |  | 0 |  | 0 |  | 0 |  | 0 |  | 0 |  |  |  | 0 |  |  |  | 0 | 0
Aquisição Betoneira |  | UN |  |  | Não Solicitado |  | 0 |  | 0 |  | 0 |  | 0 |  | 0 |  | 0 |  | 0 |  | 0 |  | 0 |  | 0 |  | 0 |  |  |  | 0 |  |  |  | 0 | 0
Locação Rompedor |  | mês |  |  | Não Solicitado | 0.031404 | 0 |  | 0 |  | 490 | 0.031404 | 0 |  | 0 |  | 0 |  | 0 |  | 0 |  | 0 |  | 0 |  | 0 |  |  |  | 0 |  |  |  | 0 | 0
Aquisição Rompedor |  | UN |  |  | Não Solicitado |  | 0 |  | 0 |  | 0 |  | 0 |  | 0 |  | 0 |  | 0 |  | 0 |  | 0 |  | 0 |  | 0 |  |  |  | 0 |  |  |  | 0 | 0
Aquisição Martelete |  | UN |  |  | Não Solicitado | 0.057169 | 0 |  | 0 |  | 892 | 0.057169 | 0 |  | 0 |  | 0 |  | 0 |  | 0 |  | 0 |  | 0 |  | 0 |  |  |  | 0 |  |  |  | 0 | 0
Aquisição Serra Mármore |  | UN |  |  | Não Solicitado | 0.040627 | 0 |  | 0 |  | 633.9 | 0.040627 | 0 |  | 0 |  | 0 |  | 0 |  | 0 |  | 0 |  | 0 |  | 0 |  |  |  | 0 |  |  |  | 0 | 0
Aquisição Serra circular madeira |  | UN |  |  | Não Solicitado | 0.0423 | 0 |  | 0 |  | 660 | 0.0423 | 0 |  | 0 |  | 0 |  | 0 |  | 0 |  | 0 |  | 0 |  | 0 |  |  |  | 0 |  |  |  | 0 | 0
Aquisição esmerilhadeira |  | UN |  |  | Não Solicitado | 0.046145 | 0 |  | 0 |  | 720 | 0.046145 | 0 |  | 0 |  | 0 |  | 0 |  | 0 |  | 0 |  | 0 |  | 0 |  |  |  | 0 |  |  |  | 0 | 0
Aquisição nível laser |  | UN |  |  | Não Solicitado | 0.13459 | 0 |  | 0 |  | 2100 | 0.13459 | 0 |  | 0 |  | 0 |  | 0 |  | 0 |  | 0 |  | 0 |  | 0 |  |  |  | 0 |  |  |  | 0 | 0
Aquisição parafusadeira |  | UN |  |  | Não Solicitado | 0.033968 | 0 |  | 0 |  | 530 | 0.033968 | 0 |  | 0 |  | 0 |  | 0 |  | 0 |  | 0 |  | 0 |  | 0 |  |  |  | 0 |  |  |  | 0 | 0
Veículo de apoio: Carro para passageiros |  | UN |  |  | Não Solicitado | 4.1909 | 0 |  | 0 |  | 0 |  | 0 |  | 0 |  | 0 |  | 0 |  | 0 |  | 0 |  | 0 |  | 92000 | 4.1909 |  |  | 0 |  |  |  | 0 | 0
Veículo de apoio: Carro utilitário para transporte de cargas ou pessoas |  | UN |  |  | Não Solicitado | 3.4165 | 0 |  | 0 |  | 0 |  | 0 |  | 0 |  | 0 |  | 0 |  | 0 |  | 0 |  | 0 |  | 75000 | 3.4165 |  |  | 0 |  |  |  | 0 | 0
Veículo de apoio: Carro com caçamba |  | UN |  |  | Não Solicitado |  | 0 |  | 0 |  | 0 |  | 0 |  | 0 |  | 0 |  | 0 |  | 0 |  | 0 |  | 0 |  | 0 |  |  |  | 0 |  |  |  | 0 | 0
Veículo de apoio: Caminhão dois eixos |  | UN |  |  | Não Solicitado |  | 0 |  | 0 |  | 0 |  | 0 |  | 0 |  | 0 |  | 0 |  | 0 |  | 0 |  | 0 |  | 0 |  |  |  | 0 |  |  |  | 0 | 0
Aquisição de Pressurizador |  | UN |  |  | Não Solicitado | 0.34872 | 0 |  | 0 |  | 2258 | 0.14472 | 0 |  | 0 |  | 0 |  | 0 |  | 0 |  | 0 |  | 0 |  | 12133.3333 | 0.55272 |  |  | 0 |  |  |  | 0 | 0
Locação Andaime Tubular |  | mês |  |  | Não Solicitado | 0.55272 | 0 |  | 0 |  | 0 |  | 0 |  | 0 |  | 0 |  | 0 |  | 0 |  | 0 |  | 0 |  | 12133.3333 | 0.55272 |  |  | 0 |  |  |  | 0 | 0
Indenização |  | mês |  |  | Não Solicitado |  | 0 |  | 0 |  | 0 |  | 0 |  | 0 |  | 0 |  | 0 |  | 0 |  | 0 |  | 0 |  | 0 |  |  |  | 0 |  |  |  | 0 | 0
Caçambas |  | mês |  |  | Não Solicitado |  | 0 |  | 0 |  | 0 |  | 0 |  | 0 |  | 0 |  | 0 |  | 0 |  | 0 |  | 0 |  | 0 |  |  |  | 0 |  |  |  | 0 | 0
Manutenção Veículo de apoio: Carro para passageiros |  | mês |  |  | Não Solicitado |  | 0 |  | 0 |  | 0 |  | 0 |  | 0 |  | 0 |  | 0 |  | 0 |  | 0 |  | 0 |  | 0 |  |  |  | 0 |  |  |  | 0 | 0
Manutenção Veículo de apoio: Carro utilitário para transporte de cargas ou pessoas |  | mês | 48 | 250 | Estimado | 0.64591 | 0 |  | 0 |  | 391.6667 | 0.025102 | 0 |  | 0 |  | 0 |  | 0 |  | 0 |  | 0 |  | 0 |  | 0 |  |  |  | 16250 | 1.2667 |  |  | 12000 | 1
Manutenção Veículo de apoio: Carro com caçamba |  | mês |  |  | Não Solicitado | 0.025102 | 0 |  | 0 |  | 391.6667 | 0.025102 | 0 |  | 0 |  | 0 |  | 0 |  | 0 |  | 0 |  | 0 |  | 0 |  |  |  | 0 |  |  |  | 0 | 0
Manutenção Veículo de apoio: Caminhão dois eixos |  | mês |  |  | Não Solicitado |  | 0 |  | 0 |  | 0 |  | 0 |  | 0 |  | 0 |  | 0 |  | 0 |  | 0 |  | 0 |  | 0 |  |  |  | 0 |  |  |  | 0 | 0
0
Note on E145: Valquiria Vansquelhe: Recebido do Cliente: 500,00/Caçamba Cosiderado 4 caçambas por mês durante o prazo da obra
Note on E150: Valquiria Vansquelhe: Conforme Formulário considerar verba para 2 nionário,poiso EPI é do epreiteiro. Considerado 500 por Funcionários por ano -
Note on E196: Valquiria Vansquelhe: Considerado 35 por funcionário para 2 funcionário. Café e almoço
Note on B310: Valquiria Vansquelhe: Custo da Aba Canteiro / pelo Prazo de Obra

## ESQUADRIAS
Obra | Brisa da armação
Empresa | HACASA
Revisão | R00 - Letícia
LEVANTAMENTO ESQUADRIAS
Aplicação | Descrição do Material | Largura (Cm) | Altura (Cm) | Total m2/m | Total un | Pavimentos | [8 empty] | Visus |  |  | Fornecedor 1 |  | Fornecedor 2
[6 empty] | Térreo | Garagem G1 | Garagem G2 | Garagem G3 | Garagem G4 | Tipo 01 (1x) | Tipo 02 (11x) | Tipo 03 (01x) | Rooftop | Largura (Cm) | Altura (Cm) | Total m2/m | Custo Unitário | Cuto Total | Custo Unitário | Cuto Total
[6 empty] | 1 | 1 | 1 | 1 | 1 | 1 | 11 | 1 | 1
Porta Madeira | P1 - PORTA DE ABRIR, 1 FOLHA, MADEIRA MACICA, 90 x 210 cm | 0.9 | 2.1 | 0 | 0 | [11 empty] | 0 |  | 0 |  | 0
Porta Madeira | P2 - PORTA DE ABRIR, 1 FOLHA, MADEIRA SEMI-OCA, 80 x 210 cm | 0.8 | 2.1 | 0 | 0 | [11 empty] | 0 |  | 0 |  | 0
Porta Madeira | P3 - PORTA DE ABRIR, 1 FOLHA, MADEIRA SEMI-OCA, 70 x 210 cm | 0.7 | 2.1 | 0 | 0 | [11 empty] | 0 |  | 0 |  | 0
Porta Madeira | PORTA DE CORRER, 1 FOLHA, MADEIRA, 80 x 210 cm | 0.8 | 2.1 | 0 | 0 | [11 empty] | 0 |  | 0 |  | 0
Porta Madeira |  |  |  | 0 | 0 | [11 empty] | 0 |  | 0 |  | 0
Porta Madeira |  |  |  | 0 | 0 | [11 empty] | 0 |  | 0 |  | 0
Corrimão Madeira (m) | CORRIMÃO ESCADA_PAREDE - MADEIRA |  |  | 0 | 0 | [11 empty] | 0 |  | 0 |  | 0
Corrimão Madeira (m) |  |  |  | 0 | 0 | [11 empty] | 0 |  | 0 |  | 0
Corrimão Madeira (m) |  |  |  | 0 | 0 | [11 empty] | 0 |  | 0 |  | 0
Corrimão Madeira (m) |  |  |  | 0 | 0 | [11 empty] | 0 |  | 0 |  | 0
Corrimão Madeira (m) |  |  |  | 0 | 0 | [11 empty] | 0 |  | 0 |  | 0
Corrimão Madeira (m) |  |  |  | 0 | 0 | [11 empty] | 0 |  | 0 |  | 0
Corrimão Madeira (m) |  |  |  | 0 | 0 | [11 empty] | 0 |  | 0 |  | 0
Brise de Madeira (m) | BRISE DE MADEIRA VERTICAL - 140 cm | 1.4 |  | 0 | 0 | [13 empty] | 0 |  | 0
Brise de Madeira (m) | BRISE DE MADEIRA VERTICAL - 156 cm | 1.56 |  | 0 | 0 | [13 empty] | 0 |  | 0
Brise de Madeira (m) | BRISE DE MADEIRA VERTICAL - 282 cm | 2.82 |  | 0 | 0 | [13 empty] | 0 |  | 0
Brise de Madeira (m) | BRISE DE MADEIRA VERTICAL - 291 cm | 2.91 |  | 0 | 0 | [13 empty] | 0 |  | 0
Brise de Madeira (m) | BRISE DE MADEIRA VERTICAL - 396 cm | 3.96 |  | 0 | 0 | [13 empty] | 0 |  | 0
Brise de Madeira (m) | BRISE DE MADEIRA VERTICAL - 406 cm | 4.06 |  | 0 | 0 | [13 empty] | 0 |  | 0
Brise de Madeira (m) | BRISE DE MADEIRA VERTICAL - 71 cm | 71 |  | 0 | 0 | [13 empty] | 0 |  | 0
Brise de Madeira (m) | BRISE DE MADEIRA VERTICAL - 96 cm | 0.96 |  | 0 | 0 | [13 empty] | 0 |  | 0
Brise de Madeira (m) |  |  |  | 0 | 0 | [13 empty] | 0 |  | 0
ContraMarco | CONTRAMARCO |  |  | 0 | 0 | [13 empty] | 0 |  | 0
ContraMarco |  |  |  | 0 | 0 | [13 empty] | 0 |  | 0
ContraMarco |  |  |  | 0 | 0 | [13 empty] | 0 |  | 0
ContraMarco |  |  |  | 0 | 0 | [13 empty] | 0 |  | 0
ContraMarco |  |  |  | 0 | 0 | [13 empty] | 0 |  | 0
Portões Alumínio |  |  |  | 0 | 0 | [13 empty] | 0 |  | 0
Portões Alumínio |  |  |  | 0 | 0 | [13 empty] | 0 |  | 0
Portões Alumínio |  |  |  | 0 | 0 | [13 empty] | 0 |  | 0
Portões Alumínio |  |  |  | 0 | 0 | [13 empty] | 0 |  | 0
Portas Alumínio | P5 - PORTA DE ABRIR, 1 FOLHA, VIDRO E ALUMINIO, 80 x 210 cm | 0.8 | 2.1 | 0 | 0 | [13 empty] | 0 |  | 0
Portas Alumínio | P6 - PORTA DE ABRIR, 1 FOLHA, ALUMINIO VENEZIANA, 60 x 210 cm | 0.6 | 2.1 | 0 | 0 | [13 empty] | 0 |  | 0
Portas Alumínio | P7 - PORTAO BASCULANTE, 1 FOLHA, ALUMÍNIO, 400 x 230 cm | 4 | 2.3 | 0 | 0 | [13 empty] | 0 |  | 0
Portas Alumínio | P8 - PORTA DE ABRIR, 2 FOLHAS, ALUMINIO VENEZIANA, 140 x 115 cm | 1.4 | 1.15 | 0 | 0 | [13 empty] | 0 |  | 0
Portas Alumínio | PE - PORTA DE ABRIR, 1 FOLHA, VIDRO E ALUMINIO, 100 x 230 cm | 1 | 2.3 | 0 | 0 | [13 empty] | 0 |  | 0
Portas Alumínio | PJ1 - PORTA DE CORRER, 4 FOLHAS, VIDRO E ALUMÍNIO, 200 x 230 cm | 2 | 2.3 | 0 | 0 | [13 empty] | 0 |  | 0
Portas Alumínio | PJ2 - PORTA DE CORRER, 4 FOLHAS, VIDRO E ALUMINIO, 260 x 230 cm | 2.6 | 2.3 | 0 | 0 | [13 empty] | 0 |  | 0
Portas Alumínio | PJ3 - PORTA DE CORRER, 4 FOLHAS, VIDRO E ALUMÍNIO, 360 x 230 cm | 3.6 | 2.3 | 0 | 0 | [13 empty] | 0 |  | 0
Portas Alumínio | PJ4 - PORTA DE ABRIR, 2 FOLHAS, ALUMÍNIO VENEZIANA, 150 x 210 cm | 1.5 | 2.1 | 0 | 0 | [13 empty] | 0 |  | 0
Portas Alumínio | PORTA DE ABRIR, 1 FOLHA + 2 LUZES LATERAIS, ALUMINIO E VIDRO, 526 x 316 cm | 5.26 | 3.16 | 0 | 0 | [13 empty] | 0 |  | 0
Portas Alumínio | PORTA DE ABRIR, 1 FOLHA + 2 LUZES LATERAIS, ALUMINIO E VIDRO, 580 x 316 cm | 5.8 | 3.16 | 0 | 0 | [13 empty] | 0 |  | 0
Portas Alumínio | PORTA DE ABRIR, 1 FOLHA + 2 LUZES LATERAIS, ALUMINIO E VIDRO, 647 x 316 cm | 6.47 | 3.16 | 0 | 0 | [13 empty] | 0 |  | 0
Portas Alumínio | PORTA DE ABRIR, 1 FOLHA + 2 LUZES LATERAIS, ALUMINIO E VIDRO, 724 x 316 cm | 7.24 | 3.16 | 0 | 0 | [13 empty] | 0 |  | 0
Portas Alumínio | PORTA DE ABRIR, 1 FOLHA + 2 LUZES LATERAIS, ALUMINIO E VIDRO, 830 x 316 cm | 8.3 | 3.16 | 0 | 0 | [13 empty] | 0 |  | 0
Portas Alumínio |  |  |  | 0 | 0 | [13 empty] | 0 |  | 0
Portas Alumínio |  |  |  | 0 | 0 | [13 empty] | 0 |  | 0
Portas Alumínio |  |  |  | 0 | 0 | [13 empty] | 0 |  | 0
Janela/Maxim-ar Alumínio (un) | J10 - JANELA DE CORRER, 4 FOLHAS, ALUMÍNIO E VIDRO, 300 x 120 cm | 3 | 1.2 | 0 | 0 | [13 empty] | 0 |  | 0
Janela/Maxim-ar Alumínio (un) | J11 - JANELA FIXA, 1 FOLHA, ALUMÍNIO E VIDRO, 60 x 213 cm | 0.6 | 2.13 | 0 | 0 | [13 empty] | 0 |  | 0
Janela/Maxim-ar Alumínio (un) | J12 - JANELA FIXA, 1 FOLHA, ALUMINIO VENEZIANA, 60 x 30 cm | 0.6 | 0.3 | 0 | 0 | [13 empty] | 0 |  | 0
Janela/Maxim-ar Alumínio (un) | J13 - JANELA FIXA, 1 FOLHA, ALUMÍNIO VENEZIANA, 60 x 120 cm | 0.6 | 1.2 | 0 | 0 | [13 empty] | 0 |  | 0
Janela/Maxim-ar Alumínio (un) | J1 - JANELA MAXIM-AIR, 1 FOLHA, ALUMINIO E VIDRO, 60 x 70 cm | 0.6 | 0.7 | 0 | 0 | [13 empty] | 0 |  | 0
Janela/Maxim-ar Alumínio (un) | J2 - JANELA MAXIM-AIR, 1 FOLHA, ALUMÍNIO E VIDRO, 80 x 70 cm | 0.8 | 0.7 | 0 | 0 | [13 empty] | 0 |  | 0
Janela/Maxim-ar Alumínio (un) | J3 - JANELA DE CORRER, 2 FOLHAS + PEITORIL FIXO, ALUMÍNIO E VIDRO, 150 x 120 cm | 1.5 | 1.2 | 0 | 0 | [13 empty] | 0 |  | 0
Janela/Maxim-ar Alumínio (un) | J4 - JANELA FIXA, 1 FOLHA, ALUMÍNIO E VIDRO, 80 x 80 cm | 0.8 | 0.8 | 0 | 0 | [13 empty] | 0 |  | 0
Janela/Maxim-ar Alumínio (un) | J5 - JANELA FIXA, 1 FOLHA, ALUMINIO VENEZIANA, 180 x 95 cm | 1.8 | 0.95 | 0 | 0 | [13 empty] | 0 |  | 0
Janela/Maxim-ar Alumínio (un) | J6 - JANELA FIXA, 1 FOLHA, ALUMINIO VENEZIANA, 150 x 100 cm | 1.5 | 1 | 0 | 0 | [13 empty] | 0 |  | 0
Janela/Maxim-ar Alumínio (un) | J7 - JANELA FIXA, 1 FOLHA, ALUMÍNIO VENEZIANA, 90 x 185 cm | 0.9 | 1.85 | 0 | 0 | [13 empty] | 0 |  | 0
Janela/Maxim-ar Alumínio (un) | J8 - JANELA DE CORRER, 2 FOLHAS + PEITORIL FIXO, ALUMÍNIO E VIDRO, 200 x 120 cm | 2 | 1.2 | 0 | 0 | [13 empty] | 0 |  | 0
Janela/Maxim-ar Alumínio (un) | J9 - JANELA DE CORRER, 4 FOLHAS, ALUMÍNIO E VIDRO, 240 x 120 cm | 2.4 | 1.2 | 0 | 0 | [13 empty] | 0 |  | 0
Janela/Maxim-ar Alumínio (un) | JANELA FIXA, 1 FOLHA, ALUMÍNIO E VIDRO, 50 x 213 cm | 0.5 | 2.13 | 0 | 0 | [13 empty] | 0 |  | 0
Janela/Maxim-ar Alumínio (un) | JANELA FIXA, 1 FOLHA, ALUMÍNIO E VIDRO, 60 x 213 cm | 0.6 | 2.13 | 0 | 0 | [13 empty] | 0 |  | 0
Janela/Maxim-ar Alumínio (un) | JANELA FIXA, 1 FOLHA, ALUMÍNIO VENEZIANA, 120 x 80 cm | 1.2 | 0.89 | 0 | 0 | [13 empty] | 0 |  | 0
Janela/Maxim-ar Alumínio (un) | ABERTURA PARA CHURRASQUEIRA, ALUMÍNIO, 60 x 60 cm | 0.6 | 0.6 | 0 | 0 | [13 empty] | 0 |  | 0
Janela/Maxim-ar Alumínio (un) |  |  |  | 0 | 0 | [13 empty] | 0 |  | 0
Brise de Alumínio (m2) | Moldura de Alumínio em Fachadas | 61.01 | 12.6 | 0 | 0 | [13 empty] | 0 |  | 0
Brise de Alumínio (m2) | Moldura de Alumínio em Fachadas | 41.4019 | 12.6 | 0 | 0 | [13 empty] | 0 |  | 0
Brise de Alumínio (m2) |  |  |  | 0 | 0 | [13 empty] | 0 |  | 0
Brise de Alumínio (m2) |  |  |  | 0 | 0 | [13 empty] | 0 |  | 0
Guarda Corpo Alumínio(m) | GUARDA CORPO DE ALUMÍNIO, H=110 cm | 16.34 |  | 0 | 0 | [13 empty] | 0 |  | 0
Guarda Corpo Alumínio(m) | GUARDA-CORPO, VIDRO, 110 cm | 250.29 |  | 0 | 0 | [13 empty] | 0 |  | 0
Guarda Corpo Alumínio(m) | GUARDA-CORPO, VIDRO, 120cm | 16.05 |  | 0 | 0 | [13 empty] | 0 |  | 0
Guarda Corpo Alumínio(m) | GUARDA-CORPO, VIDRO, 240cm | 36.75 |  | 0 | 0 | [13 empty] | 0 |  | 0
Guarda Corpo Alumínio(m) | GUARDA-CORPO, VIDRO, altura a definir | 6.89 |  | 0 | 0 | [13 empty] | 0 |  | 0
Guarda Corpo Alumínio(m) |  |  |  | 0 | 0 | [13 empty] | 0 |  | 0
Esquadria de Vidro | PELE DE VIDRO, 116.75 x 316 cm | 1.1675 | 3.16 | 0 | 0 | [13 empty] | 0 |  | 0
Esquadria de Vidro | PELE DE VIDRO, 122 x 280 cm | 122 | 2.8 | 0 | 0 | [13 empty] | 0 |  | 0
Esquadria de Vidro | PELE DE VIDRO, 150 x 206 cm | 1.5 | 2.06 | 0 | 0 | [13 empty] | 0 |  | 0
Esquadria de Vidro | PELE DE VIDRO, 158.5 x 280 cm | 1.585 | 2.8 | 0 | 0 | [13 empty] | 0 |  | 0
Esquadria de Vidro | PELE DE VIDRO, 246.5 x 316 cm | 2.465 | 3.16 | 0 | 0 | [13 empty] | 0 |  | 0
Esquadria de Vidro | PELE DE VIDRO, 315 x 280 cm | 3.15 | 2.8 | 0 | 0 | [13 empty] | 0 |  | 0
Esquadria de Vidro | PELE DE VIDRO, 593.05 x 280 cm | 5.935 | 2.8 | 0 | 0 | [13 empty] | 0 |  | 0
Esquadria de Vidro | PELE DE VIDRO, 66 x 316 cm | 0.66 | 3.16 | 0 | 0 | [13 empty] | 0 |  | 0
Esquadria de Vidro | Fachada em esquadria de vidro fixo |  |  | 0 | 0 | [13 empty] | 0 |  | 0
Esquadria de Vidro |  |  |  | 0 | 0 | [13 empty] | 0 |  | 0
Esquadria de Vidro |  |  |  | 0 | 0 | [13 empty] | 0 |  | 0
Portas/Portões Ferro | PCF-1 - PORTA DE ABRIR, 1 FOLHA, CORTA FOGO, 80 x 210 cm | 0.8 | 210 | 0 | 0 | [13 empty] | 0 |  | 0 | 0
Portas/Portões Ferro | PCF-2 - PORTA DE ABRIR, 1 FOLHA, CORTA FOGO, 90 x 210 cm | 0.9 | 210 | 0 | 0 | [13 empty] | 0 |  | 0 | 0
Portas/Portões Ferro | PCF-3 - PORTA DE ABRIR, 1 FOLHA, CORTA FOGO, 100 x 210 cm | 1 | 210 | 0 | 0 | [13 empty] | 0 |  | 0 | 0
Portas/Portões Ferro |  |  |  | 0 | 0 | [13 empty] | 0 |  | 0
Janela / Basculhante / Veneziana Ferro (un) |  |  |  | 0 | 0 | [13 empty] | 0 |  | 0
Janela / Basculhante / Veneziana Ferro (un) |  |  |  | 0 | 0 | [13 empty] | 0 |  | 0
Janela / Basculhante / Veneziana Ferro (un) |  |  |  | 0 | 0 | [13 empty] | 0 |  | 0
Janela / Basculhante / Veneziana Ferro (un) |  |  |  | 0 | 0 | [13 empty] | 0 |  | 0
Gradil/Guarda Corpo Ferro (m2) |  |  |  | 0 | 0 | [13 empty] | 0 |  | 0
Gradil/Guarda Corpo Ferro (m2) |  |  |  | 0 | 0 | [13 empty] | 0 |  | 0
Gradil/Guarda Corpo Ferro (m2) |  |  |  | 0 | 0 | [13 empty] | 0 |  | 0
Gradil/Guarda Corpo Ferro (m2) |  |  |  | 0 | 0 | [13 empty] | 0 |  | 0
Corrimão Ferro (m) |  |  |  | 0 | 0 | [13 empty] | 0 |  | 0
Corrimão Ferro (m) |  |  |  | 0 | 0 | [13 empty] | 0 |  | 0
Corrimão Ferro (m) |  |  |  | 0 | 0 | [13 empty] | 0 |  | 0
Corrimão Ferro (m) |  |  |  | 0 | 0 | [13 empty] | 0 |  | 0
Escada Ferro (un) |  |  |  | 0 | 0 | [13 empty] | 0 |  | 0
Escada Ferro (un) |  |  |  | 0 | 0 | [13 empty] | 0 |  | 0
Escada Ferro (un) |  |  |  | 0 | 0 | [11 empty] | 0 |  | 0 |  | 0
|  |  |  | ContraMarco | 0 | 0 | 0 | 0 | 0 | 0 | 0 | 0 | 0 | 0 |  |  |  |  | 0
|  |  |  | Corrimão Madeira (m) | 0 | 0 | 0 | 0 | 0 | 0 | 0 | 0 | 0 | 0 |  |  |  |  | 0 |  | 0
|  |  |  | Brise de Madeira (m) | 0 | 0 | 0 | 0 | 0 | 0 | 0 | 0 | 0 | 0 |  |  |  |  | 0 |  | 0
|  |  |  | Portas Alumínio | 0 | 0 | 0 | 0 | 0 | 0 | 0 | 0 | 0 | 0 |  |  |  |  | 0 |  | 0
|  |  |  | Janela/Maxim-ar Alumínio (un) | 0 | 0 | 0 | 0 | 0 | 0 | 0 | 0 | 0 | 0 |  |  |  |  | 0 |  | 0
|  |  |  | Guarda Corpo Alumínio(m) | 0 | 0 | 0 | 0 | 0 | 0 | 0 | 0 | 0 | 0 |  |  |  |  | 0 |  | 0
|  |  |  | Brise de Alumínio (m2) | 0 | 0 | 0 | 0 | 0 | 0 | 0 | 0 | 0 | 0 |  |  |  |  | 0 |  | 0
|  |  |  | Esquadria de Vidro | 0 | 0 | 0 | 0 | 0 | 0 | 0 | 0 | 0 | 0 |  |  |  |  | 0 |  | 0

## MOBILIÁRIO
Obra | Brisa da armação
Empresa | HACASA
Revisão | R00 - Letícia
LEVANTAMENTO MOBILIÁRIOS E EQUIPAMENTOS DE LAZER
TOTAL PAVIMENTOS: | 1669247.15
ÁREA TOTAL: | 956.51
CUSTO ACABAMENTOS ESPECIAIS: | 419472
CUSTO/ M2 | 1745.1434
Pavimento | Ambiente | Descrição | Quantidade (un) | Preço Unitário | Preço Total | Observações
TERREO |  |  |  |  | 56703
TERREO | Hall Principal | Área: | 30.5 |  | 56703
TERREO | Hall Principal | Acabamentos Especiais | 30.5 | 450 | 13725
TERREO | Hall Principal | Poltrona Corda Estofada Algodão Estrutura em Madeira Amêndoa | 6 | 2033 | 12198
TERREO | Hall Principal | Espelhos | 1 | 4800 | 4800
TERREO | Hall Principal | Pendente Luminaria de trilho para teto | 1 | 980 | 980
TERREO | Hall Principal | Marcenaria | 1 | 25000 | 25000
TERREO | Bike Share | Área: | 19.48 |  | 18450
TERREO | Bike Share | Suporte de parede para bicicletas, gancho vertical, resistente suporta até 30 kg | 7 | 150 | 1050
TERREO | Bike Share | Estação de Carregamento de Bike Elétrica, Carregador EV | 1 | 7500 | 7500
TERREO | Bike Share | Divisória Aramada decoração | 4 | 1250 | 5000
TERREO | Bike Share | Pendente Luminaria de trilho para teto | 5 | 980 | 4900
TERREO | Pranchário | Área: | 4.87 |  | 7890
TERREO | Pranchário | Suporte de para Pranchas | 1 | 7890 | 7890
TERREO | Academia | Área: | 43.41 |  | 178255.5
TERREO | Academia | Acabamentos Especiais | 43.41 | 450 | 19534.5
TERREO | Academia | ESTEIRA ERGOMÉTRICA ATHLETIC NEW EXTREME 18 KM/H | 3 | 9000 | 27000
TERREO | Academia | SPINNING ATHLETIC ADVANCED 2200BS | 2 | 3245 | 6490
TERREO | Academia | ESTAÇÃO DE MUSCULAÇÃO ATHLETIC POWER PLUS | 1 | 62000 | 62000
TERREO | Academia | Kit Banco Supino Reto Inclinado + 2x Barras 40cm + Barra 1,50m + 80kg anilhas em PVC | 1 | 3250 | 3250
TERREO | Academia | Estação de Musculação e Banco Supino Gallant GBS1H03A-PT | 1 | 859 | 859
TERREO | Academia | Kit Ketleball + suporte | 1 | 2650 | 2650
TERREO | Academia | Tapete de yoga Asana - 4.5mm PVC ecológico - Ameixa | 6 | 150 | 900
TERREO | Academia | Espelho | 1 | 3500 | 3500
TERREO | Academia | Marcenaria | 1 | 35500 | 35500
TERREO | Academia | Purificador Electrolux Água Gelada, Fria e Natural com Painel Easy Touch Cinza (PE11X) - Bivolt | 1 | 1250 | 1250
TERREO | Academia | Kit Fitness 20kg + 2 Barras 40cm Rosca + 1 Barra 120cm Presilhas | 2 | 1200 | 2400
TERREO | Academia | Kit Halteres Ajustáveis Com Rosca 20kg - Top! | 10 | 450 | 4500
TERREO | Academia | Pendente Luminaria de trilho para teto | 7 | 980 | 6860
TERREO | Academia | SUPORTE TORRE EXPOSITOR PARA 20 HALTERES DE 01KG A 10KG | 1 | 1562 | 1562
TERREO | Lavanderia | Área: | 14.42 |  | 105846.03
TERREO | Lavanderia | Acabamentos Especiais | 14.42 | 450 | 6489
TERREO | Lavanderia | Acessórios de decoração | 1 | 3000 | 3000
TERREO | Lavanderia | Marcenaria | 1 | 15500 | 15500
TERREO | Lavanderia | WashTower™ AI DD™ Máquina que Lava e Seca 17kg, 220V - Aço Escovado | 3 | 22999.01 | 68997.03
TERREO | Lavanderia | Fliperama Multijogos | 1 | 5000 | 5000
TERREO | Lavanderia | Pendente Luminaria de trilho para teto | 7 | 980 | 6860
TERREO | Smart Market | Área: | 43.41 |  | 96454.5
TERREO | Smart Market | Acabamentos Especiais | 43.41 | 450 | 19534.5
TERREO | Smart Market | Geladeira Expositora mercadorias | 3 | 12500 | 37500
TERREO | Smart Market | Marcenaria | 1 | 35500 | 35500
TERREO | Smart Market | Pendente Luminaria de trilho para teto | 4 | 980 | 3920
TERREO | Delivery | Área: | 43.41 |  | 96454.5
TERREO | Delivery | Acabamentos Especiais | 43.41 | 450 | 19534.5
TERREO | Delivery | Geladeira Expositora mercadorias | 3 | 12500 | 37500
TERREO | Delivery | Marcenaria | 1 | 35500 | 35500
TERREO | Delivery | Pendente Luminaria de trilho para teto | 4 | 980 | 3920
TERREO | Coworking | Área: | 28.02 |  | 44070.9
TERREO | Coworking | Acabamentos Especiais | 28.02 | 450 | 12609
TERREO | Coworking | Acessórios de decoração | 1 | 3000 | 3000
TERREO | Coworking | Sofá Ilha Com Encosto | 1 | 7649.9 | 7649.9
TERREO | Coworking | Mesa Dupla P/ 4 Pessoas. E Divisória | 1 | 3905 | 3905
TERREO | Coworking | Mesa para escritório 3 pessoas | 1 | 1850 | 1850
TERREO | Coworking | Sofá 2 Ligares | 1 | 2490 | 2490
TERREO | Coworking | Poltrona Corda Estofada Algodão Estrutura em Madeira Amêndoa | 2 | 2033 | 4066
TERREO | Coworking | Mesa individual para Notbook | 2 | 495.5 | 991
TERREO | Coworking | Balanço de teto 1 Lugar | 1 | 2550 | 2550
TERREO | Coworking | Estrutura de Ferro para decoração paisagistica | 1 | 3000 | 3000
TERREO | Coworking | Pendente Luminaria de trilho para teto | 2 | 980 | 1960
Rooftop |  |  |  |  | 855365.72
Rooftop | Pub | Área: | 41.51 |  | 139967
Rooftop | Pub | Acabamentos Especiais | 41.51 | 450 | 18679.5
Rooftop | Pub | Mesa de Bilhar Versátil 2P Vintage | 1 | 24000 | 24000
Rooftop | Pub | Marcenaria | 1 | 49500 | 49500
Rooftop | Pub | 5 Tacos De Bilhar | 1 | 1000 | 1000
Rooftop | Pub | Jogo de Bolas Numeradas 54mm para Sinuca + Bolão Branco | 1 | 400 | 400
Rooftop | Pub | Cortina | 6 | 2900 | 17400
Rooftop | Pub | Pendente Luminaria De Teto Em Madeira Ø38cm | 3 | 980 | 2940
Rooftop | Pub | Pendente Luminaria de trilho para teto | 1 | 980 | 980
Rooftop | Pub | Decoração | 1 | 15000 | 15000
Rooftop | Pub | Plantas | 1 | 1000 | 1000
Rooftop | Pub | Banqueta Samantha Encosto Anatômico Design Contemporâneo | 5 | 1561.7 | 7808.5
Rooftop | Pub | mesa de Centro | 1 | 1259 | 1259
Rooftop | Salão de Festas | Área: | 77.63 |  | 191779.31
Rooftop | Salão de Festas | Acabamentos Especiais | 77.63 | 450 | 34933.5
Rooftop | Salão de Festas | Poltrona Corda Estofada Algodão Estrutura em Madeira Amêndoa | 2 | 2033 | 4066
Rooftop | Salão de Festas | Banqueta Samantha Encosto Anatômico Design Contemporâneo | 6 | 1561.7 | 9370.2
Rooftop | Salão de Festas | Composição De Parede Decoração Artesanatos Cestas De Palha | 1 | 980 | 980
Rooftop | Salão de Festas | Marcenaria | 1 | 62000 | 62000
Rooftop | Salão de Festas | Mesa de Jantar Ingrid Redonda Design Atemporal | 4 | 2507.5 | 10030
Rooftop | Salão de Festas | Cadeira Oliveira Fixa | 16 | 1569.37 | 25109.92
Rooftop | Salão de Festas | Cooktop Fischer Platinium 5 Bocas Vidro e Alumínio 19784-23299 Bivolt Preto | 1 | 1500 | 1500
Rooftop | Salão de Festas | Geladeira Electrolux Multidoor Efficient Com Autosense E Inverter 590 L Inox Look Im8s 127v 02623fba130 | 1 | 9270 | 9270
Rooftop | Salão de Festas | Conjunto/Jogo de Panelas 5 Peças, Frigideira, Caçarola em Alumínio | 1 | 1012.99 | 1012.99
Rooftop | Salão de Festas | Estojo e Faqueiro C/ 101 Pçs Lace Inox St James | 1 | 1672.28 | 1672.28
Rooftop | Salão de Festas | Linha Completa Sommelier (18 Taças + 12 Copos) | 3 | 830.42 | 2491.26
Rooftop | Salão de Festas | Cortina | 6 | 2900 | 17400
Rooftop | Salão de Festas | Jogo churrasqueira | 1 | 980 | 980
Rooftop | Salão de Festas | Linha Taças em Cristal Sommelier para Água, Vinho e Espumante (18 Taças) | 4 | 950 | 3800
Rooftop | Salão de Festas | Suporte Para Vaso Em Madeira + Vaso Redondo Sala Escritório | 6 | 650 | 3900
Rooftop | Salão de Festas | Sofá De Canto Boreal Base De Ferro Esquerdo | 1 | 3263.16 | 3263.16
Rooftop | Brinquedoteca | Área: | 24.43 |  | 92743.5
Rooftop | Brinquedoteca | Acabamentos Especiais | 24.43 | 450 | 10993.5
Rooftop | Brinquedoteca | Marcenaria e pinturas | 1 | 60000 | 60000
Rooftop | Brinquedoteca | Kit Puff's tamanhos variádos | 1 | 2590 | 2590
Rooftop | Brinquedoteca | Tapete | 1 | 1000 | 1000
Rooftop | Brinquedoteca | Conjunto Infantil Mesa com 4 Cadeirinhas Estofadas | 2 | 790 | 1580
Rooftop | Brinquedoteca | Cortina | 2 | 2900 | 5800
Rooftop | Brinquedoteca | Enxoval | 2 | 890 | 1780
Rooftop | Brinquedoteca | Brinquedos geral | 1 | 5800 | 5800
Rooftop | Brinquedoteca | pelucias | 1 | 3200 | 3200
Rooftop | SPA e Sala de Massagem | Área: | 32.5 |  | 78293.12
Rooftop | SPA e Sala de Massagem | Acabamentos Especiais | 32.5 | 450 | 14625
Rooftop | SPA e Sala de Massagem | Marcenaria e pinturas | 1 | 40000 | 40000
Rooftop | SPA e Sala de Massagem | Espreguissadeira para SPA | 3 | 2590 | 7770
Rooftop | SPA e Sala de Massagem | Cama de Massagem Oasis Estrutura de Madeira com Regulagem de Altura | 1 | 3097 | 3097
Rooftop | SPA e Sala de Massagem | Espreguiçadeira em Madeira Reclinável com 4 Posições | 3 | 3167.04 | 9501.12
Rooftop | SPA e Sala de Massagem | Almofada Para Espreguicadeira Branca h=6cm | 3 | 450 | 1350
Rooftop | SPA e Sala de Massagem | Suporte Para Vaso Em Madeira + Vaso Redondo Sala Escritório | 3 | 650 | 1950
Rooftop | Bar Molhado / Estar | Área: | 39.14 |  | 148918.26
Rooftop | Bar Molhado / Estar | Acabamentos Especiais | 39.14 | 450 | 17613
Rooftop | Bar Molhado / Estar | mesa de Centro | 1 | 1259 | 1259
Rooftop | Bar Molhado / Estar | Cadeira Paramétrica | 7 | 2780 | 19460
Rooftop | Bar Molhado / Estar | Poltrona Corda Estofada Algodão Estrutura em Madeira Amêndoa | 2 | 2033 | 4066
Rooftop | Bar Molhado / Estar | mesa de Centro | 1 | 1259 | 1259
Rooftop | Bar Molhado / Estar | Marcenaria | 1 | 59500 | 59500
Rooftop | Bar Molhado / Estar | Kit Promocional Exclusivo: Linha Completa Sommelier (18 Taças + 12 Copos) | 3 | 830.42 | 2491.26
Rooftop | Bar Molhado / Estar | Pendente Luminaria De Teto Em Madeira Ø38cm | 4 | 980 | 3920
Rooftop | Bar Molhado / Estar | Espreguiçadeira Alumínio Em Corda Náutica Piscina | 3 | 1790 | 5370
Rooftop | Bar Molhado / Estar | Almofada Para Espreguicadeira Branca h=6cm | 3 | 450 | 1350
Rooftop | Bar Molhado / Estar | Cadeira Elevador De Acessibilidade Para Piscina Everest Maro Marol | 1 | 29650 | 29650
Rooftop | Bar Molhado / Estar | Quadro Decorativo 1 Tela: Obra Abstrata Moderna e Sofisticada | 1 | 2980 | 2980
Rooftop | Espaço Campeiro | Área: | 35.87 |  | 154199.03
Rooftop | Espaço Campeiro | Acabamentos Especiais | 35.87 | 450 | 16141.5
Rooftop | Espaço Campeiro | Marcenaria | 1 | 59500 | 59500
Rooftop | Espaço Campeiro | Cooktop Fischer Platinium 5 Bocas Vidro e Alumínio 19784-23299 Bivolt Preto | 1 | 1500 | 1500
Rooftop | Espaço Campeiro | Coifa e Depurador de Ilha EOS 35cm Redonda Inox ECO40IR 220V | 2 | 3098 | 6196
Rooftop | Espaço Campeiro | Cooktop por Indução 2 Bocas Touch Screen | 1 | 985 | 985
Rooftop | Espaço Campeiro | Geladeira Electrolux Multidoor Efficient Com Autosense E Inverter 590 L Inox Look Im8s 127v 02623fba130 | 1 | 9270 | 9270
Rooftop | Espaço Campeiro | Conjunto/Jogo de Panelas 5 Peças, Frigideira, Caçarola em Alumínio | 1 | 1012.99 | 1012.99
Rooftop | Espaço Campeiro | Estojo e Faqueiro C/ 101 Pçs Lace Inox St James | 1 | 1672.28 | 1672.28
Rooftop | Espaço Campeiro | Linha Completa Sommelier (18 Taças + 12 Copos) | 3 | 830.42 | 2491.26
Rooftop | Espaço Campeiro | Pendente Luminaria De Teto Em Madeira Ø38cm | 4 | 980 | 3920
Rooftop | Espaço Campeiro | Cortina | 4 | 2900 | 11600
Rooftop | Espaço Campeiro | Cadeiras estofadas | 15 | 1430 | 21450
Rooftop | Espaço Campeiro | Jogo churrasqueira | 1 | 980 | 980
Rooftop | Espaço Campeiro | Jogo churrasqueira | 1 | 980 | 980
Rooftop | Espaço Campeiro | Linha Taças em Cristal Sommelier para Água, Vinho e Espumante (18 Taças) | 4 | 950 | 3800
Rooftop | Espaço Campeiro | Pendente Luminaria De Teto Em Madeira Ø38cm | 3 | 980 | 2940
Rooftop | Espaço Campeiro | Pendente Luminaria de trilho para teto | 2 | 980 | 1960
Rooftop | Espaço Campeiro | Mesa de Jantar Roma Retangular Base Madeira Maciça Design Contemporâneo | 1 | 7800 | 7800
Rooftop | Praça | Área: | 72.19 |  | 49465.5
Rooftop | Praça | Acabamentos Especiais | 72.19 | 450 | 32485.5
Rooftop | Praça | Chaise Long Em Madeira E Tecido Acqua Block | 1 | 4980 | 4980
Rooftop | Praça | Estofamento para bancos | 1 | 3300 | 3300
Rooftop | Praça | Poltrona área externa | 3 | 1350 | 4050
Rooftop | Praça | Mesa de Centro área externa | 1 | 1250 | 1250
Rooftop | Praça | Lareira a Alcool Modelo: Ecoflama - EC-1000 - 100cm | 1 | 3400 | 3400
7º AO 19º PAVIMENTO - TIPO (X13) |  |  |  |  | 209757
7º AO 19º PAVIMENTO - TIPO (X13) | Circulação | Área: | 405.72 |  | 209757
7º AO 19º PAVIMENTO - TIPO (X13) | Circulação | Acabamentos Especiais | 405.72 | 450 | 182574
7º AO 19º PAVIMENTO - TIPO (X13) | Circulação | Quadro Decorativo 1 Tela: Obra Abstrata Moderna e Sofisticada, | 39 | 697 | 27183

## Ger_Tec e Adm
[5 empty] | PROJETO: |  | Brisa da armação | [5 empty] | REVISÃO: | DATA
[5 empty] | EMPRESA: |  | HACASA | [5 empty] | R00 - Letícia | 2025-03-12
Unidade Construtiva | Célula Construtiva | Etapa | Subetapa | Serviço | GERENCIAMENTO EXECUTIVO
0 | 0 | 0 | 0 | 0 | Atalho | NIVEL | Item | Descrição | Unidade | Quant. | Preço un | Total | Considerações | Situação
0 | 1 | 0 | 0 | 0 |  | CÉLULA CONSTRUTIVA | 01 | SERVIÇOS TÉCNICOS |  |  |  | 586319.4 |  | -
0 | 1 | 1 | 0 | 0 |  | ETAPA | 01.001 | ESTUDOS, PROJETOS, CONSULTORIA E ENSAIOS |  |  |  | 434557.45 |  | -
0 | 1 | 1 | 1 | 0 |  | SUBETAPA | 01.001.001 | Estudos |  |  |  | 30575.83
0 | 1 | 1 | 1 | 1 |  | SERVIÇO | 01.001.001.001 | Memorial descritivo | vb | 1 | 6867.96 | 6867.96 | Estimado com base em índices históricos | Lançado ERP
0 | 1 | 1 | 1 | 2 |  | SERVIÇO | 01.001.001.002 | Levantamento Topográfico | vb | 1 | 900 | 900 | Valor informado em formulário | Lançado ERP
0 | 1 | 1 | 1 | 3 |  | SERVIÇO | 01.001.001.003 | Estudo geológico | vb | 1 | 5459.91 | 5459.91 | Estimado com base em índices históricos | Lançado ERP
0 | 1 | 1 | 1 | 4 |  | SERVIÇO | 01.001.001.004 | Estudo ambiental | vb | 1 | 3866.34 | 3866.34 | Valor informado em formulário | Lançado ERP
0 | 1 | 1 | 1 | 5 |  | SERVIÇO | 01.001.001.005 | Sondagem do terreno | vb | 1 | 6586 | 6586 | Valor informado em formulário | Lançado ERP
0 | 1 | 1 | 1 | 6 |  | SERVIÇO | 01.001.001.006 | Projeto de canteiro | vb | 1 | 6895.62 | 6895.62 | Estimado com base em índices históricos para elaboração interna | Lançado ERP
0 | 1 | 1 | 2 | 0 |  | SUBETAPA | 01.001.002 | Projetos |  |  |  | 265788.02
0 | 1 | 1 | 2 | 1 |  | SERVIÇO | 01.001.002.001 | Legalização de incorporação | vb | 1 | 14611.4 | 14611.4 | Valor informado em formulário | Lançado ERP
0 | 1 | 1 | 2 | 2 |  | SERVIÇO | 01.001.002.002 | Projeto Arquitetônico legal - incluindo: executivo + elétrico + comunicação e dados + telefonia + luminotécnico + hidrosanitário + drenagem + pluvial + gás | vb | 1 | 80000 | 80000 | Valor informado em formulário | Lançado ERP
0 | 1 | 1 | 2 | 3 |  | SERVIÇO | 01.001.002.003 | Projeto arquitetônico interiores/ambientação | vb | 1 | 68955.14 | 68955.14 | Estimado com base em índices históricos | Lançado ERP
0 | 1 | 1 | 2 | 4 |  | SERVIÇO | 01.001.002.004 | Projeto arquitetônico de fachada | vb | 1 | 2721.48 | 2721.48 | Estimado com base em índices históricos | Lançado ERP
0 | 1 | 1 | 2 | 5 |  | SERVIÇO | 01.001.002.005 | Projeto Estrutura | vb | 1 | 65000 | 65000 | Valor informado em formulário | Lançado ERP
0 | 1 | 1 | 2 | 6 |  | SERVIÇO | 01.001.002.006 | Projeto de terraplanagem | vb | 1 | 8000 | 8000 | Valor informado em formulário COM EXECUÇÃO - projeto estimado com base em índices históricos | Lançado ERP
0 | 1 | 1 | 2 | 7 |  | SERVIÇO | 01.001.002.007 | Projeto Fundações | vb | 1 | 15000 | 15000 | Valor informado em formulário COM EXECUÇÃO - projeto estimado com base em índices históricos | Lançado ERP
0 | 1 | 1 | 2 | 8 |  | SERVIÇO | 01.001.002.008 | Projeto preventivo (PPCI - Plano de Prevenção e Proteção Contra Incêndios) | vb | 1 | 8500 | 8500 | Valor informado em formulário COM EXECUÇÃO - projeto estimado com base em índices históricos | Lançado ERP
0 | 1 | 1 | 2 | 9 |  | SERVIÇO | 01.001.002.009 | Projeto de segurança | vb | 1 | 3000 | 3000 | Valor informado em formulário | Lançado ERP
0 | 1 | 1 | 3 | 0 |  | SUBETAPA | 01.001.003 | Consultorias |  |  |  | 101073.6
0 | 1 | 1 | 3 | 1 |  | SERVIÇO | 01.001.003.001 | Consultoria técnica de legalização | vb | 1 | 37872.56 | 37872.56 | Estimado com base em índices históricos | Lançado ERP
0 | 1 | 1 | 3 | 2 |  | SERVIÇO | 01.001.003.002 | Orçamento e planejamento | vb | 1 | 36400 | 36400 | Custo de contratação Cartesian | Lançado ERP
0 | 1 | 1 | 3 | 3 |  | SERVIÇO | 01.001.003.003 | Consultoria técnicas diversas | vb | 1 | 16492.95 | 16492.95 | Estimado com base em índices históricos | Lançado ERP
0 | 1 | 1 | 3 | 4 |  | SERVIÇO | 01.001.003.004 | Auditoria de qualidade | vb | 1 | 10308.09 | 10308.09 | Estimado com base em índices históricos | Lançado ERP
0 | 1 | 1 | 4 | 0 |  | SUBETAPA | 01.001.004 | Ensaios |  |  |  | 37120
0 | 1 | 1 | 4 | 1 |  | SERVIÇO | 01.001.004.001 | Controle Tecnologico de Concreto | vb | 1 | 37120 | 37120 |  | Pendente
0 | 1 | 2 | 0 | 1 |  | ETAPA | 01.002 | CONSUMOS, TAXAS E DOCUMENTOS |  |  |  | 151761.95 |  | -
0 | 1 | 2 | 1 | 0 |  | SUBETAPA | 01.002.001 | Licenciamentos, Taxas, Impostos, Aprovações e Seguros |  |  |  | 97239.61
0 | 1 | 2 | 1 | 1 |  | SERVIÇO | 01.002.001.001 | Despesas de Seguros | vb | 1 | 11316.52 | 11316.52 | Valor informado em formulário | Lançado ERP
0 | 1 | 2 | 1 | 2 |  | SERVIÇO | 01.002.001.002 | Aprovação e legalização ambiental | vb | 1 | 5683.51 | 5683.51 | Valor informado em formulário | Lançado ERP
0 | 1 | 2 | 1 | 3 |  | SERVIÇO | 01.002.001.003 | Aprovação e legalização prefeitura | vb | 1 | 23251.17 | 23251.17 | Estimado com base em índices históricos | Lançado ERP
0 | 1 | 2 | 1 | 4 |  | SERVIÇO | 01.002.001.004 | Aprovação e legalização água e esgoto | vb | 1 | 5503.94 | 5503.94 | Estimado com base em índices históricos | Lançado ERP
0 | 1 | 2 | 1 | 5 |  | SERVIÇO | 01.002.001.005 | Aprovação e legalização elétrico | vb | 1 | 4488.9 | 4488.9 | Estimado com base em índices históricos | Lançado ERP
0 | 1 | 2 | 1 | 6 |  | SERVIÇO | 01.002.001.006 | Aprovação e legalização bombeiros | vb | 1 | 4881.64 | 4881.64 | Estimado com base em índices históricos | Lançado ERP
0 | 1 | 2 | 1 | 7 |  | SERVIÇO | 01.002.001.007 | Taxas de ART | vb | 1 | 600 | 600 | Valor informado em formulário | Lançado ERP
0 | 1 | 2 | 1 | 8 |  | SERVIÇO | 01.002.001.008 | Alvará Construção | vb | 1 | 11758.71 | 11758.71 | Valor informado em formulário | Lançado ERP
0 | 1 | 2 | 1 | 9 |  | SERVIÇO | 01.002.001.009 | Despesas cartório, licenças, certidões e jurídicas | vb | 1 | 12489.88 | 12489.88 | Estimado com base em índices históricos | Lançado ERP
0 | 1 | 2 | 1 | 10 |  | SERVIÇO | 01.002.001.010 | Incorporação | vb | 1 | 6611.4 | 6611.4 | Valor informado em formulário | Lançado ERP
0 | 1 | 2 | 1 | 11 |  | SERVIÇO | 01.002.001.011 | Iptu | vb | 1 | 3047.18 | 3047.18 | Valor informado em formulário | Lançado ERP
0 | 1 | 2 | 1 | 12 |  | SERVIÇO | 01.002.001.012 | Alvará Habite-se | vb | 1 | 7606.76 | 7606.76 | Estimado com base em índices históricos | Lançado ERP
0 | 1 | 2 | 2 | 0 |  | SUBETAPA | 01.002.002 | Documentos |  |  |  | 54522.34
0 | 1 | 2 | 2 | 1 |  | SERVIÇO | 01.002.002.001 | As Built | vb | 1 | 8302.01 | 8302.01 | Estimado com base em índices históricos | Lançado ERP
0 | 1 | 2 | 2 | 2 |  | SERVIÇO | 01.002.002.002 | Laudo técnico de vistoria de entrega | vb | 1 | 11335.44 | 11335.44 | Estimado com base em índices históricos | Lançado ERP
0 | 1 | 2 | 2 | 3 |  | SERVIÇO | 01.002.002.003 | Manuais técnicos condomínio/proprietários | vb | 1 | 6500 | 6500 | Estimado com base em índices históricos | Lançado ERP
0 | 1 | 2 | 2 | 4 |  | SERVIÇO | 01.002.002.004 | Certidão INSS | vb | 1 | 28384.89 | 28384.89 | Estimado com base em índices históricos | Lançado ERP
0 | 2 | 0 | 2 | 4 |  | CÉLULA CONSTRUTIVA | 02 | SERVIÇOS INICIAIS |  |  |  | 319651.0092
0 | 2 | 1 | 0 | 4 |  | ETAPA | 02.001 | SEGURANÇA, MEIO AMBIENTE E SAÚDE |  |  |  | 8969.88
0 | 2 | 1 | 1 | 0 |  | SUBETAPA | 02.001.001 | Segurança do Trabalho |  |  |  | 0
0 | 2 | 1 | 1 | 1 |  | SERVIÇO | 02.001.001.001 | Serviço de segurança do trabalho - Terceirizado | mes |  | 660 | 0 | Valor informado em formulário | Lançado ERP
0 | 2 | 1 | 1 | 2 |  | SERVIÇO | 02.001.001.002 | Treinamento de funcionários | vb | 1 |  | 0 | Valor informado em formulário prevendo o treinamento de 104 pessoas, confrome cálculo da aba "Canteiro" | Lançado ERP
0 | 2 | 1 | 1 | 3 |  | SERVIÇO | 02.001.001.003 | Equipamentos de proteção individual - EPI | vb | 1 |  | 0 | Confrome cálculo da aba "Canteiro | Lançado ERP
0 | 2 | 1 | 2 | 0 |  | SUBETAPA | 02.001.002 | Equipamentos de proteção de canteiro |  |  |  | 0
0 | 2 | 1 | 2 | 1 |  | SERVIÇO | 02.001.002.001 | Bandeja de Proteção Primária com estrutura metálica e trama de madeira | m |  | 413.1572 | 0 | Previsto confomre NR18 | Lançado ERP
0 | 2 | 1 | 2 | 2 |  | SERVIÇO | 02.001.002.002 | Bandeja de Proteção Seundária com estrutura metálica e trama de madeira | m |  | 106.6746 | 0 | Previsto confomre NR18 | Lançado ERP
0 | 2 | 1 | 2 | 3 |  | SERVIÇO | 02.001.002.003 | Guarda-corpo de vãos, fixado em fôrma de madeira, em trama de madeira com tela de polipropileno | m |  | 7.9836 | 0 | Previsto confomre NR18 | Pendente
0 | 2 | 1 | 2 | 4 |  | SERVIÇO | 02.001.002.004 | Guarda corpo de laje após desforma de pontalete de madeira, travessões e tela | m |  | 7.9836 | 0 | Previsto confomre NR18 | Lançado ERP
0 | 2 | 1 | 2 | 5 |  | SERVIÇO | 02.001.002.005 | Fechamento removível de vãos de porta de elevador em madeira | m2 |  | 39.555 | 0 | Previsto confomre NR18 | Lançado ERP
0 | 2 | 1 | 2 | 6 |  | SERVIÇO | 02.001.002.006 | Fechamento removível de vãos de porta de entrada dos aptos. em madeira | m2 |  | 39.555 | 0 | Previsto confomre NR18 | Lançado ERP
0 | 2 | 1 | 2 | 7 |  | SERVIÇO | 02.001.002.007 | Rede de proteção, SLQA, Intermediário | m |  | 396.9657 | 0 | Previsto confomre NR18 | Lançado ERP
0 | 2 | 1 | 2 | 8 |  | SERVIÇO | 02.001.002.008 | Tela fachadeira mosqueteiro reforçada simples | m2 |  | 6.3515 | 0 | Previsto confomre NR18 | Lançado ERP
0 | 2 | 1 | 2 | 9 |  | SERVIÇO | 02.001.002.009 | Sinalização de obra | vb |  | 3667.4 | 0 | Previsto confomre NR18 | Lançado ERP
0 | 2 | 1 | 2 | 10 |  | SERVIÇO | 02.001.002.010 | Linha de vida | m |  | 75.3398 | 0 | Previsto confomre NR18 | Lançado ERP
0 | 2 | 1 | 3 | 0 |  | SUBETAPA | 02.001.003 | Meio Ambiente |  |  |  | 4000
0 | 2 | 1 | 3 | 1 |  | SERVIÇO | 02.001.003.001 | Elaboração do Programa de Prevenção dos Riscos Ambientais (PPRA) | vb | 1 | 1000 | 1000 | Valor informado em formulário | Lançado ERP
0 | 2 | 1 | 3 | 2 |  | SERVIÇO | 02.001.003.002 | Elaboração do Programa de Controle Médico de Saúde Ocupacional (PCMSO) | vb | 1 | 1000 | 1000 | Valor informado em formulário | Lançado ERP
0 | 2 | 1 | 3 | 3 |  | SERVIÇO | 02.001.003.003 | Elaboração do Programa de Condições e Meio Ambiente de Trabalho na indústria da construção (PCMAT) | vb | 1 | 1000 | 1000 | Valor informado em formulário | Lançado ERP
0 | 2 | 1 | 3 | 4 |  | SERVIÇO | 02.001.003.004 | Projetos de Segurança do Trabalho | vb | 1 | 1000 | 1000 | Valor informado em formulário | Lançado ERP
0 | 2 | 1 | 3 | 5 |  | SERVIÇO | 02.001.003.005 | Remoção de entulhos e resíduos | vb | 1 |  | 0 | Consideração de 8 caçambas de 5m³ ao mês - prevendo custo de 400,00/caçamba | Lançado ERP
0 | 2 | 1 | 4 | 0 |  | SUBETAPA | 02.001.004 | Saúde Ocupacional |  |  |  | 4969.88
0 | 2 | 1 | 4 | 1 |  | SERVIÇO | 02.001.004.001 | Medicamentos Emergência | vb | 1 | 500 | 500 | Estimado com base em índices históricos | Lançado ERP
0 | 2 | 1 | 4 | 2 |  | SERVIÇO | 02.001.004.002 | Kit socorrista | vb | 1 | 1617.64 | 1617.64 | Estimado com base em índices históricos | Lançado ERP
0 | 2 | 1 | 4 | 3 |  | SERVIÇO | 02.001.004.003 | Dedetização, desratização e sanitização dos ambientes | vb | 1 | 2852.24 | 2852.24 | Estimado com base em índices históricos | Lançado ERP
0 | 2 | 2 | 0 | 3 |  | ETAPA | 02.002 | ADMINISTRAÇÃO E CANTEIRO DE OBRA |  |  |  | 310681.1292
0 | 2 | 2 | 1 | 0 |  | SUBETAPA | 02.002.001 | Equipe de Gestão e Apoio |  |  |  | 98910
0 | 2 | 2 | 1 | 1 |  | SERVIÇO | 02.002.001.001 | Engenheiro | mes |  | 9000 | 0 | Valor informado em formulário | Lançado ERP
0 | 2 | 2 | 1 | 2 |  | SERVIÇO | 02.002.001.002 | Mestre | mes |  | 7000 | 0 | Valor informado em formulário | Lançado ERP
0 | 2 | 2 | 1 | 3 |  | SERVIÇO | 02.002.001.003 | Almoxarife | mes |  | 5495 | 0 | Valor informado em formulário | Lançado ERP
0 | 2 | 2 | 1 | 4 |  | SERVIÇO | 02.002.001.004 | Guincheiro | mes | 18 | 5495 | 98910 | Valor informado em formulário | Lançado ERP
0 | 2 | 2 | 2 | 0 |  | SUBETAPA | 02.002.002 | Despesas de Consumo e Manutenção |  |  |  | 28946.3392
0 | 2 | 2 | 2 | 1 |  | SERVIÇO | 02.002.002.001 | Consumo de água e esgoto | mes |  | 500 | 0 | Valor informado em formulário | Lançado ERP
0 | 2 | 2 | 2 | 2 |  | SERVIÇO | 02.002.002.002 | Consumo de luz/energia | mes |  | 1000 | 0 | Valor informado em formulário | Lançado ERP
0 | 2 | 2 | 2 | 3 |  | SERVIÇO | 02.002.002.003 | Consumo internet | mes |  | 150 | 0 | Valor informado em formulário | Lançado ERP
0 | 2 | 2 | 2 | 4 |  | SERVIÇO | 02.002.002.004 | Consumo de telefone | mes |  | 50 | 0 | Valor informado em formulário | Lançado ERP
0 | 2 | 2 | 2 | 5 |  | SERVIÇO | 02.002.002.005 | Coleta de lixo | mes |  | 48 | 0 | Estimado com base em índices históricos | Lançado ERP
0 | 2 | 2 | 2 | 6 |  | SERVIÇO | 02.002.002.006 | Alimentação | mes |  | 350 | 0 | Estimado com base em índices históricos | Lançado ERP
0 | 2 | 2 | 2 | 7 |  | SERVIÇO | 02.002.002.007 | Consumo de material de expediente/escritório | mes |  | 250 | 0 | Estimado com base em índices históricos | Lançado ERP
0 | 2 | 2 | 2 | 8 |  | SERVIÇO | 02.002.002.008 | Gerenciamento eletrônico | mes |  | 750 | 0 | Estimado com base em índices históricos | Lançado ERP
0 | 2 | 2 | 2 | 9 |  | SERVIÇO | 02.002.002.009 | Consumo de material de higiene e limpeza | mes |  | 280 | 0 | Estimado com base em índices históricos | Lançado ERP
0 | 2 | 2 | 2 | 10 |  | SERVIÇO | 02.002.002.010 | Frete | vb | 1 | 16883.3407 | 16883.3407 | Estimado com base em índices históricos | Lançado ERP
0 | 2 | 2 | 2 | 11 |  | SERVIÇO | 02.002.002.011 | Fotocópias e Heliográficas | vb | 1 | 5544.0206 | 5544.0206 | Estimado com base em índices históricos | Lançado ERP
0 | 2 | 2 | 2 | 12 |  | SERVIÇO | 02.002.002.012 | Despesas com vizinhos | vb | 1 | 4243.978 | 4243.978 | Estimado com base em índices históricos | Lançado ERP
0 | 2 | 2 | 2 | 13 |  | SERVIÇO | 02.002.002.013 | Esgotamento de sistema sanitário temporário | mes | 13 | 175 | 2275 | Estimado com base em índices históricos | Lançado ERP
0 | 2 | 2 | 2 | 14 |  | SERVIÇO | 02.002.002.014 | Manutenção provisória do canteiro | mes |  | 415 | 0 | Estimado com base em índices históricos | Lançado ERP
0 | 2 | 2 | 2 | 15 |  | SERVIÇO | 02.002.002.015 | Manutenção provisória elétrica | mes |  | 250 | 0 | Estimado com base em índices históricos | Lançado ERP
0 | 2 | 2 | 2 | 16 |  | SERVIÇO | 02.002.002.016 | Manutenção provisória hidrossanitária | mes |  | 160 | 0 | Estimado com base em índices históricos | Lançado ERP
0 | 2 | 2 | 2 | 17 |  | SERVIÇO | 02.002.002.017 | Manutenção provisória vigilância e acessos | mes |  | 150 | 0 | Estimado com base em índices históricos | Lançado ERP
0 | 2 | 2 | 3 | 0 |  | SUBETAPA | 02.002.003 | Instalações Provisórias de Canteiro de Obra |  |  |  | 172350
0 | 2 | 2 | 3 | 1 |  | SERVIÇO | 02.002.003.001 | Instalações Provisórias (central de aço, formas, argamassa, almoxarifado geral, construções temporárias) | vb | 1 | 120000 | 120000 | Estimado com base em índices históricos | Lançado ERP
0 | 2 | 2 | 3 | 2 |  | SERVIÇO | 02.002.003.002 | Aquisição de container | un | 1 | 40000 | 40000 | Estimado com base em índices históricos | Lançado ERP
0 | 2 | 2 | 3 | 3 |  | SERVIÇO | 02.002.003.003 | Locação de banheiro químico | mes | 13 | 950 | 12350 | Previsão para o período da infraestrutura | Lançado ERP
0 | 2 | 2 | 3 | 4 |  | SERVIÇO | 02.002.003.004 | Mobiliário de apoio a obra | vb | 1 |  | 0 | Conforme estimativa da aba "Canteiro" | Lançado ERP
0 | 2 | 2 | 3 | 5 |  | SERVIÇO | 02.002.003.005 | Equipamentos de apoio a obra | vb | 1 |  | 0 | Conforme estimativa da aba "Canteiro" | Lançado ERP
0 | 2 | 2 | 3 | 6 |  | SERVIÇO | 02.002.003.006 | Tapume de telha metálica trapezoidal | m2 |  | 128.4017 | 0 | Fechamento frontal da obra | Lançado ERP
0 | 2 | 2 | 4 | 0 |  | SUBETAPA | 02.002.004 | Ligações Provisórias |  |  |  | 10474.79
0 | 2 | 2 | 4 | 1 |  | SERVIÇO | 02.002.004.001 | Rede de água fria, esgoto e drenagem | vb | 1 | 5010.23 | 5010.23 | Estimado com base em índices históricos | Lançado ERP
0 | 2 | 2 | 4 | 2 |  | SERVIÇO | 02.002.004.002 | Redes elétricas, comunicação e dados | vb | 1 | 5464.56 | 5464.56 | Estimado com base em índices históricos | Lançado ERP
0 | 3 | 0 | 4 | 2 |  | CÉLULA CONSTRUTIVA | 03 | EQUIPAMENTOS |  |  |  | 79200
0 | 3 | 1 | 0 | 2 |  | ETAPA | 03.001 | EQUIPAMENTOS |  |  |  | 79200
0 | 3 | 1 | 1 | 0 |  | SUBETAPA | 03.001.001 | Equipamentos de Obra |  |  |  | 79200
0 | 3 | 1 | 1 | 1 |  | SERVIÇO | 03.001.001.001 | Elevador cremalheira - Manutenção periódica | mes | 18 | 2700 | 48600 |  | Lançado ERP
0 | 3 | 1 | 1 | 2 |  | SERVIÇO | 03.001.001.002 | Elevador cremalheira - Mobilização e desmobilização | un | 1 | 13000 | 13000 |  | Lançado ERP
0 | 3 | 1 | 1 | 3 |  | SERVIÇO | 03.001.001.003 | Elevador cremalheira - Montagem e Desmontagem | un | 1 | 17600 | 17600 |  | Lançado ERP
0 | 3 | 1 | 1 | 3 |  |  |  | TOTAL |  |  |  | 985170.4092
0 | 3 | 1 | 1 | 3 | [6 empty] | 985170.4092 | CÉLULA CONSTRUTIVA
0 | 3 | 1 | 1 | 3 | [6 empty] | 985170.4092 | ETAPA
0 | 3 | 1 | 1 | 3 | [6 empty] | 985170.4092 | SUBETAPA
0 | 3 | 1 | 1 | 3 | [6 empty] | 985170.4092 | SERVIÇO
0 | 3 | 1 | 1 | 3 | [6 empty] | 4609930.0031 | OBRA
0 | 3 | 1 | 1 | 3 | [6 empty] | 3778302.5223 | BASES
0 | 3 | 1 | 1 | 3
0 | 3 | 1 | 1 | 3
0 | 3 | 1 | 1 | 3
0 | 3 | 1 | 1 | 3
0 | 3 | 1 | 1 | 3
0 | 3 | 1 | 1 | 3
0 | 3 | 1 | 1 | 3
0 | 3 | 1 | 1 | 3
0 | 3 | 1 | 1 | 3
0 | 3 | 1 | 1 | 3
0 | 3 | 1 | 1 | 3
0 | 3 | 1 | 1 | 3
0 | 3 | 1 | 1 | 3
0 | 3 | 1 | 1 | 3
0 | 3 | 1 | 1 | 3
0 | 3 | 1 | 1 | 3
0 | 3 | 1 | 1 | 3
0 | 3 | 1 | 1 | 3
0 | 3 | 1 | 1 | 3
0 | 3 | 1 | 1 | 3
0 | 3 | 1 | 1 | 3
0 | 3 | 1 | 1 | 3
0 | 3 | 1 | 1 | 3
0 | 3 | 1 | 1 | 3
0 | 3 | 1 | 1 | 3
0 | 3 | 1 | 1 | 3
0 | 3 | 1 | 1 | 3
0 | 3 | 1 | 1 | 3
0 | 3 | 1 | 1 | 3
0 | 3 | 1 | 1 | 3
0 | 3 | 1 | 1 | 3
0 | 3 | 1 | 1 | 3
0 | 3 | 1 | 1 | 3
0 | 3 | 1 | 1 | 3
0 | 3 | 1 | 1 | 3
0 | 3 | 1 | 1 | 3
0 | 3 | 1 | 1 | 3
0 | 3 | 1 | 1 | 3
0 | 3 | 1 | 1 | 3
0 | 3 | 1 | 1 | 3
0 | 3 | 1 | 1 | 3
0 | 3 | 1 | 1 | 3
0 | 3 | 1 | 1 | 3
0 | 3 | 1 | 1 | 3
0 | 3 | 1 | 1 | 3
0 | 3 | 1 | 1 | 3
0 | 3 | 1 | 1 | 3
0 | 3 | 1 | 1 | 3
0 | 3 | 1 | 1 | 3
0 | 3 | 1 | 1 | 3
0 | 3 | 1 | 1 | 3
0 | 3 | 1 | 1 | 3
0 | 3 | 1 | 1 | 3
0 | 3 | 1 | 1 | 3
0 | 3 | 1 | 1 | 3
0 | 3 | 1 | 1 | 3
0 | 3 | 1 | 1 | 3
0 | 3 | 1 | 1 | 3
0 | 3 | 1 | 1 | 3
0 | 3 | 1 | 1 | 3
0 | 3 | 1 | 1 | 3
0 | 3 | 1 | 1 | 3
0 | 3 | 1 | 1 | 3
0 | 3 | 1 | 1 | 3
0 | 3 | 1 | 1 | 3
0 | 3 | 1 | 1 | 3
0 | 3 | 1 | 1 | 3
0 | 3 | 1 | 1 | 3
0 | 3 | 1 | 1 | 3
0 | 3 | 1 | 1 | 3
0 | 3 | 1 | 1 | 3
0 | 3 | 1 | 1 | 3
0 | 3 | 1 | 1 | 3
0 | 3 | 1 | 1 | 3
0 | 3 | 1 | 1 | 3
0 | 3 | 1 | 1 | 3
0 | 3 | 1 | 1 | 3
0 | 3 | 1 | 1 | 3
0 | 3 | 1 | 1 | 3
0 | 3 | 1 | 1 | 3
0 | 3 | 1 | 1 | 3
0 | 3 | 1 | 1 | 3
0 | 3 | 1 | 1 | 3
0 | 3 | 1 | 1 | 3
0 | 3 | 1 | 1 | 3
0 | 3 | 1 | 1 | 3
0 | 3 | 1 | 1 | 3
0 | 3 | 1 | 1 | 3
0 | 3 | 1 | 1 | 3
0 | 3 | 1 | 1 | 3
0 | 3 | 1 | 1 | 3
0 | 3 | 1 | 1 | 3
0 | 3 | 1 | 1 | 3
0 | 3 | 1 | 1 | 3
0 | 3 | 1 | 1 | 3
0 | 3 | 1 | 1 | 3
0 | 3 | 1 | 1 | 3
0 | 3 | 1 | 1 | 3
0 | 3 | 1 | 1 | 3
0 | 3 | 1 | 1 | 3
0 | 3 | 1 | 1 | 3
0 | 3 | 1 | 1 | 3
0 | 3 | 1 | 1 | 3
0 | 3 | 1 | 1 | 3
0 | 3 | 1 | 1 | 3
0 | 3 | 1 | 1 | 3
0 | 3 | 1 | 1 | 3
0 | 3 | 1 | 1 | 3
0 | 3 | 1 | 1 | 3
0 | 3 | 1 | 1 | 3
0 | 3 | 1 | 1 | 3
0 | 3 | 1 | 1 | 3
0 | 3 | 1 | 1 | 3
0 | 3 | 1 | 1 | 3
0 | 3 | 1 | 1 | 3
0 | 3 | 1 | 1 | 3
0 | 3 | 1 | 1 | 3
0 | 3 | 1 | 1 | 3
0 | 3 | 1 | 1 | 3
0 | 3 | 1 | 1 | 3
0 | 3 | 1 | 1 | 3
0 | 3 | 1 | 1 | 3
0 | 3 | 1 | 1 | 3
0 | 3 | 1 | 1 | 3
0 | 3 | 1 | 1 | 3
0 | 3 | 1 | 1 | 3
0 | 3 | 1 | 1 | 3
0 | 3 | 1 | 1 | 3
0 | 3 | 1 | 1 | 3
0 | 3 | 1 | 1 | 3
0 | 3 | 1 | 1 | 3
0 | 3 | 1 | 1 | 3
0 | 3 | 1 | 1 | 3
0 | 3 | 1 | 1 | 3
0 | 3 | 1 | 1 | 3
0 | 3 | 1 | 1 | 3
0 | 3 | 1 | 1 | 3
0 | 3 | 1 | 1 | 3
0 | 3 | 1 | 1 | 3
0 | 3 | 1 | 1 | 3
0 | 3 | 1 | 1 | 3
0 | 3 | 1 | 1 | 3
0 | 3 | 1 | 1 | 3
0 | 3 | 1 | 1 | 3
0 | 3 | 1 | 1 | 3
0 | 3 | 1 | 1 | 3
0 | 3 | 1 | 1 | 3
0 | 3 | 1 | 1 | 3
0 | 3 | 1 | 1 | 3
0 | 3 | 1 | 1 | 3
0 | 3 | 1 | 1 | 3
0 | 3 | 1 | 1 | 3
0 | 3 | 1 | 1 | 3
0 | 3 | 1 | 1 | 3
0 | 3 | 1 | 1 | 3
0 | 3 | 1 | 1 | 3
0 | 3 | 1 | 1 | 3
0 | 3 | 1 | 1 | 3
0 | 3 | 1 | 1 | 3
0 | 3 | 1 | 1 | 3
0 | 3 | 1 | 1 | 3
0 | 3 | 1 | 1 | 3
0 | 3 | 1 | 1 | 3
0 | 3 | 1 | 1 | 3
0 | 3 | 1 | 1 | 3
0 | 3 | 1 | 1 | 3
0 | 3 | 1 | 1 | 3
0 | 3 | 1 | 1 | 3
0 | 3 | 1 | 1 | 3
0 | 3 | 1 | 1 | 3
0 | 3 | 1 | 1 | 3
0 | 3 | 1 | 1 | 3
0 | 3 | 1 | 1 | 3
0 | 3 | 1 | 1 | 3
0 | 3 | 1 | 1 | 3
0 | 3 | 1 | 1 | 3
0 | 3 | 1 | 1 | 3
0 | 3 | 1 | 1 | 3
0 | 3 | 1 | 1 | 3
0 | 3 | 1 | 1 | 3
0 | 3 | 1 | 1 | 3
0 | 3 | 1 | 1 | 3
0 | 3 | 1 | 1 | 3
0 | 3 | 1 | 1 | 3
0 | 3 | 1 | 1 | 3
0 | 3 | 1 | 1 | 3
0 | 3 | 1 | 1 | 3
0 | 3 | 1 | 1 | 3
0 | 3 | 1 | 1 | 3
0 | 3 | 1 | 1 | 3
0 | 3 | 1 | 1 | 3
0 | 3 | 1 | 1 | 3
0 | 3 | 1 | 1 | 3
0 | 3 | 1 | 1 | 3
0 | 3 | 1 | 1 | 3
0 | 3 | 1 | 1 | 3
0 | 3 | 1 | 1 | 3
0 | 3 | 1 | 1 | 3
0 | 3 | 1 | 1 | 3
0 | 3 | 1 | 1 | 3
0 | 3 | 1 | 1 | 3
0 | 3 | 1 | 1 | 3
0 | 3 | 1 | 1 | 3
0 | 3 | 1 | 1 | 3
0 | 3 | 1 | 1 | 3
0 | 3 | 1 | 1 | 3
0 | 3 | 1 | 1 | 3
0 | 3 | 1 | 1 | 3
0 | 3 | 1 | 1 | 3
0 | 3 | 1 | 1 | 3
0 | 3 | 1 | 1 | 3
0 | 3 | 1 | 1 | 3
0 | 3 | 1 | 1 | 3
0 | 3 | 1 | 1 | 3
0 | 3 | 1 | 1 | 3
0 | 3 | 1 | 1 | 3
0 | 3 | 1 | 1 | 3
0 | 3 | 1 | 1 | 3
0 | 3 | 1 | 1 | 3
0 | 3 | 1 | 1 | 3
0 | 3 | 1 | 1 | 3
0 | 3 | 1 | 1 | 3
0 | 3 | 1 | 1 | 3
0 | 3 | 1 | 1 | 3
0 | 3 | 1 | 1 | 3
0 | 3 | 1 | 1 | 3
0 | 3 | 1 | 1 | 3
0 | 3 | 1 | 1 | 3
0 | 3 | 1 | 1 | 3
0 | 3 | 1 | 1 | 3
0 | 3 | 1 | 1 | 3
0 | 3 | 1 | 1 | 3
0 | 3 | 1 | 1 | 3
0 | 3 | 1 | 1 | 3
0 | 3 | 1 | 1 | 3
0 | 3 | 1 | 1 | 3
0 | 3 | 1 | 1 | 3
0 | 3 | 1 | 1 | 3
0 | 3 | 1 | 1 | 3
0 | 3 | 1 | 1 | 3
0 | 3 | 1 | 1 | 3
0 | 3 | 1 | 1 | 3
0 | 3 | 1 | 1 | 3
0 | 3 | 1 | 1 | 3
0 | 3 | 1 | 1 | 3
0 | 3 | 1 | 1 | 3
0 | 3 | 1 | 1 | 3
0 | 3 | 1 | 1 | 3
0 | 3 | 1 | 1 | 3
0 | 3 | 1 | 1 | 3
0 | 3 | 1 | 1 | 3
0 | 3 | 1 | 1 | 3
0 | 3 | 1 | 1 | 3
0 | 3 | 1 | 1 | 3
0 | 3 | 1 | 1 | 3
0 | 3 | 1 | 1 | 3
0 | 3 | 1 | 1 | 3
0 | 3 | 1 | 1 | 3
0 | 3 | 1 | 1 | 3
0 | 3 | 1 | 1 | 3
0 | 3 | 1 | 1 | 3
0 | 3 | 1 | 1 | 3
0 | 3 | 1 | 1 | 3
0 | 3 | 1 | 1 | 3
0 | 3 | 1 | 1 | 3
0 | 3 | 1 | 1 | 3
0 | 3 | 1 | 1 | 3
0 | 3 | 1 | 1 | 3
0 | 3 | 1 | 1 | 3
0 | 3 | 1 | 1 | 3
0 | 3 | 1 | 1 | 3
0 | 3 | 1 | 1 | 3
0 | 3 | 1 | 1 | 3
0 | 3 | 1 | 1 | 3
0 | 3 | 1 | 1 | 3
0 | 3 | 1 | 1 | 3
0 | 3 | 1 | 1 | 3
0 | 3 | 1 | 1 | 3
0 | 3 | 1 | 1 | 3
0 | 3 | 1 | 1 | 3
0 | 3 | 1 | 1 | 3
0 | 3 | 1 | 1 | 3
0 | 3 | 1 | 1 | 3
0 | 3 | 1 | 1 | 3
0 | 3 | 1 | 1 | 3
0 | 3 | 1 | 1 | 3
0 | 3 | 1 | 1 | 3
0 | 3 | 1 | 1 | 3
0 | 3 | 1 | 1 | 3
0 | 3 | 1 | 1 | 3
0 | 3 | 1 | 1 | 3
0 | 3 | 1 | 1 | 3
0 | 3 | 1 | 1 | 3
0 | 3 | 1 | 1 | 3
0 | 3 | 1 | 1 | 3
0 | 3 | 1 | 1 | 3
0 | 3 | 1 | 1 | 3
0 | 3 | 1 | 1 | 3
0 | 3 | 1 | 1 | 3
0 | 3 | 1 | 1 | 3
0 | 3 | 1 | 1 | 3
0 | 3 | 1 | 1 | 3
0 | 3 | 1 | 1 | 3
0 | 3 | 1 | 1 | 3
0 | 3 | 1 | 1 | 3
0 | 3 | 1 | 1 | 3
0 | 3 | 1 | 1 | 3
0 | 3 | 1 | 1 | 3
0 | 3 | 1 | 1 | 3
0 | 3 | 1 | 1 | 3
0 | 3 | 1 | 1 | 3
0 | 3 | 1 | 1 | 3
0 | 3 | 1 | 1 | 3
0 | 3 | 1 | 1 | 3
0 | 3 | 1 | 1 | 3
0 | 3 | 1 | 1 | 3
0 | 3 | 1 | 1 | 3
0 | 3 | 1 | 1 | 3
0 | 3 | 1 | 1 | 3
0 | 3 | 1 | 1 | 3
0 | 3 | 1 | 1 | 3
0 | 3 | 1 | 1 | 3
0 | 3 | 1 | 1 | 3
0 | 3 | 1 | 1 | 3
0 | 3 | 1 | 1 | 3
0 | 3 | 1 | 1 | 3
0 | 3 | 1 | 1 | 3
0 | 3 | 1 | 1 | 3
0 | 3 | 1 | 1 | 3
0 | 3 | 1 | 1 | 3
0 | 3 | 1 | 1 | 3
0 | 3 | 1 | 1 | 3
0 | 3 | 1 | 1 | 3
0 | 3 | 1 | 1 | 3
0 | 3 | 1 | 1 | 3
0 | 3 | 1 | 1 | 3
0 | 3 | 1 | 1 | 3
0 | 3 | 1 | 1 | 3
0 | 3 | 1 | 1 | 3
0 | 3 | 1 | 1 | 3
0 | 3 | 1 | 1 | 3
0 | 3 | 1 | 1 | 3
0 | 3 | 1 | 1 | 3
0 | 3 | 1 | 1 | 3
0 | 3 | 1 | 1 | 3
0 | 3 | 1 | 1 | 3
0 | 3 | 1 | 1 | 3
0 | 3 | 1 | 1 | 3
0 | 3 | 1 | 1 | 3
0 | 3 | 1 | 1 | 3
0 | 3 | 1 | 1 | 3
0 | 3 | 1 | 1 | 3
0 | 3 | 1 | 1 | 3
0 | 3 | 1 | 1 | 3
0 | 3 | 1 | 1 | 3
0 | 3 | 1 | 1 | 3
0 | 3 | 1 | 1 | 3
0 | 3 | 1 | 1 | 3
0 | 3 | 1 | 1 | 3
0 | 3 | 1 | 1 | 3
0 | 3 | 1 | 1 | 3
0 | 3 | 1 | 1 | 3
0 | 3 | 1 | 1 | 3
0 | 3 | 1 | 1 | 3
0 | 3 | 1 | 1 | 3
0 | 3 | 1 | 1 | 3
0 | 3 | 1 | 1 | 3
0 | 3 | 1 | 1 | 3
0 | 3 | 1 | 1 | 3
0 | 3 | 1 | 1 | 3
0 | 3 | 1 | 1 | 3
0 | 3 | 1 | 1 | 3
0 | 3 | 1 | 1 | 3
0 | 3 | 1 | 1 | 3
0 | 3 | 1 | 1 | 3
0 | 3 | 1 | 1 | 3
0 | 3 | 1 | 1 | 3
0 | 3 | 1 | 1 | 3
0 | 3 | 1 | 1 | 3
0 | 3 | 1 | 1 | 3
0 | 3 | 1 | 1 | 3
0 | 3 | 1 | 1 | 3
0 | 3 | 1 | 1 | 3
0 | 3 | 1 | 1 | 3
0 | 3 | 1 | 1 | 3
0 | 3 | 1 | 1 | 3
0 | 3 | 1 | 1 | 3
0 | 3 | 1 | 1 | 3
0 | 3 | 1 | 1 | 3
0 | 3 | 1 | 1 | 3
0 | 3 | 1 | 1 | 3
0 | 3 | 1 | 1 | 3
0 | 3 | 1 | 1 | 3
0 | 3 | 1 | 1 | 3
0 | 3 | 1 | 1 | 3
0 | 3 | 1 | 1 | 3
0 | 3 | 1 | 1 | 3
0 | 3 | 1 | 1 | 3
0 | 3 | 1 | 1 | 3
0 | 3 | 1 | 1 | 3
0 | 3 | 1 | 1 | 3
0 | 3 | 1 | 1 | 3
0 | 3 | 1 | 1 | 3
0 | 3 | 1 | 1 | 3
0 | 3 | 1 | 1 | 3
0 | 3 | 1 | 1 | 3
0 | 3 | 1 | 1 | 3
0 | 3 | 1 | 1 | 3
0 | 3 | 1 | 1 | 3
0 | 3 | 1 | 1 | 3
0 | 3 | 1 | 1 | 3
0 | 3 | 1 | 1 | 3
0 | 3 | 1 | 1 | 3
0 | 3 | 1 | 1 | 3
0 | 3 | 1 | 1 | 3
0 | 3 | 1 | 1 | 3
0 | 3 | 1 | 1 | 3
0 | 3 | 1 | 1 | 3
0 | 3 | 1 | 1 | 3
0 | 3 | 1 | 1 | 3
0 | 3 | 1 | 1 | 3
0 | 3 | 1 | 1 | 3
0 | 3 | 1 | 1 | 3
0 | 3 | 1 | 1 | 3
0 | 3 | 1 | 1 | 3
0 | 3 | 1 | 1 | 3
0 | 3 | 1 | 1 | 3
0 | 3 | 1 | 1 | 3
0 | 3 | 1 | 1 | 3
0 | 3 | 1 | 1 | 3
0 | 3 | 1 | 1 | 3
0 | 3 | 1 | 1 | 3
0 | 3 | 1 | 1 | 3
0 | 3 | 1 | 1 | 3
0 | 3 | 1 | 1 | 3
0 | 3 | 1 | 1 | 3
0 | 3 | 1 | 1 | 3
0 | 3 | 1 | 1 | 3
0 | 3 | 1 | 1 | 3
0 | 3 | 1 | 1 | 3
0 | 3 | 1 | 1 | 3
0 | 3 | 1 | 1 | 3
0 | 3 | 1 | 1 | 3
0 | 3 | 1 | 1 | 3
0 | 3 | 1 | 1 | 3
0 | 3 | 1 | 1 | 3
0 | 3 | 1 | 1 | 3
0 | 3 | 1 | 1 | 3
0 | 3 | 1 | 1 | 3
0 | 3 | 1 | 1 | 3
0 | 3 | 1 | 1 | 3
0 | 3 | 1 | 1 | 3
0 | 3 | 1 | 1 | 3
0 | 3 | 1 | 1 | 3
0 | 3 | 1 | 1 | 3
0 | 3 | 1 | 1 | 3
0 | 3 | 1 | 1 | 3
0 | 3 | 1 | 1 | 3
0 | 3 | 1 | 1 | 3
0 | 3 | 1 | 1 | 3
0 | 3 | 1 | 1 | 3
0 | 3 | 1 | 1 | 3
0 | 3 | 1 | 1 | 3
0 | 3 | 1 | 1 | 3
0 | 3 | 1 | 1 | 3
0 | 3 | 1 | 1 | 3
0 | 3 | 1 | 1 | 3
0 | 3 | 1 | 1 | 3
0 | 3 | 1 | 1 | 3
0 | 3 | 1 | 1 | 3
0 | 3 | 1 | 1 | 3
0 | 3 | 1 | 1 | 3
0 | 3 | 1 | 1 | 3
0 | 3 | 1 | 1 | 3
0 | 3 | 1 | 1 | 3
0 | 3 | 1 | 1 | 3
0 | 3 | 1 | 1 | 3
0 | 3 | 1 | 1 | 3
0 | 3 | 1 | 1 | 3
0 | 3 | 1 | 1 | 3
0 | 3 | 1 | 1 | 3
0 | 3 | 1 | 1 | 3
0 | 3 | 1 | 1 | 3
0 | 3 | 1 | 1 | 3
0 | 3 | 1 | 1 | 3
0 | 3 | 1 | 1 | 3
0 | 3 | 1 | 1 | 3
0 | 3 | 1 | 1 | 3
0 | 3 | 1 | 1 | 3
0 | 3 | 1 | 1 | 3
0 | 3 | 1 | 1 | 3
0 | 3 | 1 | 1 | 3
0 | 3 | 1 | 1 | 3
0 | 3 | 1 | 1 | 3
0 | 3 | 1 | 1 | 3
0 | 3 | 1 | 1 | 3
0 | 3 | 1 | 1 | 3
0 | 3 | 1 | 1 | 3
0 | 3 | 1 | 1 | 3
0 | 3 | 1 | 1 | 3
0 | 3 | 1 | 1 | 3
0 | 3 | 1 | 1 | 3
0 | 3 | 1 | 1 | 3
0 | 3 | 1 | 1 | 3
0 | 3 | 1 | 1 | 3
0 | 3 | 1 | 1 | 3
0 | 3 | 1 | 1 | 3
0 | 3 | 1 | 1 | 3
0 | 3 | 1 | 1 | 3
0 | 3 | 1 | 1 | 3
0 | 3 | 1 | 1 | 3
0 | 3 | 1 | 1 | 3
0 | 3 | 1 | 1 | 3
0 | 3 | 1 | 1 | 3
0 | 3 | 1 | 1 | 3
0 | 3 | 1 | 1 | 3
0 | 3 | 1 | 1 | 3
0 | 3 | 1 | 1 | 3
0 | 3 | 1 | 1 | 3
0 | 3 | 1 | 1 | 3
0 | 3 | 1 | 1 | 3
0 | 3 | 1 | 1 | 3
0 | 3 | 1 | 1 | 3
0 | 3 | 1 | 1 | 3
0 | 3 | 1 | 1 | 3
0 | 3 | 1 | 1 | 3
0 | 3 | 1 | 1 | 3
0 | 3 | 1 | 1 | 3
0 | 3 | 1 | 1 | 3
0 | 3 | 1 | 1 | 3
0 | 3 | 1 | 1 | 3
0 | 3 | 1 | 1 | 3
0 | 3 | 1 | 1 | 3
0 | 3 | 1 | 1 | 3
0 | 3 | 1 | 1 | 3
0 | 3 | 1 | 1 | 3
0 | 3 | 1 | 1 | 3
0 | 3 | 1 | 1 | 3
0 | 3 | 1 | 1 | 3
0 | 3 | 1 | 1 | 3
0 | 3 | 1 | 1 | 3
0 | 3 | 1 | 1 | 3
0 | 3 | 1 | 1 | 3
0 | 3 | 1 | 1 | 3
0 | 3 | 1 | 1 | 3
0 | 3 | 1 | 1 | 3
0 | 3 | 1 | 1 | 3
0 | 3 | 1 | 1 | 3
0 | 3 | 1 | 1 | 3
0 | 3 | 1 | 1 | 3
0 | 3 | 1 | 1 | 3
0 | 3 | 1 | 1 | 3
0 | 3 | 1 | 1 | 3
0 | 3 | 1 | 1 | 3
0 | 3 | 1 | 1 | 3
0 | 3 | 1 | 1 | 3
0 | 3 | 1 | 1 | 3
0 | 3 | 1 | 1 | 3
0 | 3 | 1 | 1 | 3
0 | 3 | 1 | 1 | 3
0 | 3 | 1 | 1 | 3
0 | 3 | 1 | 1 | 3
0 | 3 | 1 | 1 | 3
0 | 3 | 1 | 1 | 3
0 | 3 | 1 | 1 | 3
0 | 3 | 1 | 1 | 3
0 | 3 | 1 | 1 | 3
0 | 3 | 1 | 1 | 3
0 | 3 | 1 | 1 | 3
0 | 3 | 1 | 1 | 3
0 | 3 | 1 | 1 | 3
0 | 3 | 1 | 1 | 3
0 | 3 | 1 | 1 | 3
0 | 3 | 1 | 1 | 3
0 | 3 | 1 | 1 | 3
0 | 3 | 1 | 1 | 3
0 | 3 | 1 | 1 | 3
0 | 3 | 1 | 1 | 3
0 | 3 | 1 | 1 | 3
0 | 3 | 1 | 1 | 3
0 | 3 | 1 | 1 | 3
0 | 3 | 1 | 1 | 3
0 | 3 | 1 | 1 | 3
0 | 3 | 1 | 1 | 3
0 | 3 | 1 | 1 | 3
0 | 3 | 1 | 1 | 3
0 | 3 | 1 | 1 | 3
0 | 3 | 1 | 1 | 3
0 | 3 | 1 | 1 | 3
0 | 3 | 1 | 1 | 3
0 | 3 | 1 | 1 | 3
0 | 3 | 1 | 1 | 3
0 | 3 | 1 | 1 | 3
0 | 3 | 1 | 1 | 3
0 | 3 | 1 | 1 | 3
0 | 3 | 1 | 1 | 3
0 | 3 | 1 | 1 | 3
0 | 3 | 1 | 1 | 3
0 | 3 | 1 | 1 | 3
0 | 3 | 1 | 1 | 3
0 | 3 | 1 | 1 | 3
0 | 3 | 1 | 1 | 3
0 | 3 | 1 | 1 | 3
0 | 3 | 1 | 1 | 3
0 | 3 | 1 | 1 | 3
0 | 3 | 1 | 1 | 3
0 | 3 | 1 | 1 | 3
0 | 3 | 1 | 1 | 3
0 | 3 | 1 | 1 | 3
0 | 3 | 1 | 1 | 3
0 | 3 | 1 | 1 | 3
0 | 3 | 1 | 1 | 3
0 | 3 | 1 | 1 | 3
0 | 3 | 1 | 1 | 3
0 | 3 | 1 | 1 | 3
0 | 3 | 1 | 1 | 3
0 | 3 | 1 | 1 | 3
0 | 3 | 1 | 1 | 3
0 | 3 | 1 | 1 | 3
0 | 3 | 1 | 1 | 3
0 | 3 | 1 | 1 | 3
0 | 3 | 1 | 1 | 3
0 | 3 | 1 | 1 | 3
0 | 3 | 1 | 1 | 3
0 | 3 | 1 | 1 | 3
0 | 3 | 1 | 1 | 3
0 | 3 | 1 | 1 | 3
0 | 3 | 1 | 1 | 3
0 | 3 | 1 | 1 | 3
0 | 3 | 1 | 1 | 3
0 | 3 | 1 | 1 | 3
PLANILHA DE ORÇAMENTO

## MO Infra (hidden)
158632.77 | 196.5515

## Cotações (hidden)
| Projeto | #REF!
| Empresa | #REF!
| Revisão | R00 - Michelle Furlan - 06/02/24
CONTROLE DE COTAÇÕES
INFORMAÇÕES IMPORTANTES: CNPJ XXXX / XXXXX / Endereço da obra: XXXX
Item | Data | Site | Status | E-mail
RESUMO

## Ger_Executivo
[5 empty] | PROJETO: |  | Brisa da armação | [5 empty] | REVISÃO: | DATA
[5 empty] | EMPRESA: |  | HACASA | [5 empty] | R00 | 2025-03-12
Unidade Construtiva | Célula Construtiva | Etapa | Subetapa | Serviço | GERENCIAMENTO EXECUTIVO
0 | 0 | 0 | 0 | 0 | Atalho | NIVEL | Item | Descrição | Unidade | Quant. | Preço un | Total | Considerações | Situação
0 | 1 | 0 | 0 | 0 |  | CÉLULA CONSTRUTIVA | 01 | MOVIMENTAÇÃO DE TERRA |  |  |  | 0
0 | 1 | 1 | 0 | 0 |  | ETAPA | 01.001 | MOVIMENTAÇÃO DE TERRA |  |  |  | 0
0 | 1 | 1 | 1 | 0 |  | SUBETAPA | 01.001.001 | Rebaixamento de Lençol Freático |  |  |  | 0
0 | 1 | 1 | 1 | 1 |  | SERVIÇO | 01.001.001.001 | Rebaixamento de Lençol Freático | vb |  | 39600 | 0 |  | Finalizado
0 | 1 | 1 | 2 | 0 |  | SUBETAPA | 01.001.002 | Escavação e Reaterro de Valas |  |  |  | 0
0 | 1 | 1 | 2 | 1 |  | SERVIÇO | 01.001.002.001 | Escavação mecanizada para blocos de fundação, vigas de fundação e poço de elevador, com retroescavadeira | m3 |  | 36.36 | 0 | Considerado blocos, vigas de fundação, duto e cisterna | Finalizado
0 | 1 | 1 | 2 | 2 |  | SERVIÇO | 01.001.002.002 | Reaterro mecanizado de valas para blocos e vigas de fundação, com retroescavadeira | m3 |  | 14.55 | 0 | Arbitrado tamanho de cisterna de 3,5x8m com espessura de 10cm | Finalizado
0 | 1 | 1 | 3 | 0 |  | SUBETAPA | 01.001.003 | Lastro de brita |  |  |  | 0
0 | 1 | 1 | 3 | 1 |  | SERVIÇO | 01.001.003.001 | Lastro de Concreto Magro, Aplicado em Blocos de Fundação, e=10cm | m3 |  | 495.247 | 0 | Considerado sem indicação em projeto, consideração de 13% de perda | Finalizado
0 | 1 | 1 | 3 | 2 |  | SERVIÇO | 01.001.003.002 | Lastro de Brita, Aplicado em Blocos de Fundação, e= 5cm | m3 |  | 155.25 | 0 | Considerado sem indicação em projeto, consideração de 13% de perda | Finalizado
0 | 1 | 1 | 4 | 0 |  | SUBETAPA | 01.001.004 | Movimentação de bota - fora |  |  |  | 0
0 | 1 | 1 | 4 | 1 |  | SERVIÇO | 01.001.004.001 | Movimentação de terra para bota-fora | m3 |  | 45.45 | 0 | Considerado empolamento 30% da escavação | Finalizado
0 | 1 | 1 | 4 | 2 |  | SERVIÇO | 01.001.004.002 | Movimentação de terra para bota-fora - Estacas | m3 |  | 68.18 | 0 | Considerado empolamento 30% da escavação | Finalizado
0 | 2 | 0 | 4 | 2 |  | CÉLULA CONSTRUTIVA | 02 | INFRAESTRUTURA |  |  |  | 213884.336
0 | 2 | 1 | 0 | 2 |  | ETAPA | 02.001 | FUNDAÇÃO PROFUNDA |  |  |  | 213884.336
0 | 2 | 1 | 1 | 0 |  | SUBETAPA | 02.001.001 | Perfuração |  |  |  | 34387.5
0 | 2 | 1 | 1 | 1 |  | SERVIÇO | 02.001.001.001 | Perfuração de estaca hélice contínua Ø 40cm | m | 225 |  | 0 | Quantitade de Projetos | Em Andamento
0 | 2 | 1 | 1 | 2 |  | SERVIÇO | 02.001.001.002 | Perfuração de estaca hélice contínua Ø 60cm | m | 327.5 | 105 | 34387.5 | Quantitade de Projetos | Em Andamento
0 | 2 | 1 | 1 | 3 |  | SERVIÇO | 02.001.001.003 | Perfuração de estaca hélice contínua Ø 70cm | m | 250 |  | 0 | Quantitade de Projetos | Em Andamento
0 | 2 | 1 | 1 | 4 |  | SERVIÇO | 02.001.001.004 | Mobilização e desmobilização de equipamentos - Para execução de estaca hélice | vb | 1 |  | 0 |  | Em Andamento
0 | 2 | 1 | 1 | 5 |  | SERVIÇO | 02.001.001.005 | Corte e Preparo de Cabeça de Estaca | un |  | 300 | 0 |  | Em Andamento
0 | 2 | 1 | 2 | 0 |  | SUBETAPA | 02.001.002 | Armadura |  |  |  | 21957.8538
0 | 2 | 1 | 2 | 1 |  | SERVIÇO | 02.001.002.001 | Armação aço CA-50 ø 6,3mm para estaca (corte e dobra em obra) | kg | 325.6261 | 8.1631 | 2658.1101 |  | Em Andamento
0 | 2 | 1 | 2 | 2 |  | SERVIÇO | 02.001.002.002 | Armação aço CA-50 ø 12mm para estaca (corte e dobra em obra) | kg | 0 |  | 0 |  | Em Andamento
0 | 2 | 1 | 2 | 3 |  | SERVIÇO | 02.001.002.003 | Armação aço CA-50 ø 16,0mm para estaca (corte e dobra em obra) | kg | 2387.9246 | 8.0822 | 19299.7437 |  | Em Andamento
0 | 2 | 1 | 3 | 0 |  | SUBETAPA | 02.001.003 | Lançamento de Concreto para Estacas (Edifícios) |  |  |  | 157538.9822
0 | 2 | 1 | 3 | 1 |  | SERVIÇO | 02.001.003.001 | Concreto Usinado bombeável para estacas 40MPa - incluindo serviço de bombeamento | m3 | 217.0841 | 725.705 | 157538.9822 | Quantidade projeto - 30% de perda | Em Andamento
0 | 2 | 2 | 0 | 1 |  | ETAPA | 02.002 | FUNDAÇÃO RASA |  |  |  | 0
0 | 2 | 2 | 1 | 0 |  | SUBETAPA | 02.002.001 | Forma |  |  |  | 0
0 | 2 | 2 | 1 | 1 |  | SERVIÇO | 02.002.001.001 | Forma para infraestrutura em Tábuas de Madeira Serrada 17mm 4x reaproveitamento | m2 |  | 59.2408 | 0 | Considerado blocos, vigas de fundação, duto, cisterna, lajes e pilares de arranque | Finalizado
0 | 2 | 2 | 2 | 0 |  | SUBETAPA | 02.002.002 | Armadura |  |  |  | 0
0 | 2 | 2 | 2 | 1 |  | SERVIÇO | 02.002.002.001 | Armação aço CA-50 ø 6,3mm para infraestrutura (corte e dobra em obra) | kg |  | 8.1631 | 0 | Considerado blocos, vigas de fundação, duto, cisterna, lajes e pilares de arranque - 10% de perda | Finalizado
0 | 2 | 2 | 2 | 2 |  | SERVIÇO | 02.002.002.002 | Armação aço CA-50 ø 8,0mm para infraestrutura (corte e dobra em obra) | kg |  | 8.1631 | 0 | Considerado blocos, vigas de fundação, duto, cisterna, lajes e pilares de arranque - 10% de perda | Finalizado
0 | 2 | 2 | 2 | 3 |  | SERVIÇO | 02.002.002.003 | Armação aço CA-50 ø 10,0mm para infraestrutura (corte e dobra em obra) | kg |  | 8.1631 | 0 | Considerado blocos, vigas de fundação, duto, cisterna, lajes e pilares de arranque - 10% de perda | Finalizado
0 | 2 | 2 | 2 | 4 |  | SERVIÇO | 02.002.002.004 | Armação aço CA-50 ø 12,5mm para infraestrutura (corte e dobra em obra) | kg |  | 8.1631 | 0 | Considerado blocos, vigas de fundação, duto, cisterna, lajes e pilares de arranque - 10% de perda | Finalizado
0 | 2 | 2 | 2 | 5 |  | SERVIÇO | 02.002.002.005 | Armação aço CA-50 ø 16,0mm para infraestrutura (corte e dobra em obra) | kg |  | 8.0822 | 0 | Considerado blocos, vigas de fundação, duto, cisterna, lajes e pilares de arranque - 10% de perda | Finalizado
0 | 2 | 2 | 2 | 6 |  | SERVIÇO | 02.002.002.006 | Armação aço CA-50 ø 20,0mm para infraestrutura (corte e dobra em obra) | kg |  | 8.0822 | 0 | Considerado blocos, vigas de fundação, duto, cisterna, lajes e pilares de arranque - 10% de perda | Finalizado
0 | 2 | 2 | 2 | 7 |  | SERVIÇO | 02.002.002.007 | Armação aço CA-50 ø 25,0mm para infraestrutura (corte e dobra em obra) | kg |  | 8.0822 | 0 | Considerado blocos, vigas de fundação, duto, cisterna, lajes e pilares de arranque - 10% de perda | Finalizado
0 | 2 | 2 | 2 | 8 |  | SERVIÇO | 02.002.002.008 | Armação aço CA-60 ø 5,00mm para infraestrutura (corte e dobra em obra) | kg |  | 8.6482 | 0 | Considerado blocos, vigas de fundação, duto, cisterna, lajes e pilares de arranque - 10% de perda | Finalizado
0 | 2 | 2 | 3 | 0 |  | SUBETAPA | 02.002.003 | Concreto |  |  |  | 0
0 | 2 | 2 | 3 | 1 |  | SERVIÇO | 02.002.003.001 | Concreto Usinado bombeável 35MPa para infraestrutura - incluindo serviço de bombeamento | m3 |  | 576.37 | 0 | Considerado blocos, vigas de fundação, duto, cisterna, lajes e pilares de arranque - 5% de perda | Finalizado
0 | 2 | 2 | 3 | 2 |  | SERVIÇO | 02.002.003.002 | Concreto Usinado bombeável 45MPa para infraestrutura- incluindo serviço de bombeamento | m3 |  | 632.545 | 0 | Considerado blocos, vigas de fundação, duto, cisterna, lajes e pilares de arranque - 5% de perda | Finalizado
0 | 2 | 2 | 4 | 0 |  | SUBETAPA | 02.002.004 | Mão de Obra |  |  |  | 0
0 | 2 | 2 | 4 | 1 |  | SERVIÇO | 02.002.004.001 | Mão de obra para execução de fundação rasa e profunda | m2 |  | 354.265 | 0 |  | Finalizado
0 | 3 | 0 | 4 | 1 |  | CÉLULA CONSTRUTIVA | 03 | SUPRAESTRUTURA |  |  |  | 0
0 | 3 | 1 | 0 | 1 |  | ETAPA | 03.001 | SUPRAESTRUTURA |  |  |  | 0
0 | 3 | 1 | 1 | 0 |  | SUBETAPA | 03.001.001 | Forma |  |  |  | 0
0 | 3 | 1 | 1 | 1 |  | SERVIÇO | 03.001.001.001 | Forma para Laje Contrapiso Térreo em Tábuas de Madeira Serrada 17mm 4x reaproveitamento | m2 |  | 65.1174 | 0 | Considerado Laje do Térreo | Finalizado
0 | 3 | 1 | 1 | 2 |  | SERVIÇO | 03.001.001.002 | Fabricação de Fôrma para Pilares, em Chapa de Madeira Compensada Resinada, E=17mm | m2 |  | 110.3934 | 0 | Quantidade Estimado conforme índices Históricos - Considerado 2 Jogos | Finalizado
0 | 3 | 1 | 1 | 3 |  | SERVIÇO | 03.001.001.003 | Fabricação de Fôrma para Vigas, em Chapa de Madeira Compensada Resinada, E=17mm | m2 |  | 91.5615 | 0 | Quantidade Estimado conforme índices Históricos - Considerado 2 Jogos | Finalizado
0 | 3 | 1 | 1 | 4 |  | SERVIÇO | 03.001.001.004 | Fabricação de Fôrma para Lajes, em Chapa de Madeira Compensada Resinada, E=17mm | m2 |  | 70.9648 | 0 | Quantidade Estimado conforme índices Históricos - Considerado 2 Jogos | Finalizado
0 | 3 | 1 | 1 | 5 |  | SERVIÇO | 03.001.001.005 | Montagem e Desmontagem de Fôrma de Pilares, em Chapa de Madeira Compensada Resinada | m2 |  | 0.71326 | 0 | Quantidade Estimado conforme índices Históricos - Considerado 2 Jogos | Finalizado
0 | 3 | 1 | 1 | 6 |  | SERVIÇO | 03.001.001.006 | Montagem e Desmontagem de Fôrma de Vigas, em Chapa de Madeira Compensada Resinada | m2 |  | 4.2388 | 0 | Quantidade Estimado conforme índices Históricos - Considerado 2 Jogos | Finalizado
0 | 3 | 1 | 1 | 7 |  | SERVIÇO | 03.001.001.007 | Montagem e Desmontagem de Fôrma de Lajes, em Chapa de Madeira Compensada Resinada | m2 |  | 0.71326 | 0 | Quantidade Estimado conforme índices Históricos - Considerado 2 Jogos | Finalizado
0 | 3 | 1 | 2 | 0 |  | SUBETAPA | 03.001.002 | Armadura |  |  |  | 0
0 | 3 | 1 | 2 | 1 |  | SERVIÇO | 03.001.002.001 | Armação Aço CA-60, Diâmetro de 5,0mm para Supraestrutura, Corte e Dobra em Obra | kg |  | 8.6482 | 0 | Quantidade disponibilizada pelo projetista | Finalizado
0 | 3 | 1 | 2 | 2 |  | SERVIÇO | 03.001.002.002 | Armação Aço CA-50, Diâmetro de 6,3mm para Supraestrutura, Corte e Dobra em Obr | kg |  | 8.1631 | 0 | Quantidade disponibilizada pelo projetista | Finalizado
0 | 3 | 1 | 2 | 3 |  | SERVIÇO | 03.001.002.003 | Armação Aço CA-50, Diâmetro de 8,0mm para Supraestrutura, Corte e Dobra em Obra | kg |  | 8.1631 | 0 | Quantidade disponibilizada pelo projetista | Finalizado
0 | 3 | 1 | 2 | 4 |  | SERVIÇO | 03.001.002.004 | Armação Aço CA-50, Diâmetro de 10,0mm para Supraestrutura, Corte e Dobra em Obra | kg |  | 8.1631 | 0 | Quantidade disponibilizada pelo projetista | Finalizado
0 | 3 | 1 | 2 | 5 |  | SERVIÇO | 03.001.002.005 | Armação Aço CA-50, Diâmetro de 12,5mm para Supraestrutura, Corte e Dobra em Obra | kg |  | 8.1631 | 0 | Quantidade disponibilizada pelo projetista | Finalizado
0 | 3 | 1 | 2 | 6 |  | SERVIÇO | 03.001.002.006 | Armação Aço CA-50, Diâmetro de 16,0mm para Supraestrutura, Corte e Dobra em Obra | kg |  | 8.0822 | 0 | Quantidade disponibilizada pelo projetista | Finalizado
0 | 3 | 1 | 2 | 7 |  | SERVIÇO | 03.001.002.007 | Armação Aço CA-50, Diâmetro de 20,0mm para Supraestrutura, Corte e Dobra em Obra | kg |  | 8.0822 | 0 | Quantidade disponibilizada pelo projetista | Finalizado
0 | 3 | 1 | 2 | 8 |  | SERVIÇO | 03.001.002.008 | Armação tela Q92 para ContraPiso Armado (corte e dobra em indústria) | kg |  | 8.0487 | 0 | Quantidade disponibilizada pelo projetista | Finalizado
0 | 3 | 1 | 3 | 0 |  | SUBETAPA | 03.001.003 | Concreto |  |  |  | 0
0 | 3 | 1 | 3 | 1 |  | SERVIÇO | 03.001.003.001 | Concreto Usinado FCK = 20MPa Bombeavel | m3 |  | 557.26 | 0 | Quantidade disponibilizada pelo projetista | Finalizado
0 | 3 | 1 | 3 | 2 |  | SERVIÇO | 03.001.003.002 | Concreto Usinado FCK = 45MPa Bombeavel | m3 |  | 632.545 | 0 | Quantidade disponibilizada pelo projetista | Finalizado
0 | 3 | 1 | 3 | 3 |  | SERVIÇO | 03.001.003.003 | Lona Plastica para Contrapiso Armado | m2 |  | 2.763 | 0 | Quantidade disponibilizada pelo projetista | Finalizado
0 | 3 | 1 | 4 | 0 |  | SUBETAPA | 03.001.004 | Complementares |  |  |  | 0
0 | 3 | 1 | 4 | 1 |  | SERVIÇO | 03.001.004.001 | Manutenção/Reforma de Cubetas | vb |  | 105833.7225 | 0 | Quantidade disponibilizada pelo projetista | Finalizado
0 | 3 | 1 | 4 | 2 |  | SERVIÇO | 03.001.004.002 | Escoramento de fôrmas para Lajes com escoras de Madeira incluindo travamento, 4 utilizações. | m3 |  | 11.5149 | 0 | Quantidade disponibilizada pelo projetista | Finalizado
0 | 3 | 1 | 5 | 0 |  | SUBETAPA | 03.001.005 | Mão de obra |  |  |  | 0
0 | 3 | 1 | 5 | 1 |  | SERVIÇO | 03.001.005.001 | Mão de obra para execução de supraestrutura de concreto armado | m2 |  | 231.0596 | 0 |  | Finalizado
0 | 3 | 1 | 5 | 2 |  | SERVIÇO | 03.001.005.002 | Mão de Obra Polimento de piso | m2 |  | 24.174 | 0 |  | Finalizado
0 | 4 | 0 | 5 | 2 |  | CÉLULA CONSTRUTIVA | 04 | PAREDES E PAINÉIS |  |  |  | 896114.5589
0 | 4 | 1 | 0 | 2 |  | ETAPA | 04.001 | PAREDES E PAINÉIS - EMBASAMENTO |  |  |  | 289125.2858
0 | 4 | 1 | 1 | 0 |  | SUBETAPA | 04.001.001 | Alvenaria de vedação com blocos cerâmicos |  |  |  | 79764.7697
0 | 4 | 1 | 1 | 1 |  | SERVIÇO | 04.001.001.001 | Alvenaria de vedacao de blocos ceramicos furados na horizontal de 9x19x19cm (espessura 9cm) com argamassa industrializada de assentamento | m2 | 261.24 | 35.9856 | 9400.8781 |  | Pendente
0 | 4 | 1 | 1 | 2 |  | SERVIÇO | 04.001.001.002 | Alvenaria de vedacao de blocos ceramicos furados na horizontal de 11.5x19x19cm (espessura 11.5cm) com argamassa industrializada de assentamento | m2 | 9.03 | 44.135 | 398.539 |  | Pendente
0 | 4 | 1 | 1 | 3 |  | SERVIÇO | 04.001.001.003 | Alvenaria de vedacao de blocos ceramicos furados na horizontal de 14x19x19cm (espessura 14cm) com argamassa industrializada de assentamento | m2 | 1388.24 | 50.3986 | 69965.3525 |  | Pendente
0 | 4 | 1 | 1 | 4 |  | SERVIÇO | 04.001.001.004 | Alvenaria de vedacao de blocos ceramicos furados na horizontal de 19x19x19cm (espessura 19cm) com argamassa industrializada de assentamento | m2 | 240.35 |  | 0 |  | Pendente
0 | 4 | 1 | 2 | 0 |  | SUBETAPA | 04.001.002 | Alvenaria de vedação com blocos de concreto |  |  |  | 0
0 | 4 | 1 | 2 | 1 |  | SERVIÇO | 04.001.002.001 | BLOCO ANTI-CHAMAS, 15 cm | m2 | 138.94 |  | 0 |  | Pendente
0 | 4 | 1 | 3 | 0 |  | SUBETAPA | 04.001.003 | Serviços complementares para alvenaria de vedação |  |  |  | 12122.4576
0 | 4 | 1 | 3 | 1 |  | SERVIÇO | 04.001.003.001 | Encunhamento de alvenaria de vedação com argamassa expansiva | m | 650.31 | 5.1351 | 3339.4069 |  | Pendente
0 | 4 | 1 | 3 | 2 |  | SERVIÇO | 04.001.003.002 | Tela soldada para ligacao alvenaria/estrutura - para blocos de 9 a 14cm | un | 5.5576 | 3.24 | 18.0066 |  | Pendente
0 | 4 | 1 | 3 | 3 |  | SERVIÇO | 04.001.003.003 | Verga/contraverga de concreto, moldada in loco | m | 194.44 | 45.0784 | 8765.0441 |  | Pendente
0 | 4 | 1 | 4 | 0 |  | SUBETAPA | 04.001.004 | Drywall |  |  |  | 96737.6384
0 | 4 | 1 | 4 | 1 |  | SERVIÇO | 04.001.004.001 | Parede Com Sistema Em Chapas De Gesso Para Drywall, Uso Interno, Montante 70mm | m2 | 374.14 | 258.56 | 96737.6384 |  | Pendente
0 | 4 | 1 | 5 | 0 |  | SUBETAPA | 04.001.005 | Mão de obra |  |  |  | 100500.4201
0 | 4 | 1 | 5 | 1 |  | SERVIÇO | 04.001.005.001 | Mão de obra para assentamento de blocos cerâmicos | m2 | 1898.86 | 52.9267 | 100500.4201 |  | Pendente
0 | 4 | 1 | 5 | 2 |  | SERVIÇO | 04.001.005.002 | Mão de obra para assentamento de blocos Anti-chamas | m2 | 138.94 |  | 0 |  | Pendente
0 | 4 | 2 | 0 | 2 |  | ETAPA | 04.002 | PAREDES E PAINÉIS - TORRE A |  |  |  | 202770.8692
0 | 4 | 2 | 1 | 0 |  | SUBETAPA | 04.002.001 | Alvenaria de vedação com blocos cerâmicos |  |  |  | 41259.0653
0 | 4 | 2 | 1 | 1 |  | SERVIÇO | 04.002.001.001 | Alvenaria de vedacao de blocos ceramicos furados na horizontal de 9x19x19cm (espessura 9cm) com argamassa industrializada de assentamento | m2 | 276.75 | 35.9856 | 9959.0148 |  | Pendente
0 | 4 | 2 | 1 | 2 |  | SERVIÇO | 04.002.001.002 | Alvenaria de vedacao de blocos ceramicos furados na horizontal de 14x19x19cm (espessura 14cm) com argamassa industrializada de assentamento | m2 | 621.05 | 50.3986 | 31300.0505 |  | Pendente
0 | 4 | 2 | 1 | 3 |  | SERVIÇO | 04.002.001.003 | Alvenaria de vedacao de blocos ceramicos furados na horizontal de 19x19x19cm (espessura 19cm) com argamassa industrializada de assentamento | m2 | 858.78 |  | 0 |  | Pendente
0 | 4 | 2 | 2 | 0 |  | SUBETAPA | 04.002.002 | Alvenaria de vedação com blocos de concreto |  |  |  | 9446.7126
0 | 4 | 2 | 2 | 1 |  | SERVIÇO | 04.002.002.001 | Alvenaria com blocos silico calcarios de 12,5x30x60cm (espessura 15cm) com argamassa industrializada de assentamento | m2 | 137.99 | 68.4594 | 9446.7126 |  | Pendente
0 | 4 | 2 | 3 | 0 |  | SUBETAPA | 04.002.003 | Serviços complementares para alvenaria de vedação |  |  |  | 18953.644
0 | 4 | 2 | 3 | 1 |  | SERVIÇO | 04.002.003.001 | Encunhamento de alvenaria de vedação com argamassa expansiva | m | 949.84 | 5.1351 | 4877.5234 |  | Pendente
0 | 4 | 2 | 3 | 2 |  | SERVIÇO | 04.002.003.002 | Tela soldada para ligacao alvenaria/estrutura - para blocos de 9 a 14cm | un | 81.512 | 3.24 | 264.0989 |  | Pendente
0 | 4 | 2 | 3 | 3 |  | SERVIÇO | 04.002.003.003 | Verga/contraverga de concreto, moldada in loco | m | 306.4 | 45.0784 | 13812.0218 |  | Pendente
0 | 4 | 2 | 4 | 0 |  | SUBETAPA | 04.002.004 | Drywall |  |  |  | 40141.44
0 | 4 | 2 | 4 | 1 |  | SERVIÇO | 04.002.004.001 | Parede Com Sistema Em Chapas De Gesso Para Drywall, Uso Interno, Montante 70mm | m2 | 155.25 | 258.56 | 40141.44 |  | Pendente
0 | 4 | 2 | 5 | 0 |  | SUBETAPA | 04.002.005 | Mão de obra |  |  |  | 92970.0073
0 | 4 | 2 | 5 | 1 |  | SERVIÇO | 04.002.005.001 | Mão de obra para assentamento de blocos cerâmicos | m2 | 1756.58 | 52.9267 | 92970.0073 |  | Pendente
0 | 4 | 2 | 5 | 2 |  | SERVIÇO | 04.002.005.002 | Mão de obra para assentamento de blocos Anti-chamas | m2 | 137.99 |  | 0 |  | Pendente
0 | 4 | 2 | 5 | 3 |  | SERVIÇO | 04.002.005.003 | Mão de obra de dry wall | m2 | 155.25 |  | 0 |  | Pendente
0 | 4 | 3 | 0 | 3 |  | ETAPA | 04.003 | PAREDES E PAINÉIS - TORRE B |  |  |  | 404218.4038
0 | 4 | 3 | 1 | 0 |  | SUBETAPA | 04.003.001 | Alvenaria de vedação com blocos cerâmicos |  |  |  | 111005.3016
0 | 4 | 3 | 1 | 1 |  | SERVIÇO | 04.003.001.001 | Alvenaria de vedacao de blocos ceramicos furados na horizontal de 9x19x19cm (espessura 9cm) com argamassa industrializada de assentamento | m2 | 407.66 | 35.9856 | 14669.8897 |  | Pendente
0 | 4 | 3 | 1 | 2 |  | SERVIÇO | 04.003.001.002 | Alvenaria de vedacao de blocos ceramicos furados na horizontal de 14x19x19cm (espessura 14cm) com argamassa industrializada de assentamento | m2 | 1911.47 | 50.3986 | 96335.4119 |  | Pendente
0 | 4 | 3 | 1 | 3 |  | SERVIÇO | 04.003.001.003 | Alvenaria de vedacao de blocos ceramicos furados na horizontal de 19x19x19cm (espessura 19cm) com argamassa industrializada de assentamento | m2 | 859.36 |  | 0 |  | Pendente
0 | 4 | 3 | 2 | 0 |  | SUBETAPA | 04.003.002 | Alvenaria de vedação com blocos de concreto |  |  |  | 12028.3166
0 | 4 | 3 | 2 | 1 |  | SERVIÇO | 04.003.002.001 | Alvenaria com blocos silico calcarios de 12,5x30x60cm (espessura 15cm) com argamassa industrializada de assentamento | m2 | 175.7 | 68.4594 | 12028.3166 |  | Pendente
0 | 4 | 3 | 3 | 0 |  | SUBETAPA | 04.003.003 | Serviços complementares para alvenaria de vedação |  |  |  | 32652.7836
0 | 4 | 3 | 3 | 1 |  | SERVIÇO | 04.003.003.001 | Encunhamento de alvenaria de vedação com argamassa expansiva | m | 1578.87 | 5.1351 | 8107.6553 |  | Pendente
0 | 4 | 3 | 3 | 2 |  | SERVIÇO | 04.003.003.002 | Tela soldada para ligacao alvenaria/estrutura - para blocos de 9 a 14cm | un | 81.512 | 3.24 | 264.0989 |  | Pendente
0 | 4 | 3 | 3 | 3 |  | SERVIÇO | 04.003.003.003 | Verga/contraverga de concreto, moldada in loco | m | 538.64 | 45.0784 | 24281.0294 |  | Pendente
0 | 4 | 3 | 4 | 0 |  | SUBETAPA | 04.003.004 | Drywall |  |  |  | 71005.7472
0 | 4 | 3 | 4 | 1 |  | SERVIÇO | 04.003.004.001 | Parede Com Sistema Em Chapas De Gesso Para Drywall, Uso Interno, Montante 70mm | m2 | 274.62 | 258.56 | 71005.7472 |  | Pendente
0 | 4 | 3 | 5 | 0 |  | SUBETAPA | 04.003.005 | Mão de obra |  |  |  | 177526.2548
0 | 4 | 3 | 5 | 1 |  | SERVIÇO | 04.003.005.001 | Mão de obra para assentamento de blocos cerâmicos | m2 | 3178.49 | 52.9267 | 168227.0312 |  | Pendente
0 | 4 | 3 | 5 | 2 |  | SERVIÇO | 04.003.005.002 | Mão de obra para assentamento de blocos Anti-chamas | m2 | 175.7 | 52.9267 | 9299.2236 |  | Pendente
0 | 4 | 3 | 5 | 3 |  | SERVIÇO | 04.003.005.003 | Mão de obra de dry wall | m2 | 274.62 |  | 0 |  | Pendente
0 | 5 | 0 | 5 | 3 |  | CÉLULA CONSTRUTIVA | 05 | IMPERMEABILIZAÇÃO E TRATAMENTOS |  |  |  | 533535.3643
0 | 5 | 1 | 0 | 3 |  | ETAPA | 05.001 | IMPERMEABILIZAÇÃO E TRATAMENTOS - EMBASSAMENTO |  |  |  | 345866.1049
0 | 5 | 1 | 1 | 0 |  | SUBETAPA | 05.001.001 | Regularização e proteção mecânica |  |  |  | 62034.6478
0 | 5 | 1 | 1 | 1 |  | SERVIÇO | 05.001.001.001 | Regularização de superfície para impermeabilização / Central de gás / lixeira | m2 | 319.79 | 7.6944 | 2460.5922 |  | Finalizado
0 | 5 | 1 | 1 | 2 |  | SERVIÇO | 05.001.001.002 | Proteção mecânica de superfície com argamassa de cimento e areia, traço 1:3 E=5cm / Piscinas e Sacadas | m2 | 1408.47 | 42.297 | 59574.0556 |  | Finalizado
0 | 5 | 1 | 2 | 0 |  | SUBETAPA | 05.001.002 | Impermeabilização de cisternas |  |  |  | 3106.5684
0 | 5 | 1 | 2 | 1 |  | SERVIÇO | 05.001.002.001 | Impermeabilização de Baldrames com Tinta Asfáltica (Neutrol) | m2 | 133.95 | 23.192 | 3106.5684 |  | Finalizado
0 | 5 | 1 | 3 | 0 |  | SUBETAPA | 05.001.003 | Impermeabilização de fundação e contenção |  |  |  | 59809.7791
0 | 5 | 1 | 3 | 1 |  | SERVIÇO | 05.001.003.001 | Impermeabilização com manta asfáltica colada com asfalto derretido, duas camadas, E = 3MM E E=4MM | m2 | 345.81 | 172.9556 | 59809.7791 |  | Finalizado
0 | 5 | 1 | 4 | 0 |  | SUBETAPA | 05.001.004 | Impermeabilização de lajes e terraços |  |  |  | 171658.206
0 | 5 | 1 | 4 | 1 |  | SERVIÇO | 05.001.004.001 | Impermeabilização com manta asfáltica colada com asfalto derretido, uma camadas, E=4MM | m2 | 824.81 | 208.1185 | 171658.206 |  | Finalizado
0 | 5 | 1 | 5 | 0 |  | SUBETAPA | 05.001.005 | Impermeabilização de piscinas e espelhos d´água |  |  |  | 44027.6214
0 | 5 | 1 | 5 | 1 |  | SERVIÇO | 05.001.005.001 | Impermeabilização com manta asfáltica colada com asfalto derretido, uma camadas, E=4MM | m2 | 436.13 | 100.9507 | 44027.6214 |  | Finalizado
0 | 5 | 1 | 6 | 0 |  | SUBETAPA | 05.001.006 | Impermeabilização de banheiro, cozinha e sacada |  |  |  | 829.384
0 | 5 | 1 | 6 | 1 |  | SERVIÇO | 05.001.006.001 | Tratamento de ralo com manta de poliéster | un | 80.88 | 10.2545 | 829.384 |  | Finalizado
0 | 5 | 1 | 7 | 0 |  | SUBETAPA | 05.001.007 | Impermeabilização de esquadrias |  |  |  | 72.807
0 | 5 | 1 | 7 | 1 |  | SERVIÇO | 05.001.007.001 | Tratamento de ralo com manta de poliéster | un | 7.1 | 10.2545 | 72.807 |  | Finalizado
0 | 5 | 1 | 8 | 0 |  | SUBETAPA | 05.001.008 | Impermeabilização de ralos |  |  |  | 0
0 | 5 | 1 | 8 | 1 |  | SERVIÇO | 05.001.008.001 | Tratamento de ralo com manta de poliéster | un |  | 10.2545 | 0 |  | Finalizado
0 | 5 | 1 | 9 | 0 |  | SUBETAPA | 05.001.009 | Impermeabilização de floreiras |  |  |  | 4327.0914
0 | 5 | 1 | 9 | 1 |  | SERVIÇO | 05.001.009.001 | Tratamento de ralo com manta de poliéster | un | 421.97 | 10.2545 | 4327.0914 |  | Finalizado
0 | 5 | 1 | 10 | 0 |  | SUBETAPA | 05.001.010 | Impermeabilização de reservatórios |  |  |  | 0
0 | 5 | 1 | 10 | 1 |  | SERVIÇO | 05.001.010.001 | Tratamento de ralo com manta de poliéster | un |  | 10.2545 | 0 |  | Finalizado
0 | 5 | 2 | 0 | 1 |  | ETAPA | 05.002 | IMPERMEABILIZAÇÃO E TRATAMENTOS - TORRE A |  |  |  | 75604.7743
0 | 5 | 2 | 1 | 0 |  | SUBETAPA | 05.002.001 | Regularização e proteção mecânica |  |  |  | 5172.0632
0 | 5 | 2 | 1 | 1 |  | SERVIÇO | 05.002.001.001 | Regularização de superfície para impermeabilização / Central de gás / lixeira | m2 | 596.71 | 7.6944 | 4591.3254 |  | Pendente
0 | 5 | 2 | 1 | 2 |  | SERVIÇO | 05.002.001.002 | Proteção mecânica de superfície com argamassa de cimento e areia, traço 1:3 E=5cm / Piscinas e Sacadas | m2 | 13.73 | 42.297 | 580.7378 |  | Pendente
0 | 5 | 2 | 2 | 0 |  | SUBETAPA | 05.002.002 | Impermeabilização de cisternas |  |  |  | 0
0 | 5 | 2 | 2 | 1 |  | SERVIÇO | 05.002.002.001 | Impermeabilização de Baldrames com Tinta Asfáltica (Neutrol) | m2 |  | 23.192 | 0 |  | Pendente
0 | 5 | 2 | 3 | 0 |  | SUBETAPA | 05.002.003 | Impermeabilização de fundação e contenção |  |  |  | 0
0 | 5 | 2 | 3 | 1 |  | SERVIÇO | 05.002.003.001 | Impermeabilização com manta asfáltica colada com asfalto derretido, duas camadas, E = 3MM E E=4MM | m2 |  | 172.9556 | 0 |  | Pendente
0 | 5 | 2 | 4 | 0 |  | SUBETAPA | 05.002.004 | Impermeabilização de lajes e terraços |  |  |  | 65380.4214
0 | 5 | 2 | 4 | 1 |  | SERVIÇO | 05.002.004.001 | Impermeabilização com manta asfáltica colada com asfalto derretido, uma camadas, E=4MM | m2 | 314.15 | 208.1185 | 65380.4214 |  | Pendente
0 | 5 | 2 | 5 | 0 |  | SUBETAPA | 05.002.005 | Impermeabilização de piscinas e espelhos d´água |  |  |  | 0
0 | 5 | 2 | 5 | 1 |  | SERVIÇO | 05.002.005.001 | Impermeabilização com manta asfáltica colada com asfalto derretido, uma camadas, E=4MM | m2 |  | 100.9507 | 0 |  | Pendente
0 | 5 | 2 | 6 | 0 |  | SUBETAPA | 05.002.006 | Impermeabilização de banheiro, cozinha e sacada |  |  |  | 4717.5827
0 | 5 | 2 | 6 | 1 |  | SERVIÇO | 05.002.006.001 | Tratamento de ralo com manta de poliéster | un | 460.05 | 10.2545 | 4717.5827 |  | Pendente
0 | 5 | 2 | 7 | 0 |  | SUBETAPA | 05.002.007 | Impermeabilização de esquadrias |  |  |  | 334.7069
0 | 5 | 2 | 7 | 1 |  | SERVIÇO | 05.002.007.001 | Tratamento de ralo com manta de poliéster | un | 32.64 | 10.2545 | 334.7069 |  | Pendente
0 | 5 | 2 | 8 | 0 |  | SUBETAPA | 05.002.008 | Impermeabilização de ralos |  |  |  | 0
0 | 5 | 2 | 8 | 1 |  | SERVIÇO | 05.002.008.001 | Tratamento de ralo com manta de poliéster | un |  | 10.2545 | 0 |  | Pendente
0 | 5 | 2 | 9 | 0 |  | SUBETAPA | 05.002.009 | Impermeabilização de floreiras |  |  |  | 0
0 | 5 | 2 | 9 | 1 |  | SERVIÇO | 05.002.009.001 | Tratamento de ralo com manta de poliéster | un |  | 10.2545 | 0 |  | Pendente
0 | 5 | 2 | 10 | 0 |  | SUBETAPA | 05.002.010 | Impermeabilização de reservatórios |  |  |  | 0
0 | 5 | 2 | 10 | 1 |  | SERVIÇO | 05.002.010.001 | Tratamento de ralo com manta de poliéster | un |  | 10.2545 | 0 |  | Pendente
0 | 5 | 3 | 0 | 1 |  | ETAPA | 05.003 | IMPERMEABILIZAÇÃO E TRATAMENTOS - TORRE B |  |  |  | 112064.485
0 | 5 | 3 | 1 | 0 |  | SUBETAPA | 05.003.001 | Regularização e proteção mecânica |  |  |  | 8303.3877
0 | 5 | 3 | 1 | 1 |  | SERVIÇO | 05.003.001.001 | Regularização de superfície para impermeabilização / Central de gás / lixeira | m2 | 958.87 | 7.6944 | 7377.9293 |  | Finalizado
0 | 5 | 3 | 1 | 2 |  | SERVIÇO | 05.003.001.002 | Proteção mecânica de superfície com argamassa de cimento e areia, traço 1:3 E=5cm / Piscinas e Sacadas | m2 | 21.88 | 42.297 | 925.4584 |  | Finalizado
0 | 5 | 3 | 2 | 0 |  | SUBETAPA | 05.003.002 | Impermeabilização de lajes e terraços |  |  |  | 95430.6492
0 | 5 | 3 | 2 | 1 |  | SERVIÇO | 05.003.002.001 | Impermeabilização com manta asfáltica colada com asfalto derretido, uma camadas, E=4MM | m2 | 458.54 | 208.1185 | 95430.6492 |  | Finalizado
0 | 5 | 3 | 3 | 0 |  | SUBETAPA | 05.003.003 | Impermeabilização de banheiro, cozinha e sacada |  |  |  | 5877.059
0 | 5 | 3 | 3 | 1 |  | SERVIÇO | 05.003.003.001 | Tratamento de ralo com manta de poliéster | un | 573.12 | 10.2545 | 5877.059 |  | Finalizado
0 | 5 | 3 | 4 | 0 |  | SUBETAPA | 05.003.004 | Impermeabilização de esquadrias |  |  |  | 469.7586
0 | 5 | 3 | 4 | 1 |  | SERVIÇO | 05.003.004.001 | Tratamento de ralo com manta de poliéster | un | 45.81 | 10.2545 | 469.7586 |  | Finalizado
0 | 5 | 3 | 5 | 0 |  | SUBETAPA | 05.003.005 | Impermeabilização de ralos |  |  |  | 1983.6305
0 | 5 | 3 | 5 | 1 |  | SERVIÇO | 05.003.005.001 | Tratamento de ralo com manta de poliéster | un | 193.44 | 10.2545 | 1983.6305 |  | Finalizado
0 | 6 | 0 | 5 | 1 |  | CÉLULA CONSTRUTIVA | 06 | SISTEMAS E INSTALAÇÕES HIDROSSANITÁRIAS E DRENAGEM |  |  |  | 0 | 110.1436
0 | 6 | 1 | 0 | 1 |  | ETAPA | 06.001 | SISTEMAS E INSTALAÇÕES HIDROSSANITÁRIAS E DRENAGEM |  |  |  | 0
0 | 6 | 1 | 1 | 0 |  | SUBETAPA | 06.001.001 | Instalações de água fria |  |  |  | 0
0 | 6 | 1 | 1 | 1 |  | SERVIÇO | 06.001.001.001 | Instalações de água fria | vb | 1 |  | 0
0 | 6 | 1 | 2 | 0 |  | SUBETAPA | 06.001.002 | Instalações de água quente |  |  |  | 0
0 | 6 | 1 | 2 | 1 |  | SERVIÇO | 06.001.002.001 | Instalações de água quente | vb | 1 |  | 0
0 | 6 | 1 | 3 | 0 |  | SUBETAPA | 06.001.003 | Instalações de esgoto e pluviais |  |  |  | 0
0 | 6 | 1 | 3 | 1 |  | SERVIÇO | 06.001.003.001 | Instalações de esgoto e pluviais - Tubulações | vb | 1 |  | 0
0 | 6 | 1 | 3 | 2 |  | SERVIÇO | 06.001.003.002 | Instalações de esgoto e pluviais - Conecções | vb | 1 |  | 0
0 | 6 | 1 | 4 | 0 |  | SUBETAPA | 06.001.004 | Sistema de Reuso |  |  |  | 0
0 | 6 | 1 | 4 | 1 |  | SERVIÇO | 06.001.004.001 | Equipamentos para sistema de Reuso | vb | 1 |  | 0
0 | 6 | 1 | 5 | 0 |  | SUBETAPA | 06.001.005 | Mão de obra - instalações hidrossanitárias e drenagem |  |  |  | 0
0 | 6 | 1 | 5 | 1 |  | SERVIÇO | 06.001.005.001 | Mão de obra Instalação Hidráulica | vb | 1 |  | 0
0 | 7 | 0 | 5 | 1 |  | CÉLULA CONSTRUTIVA | 07 | SISTEMAS E INSTALAÇÕES ELÉTRICAS |  |  |  | 0 | 149.9783
0 | 7 | 1 | 0 | 1 |  | ETAPA | 07.001 | SISTEMAS E INSTALAÇÕES ELÉTRICAS |  |  |  | 0
0 | 7 | 1 | 1 | 0 |  | SUBETAPA | 07.001.001 | Entrada de energia |  |  |  | 0
0 | 7 | 1 | 1 | 1 |  | SERVIÇO | 07.001.001.001 | Entrada de energia | vb | 1 |  | 0 |  | Pendente
0 | 7 | 1 | 2 | 0 |  | SUBETAPA | 07.001.002 | Quadros elétricos e disjuntores |  |  |  | 0
0 | 7 | 1 | 2 | 1 |  | SERVIÇO | 07.001.002.001 | Quadros elétricos e disjuntores | vb | 1 |  | 0 |  | Pendente
0 | 7 | 1 | 3 | 0 |  | SUBETAPA | 07.001.003 | Eletrodutos e caixas |  |  |  | 0
0 | 7 | 1 | 3 | 1 |  | SERVIÇO | 07.001.003.001 | Eletrodutos e caixas | vb | 1 |  | 0 |  | Pendente
0 | 7 | 1 | 4 | 0 |  | SUBETAPA | 07.001.004 | Fios e cabos elétricos |  |  |  | 0
0 | 7 | 1 | 4 | 1 |  | SERVIÇO | 07.001.004.001 | Fios e cabos elétricos | vb | 1 |  | 0 |  | Pendente
0 | 7 | 1 | 5 | 0 |  | SUBETAPA | 07.001.005 | Acabamentos Elétricos e telecomunicações |  |  |  | 0
0 | 7 | 1 | 5 | 1 |  | SERVIÇO | 07.001.005.001 | Acabamentos | vb | 1 |  | 0 |  | Pendente
0 | 7 | 1 | 6 | 0 |  | SUBETAPA | 07.001.006 | Luminárias, lâmpadas e acessórios |  |  |  | 0
0 | 7 | 1 | 6 | 1 |  | SERVIÇO | 07.001.006.001 | Luminárias, lâmpadas e acessórios | vb | 1 |  | 0 |  | Pendente
0 | 7 | 1 | 7 | 0 |  | SUBETAPA | 07.001.007 | Mão de obra - Sistemas e instalações elétricas |  |  |  | 0
0 | 7 | 1 | 7 | 1 |  | SERVIÇO | 07.001.007.001 | Mão de obra para instalações elétricas | vb | 1 |  | 0 |  | Pendente
0 | 8 | 0 | 7 | 1 |  | CÉLULA CONSTRUTIVA | 08 | INSTALAÇÕES PREVENTIVAS |  |  |  | 0 | 38.3104
0 | 8 | 1 | 0 | 1 |  | ETAPA | 08.001 | INSTALAÇÕES PREVENTIVAS |  |  |  | 0
0 | 8 | 1 | 1 | 0 |  | SUBETAPA | 08.001.001 | Instalações Preventivas |  |  |  | 0
0 | 8 | 1 | 1 | 1 |  | SERVIÇO | 08.001.001.001 | Hidrantes | vb | 1 |  | 0 |  | Finalizado
0 | 8 | 1 | 1 | 2 |  | SERVIÇO | 08.001.001.002 | Sistema de Sprinkler | vb | 1 |  | 0 |  | Finalizado
0 | 8 | 1 | 1 | 3 |  | SERVIÇO | 08.001.001.003 | Sinalização de emergência e extintores | vb | 1 |  | 0 |  | Finalizado
0 | 8 | 1 | 1 | 4 |  | SERVIÇO | 08.001.001.004 | Instalações de proteção e aterramento -SPDA | vb | 1 |  | 0 |  | Finalizado
0 | 8 | 1 | 1 | 5 |  | SERVIÇO | 08.001.001.005 | Central de Alarmes | vb | 1 |  | 0 |  | Finalizado
0 | 8 | 1 | 1 | 6 |  | SERVIÇO | 08.001.001.006 | Sistema de bombas | vb | 1 |  | 0 |  | Finalizado
0 | 8 | 1 | 2 | 0 |  | SUBETAPA | 08.001.002 | Mão de obra |  |  |  | 0
0 | 8 | 1 | 2 | 1 |  | SERVIÇO | 08.001.002.001 | Mão de obra Hidrantes | vb | 1 |  | 0 |  | Finalizado
0 | 8 | 1 | 2 | 2 |  | SERVIÇO | 08.001.002.002 | Mão de Obra - Sprinkler | vb | 1 |  | 0 |  | Finalizado
0 | 8 | 1 | 2 | 3 |  | SERVIÇO | 08.001.002.003 | Mão de Obra - Sinalização de emergência e extintores | vb | 1 |  | 0 |  | Finalizado
0 | 8 | 1 | 2 | 4 |  | SERVIÇO | 08.001.002.004 | Mão de Obra - Sistemas de Central de Alarme | vb | 1 |  | 0 |  | Finalizado
0 | 9 | 0 | 2 | 4 |  | CÉLULA CONSTRUTIVA | 09 | INSTALAÇÕES DE GÁS |  |  |  | 0 | 38.3104
0 | 9 | 1 | 0 | 4 |  | ETAPA | 09.001 | INSTALAÇÕES DE GÁS |  |  |  | 0
0 | 9 | 1 | 1 | 0 |  | SUBETAPA | 09.001.001 | Instalações De Gás |  |  |  | 0
0 | 9 | 1 | 1 | 1 |  | SERVIÇO | 09.001.001.001 | Medidores | vb | 1 |  | 0 |  | Finalizado
0 | 9 | 1 | 1 | 2 |  | SERVIÇO | 09.001.001.002 | Central de Gás | vb | 1 |  | 0 |  | Finalizado
0 | 9 | 1 | 1 | 3 |  | SERVIÇO | 09.001.001.003 | Rede Primária | vb | 1 |  | 0 |  | Finalizado
0 | 9 | 1 | 1 | 4 |  | SERVIÇO | 09.001.001.004 | Rede Secundária | vb | 1 |  | 0 |  | Finalizado
0 | 9 | 1 | 2 | 0 |  | SUBETAPA | 09.001.002 | Mão de obra |  |  |  | 0
0 | 9 | 1 | 2 | 1 |  | SERVIÇO | 09.001.002.001 | Mão de obra para instalações gás | vb | 1 |  | 0 |  | Finalizado
0 | 10 | 0 | 2 | 1 |  | CÉLULA CONSTRUTIVA | 10 | INSTALAÇÕES DE COMUNICAÇÕES |  |  |  | 0 | 13.4473
0 | 10 | 1 | 0 | 1 |  | ETAPA | 10.001 | INSTALAÇÕES DE COMUNICAÇÕES |  |  |  | 0
0 | 10 | 1 | 1 | 0 |  | SUBETAPA | 10.001.001 | Sistema de Comunicações |  |  |  | 0
0 | 10 | 1 | 1 | 1 |  | SERVIÇO | 10.001.001.001 | Sistema de interfone / controle de acesso | vb | 1 |  | 0 | Estimado confrome aba "Interfonia" | Finalizado
0 | 10 | 1 | 1 | 2 |  | SERVIÇO | 10.001.001.002 | Instalação de CFTV | vb | 1 |  | 0 | Custo estimado, devido ausência de quantitativo | Finalizado
0 | 10 | 1 | 1 | 3 |  | SERVIÇO | 10.001.001.003 | Instalações de TV VHF/CABO/SATÉLITE | vb | 1 |  | 0 | Custo estimado, devido ausência de quantitativo | Finalizado
0 | 10 | 1 | 2 | 0 |  | SUBETAPA | 10.001.002 | Automações |  |  |  | 0
0 | 10 | 1 | 2 | 1 |  | SERVIÇO | 10.001.002.001 | Sistema Telefonia/lógica/internet | vb | 1 |  | 0 | Custo estimado, devido ausência de quantitativo | Finalizado
0 | 11 | 0 | 2 | 1 |  | CÉLULA CONSTRUTIVA | 11 | EQUIPAMENTOS E SISTEMAS ESPECIAIS |  |  |  | 0
0 | 11 | 1 | 0 | 1 |  | ETAPA | 11.001 | EQUIPAMENTOS E SISTEMAS ESPECIAIS |  |  |  | 0
0 | 11 | 1 | 1 | 0 |  | SUBETAPA | 11.001.001 | Equipamentos para Lazer |  |  |  | 0
0 | 11 | 1 | 1 | 1 |  | SERVIÇO | 11.001.001.001 | Equipamentos de piscina | vb | 1 |  | 0 |  | Finalizado
0 | 11 | 1 | 1 | 2 |  | SERVIÇO | 11.001.001.002 | Equipamentos de Sauna | vb | 1 |  | 0 |  | Finalizado
0 | 11 | 1 | 1 | 3 |  | SERVIÇO | 11.001.001.003 | Equipamentos de SPA | vb | 1 |  | 0 |  | Finalizado
0 | 11 | 1 | 1 | 4 |  | SERVIÇO | 11.001.001.004 | Equipamentos de Espelho d'água | vb | 1 |  | 0 |  | Finalizado
0 | 11 | 1 | 1 | 5 |  | SERVIÇO | 11.001.001.005 | Sistemas de Geragores | vb | 1 |  | 0 |  | Finalizado
0 | 11 | 1 | 1 | 6 |  | SERVIÇO | 11.001.001.006 | Infraestrutura para Carro Elétrico | un | 4 |  | 0 |  | Finalizado
0 | 11 | 1 | 2 | 0 |  | SUBETAPA | 11.001.002 | Elevadores |  |  |  | 0
0 | 11 | 1 | 2 | 1 |  | SERVIÇO | 11.001.002.001 | Elevadores | un | 3 |  | 0 |  | Finalizado
0 | 12 | 0 | 2 | 1 |  | CÉLULA CONSTRUTIVA | 12 | CLIMATIZAÇÃO, EXAUSTÃO MECÂNICA E PRESSURIZAÇÃO |  |  |  | 0
0 | 12 | 1 | 0 | 1 |  | ETAPA | 12.001 | CLIMATIZAÇÃO, EXAUSTÃO MECÂNICA E PRESSURIZAÇÃO |  |  |  | 0
0 | 12 | 1 | 1 | 0 |  | SUBETAPA | 12.001.001 | Climatização |  |  |  | 0
0 | 12 | 1 | 1 | 1 |  | SERVIÇO | 12.001.001.001 | Infraestrutura para instalação de ar condicionado | un | 182 |  | 0 |  | Finalizado
0 | 12 | 1 | 2 | 0 |  | SUBETAPA | 12.001.002 | Exaustão mecânica |  |  |  | 0
0 | 12 | 1 | 2 | 1 |  | SERVIÇO | 12.001.002.001 | Estrutura de exaustão | un | 132 |  | 0 |  | Finalizado
0 | 12 | 1 | 2 | 2 |  | SERVIÇO | 12.001.002.002 | Exaustores Churrasqueira | un | 93 |  | 0 |  | Finalizado
0 | 12 | 1 | 3 | 0 |  | SUBETAPA | 12.001.003 | Equipamento Escada Pressurizada |  |  |  | 0
0 | 12 | 1 | 3 | 1 |  | SERVIÇO | 12.001.003.001 | Equipamento Escada Pressurizada | vb | 1 |  | 0 |  | Finalizado
0 | 13 | 0 | 3 | 1 |  | CÉLULA CONSTRUTIVA | 13 | REVESTIMENTOS INTERNOS DE PAREDE |  |  |  | 1221462.6154
0 | 13 | 1 | 0 | 1 |  | ETAPA | 13.001 | REVESTIMENTOS INTERNOS DE PAREDE - EMBASSAMENTO |  |  |  | 198398.765
0 | 13 | 1 | 1 | 0 |  | SUBETAPA | 13.001.001 | Reboco interno |  |  |  | 51196.4814
0 | 13 | 1 | 1 | 1 |  | SERVIÇO | 13.001.001.001 | Massa unica para reboco interno em argamassa estabilizada, espessura de 2,5cm, com execução de taliscas | m2 | 3141.97 | 15.8986 | 49952.8457 |  | Pendente
0 | 13 | 1 | 1 | 2 |  | SERVIÇO | 13.001.001.002 | Estucamento de estrutura de concreto em pilares e vigas | m2 | 526.75 | 2.361 | 1243.6357 |  | Pendente
0 | 13 | 1 | 2 | 0 |  | SUBETAPA | 13.001.002 | Chapisco interno |  |  |  | 27520.9293
0 | 13 | 1 | 2 | 1 |  | SERVIÇO | 13.001.002.001 | Chapisco aplicado em estruturas de concreto, de argamassa ACIII, com desempenadeira dentada | m2 | 753.65 | 12.75 | 9609.0375 |  | Pendente
0 | 13 | 1 | 2 | 2 |  | SERVIÇO | 13.001.002.002 | Chapisco convencional com adesivo sintético de alto desempenho aplicados em alvenaria, aplicação convencional. | m2 | 2388.3 | 7.4999 | 17911.8918 |  | Pendente
0 | 13 | 1 | 3 | 0 |  | SUBETAPA | 13.001.003 | Acabamentos cerâmicos |  |  |  | 10996.2331
0 | 13 | 1 | 3 | 1 |  | SERVIÇO | 13.001.003.001 | Revestimento de Porcelanato em Paredes, Placa 30 x 90cmcm com Junta de 2mm | m2 | 114.34 | 83.515 | 9549.1051 |  | Pendente
0 | 13 | 1 | 3 | 2 |  | SERVIÇO | 13.001.003.002 | REVESTIMENTO INTERNO, PAREDE - CERAMICA, A. TECNICA | m2 | 35.89 |  | 0 |  | Pendente
0 | 13 | 1 | 3 | 3 |  | SERVIÇO | 13.001.003.003 | REVESTIMENTO INTERNO, PAREDE - CERAMICA, LIXEIRA/G.N | m2 | 57.93 |  | 0 |  | Pendente
0 | 13 | 1 | 3 | 4 |  | SERVIÇO | 13.001.003.004 | Revestimento de cerâmico retificado em Paredes, Placa 60,5 x 60,5cm com Junta de 2mm | m2 | 17.91 | 80.8 | 1447.128 |  | Pendente
0 | 13 | 1 | 4 | 0 |  | SUBETAPA | 13.001.004 | Acabamentos especiais |  |  |  | 0
0 | 13 | 1 | 4 | 1 |  | SERVIÇO | 13.001.004.001 | Revestimento em Pastilhas Cerâmicas Paredes Interna, 6 x 24cm com Junta de 3mm | m2 |  | 116.12 | 0 |  | Pendente
0 | 13 | 1 | 4 | 2 |  | SERVIÇO | 13.001.004.002 | Revestimento em Pastilhas Cerâmicas Para Piscinas , 14,5 x 14,5cm com Junta de 2mm | m2 |  | 164.465 | 0 |  | Pendente
0 | 13 | 1 | 4 | 3 |  | SERVIÇO | 13.001.004.003 | Revestimento de Pedras Naturais em Paredes | m2 |  | 631.665 | 0 |  | Pendente
0 | 13 | 1 | 5 | 0 |  | SUBETAPA | 13.001.005 | Peitoris |  |  |  | 1452.5253
0 | 13 | 1 | 5 | 1 |  | SERVIÇO | 13.001.005.001 | Peitoril em granito, largura 15cm - espessura 2cm | m | 19.64 | 73.9575 | 1452.5253 |  | Pendente
0 | 13 | 1 | 6 | 0 |  | SUBETAPA | 13.001.006 | Mão de obra |  |  |  | 107232.596
0 | 13 | 1 | 6 | 1 |  | SERVIÇO | 13.001.006.001 | Mão de obra execução de massa única em paredes interna, incluindo chapisco | m2 | 3141.97 | 28.4144 | 89277.1048 |  | Pendente
0 | 13 | 1 | 6 | 2 |  | SERVIÇO | 13.001.006.002 | Mão de obra estucamento de paredes | m2 | 526.75 | 15.9512 | 8402.2707 |  | Pendente
0 | 13 | 1 | 6 | 3 |  | SERVIÇO | 13.001.006.003 | Mão de obra para assentamento de revestimento cerâmico em parede | m2 | 111.73 | 85.5027 | 9553.2204 |  | Pendente
0 | 13 | 1 | 6 | 4 |  | SERVIÇO | 13.001.006.004 | Mão de obra para assentamento de Pastilhas em Piscina | m2 |  |  | 0 |  | Pendente
0 | 13 | 1 | 6 | 5 |  | SERVIÇO | 13.001.006.005 | Mão de obra para assentamento de Pedras Naturais em parede | m2 |  |  | 0 |  | Pendente
0 | 13 | 1 | 6 | 6 |  | SERVIÇO | 13.001.006.006 | Mão de obra para colocação de peitoril e pingadeira | m |  |  | 0 |  | Pendente
0 | 13 | 2 | 0 | 6 |  | ETAPA | 13.002 | REVESTIMENTOS INTERNOS DE PAREDE - TORRE A |  |  |  | 425444.6654
0 | 13 | 2 | 1 | 0 |  | SUBETAPA | 13.002.001 | Reboco interno |  |  |  | 50725.7997
0 | 13 | 2 | 1 | 1 |  | SERVIÇO | 13.002.001.001 | Massa unica para reboco interno em argamassa estabilizada, espessura de 2,5cm, com execução de taliscas | m2 | 3163.32 | 15.8986 | 50292.2803 |  | Pendente
0 | 13 | 2 | 1 | 2 |  | SERVIÇO | 13.002.001.002 | Estucamento de estrutura de concreto em pilares e vigas | m2 | 183.62 | 2.361 | 433.5195 |  | Pendente
0 | 13 | 2 | 2 | 0 |  | SUBETAPA | 13.002.002 | Chapisco interno |  |  |  | 25611.2769
0 | 13 | 2 | 2 | 1 |  | SERVIÇO | 13.002.002.001 | Chapisco aplicado em estruturas de concreto, de argamassa ACIII, com desempenadeira dentada | m2 | 359.39 | 12.75 | 4582.2225 |  | Pendente
0 | 13 | 2 | 2 | 2 |  | SERVIÇO | 13.002.002.002 | Chapisco convencional com adesivo sintético de alto desempenho aplicados em alvenaria, aplicação convencional. | m2 | 2803.93 | 7.4999 | 21029.0544 |  | Pendente
0 | 13 | 2 | 3 | 0 |  | SUBETAPA | 13.002.003 | Acabamentos cerâmicos |  |  |  | 79624.0362
0 | 13 | 2 | 3 | 1 |  | SERVIÇO | 13.002.003.001 | Revestimento de Porcelanato em Paredes, Placa 30 x 90cmcm com Junta de 2mm | m2 | 953.41 | 83.515 | 79624.0362 |  | Pendente
0 | 13 | 2 | 4 | 0 |  | SUBETAPA | 13.002.004 | Acabamentos especiais |  |  |  | 0
0 | 13 | 2 | 4 | 1 |  | SERVIÇO | 13.002.004.001 | Revestimento em Pastilhas Cerâmicas Paredes Interna, 6 x 24cm com Junta de 3mm | m2 |  | 116.12 | 0 |  | Pendente
0 | 13 | 2 | 4 | 2 |  | SERVIÇO | 13.002.004.002 | Revestimento em Pastilhas Cerâmicas Para Piscinas , 14,5 x 14,5cm com Junta de 2mm | m2 |  | 164.465 | 0 |  | Pendente
0 | 13 | 2 | 4 | 3 |  | SERVIÇO | 13.002.004.003 | Revestimento de Pedras Naturais em Paredes | m2 |  | 631.665 | 0 |  | Pendente
0 | 13 | 2 | 5 | 0 |  | SUBETAPA | 13.002.005 | Peitoris |  |  |  | 3594.3345
0 | 13 | 2 | 5 | 1 |  | SERVIÇO | 13.002.005.001 | Peitoril em granito, largura 15cm - espessura 2cm | m | 48.6 | 73.9575 | 3594.3345 |  | Pendente
0 | 13 | 2 | 6 | 0 |  | SUBETAPA | 13.002.006 | Mão de obra |  |  |  | 265889.2181
0 | 13 | 2 | 6 | 1 |  | SERVIÇO | 13.002.006.001 | Mão de obra execução de massa única em paredes interna, incluindo chapisco | m2 | 6326.64 | 28.4144 | 179767.5034 |  | Pendente
0 | 13 | 2 | 6 | 2 |  | SERVIÇO | 13.002.006.002 | Mão de obra estucamento de paredes | m2 | 183.62 | 15.9512 | 2928.951 |  | Pendente
0 | 13 | 2 | 6 | 3 |  | SERVIÇO | 13.002.006.003 | Mão de obra para assentamento de revestimento cerâmico em parede | m2 | 953.41 | 85.5027 | 81519.1607 |  | Pendente
0 | 13 | 2 | 6 | 4 |  | SERVIÇO | 13.002.006.004 | Mão de obra para assentamento de Pastilhas em Piscina | m2 |  | 85.5027 | 0 |  | Pendente
0 | 13 | 2 | 6 | 5 |  | SERVIÇO | 13.002.006.005 | Mão de obra para assentamento de Pedras Naturais em parede | m2 |  | 85.5027 | 0 |  | Pendente
0 | 13 | 2 | 6 | 6 |  | SERVIÇO | 13.002.006.006 | Mão de obra para colocação de peitoril e pingadeira | m | 48.6 | 34.4363 | 1673.603 |  | Pendente
0 | 13 | 3 | 0 | 6 |  | ETAPA | 13.003 | REVESTIMENTOS INTERNOS DE PAREDE - TORRE B |  |  |  | 597619.185
0 | 13 | 3 | 1 | 0 |  | SUBETAPA | 13.003.001 | Reboco interno |  |  |  | 87108.4553
0 | 13 | 3 | 1 | 1 |  | SERVIÇO | 13.003.001.001 | Massa unica para reboco interno em argamassa estabilizada, espessura de 2,5cm, com execução de taliscas | m2 | 5445.74 | 15.8986 | 86579.5058 |  | Pendente
0 | 13 | 3 | 1 | 2 |  | SERVIÇO | 13.003.001.002 | Estucamento de estrutura de concreto em pilares e vigas | m2 | 224.04 | 2.361 | 528.9495 |  | Pendente
0 | 13 | 3 | 2 | 0 |  | SUBETAPA | 13.003.002 | Chapisco interno |  |  |  | 43355.3449
0 | 13 | 3 | 2 | 1 |  | SERVIÇO | 13.003.002.001 | Chapisco aplicado em estruturas de concreto, de argamassa ACIII, com desempenadeira dentada | m2 | 478.66 | 12.75 | 6102.915 |  | Pendente
0 | 13 | 3 | 2 | 2 |  | SERVIÇO | 13.003.002.002 | Chapisco convencional com adesivo sintético de alto desempenho aplicados em alvenaria, aplicação convencional. | m2 | 4967.09 | 7.4999 | 37252.4299 |  | Pendente
0 | 13 | 3 | 3 | 0 |  | SUBETAPA | 13.003.003 | Acabamentos cerâmicos |  |  |  | 148831.2464
0 | 13 | 3 | 3 | 1 |  | SERVIÇO | 13.003.003.001 | Revestimento de Porcelanato em Paredes, Placa 30 x 90cmcm com Junta de 2mm | m2 | 1782.09 | 83.515 | 148831.2464 |  | Pendente
0 | 13 | 3 | 4 | 0 |  | SUBETAPA | 13.003.004 | Peitoris |  |  |  | 5212.5246
0 | 13 | 3 | 4 | 1 |  | SERVIÇO | 13.003.004.001 | Peitoril em granito, largura 15cm - espessura 2cm | m | 70.48 | 73.9575 | 5212.5246 |  | Pendente
0 | 13 | 3 | 5 | 0 |  | SUBETAPA | 13.003.005 | Mão de obra |  |  |  | 313111.6139
0 | 13 | 3 | 5 | 1 |  | SERVIÇO | 13.003.005.001 | Mão de obra execução de massa única em paredes interna, incluindo chapisco | m2 | 5445.74 | 28.4144 | 154737.283 |  | Pendente
0 | 13 | 3 | 5 | 2 |  | SERVIÇO | 13.003.005.002 | Mão de obra estucamento de paredes | m2 | 224.04 | 15.9512 | 3573.6967 |  | Pendente
0 | 13 | 3 | 5 | 3 |  | SERVIÇO | 13.003.005.003 | Mão de obra para assentamento de revestimento cerâmico em parede | m2 | 1782.09 | 85.5027 | 152373.5655 |  | Pendente
0 | 13 | 3 | 5 | 4 |  | SERVIÇO | 13.003.005.004 | Mão de obra para colocação de peitoril e pingadeira | m | 70.48 | 34.4363 | 2427.0687 |  | Pendente
0 | 14 | 0 | 5 | 4 |  | CÉLULA CONSTRUTIVA | 14 | REVESTIMENTOS E ACABAMENTOS INTERNOS EM TETO |  |  |  | 253388.8957
0 | 14 | 1 | 0 | 4 |  | ETAPA | 14.001 | REVESTIMENTOS E ACABAMENTOS INTERNOS EM TETO - EMBASSAMENTO |  |  |  | 22629.3245
0 | 14 | 1 | 1 | 0 |  | SUBETAPA | 14.001.001 | Revestimento argamassado em teto |  |  |  | 1170.5371
0 | 14 | 1 | 1 | 1 |  | SERVIÇO | 14.001.001.001 | Estucamento em teto com textura | m2 | 158.17 | 7.4005 | 1170.5371 |  | Finalizado
0 | 14 | 1 | 1 | 2 |  | SERVIÇO | 14.001.001.002 | Estucamento em teto com pintura | m2 | 1103.07 |  | 0 |  | Finalizado
0 | 14 | 1 | 1 | 3 |  | SERVIÇO | 14.001.001.003 | Estucamento em teto | m2 | 135.81 |  | 0 |  | Finalizado
0 | 14 | 1 | 2 | 0 |  | SUBETAPA | 14.001.002 | Forros especiais |  |  |  | 0
0 | 14 | 1 | 2 | 1 |  | SERVIÇO | 14.001.002.001 | Forro de madeira - Material e Mão de Obra | m2 |  | 795 | 0 |  | Finalizado
0 | 14 | 1 | 2 | 2 |  | SERVIÇO | 14.001.002.002 | FORRO GENERICO - PISCINA AQUECIDA | m2 | 44.64 |  | 0 |  | Finalizado
0 | 14 | 1 | 2 | 3 |  | SERVIÇO | 14.001.002.003 | PERGOLADO 01 | m2 | 17.13 |  | 0 |  | Finalizado
0 | 14 | 1 | 2 | 4 |  | SERVIÇO | 14.001.002.004 | PERGOLADO 02 | m2 | 11.64 |  | 0 |  | Finalizado
0 | 14 | 1 | 2 | 5 |  | SERVIÇO | 14.001.002.005 | PERGOLADO 03 | m2 | 22.26 |  | 0 |  | Finalizado
0 | 14 | 1 | 3 | 0 |  | SUBETAPA | 14.001.003 | Mão de obra |  |  |  | 21458.7875
0 | 14 | 1 | 3 | 1 |  | SERVIÇO | 14.001.003.001 | Mão de obra execução de estucamento em teto | m2 | 1397.05 | 15.3601 | 21458.7875 |  | Finalizado
0 | 14 | 2 | 0 | 1 |  | ETAPA | 14.002 | REVESTIMENTOS E ACABAMENTOS INTERNOS EM TETO - TORRE A |  |  |  | 83815.3602
0 | 14 | 2 | 1 | 0 |  | SUBETAPA | 14.002.001 | Revestimento argamassado em teto |  |  |  | 531.4299
0 | 14 | 2 | 1 | 1 |  | SERVIÇO | 14.002.001.001 | Estucamento em teto com textura | m2 | 71.81 | 7.4005 | 531.4299 |  | Pendente
0 | 14 | 2 | 2 | 0 |  | SUBETAPA | 14.002.002 | Acabamento de gesso em teto |  |  |  | 82180.9236
0 | 14 | 2 | 2 | 1 |  | SERVIÇO | 14.002.002.001 | Forro de gesso mineral - Material e Mão de Obra | m2 | 1097.15 | 74.904 | 82180.9236 |  | Pendente
0 | 14 | 2 | 3 | 0 |  | SUBETAPA | 14.002.003 | Mão de obra |  |  |  | 1103.0067
0 | 14 | 2 | 3 | 1 |  | SERVIÇO | 14.002.003.001 | Mão de obra execução de estucamento em teto | m2 | 71.81 | 15.3601 | 1103.0067 |  | Pendente
0 | 14 | 3 | 0 | 1 |  | ETAPA | 14.003 | REVESTIMENTOS E ACABAMENTOS INTERNOS EM TETO - TORRE B |  |  |  | 146944.2109
0 | 14 | 3 | 1 | 0 |  | SUBETAPA | 14.003.001 | Revestimento argamassado em teto |  |  |  | 640.2173
0 | 14 | 3 | 1 | 1 |  | SERVIÇO | 14.003.001.001 | Estucamento em teto com textura | m2 | 86.51 | 7.4005 | 640.2173 |  | Finalizado
0 | 14 | 3 | 2 | 0 |  | SUBETAPA | 14.003.002 | Acabamento de gesso em teto |  |  |  | 144975.1939
0 | 14 | 3 | 2 | 1 |  | SERVIÇO | 14.003.002.001 | Forro de gesso mineral - Material e Mão de Obra | m2 | 1935.48 | 74.904 | 144975.1939 |  | Finalizado
0 | 14 | 3 | 3 | 0 |  | SUBETAPA | 14.003.003 | Mão de obra |  |  |  | 1328.7998
0 | 14 | 3 | 3 | 1 |  | SERVIÇO | 14.003.003.001 | Mão de obra execução de estucamento em teto | m2 | 86.51 | 15.3601 | 1328.7998 |  | Finalizado
0 | 15 | 0 | 3 | 1 |  | CÉLULA CONSTRUTIVA | 15 | PISOS E PAVIMENTAÇÕES |  |  |  | 1318971.9603
0 | 15 | 1 | 0 | 1 |  | ETAPA | 15.001 | PISOS E PAVIMENTAÇÕES - EMBASSAMENTO |  |  |  | 707854.5402
0 | 15 | 1 | 1 | 0 |  | SUBETAPA | 15.001.001 | Contrapiso |  |  |  | 59489.809
0 | 15 | 1 | 1 | 1 |  | SERVIÇO | 15.001.001.001 | Contrapiso comum em argamassa estabilizada, nao aderido, espessura 3cm | m2 | 54.12 | 18.9361 | 1024.8239 |  | Pendente
0 | 15 | 1 | 1 | 2 |  | SERVIÇO | 15.001.001.002 | Contrapiso comum em argamassa estabilizada, nao aderido, espessura 5cm | m2 | 330.59 | 31.5602 | 10433.4975 |  | Pendente
0 | 15 | 1 | 1 | 3 |  | SERVIÇO | 15.001.001.003 | Contrapiso comum em argamassa estabilizada, nao aderido, espessura 7cm | m2 | 1164.29 | 37.8723 | 44094.3169 |  | Pendente
0 | 15 | 1 | 1 | 4 |  | SERVIÇO | 15.001.001.004 | Contrapiso comum em argamassa estabilizada, nao aderido, espessura 5,5cm | m2 | 112.04 | 34.7163 | 3889.6094 |  | Pendente
0 | 15 | 1 | 1 | 5 |  | SERVIÇO | 15.001.001.005 | Regularização de Piso 0,50 cm | m2 | 15.07 | 3.156 | 47.5613 |  | Pendente
0 | 15 | 1 | 2 | 0 |  | SUBETAPA | 15.001.002 | Acabamentos cimentados em piso |  |  |  | 187800.7734
0 | 15 | 1 | 2 | 1 |  | SERVIÇO | 15.001.002.001 | Piso concreto Cimentado | m2 | 149.11 |  | 0 |  | Pendente
0 | 15 | 1 | 2 | 2 |  | SERVIÇO | 15.001.002.002 | Piso concreto Vassourado | m2 | 139.07 | 104.4567 | 14526.7933 |  | Pendente
0 | 15 | 1 | 2 | 3 |  | SERVIÇO | 15.001.002.003 | Piso concreto Alisado | m2 | 1153.29 | 150.2432 | 173273.9801 |  | Pendente
0 | 15 | 1 | 2 | 4 |  | SERVIÇO | 15.001.002.004 | Polimento | m2 | 1289.06 |  | 0 |  | Pendente
0 | 15 | 1 | 3 | 0 |  | SUBETAPA | 15.001.003 | Acabamentos cerâmicos em piso |  |  |  | 139901.738
0 | 15 | 1 | 3 | 1 |  | SERVIÇO | 15.001.003.001 | Revestimento em Porcelanato amadeirado 19x117cm para Piso, rejunte cimentício, aplicação em áreas comuns internas | m2 | 405.05 | 149.724 | 60645.7062 |  | Pendente
0 | 15 | 1 | 3 | 2 |  | SERVIÇO | 15.001.003.002 | Revestimento de Piso Porcelanato Polido, Placa 90x90cm | m2 | 743.37 | 103.48 | 76923.9276 |  | Pendente
0 | 15 | 1 | 3 | 3 |  | SERVIÇO | 15.001.003.003 | Revestimento em Cerâmicas Paredes Externa, 30x 60cm com Junta de 3mm | m2 | 26.76 |  | 0 |  | Pendente
0 | 15 | 1 | 3 | 4 |  | SERVIÇO | 15.001.003.004 | Revestimento em Cerâmicas Paredes Interna, 30x 60cm com Junta de 3mm | m2 | 8.09 | 58.1765 | 470.6479 |  | Pendente
0 | 15 | 1 | 3 | 5 |  | SERVIÇO | 15.001.003.005 | Revestimento em Pastilhas Cerâmicas Para Piscinas , 14,5 x 14,5cm com Junta de 3mm | m2 | 11.31 | 164.585 | 1861.4564 |  | Pendente
0 | 15 | 1 | 4 | 0 |  | SUBETAPA | 15.001.004 | Acabamentos de madeira |  |  |  | 0
0 | 15 | 1 | 4 | 1 |  | SERVIÇO | 15.001.004.001 | Revestimento em Madeira Área Comum | m2 | 7.8 |  | 0 |  | Pendente
0 | 15 | 1 | 5 | 0 |  | SUBETAPA | 15.001.005 | Acabamentos em pedra |  |  |  | 1572.8459
0 | 15 | 1 | 5 | 1 |  | SERVIÇO | 15.001.005.001 | Revestimento Piso em Pedra Natural Interna | m2 | 2.49 | 631.665 | 1572.8459 |  | Pendente
0 | 15 | 1 | 5 | 2 |  | SERVIÇO | 15.001.005.002 | Revestimento Piso em Pedra Natural Externa | m2 | 10.17 |  | 0 |  | Pendente
0 | 15 | 1 | 6 | 0 |  | SUBETAPA | 15.001.006 | Acabamentos especiais |  |  |  | 205458.0935
0 | 15 | 1 | 6 | 1 |  | SERVIÇO | 15.001.006.001 | Revestimento de piso vinilico, nas áreas privativas - Material e Mão de Obra | m2 | 62.36 | 164.8373 | 10279.2509 |  | Pendente
0 | 15 | 1 | 6 | 2 |  | SERVIÇO | 15.001.006.002 | Revestimento de piso, para elevador | m2 | 112.04 | 164.8373 | 18468.3655 |  | Pendente
0 | 15 | 1 | 6 | 3 |  | SERVIÇO | 15.001.006.003 | Revestimento de piso, deck coberto | m2 | 14.5 | 164.8373 | 2390.1401 |  | Pendente
0 | 15 | 1 | 6 | 4 |  | SERVIÇO | 15.001.006.004 | Revestimento de piso, beach tênis | m2 | 5.83 | 164.8373 | 961.0012 |  | Pendente
0 | 15 | 1 | 6 | 5 |  | SERVIÇO | 15.001.006.005 | Revestimento de piso, ducha | m2 | 15.76 | 164.8373 | 2597.8351 |  | Pendente
0 | 15 | 1 | 6 | 6 |  | SERVIÇO | 15.001.006.006 | Revestimento de piso, espaço zen | m2 | 517.97 | 164.8373 | 85380.7504 |  | Pendente
0 | 15 | 1 | 6 | 7 |  | SERVIÇO | 15.001.006.007 | Revestimento de piso, máquina de gelo | m2 | 0 | 164.8373 | 0 |  | Pendente
0 | 15 | 1 | 6 | 8 |  | SERVIÇO | 15.001.006.008 | Revestimento de piso, redario | m2 | 0 | 164.8373 | 0 |  | Pendente
0 | 15 | 1 | 6 | 9 |  | SERVIÇO | 15.001.006.009 | Revestimento de piso vinilico, nas áreas privativas - Material e Mão de Obra | m2 | 517.97 | 164.8373 | 85380.7504 |  | Pendente
0 | 15 | 1 | 7 | 0 |  | SUBETAPA | 15.001.007 | Rodapés |  |  |  | 1814.7288
0 | 15 | 1 | 7 | 1 |  | SERVIÇO | 15.001.007.001 | Rodapé de Pintura h=10cm | m | 114.08 |  | 0 |  | Pendente
0 | 15 | 1 | 7 | 2 |  | SERVIÇO | 15.001.007.002 | Rodapé de PVC h=10cm | m | 314.61 |  | 0 |  | Pendente
0 | 15 | 1 | 7 | 3 |  | SERVIÇO | 15.001.007.003 | Rodapé de Cerâmica h=10cm | m | 11.04 |  | 0 |  | Pendente
0 | 15 | 1 | 7 | 4 |  | SERVIÇO | 15.001.007.004 | Rodapé de Porcelanato h=10cm | m | 175.37 | 10.348 | 1814.7288 |  | Pendente
0 | 15 | 1 | 7 | 5 |  | SERVIÇO | 15.001.007.005 | Rodapé de Porcelanato h=7cm | m | 15.09 |  | 0 |  | Pendente
0 | 15 | 1 | 8 | 0 |  | SUBETAPA | 15.001.008 | Soleiras |  |  |  | 4856.5561
0 | 15 | 1 | 8 | 1 |  | SERVIÇO | 15.001.008.001 | Soleira em granito, largura 15cm - espessura 2cm | m2 | 19.13 | 253.8712 | 4856.5561 |  | Pendente
0 | 15 | 1 | 9 | 0 |  | SUBETAPA | 15.001.009 | Mão de obra |  |  |  | 106959.9956
0 | 15 | 1 | 9 | 1 |  | SERVIÇO | 15.001.009.001 | Mão de Obra Piso Porcenato/ Cerâmico | m2 | 1194.58 | 85.4957 | 102131.4407 |  | Pendente
0 | 15 | 1 | 9 | 2 |  | SERVIÇO | 15.001.009.002 | Mão de obra para assentamento de Pastilhas em Piscina | m2 | 11.31 | 85.4957 | 966.9562 |  | Pendente
0 | 15 | 1 | 9 | 3 |  | SERVIÇO | 15.001.009.003 | Mão de obra para assentamento de Pedras Naturais em piso | m | 12.66 | 85.4957 | 1082.3754 |  | Pendente
0 | 15 | 1 | 9 | 4 |  | SERVIÇO | 15.001.009.004 | Mão de obra de rodapé Pintura | m | 114.08 |  | 0 |  | Pendente
0 | 15 | 1 | 9 | 5 |  | SERVIÇO | 15.001.009.005 | Mão de obra de rodapé PVC | m | 314.61 |  | 0 |  | Pendente
0 | 15 | 1 | 9 | 6 |  | SERVIÇO | 15.001.009.006 | Mão de obra de rodapé Cerâmica | m | 11.04 |  | 0 |  | Pendente
0 | 15 | 1 | 9 | 7 |  | SERVIÇO | 15.001.009.007 | Mão de obra de rodapé Porcelanato | m | 175.37 | 12.0907 | 2120.3534 |  | Pendente
0 | 15 | 1 | 9 | 8 |  | SERVIÇO | 15.001.009.008 | Mão de obra de colocação de soleira em granito | m | 19.13 | 34.4417 | 658.8698 |  | Pendente
0 | 15 | 2 | 0 | 8 |  | ETAPA | 15.002 | PISOS E PAVIMENTAÇÕES - TORRE A |  |  |  | 281702.8815
0 | 15 | 2 | 1 | 0 |  | SUBETAPA | 15.002.001 | Contrapiso |  |  |  | 32860.3756
0 | 15 | 2 | 1 | 1 |  | SERVIÇO | 15.002.001.001 | Contrapiso comum em argamassa estabilizada, nao aderido, espessura 5cm | m2 | 144.6 | 31.5602 | 4563.6097 |  | Pendente
0 | 15 | 2 | 1 | 2 |  | SERVIÇO | 15.002.001.002 | Acústica para Contrapiso | m2 | 1064.38 | 26.5852 | 28296.7658 |  | Pendente
0 | 15 | 2 | 2 | 0 |  | SUBETAPA | 15.002.002 | Acabamentos cerâmicos em piso |  |  |  | 79534.12
0 | 15 | 2 | 2 | 1 |  | SERVIÇO | 15.002.002.001 | Revestimento em Porcelanato amadeirado 19x117cm para Piso, rejunte cimentício, aplicação em áreas comuns internas | m2 | 51.7 | 149.724 | 7740.7308 |  | Finalizado
0 | 15 | 2 | 2 | 2 |  | SERVIÇO | 15.002.002.002 | Revestimento de Piso Porcelanato Polido, Placa 90x90cm | m2 | 693.79 | 103.48 | 71793.3892 |  | Finalizado
0 | 15 | 2 | 3 | 0 |  | SUBETAPA | 15.002.003 | Acabamentos de madeira |  |  |  | 60280.9823
0 | 15 | 2 | 3 | 1 |  | SERVIÇO | 15.002.003.001 | Revestimento de piso vinilico, nas áreas privativas - Material e Mão de Obra | m2 | 365.7 | 164.8373 | 60280.9823 |  | Finalizado
0 | 15 | 2 | 4 | 0 |  | SUBETAPA | 15.002.004 | Rodapés |  |  |  | 7558.605
0 | 15 | 2 | 4 | 1 |  | SERVIÇO | 15.002.004.001 | Rodapé de Pintura h=10cm | m | 97.64 |  | 0 |  | Pendente
0 | 15 | 2 | 4 | 2 |  | SERVIÇO | 15.002.004.002 | Rodapé de PVC h=10cm | m | 730.3 |  | 0 |  | Pendente
0 | 15 | 2 | 4 | 3 |  | SERVIÇO | 15.002.004.003 | Rodapé de Porcelanato h=10cm | m | 730.3 | 10.35 | 7558.605 |  | Pendente
0 | 15 | 2 | 5 | 0 |  | SUBETAPA | 15.002.005 | Soleiras |  |  |  | 2386.3893
0 | 15 | 2 | 5 | 1 |  | SERVIÇO | 15.002.005.001 | Soleira em granito, largura 15cm - espessura 2cm | m2 | 9.4 | 253.8712 | 2386.3893 |  | Pendente
0 | 15 | 2 | 6 | 0 |  | SUBETAPA | 15.002.006 | Mão de obra |  |  |  | 99082.4093
0 | 15 | 2 | 6 | 1 |  | SERVIÇO | 15.002.006.001 | Mão de obra execução de contrapiso comum e Acústico | m2 | 1208.98 | 21.665 | 26192.607 |  | Pendente
0 | 15 | 2 | 6 | 2 |  | SERVIÇO | 15.002.006.002 | Mão de Obra Piso Porcenato/ Cerâmico | m2 | 745.49 | 85.4957 | 63736.1815 |  | Pendente
0 | 15 | 2 | 6 | 3 |  | SERVIÇO | 15.002.006.003 | Mão de obra Rodapé de Pintura h=10cm | m | 97.64 |  | 0 |  | Pendente
0 | 15 | 2 | 6 | 4 |  | SERVIÇO | 15.002.006.004 | Mão de obra de rodapé PVC | m | 730.3 |  | 0 |  | Pendente
0 | 15 | 2 | 6 | 5 |  | SERVIÇO | 15.002.006.005 | Mão de obra de rodapé Porcelanato | m | 730.3 | 12.0907 | 8829.8688 |  | Pendente
0 | 15 | 2 | 6 | 6 |  | SERVIÇO | 15.002.006.006 | Mão de obra de colocação de soleira em granito | m | 9.4 | 34.4417 | 323.752 |  | Pendente
0 | 15 | 3 | 0 | 6 |  | ETAPA | 15.003 | PISOS E PAVIMENTAÇÕES - TORRE B |  |  |  | 329414.5386
0 | 15 | 3 | 1 | 0 |  | SUBETAPA | 15.003.001 | Contrapiso |  |  |  | 57171.837
0 | 15 | 3 | 1 | 1 |  | SERVIÇO | 15.003.001.001 | Contrapiso comum em argamassa estabilizada, nao aderido, espessura 5cm | m2 | 180.42 | 31.5602 | 5694.0973 |  | Finalizado
0 | 15 | 3 | 1 | 2 |  | SERVIÇO | 15.003.001.002 | Acústica para Contrapiso | m2 | 1936.33 | 26.5852 | 51477.7397 |  | Finalizado
0 | 15 | 3 | 2 | 0 |  | SUBETAPA | 15.003.002 | Acabamentos cerâmicos em piso |  |  |  | 144306.5464
0 | 15 | 3 | 2 | 1 |  | SERVIÇO | 15.003.002.001 | Revestimento em Porcelanato amadeirado 19x117cm para Piso, rejunte cimentício, aplicação em áreas comuns internas | m2 | 70.5 | 149.724 | 10555.542 |  | Finalizado
0 | 15 | 3 | 2 | 2 |  | SERVIÇO | 15.003.002.002 | Revestimento de Piso Porcelanato Polido, Placa 90x90cm | m2 | 1292.53 | 103.48 | 133751.0044 |  | Finalizado
0 | 15 | 3 | 3 | 0 |  | SUBETAPA | 15.003.003 | Acabamentos de madeira |  |  |  | 0
0 | 15 | 3 | 3 | 1 |  | SERVIÇO | 15.003.003.001 | Revestimento de piso vinilico, nas áreas privativas - Material e Mão de Obra | m2 | 621.42 |  | 0 |  | Finalizado
0 | 15 | 3 | 4 | 0 |  | SUBETAPA | 15.003.004 | Rodapés |  |  |  | 935.226
0 | 15 | 3 | 4 | 1 |  | SERVIÇO | 15.003.004.001 | Rodapé de Pintura h=10cm | m | 114.31 |  | 0 |  | Pendente
0 | 15 | 3 | 4 | 2 |  | SERVIÇO | 15.003.004.002 | Rodapé de PVC h=10cm | m | 1244.64 |  | 0 |  | Pendente
0 | 15 | 3 | 4 | 3 |  | SERVIÇO | 15.003.004.003 | Rodapé de Porcelanato h=10cm | m | 90.36 | 10.35 | 935.226 |  | Pendente
0 | 15 | 3 | 5 | 0 |  | SUBETAPA | 15.003.005 | Soleiras |  |  |  | 4813.398
0 | 15 | 3 | 5 | 1 |  | SERVIÇO | 15.003.005.001 | Soleira em granito, largura 15cm - espessura 2cm | m | 18.96 | 253.8712 | 4813.398 |  | Finalizado
0 | 15 | 3 | 6 | 0 |  | SUBETAPA | 15.003.006 | Mão de obra |  |  |  | 122187.5313
0 | 15 | 3 | 6 | 1 |  | SERVIÇO | 15.003.006.001 | Mão de obra execução de contrapiso comum e Acústico | m2 | 180.42 | 21.665 | 3908.8076 |  | Finalizado
0 | 15 | 3 | 6 | 2 |  | SERVIÇO | 15.003.006.002 | Mão de Obra Piso Porcenato/ Cerâmico | m2 | 1363.03 | 85.4957 | 116533.1896 |  | Finalizado
0 | 15 | 3 | 6 | 3 |  | SERVIÇO | 15.003.006.003 | Mão de obra rodapé de Pintura h=10cm | m | 114.31 |  | 0 |  | Finalizado
0 | 15 | 3 | 6 | 4 |  | SERVIÇO | 15.003.006.004 | Mão de obra rodapé de PVC h=10cm | m | 1244.64 |  | 0 |  | Finalizado
0 | 15 | 3 | 6 | 5 |  | SERVIÇO | 15.003.006.005 | Mão de obra de rodapé Porcelanato | m | 90.36 | 12.0907 | 1092.5194 |  | Finalizado
0 | 15 | 3 | 6 | 6 |  | SERVIÇO | 15.003.006.006 | Mão de obra de colocação de soleira em granito | m | 18.96 | 34.4417 | 653.0147 |  | Finalizado
0 | 16 | 0 | 6 | 6 |  | CÉLULA CONSTRUTIVA | 16 | SISTEMAS DE PINTURA INTERNA |  |  |  | 330868.316
0 | 16 | 1 | 0 | 6 |  | ETAPA | 16.001 | PINTURA INTERNA - EMBASAMENTO |  |  |  | 119871.1335
0 | 16 | 1 | 1 | 0 |  | SUBETAPA | 16.001.001 | Sistema de pintura em piso |  |  |  | 4792.1126
0 | 16 | 1 | 1 | 1 |  | SERVIÇO | 16.001.001.001 | Pintura em Epóxi em Piso, Aplicação Manual, 2 Demãos | m2 | 0.3 | 78.4317 | 23.5295 |  | Pendente
0 | 16 | 1 | 1 | 2 |  | SERVIÇO | 16.001.001.002 | Pintura em Resina para demarcação de vagas em piso, 1 demão | m2 | 68.78 | 6.0428 | 415.6233 |  | Pendente
0 | 16 | 1 | 1 | 3 |  | SERVIÇO | 16.001.001.003 | Pintura em Resina em Piso, Aplicação Manual, 2 Demãos | m2 | 55.5 | 78.4317 | 4352.9598 |  | Pendente
0 | 16 | 1 | 2 | 0 |  | SUBETAPA | 16.001.002 | Sistema de pintura em parede |  |  |  | 24102.4424
0 | 16 | 1 | 2 | 1 |  | SERVIÇO | 16.001.002.001 | Pintura Com Tinta Latex Acrilica em Paredes Internas, 3 Demaos | m2 | 2792.34 | 6.6024 | 18436.1456 | Pintura de fosso + area tecnica + hall + escadas + sala comercial + area comum | Pendente
0 | 16 | 1 | 2 | 2 |  | SERVIÇO | 16.001.002.002 | Textura acrílica aplicação em paredes internas, 1 demão | m2 | 840.19 | 6.7441 | 5666.2968 | áreas com textura | Pendente
0 | 16 | 1 | 3 | 0 |  | SUBETAPA | 16.001.003 | Sistema de pintura em teto |  |  |  | 11832.5824
0 | 16 | 1 | 3 | 1 |  | SERVIÇO | 16.001.003.001 | Textura Acrílica aplicação em tetos, 1 demão | m2 | 158.17 | 6.7441 | 1066.7089 |  | Pendente
0 | 16 | 1 | 3 | 2 |  | SERVIÇO | 16.001.003.002 | Pintura com tinta látex acrílica, 3 demãos | m2 | 1630.6 | 6.6024 | 10765.8734 |  | Pendente
0 | 16 | 1 | 4 | 0 |  | SUBETAPA | 16.001.004 | Mão de obra - pintura interna |  |  |  | 79143.9961
0 | 16 | 1 | 4 | 1 |  | SERVIÇO | 16.001.004.001 | Mão de obra para aplicação de pintura epoxi, aplicação em piso, 2 demãos | m2 | 0.3 | 14.2708 | 4.2812 |  | Pendente
0 | 16 | 1 | 4 | 2 |  | SERVIÇO | 16.001.004.002 | Mão de obra para Pintura em Resina para demarcação de vagas em parede, 1 demão | m2 | 68.78 | 14.2708 | 981.5438 |  | Pendente
0 | 16 | 1 | 4 | 3 |  | SERVIÇO | 16.001.004.003 | Mão de obra para aplicação de pintura resina, aplicação em piso, 2 demãos | m2 | 55.5 | 14.2708 | 792.0279 |  | Pendente
0 | 16 | 1 | 4 | 4 |  | SERVIÇO | 16.001.004.004 | Mão de obra para pintura acrílica em paredes internas, 3 demãos | m2 | 2792.34 | 14.2708 | 39848.851 |  | Pendente
0 | 16 | 1 | 4 | 5 |  | SERVIÇO | 16.001.004.005 | Mão de obra para aplicação de textura acrílica em paredes internas, 1 demão | m2 | 840.19 | 14.2708 | 11990.161 |  | Pendente
0 | 16 | 1 | 4 | 6 |  | SERVIÇO | 16.001.004.006 | Mão de obra para pintura acrílica em teto, 3 demãos | m2 | 1630.6 | 14.2708 | 23269.9229 |  | Pendente
0 | 16 | 1 | 4 | 7 |  | SERVIÇO | 16.001.004.007 | Mão de obra para textura Acrílica em teto, 1 demão | m2 | 158.17 | 14.2708 | 2257.2082 |  | Pendente
0 | 16 | 2 | 0 | 7 |  | ETAPA | 16.002 | PINTURA INTERNA - TORRE A |  |  |  | 79793.3373
0 | 16 | 2 | 1 | 0 |  | SUBETAPA | 16.002.001 | Sistema de pintura em piso |  |  |  | 3398.4459
0 | 16 | 2 | 1 | 1 |  | SERVIÇO | 16.002.001.001 | Pintura em Resina em Piso, Aplicação Manual, 2 Demãos | m2 | 43.33 | 78.4317 | 3398.4459 |  | Finalizado
0 | 16 | 2 | 2 | 0 |  | SUBETAPA | 16.002.002 | Sistema de pintura em parede |  |  |  | 16704.3865
0 | 16 | 2 | 2 | 1 |  | SERVIÇO | 16.002.002.001 | Pintura Com Tinta Latex Acrilica em Paredes Internas, 3 Demaos | m2 | 2229.77 | 6.6024 | 14721.8334 | Pintura de fosso + area tecnica + hall + escadas + sala comercial + area comum | Pendente
0 | 16 | 2 | 2 | 2 |  | SERVIÇO | 16.002.002.002 | Textura acrílica aplicação em paredes internas, 1 demão | m2 | 293.97 | 6.7441 | 1982.5531 | áreas com textura | Pendente
0 | 16 | 2 | 3 | 0 |  | SUBETAPA | 16.002.003 | Sistema de pintura em teto |  |  |  | 7399.252
0 | 16 | 2 | 3 | 1 |  | SERVIÇO | 16.002.003.001 | Textura Acrílica aplicação em tetos, 1 demão | m2 | 1097.15 | 6.7441 | 7399.252 |  | Pendente
0 | 16 | 2 | 4 | 0 |  | SUBETAPA | 16.002.004 | Mão de obra - pintura interna |  |  |  | 52291.2529
0 | 16 | 2 | 4 | 1 |  | SERVIÇO | 16.002.004.001 | Mão de obra para aplicação de pintura resina, aplicação em piso, 2 demãos | m2 | 43.33 | 14.2708 | 618.3526 |  | Pendente
0 | 16 | 2 | 4 | 2 |  | SERVIÇO | 16.002.004.002 | Mão de obra para pintura acrílica em paredes internas, 3 demãos | m2 | 2229.77 | 14.2708 | 31820.5421 |  | Pendente
0 | 16 | 2 | 4 | 3 |  | SERVIÇO | 16.002.004.003 | Mão de obra para aplicação de textura acrílica em paredes internas, 1 demão | m2 | 293.97 | 14.2708 | 4195.1792 |  | Pendente
0 | 16 | 2 | 4 | 4 |  | SERVIÇO | 16.002.004.004 | Mão de obra para textura Acrílica em teto, 1 demão | m2 | 1097.15 | 14.2708 | 15657.1789 |  | Pendente
0 | 16 | 3 | 0 | 4 |  | ETAPA | 16.003 | PINTURA INTERNA - TORRE B |  |  |  | 131203.8452
0 | 16 | 3 | 1 | 0 |  | SUBETAPA | 16.003.001 | Sistema de pintura em piso |  |  |  | 4034.5271
0 | 16 | 3 | 1 | 1 |  | SERVIÇO | 16.003.001.001 | Pintura em Resina em Piso, Aplicação Manual, 2 Demãos | m2 | 51.44 | 78.4317 | 4034.5271 |  | Finalizado
0 | 16 | 3 | 2 | 0 |  | SUBETAPA | 16.003.002 | Sistema de pintura em parede |  |  |  | 27248.8502
0 | 16 | 3 | 2 | 1 |  | SERVIÇO | 16.003.002.001 | Pintura Com Tinta Latex Acrilica em Paredes Internas, 3 Demaos | m2 | 3763.27 | 6.6024 | 24846.6138 | Pintura de fosso + area tecnica + hall + escadas + sala comercial + area comum | Finalizado
0 | 16 | 3 | 2 | 2 |  | SERVIÇO | 16.003.002.002 | Textura acrílica aplicação em paredes internas, 1 demão | m2 | 356.2 | 6.7441 | 2402.2363 | áreas com textura | Finalizado
0 | 16 | 3 | 3 | 0 |  | SUBETAPA | 16.003.003 | Sistema de pintura em teto |  |  |  | 12778.417
0 | 16 | 3 | 3 | 1 |  | SERVIÇO | 16.003.003.001 | Pintura com tinta látex acrílica, 3 demãos | m2 | 1935.42 | 6.6024 | 12778.417 |  | Finalizado
0 | 16 | 3 | 4 | 0 |  | SUBETAPA | 16.003.004 | Mão de obra - pintura interna |  |  |  | 87142.051
0 | 16 | 3 | 4 | 1 |  | SERVIÇO | 16.003.004.001 | Mão de obra para aplicação de pintura resina, aplicação em piso, 2 demãos | m2 | 51.44 | 14.2708 | 734.0886 |  | Finalizado
0 | 16 | 3 | 4 | 2 |  | SERVIÇO | 16.003.004.002 | Mão de obra para pintura acrílica em paredes internas, 3 demãos | m2 | 3763.27 | 14.2708 | 53704.7729 |  | Finalizado
0 | 16 | 3 | 4 | 3 |  | SERVIÇO | 16.003.004.003 | Mão de obra para aplicação de textura acrílica em paredes internas, 1 demão | m2 | 356.2 | 14.2708 | 5083.2494 |  | Finalizado
0 | 16 | 3 | 4 | 4 |  | SERVIÇO | 16.003.004.004 | Mão de obra para pintura acrílica em teto, 3 demãos | m2 | 1935.42 | 14.2708 | 27619.94 |  | Finalizado
0 | 17 | 0 | 4 | 4 |  | CÉLULA CONSTRUTIVA | 17 | ESQUADRIAS, VIDROS E FERRAGENS |  |  |  | 2363970.49
0 | 17 | 1 | 0 | 4 |  | ETAPA | 17.001 | ESQUADRIAS DE ALUMÍNIO - EMBASSAMENTO |  |  |  | 648133.5323
0 | 17 | 1 | 1 | 0 |  | SUBETAPA | 17.001.001 | Contramarco |  |  |  | 1042.041
0 | 17 | 1 | 1 | 1 |  | SERVIÇO | 17.001.001.001 | Contramarco de Alumínio, Fixação com Argamassa | m2 | 22.75 | 45.804 | 1042.041 |  | Pendente
0 | 17 | 1 | 2 | 0 |  | SUBETAPA | 17.001.002 | Esquadrias de alumínio |  |  |  | 253722
0 | 17 | 1 | 2 | 1 |  | SERVIÇO | 17.001.002.001 | Esquadrias de Alumínio - fornecimento e instalação | m2 | 258.9 | 980 | 253722 |  | Pendente
0 | 17 | 1 | 3 | 0 |  | SUBETAPA | 17.001.003 | Guarda corpo |  |  |  | 123005.1413
0 | 17 | 1 | 3 | 1 |  | SERVIÇO | 17.001.003.001 | Guarda Corpo de vidro e aluminio h=110cm | m | 67.98 | 805.017 | 54725.059 |  | Pendente
0 | 17 | 1 | 3 | 2 |  | SERVIÇO | 17.001.003.002 | Guarda Corpo d aluminio h=110cm | m | 77.75 | 878.2004 | 68280.0824 |  | Pendente
0 | 17 | 1 | 4 | 0 |  | SUBETAPA | 17.001.004 | Pele de vidro |  |  |  | 270364.35
0 | 17 | 1 | 4 | 1 |  | SERVIÇO | 17.001.004.001 | Pele de vidro | m2 | 137.59 | 1965 | 270364.35 |  | Pendente
0 | 17 | 1 | 5 | 0 |  | SUBETAPA | 17.001.005 | Mão de obra |  |  |  | 0
0 | 17 | 1 | 5 | 1 |  | SERVIÇO | 17.001.005.001 | Mão de Obra Contramarco | m | 22.75 |  | 0 |  | Pendente
0 | 17 | 1 | 5 | 2 |  | SERVIÇO | 17.001.005.002 | Mão de Obra Esquadrias de alumínio | m | 258.9 |  | 0 |  | Pendente
0 | 17 | 1 | 5 | 3 |  | SERVIÇO | 17.001.005.003 | Mão de Obra Guarda Corpo de vidro e aluminio h=110cm | m | 145.73 |  | 0 |  | Pendente
0 | 17 | 1 | 5 | 4 |  | SERVIÇO | 17.001.005.004 | Mão de Obra Guarda Pele de Vidro | m | 137.59 |  | 0 |  | Pendente
0 | 17 | 2 | 0 | 4 |  | ETAPA | 17.002 | ESQUADRIAS DE MADEIRA - EMBASSAMENTO |  |  |  | 30711.0718
0 | 17 | 2 | 1 | 0 |  | SUBETAPA | 17.002.001 | Esquadrias de madeira |  |  |  | 19552.4718
0 | 17 | 2 | 1 | 1 |  | SERVIÇO | 17.002.001.001 | Porta de madeira de abrir Semi Oca - TAMANHOcm (kit completo) - fixação com espuma expansiva | un | 3 | 963.7106 | 2891.1317 |  | Pendente
0 | 17 | 2 | 1 | 2 |  | SERVIÇO | 17.002.001.002 | Porta de madeira de abrir Semi Oca - 50x210cm (kit completo) - fixação com espuma expansiva | un | 1 | 963.7106 | 963.7106 |  | Pendente
0 | 17 | 2 | 1 | 3 |  | SERVIÇO | 17.002.001.003 | Porta de madeira de abrir Semi Oca - 70x210cm (kit completo) - fixação com espuma expansiva | un | 2 | 963.7106 | 1927.4211 |  | Pendente
0 | 17 | 2 | 1 | 4 |  | SERVIÇO | 17.002.001.004 | Porta de madeira de abrir Semi Oca - 80x210cm (kit completo) - fixação com espuma expansiva | un | 10 | 982.0294 | 9820.2938 |  | Pendente
0 | 17 | 2 | 1 | 5 |  | SERVIÇO | 17.002.001.005 | Porta de madeira de abrir Maciça - 90x210cm (kit completo) - fixação com espuma expansiva | un | 3 | 1316.6382 | 3949.9146 |  | Pendente
0 | 17 | 2 | 1 | 6 |  | SERVIÇO | 17.002.001.006 | Porta de madeira de abrir - 110x210cm (kit completo) - fixação com espuma expansiva | un | 4 |  | 0 |  | Pendente
0 | 17 | 2 | 2 | 0 |  | SUBETAPA | 17.002.002 | Brise de madeira |  |  |  | 1406.5
0 | 17 | 2 | 2 | 1 |  | SERVIÇO | 17.002.002.001 | Brise de madeira nas Fachadas | m2 | 2.9 | 485 | 1406.5 |  | Pendente
0 | 17 | 2 | 3 | 0 |  | SUBETAPA | 17.002.003 | Corrimão de madeira |  |  |  | 6992.1
0 | 17 | 2 | 3 | 1 |  | SERVIÇO | 17.002.003.001 | Corrimão de escadas em madeira | un | 82.26 | 85 | 6992.1 |  | Pendente
0 | 17 | 2 | 4 | 0 |  | SUBETAPA | 17.002.004 | Acessórios e ferragens |  |  |  | 0
0 | 17 | 2 | 4 | 1 |  | SERVIÇO | 17.002.004.001 | Fechadura eletronica | un |  | 1250 | 0 | entrada de cada apartamento | Pendente
0 | 17 | 2 | 5 | 0 |  | SUBETAPA | 17.002.005 | Marcenaria |  |  |  | 0
0 | 17 | 2 | 5 | 1 |  | SERVIÇO | 17.002.005.001 |  | un |  |  | 0 | entrada de cada apartamento | Pendente
0 | 17 | 2 | 6 | 0 |  | SUBETAPA | 17.002.006 | Mão de obra |  |  |  | 2760
0 | 17 | 2 | 6 | 1 |  | SERVIÇO | 17.002.006.001 | Mão de obra para instalação de portas de madeira | un | 23 | 120 | 2760 |  | Pendente
0 | 17 | 3 | 0 | 1 |  | ETAPA | 17.003 | ESQUADRIAS METÁLICAS - EMBASSAMENTO |  |  |  | 840
0 | 17 | 3 | 1 | 0 |  | SUBETAPA | 17.003.001 | Esquadrias metálicas |  |  |  | 0
0 | 17 | 3 | 1 | 1 |  | SERVIÇO | 17.003.001.001 | Porta corta-fogo, 1 folha, 110x220 cm | un | 6 |  | 0 |  | Pendente
0 | 17 | 3 | 2 | 0 |  | SUBETAPA | 17.003.002 | Serralheria |  |  |  | 0
0 | 17 | 3 | 2 | 1 |  | SERVIÇO | 17.003.002.001 | Escada de marinheiro | um |  | 4300 | 0 |  | Pendente
0 | 17 | 3 | 3 | 0 |  | SUBETAPA | 17.003.003 | Mão de obra |  |  |  | 840
0 | 17 | 3 | 3 | 1 |  | SERVIÇO | 17.003.003.001 | Mão de obra para instalação de portas corta-fogo | un | 6 | 140 | 840 |  | Pendente
0 | 17 | 4 | 0 | 1 |  | ETAPA | 17.004 | ESQUADRIAS DE ALUMÍNIO - TORRE A |  |  |  | 371287.5395
0 | 17 | 4 | 1 | 0 |  | SUBETAPA | 17.004.001 | Contramarco |  |  |  | 1486.3398
0 | 17 | 4 | 1 | 1 |  | SERVIÇO | 17.004.001.001 | Contramarco de Alumínio, Fixação com Argamassa | m | 32.45 | 45.804 | 1486.3398 |  | Pendente
0 | 17 | 4 | 2 | 0 |  | SUBETAPA | 17.004.002 | Esquadrias de alumínio |  |  |  | 289541
0 | 17 | 4 | 2 | 1 |  | SERVIÇO | 17.004.002.001 | Esquadrias de Alumínio - fornecimento e instalação | m2 | 295.45 | 980 | 289541 |  | Pendente
0 | 17 | 4 | 3 | 0 |  | SUBETAPA | 17.004.003 | Guarda corpo |  |  |  | 80260.1997
0 | 17 | 4 | 3 | 1 |  | SERVIÇO | 17.004.003.001 | Guarda Corpo de vidro e aluminio h=110cm | m | 99.7 | 805.017 | 80260.1997 |  | Pendente
0 | 17 | 4 | 4 | 0 |  | SUBETAPA | 17.004.004 | Mão de obra |  |  |  | 0
0 | 17 | 4 | 4 | 1 |  | SERVIÇO | 17.004.004.001 | Mão de Obra Contramarco | m | 32.45 |  | 0 |  | Pendente
0 | 17 | 4 | 4 | 2 |  | SERVIÇO | 17.004.004.002 | Mão de Obra Esquadrias de alumínio | m | 295.45 |  | 0 |  | Pendente
0 | 17 | 4 | 4 | 3 |  | SERVIÇO | 17.004.004.003 | Mão de Obra Guarda Corpo de vidro e aluminio h=110cm | m | 99.7 |  | 0 |  | Pendente
0 | 17 | 5 | 0 | 3 |  | ETAPA | 17.005 | ESQUADRIAS DE MADEIRA - TORRE A |  |  |  | 133719.5708
0 | 17 | 5 | 1 | 0 |  | SUBETAPA | 17.005.001 | Esquadrias de madeira |  |  |  | 95997.7208
0 | 17 | 5 | 1 | 1 |  | SERVIÇO | 17.005.001.001 | Porta de madeira de abrir Semi Oca - 50x210cm (kit completo) - fixação com espuma expansiva | un | 10 |  | 0 |  | Pendente
0 | 17 | 5 | 1 | 2 |  | SERVIÇO | 17.005.001.002 | Porta de madeira de abrir Semi Oca - 60x210cm (kit completo) - fixação com espuma expansiva | un | 15 |  | 0 |  | Pendente
0 | 17 | 5 | 1 | 3 |  | SERVIÇO | 17.005.001.003 | Porta de madeira de abrir Semi Oca - 70x210cm (kit completo) - fixação com espuma expansiva | un | 35 | 963.7106 | 33729.8696 |  | Pendente
0 | 17 | 5 | 1 | 4 |  | SERVIÇO | 17.005.001.004 | Porta de madeira de abrir Semi Oca - 80x210cm (kit completo) - fixação com espuma expansiva | un | 50 | 982.0294 | 49101.4692 |  | Pendente
0 | 17 | 5 | 1 | 5 |  | SERVIÇO | 17.005.001.005 | Porta de madeira de abrir Maciça - 90x210cm (kit completo) - fixação com espuma expansiva | un | 10 | 1316.6382 | 13166.382 |  | Pendente
0 | 17 | 5 | 2 | 0 |  | SUBETAPA | 17.005.002 | Brise de madeira |  |  |  | 18279.65
0 | 17 | 5 | 2 | 1 |  | SERVIÇO | 17.005.002.001 | Brise de madeira nas Fachadas | m2 | 37.69 | 485 | 18279.65 |  | Pendente
0 | 17 | 5 | 3 | 0 |  | SUBETAPA | 17.005.003 | Corrimão de madeira |  |  |  | 5042.2
0 | 17 | 5 | 3 | 1 |  | SERVIÇO | 17.005.003.001 | Corrimão de escadas em madeira | un | 59.32 | 85 | 5042.2 |  | Pendente
0 | 17 | 5 | 4 | 0 |  | SUBETAPA | 17.005.004 | Acessórios e ferragens |  |  |  | 0
0 | 17 | 5 | 4 | 1 |  | SERVIÇO | 17.005.004.001 | Fechadura eletronica | un |  | 1250 | 0 | entrada de cada apartamento | Pendente
0 | 17 | 5 | 5 | 0 |  | SUBETAPA | 17.005.005 | Marcenaria |  |  |  | 0
0 | 17 | 5 | 5 | 1 |  | SERVIÇO | 17.005.005.001 |  | un | 117 |  | 0 | entrada de cada apartamento | Pendente
0 | 17 | 5 | 6 | 0 |  | SUBETAPA | 17.005.006 | Mão de obra |  |  |  | 14400
0 | 17 | 5 | 6 | 1 |  | SERVIÇO | 17.005.006.001 | Mão de obra para instalação de portas de madeira | un | 120 | 120 | 14400 |  | Pendente
0 | 17 | 6 | 0 | 1 |  | ETAPA | 17.006 | ESQUADRIAS METÁLICAS - TORRE A |  |  |  | 6450
0 | 17 | 6 | 1 | 0 |  | SUBETAPA | 17.006.001 | Esquadrias metálicas |  |  |  | 5750
0 | 17 | 6 | 1 | 1 |  | SERVIÇO | 17.006.001.001 | Porta corta-fogo, 1 folha, 110x220 cm | un | 5 | 1150 | 5750 |  | Pendente
0 | 17 | 6 | 2 | 0 |  | SUBETAPA | 17.006.002 | Mão de obra |  |  |  | 700
0 | 17 | 6 | 2 | 1 |  | SERVIÇO | 17.006.002.001 | Mão de obra para instalação de portas corta-fogo | un | 5 | 140 | 700 |  | Pendente
0 | 17 | 7 | 0 | 1 |  | ETAPA | 17.007 | ESQUADRIAS DE ALUMÍNIO - TORRE B |  |  |  | 917299.5341
0 | 17 | 7 | 1 | 0 |  | SUBETAPA | 17.007.001 | Contramarco |  |  |  | 2036.4458
0 | 17 | 7 | 1 | 1 |  | SERVIÇO | 17.007.001.001 | Contramarco de Alumínio, Fixação com Argamassa | m | 44.46 | 45.804 | 2036.4458 |  | Pendente
0 | 17 | 7 | 2 | 0 |  | SUBETAPA | 17.007.002 | Esquadrias de alumínio |  |  |  | 440960.8
0 | 17 | 7 | 2 | 1 |  | SERVIÇO | 17.007.002.001 | Esquadrias de Alumínio - fornecimento e instalação | m2 | 449.96 | 980 | 440960.8 |  | Pendente
0 | 17 | 7 | 3 | 0 |  | SUBETAPA | 17.007.003 | Guarda corpo |  |  |  | 153186.6942
0 | 17 | 7 | 3 | 1 |  | SERVIÇO | 17.007.003.001 | Guarda Corpo de vidro e aluminio h=110cm | m | 190.29 | 805.017 | 153186.6942 |  | Pendente
0 | 17 | 7 | 4 | 0 |  | SUBETAPA | 17.007.004 | Pele de vidro |  |  |  | 167928.9
0 | 17 | 7 | 4 | 1 |  | SERVIÇO | 17.007.004.001 | Pele de vidro | m2 | 85.46 | 1965 | 167928.9 |  | Pendente
0 | 17 | 7 | 5 | 0 |  | SUBETAPA | 17.007.005 | Mão de obra |  |  |  | 153186.6942
0 | 17 | 7 | 5 | 1 |  | SERVIÇO | 17.007.005.001 | Guarda Corpo de vidro e aluminio h=110cm | m | 190.29 | 805.017 | 153186.6942 |  | Pendente
0 | 17 | 8 | 0 | 1 |  | ETAPA | 17.008 | ESQUADRIAS DE MADEIRA - TORRE B |  |  |  | 247789.2414
0 | 17 | 8 | 1 | 0 |  | SUBETAPA | 17.008.001 | Esquadrias de madeira |  |  |  | 181938.2414
0 | 17 | 8 | 1 | 1 |  | SERVIÇO | 17.008.001.001 | Porta de madeira de abrir Semi Oca - 60x210cm (kit completo) - fixação com espuma expansiva | un | 24 | 963.7106 | 23129.0534 |  | Finalizado
0 | 17 | 8 | 1 | 2 |  | SERVIÇO | 17.008.001.002 | Porta de madeira de abrir Semi Oca - 70x210cm (kit completo) - fixação com espuma expansiva | un | 48 | 963.7106 | 46258.1069 |  | Finalizado
0 | 17 | 8 | 1 | 3 |  | SERVIÇO | 17.008.001.003 | Porta de madeira de abrir Semi Oca - 80x210cm (kit completo) - fixação com espuma expansiva | un | 89 | 982.0294 | 87400.6152 |  | Finalizado
0 | 17 | 8 | 1 | 4 |  | SERVIÇO | 17.008.001.004 | Porta de madeira de abrir Maciça - 90x210cm (kit completo) - fixação com espuma expansiva | un | 18 | 1316.6382 | 23699.4876 |  | Finalizado
0 | 17 | 8 | 1 | 5 |  | SERVIÇO | 17.008.001.005 | Porta de madeira de correr - 80x210cm (kit completo) - fixação com espuma expansiva | un | 1 | 1450.9782 | 1450.9782 |  | Finalizado
0 | 17 | 8 | 2 | 0 |  | SUBETAPA | 17.008.002 | Brise de madeira |  |  |  | 37927
0 | 17 | 8 | 2 | 1 |  | SERVIÇO | 17.008.002.001 | Brise de madeira nas Fachadas | m2 | 78.2 | 485 | 37927 |  | Finalizado
0 | 17 | 8 | 3 | 0 |  | SUBETAPA | 17.008.003 | Corrimão de madeira |  |  |  | 6324
0 | 17 | 8 | 3 | 1 |  | SERVIÇO | 17.008.003.001 | Corrimão de escadas em madeira | un | 74.4 | 85 | 6324 |  | Finalizado
0 | 17 | 8 | 4 | 0 |  | SUBETAPA | 17.008.004 | Acessórios e ferragens |  |  |  | 0
0 | 17 | 8 | 4 | 1 |  | SERVIÇO | 17.008.004.001 |  | un |  | 1250 | 0 | entrada de cada apartamento | Finalizado
0 | 17 | 8 | 5 | 0 |  | SUBETAPA | 17.008.005 | Marcenaria |  |  |  | 0
0 | 17 | 8 | 5 | 1 |  | SERVIÇO | 17.008.005.001 |  | un |  |  | 0 | entrada de cada apartamento | Finalizado
0 | 17 | 8 | 6 | 0 |  | SUBETAPA | 17.008.006 | Mão de obra |  |  |  | 21600
0 | 17 | 8 | 6 | 1 |  | SERVIÇO | 17.008.006.001 | Mão de obra para instalação de portas de madeira | un | 180 | 120 | 21600 |  | Finalizado
0 | 17 | 9 | 0 | 1 |  | ETAPA | 17.009 | ESQUADRIAS METÁLICAS - TORRE B |  |  |  | 7740
0 | 17 | 9 | 1 | 0 |  | SUBETAPA | 17.009.001 | Esquadrias metálicas |  |  |  | 6900
0 | 17 | 9 | 1 | 1 |  | SERVIÇO | 17.009.001.001 | Porta corta-fogo, 1 folha, 110x220 cm | un | 6 | 1150 | 6900 |  | Finalizado
0 | 17 | 9 | 2 | 0 |  | SUBETAPA | 17.009.002 | Mão de obra |  |  |  | 840
0 | 17 | 9 | 2 | 1 |  | SERVIÇO | 17.009.002.001 | Mão de obra para instalação de portas corta-fogo | un | 6 | 140 | 840 |  | Finalizado
0 | 18 | 0 | 2 | 1 |  | CÉLULA CONSTRUTIVA | 18 | LOUÇAS E METAIS |  |  |  | 0
0 | 18 | 1 | 0 | 1 |  | ETAPA | 18.001 | LOUÇAS E METAIS |  |  |  | 0
0 | 18 | 1 | 1 | 0 |  | SUBETAPA | 18.001.001 | Louças |  |  |  | 0
0 | 18 | 1 | 1 | 1 |  | SERVIÇO | 18.001.001.001 | Louças | vb | 1 |  | 0 |  | Finalizado
0 | 18 | 1 | 2 | 0 |  | SUBETAPA | 18.001.002 | Metais e acessórios |  |  |  | 0
0 | 18 | 1 | 2 | 1 |  | SERVIÇO | 18.001.002.001 | Acabamentos e acessórios | vb | 1 |  | 0 |  | Finalizado
0 | 18 | 1 | 3 | 0 |  | SUBETAPA | 18.001.003 | Bancadas, pias e divisórias |  |  |  | 0
0 | 18 | 1 | 3 | 1 |  | SERVIÇO | 18.001.003.001 | Tampo de Granito | m2 | 1 |  | 0 |  | Finalizado
0 | 18 | 1 | 4 | 0 |  | SUBETAPA | 18.001.004 | Mão de obra |  |  |  | 0
0 | 18 | 1 | 4 | 1 |  | SERVIÇO | 18.001.004.001 | Instalação de louças e metais sanitários | vb | 1 |  | 0 |  | Finalizado
0 | 19 | 0 | 4 | 1 |  | CÉLULA CONSTRUTIVA | 19 | COBERTURA |  |  |  | 0
0 | 19 | 1 | 0 | 1 |  | ETAPA | 19.001 | COBERTURA |  |  |  | 0
0 | 19 | 1 | 1 | 0 |  | SUBETAPA | 19.001.001 | Estrutura e trama para cobertura |  |  |  | 0
0 | 19 | 1 | 1 | 1 |  | SERVIÇO | 19.001.001.001 | Estrutura e trama para cobertura em madeira | m2 |  |  | 0
0 | 19 | 1 | 2 | 0 |  | SUBETAPA | 19.001.002 | Telhamento para cobertura |  |  |  | 0
0 | 19 | 1 | 2 | 1 |  | SERVIÇO | 19.001.002.001 | Telhamento para cobertura em Fribrocimento | m2 |  |  | 0
0 | 19 | 1 | 3 | 0 |  | SUBETAPA | 19.001.003 | Serviços complementares |  |  |  | 0
0 | 19 | 1 | 3 | 1 |  | SERVIÇO | 19.001.003.001 | Calha em alumínio | m |  |  | 0
0 | 19 | 1 | 3 | 2 |  | SERVIÇO | 19.001.003.002 | Rufo em alumínio | m |  |  | 0
0 | 19 | 1 | 4 | 0 |  | SUBETAPA | 19.001.004 | Coberturas especiais |  |  |  | 0
0 | 19 | 1 | 4 | 1 |  | SERVIÇO | 19.001.004.001 | Pergolado | m | 62.16 |  | 0
0 | 19 | 1 | 5 | 0 |  | SUBETAPA | 19.001.005 | Mão de obra coberturas |  |  |  | 0
0 | 19 | 1 | 5 | 1 |  | SERVIÇO | 19.001.005.001 | Mão de obra coberturas | vb |  |  | 0
0 | 20 | 0 | 5 | 1 |  | CÉLULA CONSTRUTIVA | 20 | REVESTIMENTOS E ACABAMENTOS EM FACHADA |  |  |  | 241459.8686
0 | 20 | 1 | 0 | 1 |  | ETAPA | 20.001 | REVESTIMENTOS E ACABAMENTOS EM FACHADA - EMBASAMENTO |  |  |  | 58860.5954
0 | 20 | 1 | 1 | 0 |  | SUBETAPA | 20.001.001 | Revestimento argamassado em fachada |  |  |  | 48815.3925
0 | 20 | 1 | 1 | 1 |  | SERVIÇO | 20.001.001.001 | Chapisco externo de argamassa preparada em obra de cimento e areia - traço 1:4 - aplicação em paredes externas | m2 | 1536.34 | 12.75 | 19588.335 |  | Finalizado
0 | 20 | 1 | 1 | 2 |  | SERVIÇO | 20.001.001.002 | Chapisco externo de argamassa pré-fabricada adesiva de cimento colante - aplicação rolada em paredes externas | m2 | 205.19 | 7.4999 | 1538.8942 |  | Finalizado
0 | 20 | 1 | 1 | 3 |  | SERVIÇO | 20.001.001.003 | Massa unica para reboco externo em Argamassa preparada em central / usinada, espessura de 35mm | m2 | 1741.55 | 15.8986 | 27688.1633 |  | Finalizado
0 | 20 | 1 | 2 | 0 |  | SUBETAPA | 20.001.002 | Pintura e textura em fachada |  |  |  | 10045.2029
0 | 20 | 1 | 2 | 1 |  | SERVIÇO | 20.001.002.001 | Fundo selador látex acrílico em paredes externas - 1 demão | m2 | 568.25 | 1 | 568.25 |  | Pendente
0 | 20 | 1 | 2 | 2 |  | SERVIÇO | 20.001.002.002 | Pintura PVA Acrílica Externa 2 Demãos, Cor Branca | m2 | 104.01 | 6.6024 | 686.7156 |  | Pendente
0 | 20 | 1 | 2 | 3 |  | SERVIÇO | 20.001.002.003 | Pintura PVA Acrílica Externa 2 Demãos, Cor Cinza | m2 | 867.13 | 6.6024 | 5725.1391 |  | Pendente
0 | 20 | 1 | 2 | 4 |  | SERVIÇO | 20.001.002.004 | Pintura PVA Acrílica Externa 2 Demãos, Cor Vinho | m2 | 464.24 | 6.6024 | 3065.0982 |  | Pendente
0 | 20 | 1 | 3 | 0 |  | SUBETAPA | 20.001.003 | Acabamentos especiais em fachada |  |  |  | 0
0 | 20 | 1 | 3 | 1 |  | SERVIÇO | 20.001.003.001 | Revestimento em PVC | m2 | 581.22 |  | 0 |  | Pendente
0 | 20 | 1 | 3 | 2 |  | SERVIÇO | 20.001.003.002 | Rodapé PVC | m2 | 31.5 |  | 0 |  | Pendente
0 | 20 | 1 | 3 | 3 |  | SERVIÇO | 20.001.003.003 | Revestimento em Parede Verde Fachada | m2 | 8.14 |  | 0 |  | Pendente
0 | 20 | 1 | 3 | 4 |  | SERVIÇO | 20.001.003.004 | Revestimento Pedra Moledo Fachada | m2 | 90.21 |  | 0 |  | Pendente
0 | 20 | 1 | 3 | 5 |  | SERVIÇO | 20.001.003.005 | Revestimento Amadeirado | m2 | 129.2 |  | 0 |  | Pendente
0 | 20 | 1 | 3 | 6 |  | SERVIÇO | 20.001.003.006 | Revestimento Madeira | m2 | 34.64 |  | 0 |  | Pendente
0 | 20 | 1 | 4 | 0 |  | SUBETAPA | 20.001.004 | Tratamentos de fachada |  |  |  | 0
0 | 20 | 1 | 4 | 1 |  | SERVIÇO | 20.001.004.001 |  |  |  |  | 0 | Perímetro de todos os pavimentos | Pendente
0 | 20 | 1 | 4 | 2 |  | SERVIÇO | 20.001.004.002 |  |  |  |  | 0 | Perímetro de todos os pavimentos | Pendente
0 | 20 | 1 | 5 | 0 |  | SUBETAPA | 20.001.005 | Mão de obra |  |  |  | 0
0 | 20 | 1 | 5 | 1 |  | SERVIÇO | 20.001.005.001 | Mao de obra para reboco externo - inclui chapisco | m2 | 3483.08 |  | 0 |  | Finalizado
0 | 20 | 1 | 5 | 2 |  | SERVIÇO | 20.001.005.002 | Mão de Obra Fundo selador látex acrílico em paredes externas - 1 demão | m2 | 1435.38 |  | 0 |  | Finalizado
0 | 20 | 1 | 5 | 3 |  | SERVIÇO | 20.001.005.003 | Mão de Obra Pintura PVA Acrílica Externa 2 Demãos, Cor Branca | m2 | 1331.37 |  | 0 |  | Finalizado
0 | 20 | 1 | 5 | 4 |  | SERVIÇO | 20.001.005.004 | Mão de Obra Pintura PVA Acrílica Externa 2 Demãos, Cor Cinza | m2 | 1045.46 |  | 0 |  | Finalizado
0 | 20 | 1 | 5 | 5 |  | SERVIÇO | 20.001.005.005 | Mão de Obra Pintura PVA Acrílica Externa 2 Demãos, Cor Vinho | m2 | 612.72 |  | 0 |  | Finalizado
0 | 20 | 1 | 5 | 6 |  | SERVIÇO | 20.001.005.006 | Mão de Obra Revestimento em PVC | m2 | 581.22 |  | 0 |  | Finalizado
0 | 20 | 1 | 5 | 7 |  | SERVIÇO | 20.001.005.007 | Mão de Obra Rodapé PVC | m2 | 31.5 |  | 0 |  | Finalizado
0 | 20 | 1 | 5 | 8 |  | SERVIÇO | 20.001.005.008 | Mão de Obra Revestimento em Parede Verde Fachada | m2 | 8.14 |  | 0 |  | Finalizado
0 | 20 | 1 | 5 | 9 |  | SERVIÇO | 20.001.005.009 | Mão de Obra Revestimento Pedra Moledo Fachada | m2 | 90.21 |  | 0 |  | Finalizado
0 | 20 | 1 | 5 | 10 |  | SERVIÇO | 20.001.005.010 | Mão de Obra Revestimento Amadeirado | m2 | 129.2 |  | 0 |  | Finalizado
0 | 20 | 1 | 5 | 11 |  | SERVIÇO | 20.001.005.011 | Mão de Obra Revestimento Madeira | m2 | 34.64 |  | 0 |  | Finalizado
0 | 20 | 2 | 0 | 11 |  | ETAPA | 20.002 | REVESTIMENTOS E ACABAMENTOS EM FACHADA - TORRE A |  |  |  | 139425.0982
0 | 20 | 2 | 1 | 0 |  | SUBETAPA | 20.002.001 | Revestimento argamassado em fachada |  |  |  | 23267.9416
0 | 20 | 2 | 1 | 1 |  | SERVIÇO | 20.002.001.001 | Chapisco externo de argamassa preparada em obra de cimento e areia - traço 1:4 - aplicação em paredes externas | m2 | 548.89 | 12.75 | 6998.3475 |  | Pendente
0 | 20 | 2 | 1 | 2 |  | SERVIÇO | 20.002.001.002 | Chapisco externo de argamassa pré-fabricada adesiva de cimento colante - aplicação rolada em paredes externas | m2 | 322.38 | 7.4999 | 2417.8016 |  | Pendente
0 | 20 | 2 | 1 | 3 |  | SERVIÇO | 20.002.001.003 | Massa unica para reboco externo em Argamassa preparada em central / usinada, espessura de 35mm | m2 | 871.26 | 15.8986 | 13851.7925 |  | Pendente
0 | 20 | 2 | 2 | 0 |  | SUBETAPA | 20.002.002 | Pintura e textura em fachada |  |  |  | 6275.7374
0 | 20 | 2 | 2 | 1 |  | SERVIÇO | 20.002.002.001 | Fundo selador látex acrílico em paredes externas - 1 demão | m2 | 814.09 | 1 | 814.09 |  | Pendente
0 | 20 | 2 | 2 | 2 |  | SERVIÇO | 20.002.002.002 | Pintura PVA Acrílica Externa 2 Demãos - Branca | m2 | 202.09 | 6.6024 | 1334.279 |  | Pendente
0 | 20 | 2 | 2 | 3 |  | SERVIÇO | 20.002.002.003 | Pintura PVA Acrílica Externa 2 Demãos - Cinza | m2 | 612 | 6.7441 | 4127.3684 |  | Pendente
0 | 20 | 2 | 3 | 0 |  | SUBETAPA | 20.002.003 | Acabamentos especiais em fachada |  |  |  | 0
0 | 20 | 2 | 3 | 1 |  | SERVIÇO | 20.002.003.001 | Revestimento em Porcelanato amadeirado, rejunte cimentício, aplicação em Fachada | m2 | 57.17 |  | 0 |  | Pendente
0 | 20 | 2 | 3 | 2 |  | SERVIÇO | 20.002.003.002 | Rodapé em PVC | m2 | 73.55 |  | 0 |  | Pendente
0 | 20 | 2 | 4 | 0 |  | SUBETAPA | 20.002.004 | Mão de obra |  |  |  | 109881.4192
0 | 20 | 2 | 4 | 1 |  | SERVIÇO | 20.002.004.001 | Mao de obra para reboco externo - inclui chapisco | m2 | 1742.53 | 59.2123 | 103179.2333 |  | Pendente
0 | 20 | 2 | 4 | 2 |  | SERVIÇO | 20.002.004.002 | Mão de obra para aplicação de Pintura em paredes externas - 2 demãos | m2 | 814.09 |  | 0 |  | Pendente
0 | 20 | 2 | 4 | 3 |  | SERVIÇO | 20.002.004.003 | Mão de obra para aplicação de Porcelanato em paredes externas | m2 | 57.17 | 117.2326 | 6702.1859 |  | Pendente
0 | 20 | 3 | 0 | 3 |  | ETAPA | 20.003 | REVESTIMENTOS E ACABAMENTOS EM FACHADA - TORRE B |  |  |  | 43174.175
0 | 20 | 3 | 1 | 0 |  | SUBETAPA | 20.003.001 | Revestimento argamassado em fachada |  |  |  | 33733.8346
0 | 20 | 3 | 1 | 1 |  | SERVIÇO | 20.003.001.001 | Chapisco externo de argamassa preparada em obra de cimento e areia - traço 1:4 - aplicação em paredes externas | m2 | 813.04 | 12.75 | 10366.26 |  | Pendente
0 | 20 | 3 | 1 | 2 |  | SERVIÇO | 20.003.001.002 | Chapisco externo de argamassa pré-fabricada adesiva de cimento colante - aplicação rolada em paredes externas | m2 | 446.23 | 7.4999 | 3346.6581 |  | Pendente
0 | 20 | 3 | 1 | 3 |  | SERVIÇO | 20.003.001.003 | Massa unica para reboco externo em Argamassa preparada em central / usinada, espessura de 35mm | m2 | 1259.29 | 15.8986 | 20020.9165 |  | Pendente
0 | 20 | 3 | 2 | 0 |  | SUBETAPA | 20.003.002 | Pintura e textura em fachada |  |  |  | 9440.3404
0 | 20 | 3 | 2 | 1 |  | SERVIÇO | 20.003.002.001 | Fundo selador látex acrílico em paredes externas - 1 demão | m2 | 1225.89 | 1 | 1225.89 |  | Pendente
0 | 20 | 3 | 2 | 2 |  | SERVIÇO | 20.003.002.002 | Pintura PVA Acrílica Externa 2 Demãos - Branca | m2 | 374.35 | 6.6024 | 2471.6084 |  | Pendente
0 | 20 | 3 | 2 | 3 |  | SERVIÇO | 20.003.002.003 | Pintura PVA Acrílica Externa 2 Demãos - Cinza | m2 | 851.54 | 6.7441 | 5742.842 |  | Pendente
0 | 20 | 3 | 3 | 0 |  | SUBETAPA | 20.003.003 | Acabamentos especiais em fachada |  |  |  | 0
0 | 20 | 3 | 3 | 1 |  | SERVIÇO | 20.003.003.001 | Revestimento em Porcelanato amadeirado, rejunte cimentício, aplicação em Fachada | m2 | 33.38 |  | 0 |  | Pendente
0 | 20 | 3 | 3 | 2 |  | SERVIÇO | 20.003.003.002 | Rodapé em PVC | m2 | 124.08 |  | 0 |  | Pendente
0 | 20 | 3 | 4 | 0 |  | SUBETAPA | 20.003.004 | Tratamentos de fachada |  |  |  | 0
0 | 20 | 3 | 4 | 1 |  | SERVIÇO | 20.003.004.001 | Junta de movimentação em emboço | m |  |  | 0 | Perímetro de todos os pavimentos | Pendente
0 | 20 | 3 | 4 | 2 |  | SERVIÇO | 20.003.004.002 | Moldura em EPS para Fachada | m2 |  |  | 0 | Perímetro de todos os pavimentos | Pendente
0 | 20 | 3 | 5 | 0 |  | SUBETAPA | 20.003.005 | Mão de obra |  |  |  | 0
0 | 20 | 3 | 5 | 1 |  | SERVIÇO | 20.003.005.001 | Mao de obra para reboco externo - inclui chapisco | m2 | 2518.56 |  | 0 |  | Pendente
0 | 20 | 3 | 5 | 2 |  | SERVIÇO | 20.003.005.002 | Mão de obra para aplicação de Pintura em paredes externas - 2 demãos | m2 | 1225.89 |  | 0 |  | Pendente
0 | 20 | 3 | 5 | 3 |  | SERVIÇO | 20.003.005.003 | Mão de obra para aplicação de Porcelanato em paredes externas | m2 |  |  | 0 |  | Pendente
0 | 21 | 0 | 5 | 3 |  | CÉLULA CONSTRUTIVA | 21 | SERVIÇOS COMPLEMENTARES E FINAIS |  |  |  | 469796.58
0 | 21 | 1 | 0 | 3 |  | ETAPA | 21.001 | SERVIÇOS COMPLEMENTARES EXTERNOS |  |  |  | 0
0 | 21 | 1 | 1 | 0 |  | SUBETAPA | 21.001.001 | Calçadas e Passeios |  |  |  | 0
0 | 21 | 1 | 1 | 1 |  | SERVIÇO | 21.001.001.001 | Calçadada/passeio em piso Fulget | m2 | 112.04 |  | 0 |  | Pendente
0 | 21 | 1 | 1 | 2 |  | SERVIÇO | 21.001.001.002 | Sistema de Tratamento de Efluentes - Lodo Ativado | vb |  |  | 0 |  | Pendente
0 | 21 | 1 | 1 | 3 |  | SERVIÇO | 21.001.001.003 | Calçadada/passeio em Podotátil | m2 |  |  | 0 |  | Pendente
0 | 21 | 1 | 1 | 4 |  | SERVIÇO | 21.001.001.004 | Mão de obra para execução de concreto intertravado | m2 |  |  | 0 |  | Pendente
0 | 21 | 1 | 1 | 5 |  | SERVIÇO | 21.001.001.005 | Mão de obra para execução de Podotátil | m2 |  |  | 0 |  | Pendente
0 | 21 | 1 | 2 | 0 |  | SUBETAPA | 21.001.002 | Muros externos |  |  |  | 0
0 | 21 | 1 | 2 | 1 |  | SERVIÇO | 21.001.002.001 |  | m2 | 625.62 |  | 0 |  | Finalizado
0 | 21 | 1 | 3 | 0 |  | SUBETAPA | 21.001.003 | Rede de drenagem |  |  |  | 0
0 | 21 | 1 | 3 | 1 |  | SERVIÇO | 21.001.003.001 |  | m2 | 625.62 |  | 0 |  | Finalizado
0 | 21 | 1 | 4 | 0 |  | SUBETAPA | 21.001.004 | Reforço de rede elétrica |  |  |  | 0
0 | 21 | 1 | 4 | 1 |  | SERVIÇO | 21.001.004.001 |  | m2 | 625.62 |  | 0 |  | Finalizado
0 | 21 | 2 | 0 | 1 |  | ETAPA | 21.002 | SERVIÇOS COMPLEMENTARES E FINAIS |  |  |  | 469796.58
0 | 21 | 2 | 1 | 0 |  | SUBETAPA | 21.002.001 | Mobiliário e decoração |  |  |  | 0
0 | 21 | 2 | 1 | 1 |  | SERVIÇO | 21.002.001.001 | Mobiliário e decoração | vb | 1 |  | 0 |  | Finalizado
0 | 21 | 2 | 2 | 0 |  | SUBETAPA | 21.002.002 | Paisagismo |  |  |  | 0
0 | 21 | 2 | 2 | 1 |  | SERVIÇO | 21.002.002.001 | Paisagismo | vb | 1 |  | 0 |  | Finalizado
0 | 21 | 2 | 2 | 2 |  | SERVIÇO | 21.002.002.002 | Banco de concreto - Forma | m2 |  | 71.6781 | 0 |  | Finalizado
0 | 21 | 2 | 2 | 3 |  | SERVIÇO | 21.002.002.003 | Banco de concreto - Concreto | m3 |  | 557.26 | 0 |  | Finalizado
0 | 21 | 2 | 2 | 4 |  | SERVIÇO | 21.002.002.004 | Banco de concreto - Aço | kg |  | 7.7672 | 0 |  | Finalizado
0 | 21 | 2 | 2 | 5 |  | SERVIÇO | 21.002.002.005 | Fonte de água | vb | 1 |  | 0 |  | Finalizado
0 | 21 | 2 | 2 | 6 |  | SERVIÇO | 21.002.002.006 | Escultura Fonte de Água | vb | 1 |  | 0 |  | Finalizado
0 | 21 | 2 | 2 | 7 |  | SERVIÇO | 21.002.002.007 | Mão de Obra para execução artefatos de concreto | vb | 1 |  | 0 |  | Finalizado
0 | 21 | 2 | 3 | 0 |  | SUBETAPA | 21.002.003 | Beach place |  |  |  | 0
0 | 21 | 2 | 3 | 1 |  | SERVIÇO | 21.002.003.001 |  | vb | 1 |  | 0 |  | Finalizado
0 | 21 | 2 | 4 | 0 |  | SUBETAPA | 21.002.004 | Comunicação visual |  |  |  | 0
0 | 21 | 2 | 4 | 1 |  | SERVIÇO | 21.002.004.001 | Comunicação visual | vb | 1 |  | 0 |  | Finalizado
0 | 21 | 2 | 5 | 0 |  | SUBETAPA | 21.002.005 | Serviços Finais |  |  |  | 418483.26
0 | 21 | 2 | 5 | 1 |  | SERVIÇO | 21.002.005.001 | Limpeza final | vb | 1 | 211667.445 | 211667.445 |  | Finalizado
0 | 21 | 2 | 5 | 2 |  | SERVIÇO | 21.002.005.002 | Desmobilização | vb | 1 | 70555.815 | 70555.815 |  | Finalizado
0 | 21 | 2 | 5 | 3 |  | SERVIÇO | 21.002.005.003 | Serviços complementares Entrega obra | vb | 1 | 136260 | 136260 |  | Finalizado
0 | 21 | 2 | 6 | 0 |  | SUBETAPA | 21.002.006 | Ligações definitivas |  |  |  | 51313.32
0 | 21 | 2 | 6 | 1 |  | SERVIÇO | 21.002.006.001 | Ligações definitivas | vb | 1 | 51313.32 | 51313.32 |  | Finalizado
0 | 22 | 0 | 6 | 1 |  | CÉLULA CONSTRUTIVA | 22 | IMPREVISTOS E CONTINGÊNCIAS |  |  |  | 0
0 | 22 | 1 | 0 | 1 |  | ETAPA | 22.001 | IMPREVISTOS E CONTINGÊNCIAS |  |  |  | 0
0 | 22 | 1 | 1 | 0 |  | SUBETAPA | 22.001.001 | Imprevistos e contingências |  |  |  | 0
0 | 22 | 1 | 1 | 1 |  | SERVIÇO | 22.001.001.001 | Imprevistos e contingências | vb | 1 |  | 0
0 | 22 | 1 | 1 | 1 | [6 empty] | 7843452.9852 | CÉLULA CONSTRUTIVA
0 | 22 | 1 | 1 | 1 | [6 empty] | 7843452.9852 | ETAPA
0 | 22 | 1 | 1 | 1 | [6 empty] | 7843452.9852 | SUBETAPA
0 | 22 | 1 | 1 | 1 | [6 empty] | 7843452.9852 | SERVIÇO
0 | 22 | 1 | 1 | 1 | [6 empty] | 37673585.4929 | OBRA
0 | 22 | 1 | 1 | 1
0 | 22 | 1 | 1 | 1
0 | 22 | 1 | 1 | 1
0 | 22 | 1 | 1 | 1
0 | 22 | 1 | 1 | 1
0 | 22 | 1 | 1 | 1
0 | 22 | 1 | 1 | 1
0 | 22 | 1 | 1 | 1
0 | 22 | 1 | 1 | 1
0 | 22 | 1 | 1 | 1
0 | 22 | 1 | 1 | 1
0 | 22 | 1 | 1 | 1
0 | 22 | 1 | 1 | 1
0 | 22 | 1 | 1 | 1
0 | 22 | 1 | 1 | 1
0 | 22 | 1 | 1 | 1
0 | 22 | 1 | 1 | 1
0 | 22 | 1 | 1 | 1
0 | 22 | 1 | 1 | 1
0 | 22 | 1 | 1 | 1
0 | 22 | 1 | 1 | 1
0 | 22 | 1 | 1 | 1
0 | 22 | 1 | 1 | 1
0 | 22 | 1 | 1 | 1
0 | 22 | 1 | 1 | 1
0 | 22 | 1 | 1 | 1
0 | 22 | 1 | 1 | 1
0 | 22 | 1 | 1 | 1
0 | 22 | 1 | 1 | 1
0 | 22 | 1 | 1 | 1
0 | 22 | 1 | 1 | 1
0 | 22 | 1 | 1 | 1
0 | 22 | 1 | 1 | 1
0 | 22 | 1 | 1 | 1
0 | 22 | 1 | 1 | 1
0 | 22 | 1 | 1 | 1
0 | 22 | 1 | 1 | 1
0 | 22 | 1 | 1 | 1
0 | 22 | 1 | 1 | 1
0 | 22 | 1 | 1 | 1
0 | 22 | 1 | 1 | 1
0 | 22 | 1 | 1 | 1
0 | 22 | 1 | 1 | 1
0 | 22 | 1 | 1 | 1
0 | 22 | 1 | 1 | 1
0 | 22 | 1 | 1 | 1
0 | 22 | 1 | 1 | 1
0 | 22 | 1 | 1 | 1
0 | 22 | 1 | 1 | 1
0 | 22 | 1 | 1 | 1
0 | 22 | 1 | 1 | 1
0 | 22 | 1 | 1 | 1
0 | 22 | 1 | 1 | 1
0 | 22 | 1 | 1 | 1
0 | 22 | 1 | 1 | 1
0 | 22 | 1 | 1 | 1
0 | 22 | 1 | 1 | 1
0 | 22 | 1 | 1 | 1
0 | 22 | 1 | 1 | 1
0 | 22 | 1 | 1 | 1
0 | 22 | 1 | 1 | 1
0 | 22 | 1 | 1 | 1
0 | 22 | 1 | 1 | 1
0 | 22 | 1 | 1 | 1
0 | 22 | 1 | 1 | 1
0 | 22 | 1 | 1 | 1
0 | 22 | 1 | 1 | 1
0 | 22 | 1 | 1 | 1
0 | 22 | 1 | 1 | 1
0 | 22 | 1 | 1 | 1
0 | 22 | 1 | 1 | 1
0 | 22 | 1 | 1 | 1
0 | 22 | 1 | 1 | 1
0 | 22 | 1 | 1 | 1
0 | 22 | 1 | 1 | 1
0 | 22 | 1 | 1 | 1
0 | 22 | 1 | 1 | 1
0 | 22 | 1 | 1 | 1
0 | 22 | 1 | 1 | 1
0 | 22 | 1 | 1 | 1
0 | 22 | 1 | 1 | 1
0 | 22 | 1 | 1 | 1
0 | 22 | 1 | 1 | 1
0 | 22 | 1 | 1 | 1
0 | 22 | 1 | 1 | 1
0 | 22 | 1 | 1 | 1
0 | 22 | 1 | 1 | 1
0 | 22 | 1 | 1 | 1
0 | 22 | 1 | 1 | 1
0 | 22 | 1 | 1 | 1
0 | 22 | 1 | 1 | 1
0 | 22 | 1 | 1 | 1
0 | 22 | 1 | 1 | 1
0 | 22 | 1 | 1 | 1
0 | 22 | 1 | 1 | 1
0 | 22 | 1 | 1 | 1
0 | 22 | 1 | 1 | 1
0 | 22 | 1 | 1 | 1
0 | 22 | 1 | 1 | 1
0 | 22 | 1 | 1 | 1
0 | 22 | 1 | 1 | 1
0 | 22 | 1 | 1 | 1
0 | 22 | 1 | 1 | 1
0 | 22 | 1 | 1 | 1
0 | 22 | 1 | 1 | 1
0 | 22 | 1 | 1 | 1
0 | 22 | 1 | 1 | 1
0 | 22 | 1 | 1 | 1
0 | 22 | 1 | 1 | 1
0 | 22 | 1 | 1 | 1
0 | 22 | 1 | 1 | 1
0 | 22 | 1 | 1 | 1
0 | 22 | 1 | 1 | 1
0 | 22 | 1 | 1 | 1
0 | 22 | 1 | 1 | 1
0 | 22 | 1 | 1 | 1
0 | 22 | 1 | 1 | 1
0 | 22 | 1 | 1 | 1
0 | 22 | 1 | 1 | 1
0 | 22 | 1 | 1 | 1
0 | 22 | 1 | 1 | 1
0 | 22 | 1 | 1 | 1
0 | 22 | 1 | 1 | 1
0 | 22 | 1 | 1 | 1
0 | 22 | 1 | 1 | 1
0 | 22 | 1 | 1 | 1
0 | 22 | 1 | 1 | 1
0 | 22 | 1 | 1 | 1
0 | 22 | 1 | 1 | 1
0 | 22 | 1 | 1 | 1
0 | 22 | 1 | 1 | 1
0 | 22 | 1 | 1 | 1
0 | 22 | 1 | 1 | 1
0 | 22 | 1 | 1 | 1
0 | 22 | 1 | 1 | 1
0 | 22 | 1 | 1 | 1
0 | 22 | 1 | 1 | 1
0 | 22 | 1 | 1 | 1
0 | 22 | 1 | 1 | 1
0 | 22 | 1 | 1 | 1
0 | 22 | 1 | 1 | 1
0 | 22 | 1 | 1 | 1
0 | 22 | 1 | 1 | 1
0 | 22 | 1 | 1 | 1
0 | 22 | 1 | 1 | 1
0 | 22 | 1 | 1 | 1
0 | 22 | 1 | 1 | 1
0 | 22 | 1 | 1 | 1
0 | 22 | 1 | 1 | 1
0 | 22 | 1 | 1 | 1
0 | 22 | 1 | 1 | 1
0 | 22 | 1 | 1 | 1
0 | 22 | 1 | 1 | 1
0 | 22 | 1 | 1 | 1
0 | 22 | 1 | 1 | 1
0 | 22 | 1 | 1 | 1
0 | 22 | 1 | 1 | 1
0 | 22 | 1 | 1 | 1
0 | 22 | 1 | 1 | 1
0 | 22 | 1 | 1 | 1
0 | 22 | 1 | 1 | 1
0 | 22 | 1 | 1 | 1
0 | 22 | 1 | 1 | 1
0 | 22 | 1 | 1 | 1
0 | 22 | 1 | 1 | 1
0 | 22 | 1 | 1 | 1
0 | 22 | 1 | 1 | 1
0 | 22 | 1 | 1 | 1
0 | 22 | 1 | 1 | 1
0 | 22 | 1 | 1 | 1
0 | 22 | 1 | 1 | 1
0 | 22 | 1 | 1 | 1
0 | 22 | 1 | 1 | 1
0 | 22 | 1 | 1 | 1
0 | 22 | 1 | 1 | 1
0 | 22 | 1 | 1 | 1
0 | 22 | 1 | 1 | 1
0 | 22 | 1 | 1 | 1
0 | 22 | 1 | 1 | 1
0 | 22 | 1 | 1 | 1
0 | 22 | 1 | 1 | 1
0 | 22 | 1 | 1 | 1
0 | 22 | 1 | 1 | 1
0 | 22 | 1 | 1 | 1
0 | 22 | 1 | 1 | 1
0 | 22 | 1 | 1 | 1
0 | 22 | 1 | 1 | 1
0 | 22 | 1 | 1 | 1
0 | 22 | 1 | 1 | 1
0 | 22 | 1 | 1 | 1
0 | 22 | 1 | 1 | 1
0 | 22 | 1 | 1 | 1
0 | 22 | 1 | 1 | 1
0 | 22 | 1 | 1 | 1
0 | 22 | 1 | 1 | 1
0 | 22 | 1 | 1 | 1
0 | 22 | 1 | 1 | 1
0 | 22 | 1 | 1 | 1
0 | 22 | 1 | 1 | 1
0 | 22 | 1 | 1 | 1
0 | 22 | 1 | 1 | 1
0 | 22 | 1 | 1 | 1
0 | 22 | 1 | 1 | 1
0 | 22 | 1 | 1 | 1
0 | 22 | 1 | 1 | 1
0 | 22 | 1 | 1 | 1
0 | 22 | 1 | 1 | 1
0 | 22 | 1 | 1 | 1
0 | 22 | 1 | 1 | 1
0 | 22 | 1 | 1 | 1
0 | 22 | 1 | 1 | 1
0 | 22 | 1 | 1 | 1
0 | 22 | 1 | 1 | 1
0 | 22 | 1 | 1 | 1
0 | 22 | 1 | 1 | 1
0 | 22 | 1 | 1 | 1
0 | 22 | 1 | 1 | 1
0 | 22 | 1 | 1 | 1
0 | 22 | 1 | 1 | 1
0 | 22 | 1 | 1 | 1
0 | 22 | 1 | 1 | 1
0 | 22 | 1 | 1 | 1
0 | 22 | 1 | 1 | 1
0 | 22 | 1 | 1 | 1
0 | 22 | 1 | 1 | 1
0 | 22 | 1 | 1 | 1
0 | 22 | 1 | 1 | 1
0 | 22 | 1 | 1 | 1
0 | 22 | 1 | 1 | 1
0 | 22 | 1 | 1 | 1
0 | 22 | 1 | 1 | 1
0 | 22 | 1 | 1 | 1
0 | 22 | 1 | 1 | 1
0 | 22 | 1 | 1 | 1
0 | 22 | 1 | 1 | 1
0 | 22 | 1 | 1 | 1
0 | 22 | 1 | 1 | 1
0 | 22 | 1 | 1 | 1
0 | 22 | 1 | 1 | 1
0 | 22 | 1 | 1 | 1
0 | 22 | 1 | 1 | 1
0 | 22 | 1 | 1 | 1
0 | 22 | 1 | 1 | 1
0 | 22 | 1 | 1 | 1
0 | 22 | 1 | 1 | 1
0 | 22 | 1 | 1 | 1
0 | 22 | 1 | 1 | 1
0 | 22 | 1 | 1 | 1
0 | 22 | 1 | 1 | 1
0 | 22 | 1 | 1 | 1
0 | 22 | 1 | 1 | 1
0 | 22 | 1 | 1 | 1
0 | 22 | 1 | 1 | 1
0 | 22 | 1 | 1 | 1
0 | 22 | 1 | 1 | 1
0 | 22 | 1 | 1 | 1
0 | 22 | 1 | 1 | 1
0 | 22 | 1 | 1 | 1
0 | 22 | 1 | 1 | 1
0 | 22 | 1 | 1 | 1
0 | 22 | 1 | 1 | 1
0 | 22 | 1 | 1 | 1
0 | 22 | 1 | 1 | 1
0 | 22 | 1 | 1 | 1
0 | 22 | 1 | 1 | 1
0 | 22 | 1 | 1 | 1
0 | 22 | 1 | 1 | 1
0 | 22 | 1 | 1 | 1
0 | 22 | 1 | 1 | 1
0 | 22 | 1 | 1 | 1
0 | 22 | 1 | 1 | 1
0 | 22 | 1 | 1 | 1
0 | 22 | 1 | 1 | 1
0 | 22 | 1 | 1 | 1
0 | 22 | 1 | 1 | 1
0 | 22 | 1 | 1 | 1
0 | 22 | 1 | 1 | 1
0 | 22 | 1 | 1 | 1
0 | 22 | 1 | 1 | 1
0 | 22 | 1 | 1 | 1
0 | 22 | 1 | 1 | 1
0 | 22 | 1 | 1 | 1
0 | 22 | 1 | 1 | 1
0 | 22 | 1 | 1 | 1
0 | 22 | 1 | 1 | 1
0 | 22 | 1 | 1 | 1
0 | 22 | 1 | 1 | 1
0 | 22 | 1 | 1 | 1
0 | 22 | 1 | 1 | 1
0 | 22 | 1 | 1 | 1
0 | 22 | 1 | 1 | 1
0 | 22 | 1 | 1 | 1
0 | 22 | 1 | 1 | 1
0 | 22 | 1 | 1 | 1
0 | 22 | 1 | 1 | 1
0 | 22 | 1 | 1 | 1
0 | 22 | 1 | 1 | 1
0 | 22 | 1 | 1 | 1
0 | 22 | 1 | 1 | 1
0 | 22 | 1 | 1 | 1
0 | 22 | 1 | 1 | 1
0 | 22 | 1 | 1 | 1
0 | 22 | 1 | 1 | 1
0 | 22 | 1 | 1 | 1
0 | 22 | 1 | 1 | 1
0 | 22 | 1 | 1 | 1
0 | 22 | 1 | 1 | 1
0 | 22 | 1 | 1 | 1
0 | 22 | 1 | 1 | 1
0 | 22 | 1 | 1 | 1
0 | 22 | 1 | 1 | 1
0 | 22 | 1 | 1 | 1
0 | 22 | 1 | 1 | 1
0 | 22 | 1 | 1 | 1
0 | 22 | 1 | 1 | 1
0 | 22 | 1 | 1 | 1
0 | 22 | 1 | 1 | 1
0 | 22 | 1 | 1 | 1
0 | 22 | 1 | 1 | 1
0 | 22 | 1 | 1 | 1
0 | 22 | 1 | 1 | 1
0 | 22 | 1 | 1 | 1
0 | 22 | 1 | 1 | 1
0 | 22 | 1 | 1 | 1
0 | 22 | 1 | 1 | 1
0 | 22 | 1 | 1 | 1
0 | 22 | 1 | 1 | 1
0 | 22 | 1 | 1 | 1
0 | 22 | 1 | 1 | 1
0 | 22 | 1 | 1 | 1
0 | 22 | 1 | 1 | 1
0 | 22 | 1 | 1 | 1
0 | 22 | 1 | 1 | 1
0 | 22 | 1 | 1 | 1
0 | 22 | 1 | 1 | 1
0 | 22 | 1 | 1 | 1
0 | 22 | 1 | 1 | 1
0 | 22 | 1 | 1 | 1
0 | 22 | 1 | 1 | 1
0 | 22 | 1 | 1 | 1
0 | 22 | 1 | 1 | 1
0 | 22 | 1 | 1 | 1
0 | 22 | 1 | 1 | 1
0 | 22 | 1 | 1 | 1
0 | 22 | 1 | 1 | 1
0 | 22 | 1 | 1 | 1
0 | 22 | 1 | 1 | 1
0 | 22 | 1 | 1 | 1
0 | 22 | 1 | 1 | 1
0 | 22 | 1 | 1 | 1
0 | 22 | 1 | 1 | 1
0 | 22 | 1 | 1 | 1
0 | 22 | 1 | 1 | 1
0 | 22 | 1 | 1 | 1
0 | 22 | 1 | 1 | 1
0 | 22 | 1 | 1 | 1
0 | 22 | 1 | 1 | 1
0 | 22 | 1 | 1 | 1
0 | 22 | 1 | 1 | 1
0 | 22 | 1 | 1 | 1
0 | 22 | 1 | 1 | 1
0 | 22 | 1 | 1 | 1
0 | 22 | 1 | 1 | 1
0 | 22 | 1 | 1 | 1
0 | 22 | 1 | 1 | 1
0 | 22 | 1 | 1 | 1
0 | 22 | 1 | 1 | 1
0 | 22 | 1 | 1 | 1
0 | 22 | 1 | 1 | 1
0 | 22 | 1 | 1 | 1
0 | 22 | 1 | 1 | 1
0 | 22 | 1 | 1 | 1
0 | 22 | 1 | 1 | 1
0 | 22 | 1 | 1 | 1
0 | 22 | 1 | 1 | 1
0 | 22 | 1 | 1 | 1
0 | 22 | 1 | 1 | 1
0 | 22 | 1 | 1 | 1
0 | 22 | 1 | 1 | 1
0 | 22 | 1 | 1 | 1
0 | 22 | 1 | 1 | 1
0 | 22 | 1 | 1 | 1
0 | 22 | 1 | 1 | 1
0 | 22 | 1 | 1 | 1
0 | 22 | 1 | 1 | 1
0 | 22 | 1 | 1 | 1
0 | 22 | 1 | 1 | 1
0 | 22 | 1 | 1 | 1
0 | 22 | 1 | 1 | 1
0 | 22 | 1 | 1 | 1
0 | 22 | 1 | 1 | 1
0 | 22 | 1 | 1 | 1
0 | 22 | 1 | 1 | 1
0 | 22 | 1 | 1 | 1
0 | 22 | 1 | 1 | 1
0 | 22 | 1 | 1 | 1
0 | 22 | 1 | 1 | 1
0 | 22 | 1 | 1 | 1
0 | 22 | 1 | 1 | 1
0 | 22 | 1 | 1 | 1
0 | 22 | 1 | 1 | 1
0 | 22 | 1 | 1 | 1
0 | 22 | 1 | 1 | 1
0 | 22 | 1 | 1 | 1
0 | 22 | 1 | 1 | 1
0 | 22 | 1 | 1 | 1
0 | 22 | 1 | 1 | 1
0 | 22 | 1 | 1 | 1
0 | 22 | 1 | 1 | 1
0 | 22 | 1 | 1 | 1
0 | 22 | 1 | 1 | 1
0 | 22 | 1 | 1 | 1
0 | 22 | 1 | 1 | 1
0 | 22 | 1 | 1 | 1
0 | 22 | 1 | 1 | 1
0 | 22 | 1 | 1 | 1
0 | 22 | 1 | 1 | 1
0 | 22 | 1 | 1 | 1
0 | 22 | 1 | 1 | 1
0 | 22 | 1 | 1 | 1
0 | 22 | 1 | 1 | 1
0 | 22 | 1 | 1 | 1
0 | 22 | 1 | 1 | 1
0 | 22 | 1 | 1 | 1
0 | 22 | 1 | 1 | 1
0 | 22 | 1 | 1 | 1
0 | 22 | 1 | 1 | 1
0 | 22 | 1 | 1 | 1
0 | 22 | 1 | 1 | 1
0 | 22 | 1 | 1 | 1
0 | 22 | 1 | 1 | 1
0 | 22 | 1 | 1 | 1
0 | 22 | 1 | 1 | 1
0 | 22 | 1 | 1 | 1
0 | 22 | 1 | 1 | 1
0 | 22 | 1 | 1 | 1
0 | 22 | 1 | 1 | 1
0 | 22 | 1 | 1 | 1
0 | 22 | 1 | 1 | 1
0 | 22 | 1 | 1 | 1
0 | 22 | 1 | 1 | 1
0 | 22 | 1 | 1 | 1
0 | 22 | 1 | 1 | 1
0 | 22 | 1 | 1 | 1
0 | 22 | 1 | 1 | 1
0 | 22 | 1 | 1 | 1
0 | 22 | 1 | 1 | 1
0 | 22 | 1 | 1 | 1
0 | 22 | 1 | 1 | 1
0 | 22 | 1 | 1 | 1
0 | 22 | 1 | 1 | 1
0 | 22 | 1 | 1 | 1
0 | 22 | 1 | 1 | 1
0 | 22 | 1 | 1 | 1
0 | 22 | 1 | 1 | 1
0 | 22 | 1 | 1 | 1
0 | 22 | 1 | 1 | 1
0 | 22 | 1 | 1 | 1
0 | 22 | 1 | 1 | 1
0 | 22 | 1 | 1 | 1
0 | 22 | 1 | 1 | 1
0 | 22 | 1 | 1 | 1
0 | 22 | 1 | 1 | 1
0 | 22 | 1 | 1 | 1
0 | 22 | 1 | 1 | 1
0 | 22 | 1 | 1 | 1
0 | 22 | 1 | 1 | 1
0 | 22 | 1 | 1 | 1
0 | 22 | 1 | 1 | 1
0 | 22 | 1 | 1 | 1
0 | 22 | 1 | 1 | 1
0 | 22 | 1 | 1 | 1
0 | 22 | 1 | 1 | 1
0 | 22 | 1 | 1 | 1
0 | 22 | 1 | 1 | 1
0 | 22 | 1 | 1 | 1
0 | 22 | 1 | 1 | 1
0 | 22 | 1 | 1 | 1
0 | 22 | 1 | 1 | 1
0 | 22 | 1 | 1 | 1
0 | 22 | 1 | 1 | 1
0 | 22 | 1 | 1 | 1
0 | 22 | 1 | 1 | 1
0 | 22 | 1 | 1 | 1
0 | 22 | 1 | 1 | 1
0 | 22 | 1 | 1 | 1
0 | 22 | 1 | 1 | 1
0 | 22 | 1 | 1 | 1
0 | 22 | 1 | 1 | 1
0 | 22 | 1 | 1 | 1
0 | 22 | 1 | 1 | 1
0 | 22 | 1 | 1 | 1
0 | 22 | 1 | 1 | 1
0 | 22 | 1 | 1 | 1
0 | 22 | 1 | 1 | 1
0 | 22 | 1 | 1 | 1
0 | 22 | 1 | 1 | 1
0 | 22 | 1 | 1 | 1
0 | 22 | 1 | 1 | 1
0 | 22 | 1 | 1 | 1
0 | 22 | 1 | 1 | 1
0 | 22 | 1 | 1 | 1
0 | 22 | 1 | 1 | 1
0 | 22 | 1 | 1 | 1
0 | 22 | 1 | 1 | 1
0 | 22 | 1 | 1 | 1
0 | 22 | 1 | 1 | 1
0 | 22 | 1 | 1 | 1
0 | 22 | 1 | 1 | 1
0 | 22 | 1 | 1 | 1
0 | 22 | 1 | 1 | 1
0 | 22 | 1 | 1 | 1
0 | 22 | 1 | 1 | 1
0 | 22 | 1 | 1 | 1
0 | 22 | 1 | 1 | 1
0 | 22 | 1 | 1 | 1
0 | 22 | 1 | 1 | 1
0 | 22 | 1 | 1 | 1
0 | 22 | 1 | 1 | 1
0 | 22 | 1 | 1 | 1
0 | 22 | 1 | 1 | 1
0 | 22 | 1 | 1 | 1
0 | 22 | 1 | 1 | 1
0 | 22 | 1 | 1 | 1
0 | 22 | 1 | 1 | 1
0 | 22 | 1 | 1 | 1
0 | 22 | 1 | 1 | 1
0 | 22 | 1 | 1 | 1
0 | 22 | 1 | 1 | 1
0 | 22 | 1 | 1 | 1
0 | 22 | 1 | 1 | 1
0 | 22 | 1 | 1 | 1
0 | 22 | 1 | 1 | 1
0 | 22 | 1 | 1 | 1
0 | 22 | 1 | 1 | 1
0 | 22 | 1 | 1 | 1
0 | 22 | 1 | 1 | 1
0 | 22 | 1 | 1 | 1
0 | 22 | 1 | 1 | 1
0 | 22 | 1 | 1 | 1
0 | 22 | 1 | 1 | 1
0 | 22 | 1 | 1 | 1
0 | 22 | 1 | 1 | 1
0 | 22 | 1 | 1 | 1
0 | 22 | 1 | 1 | 1
0 | 22 | 1 | 1 | 1
0 | 22 | 1 | 1 | 1
0 | 22 | 1 | 1 | 1
0 | 22 | 1 | 1 | 1
0 | 22 | 1 | 1 | 1
0 | 22 | 1 | 1 | 1
0 | 22 | 1 | 1 | 1
0 | 22 | 1 | 1 | 1
0 | 22 | 1 | 1 | 1
0 | 22 | 1 | 1 | 1
0 | 22 | 1 | 1 | 1
0 | 22 | 1 | 1 | 1
0 | 22 | 1 | 1 | 1
0 | 22 | 1 | 1 | 1
0 | 22 | 1 | 1 | 1
0 | 22 | 1 | 1 | 1
0 | 22 | 1 | 1 | 1
0 | 22 | 1 | 1 | 1
0 | 22 | 1 | 1 | 1
0 | 22 | 1 | 1 | 1
0 | 22 | 1 | 1 | 1
0 | 22 | 1 | 1 | 1
0 | 22 | 1 | 1 | 1
0 | 22 | 1 | 1 | 1
0 | 22 | 1 | 1 | 1
0 | 22 | 1 | 1 | 1
0 | 22 | 1 | 1 | 1
0 | 22 | 1 | 1 | 1
0 | 22 | 1 | 1 | 1
0 | 22 | 1 | 1 | 1
0 | 22 | 1 | 1 | 1
0 | 22 | 1 | 1 | 1
0 | 22 | 1 | 1 | 1
0 | 22 | 1 | 1 | 1
0 | 22 | 1 | 1 | 1
0 | 22 | 1 | 1 | 1
0 | 22 | 1 | 1 | 1
0 | 22 | 1 | 1 | 1
0 | 22 | 1 | 1 | 1
0 | 22 | 1 | 1 | 1
0 | 22 | 1 | 1 | 1
0 | 22 | 1 | 1 | 1
0 | 22 | 1 | 1 | 1
0 | 22 | 1 | 1 | 1
0 | 22 | 1 | 1 | 1
0 | 22 | 1 | 1 | 1
0 | 22 | 1 | 1 | 1
0 | 22 | 1 | 1 | 1
0 | 22 | 1 | 1 | 1
0 | 22 | 1 | 1 | 1
0 | 22 | 1 | 1 | 1
0 | 22 | 1 | 1 | 1
0 | 22 | 1 | 1 | 1
0 | 22 | 1 | 1 | 1
0 | 22 | 1 | 1 | 1
0 | 22 | 1 | 1 | 1
0 | 22 | 1 | 1 | 1
0 | 22 | 1 | 1 | 1
0 | 22 | 1 | 1 | 1
0 | 22 | 1 | 1 | 1
0 | 22 | 1 | 1 | 1
0 | 22 | 1 | 1 | 1
0 | 22 | 1 | 1 | 1
0 | 22 | 1 | 1 | 1
0 | 22 | 1 | 1 | 1
0 | 22 | 1 | 1 | 1
0 | 22 | 1 | 1 | 1
0 | 22 | 1 | 1 | 1
0 | 22 | 1 | 1 | 1
0 | 22 | 1 | 1 | 1
0 | 22 | 1 | 1 | 1
0 | 22 | 1 | 1 | 1
0 | 22 | 1 | 1 | 1
0 | 22 | 1 | 1 | 1
0 | 22 | 1 | 1 | 1
0 | 22 | 1 | 1 | 1
0 | 22 | 1 | 1 | 1
0 | 22 | 1 | 1 | 1
0 | 22 | 1 | 1 | 1
0 | 22 | 1 | 1 | 1
0 | 22 | 1 | 1 | 1
0 | 22 | 1 | 1 | 1
0 | 22 | 1 | 1 | 1
0 | 22 | 1 | 1 | 1
0 | 22 | 1 | 1 | 1
0 | 22 | 1 | 1 | 1
0 | 22 | 1 | 1 | 1
0 | 22 | 1 | 1 | 1
PLANILHA DE ORÇAMENTO
Note on J11: Valquiria Vansquelhe: - Preenchido no Formulário que terá rebaixamento de lençol freático, porem empreendimento Não tem Sub solo. - Considerado 6 meses para conclusão da fundação. - Prazo estimado com indices.
Note on J30: Win10: Corte e dobra em obra verificar se sim ou não
Note on J89: Win10: Descrever melhor
Note on J91: Win10: Verif. Se é essa argamassa
Note on J98: Win10: Verificar descrição
Note on J273: Win10: Conferir material
Note on J276: Win10: Chapisco revisar material
Note on J280: Win10: Descrição
Note on J342: Win10: Descrições
Note on M367: Win10: Preço da de 6cm, rever se considera o mesmo valor ou muda
Note on J368: Win10: Calçada rever espessura, se mudar muda o preço tbm
Note on J462: Win10: Escada
Note on M511: Win10: Custo guarda corpo 1,2
Note on L637: Win10: Estrutura
Note on J652: Win10: Não encontrado no modelo
Note on J695: Win10: Não encontrado
Note on J699: Win10: Fundo Selador a ser considerado
Note on M704: Win10: Custo de concreto intertravado

## Visus
DADOS
Titulo | QUANTITATIVO
Obra | Brisa da Armação
Cliente | Hacasa
Cidade
Endereço
Descrição
QUANTITATIVOS
Item | Descrição | Unid. | Quantidade
1. | EMBASAMENTO
1.1. | Alvenaria de vedação com blocos cerâmicos |  |  | 1899.84 |  |  | EMBASAMENTO
1.1.1. | 01_SUBSOLO |  |  |  | BLOCO CERAMICO, 09 cm | 261.24
1.1.1.1 | BLOCO CERAMICO, 14 cm | m² | 210.75 |  | BLOCO CERAMICO, 11,5 cm | 9.03
1.1.1.2 | BLOCO CERAMICO, 19 cm | m² | 40.16 |  | BLOCO CERAMICO, 14 cm | 1388.24
1.1.2. | 02_TÉRREO |  |  |  | BLOCO CERAMICO, 19 cm | 240.35
1.1.2.1 | BLOCO CERAMICO, 09 cm | m² | 233.4 | Verificação: | FALSE | 1898.86
1.1.2.2 | BLOCO CERAMICO, 14 cm | m² | 1090.45
1.1.2.3 | BLOCO CERAMICO, 19 cm | m² | 114.38
1.1.2.4 | DESCONSIDERAR | m² | 0.98
1.1.3. | 03_TIPO 01
1.1.3.1 | BLOCO CERAMICO, 09 cm | m² | 27.84
1.1.3.2 | BLOCO CERAMICO, 11,5 cm | m² | 9.03
1.1.3.3 | BLOCO CERAMICO, 14 cm | m² | 87.04
1.1.3.4 | BLOCO CERAMICO, 19 cm | m² | 42.68
1.1.4. | 04_TIPO 02
1.1.4.1 | BLOCO CERAMICO, 19 cm | m² | 43.13
1.2. | Alvenaria de vedação com bocos acf |  |  | 138.94 |  |  | EMBASAMENTO
1.2.1. | 01_SUBSOLO |  |  |  | BLOCO ANTI-CHAMAS, 15 cm | 138.94
1.2.1.1 | BLOCO ANTI-CHAMAS, 15 cm | m² | 71.4 | Verificação: | TRUE | 138.94
1.2.2. | 02_TÉRREO
1.2.2.1 | BLOCO ANTI-CHAMAS, 15 cm | m² | 67.54
1.3. | Drywall |  |  | 374.14 |  |  | EMBASAMENTO
1.3.1. | 01_SUBSOLO |  |  |  | DRYWALL MONTANTE 48 mm - LA DE VIDRO, OSSO | 374.14
1.3.1.1 | DRYWALL MONTANTE 48 mm - LA DE VIDRO, OSSO | m² | 278.57 | Verificação: | TRUE | 374.14
1.3.2. | 02_TÉRREO
1.3.2.1 | DRYWALL MONTANTE 48 mm - LA DE VIDRO, OSSO | m² | 95.57
1.4. | Serviços complementares para alvenaria |  |  | 844.75 |  |  | EMBASAMENTO
1.4.1. | 01_SUBSOLO |  |  |  | ENCUNHAMENTO | 650.31
1.4.1.1 | ENCUNHAMENTO | m | 133.18 |  | VERGA PORTA | 141.78
1.4.1.2. | Porta |  |  |  | VERGA E CONTRAVERGA JANELA | 52.66
1.4.1.2.1 | VERGA PORTA | m | 54.18 | Verificação: | TRUE | 844.75
1.4.2. | 02_TÉRREO
1.4.2.1 | ENCUNHAMENTO | m | 451.81
1.4.2.2. | Janela
1.4.2.2.1 | VERGA E CONTRAVERGA JANELA | m | 47.16
1.4.2.3. | Porta
1.4.2.3.1 | VERGA PORTA | m | 78.34
1.4.3. | 03_TIPO 01
1.4.3.1 | ENCUNHAMENTO | m | 65.32
1.4.3.2. | Janela
1.4.3.2.1 | VERGA E CONTRAVERGA JANELA | m | 3.1
1.4.3.3. | Porta
1.4.3.3.1 | VERGA PORTA | m | 9.26
1.4.4. | 04_TIPO 02
1.4.4.1. | Janela
1.4.4.1.1 | VERGA E CONTRAVERGA JANELA | m | 2.4
1.5. | Mão de obra |  |  | 2044.97 |  |  | EMBASAMENTO
1.5.1. | 01_SUBSOLO |  |  |  | MÃO DE OBRA - BLOCO ANTI-CHAMAS | 138.94
1.5.1.1 | MÃO DE OBRA - BLOCO ANTI-CHAMAS | m² | 71.4 |  | MÃO DE OBRA - BLOCO CERAMICO | 1898.87
1.5.1.2 | MÃO DE OBRA - BLOCO CERAMICO | m² | 250.92 |  | MÃO DE OBRA - BLOCO REFRATARIO | 7.16
1.5.2. | 02_TÉRREO |  |  | Verificação: | TRUE | 2044.97
1.5.2.1 | MÃO DE OBRA - BLOCO ANTI-CHAMAS | m² | 67.54
1.5.2.2 | MÃO DE OBRA - BLOCO CERAMICO | m² | 1438.23
1.5.2.3 | MÃO DE OBRA - BLOCO REFRATARIO | m² | 7.16
1.5.3. | 03_TIPO 01
1.5.3.1 | MÃO DE OBRA - BLOCO CERAMICO | m² | 166.59
1.5.4. | 04_TIPO 02
1.5.4.1 | MÃO DE OBRA - BLOCO CERAMICO | m² | 43.13
1.6. | Regularização e proteção mecânica |  |  | 1728.26 |  |  | EMBASAMENTO
1.6.1. | 01_SUBSOLO |  |  |  | PROTEÇAO MECANICA | 1072.31
1.6.1.1 | PROTEÇAO MECANICA | m² | 6.26 |  | REGULARIZAÇAO | 319.79
1.6.1.2 | REGULARIZAÇAO | m² | 81.98 |  | REVESTIMENTO - REGULARIZAÇAO, 2 cm | 183.86
1.6.2. | 02_TÉRREO |  |  |  | REVESTIMENTO - REGULARIZAÇAO, 3 cm | 13.23
1.6.2.1 | PROTEÇAO MECANICA | m² | 1041.31 |  | REVESTIMENTO - REGULARIZAÇAO, 5 cm | 139.07
1.6.2.2 | REGULARIZAÇAO | m² | 123.7 | Verificação: | TRUE | 1728.26
1.6.2.3 | REVESTIMENTO - REGULARIZAÇAO, 2 cm | m² | 183.86
1.6.2.4 | REVESTIMENTO - REGULARIZAÇAO, 3 cm | m² | 13.23
1.6.2.5 | REVESTIMENTO - REGULARIZAÇAO, 5 cm | m² | 79.14
1.6.3. | 03_TIPO 01
1.6.3.1 | PROTEÇAO MECANICA | m² | 24.74
1.6.3.2 | REGULARIZAÇAO | m² | 56.11
1.6.3.3 | REVESTIMENTO - REGULARIZAÇAO, 5 cm | m² | 59.93
1.6.4. | 04_TIPO 02
1.6.4.1 | REGULARIZAÇAO | m² | 42.24
1.6.5. | 05_TIPO 03
1.6.5.1 | REGULARIZAÇAO | m² | 15.76
1.7. | Impermeabilizaçao e tratamentos |  |  | 2511.98 |  |  | EMBASAMENTO
1.7.1. | 01_SUBSOLO |  |  |  | IMPERMEABILIZAÇAO EM AREAS TECNICAS | 127.42
1.7.1.1 | IMPERMEABILIZAÇAO EM AREAS TECNICAS | m² | 90.28 |  | IMPERMEABILIZAÇAO EM CENTRAL DE GAS/LIXEIRA | 23
1.7.1.2 | IMPERMEABILIZAÇAO EM CENTRAL DE GAS/LIXEIRA | m² | 8.16 |  | IMPERMEABILIZAÇAO EM CISTERNAS | 133.95
1.7.1.3 | IMPERMEABILIZAÇAO EM CISTERNAS | m² | 98.67 |  | IMPERMEABILIZAÇAO EM FOSSO ELEVADOR | 57.86
1.7.1.4 | IMPERMEABILIZAÇAO EM FOSSO ELEVADOR | m² | 57.86 |  | IMPERMEABILIZAÇAO EM AREA DE SERVIÇO | 11.87
1.7.2. | 02_TÉRREO |  |  |  | IMPERMEABILIZAÇAO EM BANHEIRO | 50.91
1.7.2.1 | IMPERMEABILIZAÇAO EM AREA DE SERVIÇO | m² | 9.04 |  | IMPERMEABILIZAÇAO EM BOX DE BANHEIRO | 4.7
1.7.2.2 | IMPERMEABILIZAÇAO EM AREAS TECNICAS | m² | 37.14 |  | IMPERMEABILIZAÇAO EM COZINHA | 25.27
1.7.2.3 | IMPERMEABILIZAÇAO EM BANHEIRO | m² | 50.91 |  | IMPERMEABILIZAÇAO EM ESQUADRIAS | 7.1
1.7.2.4 | IMPERMEABILIZAÇAO EM BOX DE BANHEIRO | m² | 4.7 |  | IMPERMEABILIZAÇAO EM FLOREIRAS | 421.97
1.7.2.5 | IMPERMEABILIZAÇAO EM CISTERNAS | m² | 35.28 |  | IMPERMEABILIZAÇAO EM LAVA-PÉS | 5.06
1.7.2.6 | IMPERMEABILIZAÇAO EM COZINHA | m² | 25.27 |  | IMPERMEABILIZAÇAO EM PISCINA | 436.13
1.7.2.7 | IMPERMEABILIZAÇAO EM ESQUADRIAS | m² | 5.72 |  | IMPERMEABILIZAÇAO EM SAUNA | 36.12
1.7.2.8 | IMPERMEABILIZAÇAO EM FLOREIRAS | m² | 399.98 |  | IMPERMEABILIZAÇAO EM TERRAÇOS | 691.23
1.7.2.9 | IMPERMEABILIZAÇAO EM LAVA-PÉS | m² | 5.06 |  | IMPERMEABILIZAÇAO EM VIGAS BALDRAME | 345.81
1.7.2.10 | IMPERMEABILIZAÇAO EM PISCINA | m² | 436.13 |  | IMPERMEABILIZAÇAO EM COBERTURAS | 133.58
1.7.2.11 | IMPERMEABILIZAÇAO EM SAUNA | m² | 36.12 | Verificação: | TRUE | 2511.98
1.7.2.12 | IMPERMEABILIZAÇAO EM TERRAÇOS | m² | 691.23
1.7.2.13 | IMPERMEABILIZAÇAO EM VIGAS BALDRAME | m² | 345.81
1.7.3. | 03_TIPO 01
1.7.3.1 | IMPERMEABILIZAÇAO EM AREA DE SERVIÇO | m² | 2.83
1.7.3.2 | IMPERMEABILIZAÇAO EM CENTRAL DE GAS/LIXEIRA | m² | 14.84
1.7.3.3 | IMPERMEABILIZAÇAO EM COBERTURAS | m² | 60.01
1.7.3.4 | IMPERMEABILIZAÇAO EM ESQUADRIAS | m² | 1
1.7.3.5 | IMPERMEABILIZAÇAO EM FLOREIRAS | m² | 21.99
1.7.4. | 04_TIPO 02
1.7.4.1 | IMPERMEABILIZAÇAO EM COBERTURAS | m² | 57.81
1.7.4.2 | IMPERMEABILIZAÇAO EM ESQUADRIAS | m² | 0.38
1.7.5. | 05_TIPO 03
1.7.5.1 | IMPERMEABILIZAÇAO EM COBERTURAS | m² | 15.76
1.8. | Mão de obra 7 |  |  | 1392.1 |  |  | EMBASAMENTO
1.8.1. | 01_SUBSOLO |  |  |  | MÃO DE OBRA - PROTEÇAO MECANICA | 1072.31
1.8.1.1 | MÃO DE OBRA - PROTEÇAO MECANICA | m² | 6.26 |  | MÃO DE OBRA - REGULARIZAÇAO | 319.79
1.8.1.2 | MÃO DE OBRA - REGULARIZAÇAO | m² | 81.98 | Verificação: | TRUE | 1392.1
1.8.2. | 02_TÉRREO
1.8.2.1 | MÃO DE OBRA - PROTEÇAO MECANICA | m² | 1041.31
1.8.2.2 | MÃO DE OBRA - REGULARIZAÇAO | m² | 123.7
1.8.3. | 03_TIPO 01
1.8.3.1 | MÃO DE OBRA - PROTEÇAO MECANICA | m² | 24.74
1.8.3.2 | MÃO DE OBRA - REGULARIZAÇAO | m² | 56.11
1.8.4. | 04_TIPO 02
1.8.4.1 | MÃO DE OBRA - REGULARIZAÇAO | m² | 42.24
1.8.5. | 05_TIPO 03
1.8.5.1 | MÃO DE OBRA - REGULARIZAÇAO | m² | 15.76
1.9. | Chapisco Interno |  |  | 3141.95 |  |  | EMBASAMENTO
1.9.1. | 01_SUBSOLO |  |  |  | .CHAPISCO ARGAMASSADO INTERNO | 2388.3
1.9.1.1 | .CHAPISCO ARGAMASSADO INTERNO | m² | 846.52 |  | .CHAPISCO ARGAMASSADO PARA ESTRUTURA INTERNO | 753.65
1.9.1.2 | .CHAPISCO ARGAMASSADO PARA ESTRUTURA INTERNO | m² | 269.25 | Verificação: | TRUE | 3141.95
1.9.2. | 02_TÉRREO
1.9.2.1 | .CHAPISCO ARGAMASSADO INTERNO | m² | 1353.04
1.9.2.2 | .CHAPISCO ARGAMASSADO PARA ESTRUTURA INTERNO | m² | 460.1
1.9.3. | 03_TIPO 01
1.9.3.1 | .CHAPISCO ARGAMASSADO INTERNO | m² | 188.74
1.9.3.2 | .CHAPISCO ARGAMASSADO PARA ESTRUTURA INTERNO | m² | 24.3
1.10. | Reboco Interno |  |  | 3668.72 |  |  | EMBASAMENTO
1.10.1. | 01_SUBSOLO |  |  |  | .ESTUCAMENTO | 526.75
1.10.1.1 | .ESTUCAMENTO | m² | 410.14 |  | .REBOCO ARGAMASSADO INTERNO | 3141.97
1.10.1.2 | .REBOCO ARGAMASSADO INTERNO | m² | 1115.78 | Verificação: | TRUE | 3668.72
1.10.2. | 02_TÉRREO
1.10.2.1 | .ESTUCAMENTO | m² | 100.26
1.10.2.2 | .REBOCO ARGAMASSADO INTERNO | m² | 1813.15
1.10.3. | 03_TIPO 01
1.10.3.1 | .ESTUCAMENTO | m² | 16.35
1.10.3.2 | .REBOCO ARGAMASSADO INTERNO | m² | 213.04
1.11. | Acabamentos cerâmicos |  |  | 226.07 |  |  | EMBASAMENTO
1.11.1. | 01_SUBSOLO |  |  |  | REVESTIMENTO INTERNO, PAREDE - CERAMICA, A. TECNICA | 35.89
1.11.1.1 | REVESTIMENTO INTERNO, PAREDE - CERAMICA, A. TECNICA | m² | 35.89 |  | REVESTIMENTO INTERNO, PAREDE - CERAMICA, LIXEIRA/G.N | 57.93
1.11.1.2 | REVESTIMENTO INTERNO, PAREDE - CERAMICA, LIXEIRA/G.N | m² | 29.24 |  | REVESTIMENTO INTERNO, PAREDE - CERAMICA, A. COMUM | 17.91
1.11.2. | 02_TÉRREO |  |  |  | REVESTIMENTO INTERNO, PAREDE - PORCELANATO, A. COMUM | 114.34
1.11.2.1 | REVESTIMENTO INTERNO, PAREDE - CERAMICA, A. COMUM | m² | 17.91 | Verificação: | TRUE | 226.07
1.11.2.2 | REVESTIMENTO INTERNO, PAREDE - PORCELANATO, A. COMUM | m² | 114.34
1.11.3. | 03_TIPO 01
1.11.3.1 | REVESTIMENTO INTERNO, PAREDE - CERAMICA, LIXEIRA/G.N | m² | 28.69
1.12. | Mão de obra 2 |  |  | 7059.05 |  |  | EMBASAMENTO
1.12.1. | 01_SUBSOLO |  |  |  | MÃO DE OBRA - .CHAPISCO ARGAMASSADO INTERNO | 2388.3
1.12.1.1 | MÃO DE OBRA - .CHAPISCO ARGAMASSADO INTERNO | m² | 846.52 |  | MÃO DE OBRA - .CHAPISCO ARGAMASSADO PARA ESTRUTURA INTERNO | 753.65
1.12.1.2 | MÃO DE OBRA - .CHAPISCO ARGAMASSADO PARA ESTRUTURA INTERNO | m² | 269.25 |  | MÃO DE OBRA - .ESTUCAMENTO | 526.75
1.12.1.3 | MÃO DE OBRA - .ESTUCAMENTO | m² | 410.14 |  | MÃO DE OBRA - .REBOCO ARGAMASSADO INTERNO | 3141.97
1.12.1.4 | MÃO DE OBRA - .REBOCO ARGAMASSADO INTERNO | m² | 1115.78 |  | MÃO DE OBRA - REVESTIMENTO PORCELANATO | 186.1
1.12.2. | 02_TÉRREO |  |  |  | MÃO DE OBRA - REVESTIMENTO GENÉRICO | 42.64
1.12.2.1 | MÃO DE OBRA - .CHAPISCO ARGAMASSADO INTERNO | m² | 1353.04 |  | MÃO DE OBRA - REVESTIMENTO PEITORIL | 19.64
1.12.2.2 | MÃO DE OBRA - .CHAPISCO ARGAMASSADO PARA ESTRUTURA INTERNO | m² | 460.1 | Verificação: | TRUE | 7059.05
1.12.2.3 | MÃO DE OBRA - .ESTUCAMENTO | m² | 100.26
1.12.2.4 | MÃO DE OBRA - REVESTIMENTO PORCELANATO | m² | 186.1
1.12.2.5 | MÃO DE OBRA - .REBOCO ARGAMASSADO INTERNO | m² | 1813.15
1.12.2.6 | MÃO DE OBRA - REVESTIMENTO GENÉRICO | m² | 42.64
1.12.2.7 | MÃO DE OBRA - REVESTIMENTO PEITORIL | m² | 19.64
1.12.3. | 03_TIPO 01
1.12.3.1 | MÃO DE OBRA - .CHAPISCO ARGAMASSADO INTERNO | m² | 188.74
1.12.3.2 | MÃO DE OBRA - .CHAPISCO ARGAMASSADO PARA ESTRUTURA INTERNO | m² | 24.3
1.12.3.3 | MÃO DE OBRA - .ESTUCAMENTO | m² | 16.35
1.12.3.4 | MÃO DE OBRA - .REBOCO ARGAMASSADO INTERNO | m² | 213.04
1.13. | Acabamento de gesso em teto |  |  | 527.52 |  |  | EMBASAMENTO
1.13.1. | 01_SUBSOLO |  |  |  | FORRO DE GESSO ACARTONADO, ÁREA SECA | 527.52
1.13.1.1 | FORRO DE GESSO ACARTONADO, ÁREA SECA | m² | 5.03 | Verificação: | TRUE | 527.52
1.13.2. | 02_TÉRREO
1.13.2.1 | FORRO DE GESSO ACARTONADO, ÁREA SECA | m² | 486.15
1.13.3. | 03_TIPO 01
1.13.3.1 | FORRO DE GESSO ACARTONADO, ÁREA SECA | m² | 36.34
1.14. | Peitoris |  |  | 19.64 |  |  | EMBASAMENTO
1.14.1. | 02_TÉRREO |  |  |  | REVESTIMENTO - PEITORIL, PEDRA NATURAL | 19.64
1.14.1.1 | REVESTIMENTO - PEITORIL, PEDRA NATURAL | m² | 19.64 | Verificação: | TRUE | 19.64
1.15. | Revestimento interno argamassado em teto |  |  | 1492.72 |  |  | EMBASAMENTO
1.15.1. | 01_SUBSOLO |  |  |  | ESTUCAMENTO EM TETO | 135.81
1.15.1.1 | ESTUCAMENTO EM TETO | m² | 89.67 |  | ESTUCAMENTO EM TETO COM PINTURA | 1103.07
1.15.1.2 | ESTUCAMENTO EM TETO COM PINTURA | m² | 1103.07 |  | ESTUCAMENTO EM TETO COM TEXTURA | 158.17
1.15.1.3 | ESTUCAMENTO EM TETO COM TEXTURA | m² | 58.35 |  | FORRO GENERICO - PISCINA AQUECIDA | 44.64
1.15.2. | 02_TÉRREO |  |  |  | PERGOLADO 01 | 17.13
1.15.2.1 | ESTUCAMENTO EM TETO | m² | 34.36 |  | PERGOLADO 02 | 11.64
1.15.2.2 | ESTUCAMENTO EM TETO COM TEXTURA | m² | 99.82 |  | PERGOLADO 03 | 22.26
1.15.2.3 | FORRO GENERICO - PISCINA AQUECIDA | m² | 44.64 | Verificação: | TRUE | 1492.72
1.15.2.4 | PERGOLADO 01 | m² | 17.13
1.15.2.5 | PERGOLADO 02 | m² | 11.64
1.15.2.6 | PERGOLADO 03 | m² | 22.26
1.15.3. | 03_TIPO 01
1.15.3.1 | ESTUCAMENTO EM TETO | m² | 11.78
1.16. | Contrapiso |  |  | 1676.11 |  |  | EMBASAMENTO
1.16.1. | 01_SUBSOLO |  |  |  | REVESTIMENTO - CONTRA PISO, 3 cm | 54.12
1.16.1.1 | REVESTIMENTO - CONTRA PISO, 3 cm | m² | 50.64 |  | REVESTIMENTO - CONTRA PISO, 5 cm | 330.59
1.16.1.2 | REVESTIMENTO - CONTRA PISO, 5 cm | m² | 43.78 |  | REVESTIMENTO - CONTRA PISO, 7 cm | 1164.29
1.16.2. | 02_TÉRREO |  |  |  | REVESTIMENTO - REGULARIZAÇÃO, 2 cm | 15.07
1.16.2.1 | REVESTIMENTO - CONTRA PISO, 3 cm | m² | 3.48 |  | REVESTIMENTO - CONTRA PISO GENERICO, CALÇADA | 112.04
1.16.2.2 | REVESTIMENTO - CONTRA PISO, 5 cm | m² | 222.08 | Verificação: | TRUE | 1676.11
1.16.2.3 | REVESTIMENTO - CONTRA PISO, 7 cm | m² | 1164.29
1.16.2.4 | REVESTIMENTO - REGULARIZAÇÃO, 2 cm | m² | 15.07
1.16.3. | 03_TIPO 01
1.16.3.1 | REVESTIMENTO - CONTRA PISO, 5 cm | m² | 64.73
1.16.3.2 | REVESTIMENTO - CONTRA PISO GENERICO, CALÇADA | m² | 112.04
1.17. | Mão de obra 3 |  |  | 2123.73 |  |  | EMBASAMENTO
1.17.1. | 01_SUBSOLO |  |  |  | MÃO DE OBRA - ESTUCAMENTO EM TETO | 1397.05
1.17.1.1 | MÃO DE OBRA - ESTUCAMENTO EM TETO | m² | 1251.09 |  | MÃO DE OBRA - FORRO DE GESSO ACARTONADO | 527.52
1.17.1.2 | MÃO DE OBRA - FORRO DE GESSO ACARTONADO | m² | 5.03 |  | MÃO DE OBRA - A CONFIRMAR | 89.29
1.17.2. | 02_TÉRREO |  |  |  | MÃO DE OBRA - FORRO DE MADEIRA | 7.8
1.17.2.1 | MÃO DE OBRA - A CONFIRMAR | m² | 89.29 |  | MÃO DE OBRA - PERGOLADO 01 | 34.26
1.17.2.2 | MÃO DE OBRA - ESTUCAMENTO EM TETO | m² | 134.18 |  | MÃO DE OBRA - PERGOLADO 02 | 23.29
1.17.2.3 | MÃO DE OBRA - FORRO DE GESSO ACARTONADO | m² | 486.15 |  | MÃO DE OBRA - PERGOLADO 03 | 44.52
1.17.2.4 | MÃO DE OBRA - FORRO DE MADEIRA | m² | 7.8 | Verificação: | TRUE | 2123.73
1.17.2.5 | MÃO DE OBRA - PERGOLADO 01 | m² | 34.26
1.17.2.6 | MÃO DE OBRA - PERGOLADO 02 | m² | 23.29
1.17.2.7 | MÃO DE OBRA - PERGOLADO 03 | m² | 44.52
1.17.3. | 03_TIPO 01
1.17.3.1 | MÃO DE OBRA - ESTUCAMENTO EM TETO | m² | 11.78
1.17.3.2 | MÃO DE OBRA - FORRO DE GESSO ACARTONADO | m² | 36.34
1.18. | Acabamentos cimentados em piso |  |  | 2730.53 |  |  | EMBASAMENTO
1.18.1. | 01_SUBSOLO |  |  |  | REVESTIMENTO - PISO CIMENTADO A. TECNICA | 149.11
1.18.1.1 | REVESTIMENTO - PISO CIMENTADO A. TECNICA | m² | 120.32 |  | REVESTIMENTO - PISO CIMENTO ALISADO | 1153.29
1.18.1.2 | REVESTIMENTO - PISO CIMENTO ALISADO | m² | 1153.29 |  | REVESTIMENTO - POLIMENTO DE PISO | 1289.06
1.18.1.3 | REVESTIMENTO - POLIMENTO DE PISO | m² | 1289.06 |  | REVESTIMENTO - PISO CONCRETO VASSOURADO | 139.07
1.18.2. | 02_TÉRREO |  |  | Verificação: | TRUE | 2730.53
1.18.2.1 | REVESTIMENTO - PISO CIMENTADO A. TECNICA | m² | 28.79
1.18.2.2 | REVESTIMENTO - PISO CONCRETO VASSOURADO | m² | 79.48
1.18.3. | 03_TIPO 01
1.18.3.1 | REVESTIMENTO - PISO CONCRETO VASSOURADO | m² | 59.59
1.19. | Acabamentos cerâmicos em piso |  |  | 1194.58 |  |  | EMBASAMENTO
1.19.1. | 01_SUBSOLO |  |  |  | REVESTIMENTO - CERAMICA, A. TECNICA | 15.59
1.19.1.1 | REVESTIMENTO - CERAMICA, A. TECNICA | m² | 6.86 |  | REVESTIMENTO - CERAMICA, LIXEIRA/GN | 11.17
1.19.1.2 | REVESTIMENTO - CERAMICA, LIXEIRA/GN | m² | 6.22 |  | REVESTIMENTO - PORCELANATO, AREA COMUM INTERNA | 254.44
1.19.1.3 | REVESTIMENTO - PORCELANATO, AREA COMUM INTERNA | m² | 0.15 |  | REVESTIMENTO - PORCELANATO, HALL INTERNO | 150.61
1.19.1.4 | REVESTIMENTO - PORCELANATO, HALL INTERNO | m² | 5.62 |  | REVESTIMENTO - CERAMICA, A. COMUM INTERNA | 8.09
1.19.2. | 02_TÉRREO |  |  |  | REVESTIMENTO - LADRILHO, PISCINA | 11.31
1.19.2.1 | REVESTIMENTO - CERAMICA, A. COMUM INTERNA | m² | 8.09 |  | REVESTIMENTO - PORCELANATO A. COMUM EXTERNA | 7.9
1.19.2.2 | REVESTIMENTO - CERAMICA, A. TECNICA | m² | 8.73 |  | REVESTIMENTO - PORCELANATO, AREA COMUM EXTERNA | 721.29
1.19.2.3 | REVESTIMENTO - LADRILHO, PISCINA | m² | 11.31 |  | REVESTIMENTO - PORCELANATO, A. TECNICA | 7.61
1.19.2.4 | REVESTIMENTO - PORCELANATO A. COMUM EXTERNA | m² | 6.35 |  | REVESTIMENTO - PORCELANATO, HALL EXTERNO | 6.57
1.19.2.5 | REVESTIMENTO - PORCELANATO, AREA COMUM EXTERNA | m² | 698.59 | Verificação: | TRUE | 1194.58
1.19.2.6 | REVESTIMENTO - PORCELANATO, AREA COMUM INTERNA | m² | 247.72
1.19.2.7 | REVESTIMENTO - PORCELANATO, A. TECNICA | m² | 3.56
1.19.2.8 | REVESTIMENTO - PORCELANATO, HALL EXTERNO | m² | 6.57
1.19.2.9 | REVESTIMENTO - PORCELANATO, HALL INTERNO | m² | 127.76
1.19.3. | 03_TIPO 01
1.19.3.1 | REVESTIMENTO - CERAMICA, LIXEIRA/GN | m² | 4.95
1.19.3.2 | REVESTIMENTO - PORCELANATO A. COMUM EXTERNA | m² | 1.55
1.19.3.3 | REVESTIMENTO - PORCELANATO, AREA COMUM EXTERNA | m² | 22.7
1.19.3.4 | REVESTIMENTO - PORCELANATO, AREA COMUM INTERNA | m² | 6.57
1.19.3.5 | REVESTIMENTO - PORCELANATO, A. TECNICA | m² | 4.05
1.19.3.6 | REVESTIMENTO - PORCELANATO, HALL INTERNO | m² | 17.23
1.20. | Acabamentos em madeira |  |  | 7.8 |  |  | EMBASAMENTO
1.20.1. | 02_TÉRREO |  |  |  | REVESTIMENTO - MADEIRA, AREA COMUM INTERNA | 7.8
1.20.1.1 | REVESTIMENTO - MADEIRA, AREA COMUM INTERNA | m² | 7.8 | Verificação: | TRUE | 7.8
1.21. | Acabamentos em pedra |  |  | 12.66 |  |  | EMBASAMENTO
1.21.1. | 01_SUBSOLO |  |  |  | REVESTIMENTO - PEDRA NATURAL, A. COMUM INTERNA | 2.49
1.21.1.1 | REVESTIMENTO - PEDRA NATURAL, A. COMUM INTERNA | m² | 2.49 |  | REVESTIMENTO - PEDRA NATURAL, A. COMUM EXTERNA | 10.17
1.21.2. | 02_TÉRREO |  |  | Verificação: | TRUE | 12.66
1.21.2.1 | REVESTIMENTO - PEDRA NATURAL, A. COMUM EXTERNA | m² | 10.17
1.22. | Acabamentos especiais |  |  | 517.97 |  |  | EMBASAMENTO
1.22.1. | 01_SUBSOLO |  |  |  | REVESTIMENTO - PISO GENERICO, ELEVADOR | 11.54
1.22.1.1 | REVESTIMENTO - PISO GENERICO, ELEVADOR | m² | 11.54 |  | REVESTIMENTO INTERNO, PAREDE - DECK COBERTO | 3.48
1.22.2. | 02_TÉRREO |  |  |  | REVESTIMENTO INTERNO, PAREDE - GENERICO, BEACH TENIS | 42.64
1.22.2.1 | REVESTIMENTO INTERNO, PAREDE - DECK COBERTO | m² | 3.48 |  | REVESTIMENTO INTERNO, PAREDE - GENERICO, DUCHA | 6.51
1.22.2.2 | REVESTIMENTO INTERNO, PAREDE - GENERICO, BEACH TENIS | m² | 42.64 |  | REVESTIMENTO INTERNO, PAREDE - GENERICO, ESPAÇO ZEN | 0.39
1.22.2.3 | REVESTIMENTO INTERNO, PAREDE - GENERICO, DUCHA | m² | 6.51 |  | REVESTIMENTO INTERNO, PAREDE - GENERICO, MAQUINA DE GELO | 7.71
1.22.2.4 | REVESTIMENTO INTERNO, PAREDE - GENERICO, ESPAÇO ZEN | m² | 0.39 |  | REVESTIMENTO INTERNO, PAREDE - GENERICO, REDARIO | 21.47
1.22.2.5 | REVESTIMENTO INTERNO, PAREDE - GENERICO, MAQUINA DE GELO | m² | 7.71 |  | REVESTIMENTO - LADRILHO, PISCINA | 173.63
1.22.2.6 | REVESTIMENTO INTERNO, PAREDE - GENERICO, REDARIO | m² | 21.47 |  | REVESTIMENTO - PISO GENERICO,BEACH TENNIS | 33.53
1.22.2.7 | REVESTIMENTO - LADRILHO, PISCINA | m² | 173.63 |  | REVESTIMENTO - PISO GENERICO,CIRCULAÇÃO BEACH TENNIS | 6.58
1.22.2.8 | REVESTIMENTO - PISO GENERICO,BEACH TENNIS | m² | 33.53 |  | REVESTIMENTO - VINILICO, AREA COMUM | 62.36
1.22.2.9 | REVESTIMENTO - PISO GENERICO,CIRCULAÇÃO BEACH TENNIS | m² | 6.58 |  | REVESTIMENTO - BLOCO FULGET | 112.04
1.22.2.10 | REVESTIMENTO - VINILICO, AREA COMUM | m² | 62.36 |  | REVESTIMENTO INTERNO PAREDE - GENERICO, AREA DE SERVIÇO | 14.5
1.22.3. | 03_TIPO 01 |  |  |  | REVESTIMENTO - PISO GENERICO, GLP | 5.83
1.22.3.1 | REVESTIMENTO - BLOCO FULGET | m² | 112.04 |  | REVESTIMENTO - LAJE | 15.76
1.22.3.2 | REVESTIMENTO INTERNO PAREDE - GENERICO, AREA DE SERVIÇO | m² | 14.5 | Verificação: | TRUE | 517.97
1.22.3.3 | REVESTIMENTO - PISO GENERICO, GLP | m² | 5.83
1.22.4. | 05_TIPO 03
1.22.4.1 | REVESTIMENTO - LAJE | m² | 15.76
1.23. | Rodapes |  |  | 630.19 |  |  | EMBASAMENTO
1.23.1. | 01_SUBSOLO |  |  |  | RODAPE EM PINTURA, 10 cm | 114.08
1.23.1.1 | RODAPE EM PINTURA, 10 cm | m | 62.56 |  | RODAPE EM PVC, 10 cm | 314.61
1.23.1.2 | RODAPE EM PVC, 10 cm | m | 8.62 |  | RODAPE EM CERAMICA, 10 cm | 11.04
1.23.2. | 02_TÉRREO |  |  |  | RODAPE EM PORCELANATO, 10 cm | 175.37
1.23.2.1 | RODAPE EM CERAMICA, 10 cm | m | 11.04 |  | RODAPE EM PORCELANATO, 7 cm | 15.09
1.23.2.2 | RODAPE EM PINTURA, 10 cm | m | 49.83 | Verificação: | TRUE | 630.19
1.23.2.3 | RODAPE EM PORCELANATO, 10 cm | m | 137.33
1.23.2.4 | RODAPE EM PORCELANATO, 7 cm | m | 15.09
1.23.2.5 | RODAPE EM PVC, 10 cm | m | 288.22
1.23.3. | 03_TIPO 01
1.23.3.1 | RODAPE EM PINTURA, 10 cm | m | 1.69
1.23.3.2 | RODAPE EM PORCELANATO, 10 cm | m | 38.04
1.23.3.3 | RODAPE EM PVC, 10 cm | m | 17.77
1.24. | Soleira |  |  | 19.13 |  |  | EMBASAMENTO
1.24.1. | 01_SUBSOLO |  |  |  | REVESTIMENTO - SOLEIRA, PEDRA NATURAL | 19.13
1.24.1.1 | REVESTIMENTO - SOLEIRA, PEDRA NATURAL | m² | 1.02 | Verificação: | TRUE | 19.13
1.24.2. | 02_TÉRREO
1.24.2.1 | REVESTIMENTO - SOLEIRA, PEDRA NATURAL | m² | 16.94
1.24.3. | 03_TIPO 01
1.24.3.1 | REVESTIMENTO - SOLEIRA, PEDRA NATURAL | m² | 1.17
1.25. | Mão de obra 4 |  |  | 9745.99 |  |  | EMBASAMENTO
1.25.1. | 01_SUBSOLO |  |  |  | MÃO DE OBRA - A CONFIRMAR | 185.27
1.25.1.1 | MÃO DE OBRA - A CONFIRMAR | m² | 11.54 |  | MÃO DE OBRA - CONTRA PISO COMUM | 1512.66
1.25.1.2 | MÃO DE OBRA - CONTRA PISO COMUM | m² | 71.89 |  | MÃO DE OBRA - PISO CIMENTADO | 2882.92
1.25.1.3 | MÃO DE OBRA - PISO CIMENTADO | m² | 2547.22 |  | MÃO DE OBRA - REVESTIMENTO CERAMICO | 34.85
1.25.1.4 | MÃO DE OBRA - REVESTIMENTO CERAMICO | m² | 13.08 |  | MÃO DE OBRA - REVESTIMENTO PORCELANATO | 1148.42
1.25.1.5 | MÃO DE OBRA - REVESTIMENTO PORCELANATO | m² | 5.78 |  | MÃO DE OBRA - REVESTIMENTO PEDRA NATURAL | 12.66
1.25.1.6 | MÃO DE OBRA - REVESTIMENTO PEDRA NATURAL | m² | 2.49 |  | MÃO DE OBRA - POLIMENTO DE PISO | 2578.13
1.25.1.7 | MÃO DE OBRA - POLIMENTO DE PISO | m² | 2578.13 |  | MÃO DE OBRA - REVESTIMENTO SOLEIRA | 19.13
1.25.1.8 | MÃO DE OBRA - REVESTIMENTO SOLEIRA | m² | 1.02 |  | MÃO DE OBRA - REVESTIMENTO PINTURA RESINA | 38.45
1.25.1.9 | MÃO DE OBRA - REVESTIMENTO PINTURA RESINA | m² | 19.26 |  | MÃO DE OBRA - RODAPE EM PINTURA | 114.08
1.25.1.10 | MÃO DE OBRA - RODAPE EM PINTURA | m | 62.56 |  | MÃO DE OBRA - RODAPE EM PVC | 314.61
1.25.1.11 | MÃO DE OBRA - RODAPE EM PVC | m | 8.62 |  | MÃO DE OBRA - REGULARIZAÇAO | 336.16
1.25.2. | 02_TÉRREO |  |  |  | MÃO DE OBRA - REVESTIMENTO MADEIRA | 7.8
1.25.2.1 | MÃO DE OBRA - A CONFIRMAR | m² | 40.11 |  | MÃO DE OBRA - REVESTIMENTO VINILICO | 62.36
1.25.2.2 | MÃO DE OBRA - CONTRA PISO COMUM | m² | 1376.65 |  | MÃO DE OBRA - REVESTIMENTO LADRILHO PISCINA | 11.31
1.25.2.3 | MÃO DE OBRA - REGULARIZAÇAO | m² | 276.23 |  | MÃO DE OBRA - REVESTIMENTO LADRILHO | 173.63
1.25.2.4 | MÃO DE OBRA - PISO CIMENTADO | m² | 216.53 |  | MÃO DE OBRA - RODAPE EM CERAMICA | 11.04
1.25.2.5 | MÃO DE OBRA - REVESTIMENTO CERAMICO | m² | 16.82 |  | MÃO DE OBRA - RODAPE EM PORCELANATO | 190.47
1.25.2.6 | MÃO DE OBRA - REVESTIMENTO PORCELANATO | m² | 1090.54 |  | MÃO DE OBRA - REVESTIMENTO BLOCO DE CONCRETO | 112.04
1.25.2.7 | MÃO DE OBRA - REVESTIMENTO MADEIRA | m² | 7.8 | Verificação: | FALSE | 9745.99
1.25.2.8 | MÃO DE OBRA - REVESTIMENTO PEDRA NATURAL | m² | 10.17
1.25.2.9 | MÃO DE OBRA - REVESTIMENTO VINILICO | m² | 62.36
1.25.2.10 | MÃO DE OBRA - REVESTIMENTO LADRILHO PISCINA | m² | 11.31
1.25.2.11 | MÃO DE OBRA - REVESTIMENTO LADRILHO | m² | 173.63
1.25.2.12 | MÃO DE OBRA - REVESTIMENTO SOLEIRA | m² | 16.94
1.25.2.13 | MÃO DE OBRA - REVESTIMENTO PINTURA RESINA | m² | 19.19
1.25.2.14 | MÃO DE OBRA - RODAPE EM CERAMICA | m | 11.04
1.25.2.15 | MÃO DE OBRA - RODAPE EM PINTURA | m | 49.83
1.25.2.16 | MÃO DE OBRA - RODAPE EM PORCELANATO | m | 152.43
1.25.2.17 | MÃO DE OBRA - RODAPE EM PVC | m | 288.22
1.25.3. | 03_TIPO 01
1.25.3.1 | MÃO DE OBRA - A CONFIRMAR | m² | 117.86
1.25.3.2 | MÃO DE OBRA - CONTRA PISO COMUM | m² | 64.12
1.25.3.3 | MÃO DE OBRA - REGULARIZAÇAO | m² | 59.93
1.25.3.4 | MÃO DE OBRA - PISO CIMENTADO | m² | 119.17
1.25.3.5 | MÃO DE OBRA - REVESTIMENTO CERAMICO | m² | 4.95
1.25.3.6 | MÃO DE OBRA - REVESTIMENTO PORCELANATO | m² | 52.1
1.25.3.7 | MÃO DE OBRA - REVESTIMENTO BLOCO DE CONCRETO | m² | 112.04
1.25.3.8 | MÃO DE OBRA - REVESTIMENTO SOLEIRA | m² | 1.17
1.25.3.9 | MÃO DE OBRA - RODAPE EM PINTURA | m | 1.69
1.25.3.10 | MÃO DE OBRA - RODAPE EM PORCELANATO | m | 38.04
1.25.3.11 | MÃO DE OBRA - RODAPE EM PVC | m | 17.77
1.25.4. | 05_TIPO 03
1.25.4.1 | MÃO DE OBRA - A CONFIRMAR | m² | 15.76
1.26. | Sistema de pintura em piso |  |  | 124.58 |  |  | EMBASAMENTO
1.26.1. | 01_SUBSOLO |  |  |  | REVESTIMENTO - PINTURA RESINA, DEMARCAÇAO DE VAGAS | 68.78
1.26.1.1 | REVESTIMENTO - PINTURA RESINA, DEMARCAÇAO DE VAGAS | m² | 68.78 |  | REVESTIMENTO - PINTURA RESINA, ESCADA/ANTECAMARA | 32.37
1.26.1.2 | REVESTIMENTO - PINTURA RESINA, ESCADA/ANTECAMARA | m² | 25.44 |  | REVESTIMENTO - PINTURA RESINA, ESCADA/ANTECAMERA | 23.13
1.26.1.3 | REVESTIMENTO - PINTURA RESINA, ESCADA/ANTECAMERA | m² | 8.99 |  | REVESTIMENTO - PINTURA EPOXI, GARAGEM | 0.3
1.26.1.4 | REVESTIMENTO - PINTURA RESINA, ESCADA/ANTECAMERA | m³ | 2.52 | Verificação: | TRUE | 124.58
1.26.2. | 02_TÉRREO
1.26.2.1 | REVESTIMENTO - PINTURA RESINA, ESCADA/ANTECAMARA | m² | 6.93
1.26.2.2 | REVESTIMENTO - PINTURA RESINA, ESCADA/ANTECAMERA | m² | 9.13
1.26.2.3 | REVESTIMENTO - PINTURA RESINA, ESCADA/ANTECAMERA | m³ | 2.49
1.26.3. | 03_TIPO 01
1.26.3.1 | REVESTIMENTO - PINTURA EPOXI, GARAGEM | m² | 0.3
1.27. | Sistemas de pintura em teto |  |  | 1788.77 |  |  | EMBASAMENTO
1.27.1. | 01_SUBSOLO |  |  |  | PINTURA EM TETO | 1630.6
1.27.1.1 | PINTURA EM TETO | m² | 1108.11 |  | TEXTURA EM TETO | 158.17
1.27.1.2 | TEXTURA EM TETO | m² | 58.35 | Verificação: | TRUE | 1788.77
1.27.2. | 02_TÉRREO
1.27.2.1 | PINTURA EM TETO | m² | 486.15
1.27.2.2 | TEXTURA EM TETO | m² | 99.82
1.27.3. | 03_TIPO 01
1.27.3.1 | PINTURA EM TETO | m² | 36.34
1.28. | Sistemas de pintura em parede |  |  | 3632.53 |  |  | EMBASAMENTO
1.28.1. | 01_SUBSOLO |  |  |  | REVESTIMENTO INTERNO, PAREDE - PINTURA, A. TECNICA | 287.29
1.28.1.1 | REVESTIMENTO INTERNO, PAREDE - PINTURA, A. TECNICA | m² | 164.16 |  | REVESTIMENTO INTERNO, PAREDE - PINTURA, FAIXA DE GARAGEM | 89.88
1.28.1.2 | REVESTIMENTO INTERNO, PAREDE - PINTURA, FAIXA DE GARAGEM | m² | 89.88 |  | REVESTIMENTO INTERNO, PAREDE - PINTURA, FOSSO | 204.6
1.28.1.3 | REVESTIMENTO INTERNO, PAREDE - PINTURA, FOSSO | m² | 96.63 |  | REVESTIMENTO INTERNO, PAREDE - PINTURA, GARAGEM | 1091.96
1.28.1.4 | REVESTIMENTO INTERNO, PAREDE - PINTURA, GARAGEM | m² | 1091.96 |  | REVESTIMENTO INTERNO, PAREDE - TEXTURA, A. TECNICA | 439.33
1.28.1.5 | REVESTIMENTO INTERNO, PAREDE - TEXTURA, A. TECNICA | m² | 439.33 |  | REVESTIMENTO INTERNO, PAREDE - TEXTURA, ESCADA/ANTECAMARA | 400.86
1.28.1.6 | REVESTIMENTO INTERNO, PAREDE - TEXTURA, ESCADA/ANTECAMARA | m² | 201.81 |  | REVESTIMENTO INTERNO, PAREDE - PINTURA, A. COMUM | 773.26
1.28.2. | 02_TÉRREO |  |  |  | REVESTIMENTO INTERNO, PAREDE - PINTURA, DUTO | 8.64
1.28.2.1 | REVESTIMENTO INTERNO, PAREDE - PINTURA, A. COMUM | m² | 744.84 |  | REVESTIMENTO INTERNO, PAREDE - PINTURA, HALL | 304.9
1.28.2.2 | REVESTIMENTO INTERNO, PAREDE - PINTURA, A. TECNICA | m² | 101.47 |  | REVESTIMENTO INTERNO, PAREDE - PINTURA, LIXEIRA/G.N | 31.81
1.28.2.3 | REVESTIMENTO INTERNO, PAREDE - PINTURA, DUTO | m² | 8.64 | Verificação: | TRUE | 3632.53
1.28.2.4 | REVESTIMENTO INTERNO, PAREDE - PINTURA, FOSSO | m² | 91.62
1.28.2.5 | REVESTIMENTO INTERNO, PAREDE - PINTURA, HALL | m² | 257.65
1.28.2.6 | REVESTIMENTO INTERNO, PAREDE - TEXTURA, ESCADA/ANTECAMARA | m² | 157.53
1.28.3. | 03_TIPO 01
1.28.3.1 | REVESTIMENTO INTERNO, PAREDE - PINTURA, A. COMUM | m² | 28.42
1.28.3.2 | REVESTIMENTO INTERNO, PAREDE - PINTURA, A. TECNICA | m² | 21.66
1.28.3.3 | REVESTIMENTO INTERNO, PAREDE - PINTURA, FOSSO | m² | 16.35
1.28.3.4 | REVESTIMENTO INTERNO, PAREDE - PINTURA, HALL | m² | 47.25
1.28.3.5 | REVESTIMENTO INTERNO, PAREDE - PINTURA, LIXEIRA/G.N | m² | 31.81
1.28.3.6 | REVESTIMENTO INTERNO, PAREDE - TEXTURA, ESCADA/ANTECAMARA | m² | 41.52
1.29. | Mão de obra 5 |  |  | 5540.87 |  |  | EMBASAMENTO
1.29.1. | 01_SUBSOLO |  |  |  | MÃO DE OBRA - REVESTIMENTO PINTURA RESINA | 119.26
1.29.1.1 | MÃO DE OBRA - REVESTIMENTO PINTURA RESINA | m² | 103.21 |  | MÃO DE OBRA - PINTURA INTERNA - PAREDE | 2792.34
1.29.1.2 | MÃO DE OBRA - PINTURA INTERNA - PAREDE | m² | 1442.61 |  | MÃO DE OBRA - TEXTURA INTERNA - PAREDE | 840.2
1.29.1.3 | MÃO DE OBRA - TEXTURA INTERNA - PAREDE | m² | 641.15 |  | MÃO DE OBRA - PINTURA EM TETO | 1630.6
1.29.1.4 | MÃO DE OBRA - PINTURA EM TETO | m² | 1108.11 |  | MÃO DE OBRA - TEXTURA EM TETO | 158.17
1.29.1.5 | MÃO DE OBRA - TEXTURA EM TETO | m² | 58.35 |  | MÃO DE OBRA - REVESTIMENTO PINTURA EPOXI | 0.3
1.29.2. | 02_TÉRREO |  |  | Verificação: | TRUE | 5540.87
1.29.2.1 | MÃO DE OBRA - REVESTIMENTO PINTURA RESINA | m² | 16.05
1.29.2.2 | MÃO DE OBRA - PINTURA INTERNA - PAREDE | m² | 1204.23
1.29.2.3 | MÃO DE OBRA - TEXTURA INTERNA - PAREDE | m² | 157.53
1.29.2.4 | MÃO DE OBRA - PINTURA EM TETO | m² | 486.15
1.29.2.5 | MÃO DE OBRA - TEXTURA EM TETO | m² | 99.82
1.29.3. | 03_TIPO 01
1.29.3.1 | MÃO DE OBRA - REVESTIMENTO PINTURA EPOXI | m² | 0.3
1.29.3.2 | MÃO DE OBRA - PINTURA INTERNA - PAREDE | m² | 145.5
1.29.3.3 | MÃO DE OBRA - TEXTURA INTERNA - PAREDE | m² | 41.52
1.29.3.4 | MÃO DE OBRA - PINTURA EM TETO | m² | 36.34
1.30. | Esquadrias de alumínio |  |  | 564.97 |  |  | EMBASAMENTO
1.30.1. | 01_SUBSOLO |  |  |  | COBOGÓ 25 x 25 cm | 3.81
1.30.1.1. | Membro |  |  |  | P06 - PORTA DE ABRIR, 1 FOLHA, ALUMÍNIO VENEZIANA, 70 x 210 cm | 2.94
1.30.1.1.1 | COBOGÓ 25 x 25 cm | m² | 0.85 |  | P07 - PORTA DE ABRIR, 1 FOLHA, ALUMÍNIO VENEZIANA, 80 x 210 cm | 10.08
1.30.1.2. | Placa |  |  |  | P14 - PORTA DE ABRIR, 1 FOLHA, VIDRO E ALUMÍNIO COM BARRA CENTRAL, 90 x 210 cm | 1.89
1.30.1.2.1 | COBOGÓ 25 x 25 cm | m² | 2.96 |  | P37 - PORTA DE CORRER, 2 FOLHAS, ALUMÍNIO VENEZIANA, 100 x 210 cm | 4.2
1.30.1.3. | Porta |  |  |  | PORTA DE CORRER, 2 FOLHAS, ALUMÍNIO VENEZIANA, 120 x 210 cm | 2.52
1.30.1.3.1 | P06 - PORTA DE ABRIR, 1 FOLHA, ALUMÍNIO VENEZIANA, 70 x 210 cm | m² | 1.47 |  | PORTA DE CORRER, 2 FOLHAS, ALUMÍNIO VENEZIANA, 135 x 210 cm | 62.37
1.30.1.3.2 | P07 - PORTA DE ABRIR, 1 FOLHA, ALUMÍNIO VENEZIANA, 80 x 210 cm | m² | 8.4 |  | CERCA BEACH TENNIS h = 279cm | 11.01
1.30.1.3.3 | P14 - PORTA DE ABRIR, 1 FOLHA, VIDRO E ALUMÍNIO COM BARRA CENTRAL, 90 x 210 cm | m² | 1.89 |  | GUARDA COPRO, NBR 9050 - 1,10 cm | 77.75
1.30.1.3.4 | P37 - PORTA DE CORRER, 2 FOLHAS, ALUMÍNIO VENEZIANA, 100 x 210 cm | m² | 4.2 |  | GUARDA-CORPO, VIDRO, 110 cm | 67.98
1.30.1.3.5 | PORTA DE CORRER, 2 FOLHAS, ALUMÍNIO VENEZIANA, 120 x 210 cm | m² | 2.52 |  | PAINEL RIPADO, 238cm | 0.23
1.30.1.3.6 | PORTA DE CORRER, 2 FOLHAS, ALUMÍNIO VENEZIANA, 135 x 210 cm | m² | 62.37 |  | ABERTURA PARA CHURRASQUEIRA, ALUMÍNIO, 60 x 60 cm | 0.07
1.30.2. | 02_TÉRREO |  |  |  | GRELHA DE VENTILAÇÃO, ALUMÍNIO, 100 x 25 cm | 4.33
1.30.2.1. | Corrimão |  |  |  | J02 - JANELA MAXIM-AIR, 1 FOLHA, ALUMÍNIO E VIDRO, 60 x 50 cm | 0.92
1.30.2.1.1 | CERCA BEACH TENNIS h = 279cm | m | 11.01 |  | J03 - JANELA MAXIM-AIR, 1 FOLHA, ALUMÍNIO E VIDRO, 60 x 60 cm | 0.53
1.30.2.1.2 | GUARDA COPRO, NBR 9050 - 1,10 cm | m | 55.54 |  | J05 - JANELA MAXIM-AIR, 1 FOLHA, ALUMÍNIO E VIDRO, 80 x 60 cm | 0.53
1.30.2.1.3 | GUARDA-CORPO, VIDRO, 110 cm | m | 67.98 |  | J09 - JANELA DE CORRER COM BARRA CENTRAL, 2 FOLHAS, ALUMÍNIO E VIDRO, 100 x 130 cm | 2.6
1.30.2.1.4 | PAINEL RIPADO, 238cm | m | 0.23 |  | J12 - JANELA MAXIM-AIR, 1 FOLHA, ALUMÍNIO E VIDRO, 150 x 80 cm | 3.03
1.30.2.2. | Janela |  |  |  | J16 - JANELA DE CORRER, 2 FOLHAS, ALUMÍNIO E VIDRO, 220 x 165 cm | 7.26
1.30.2.2.1 | ABERTURA PARA CHURRASQUEIRA, ALUMÍNIO, 60 x 60 cm | m² | 0.07 |  | 50mm x 100 mm | 22.68
1.30.2.2.2 | GRELHA DE VENTILAÇÃO, ALUMÍNIO, 100 x 25 cm | m² | 4.33 |  | PV1 - ESQUADRIA PET PLACE COM PORTA DE GIRO (P11), ALUMÍNIO, 238 x 152 cm | 3.61
1.30.2.2.3 | J02 - JANELA MAXIM-AIR, 1 FOLHA, ALUMÍNIO E VIDRO, 60 x 50 cm | m² | 0.92 |  | PV22 - PELE DE VIDRO COM PORTA DE CORRER, ALUMÍNIO E VIDRO, 635 x 235 cmPV22 - PELE DE VIDRO COM PORTA DE CORRER, ALUMÍNIO E VIDRO, 635 x 235 cm | 0.94
1.30.2.2.4 | J03 - JANELA MAXIM-AIR, 1 FOLHA, ALUMÍNIO E VIDRO, 60 x 60 cm | m² | 0.53 |  | PV08 - PELE DE VIDRO FIXA, ALUMÍNIO E VIDRO | 1.89
1.30.2.2.5 | J05 - JANELA MAXIM-AIR, 1 FOLHA, ALUMÍNIO E VIDRO, 80 x 60 cm | m² | 0.53 |  | PV09 - PELE DE VIDRO FIXA, ALUMÍNIO E VIDRO, 165 x 163 cm | 2.42
1.30.2.2.6 | J09 - JANELA DE CORRER COM BARRA CENTRAL, 2 FOLHAS, ALUMÍNIO E VIDRO, 100 x 130 cm | m² | 2.6 |  | PV10 - PELE DE VIDRO FIXA, ALUMÍNIO E VIDRO, 155 x 215 cm | 3.08
1.30.2.2.7 | J12 - JANELA MAXIM-AIR, 1 FOLHA, ALUMÍNIO E VIDRO, 150 x 80 cm | m² | 3.03 |  | PV11 - PELE DE VIDRO FIXA, ALUMÍNIO E VIDRO, 50 x 235 cm | 0.94
1.30.2.2.8 | J16 - JANELA DE CORRER, 2 FOLHAS, ALUMÍNIO E VIDRO, 220 x 165 cm | m² | 7.26 |  | PV13 - PELE DE VIDRO FIXA, ALUMÍNIO E VIDRO, 50 x 235 cm | 0.94
1.30.2.3. | Membro |  |  |  | PV14 - PELE DE VIDRO FIXA, ALUMÍNIO E VIDRO, 171 x 235 cm | 3.04
1.30.2.3.1 | 50mm x 100 mm | m² | 21.25 |  | PV15 - PELE DE VIDRO MISTA, 178 x 235 cm | 1.18
1.30.2.3.2 | PV1 - ESQUADRIA PET PLACE COM PORTA DE GIRO (P11), ALUMÍNIO, 238 x 152 cm | m² | 0.4 |  | PV17 - PELE DE VIDRO FIXA, ALUMÍNIO E VIDRO, 235 X 235 cm | 5.38
1.30.2.3.3 | PV22 - PELE DE VIDRO COM PORTA DE CORRER, ALUMÍNIO E VIDRO, 635 x 235 cmPV22 - PELE DE VIDRO COM PORTA DE CORRER, ALUMÍNIO E VIDRO, 635 x 235 cm | m² | 0.94 |  | PV18 - PELE DE VIDRO FIXA, ALUMÍNIO E VIDRO, 245 x 235 cm | 4.62
1.30.2.4. | Placa |  |  |  | PV19 - PELE DE VIDRO MISTA, ALUMÍNIO E VIDRO, 257 x 235 cm | 5.19
1.30.2.4.1 | PV08 - PELE DE VIDRO FIXA, ALUMÍNIO E VIDRO | m² | 1.89 |  | PV20 - PELE DE VIDRO MISTA, 435 x 240 cm | 7.07
1.30.2.4.2 | PV09 - PELE DE VIDRO FIXA, ALUMÍNIO E VIDRO, 165 x 163 cm | m² | 2.42 |  | PV2.1 - PELE DE VIDRO DE CANTO, ALUMÍNIO E VIDRO, 118 x 165 cm | 1.75
1.30.2.4.3 | PV10 - PELE DE VIDRO FIXA, ALUMÍNIO E VIDRO, 155 x 215 cm | m² | 3.08 |  | PV22 - PELE DE VIDRO COM PORTA DE CORRER, ALUMÍNIO E VIDRO, 635 x 235 cm | 13.66
1.30.2.4.4 | PV11 - PELE DE VIDRO FIXA, ALUMÍNIO E VIDRO, 50 x 235 cm | m² | 0.94 |  | PV2.2 - PELE DE VIDRO DE CANTO, ALUMÍNIO E VIDRO, 753 x 165 cm | 11.1
1.30.2.4.5 | PV13 - PELE DE VIDRO FIXA, ALUMÍNIO E VIDRO, 50 x 235 cm | m² | 0.94 |  | PV24 - PELE DE VIDRO FIXA, ALUMÍNIO E VIDRO, 465 x 261 cm | 46.74
1.30.2.4.6 | PV14 - PELE DE VIDRO FIXA, ALUMÍNIO E VIDRO, 171 x 235 cm | m² | 3.04 |  | PV25 - PELE DE VIDRO MISTA, ALUMÍNIO E VIDRO, 469 x 261 cm | 9.7
1.30.2.4.7 | PV15 - PELE DE VIDRO MISTA, 178 x 235 cm | m² | 1.18 |  | PV26 - PELE DE VIDRO FIXA, ALUMÍNIO E VIDRO, 193 x 226 cm | 3.7
1.30.2.4.8 | PV17 - PELE DE VIDRO FIXA, ALUMÍNIO E VIDRO, 235 X 235 cm | m² | 5.38 |  | PV28 - PELE DE VIDRO MISTA, ALUMÍNIO E VIDRO, 404 x 235 cm | 8.19
1.30.2.4.9 | PV18 - PELE DE VIDRO FIXA, ALUMÍNIO E VIDRO, 245 x 235 cm | m² | 4.62 |  | PV3.1 - PELE DE VIDRO DE CANTO, ALUMÍNIO E VIDRO, 292 x 235 cm | 6.06
1.30.2.4.10 | PV19 - PELE DE VIDRO MISTA, ALUMÍNIO E VIDRO, 257 x 235 cm | m² | 5.19 |  | PV3.2 - JANELA DE CANTO, ALUMÍNIO E VIDRO, 557 x 235 cm | 9.03
1.30.2.4.11 | PV1 - ESQUADRIA PET PLACE COM PORTA DE GIRO (P11), ALUMÍNIO, 238 x 152 cm | m² | 3.21 |  | P01 - PORTA DE ABRIR, 1 FOLHA, MADEIRA, 80 x 210 cm | 1.67
1.30.2.4.12 | PV20 - PELE DE VIDRO MISTA, 435 x 240 cm | m² | 7.07 |  | P02 - PORTA DE ABRIR, 1 FOLHA, MADEIRA, 90 x 210 cm | 3.76
1.30.2.4.13 | PV2.1 - PELE DE VIDRO DE CANTO, ALUMÍNIO E VIDRO, 118 x 165 cm | m² | 1.75 |  | P03 - PORTA DE ABRIR, 1 FOLHA, MADEIRA, 110 x 210 cm | 2.09
1.30.2.4.14 | PV22 - PELE DE VIDRO COM PORTA DE CORRER, ALUMÍNIO E VIDRO, 635 x 235 cm | m² | 13.66 |  | P09 - PORTA PIVOTANTE, 1 FOLHA, VIDRO TEMPERADO, 110 x 210 cm | 2.31
1.30.2.4.15 | PV2.2 - PELE DE VIDRO DE CANTO, ALUMÍNIO E VIDRO, 753 x 165 cm | m² | 11.1 |  | P10 - PORTA PIVOTANTE, 1 FOLHA, VIDRO TEMPERADO, 130 x 210 cm | 2.1
1.30.2.4.16 | PV24 - PELE DE VIDRO FIXA, ALUMÍNIO E VIDRO, 465 x 261 cm | m² | 46.74 |  | P12 - PORTA DE ABRIR, 1 FOLHA, VIDRO E ALUMÍNIO, 70 x 210 cm | 1.47
1.30.2.4.17 | PV25 - PELE DE VIDRO MISTA, ALUMÍNIO E VIDRO, 469 x 261 cm | m² | 9.7 |  | P13 - PORTA DE ABRIR, 1 FOLHA, VIDRO E ALUMÍNIO, 110 x 238 cm | 5.24
1.30.2.4.18 | PV26 - PELE DE VIDRO FIXA, ALUMÍNIO E VIDRO, 193 x 226 cm | m² | 3.7 |  | P16 - PORTA DE ABRIR, 1 FOLHA, VIDRO E ALUMÍNIO, 90 x 210 cm | 1.89
1.30.2.4.19 | PV28 - PELE DE VIDRO MISTA, ALUMÍNIO E VIDRO, 404 x 235 cm | m² | 8.19 |  | P17 - PORTA DE CORRER, 2 FOLHAS, ALUMÍNIO VENEZIANA, 180 x 210 cm | 3.78
1.30.2.4.20 | PV3.1 - PELE DE VIDRO DE CANTO, ALUMÍNIO E VIDRO, 292 x 235 cm | m² | 6.06 |  | P18 - PORTA DE CORRER, 2 FOLHAS, ALUMÍNIO VENEZIANA, 180 x 232 cm | 20.89
1.30.2.4.21 | PV3.2 - JANELA DE CANTO, ALUMÍNIO E VIDRO, 557 x 235 cm | m² | 9.03 |  | P19 - PORTA DE CORRER, 2 FOLHAS, ALUMÍNIO VENEZIANA, 200 x 210 cm | 4.2
1.30.2.5. | Porta |  |  |  | P22 - PORTA DE CORRER, 2 FOLHAS, ALUMÍNIO VENEZIANA, 198 x 232 cm | 4.59
1.30.2.5.1 | P01 - PORTA DE ABRIR, 1 FOLHA, MADEIRA, 80 x 210 cm | m² | 1.67 |  | P23 - PORTA DE CORRER, 2 FOLHAS, VIDRO E ALUMÍNIO, 220 x 210 cm | 9.24
1.30.2.5.2 | P02 - PORTA DE ABRIR, 1 FOLHA, MADEIRA, 90 x 210 cm | m² | 3.76 |  | P25 - PORTA DE CORRER, 2 FOLHAS, VIDRO E ALUMÍNIO, 400 x 232 cm | 9.28
1.30.2.5.3 | P03 - PORTA DE ABRIR, 1 FOLHA, MADEIRA, 110 x 210 cm | m² | 2.09 |  | P27 - PORTA DE CORRER, 3 FOLHAS, VIDRO E ALUMÍNIO, 310 x 230 cm | 15.27
1.30.2.5.4 | P07 - PORTA DE ABRIR, 1 FOLHA, ALUMÍNIO VENEZIANA, 80 x 210 cm | m² | 1.68 |  | P38 - PORTA DE CORRER, 2 FOLHAS, ALUMÍNIO VENEZIANA, 120 x 120 cm | 1.44
1.30.2.5.5 | P09 - PORTA PIVOTANTE, 1 FOLHA, VIDRO TEMPERADO, 110 x 210 cm | m² | 2.31 |  | CERCA h = 280cm | 10.28
1.30.2.5.6 | P10 - PORTA PIVOTANTE, 1 FOLHA, VIDRO TEMPERADO, 130 x 210 cm | m² | 2.1 |  | PAINEL RIPADO, 285cm | 3.15
1.30.2.5.7 | P12 - PORTA DE ABRIR, 1 FOLHA, VIDRO E ALUMÍNIO, 70 x 210 cm | m² | 1.47 |  | PV29 - PORTÃO RIPADO 247 x 612 cm | 6.12
1.30.2.5.8 | P13 - PORTA DE ABRIR, 1 FOLHA, VIDRO E ALUMÍNIO, 110 x 238 cm | m² | 2.62 |  | J13 - JANELA DE CORRER, 2 FOLHAS, ALUMÍNIO E VIDRO, 150 x 140 cm | 2.1
1.30.2.5.9 | P16 - PORTA DE ABRIR, 1 FOLHA, VIDRO E ALUMÍNIO, 90 x 210 cm | m² | 1.89 |  | PV16 - PELE DE VIDRO, ALUMÍNIO E VIDRO, 213 x 240 cm | 4.22
1.30.2.5.10 | P17 - PORTA DE CORRER, 2 FOLHAS, ALUMÍNIO VENEZIANA, 180 x 210 cm | m² | 3.78 |  | PV27 - PELE DE VIDRO, ALUMÍNIO E VIDRO, 350 x 240 cm | 5.12
1.30.2.5.11 | P18 - PORTA DE CORRER, 2 FOLHAS, ALUMÍNIO VENEZIANA, 180 x 232 cm | m² | 20.89 |  | P30 - PORTA DE ABRIR, 2 FOLHAS, MADEIRA, 140 x 210 cm | 3.15
1.30.2.5.12 | P19 - PORTA DE CORRER, 2 FOLHAS, ALUMÍNIO VENEZIANA, 200 x 210 cm | m² | 4.2 |  | P41 - PORTA DE CORRER, 2 FOLHAS, ALUMÍNIO VENEZIANA, 150 x 210 cm | 3.15
1.30.2.5.13 | P22 - PORTA DE CORRER, 2 FOLHAS, ALUMÍNIO VENEZIANA, 198 x 232 cm | m² | 4.59 |  | 04_TIPO 02 | 0
1.30.2.5.14 | P23 - PORTA DE CORRER, 2 FOLHAS, VIDRO E ALUMÍNIO, 220 x 210 cm | m² | 9.24 |  | J11 - JANEJA VENEZIANA FIXA, ALUMÍNIO, 120 cm x 100 cm | 1.5
1.30.2.5.15 | P25 - PORTA DE CORRER, 2 FOLHAS, VIDRO E ALUMÍNIO, 400 x 232 cm | m² | 9.28 | Verificação: | TRUE | 564.97
1.30.2.5.16 | P27 - PORTA DE CORRER, 3 FOLHAS, VIDRO E ALUMÍNIO, 310 x 230 cm | m² | 15.27
1.30.2.5.17 | P38 - PORTA DE CORRER, 2 FOLHAS, ALUMÍNIO VENEZIANA, 120 x 120 cm | m² | 1.44
1.30.3. | 03_TIPO 01
1.30.3.1. | Corrimão
1.30.3.1.1 | CERCA h = 280cm | m | 10.28
1.30.3.1.2 | GUARDA COPRO, NBR 9050 - 1,10 cm | m | 22.21
1.30.3.1.3 | PAINEL RIPADO, 285cm | m | 3.15
1.30.3.1.4 | PV29 - PORTÃO RIPADO 247 x 612 cm | m | 6.12
1.30.3.2. | Janela
1.30.3.2.1 | J13 - JANELA DE CORRER, 2 FOLHAS, ALUMÍNIO E VIDRO, 150 x 140 cm | m² | 2.1
1.30.3.3. | Membro
1.30.3.3.1 | 50mm x 100 mm | m² | 1.43
1.30.3.4. | Placa
1.30.3.4.1 | PV16 - PELE DE VIDRO, ALUMÍNIO E VIDRO, 213 x 240 cm | m² | 4.22
1.30.3.4.2 | PV27 - PELE DE VIDRO, ALUMÍNIO E VIDRO, 350 x 240 cm | m² | 5.12
1.30.3.5. | Porta
1.30.3.5.1 | P06 - PORTA DE ABRIR, 1 FOLHA, ALUMÍNIO VENEZIANA, 70 x 210 cm | m² | 1.47
1.30.3.5.2 | P13 - PORTA DE ABRIR, 1 FOLHA, VIDRO E ALUMÍNIO, 110 x 238 cm | m² | 2.62
1.30.3.5.3 | P30 - PORTA DE ABRIR, 2 FOLHAS, MADEIRA, 140 x 210 cm | m² | 3.15
1.30.3.5.4 | P41 - PORTA DE CORRER, 2 FOLHAS, ALUMÍNIO VENEZIANA, 150 x 210 cm | m² | 3.15
1.30.4. | 04_TIPO 02
1.30.4.1. | Janela
1.30.4.1.1 | J11 - JANEJA VENEZIANA FIXA, ALUMÍNIO, 120 cm x 100 cm | m² | 1.5
1.31. | Esquadrias de madeira |  |  | 108.16 |  |  | EMBASAMENTO
1.31.1. | 01_SUBSOLO |  |  |  | CORRIMÃO ESCADA_PAREDE - MADEIRA | 82.26
1.31.1.1. | Corrimão |  |  |  | BRISE DE MADEIRA VERTICAL - 285 cm | 2.9
1.31.1.1.1 | CORRIMÃO ESCADA_PAREDE - MADEIRA | m | 36.39 |  | P31 - PORTA DE ABRIR, 1 FOLHA, MADEIRA, 50 x 210 cm | 1
1.31.2. | 02_TÉRREO |  |  |  | P32 - PORTA DE ABRIR, 1 FOLHA, MADEIRA BRANCA | 3
1.31.2.1. | Corrimão |  |  |  | P33A - PORTA DE ABRIR, 1 FOLHA, MADEIRA, 70 x 210 cm | 1
1.31.2.1.1 | BRISE DE MADEIRA VERTICAL - 285 cm | m | 2.9 |  | P34A - PORTA DE ABRIR, 1 FOLHA, MADEIRA, 80 x 210 cm | 1
1.31.2.1.2 | CORRIMÃO ESCADA_PAREDE - MADEIRA | m | 45.87 |  | P34 - PORTA DE ABRIR, 1 FOLHA, MADEIRA, 80 x 210 cm | 9
1.31.2.2. | Porta |  |  |  | P35 - PORTA DE ABRIR, 1 FOLHA, MADEIRA, 90 x 210 cm | 3
1.31.2.2.1 | P31 - PORTA DE ABRIR, 1 FOLHA, MADEIRA, 50 x 210 cm | un | 1 |  | P36 - PORTA DE ABRIR, 1 FOLHA, MADEIRA, 110 x 210 cm | 4
1.31.2.2.2 | P32 - PORTA DE ABRIR, 1 FOLHA, MADEIRA BRANCA | un | 1 |  | P33 - PORTA DE ABRIR, 1 FOLHA, MADEIRA, 70 x 210 cm | 1
1.31.2.2.3 | P33A - PORTA DE ABRIR, 1 FOLHA, MADEIRA, 70 x 210 cm | un | 1 | Verificação: | TRUE | 108.16
1.31.2.2.4 | P34A - PORTA DE ABRIR, 1 FOLHA, MADEIRA, 80 x 210 cm | un | 1
1.31.2.2.5 | P34 - PORTA DE ABRIR, 1 FOLHA, MADEIRA, 80 x 210 cm | un | 9
1.31.2.2.6 | P35 - PORTA DE ABRIR, 1 FOLHA, MADEIRA, 90 x 210 cm | un | 3
1.31.2.2.7 | P36 - PORTA DE ABRIR, 1 FOLHA, MADEIRA, 110 x 210 cm | un | 4
1.31.3. | 03_TIPO 01
1.31.3.1. | Porta
1.31.3.1.1 | P32 - PORTA DE ABRIR, 1 FOLHA, MADEIRA BRANCA | un | 2
1.31.3.1.2 | P33 - PORTA DE ABRIR, 1 FOLHA, MADEIRA, 70 x 210 cm | un | 1
1.32. | Esquadrias metálicas |  |  | 6 |  |  | EMBASAMENTO
1.32.1. | 01_SUBSOLO |  |  |  | P04 - PORTA DE ABRIR, 1 FOLHA, CORTA FOGO, 110 x 210 cm | 6
1.32.1.1. | Porta |  |  | Verificação: | TRUE | 6
1.32.1.1.1 | P04 - PORTA DE ABRIR, 1 FOLHA, CORTA FOGO, 110 x 210 cm | un | 2
1.32.2. | 02_TÉRREO
1.32.2.1. | Porta
1.32.2.1.1 | P04 - PORTA DE ABRIR, 1 FOLHA, CORTA FOGO, 110 x 210 cm | un | 4
1.33. | Coberturas especiais |  |  | 11.13 |  |  | EMBASAMENTO
1.33.1. | 03_TIPO 01 |  |  |  | Pergolado 01 | 6.6
1.33.1.1 | Pergolado 01 | m | 6.6 |  | Pergolado 02 | 4.53
1.33.1.2 | Pergolado 02 | m | 4.53 | Verificação: | TRUE | 11.13
1.34. | Acabamentos especiais em fachada |  |  | 927.03 |  |  | EMBASAMENTO
1.34.1. | 01_SUBSOLO |  |  |  | PAREDE DE PVC, 2,5 cm | 581.22
1.34.1.1 | PAREDE DE PVC, 2,5 cm | m² | 581.22 |  | RODAPE EM PVC, 10 cm | 31.5
1.34.1.2 | RODAPE EM PVC, 10 cm | m² | 0.85 |  | REVESTIMENTO EXTERNO - PAREDE VERDE PARA FACHADA | 8.14
1.34.2. | 02_TÉRREO |  |  |  | REVESTIMENTO EXTERNO - PEDRA MOLEDO PARA FACHADA | 90.21
1.34.2.1 | REVESTIMENTO EXTERNO - PAREDE VERDE PARA FACHADA | m² | 8.14 |  | REVESTIMENTO EXTERNO - PORCELANATO PARA FACHADA | 129.2
1.34.2.2 | REVESTIMENTO EXTERNO - PEDRA MOLEDO PARA FACHADA | m² | 84.34 |  | REVESTIMENTO EXTERNO - REVESTIMENTO AMADEIRADO PARA FACHADA | 34.64
1.34.2.3 | REVESTIMENTO EXTERNO - PORCELANATO PARA FACHADA | m² | 125.71 |  | REVESTIMENTO EXTERNO - REVESTIMENTO DE MADEIRA PARA FACHADA | 52.12
1.34.2.4 | REVESTIMENTO EXTERNO - REVESTIMENTO AMADEIRADO PARA FACHADA | m² | 34.64 | Verificação: | TRUE | 927.03
1.34.2.5 | REVESTIMENTO EXTERNO - REVESTIMENTO DE MADEIRA PARA FACHADA | m² | 49.39
1.34.2.6 | RODAPE EM PVC, 10 cm | m² | 28.87
1.34.3. | 03_TIPO 01
1.34.3.1 | REVESTIMENTO EXTERNO - PEDRA MOLEDO PARA FACHADA | m² | 5.87
1.34.3.2 | REVESTIMENTO EXTERNO - PORCELANATO PARA FACHADA | m² | 3.49
1.34.3.3 | REVESTIMENTO EXTERNO - REVESTIMENTO DE MADEIRA PARA FACHADA | m² | 2.73
1.34.3.4 | RODAPE EM PVC, 10 cm | m² | 1.78
1.35. | Revestimento argamassado em fachada |  |  | 3483.08 |  |  | EMBASAMENTO
1.35.1. | 02_TÉRREO |  |  |  | .CHAPISCO ARGAMASSADO EXTERNO | 1536.34
1.35.1.1 | .CHAPISCO ARGAMASSADO EXTERNO | m² | 1390.08 |  | .CHAPISCO ARGAMASSADO PARA ESTRUTURA EXTERNO | 205.19
1.35.1.2 | .CHAPISCO ARGAMASSADO PARA ESTRUTURA EXTERNO | m² | 169.39 |  | .REBOCO ARGAMASSADO EXTERNO | 1741.55
1.35.1.3 | .REBOCO ARGAMASSADO EXTERNO | m² | 1559.48 | Verificação: | TRUE | 3483.08
1.35.2. | 03_TIPO 01
1.35.2.1 | .CHAPISCO ARGAMASSADO EXTERNO | m² | 101.1
1.35.2.2 | .CHAPISCO ARGAMASSADO PARA ESTRUTURA EXTERNO | m² | 23.06
1.35.2.3 | .REBOCO ARGAMASSADO EXTERNO | m² | 124.17
1.35.3. | 04_TIPO 02
1.35.3.1 | .CHAPISCO ARGAMASSADO EXTERNO | m² | 45.16
1.35.3.2 | .CHAPISCO ARGAMASSADO PARA ESTRUTURA EXTERNO | m² | 12.74
1.35.3.3 | .REBOCO ARGAMASSADO EXTERNO | m² | 57.9
1.36. | Pintura e textura em fachada |  |  | 1435.38 |  |  | EMBASAMENTO
1.36.1. | 02_TÉRREO |  |  |  | REVESTIMENTO EXTERNO - PINTURA PARA FACHADA, COR BRANCA | 104.01
1.36.1.1 | REVESTIMENTO EXTERNO - PINTURA PARA FACHADA, COR BRANCA | m² | 79.53 |  | REVESTIMENTO EXTERNO - PINTURA PARA FACHADA, COR CINZA | 867.13
1.36.1.2 | REVESTIMENTO EXTERNO - PINTURA PARA FACHADA, COR CINZA | m² | 735.6 |  | REVESTIMENTO EXTERNO - PINTURA PARA FACHADA, DIVISA VIZINHO | 464.24
1.36.1.3 | REVESTIMENTO EXTERNO - PINTURA PARA FACHADA, DIVISA VIZINHO | m² | 450.27 | Verificação: | TRUE | 1435.38
1.36.2. | 03_TIPO 01
1.36.2.1 | REVESTIMENTO EXTERNO - PINTURA PARA FACHADA, COR BRANCA | m² | 12.82
1.36.2.2 | REVESTIMENTO EXTERNO - PINTURA PARA FACHADA, COR CINZA | m² | 85.29
1.36.2.3 | REVESTIMENTO EXTERNO - PINTURA PARA FACHADA, DIVISA VIZINHO | m² | 13.97
1.36.3. | 04_TIPO 02
1.36.3.1 | REVESTIMENTO EXTERNO - PINTURA PARA FACHADA, COR BRANCA | m² | 11.66
1.36.3.2 | REVESTIMENTO EXTERNO - PINTURA PARA FACHADA, COR CINZA | m² | 46.24
1.37. | Mão de obra 6 |  |  | 5232.75 |  |  | EMBASAMENTO
1.37.1. | 02_TÉRREO |  |  |  | MÃO DE OBRA - .CHAPISCO ARGAMASSADO EXTERNO | 1536.34
1.37.1.1 | MÃO DE OBRA - .CHAPISCO ARGAMASSADO EXTERNO | m² | 1390.08 |  | MÃO DE OBRA - .CHAPISCO ARGAMASSADO PARA ESTRUTURA EXTERNO | 205.19
1.37.1.2 | MÃO DE OBRA - .CHAPISCO ARGAMASSADO PARA ESTRUTURA EXTERNO | m² | 169.39 |  | MÃO DE OBRA - PINTURA EXTERNA - PAREDE | 1435.37
1.37.1.3 | MÃO DE OBRA - PINTURA EXTERNA - PAREDE | m² | 1265.39 |  | MÃO DE OBRA - PORCELANATO PAREDE - REVESTIMENTO EXTERNO | 129.2
1.37.1.4 | MÃO DE OBRA - PORCELANATO PAREDE - REVESTIMENTO EXTERNO | m² | 125.71 |  | MÃO DE OBRA - .REBOCO ARGAMASSADO EXTERNO | 1741.55
1.37.1.5 | MÃO DE OBRA - .REBOCO ARGAMASSADO EXTERNO | m² | 1559.48 |  | MÃO DE OBRA - REVESTIMENTO PAREDE - REVESTIMENTO EXTERNO | 86.75
1.37.1.6 | MÃO DE OBRA - REVESTIMENTO PAREDE - REVESTIMENTO EXTERNO | m² | 84.02 |  | MÃO DE OBRA - PAREDE VERDE - REVESTIMENTO EXTERNO | 8.14
1.37.1.7 | MÃO DE OBRA - PAREDE VERDE - REVESTIMENTO EXTERNO | m² | 8.14 |  | MÃO DE OBRA - PEDRA MOLEDO PAREDE - REVESTIMENTO EXTERNO | 90.21
1.37.1.8 | MÃO DE OBRA - PEDRA MOLEDO PAREDE - REVESTIMENTO EXTERNO | m² | 84.34 | Verificação: | TRUE | 5232.75
1.37.2. | 03_TIPO 01
1.37.2.1 | MÃO DE OBRA - .CHAPISCO ARGAMASSADO EXTERNO | m² | 101.1
1.37.2.2 | MÃO DE OBRA - .CHAPISCO ARGAMASSADO PARA ESTRUTURA EXTERNO | m² | 23.06
1.37.2.3 | MÃO DE OBRA - PINTURA EXTERNA - PAREDE | m² | 112.08
1.37.2.4 | MÃO DE OBRA - PORCELANATO PAREDE - REVESTIMENTO EXTERNO | m² | 3.49
1.37.2.5 | MÃO DE OBRA - .REBOCO ARGAMASSADO EXTERNO | m² | 124.17
1.37.2.6 | MÃO DE OBRA - REVESTIMENTO PAREDE - REVESTIMENTO EXTERNO | m² | 2.73
1.37.2.7 | MÃO DE OBRA - PEDRA MOLEDO PAREDE - REVESTIMENTO EXTERNO | m² | 5.87
1.37.3. | 04_TIPO 02
1.37.3.1 | MÃO DE OBRA - .CHAPISCO ARGAMASSADO EXTERNO | m² | 45.16
1.37.3.2 | MÃO DE OBRA - .CHAPISCO ARGAMASSADO PARA ESTRUTURA EXTERNO | m² | 12.74
1.37.3.3 | MÃO DE OBRA - PINTURA EXTERNA - PAREDE | m² | 57.9
1.37.3.4 | MÃO DE OBRA - .REBOCO ARGAMASSADO EXTERNO | m² | 57.9
1.38. | Calçadas e passeios |  |  | 112.04 |  |  | EMBASAMENTO
1.38.1. | 03_TIPO 01 |  |  |  | REVESTIMENTO - BLOCO FULGET | 112.04
1.38.1.1 | REVESTIMENTO - BLOCO FULGET | m² | 112.04 | Verificação: | TRUE | 112.04
1.39. | Paisagismo |  |  | 221.84 |  |  | EMBASAMENTO
1.39.1. | 02_TÉRREO |  |  |  | REVESTIMENTO - GRAMA | 221.84
1.39.1.1 | REVESTIMENTO - GRAMA | m² | 208 | Verificação: | TRUE | 221.84
1.39.2. | 03_TIPO 01
1.39.2.1 | REVESTIMENTO - GRAMA | m² | 13.84
1.40. | Acabamentos especiais em teto |  |  | 103.47 |  |  | EMBASAMENTO
1.40.1. | 02_TÉRREO |  |  |  | FORRO EM MADEIRA | 7.8
1.40.1.1 | FORRO EM MADEIRA | m² | 7.8 |  | FORRO GENERICO - PISCINA AQUECIDA | 44.64
1.40.1.2 | FORRO GENERICO - PISCINA AQUECIDA | m² | 44.64 |  | PERGOLADO 01 | 17.13
1.40.1.3 | PERGOLADO 01 | m² | 17.13 |  | PERGOLADO 02 | 11.64
1.40.1.4 | PERGOLADO 02 | m² | 11.64 |  | PERGOLADO 03 | 22.26
1.40.1.5 | PERGOLADO 03 | m² | 22.26 | Verificação: | TRUE | 103.47
2. | TORRE A
2.1. | Alvenaria de vedação com blocos cerâmicos |  |  | 1761.13 |  |  | TORRE A
2.1.1. | 03_TIPO 01 |  |  |  | BLOCO CERAMICO, 09 cm | 276.75
2.1.1.1 | BLOCO CERAMICO, 09 cm | m² | 54.68 |  | BLOCO CERAMICO, 14 cm | 621.05
2.1.1.2 | BLOCO CERAMICO, 14 cm | m² | 124.21 |  | BLOCO CERAMICO, 19 cm | 858.78
2.1.1.3 | BLOCO CERAMICO, 19 cm | m² | 167.46 |  | DESCONSIDERAR - VOLUMETRIA FACHADA | 4.55
2.1.1.4 | DESCONSIDERAR - VOLUMETRIA FACHADA | m² | 0.91 | Verificação: | TRUE | 1761.13
2.1.2. | 04_TIPO 02
2.1.2.1 | BLOCO CERAMICO, 09 cm | m² | 54.68
2.1.2.2 | BLOCO CERAMICO, 14 cm | m² | 124.21
2.1.2.3 | BLOCO CERAMICO, 19 cm | m² | 167.46
2.1.2.4 | DESCONSIDERAR - VOLUMETRIA FACHADA | m² | 0.91
2.1.3. | 05_TIPO 03
2.1.3.1 | BLOCO CERAMICO, 09 cm | m² | 54.68
2.1.3.2 | BLOCO CERAMICO, 14 cm | m² | 124.21
2.1.3.3 | BLOCO CERAMICO, 19 cm | m² | 167.46
2.1.3.4 | DESCONSIDERAR - VOLUMETRIA FACHADA | m² | 0.91
2.1.4. | 06_TIPO 04
2.1.4.1 | BLOCO CERAMICO, 09 cm | m² | 54.68
2.1.4.2 | BLOCO CERAMICO, 14 cm | m² | 124.21
2.1.4.3 | BLOCO CERAMICO, 19 cm | m² | 167.46
2.1.4.4 | DESCONSIDERAR - VOLUMETRIA FACHADA | m² | 0.91
2.1.5. | 07_TIPO 05
2.1.5.1 | BLOCO CERAMICO, 09 cm | m² | 58.03
2.1.5.2 | BLOCO CERAMICO, 14 cm | m² | 124.21
2.1.5.3 | BLOCO CERAMICO, 19 cm | m² | 167.46
2.1.5.4 | DESCONSIDERAR - VOLUMETRIA FACHADA | m² | 0.91
2.1.6. | 08_TIPO 06
2.1.6.1 | BLOCO CERAMICO, 19 cm | m² | 21.48
2.2. | Alvenaria de vedação com bocos acf |  |  | 137.99 |  |  | TORRE A
2.2.1. | 03_TIPO 01 |  |  |  | BLOCO ANTI-CHAMAS, 15 cm | 137.99
2.2.1.1 | BLOCO ANTI-CHAMAS, 15 cm | m² | 27.38 | Verificação: | TRUE | 137.99
2.2.2. | 04_TIPO 02
2.2.2.1 | BLOCO ANTI-CHAMAS, 15 cm | m² | 27.38
2.2.3. | 05_TIPO 03
2.2.3.1 | BLOCO ANTI-CHAMAS, 15 cm | m² | 27.38
2.2.4. | 06_TIPO 04
2.2.4.1 | BLOCO ANTI-CHAMAS, 15 cm | m² | 27.38
2.2.5. | 07_TIPO 05
2.2.5.1 | BLOCO ANTI-CHAMAS, 15 cm | m² | 28.47
2.3. | Drywall |  |  | 155.25 |  |  | TORRE A
2.3.1. | 03_TIPO 01 |  |  |  | DRYWALL MONTANTE 48 mm - LA DE VIDRO, OSSO | 155.25
2.3.1.1 | DRYWALL MONTANTE 48 mm - LA DE VIDRO, OSSO | m² | 31.05 | Verificação: | TRUE | 155.25
2.3.2. | 04_TIPO 02
2.3.2.1 | DRYWALL MONTANTE 48 mm - LA DE VIDRO, OSSO | m² | 31.05
2.3.3. | 05_TIPO 03
2.3.3.1 | DRYWALL MONTANTE 48 mm - LA DE VIDRO, OSSO | m² | 31.05
2.3.4. | 06_TIPO 04
2.3.4.1 | DRYWALL MONTANTE 48 mm - LA DE VIDRO, OSSO | m² | 31.05
2.3.5. | 07_TIPO 05
2.3.5.1 | DRYWALL MONTANTE 48 mm - LA DE VIDRO, OSSO | m² | 31.05
2.4. | Serviços complementares para alvenaria |  |  | 1256.24 |  |  | TORRE A
2.4.1. | 03_TIPO 01 |  |  |  | ENCUNHAMENTO | 949.84
2.4.1.1 | ENCUNHAMENTO | m | 180 |  | VERGA E CONTRAVERGA JANELA | 140.5
2.4.1.2. | Janela |  |  |  | VERGA PORTA | 165.9
2.4.1.2.1 | VERGA E CONTRAVERGA JANELA | m | 28.1 | Verificação: | TRUE | 1256.24
2.4.1.3. | Porta
2.4.1.3.1 | VERGA PORTA | m | 33.18
2.4.2. | 04_TIPO 02
2.4.2.1 | ENCUNHAMENTO | m | 180
2.4.2.2. | Janela
2.4.2.2.1 | VERGA E CONTRAVERGA JANELA | m | 28.1
2.4.2.3. | Porta
2.4.2.3.1 | VERGA PORTA | m | 33.18
2.4.3. | 05_TIPO 03
2.4.3.1 | ENCUNHAMENTO | m | 180
2.4.3.2. | Janela
2.4.3.2.1 | VERGA E CONTRAVERGA JANELA | m | 28.1
2.4.3.3. | Porta
2.4.3.3.1 | VERGA PORTA | m | 33.18
2.4.4. | 06_TIPO 04
2.4.4.1 | ENCUNHAMENTO | m | 180
2.4.4.2. | Janela
2.4.4.2.1 | VERGA E CONTRAVERGA JANELA | m | 28.1
2.4.4.3. | Porta
2.4.4.3.1 | VERGA PORTA | m | 33.18
2.4.5. | 07_TIPO 05
2.4.5.1 | ENCUNHAMENTO | m | 178.65
2.4.5.2. | Janela
2.4.5.2.1 | VERGA E CONTRAVERGA JANELA | m | 28.1
2.4.5.3. | Porta
2.4.5.3.1 | VERGA PORTA | m | 33.18
2.4.6. | 08_TIPO 06
2.4.6.1 | ENCUNHAMENTO | m | 51.19
2.5. | Mão de obra |  |  | 1913.73 |  |  | TORRE A
2.5.1. | 03_TIPO 01 |  |  |  | MÃO DE OBRA - BLOCO ANTI-CHAMAS | 137.99
2.5.1.1 | MÃO DE OBRA - BLOCO ANTI-CHAMAS | m² | 27.38 |  | MÃO DE OBRA - BLOCO CERAMICO | 1756.54
2.5.1.2 | MÃO DE OBRA - BLOCO CERAMICO | m² | 346.34 |  | MÃO DE OBRA - BLOCO REFRATARIO | 19.2
2.5.1.3 | MÃO DE OBRA - BLOCO REFRATARIO | m² | 3.84 | Verificação: | TRUE | 1913.73
2.5.2. | 04_TIPO 02
2.5.2.1 | MÃO DE OBRA - BLOCO ANTI-CHAMAS | m² | 27.38
2.5.2.2 | MÃO DE OBRA - BLOCO CERAMICO | m² | 346.34
2.5.2.3 | MÃO DE OBRA - BLOCO REFRATARIO | m² | 3.84
2.5.3. | 05_TIPO 03
2.5.3.1 | MÃO DE OBRA - BLOCO ANTI-CHAMAS | m² | 27.38
2.5.3.2 | MÃO DE OBRA - BLOCO CERAMICO | m² | 346.34
2.5.3.3 | MÃO DE OBRA - BLOCO REFRATARIO | m² | 3.84
2.5.4. | 06_TIPO 04
2.5.4.1 | MÃO DE OBRA - BLOCO ANTI-CHAMAS | m² | 27.38
2.5.4.2 | MÃO DE OBRA - BLOCO CERAMICO | m² | 346.34
2.5.4.3 | MÃO DE OBRA - BLOCO REFRATARIO | m² | 3.84
2.5.5. | 07_TIPO 05
2.5.5.1 | MÃO DE OBRA - BLOCO ANTI-CHAMAS | m² | 28.47
2.5.5.2 | MÃO DE OBRA - BLOCO CERAMICO | m² | 349.7
2.5.5.3 | MÃO DE OBRA - BLOCO REFRATARIO | m² | 3.84
2.5.6. | 08_TIPO 06
2.5.6.1 | MÃO DE OBRA - BLOCO CERAMICO | m² | 21.48
2.6. | Regularização e proteção mecânica |  |  | 610.44 |  |  | TORRE A
2.6.1. | 03_TIPO 01 |  |  |  | PROTEÇAO MECANICA | 13.73
2.6.1.1 | REGULARIZAÇAO | m² | 65.87 |  | REGULARIZAÇAO | 596.71
2.6.2. | 04_TIPO 02 |  |  | Verificação: | TRUE | 610.44
2.6.2.1 | REGULARIZAÇAO | m² | 65.87
2.6.3. | 05_TIPO 03
2.6.3.1 | REGULARIZAÇAO | m² | 65.87
2.6.4. | 06_TIPO 04
2.6.4.1 | REGULARIZAÇAO | m² | 65.87
2.6.5. | 07_TIPO 05
2.6.5.1 | REGULARIZAÇAO | m² | 65.87
2.6.6. | 08_TIPO 06
2.6.6.1 | PROTEÇAO MECANICA | m² | 13.73
2.6.6.2 | REGULARIZAÇAO | m² | 267.36
2.7. | Impermeabilizaçao e tratamentos |  |  | 872.37 |  |  | TORRE A
2.7.1. | 03_TIPO 01 |  |  |  | IMPERMEABILIZAÇAO EM AREA DE SERVIÇO | 51.8
2.7.1.1 | IMPERMEABILIZAÇAO EM AREA DE SERVIÇO | m² | 10.36 |  | IMPERMEABILIZAÇAO EM AREAS TECNICAS | 26.25
2.7.1.2 | IMPERMEABILIZAÇAO EM AREAS TECNICAS | m² | 5.25 |  | IMPERMEABILIZAÇAO EM BANHEIRO | 114.7
2.7.1.3 | IMPERMEABILIZAÇAO EM BANHEIRO | m² | 22.94 |  | IMPERMEABILIZAÇAO EM BOX DE BANHEIRO | 120.35
2.7.1.4 | IMPERMEABILIZAÇAO EM BOX DE BANHEIRO | m² | 24.07 |  | IMPERMEABILIZAÇAO EM COZINHA | 67.05
2.7.1.5 | IMPERMEABILIZAÇAO EM COZINHA | m² | 13.41 |  | IMPERMEABILIZAÇAO EM ESQUADRIAS | 32.64
2.7.1.6 | IMPERMEABILIZAÇAO EM ESQUADRIAS | m² | 6.53 |  | IMPERMEABILIZAÇAO EM SACADA | 157.95
2.7.1.7 | IMPERMEABILIZAÇAO EM SACADA | m² | 31.59 |  | IMPERMEABILIZAÇAO EM CALHAS E RUFOS | 13.73
2.7.2. | 04_TIPO 02 |  |  |  | IMPERMEABILIZAÇAO EM COBERTURAS | 287.9
2.7.2.1 | IMPERMEABILIZAÇAO EM AREA DE SERVIÇO | m² | 10.36 |  | IMPERMEABILIZAÇAO EM TELHADOS | 0
2.7.2.2 | IMPERMEABILIZAÇAO EM AREAS TECNICAS | m² | 5.25 | Verificação: | TRUE | 872.37
2.7.2.3 | IMPERMEABILIZAÇAO EM BANHEIRO | m² | 22.94
2.7.2.4 | IMPERMEABILIZAÇAO EM BOX DE BANHEIRO | m² | 24.07
2.7.2.5 | IMPERMEABILIZAÇAO EM COZINHA | m² | 13.41
2.7.2.6 | IMPERMEABILIZAÇAO EM ESQUADRIAS | m² | 6.5
2.7.2.7 | IMPERMEABILIZAÇAO EM SACADA | m² | 31.59
2.7.3. | 05_TIPO 03
2.7.3.1 | IMPERMEABILIZAÇAO EM AREA DE SERVIÇO | m² | 10.36
2.7.3.2 | IMPERMEABILIZAÇAO EM AREAS TECNICAS | m² | 5.25
2.7.3.3 | IMPERMEABILIZAÇAO EM BANHEIRO | m² | 22.94
2.7.3.4 | IMPERMEABILIZAÇAO EM BOX DE BANHEIRO | m² | 24.07
2.7.3.5 | IMPERMEABILIZAÇAO EM COZINHA | m² | 13.41
2.7.3.6 | IMPERMEABILIZAÇAO EM ESQUADRIAS | m² | 6.53
2.7.3.7 | IMPERMEABILIZAÇAO EM SACADA | m² | 31.59
2.7.4. | 06_TIPO 04
2.7.4.1 | IMPERMEABILIZAÇAO EM AREA DE SERVIÇO | m² | 10.36
2.7.4.2 | IMPERMEABILIZAÇAO EM AREAS TECNICAS | m² | 5.25
2.7.4.3 | IMPERMEABILIZAÇAO EM BANHEIRO | m² | 22.94
2.7.4.4 | IMPERMEABILIZAÇAO EM BOX DE BANHEIRO | m² | 24.07
2.7.4.5 | IMPERMEABILIZAÇAO EM COZINHA | m² | 13.41
2.7.4.6 | IMPERMEABILIZAÇAO EM ESQUADRIAS | m² | 6.54
2.7.4.7 | IMPERMEABILIZAÇAO EM SACADA | m² | 31.59
2.7.5. | 07_TIPO 05
2.7.5.1 | IMPERMEABILIZAÇAO EM AREA DE SERVIÇO | m² | 10.36
2.7.5.2 | IMPERMEABILIZAÇAO EM AREAS TECNICAS | m² | 5.25
2.7.5.3 | IMPERMEABILIZAÇAO EM BANHEIRO | m² | 22.94
2.7.5.4 | IMPERMEABILIZAÇAO EM BOX DE BANHEIRO | m² | 24.07
2.7.5.5 | IMPERMEABILIZAÇAO EM COZINHA | m² | 13.41
2.7.5.6 | IMPERMEABILIZAÇAO EM ESQUADRIAS | m² | 6.54
2.7.5.7 | IMPERMEABILIZAÇAO EM SACADA | m² | 31.59
2.7.6. | 08_TIPO 06
2.7.6.1 | IMPERMEABILIZAÇAO EM CALHAS E RUFOS | m² | 13.73
2.7.6.2 | IMPERMEABILIZAÇAO EM COBERTURAS | m² | 287.9
2.7.6.3 | IMPERMEABILIZAÇAO EM TELHADOS | m²
2.8. | Mão de obra 7 |  |  | 610.44 |  |  | TORRE A
2.8.1. | 03_TIPO 01 |  |  |  | MÃO DE OBRA - PROTEÇAO MECANICA | 13.73
2.8.1.1 | MÃO DE OBRA - REGULARIZAÇAO | m² | 65.87 |  | MÃO DE OBRA - REGULARIZAÇAO | 596.71
2.8.2. | 04_TIPO 02 |  |  | Verificação: | TRUE | 610.44
2.8.2.1 | MÃO DE OBRA - REGULARIZAÇAO | m² | 65.87
2.8.3. | 05_TIPO 03
2.8.3.1 | MÃO DE OBRA - REGULARIZAÇAO | m² | 65.87
2.8.4. | 06_TIPO 04
2.8.4.1 | MÃO DE OBRA - REGULARIZAÇAO | m² | 65.87
2.8.5. | 07_TIPO 05
2.8.5.1 | MÃO DE OBRA - REGULARIZAÇAO | m² | 65.87
2.8.6. | 08_TIPO 06
2.8.6.1 | MÃO DE OBRA - PROTEÇAO MECANICA | m² | 13.73
2.8.6.2 | MÃO DE OBRA - REGULARIZAÇAO | m² | 267.36
2.9. | Chapisco Interno |  |  | 3163.32 |  |  | TORRE A
2.9.1. | 03_TIPO 01 |  |  |  | .CHAPISCO ARGAMASSADO INTERNO | 2803.93
2.9.1.1 | .CHAPISCO ARGAMASSADO INTERNO | m² | 558.94 |  | .CHAPISCO ARGAMASSADO PARA ESTRUTURA INTERNO | 359.39
2.9.1.2 | .CHAPISCO ARGAMASSADO PARA ESTRUTURA INTERNO | m² | 72.32 | Verificação: | TRUE | 3163.32
2.9.2. | 04_TIPO 02
2.9.2.1 | .CHAPISCO ARGAMASSADO INTERNO | m² | 558.94
2.9.2.2 | .CHAPISCO ARGAMASSADO PARA ESTRUTURA INTERNO | m² | 72.32
2.9.3. | 05_TIPO 03
2.9.3.1 | .CHAPISCO ARGAMASSADO INTERNO | m² | 558.94
2.9.3.2 | .CHAPISCO ARGAMASSADO PARA ESTRUTURA INTERNO | m² | 72.32
2.9.4. | 06_TIPO 04
2.9.4.1 | .CHAPISCO ARGAMASSADO INTERNO | m² | 558.94
2.9.4.2 | .CHAPISCO ARGAMASSADO PARA ESTRUTURA INTERNO | m² | 72.32
2.9.5. | 07_TIPO 05
2.9.5.1 | .CHAPISCO ARGAMASSADO INTERNO | m² | 568.17
2.9.5.2 | .CHAPISCO ARGAMASSADO PARA ESTRUTURA INTERNO | m² | 70.11
2.10. | Reboco Interno |  |  | 3346.94 |  |  | TORRE A
2.10.1. | 03_TIPO 01 |  |  |  | .ESTUCAMENTO | 183.62
2.10.1.1 | .ESTUCAMENTO | m² | 37.18 |  | .REBOCO ARGAMASSADO INTERNO | 3163.32
2.10.1.2 | .REBOCO ARGAMASSADO INTERNO | m² | 631.26 | Verificação: | TRUE | 3346.94
2.10.2. | 04_TIPO 02
2.10.2.1 | .ESTUCAMENTO | m² | 37.18
2.10.2.2 | .REBOCO ARGAMASSADO INTERNO | m² | 631.26
2.10.3. | 05_TIPO 03
2.10.3.1 | .ESTUCAMENTO | m² | 37.18
2.10.3.2 | .REBOCO ARGAMASSADO INTERNO | m² | 631.26
2.10.4. | 06_TIPO 04
2.10.4.1 | .ESTUCAMENTO | m² | 37.18
2.10.4.2 | .REBOCO ARGAMASSADO INTERNO | m² | 631.26
2.10.5. | 07_TIPO 05
2.10.5.1 | .ESTUCAMENTO | m² | 34.9
2.10.5.2 | .REBOCO ARGAMASSADO INTERNO | m² | 638.28
2.11. | Acabamentos cerâmicos |  |  | 953.41 |  |  | TORRE A
2.11.1. | 03_TIPO 01 |  |  |  | REVESTIMENTO INTERNO, PAREDE - PORCELANATO, A. PRIVATIVA | 288.6
2.11.1.1 | REVESTIMENTO INTERNO, PAREDE - PORCELANATO, A. PRIVATIVA | m² | 47.9 |  | REVESTIMENTO INTERNO, PAREDE - PORCELANATO, A. TECNICA | 91.92
2.11.1.2 | REVESTIMENTO INTERNO, PAREDE - PORCELANATO, A. TECNICA | m² | 22.98 |  | REVESTIMENTO INTERNO, PAREDE - PORCELANATO, BANHEIRO | 549.91
2.11.1.3 | REVESTIMENTO INTERNO, PAREDE - PORCELANATO, BANHEIRO | m² | 117.12 |  | REVESTIMENTO INTERNO, PAREDE - PORCELANATO, A. COMUM | 22.98
2.11.2. | 04_TIPO 02 |  |  | Verificação: | TRUE | 953.41
2.11.2.1 | REVESTIMENTO INTERNO, PAREDE - PORCELANATO, A. PRIVATIVA | m² | 47.9
2.11.2.2 | REVESTIMENTO INTERNO, PAREDE - PORCELANATO, A. TECNICA | m² | 22.98
2.11.2.3 | REVESTIMENTO INTERNO, PAREDE - PORCELANATO, BANHEIRO | m² | 117.12
2.11.3. | 05_TIPO 03
2.11.3.1 | REVESTIMENTO INTERNO, PAREDE - PORCELANATO, A. PRIVATIVA | m² | 47.9
2.11.3.2 | REVESTIMENTO INTERNO, PAREDE - PORCELANATO, A. TECNICA | m² | 22.98
2.11.3.3 | REVESTIMENTO INTERNO, PAREDE - PORCELANATO, BANHEIRO | m² | 117.12
2.11.4. | 06_TIPO 04
2.11.4.1 | REVESTIMENTO INTERNO, PAREDE - PORCELANATO, A. PRIVATIVA | m² | 47.9
2.11.4.2 | REVESTIMENTO INTERNO, PAREDE - PORCELANATO, A. TECNICA | m² | 22.98
2.11.4.3 | REVESTIMENTO INTERNO, PAREDE - PORCELANATO, BANHEIRO | m² | 117.12
2.11.5. | 07_TIPO 05
2.11.5.1 | REVESTIMENTO INTERNO, PAREDE - PORCELANATO, A. COMUM | m² | 22.98
2.11.5.2 | REVESTIMENTO INTERNO, PAREDE - PORCELANATO, A. PRIVATIVA | m² | 97
2.11.5.3 | REVESTIMENTO INTERNO, PAREDE - PORCELANATO, BANHEIRO | m² | 81.43
2.12. | Mão de obra 2 |  |  | 6558.86 |  |  | TORRE A
2.12.1. | 03_TIPO 01 |  |  |  | MÃO DE OBRA - .CHAPISCO ARGAMASSADO INTERNO | 2803.93
2.12.1.1 | MÃO DE OBRA - .CHAPISCO ARGAMASSADO INTERNO | m² | 558.94 |  | MÃO DE OBRA - .CHAPISCO ARGAMASSADO PARA ESTRUTURA INTERNO | 359.39
2.12.1.2 | MÃO DE OBRA - .CHAPISCO ARGAMASSADO PARA ESTRUTURA INTERNO | m² | 72.32 |  | MÃO DE OBRA - .ESTUCAMENTO | 183.62
2.12.1.3 | MÃO DE OBRA - .ESTUCAMENTO | m² | 37.18 |  | MÃO DE OBRA - .REBOCO ARGAMASSADO INTERNO | 3163.32
2.12.1.4 | MÃO DE OBRA - .REBOCO ARGAMASSADO INTERNO | m² | 631.26 |  | MÃO DE OBRA - REVESTIMENTO PEITORIL | 48.6
2.12.1.5 | MÃO DE OBRA - REVESTIMENTO PEITORIL | m² | 9.72 | Verificação: | TRUE | 6558.86
2.12.2. | 04_TIPO 02
2.12.2.1 | MÃO DE OBRA - .CHAPISCO ARGAMASSADO INTERNO | m² | 558.94
2.12.2.2 | MÃO DE OBRA - .CHAPISCO ARGAMASSADO PARA ESTRUTURA INTERNO | m² | 72.32
2.12.2.3 | MÃO DE OBRA - .ESTUCAMENTO | m² | 37.18
2.12.2.4 | MÃO DE OBRA - .REBOCO ARGAMASSADO INTERNO | m² | 631.26
2.12.2.5 | MÃO DE OBRA - REVESTIMENTO PEITORIL | m² | 9.72
2.12.3. | 05_TIPO 03
2.12.3.1 | MÃO DE OBRA - .CHAPISCO ARGAMASSADO INTERNO | m² | 558.94
2.12.3.2 | MÃO DE OBRA - .CHAPISCO ARGAMASSADO PARA ESTRUTURA INTERNO | m² | 72.32
2.12.3.3 | MÃO DE OBRA - .ESTUCAMENTO | m² | 37.18
2.12.3.4 | MÃO DE OBRA - .REBOCO ARGAMASSADO INTERNO | m² | 631.26
2.12.3.5 | MÃO DE OBRA - REVESTIMENTO PEITORIL | m² | 9.72
2.12.4. | 06_TIPO 04
2.12.4.1 | MÃO DE OBRA - .CHAPISCO ARGAMASSADO INTERNO | m² | 558.94
2.12.4.2 | MÃO DE OBRA - .CHAPISCO ARGAMASSADO PARA ESTRUTURA INTERNO | m² | 72.32
2.12.4.3 | MÃO DE OBRA - .ESTUCAMENTO | m² | 37.18
2.12.4.4 | MÃO DE OBRA - .REBOCO ARGAMASSADO INTERNO | m² | 631.26
2.12.4.5 | MÃO DE OBRA - REVESTIMENTO PEITORIL | m² | 9.72
2.12.5. | 07_TIPO 05
2.12.5.1 | MÃO DE OBRA - .CHAPISCO ARGAMASSADO INTERNO | m² | 568.17
2.12.5.2 | MÃO DE OBRA - .CHAPISCO ARGAMASSADO PARA ESTRUTURA INTERNO | m² | 70.11
2.12.5.3 | MÃO DE OBRA - .ESTUCAMENTO | m² | 34.9
2.12.5.4 | MÃO DE OBRA - .REBOCO ARGAMASSADO INTERNO | m² | 638.28
2.12.5.5 | MÃO DE OBRA - REVESTIMENTO PEITORIL | m² | 9.72
2.13. | Acabamento de gesso em teto |  |  | 1097.15 |  |  | TORRE A
2.13.1. | 03_TIPO 01 |  |  |  | FORRO DE GESSO ACARTONADO, ÁREA SECA | 951.55
2.13.1.1 | FORRO DE GESSO ACARTONADO, ÁREA SECA | m² | 190.31 |  | FORRO DE GESSO ACARTONADO, ÁREA ÚMIDA | 145.6
2.13.1.2 | FORRO DE GESSO ACARTONADO, ÁREA ÚMIDA | m² | 29.12 | Verificação: | TRUE | 1097.15
2.13.2. | 04_TIPO 02
2.13.2.1 | FORRO DE GESSO ACARTONADO, ÁREA SECA | m² | 190.31
2.13.2.2 | FORRO DE GESSO ACARTONADO, ÁREA ÚMIDA | m² | 29.12
2.13.3. | 05_TIPO 03
2.13.3.1 | FORRO DE GESSO ACARTONADO, ÁREA SECA | m² | 190.31
2.13.3.2 | FORRO DE GESSO ACARTONADO, ÁREA ÚMIDA | m² | 29.12
2.13.4. | 06_TIPO 04
2.13.4.1 | FORRO DE GESSO ACARTONADO, ÁREA SECA | m² | 190.31
2.13.4.2 | FORRO DE GESSO ACARTONADO, ÁREA ÚMIDA | m² | 29.12
2.13.5. | 07_TIPO 05
2.13.5.1 | FORRO DE GESSO ACARTONADO, ÁREA SECA | m² | 190.31
2.13.5.2 | FORRO DE GESSO ACARTONADO, ÁREA ÚMIDA | m² | 29.12
2.14. | Peitoris |  |  | 48.6 |  |  | TORRE A
2.14.1. | 03_TIPO 01 |  |  |  | REVESTIMENTO - PEITORIL, PEDRA NATURAL | 48.6
2.14.1.1 | REVESTIMENTO - PEITORIL, PEDRA NATURAL | m² | 9.72 | Verificação: | TRUE | 48.6
2.14.2. | 04_TIPO 02
2.14.2.1 | REVESTIMENTO - PEITORIL, PEDRA NATURAL | m² | 9.72
2.14.3. | 05_TIPO 03
2.14.3.1 | REVESTIMENTO - PEITORIL, PEDRA NATURAL | m² | 9.72
2.14.4. | 06_TIPO 04
2.14.4.1 | REVESTIMENTO - PEITORIL, PEDRA NATURAL | m² | 9.72
2.14.5. | 07_TIPO 05
2.14.5.1 | REVESTIMENTO - PEITORIL, PEDRA NATURAL | m² | 9.72
2.15. | Revestimento interno argamassado em teto |  |  | 71.81 |  |  | TORRE A
2.15.1. | 03_TIPO 01 |  |  |  | ESTUCAMENTO EM TETO | 71.81
2.15.1.1 | ESTUCAMENTO EM TETO | m² | 14.51 | Verificação: | TRUE | 71.81
2.15.2. | 04_TIPO 02
2.15.2.1 | ESTUCAMENTO EM TETO | m² | 14.51
2.15.3. | 05_TIPO 03
2.15.3.1 | ESTUCAMENTO EM TETO | m² | 14.51
2.15.4. | 06_TIPO 04
2.15.4.1 | ESTUCAMENTO EM TETO | m² | 14.51
2.15.5. | 07_TIPO 05
2.15.5.1 | ESTUCAMENTO EM TETO | m² | 13.77
2.16. | Contrapiso |  |  | 1208.98 |  |  | TORRE A
2.16.1. | 03_TIPO 01 |  |  |  | REVESTIMENTO - CONTRA PISO, 5 cm | 144.6
2.16.1.1 | REVESTIMENTO - CONTRA PISO, 5 cm | m² | 31.71 |  | REVESTIMENTO - CONTRA PISO ACUSTICO, 5 cm | 1064.38
2.16.1.2 | REVESTIMENTO - CONTRA PISO ACUSTICO, 5 cm | m² | 213.04 | Verificação: | TRUE | 1208.98
2.16.2. | 04_TIPO 02
2.16.2.1 | REVESTIMENTO - CONTRA PISO, 5 cm | m² | 31.71
2.16.2.2 | REVESTIMENTO - CONTRA PISO ACUSTICO, 5 cm | m² | 213.04
2.16.3. | 05_TIPO 03
2.16.3.1 | REVESTIMENTO - CONTRA PISO, 5 cm | m² | 31.71
2.16.3.2 | REVESTIMENTO - CONTRA PISO ACUSTICO, 5 cm | m² | 213.04
2.16.4. | 06_TIPO 04
2.16.4.1 | REVESTIMENTO - CONTRA PISO, 5 cm | m² | 31.71
2.16.4.2 | REVESTIMENTO - CONTRA PISO ACUSTICO, 5 cm | m² | 213.04
2.16.5. | 07_TIPO 05
2.16.5.1 | REVESTIMENTO - CONTRA PISO, 5 cm | m² | 17.76
2.16.5.2 | REVESTIMENTO - CONTRA PISO ACUSTICO, 5 cm | m² | 212.22
2.17. | Mão de obra 3 |  |  | 1168.96 |  |  | TORRE A
2.17.1. | 03_TIPO 01 |  |  |  | MÃO DE OBRA - ESTUCAMENTO EM TETO | 71.81
2.17.1.1 | MÃO DE OBRA - ESTUCAMENTO EM TETO | m² | 14.51 |  | MÃO DE OBRA - FORRO DE GESSO ACARTONADO | 1097.15
2.17.1.2 | MÃO DE OBRA - FORRO DE GESSO ACARTONADO | m² | 219.43 | Verificação: | TRUE | 1168.96
2.17.2. | 04_TIPO 02
2.17.2.1 | MÃO DE OBRA - ESTUCAMENTO EM TETO | m² | 14.51
2.17.2.2 | MÃO DE OBRA - FORRO DE GESSO ACARTONADO | m² | 219.43
2.17.3. | 05_TIPO 03
2.17.3.1 | MÃO DE OBRA - ESTUCAMENTO EM TETO | m² | 14.51
2.17.3.2 | MÃO DE OBRA - FORRO DE GESSO ACARTONADO | m² | 219.43
2.17.4. | 06_TIPO 04
2.17.4.1 | MÃO DE OBRA - ESTUCAMENTO EM TETO | m² | 14.51
2.17.4.2 | MÃO DE OBRA - FORRO DE GESSO ACARTONADO | m² | 219.43
2.17.5. | 07_TIPO 05
2.17.5.1 | MÃO DE OBRA - ESTUCAMENTO EM TETO | m² | 13.77
2.17.5.2 | MÃO DE OBRA - FORRO DE GESSO ACARTONADO | m² | 219.43
2.18. | Acabamentos cerâmicos em piso |  |  | 745.49 |  |  | TORRE A
2.18.1. | 03_TIPO 01 |  |  |  | REVESTIMENTO - PORCELANATO, AREA PRIVATIVA INTERNA | 576.97
2.18.1.1 | REVESTIMENTO - PORCELANATO, AREA PRIVATIVA INTERNA | m² | 121.1 |  | REVESTIMENTO - PORCELANATO, A. TECNICA | 18.6
2.18.1.2 | REVESTIMENTO - PORCELANATO, A. TECNICA | m² | 3.72 |  | REVESTIMENTO - PORCELANATO, BANHEIRO | 69.7
2.18.1.3 | REVESTIMENTO - PORCELANATO, BANHEIRO | m² | 13.94 |  | REVESTIMENTO - PORCELANATO, HALL INTERNO | 51.7
2.18.1.4 | REVESTIMENTO - PORCELANATO, HALL INTERNO | m² | 10.34 |  | REVESTIMENTO - PORCELANATO, AREA PRIVATIVA EXTERNA | 28.52
2.18.2. | 04_TIPO 02 |  |  | Verificação: | TRUE | 745.49
2.18.2.1 | REVESTIMENTO - PORCELANATO, AREA PRIVATIVA INTERNA | m² | 121.1
2.18.2.2 | REVESTIMENTO - PORCELANATO, A. TECNICA | m² | 3.72
2.18.2.3 | REVESTIMENTO - PORCELANATO, BANHEIRO | m² | 13.94
2.18.2.4 | REVESTIMENTO - PORCELANATO, HALL INTERNO | m² | 10.34
2.18.3. | 05_TIPO 03
2.18.3.1 | REVESTIMENTO - PORCELANATO, AREA PRIVATIVA INTERNA | m² | 121.1
2.18.3.2 | REVESTIMENTO - PORCELANATO, A. TECNICA | m² | 3.72
2.18.3.3 | REVESTIMENTO - PORCELANATO, BANHEIRO | m² | 13.94
2.18.3.4 | REVESTIMENTO - PORCELANATO, HALL INTERNO | m² | 10.34
2.18.4. | 06_TIPO 04
2.18.4.1 | REVESTIMENTO - PORCELANATO, AREA PRIVATIVA INTERNA | m² | 121.1
2.18.4.2 | REVESTIMENTO - PORCELANATO, A. TECNICA | m² | 3.72
2.18.4.3 | REVESTIMENTO - PORCELANATO, BANHEIRO | m² | 13.94
2.18.4.4 | REVESTIMENTO - PORCELANATO, HALL INTERNO | m² | 10.34
2.18.5. | 07_TIPO 05
2.18.5.1 | REVESTIMENTO - PORCELANATO, AREA PRIVATIVA EXTERNA | m² | 28.52
2.18.5.2 | REVESTIMENTO - PORCELANATO, AREA PRIVATIVA INTERNA | m² | 92.57
2.18.5.3 | REVESTIMENTO - PORCELANATO, A. TECNICA | m² | 3.72
2.18.5.4 | REVESTIMENTO - PORCELANATO, BANHEIRO | m² | 13.94
2.18.5.5 | REVESTIMENTO - PORCELANATO, HALL INTERNO | m² | 10.34
2.19. | Acabamentos especiais |  |  | 365.7 |  |  | TORRE A
2.19.1. | 03_TIPO 01 |  |  |  | REVESTIMENTO - VINILICO, AREA PRIVATIVA | 365.7
2.19.1.1 | REVESTIMENTO - VINILICO, AREA PRIVATIVA | m² | 73.14 | Verificação: | TRUE | 365.7
2.19.2. | 04_TIPO 02
2.19.2.1 | REVESTIMENTO - VINILICO, AREA PRIVATIVA | m² | 73.14
2.19.3. | 05_TIPO 03
2.19.3.1 | REVESTIMENTO - VINILICO, AREA PRIVATIVA | m² | 73.14
2.19.4. | 06_TIPO 04
2.19.4.1 | REVESTIMENTO - VINILICO, AREA PRIVATIVA | m² | 73.14
2.19.5. | 07_TIPO 05
2.19.5.1 | REVESTIMENTO - VINILICO, AREA PRIVATIVA | m² | 73.14
2.20. | Rodapes |  |  | 993.59 |  |  | TORRE A
2.20.1. | 03_TIPO 01 |  |  |  | RODAPE EM PINTURA, 10 cm | 97.64
2.20.1.1 | RODAPE EM PINTURA, 10 cm | m | 19.56 |  | RODAPE EM PORCELANATO, 10 cm | 165.65
2.20.1.2 | RODAPE EM PORCELANATO, 10 cm | m | 33.13 |  | RODAPE EM PVC, 10 cm | 730.3
2.20.1.3 | RODAPE EM PVC, 10 cm | m | 146.06 | Verificação: | TRUE | 993.59
2.20.2. | 04_TIPO 02
2.20.2.1 | RODAPE EM PINTURA, 10 cm | m | 19.56
2.20.2.2 | RODAPE EM PORCELANATO, 10 cm | m | 33.13
2.20.2.3 | RODAPE EM PVC, 10 cm | m | 146.06
2.20.3. | 05_TIPO 03
2.20.3.1 | RODAPE EM PINTURA, 10 cm | m | 19.56
2.20.3.2 | RODAPE EM PORCELANATO, 10 cm | m | 33.13
2.20.3.3 | RODAPE EM PVC, 10 cm | m | 146.06
2.20.4. | 06_TIPO 04
2.20.4.1 | RODAPE EM PINTURA, 10 cm | m | 19.57
2.20.4.2 | RODAPE EM PORCELANATO, 10 cm | m | 33.13
2.20.4.3 | RODAPE EM PVC, 10 cm | m | 146.06
2.20.5. | 07_TIPO 05
2.20.5.1 | RODAPE EM PINTURA, 10 cm | m | 19.39
2.20.5.2 | RODAPE EM PORCELANATO, 10 cm | m | 33.13
2.20.5.3 | RODAPE EM PVC, 10 cm | m | 146.06
2.21. | Soleira |  |  | 9.4 |  |  | TORRE A
2.21.1. | 03_TIPO 01 |  |  |  | REVESTIMENTO - SOLEIRA, PEDRA NATURAL | 9.4
2.21.1.1 | REVESTIMENTO - SOLEIRA, PEDRA NATURAL | m² | 1.88 | Verificação: | TRUE | 9.4
2.21.2. | 04_TIPO 02
2.21.2.1 | REVESTIMENTO - SOLEIRA, PEDRA NATURAL | m² | 1.88
2.21.3. | 05_TIPO 03
2.21.3.1 | REVESTIMENTO - SOLEIRA, PEDRA NATURAL | m² | 1.88
2.21.4. | 06_TIPO 04
2.21.4.1 | REVESTIMENTO - SOLEIRA, PEDRA NATURAL | m² | 1.88
2.21.5. | 07_TIPO 05
2.21.5.1 | REVESTIMENTO - SOLEIRA, PEDRA NATURAL | m² | 1.88
2.22. | Mão de obra 4 |  |  | 3325.05 |  |  | TORRE A
2.22.1. | 03_TIPO 01 |  |  |  | MÃO DE OBRA - CONTRA PISO ACUSTICO | 1064.38
2.22.1.1 | MÃO DE OBRA - CONTRA PISO ACUSTICO | m² | 213.04 |  | MÃO DE OBRA - CONTRA PISO COMUM | 122
2.22.1.2 | MÃO DE OBRA - CONTRA PISO COMUM | m² | 26.06 |  | MÃO DE OBRA - REVESTIMENTO PORCELANATO | 745.5
2.22.1.3 | MÃO DE OBRA - REVESTIMENTO PORCELANATO | m² | 149.1 |  | MÃO DE OBRA - REVESTIMENTO VINILICO | 365.7
2.22.1.4 | MÃO DE OBRA - REVESTIMENTO VINILICO | m² | 73.14 |  | MÃO DE OBRA - REVESTIMENTO SOLEIRA | 9.4
2.22.1.5 | MÃO DE OBRA - REVESTIMENTO SOLEIRA | m² | 1.88 |  | MÃO DE OBRA - REVESTIMENTO PINTURA RESINA | 24.48
2.22.1.6 | MÃO DE OBRA - REVESTIMENTO PINTURA RESINA | m² | 6.12 |  | MÃO DE OBRA - RODAPE EM PINTURA | 97.64
2.22.1.7 | MÃO DE OBRA - RODAPE EM PINTURA | m | 19.56 |  | MÃO DE OBRA - RODAPE EM PORCELANATO | 165.65
2.22.1.8 | MÃO DE OBRA - RODAPE EM PORCELANATO | m | 33.13 |  | MÃO DE OBRA - RODAPE EM PVC | 730.3
2.22.1.9 | MÃO DE OBRA - RODAPE EM PVC | m | 146.06 | Verificação: | TRUE | 3325.05
2.22.2. | 04_TIPO 02
2.22.2.1 | MÃO DE OBRA - CONTRA PISO ACUSTICO | m² | 213.04
2.22.2.2 | MÃO DE OBRA - CONTRA PISO COMUM | m² | 26.06
2.22.2.3 | MÃO DE OBRA - REVESTIMENTO PORCELANATO | m² | 149.1
2.22.2.4 | MÃO DE OBRA - REVESTIMENTO VINILICO | m² | 73.14
2.22.2.5 | MÃO DE OBRA - REVESTIMENTO SOLEIRA | m² | 1.88
2.22.2.6 | MÃO DE OBRA - REVESTIMENTO PINTURA RESINA | m² | 6.12
2.22.2.7 | MÃO DE OBRA - RODAPE EM PINTURA | m | 19.56
2.22.2.8 | MÃO DE OBRA - RODAPE EM PORCELANATO | m | 33.13
2.22.2.9 | MÃO DE OBRA - RODAPE EM PVC | m | 146.06
2.22.3. | 05_TIPO 03
2.22.3.1 | MÃO DE OBRA - CONTRA PISO ACUSTICO | m² | 213.04
2.22.3.2 | MÃO DE OBRA - CONTRA PISO COMUM | m² | 26.06
2.22.3.3 | MÃO DE OBRA - REVESTIMENTO PORCELANATO | m² | 149.1
2.22.3.4 | MÃO DE OBRA - REVESTIMENTO VINILICO | m² | 73.14
2.22.3.5 | MÃO DE OBRA - REVESTIMENTO SOLEIRA | m² | 1.88
2.22.3.6 | MÃO DE OBRA - REVESTIMENTO PINTURA RESINA | m² | 6.12
2.22.3.7 | MÃO DE OBRA - RODAPE EM PINTURA | m | 19.56
2.22.3.8 | MÃO DE OBRA - RODAPE EM PORCELANATO | m | 33.13
2.22.3.9 | MÃO DE OBRA - RODAPE EM PVC | m | 146.06
2.22.4. | 06_TIPO 04
2.22.4.1 | MÃO DE OBRA - CONTRA PISO ACUSTICO | m² | 213.04
2.22.4.2 | MÃO DE OBRA - CONTRA PISO COMUM | m² | 26.06
2.22.4.3 | MÃO DE OBRA - REVESTIMENTO PORCELANATO | m² | 149.1
2.22.4.4 | MÃO DE OBRA - REVESTIMENTO VINILICO | m² | 73.14
2.22.4.5 | MÃO DE OBRA - REVESTIMENTO SOLEIRA | m² | 1.88
2.22.4.6 | MÃO DE OBRA - REVESTIMENTO PINTURA RESINA | m² | 6.12
2.22.4.7 | MÃO DE OBRA - RODAPE EM PINTURA | m | 19.57
2.22.4.8 | MÃO DE OBRA - RODAPE EM PORCELANATO | m | 33.13
2.22.4.9 | MÃO DE OBRA - RODAPE EM PVC | m | 146.06
2.22.5. | 07_TIPO 05
2.22.5.1 | MÃO DE OBRA - CONTRA PISO ACUSTICO | m² | 212.22
2.22.5.2 | MÃO DE OBRA - CONTRA PISO COMUM | m² | 17.76
2.22.5.3 | MÃO DE OBRA - REVESTIMENTO PORCELANATO | m² | 149.1
2.22.5.4 | MÃO DE OBRA - REVESTIMENTO VINILICO | m² | 73.14
2.22.5.5 | MÃO DE OBRA - REVESTIMENTO SOLEIRA | m² | 1.88
2.22.5.6 | MÃO DE OBRA - RODAPE EM PINTURA | m | 19.39
2.22.5.7 | MÃO DE OBRA - RODAPE EM PORCELANATO | m | 33.13
2.22.5.8 | MÃO DE OBRA - RODAPE EM PVC | m | 146.06
2.23. | Sistema de pintura em piso |  |  | 43.33 |  |  | TORRE A
2.23.1. | 03_TIPO 01 |  |  |  | REVESTIMENTO - PINTURA RESINA, ESCADA/ANTECAMARA | 28.05
2.23.1.1 | REVESTIMENTO - PINTURA RESINA, ESCADA/ANTECAMARA | m² | 5.61 |  | REVESTIMENTO - PINTURA RESINA, ESCADA/ANTECAMERA | 15.28
2.23.1.2 | REVESTIMENTO - PINTURA RESINA, ESCADA/ANTECAMERA | m² | 3 | Verificação: | TRUE | 43.33
2.23.1.3 | REVESTIMENTO - PINTURA RESINA, ESCADA/ANTECAMERA | m³ | 0.82
2.23.2. | 04_TIPO 02
2.23.2.1 | REVESTIMENTO - PINTURA RESINA, ESCADA/ANTECAMARA | m² | 5.61
2.23.2.2 | REVESTIMENTO - PINTURA RESINA, ESCADA/ANTECAMERA | m² | 3
2.23.2.3 | REVESTIMENTO - PINTURA RESINA, ESCADA/ANTECAMERA | m³ | 0.82
2.23.3. | 05_TIPO 03
2.23.3.1 | REVESTIMENTO - PINTURA RESINA, ESCADA/ANTECAMARA | m² | 5.61
2.23.3.2 | REVESTIMENTO - PINTURA RESINA, ESCADA/ANTECAMERA | m² | 3
2.23.3.3 | REVESTIMENTO - PINTURA RESINA, ESCADA/ANTECAMERA | m³ | 0.82
2.23.4. | 06_TIPO 04
2.23.4.1 | REVESTIMENTO - PINTURA RESINA, ESCADA/ANTECAMARA | m² | 5.61
2.23.4.2 | REVESTIMENTO - PINTURA RESINA, ESCADA/ANTECAMERA | m² | 3
2.23.4.3 | REVESTIMENTO - PINTURA RESINA, ESCADA/ANTECAMERA | m³ | 0.82
2.23.5. | 07_TIPO 05
2.23.5.1 | REVESTIMENTO - PINTURA RESINA, ESCADA/ANTECAMARA | m² | 5.61
2.24. | Sistemas de pintura em teto |  |  | 1097.15 |  |  | TORRE A
2.24.1. | 03_TIPO 01 |  |  |  | PINTURA EM TETO | 1097.15
2.24.1.1 | PINTURA EM TETO | m² | 219.43 | Verificação: | TRUE | 1097.15
2.24.2. | 04_TIPO 02
2.24.2.1 | PINTURA EM TETO | m² | 219.43
2.24.3. | 05_TIPO 03
2.24.3.1 | PINTURA EM TETO | m² | 219.43
2.24.4. | 06_TIPO 04
2.24.4.1 | PINTURA EM TETO | m² | 219.43
2.24.5. | 07_TIPO 05
2.24.5.1 | PINTURA EM TETO | m² | 219.43
2.25. | Sistemas de pintura em parede |  |  | 2523.74 |  |  | TORRE A
2.25.1. | 03_TIPO 01 |  |  |  | REVESTIMENTO INTERNO, PAREDE - PINTURA, A. PRIVATIVA | 1874.45
2.25.1.1 | REVESTIMENTO INTERNO, PAREDE - PINTURA, A. PRIVATIVA | m² | 377.57 |  | REVESTIMENTO INTERNO, PAREDE - PINTURA, FOSSOS E DUTOS | 183.62
2.25.1.2 | REVESTIMENTO INTERNO, PAREDE - PINTURA, FOSSOS E DUTOS | m² | 37.18 |  | REVESTIMENTO INTERNO, PAREDE - PINTURA, HALL | 171.7
2.25.1.3 | REVESTIMENTO INTERNO, PAREDE - PINTURA, HALL | m² | 34.34 |  | REVESTIMENTO INTERNO, PAREDE - TEXTURA, ESCADA/ANTECAMARA | 293.97
2.25.1.4 | REVESTIMENTO INTERNO, PAREDE - TEXTURA, ESCADA/ANTECAMARA | m² | 57.39 | Verificação: | TRUE | 2523.74
2.25.2. | 04_TIPO 02
2.25.2.1 | REVESTIMENTO INTERNO, PAREDE - PINTURA, A. PRIVATIVA | m² | 377.57
2.25.2.2 | REVESTIMENTO INTERNO, PAREDE - PINTURA, FOSSOS E DUTOS | m² | 37.18
2.25.2.3 | REVESTIMENTO INTERNO, PAREDE - PINTURA, HALL | m² | 34.34
2.25.2.4 | REVESTIMENTO INTERNO, PAREDE - TEXTURA, ESCADA/ANTECAMARA | m² | 57.39
2.25.3. | 05_TIPO 03
2.25.3.1 | REVESTIMENTO INTERNO, PAREDE - PINTURA, A. PRIVATIVA | m² | 377.57
2.25.3.2 | REVESTIMENTO INTERNO, PAREDE - PINTURA, FOSSOS E DUTOS | m² | 37.18
2.25.3.3 | REVESTIMENTO INTERNO, PAREDE - PINTURA, HALL | m² | 34.34
2.25.3.4 | REVESTIMENTO INTERNO, PAREDE - TEXTURA, ESCADA/ANTECAMARA | m² | 57.39
2.25.4. | 06_TIPO 04
2.25.4.1 | REVESTIMENTO INTERNO, PAREDE - PINTURA, A. PRIVATIVA | m² | 377.57
2.25.4.2 | REVESTIMENTO INTERNO, PAREDE - PINTURA, FOSSOS E DUTOS | m² | 37.18
2.25.4.3 | REVESTIMENTO INTERNO, PAREDE - PINTURA, HALL | m² | 34.34
2.25.4.4 | REVESTIMENTO INTERNO, PAREDE - TEXTURA, ESCADA/ANTECAMARA | m² | 57.39
2.25.5. | 07_TIPO 05
2.25.5.1 | REVESTIMENTO INTERNO, PAREDE - PINTURA, A. PRIVATIVA | m² | 364.17
2.25.5.2 | REVESTIMENTO INTERNO, PAREDE - PINTURA, FOSSOS E DUTOS | m² | 34.9
2.25.5.3 | REVESTIMENTO INTERNO, PAREDE - PINTURA, HALL | m² | 34.34
2.25.5.4 | REVESTIMENTO INTERNO, PAREDE - TEXTURA, ESCADA/ANTECAMARA | m² | 64.41
2.26. | Mão de obra 5 |  |  | 3660.98 |  |  | TORRE A
2.26.1. | 03_TIPO 01 |  |  |  | MÃO DE OBRA - REVESTIMENTO PINTURA RESINA | 40.09
2.26.1.1 | MÃO DE OBRA - REVESTIMENTO PINTURA RESINA | m² | 8.62 |  | MÃO DE OBRA - PINTURA INTERNA - PAREDE | 2229.77
2.26.1.2 | MÃO DE OBRA - PINTURA INTERNA - PAREDE | m² | 449.09 |  | MÃO DE OBRA - TEXTURA INTERNA - PAREDE | 293.97
2.26.1.3 | MÃO DE OBRA - TEXTURA INTERNA - PAREDE | m² | 57.39 |  | MÃO DE OBRA - PINTURA EM TETO | 1097.15
2.26.1.4 | MÃO DE OBRA - PINTURA EM TETO | m² | 219.43 | Verificação: | TRUE | 3660.98
2.26.2. | 04_TIPO 02
2.26.2.1 | MÃO DE OBRA - REVESTIMENTO PINTURA RESINA | m² | 8.62
2.26.2.2 | MÃO DE OBRA - PINTURA INTERNA - PAREDE | m² | 449.09
2.26.2.3 | MÃO DE OBRA - TEXTURA INTERNA - PAREDE | m² | 57.39
2.26.2.4 | MÃO DE OBRA - PINTURA EM TETO | m² | 219.43
2.26.3. | 05_TIPO 03
2.26.3.1 | MÃO DE OBRA - REVESTIMENTO PINTURA RESINA | m² | 8.62
2.26.3.2 | MÃO DE OBRA - PINTURA INTERNA - PAREDE | m² | 449.09
2.26.3.3 | MÃO DE OBRA - TEXTURA INTERNA - PAREDE | m² | 57.39
2.26.3.4 | MÃO DE OBRA - PINTURA EM TETO | m² | 219.43
2.26.4. | 06_TIPO 04
2.26.4.1 | MÃO DE OBRA - REVESTIMENTO PINTURA RESINA | m² | 8.62
2.26.4.2 | MÃO DE OBRA - PINTURA INTERNA - PAREDE | m² | 449.09
2.26.4.3 | MÃO DE OBRA - TEXTURA INTERNA - PAREDE | m² | 57.39
2.26.4.4 | MÃO DE OBRA - PINTURA EM TETO | m² | 219.43
2.26.5. | 07_TIPO 05
2.26.5.1 | MÃO DE OBRA - REVESTIMENTO PINTURA RESINA | m² | 5.61
2.26.5.2 | MÃO DE OBRA - PINTURA INTERNA - PAREDE | m² | 433.41
2.26.5.3 | MÃO DE OBRA - TEXTURA INTERNA - PAREDE | m² | 64.41
2.26.5.4 | MÃO DE OBRA - PINTURA EM TETO | m² | 219.43
2.27. | Esquadrias de alumínio |  |  | 448.4 |  |  | TORRE A
2.27.1. | 03_TIPO 01 |  |  |  | GUARDA-CORPO, VIDRO, 110 cm | 99.7
2.27.1.1. | Corrimão |  |  |  | ABERTURA PARA CHURRASQUEIRA, ALUMÍNIO, 60 x 60 cm | 0.25
2.27.1.1.1 | GUARDA-CORPO, VIDRO, 110 cm | m | 19.94 |  | JANELA DE CORRER COM BARRA CENTRAL, 2 FOLHAS, ALUMÍNIO E VIDRO, 160 x 214 cm | 68.4
2.27.1.2. | Janela |  |  |  | JANELA MAXIM-AIR, 1 FOLHA, ALUMÍNIO E VIDRO, 150 x 80 cm | 7.55
2.27.1.2.1 | ABERTURA PARA CHURRASQUEIRA, ALUMÍNIO, 60 x 60 cm | m² | 0.05 |  | JANELA MAXIM-AIR, 1 FOLHA, ALUMÍNIO E VIDRO, 60 x 180 cm | 15.3
2.27.1.2.2 | JANELA DE CORRER COM BARRA CENTRAL, 2 FOLHAS, ALUMÍNIO E VIDRO, 160 x 214 cm | m² | 13.68 |  | JANELA MAXIM-AIR, 1 FOLHA, ALUMÍNIO E VIDRO, 60 x 50 cm | 4.6
2.27.1.2.3 | JANELA MAXIM-AIR, 1 FOLHA, ALUMÍNIO E VIDRO, 150 x 80 cm | m² | 1.51 |  | 50mm x 100 mm | 32.2
2.27.1.2.4 | JANELA MAXIM-AIR, 1 FOLHA, ALUMÍNIO E VIDRO, 60 x 180 cm | m² | 3.06 |  | JANELA DE CANTO, COM PEITORIL FIXO, ALUMÍNIO E VIDRO, 251 x 221 cm | 49.4
2.27.1.2.5 | JANELA MAXIM-AIR, 1 FOLHA, ALUMÍNIO E VIDRO, 60 x 50 cm | m² | 0.92 |  | JANELA DE CANTO, COM PEITORIL FIXO, ALUMÍNIO E VIDRO, 96 x 221 cm | 19.2
2.27.1.3. | Membro |  |  |  | PV4.2 - JANELA DE CANTO, COM PEITORIL FIXO, ALUMÍNIO E VIDRO, 251 x 221 cm | 50.05
2.27.1.3.1 | 50mm x 100 mm | m² | 6.44 |  | PV5.1 - JANELA DE CANTO, COM PEITORIL FIXO, ALUMÍNIO E VIDRO, 96 x 221 cm | 19.5
2.27.1.4. | Placa |  |  |  | A00 - Abertura elevador | 20.8
2.27.1.4.1 | JANELA DE CANTO, COM PEITORIL FIXO, ALUMÍNIO E VIDRO, 251 x 221 cm | m² | 9.88 |  | PORTA DE ABRIR, 1 FOLHA + VIDRO FIXO, ALUMÍNIO VENEZIANA, 60 x 235 cm | 14.05
2.27.1.4.2 | JANELA DE CANTO, COM PEITORIL FIXO, ALUMÍNIO E VIDRO, 96 x 221 cm | m² | 3.84 |  | PORTA DE CORRER, 2 FOLHAS, VIDRO E ALUMÍNIO, 200 x 237 cm | 47.4
2.27.1.4.3 | PV4.2 - JANELA DE CANTO, COM PEITORIL FIXO, ALUMÍNIO E VIDRO, 251 x 221 cm | m² | 10.01 | Verificação: | TRUE | 448.4
2.27.1.4.4 | PV5.1 - JANELA DE CANTO, COM PEITORIL FIXO, ALUMÍNIO E VIDRO, 96 x 221 cm | m² | 3.9
2.27.1.5. | Porta
2.27.1.5.1 | A00 - Abertura elevador | m² | 4.16
2.27.1.5.2 | PORTA DE ABRIR, 1 FOLHA + VIDRO FIXO, ALUMÍNIO VENEZIANA, 60 x 235 cm | m² | 2.81
2.27.1.5.3 | PORTA DE CORRER, 2 FOLHAS, VIDRO E ALUMÍNIO, 200 x 237 cm | m² | 9.48
2.27.2. | 04_TIPO 02
2.27.2.1. | Corrimão
2.27.2.1.1 | GUARDA-CORPO, VIDRO, 110 cm | m | 19.94
2.27.2.2. | Janela
2.27.2.2.1 | ABERTURA PARA CHURRASQUEIRA, ALUMÍNIO, 60 x 60 cm | m² | 0.05
2.27.2.2.2 | JANELA DE CORRER COM BARRA CENTRAL, 2 FOLHAS, ALUMÍNIO E VIDRO, 160 x 214 cm | m² | 13.68
2.27.2.2.3 | JANELA MAXIM-AIR, 1 FOLHA, ALUMÍNIO E VIDRO, 150 x 80 cm | m² | 1.51
2.27.2.2.4 | JANELA MAXIM-AIR, 1 FOLHA, ALUMÍNIO E VIDRO, 60 x 180 cm | m² | 3.06
2.27.2.2.5 | JANELA MAXIM-AIR, 1 FOLHA, ALUMÍNIO E VIDRO, 60 x 50 cm | m² | 0.92
2.27.2.3. | Membro
2.27.2.3.1 | 50mm x 100 mm | m² | 6.44
2.27.2.4. | Placa
2.27.2.4.1 | JANELA DE CANTO, COM PEITORIL FIXO, ALUMÍNIO E VIDRO, 251 x 221 cm | m² | 9.88
2.27.2.4.2 | JANELA DE CANTO, COM PEITORIL FIXO, ALUMÍNIO E VIDRO, 96 x 221 cm | m² | 3.84
2.27.2.4.3 | PV4.2 - JANELA DE CANTO, COM PEITORIL FIXO, ALUMÍNIO E VIDRO, 251 x 221 cm | m² | 10.01
2.27.2.4.4 | PV5.1 - JANELA DE CANTO, COM PEITORIL FIXO, ALUMÍNIO E VIDRO, 96 x 221 cm | m² | 3.9
2.27.2.5. | Porta
2.27.2.5.1 | A00 - Abertura elevador | m² | 4.16
2.27.2.5.2 | PORTA DE ABRIR, 1 FOLHA + VIDRO FIXO, ALUMÍNIO VENEZIANA, 60 x 235 cm | m² | 2.81
2.27.2.5.3 | PORTA DE CORRER, 2 FOLHAS, VIDRO E ALUMÍNIO, 200 x 237 cm | m² | 9.48
2.27.3. | 05_TIPO 03
2.27.3.1. | Corrimão
2.27.3.1.1 | GUARDA-CORPO, VIDRO, 110 cm | m | 19.94
2.27.3.2. | Janela
2.27.3.2.1 | ABERTURA PARA CHURRASQUEIRA, ALUMÍNIO, 60 x 60 cm | m² | 0.05
2.27.3.2.2 | JANELA DE CORRER COM BARRA CENTRAL, 2 FOLHAS, ALUMÍNIO E VIDRO, 160 x 214 cm | m² | 13.68
2.27.3.2.3 | JANELA MAXIM-AIR, 1 FOLHA, ALUMÍNIO E VIDRO, 150 x 80 cm | m² | 1.51
2.27.3.2.4 | JANELA MAXIM-AIR, 1 FOLHA, ALUMÍNIO E VIDRO, 60 x 180 cm | m² | 3.06
2.27.3.2.5 | JANELA MAXIM-AIR, 1 FOLHA, ALUMÍNIO E VIDRO, 60 x 50 cm | m² | 0.92
2.27.3.3. | Membro
2.27.3.3.1 | 50mm x 100 mm | m² | 6.44
2.27.3.4. | Placa
2.27.3.4.1 | JANELA DE CANTO, COM PEITORIL FIXO, ALUMÍNIO E VIDRO, 251 x 221 cm | m² | 9.88
2.27.3.4.2 | JANELA DE CANTO, COM PEITORIL FIXO, ALUMÍNIO E VIDRO, 96 x 221 cm | m² | 3.84
2.27.3.4.3 | PV4.2 - JANELA DE CANTO, COM PEITORIL FIXO, ALUMÍNIO E VIDRO, 251 x 221 cm | m² | 10.01
2.27.3.4.4 | PV5.1 - JANELA DE CANTO, COM PEITORIL FIXO, ALUMÍNIO E VIDRO, 96 x 221 cm | m² | 3.9
2.27.3.5. | Porta
2.27.3.5.1 | A00 - Abertura elevador | m² | 4.16
2.27.3.5.2 | PORTA DE ABRIR, 1 FOLHA + VIDRO FIXO, ALUMÍNIO VENEZIANA, 60 x 235 cm | m² | 2.81
2.27.3.5.3 | PORTA DE CORRER, 2 FOLHAS, VIDRO E ALUMÍNIO, 200 x 237 cm | m² | 9.48
2.27.4. | 06_TIPO 04
2.27.4.1. | Corrimão
2.27.4.1.1 | GUARDA-CORPO, VIDRO, 110 cm | m | 19.94
2.27.4.2. | Janela
2.27.4.2.1 | ABERTURA PARA CHURRASQUEIRA, ALUMÍNIO, 60 x 60 cm | m² | 0.05
2.27.4.2.2 | JANELA DE CORRER COM BARRA CENTRAL, 2 FOLHAS, ALUMÍNIO E VIDRO, 160 x 214 cm | m² | 13.68
2.27.4.2.3 | JANELA MAXIM-AIR, 1 FOLHA, ALUMÍNIO E VIDRO, 150 x 80 cm | m² | 1.51
2.27.4.2.4 | JANELA MAXIM-AIR, 1 FOLHA, ALUMÍNIO E VIDRO, 60 x 180 cm | m² | 3.06
2.27.4.2.5 | JANELA MAXIM-AIR, 1 FOLHA, ALUMÍNIO E VIDRO, 60 x 50 cm | m² | 0.92
2.27.4.3. | Membro
2.27.4.3.1 | 50mm x 100 mm | m² | 6.44
2.27.4.4. | Placa
2.27.4.4.1 | JANELA DE CANTO, COM PEITORIL FIXO, ALUMÍNIO E VIDRO, 251 x 221 cm | m² | 9.88
2.27.4.4.2 | JANELA DE CANTO, COM PEITORIL FIXO, ALUMÍNIO E VIDRO, 96 x 221 cm | m² | 3.84
2.27.4.4.3 | PV4.2 - JANELA DE CANTO, COM PEITORIL FIXO, ALUMÍNIO E VIDRO, 251 x 221 cm | m² | 10.01
2.27.4.4.4 | PV5.1 - JANELA DE CANTO, COM PEITORIL FIXO, ALUMÍNIO E VIDRO, 96 x 221 cm | m² | 3.9
2.27.4.5. | Porta
2.27.4.5.1 | A00 - Abertura elevador | m² | 4.16
2.27.4.5.2 | PORTA DE ABRIR, 1 FOLHA + VIDRO FIXO, ALUMÍNIO VENEZIANA, 60 x 235 cm | m² | 2.81
2.27.4.5.3 | PORTA DE CORRER, 2 FOLHAS, VIDRO E ALUMÍNIO, 200 x 237 cm | m² | 9.48
2.27.5. | 07_TIPO 05
2.27.5.1. | Corrimão
2.27.5.1.1 | GUARDA-CORPO, VIDRO, 110 cm | m | 19.94
2.27.5.2. | Janela
2.27.5.2.1 | ABERTURA PARA CHURRASQUEIRA, ALUMÍNIO, 60 x 60 cm | m² | 0.05
2.27.5.2.2 | JANELA DE CORRER COM BARRA CENTRAL, 2 FOLHAS, ALUMÍNIO E VIDRO, 160 x 214 cm | m² | 13.68
2.27.5.2.3 | JANELA MAXIM-AIR, 1 FOLHA, ALUMÍNIO E VIDRO, 150 x 80 cm | m² | 1.51
2.27.5.2.4 | JANELA MAXIM-AIR, 1 FOLHA, ALUMÍNIO E VIDRO, 60 x 180 cm | m² | 3.06
2.27.5.2.5 | JANELA MAXIM-AIR, 1 FOLHA, ALUMÍNIO E VIDRO, 60 x 50 cm | m² | 0.92
2.27.5.3. | Membro
2.27.5.3.1 | 50mm x 100 mm | m² | 6.44
2.27.5.4. | Placa
2.27.5.4.1 | JANELA DE CANTO, COM PEITORIL FIXO, ALUMÍNIO E VIDRO, 251 x 221 cm | m² | 9.88
2.27.5.4.2 | JANELA DE CANTO, COM PEITORIL FIXO, ALUMÍNIO E VIDRO, 96 x 221 cm | m² | 3.84
2.27.5.4.3 | PV4.2 - JANELA DE CANTO, COM PEITORIL FIXO, ALUMÍNIO E VIDRO, 251 x 221 cm | m² | 10.01
2.27.5.4.4 | PV5.1 - JANELA DE CANTO, COM PEITORIL FIXO, ALUMÍNIO E VIDRO, 96 x 221 cm | m² | 3.9
2.27.5.5. | Porta
2.27.5.5.1 | A00 - Abertura elevador | m² | 4.16
2.27.5.5.2 | PORTA DE ABRIR, 1 FOLHA + VIDRO FIXO, ALUMÍNIO VENEZIANA, 60 x 235 cm | m² | 2.81
2.27.5.5.3 | PORTA DE CORRER, 2 FOLHAS, VIDRO E ALUMÍNIO, 200 x 237 cm | m² | 9.48
2.28. | Esquadrias de madeira |  |  | 217.01 |  |  | TORRE A
2.28.1. | 03_TIPO 01 |  |  |  | BRISE DE MADEIRA VERTICAL - 222 cm | 6.9
2.28.1.1. | Corrimão |  |  |  | BRISE DE MADEIRA VERTICAL - 247.5 cm | 0.62
2.28.1.1.1 | BRISE DE MADEIRA VERTICAL - 222 cm | m | 1.38 |  | BRISE DE MADEIRA VERTICAL - 247 cm | 8.96
2.28.1.1.2 | BRISE DE MADEIRA VERTICAL - 247.5 cm | m | 0.62 |  | BRISE DE MADEIRA VERTICAL - 259.5 cm | 6.22
2.28.1.1.3 | BRISE DE MADEIRA VERTICAL - 247 cm | m | 1.05 |  | BRISE DE MADEIRA VERTICAL - 281 cm | 9.8
2.28.1.1.4 | BRISE DE MADEIRA VERTICAL - 259.5 cm | m | 1.8 |  | CORRIMÃO ESCADA_PAREDE - MADEIRA | 59.32
2.28.1.1.5 | BRISE DE MADEIRA VERTICAL - 281 cm | m | 1.96 |  | PORTA DE ABRIR, 1 FOLHA, MADEIRA, 50 x 210 cm | 10
2.28.1.1.6 | CORRIMÃO ESCADA_PAREDE - MADEIRA | m | 14.83 |  | PORTA DE ABRIR, 1 FOLHA, MADEIRA, 60 x 210 cm | 15
2.28.1.2. | Porta |  |  |  | PORTA DE ABRIR, 1 FOLHA, MADEIRA, 70 x 210 cm | 10
2.28.1.2.1 | PORTA DE ABRIR, 1 FOLHA, MADEIRA, 50 x 210 cm | un | 2 |  | PORTA DE ABRIR, 1 FOLHA, MADEIRA, 80 x 210 cm | 50
2.28.1.2.2 | PORTA DE ABRIR, 1 FOLHA, MADEIRA, 60 x 210 cm | un | 3 |  | PORTA DE ABRIR, 1 FOLHA, MADEIRA, 90 x 210 cm | 10
2.28.1.2.3 | PORTA DE ABRIR, 1 FOLHA, MADEIRA, 70 x 210 cm | un | 2 |  | PORTA DE CORRER, 1 FOLHA, MADEIRA, 70 x 210 cm | 25
2.28.1.2.4 | PORTA DE ABRIR, 1 FOLHA, MADEIRA, 80 x 210 cm | un | 10 |  | BRISE DE MADEIRA VERTICAL - 237 cm | 5.19
2.28.1.2.5 | PORTA DE ABRIR, 1 FOLHA, MADEIRA, 90 x 210 cm | un | 2 | Verificação: | TRUE | 217.01
2.28.1.2.6 | PORTA DE CORRER, 1 FOLHA, MADEIRA, 70 x 210 cm | un | 5
2.28.2. | 04_TIPO 02
2.28.2.1. | Corrimão
2.28.2.1.1 | BRISE DE MADEIRA VERTICAL - 222 cm | m | 1.38
2.28.2.1.2 | BRISE DE MADEIRA VERTICAL - 237 cm | m | 1.71
2.28.2.1.3 | BRISE DE MADEIRA VERTICAL - 247 cm | m | 1.33
2.28.2.1.4 | BRISE DE MADEIRA VERTICAL - 259.5 cm | m | 1.76
2.28.2.1.5 | BRISE DE MADEIRA VERTICAL - 281 cm | m | 1.96
2.28.2.1.6 | CORRIMÃO ESCADA_PAREDE - MADEIRA | m | 14.83
2.28.2.2. | Porta
2.28.2.2.1 | PORTA DE ABRIR, 1 FOLHA, MADEIRA, 50 x 210 cm | un | 2
2.28.2.2.2 | PORTA DE ABRIR, 1 FOLHA, MADEIRA, 60 x 210 cm | un | 3
2.28.2.2.3 | PORTA DE ABRIR, 1 FOLHA, MADEIRA, 70 x 210 cm | un | 2
2.28.2.2.4 | PORTA DE ABRIR, 1 FOLHA, MADEIRA, 80 x 210 cm | un | 10
2.28.2.2.5 | PORTA DE ABRIR, 1 FOLHA, MADEIRA, 90 x 210 cm | un | 2
2.28.2.2.6 | PORTA DE CORRER, 1 FOLHA, MADEIRA, 70 x 210 cm | un | 5
2.28.3. | 05_TIPO 03
2.28.3.1. | Corrimão
2.28.3.1.1 | BRISE DE MADEIRA VERTICAL - 222 cm | m | 1.38
2.28.3.1.2 | BRISE DE MADEIRA VERTICAL - 237 cm | m | 1.7
2.28.3.1.3 | BRISE DE MADEIRA VERTICAL - 247 cm | m | 1.18
2.28.3.1.4 | BRISE DE MADEIRA VERTICAL - 259.5 cm | m | 0.9
2.28.3.1.5 | BRISE DE MADEIRA VERTICAL - 281 cm | m | 1.96
2.28.3.1.6 | CORRIMÃO ESCADA_PAREDE - MADEIRA | m | 14.83
2.28.3.2. | Porta
2.28.3.2.1 | PORTA DE ABRIR, 1 FOLHA, MADEIRA, 50 x 210 cm | un | 2
2.28.3.2.2 | PORTA DE ABRIR, 1 FOLHA, MADEIRA, 60 x 210 cm | un | 3
2.28.3.2.3 | PORTA DE ABRIR, 1 FOLHA, MADEIRA, 70 x 210 cm | un | 2
2.28.3.2.4 | PORTA DE ABRIR, 1 FOLHA, MADEIRA, 80 x 210 cm | un | 10
2.28.3.2.5 | PORTA DE ABRIR, 1 FOLHA, MADEIRA, 90 x 210 cm | un | 2
2.28.3.2.6 | PORTA DE CORRER, 1 FOLHA, MADEIRA, 70 x 210 cm | un | 5
2.28.4. | 06_TIPO 04
2.28.4.1. | Corrimão
2.28.4.1.1 | BRISE DE MADEIRA VERTICAL - 222 cm | m | 1.38
2.28.4.1.2 | BRISE DE MADEIRA VERTICAL - 237 cm | m | 0.87
2.28.4.1.3 | BRISE DE MADEIRA VERTICAL - 247 cm | m | 1.8
2.28.4.1.4 | BRISE DE MADEIRA VERTICAL - 259.5 cm | m | 0.86
2.28.4.1.5 | BRISE DE MADEIRA VERTICAL - 281 cm | m | 1.96
2.28.4.1.6 | CORRIMÃO ESCADA_PAREDE - MADEIRA | m | 14.83
2.28.4.2. | Porta
2.28.4.2.1 | PORTA DE ABRIR, 1 FOLHA, MADEIRA, 50 x 210 cm | un | 2
2.28.4.2.2 | PORTA DE ABRIR, 1 FOLHA, MADEIRA, 60 x 210 cm | un | 3
2.28.4.2.3 | PORTA DE ABRIR, 1 FOLHA, MADEIRA, 70 x 210 cm | un | 2
2.28.4.2.4 | PORTA DE ABRIR, 1 FOLHA, MADEIRA, 80 x 210 cm | un | 10
2.28.4.2.5 | PORTA DE ABRIR, 1 FOLHA, MADEIRA, 90 x 210 cm | un | 2
2.28.4.2.6 | PORTA DE CORRER, 1 FOLHA, MADEIRA, 70 x 210 cm | un | 5
2.28.5. | 07_TIPO 05
2.28.5.1. | Corrimão
2.28.5.1.1 | BRISE DE MADEIRA VERTICAL - 222 cm | m | 1.38
2.28.5.1.2 | BRISE DE MADEIRA VERTICAL - 237 cm | m | 0.91
2.28.5.1.3 | BRISE DE MADEIRA VERTICAL - 247 cm | m | 3.6
2.28.5.1.4 | BRISE DE MADEIRA VERTICAL - 259.5 cm | m | 0.9
2.28.5.1.5 | BRISE DE MADEIRA VERTICAL - 281 cm | m | 1.96
2.28.5.2. | Porta
2.28.5.2.1 | PORTA DE ABRIR, 1 FOLHA, MADEIRA, 50 x 210 cm | un | 2
2.28.5.2.2 | PORTA DE ABRIR, 1 FOLHA, MADEIRA, 60 x 210 cm | un | 3
2.28.5.2.3 | PORTA DE ABRIR, 1 FOLHA, MADEIRA, 70 x 210 cm | un | 2
2.28.5.2.4 | PORTA DE ABRIR, 1 FOLHA, MADEIRA, 80 x 210 cm | un | 10
2.28.5.2.5 | PORTA DE ABRIR, 1 FOLHA, MADEIRA, 90 x 210 cm | un | 2
2.28.5.2.6 | PORTA DE CORRER, 1 FOLHA, MADEIRA, 70 x 210 cm | un | 5
2.29. | Esquadrias metálicas |  |  | 5 |  |  | TORRE A
2.29.1. | 03_TIPO 01 |  |  |  | PORTA DE ABRIR, 1 FOLHA, CORTA FOGO, 110 x 210 cm | 5
2.29.1.1. | Porta |  |  | Verificação: | TRUE | 5
2.29.1.1.1 | PORTA DE ABRIR, 1 FOLHA, CORTA FOGO, 110 x 210 cm | un | 1
2.29.2. | 04_TIPO 02
2.29.2.1. | Porta
2.29.2.1.1 | PORTA DE ABRIR, 1 FOLHA, CORTA FOGO, 110 x 210 cm | un | 1
2.29.3. | 05_TIPO 03
2.29.3.1. | Porta
2.29.3.1.1 | PORTA DE ABRIR, 1 FOLHA, CORTA FOGO, 110 x 210 cm | un | 1
2.29.4. | 06_TIPO 04
2.29.4.1. | Porta
2.29.4.1.1 | PORTA DE ABRIR, 1 FOLHA, CORTA FOGO, 110 x 210 cm | un | 1
2.29.5. | 07_TIPO 05
2.29.5.1. | Porta
2.29.5.1.1 | PORTA DE ABRIR, 1 FOLHA, CORTA FOGO, 110 x 210 cm | un | 1
2.30. | Acabamentos especiais em fachada |  |  | 130.72 |  |  | TORRE A
2.30.1. | 03_TIPO 01 |  |  |  | REVESTIMENTO EXTERNO - REVESTIMENTO AMADEIRADO PARA FACHADA | 57.17
2.30.1.1 | REVESTIMENTO EXTERNO - REVESTIMENTO AMADEIRADO PARA FACHADA | m² | 9.83 |  | RODAPE EM PVC, 10 cm | 73.55
2.30.1.2 | RODAPE EM PVC, 10 cm | m² | 14.71 | Verificação: | TRUE | 130.72
2.30.2. | 04_TIPO 02
2.30.2.1 | REVESTIMENTO EXTERNO - REVESTIMENTO AMADEIRADO PARA FACHADA | m² | 7.16
2.30.2.2 | RODAPE EM PVC, 10 cm | m² | 14.71
2.30.3. | 05_TIPO 03
2.30.3.1 | REVESTIMENTO EXTERNO - REVESTIMENTO AMADEIRADO PARA FACHADA | m² | 8.95
2.30.3.2 | RODAPE EM PVC, 10 cm | m² | 14.71
2.30.4. | 06_TIPO 04
2.30.4.1 | REVESTIMENTO EXTERNO - REVESTIMENTO AMADEIRADO PARA FACHADA | m² | 17.16
2.30.4.2 | RODAPE EM PVC, 10 cm | m² | 14.71
2.30.5. | 07_TIPO 05
2.30.5.1 | REVESTIMENTO EXTERNO - REVESTIMENTO AMADEIRADO PARA FACHADA | m² | 14.07
2.30.5.2 | RODAPE EM PVC, 10 cm | m² | 14.71
2.31. | Revestimento argamassado em fachada |  |  | 1742.53 |  |  | TORRE A
2.31.1. | 03_TIPO 01 |  |  |  | .CHAPISCO ARGAMASSADO EXTERNO | 548.89
2.31.1.1 | .CHAPISCO ARGAMASSADO EXTERNO | m² | 107.54 |  | .CHAPISCO ARGAMASSADO PARA ESTRUTURA EXTERNO | 322.38
2.31.1.2 | .CHAPISCO ARGAMASSADO PARA ESTRUTURA EXTERNO | m² | 63.64 |  | .REBOCO ARGAMASSADO EXTERNO | 871.26
2.31.1.3 | .REBOCO ARGAMASSADO EXTERNO | m² | 171.18 | Verificação: | TRUE | 1742.53
2.31.2. | 04_TIPO 02
2.31.2.1 | .CHAPISCO ARGAMASSADO EXTERNO | m² | 101.61
2.31.2.2 | .CHAPISCO ARGAMASSADO PARA ESTRUTURA EXTERNO | m² | 65.85
2.31.2.3 | .REBOCO ARGAMASSADO EXTERNO | m² | 167.45
2.31.3. | 05_TIPO 03
2.31.3.1 | .CHAPISCO ARGAMASSADO EXTERNO | m² | 105.15
2.31.3.2 | .CHAPISCO ARGAMASSADO PARA ESTRUTURA EXTERNO | m² | 64.6
2.31.3.3 | .REBOCO ARGAMASSADO EXTERNO | m² | 169.74
2.31.4. | 06_TIPO 04
2.31.4.1 | .CHAPISCO ARGAMASSADO EXTERNO | m² | 107.39
2.31.4.2 | .CHAPISCO ARGAMASSADO PARA ESTRUTURA EXTERNO | m² | 63.79
2.31.4.3 | .REBOCO ARGAMASSADO EXTERNO | m² | 171.19
2.31.5. | 07_TIPO 05
2.31.5.1 | .CHAPISCO ARGAMASSADO EXTERNO | m² | 105.26
2.31.5.2 | .CHAPISCO ARGAMASSADO PARA ESTRUTURA EXTERNO | m² | 64.5
2.31.5.3 | .REBOCO ARGAMASSADO EXTERNO | m² | 169.76
2.31.6. | 08_TIPO 06
2.31.6.1 | .CHAPISCO ARGAMASSADO EXTERNO | m² | 21.94
2.31.6.2 | .REBOCO ARGAMASSADO EXTERNO | m² | 21.94
2.32. | Pintura e textura em fachada |  |  | 814.09 |  |  | TORRE A
2.32.1. | 03_TIPO 01 |  |  |  | REVESTIMENTO EXTERNO - PINTURA PARA FACHADA, COR BRANCA | 202.09
2.32.1.1 | REVESTIMENTO EXTERNO - PINTURA PARA FACHADA, COR BRANCA | m² | 36.03 |  | REVESTIMENTO EXTERNO - PINTURA PARA FACHADA, COR CINZA | 612
2.32.1.2 | REVESTIMENTO EXTERNO - PINTURA PARA FACHADA, COR CINZA | m² | 125.32 | Verificação: | TRUE | 814.09
2.32.2. | 04_TIPO 02
2.32.2.1 | REVESTIMENTO EXTERNO - PINTURA PARA FACHADA, COR BRANCA | m² | 36.03
2.32.2.2 | REVESTIMENTO EXTERNO - PINTURA PARA FACHADA, COR CINZA | m² | 124.27
2.32.3. | 05_TIPO 03
2.32.3.1 | REVESTIMENTO EXTERNO - PINTURA PARA FACHADA, COR BRANCA | m² | 36.03
2.32.3.2 | REVESTIMENTO EXTERNO - PINTURA PARA FACHADA, COR CINZA | m² | 124.76
2.32.4. | 06_TIPO 04
2.32.4.1 | REVESTIMENTO EXTERNO - PINTURA PARA FACHADA, COR BRANCA | m² | 36.03
2.32.4.2 | REVESTIMENTO EXTERNO - PINTURA PARA FACHADA, COR CINZA | m² | 117.99
2.32.5. | 07_TIPO 05
2.32.5.1 | REVESTIMENTO EXTERNO - PINTURA PARA FACHADA, COR BRANCA | m² | 36.03
2.32.5.2 | REVESTIMENTO EXTERNO - PINTURA PARA FACHADA, COR CINZA | m² | 119.66
2.32.6. | 08_TIPO 06
2.32.6.1 | REVESTIMENTO EXTERNO - PINTURA PARA FACHADA, COR BRANCA | m² | 21.94
2.33. | Mão de obra 6 |  |  | 2613.79 |  |  | TORRE A
2.33.1. | 03_TIPO 01 |  |  |  | MÃO DE OBRA - .CHAPISCO ARGAMASSADO EXTERNO | 548.89
2.33.1.1 | MÃO DE OBRA - .CHAPISCO ARGAMASSADO EXTERNO | m² | 107.54 |  | MÃO DE OBRA - .CHAPISCO ARGAMASSADO PARA ESTRUTURA EXTERNO | 322.38
2.33.1.2 | MÃO DE OBRA - .CHAPISCO ARGAMASSADO PARA ESTRUTURA EXTERNO | m² | 63.64 |  | MÃO DE OBRA - PINTURA EXTERNA - PAREDE | 814.09
2.33.1.3 | MÃO DE OBRA - PINTURA EXTERNA - PAREDE | m² | 161.35 |  | MÃO DE OBRA - .REBOCO ARGAMASSADO EXTERNO | 871.26
2.33.1.4 | MÃO DE OBRA - .REBOCO ARGAMASSADO EXTERNO | m² | 171.18 |  | MÃO DE OBRA - REVESTIMENTO PAREDE - REVESTIMENTO EXTERNO | 57.17
2.33.1.5 | MÃO DE OBRA - REVESTIMENTO PAREDE - REVESTIMENTO EXTERNO | m² | 9.83 | Verificação: | TRUE | 2613.79
2.33.2. | 04_TIPO 02
2.33.2.1 | MÃO DE OBRA - .CHAPISCO ARGAMASSADO EXTERNO | m² | 101.61
2.33.2.2 | MÃO DE OBRA - .CHAPISCO ARGAMASSADO PARA ESTRUTURA EXTERNO | m² | 65.85
2.33.2.3 | MÃO DE OBRA - PINTURA EXTERNA - PAREDE | m² | 160.3
2.33.2.4 | MÃO DE OBRA - .REBOCO ARGAMASSADO EXTERNO | m² | 167.45
2.33.2.5 | MÃO DE OBRA - REVESTIMENTO PAREDE - REVESTIMENTO EXTERNO | m² | 7.16
2.33.3. | 05_TIPO 03
2.33.3.1 | MÃO DE OBRA - .CHAPISCO ARGAMASSADO EXTERNO | m² | 105.15
2.33.3.2 | MÃO DE OBRA - .CHAPISCO ARGAMASSADO PARA ESTRUTURA EXTERNO | m² | 64.6
2.33.3.3 | MÃO DE OBRA - PINTURA EXTERNA - PAREDE | m² | 160.79
2.33.3.4 | MÃO DE OBRA - .REBOCO ARGAMASSADO EXTERNO | m² | 169.74
2.33.3.5 | MÃO DE OBRA - REVESTIMENTO PAREDE - REVESTIMENTO EXTERNO | m² | 8.95
2.33.4. | 06_TIPO 04
2.33.4.1 | MÃO DE OBRA - .CHAPISCO ARGAMASSADO EXTERNO | m² | 107.39
2.33.4.2 | MÃO DE OBRA - .CHAPISCO ARGAMASSADO PARA ESTRUTURA EXTERNO | m² | 63.79
2.33.4.3 | MÃO DE OBRA - PINTURA EXTERNA - PAREDE | m² | 154.02
2.33.4.4 | MÃO DE OBRA - .REBOCO ARGAMASSADO EXTERNO | m² | 171.19
2.33.4.5 | MÃO DE OBRA - REVESTIMENTO PAREDE - REVESTIMENTO EXTERNO | m² | 17.16
2.33.5. | 07_TIPO 05
2.33.5.1 | MÃO DE OBRA - .CHAPISCO ARGAMASSADO EXTERNO | m² | 105.26
2.33.5.2 | MÃO DE OBRA - .CHAPISCO ARGAMASSADO PARA ESTRUTURA EXTERNO | m² | 64.5
2.33.5.3 | MÃO DE OBRA - PINTURA EXTERNA - PAREDE | m² | 155.69
2.33.5.4 | MÃO DE OBRA - .REBOCO ARGAMASSADO EXTERNO | m² | 169.76
2.33.5.5 | MÃO DE OBRA - REVESTIMENTO PAREDE - REVESTIMENTO EXTERNO | m² | 14.07
2.33.6. | 08_TIPO 06
2.33.6.1 | MÃO DE OBRA - .CHAPISCO ARGAMASSADO EXTERNO | m² | 21.94
2.33.6.2 | MÃO DE OBRA - PINTURA EXTERNA - PAREDE | m² | 21.94
2.33.6.3 | MÃO DE OBRA - .REBOCO ARGAMASSADO EXTERNO | m² | 21.94
3. | TORRE B
3.1. | Alvenaria de vedação com blocos cerâmicos |  |  | 3178.49 |  |  | TORRE B
3.1.1. | 03_TIPO 01 |  |  |  | BLOCO CERAMICO, 09 cm | 407.66
3.1.1.1 | BLOCO CERAMICO, 09 cm | m² | 67.36 |  | BLOCO CERAMICO, 14 cm | 1911.47
3.1.1.2 | BLOCO CERAMICO, 14 cm | m² | 318.37 |  | BLOCO CERAMICO, 19 cm | 859.36
3.1.1.3 | BLOCO CERAMICO, 19 cm | m² | 139.77 | Verificação: | TRUE | 3178.49
3.1.2. | 04_TIPO 02
3.1.2.1 | BLOCO CERAMICO, 09 cm | m² | 67.36
3.1.2.2 | BLOCO CERAMICO, 14 cm | m² | 318.79
3.1.2.3 | BLOCO CERAMICO, 19 cm | m² | 140.48
3.1.3. | 05_TIPO 03
3.1.3.1 | BLOCO CERAMICO, 09 cm | m² | 67.36
3.1.3.2 | BLOCO CERAMICO, 14 cm | m² | 318.58
3.1.3.3 | BLOCO CERAMICO, 19 cm | m² | 137.9
3.1.4. | 06_TIPO 04
3.1.4.1 | BLOCO CERAMICO, 09 cm | m² | 67.36
3.1.4.2 | BLOCO CERAMICO, 14 cm | m² | 318.58
3.1.4.3 | BLOCO CERAMICO, 19 cm | m² | 137.9
3.1.5. | 07_TIPO 05
3.1.5.1 | BLOCO CERAMICO, 09 cm | m² | 67.36
3.1.5.2 | BLOCO CERAMICO, 14 cm | m² | 318.57
3.1.5.3 | BLOCO CERAMICO, 19 cm | m² | 137.9
3.1.6. | 08_TIPO 06
3.1.6.1 | BLOCO CERAMICO, 09 cm | m² | 70.86
3.1.6.2 | BLOCO CERAMICO, 14 cm | m² | 318.58
3.1.6.3 | BLOCO CERAMICO, 19 cm | m² | 137.9
3.1.7. | 09_TOPO
3.1.7.1 | BLOCO CERAMICO, 19 cm | m² | 27.51
3.2. | Alvenaria de vedação com bocos acf |  |  | 175.7 |  |  | TORRE B
3.2.1. | 03_TIPO 01 |  |  |  | BLOCO ANTI-CHAMAS, 15 cm | 175.7
3.2.1.1 | BLOCO ANTI-CHAMAS, 15 cm | m² | 29.47 | Verificação: | TRUE | 175.7
3.2.2. | 04_TIPO 02
3.2.2.1 | BLOCO ANTI-CHAMAS, 15 cm | m² | 29.47
3.2.3. | 05_TIPO 03
3.2.3.1 | BLOCO ANTI-CHAMAS, 15 cm | m² | 29.47
3.2.4. | 06_TIPO 04
3.2.4.1 | BLOCO ANTI-CHAMAS, 15 cm | m² | 29.47
3.2.5. | 07_TIPO 05
3.2.5.1 | BLOCO ANTI-CHAMAS, 15 cm | m² | 29.47
3.2.6. | 08_TIPO 06
3.2.6.1 | BLOCO ANTI-CHAMAS, 15 cm | m² | 28.35
3.3. | Drywall |  |  | 274.62 |  |  | TORRE B
3.3.1. | 03_TIPO 01 |  |  |  | DRYWALL MONTANTE 48 mm - LA DE VIDRO, OSSO | 274.62
3.3.1.1 | DRYWALL MONTANTE 48 mm - LA DE VIDRO, OSSO | m² | 45.77 | Verificação: | TRUE | 274.62
3.3.2. | 04_TIPO 02
3.3.2.1 | DRYWALL MONTANTE 48 mm - LA DE VIDRO, OSSO | m² | 45.77
3.3.3. | 05_TIPO 03
3.3.3.1 | DRYWALL MONTANTE 48 mm - LA DE VIDRO, OSSO | m² | 45.77
3.3.4. | 06_TIPO 04
3.3.4.1 | DRYWALL MONTANTE 48 mm - LA DE VIDRO, OSSO | m² | 45.77
3.3.5. | 07_TIPO 05
3.3.5.1 | DRYWALL MONTANTE 48 mm - LA DE VIDRO, OSSO | m² | 45.77
3.3.6. | 08_TIPO 06
3.3.6.1 | DRYWALL MONTANTE 48 mm - LA DE VIDRO, OSSO | m² | 45.77
3.4. | Serviços complementares para alvenaria |  |  | 2117.51 |  |  | TORRE B
3.4.1. | 03_TIPO 01 |  |  |  | ENCUNHAMENTO | 1578.87
3.4.1.1 | ENCUNHAMENTO | m | 263.29 |  | VERGA E CONTRAVERGA JANELA | 225.14
3.4.1.2. | Janela |  |  |  | VERGA PORTA | 313.5
3.4.1.2.1 | VERGA E CONTRAVERGA JANELA | m | 40.19 | Verificação: | TRUE | 2117.51
3.4.1.3. | Porta
3.4.1.3.1 | VERGA PORTA | m | 50.24
3.4.2. | 04_TIPO 02
3.4.2.1 | ENCUNHAMENTO | m | 263.29
3.4.2.2. | Janela
3.4.2.2.1 | VERGA E CONTRAVERGA JANELA | m | 36.99
3.4.2.3. | Porta
3.4.2.3.1 | VERGA PORTA | m | 52.64
3.4.3. | 05_TIPO 03
3.4.3.1 | ENCUNHAMENTO | m | 263.29
3.4.3.2. | Janela
3.4.3.2.1 | VERGA E CONTRAVERGA JANELA | m | 36.99
3.4.3.3. | Porta
3.4.3.3.1 | VERGA PORTA | m | 52.64
3.4.4. | 06_TIPO 04
3.4.4.1 | ENCUNHAMENTO | m | 263.29
3.4.4.2. | Janela
3.4.4.2.1 | VERGA E CONTRAVERGA JANELA | m | 36.99
3.4.4.3. | Porta
3.4.4.3.1 | VERGA PORTA | m | 52.64
3.4.5. | 07_TIPO 05
3.4.5.1 | ENCUNHAMENTO | m | 263.29
3.4.5.2. | Janela
3.4.5.2.1 | VERGA E CONTRAVERGA JANELA | m | 36.99
3.4.5.3. | Porta
3.4.5.3.1 | VERGA PORTA | m | 52.64
3.4.6. | 08_TIPO 06
3.4.6.1 | ENCUNHAMENTO | m | 262.42
3.4.6.2. | Janela
3.4.6.2.1 | VERGA E CONTRAVERGA JANELA | m | 36.99
3.4.6.3. | Porta
3.4.6.3.1 | VERGA PORTA | m | 52.7
3.5. | Mão de obra |  |  | 3384.77 |  |  | TORRE B
3.5.1. | 03_TIPO 01 |  |  |  | MÃO DE OBRA - BLOCO ANTI-CHAMAS | 175.7
3.5.1.1 | MÃO DE OBRA - BLOCO ANTI-CHAMAS | m² | 29.47 |  | MÃO DE OBRA - BLOCO CERAMICO | 3178.47
3.5.1.2 | MÃO DE OBRA - BLOCO CERAMICO | m² | 525.49 |  | MÃO DE OBRA - BLOCO REFRATARIO | 30.6
3.5.1.3 | MÃO DE OBRA - BLOCO REFRATARIO | m² | 5.1 | Verificação: | TRUE | 3384.77
3.5.2. | 04_TIPO 02
3.5.2.1 | MÃO DE OBRA - BLOCO ANTI-CHAMAS | m² | 29.47
3.5.2.2 | MÃO DE OBRA - BLOCO CERAMICO | m² | 526.62
3.5.2.3 | MÃO DE OBRA - BLOCO REFRATARIO | m² | 5.1
3.5.3. | 05_TIPO 03
3.5.3.1 | MÃO DE OBRA - BLOCO ANTI-CHAMAS | m² | 29.47
3.5.3.2 | MÃO DE OBRA - BLOCO CERAMICO | m² | 523.84
3.5.3.3 | MÃO DE OBRA - BLOCO REFRATARIO | m² | 5.1
3.5.4. | 06_TIPO 04
3.5.4.1 | MÃO DE OBRA - BLOCO ANTI-CHAMAS | m² | 29.47
3.5.4.2 | MÃO DE OBRA - BLOCO CERAMICO | m² | 523.84
3.5.4.3 | MÃO DE OBRA - BLOCO REFRATARIO | m² | 5.1
3.5.5. | 07_TIPO 05
3.5.5.1 | MÃO DE OBRA - BLOCO ANTI-CHAMAS | m² | 29.47
3.5.5.2 | MÃO DE OBRA - BLOCO CERAMICO | m² | 523.83
3.5.5.3 | MÃO DE OBRA - BLOCO REFRATARIO | m² | 5.1
3.5.6. | 08_TIPO 06
3.5.6.1 | MÃO DE OBRA - BLOCO ANTI-CHAMAS | m² | 28.35
3.5.6.2 | MÃO DE OBRA - BLOCO CERAMICO | m² | 527.34
3.5.6.3 | MÃO DE OBRA - BLOCO REFRATARIO | m² | 5.1
3.5.7. | 09_TOPO
3.5.7.1 | MÃO DE OBRA - BLOCO CERAMICO | m² | 27.51
3.6. | Regularização e proteção mecânica |  |  | 980.75 |  |  | TORRE B
3.6.1. | 03_TIPO 01 |  |  |  | PROTEÇAO MECANICA | 21.88
3.6.1.1 | REGULARIZAÇAO | m² | 95.61 |  | REGULARIZAÇAO | 958.87
3.6.2. | 04_TIPO 02 |  |  | Verificação: | TRUE | 980.75
3.6.2.1 | REGULARIZAÇAO | m² | 95.61
3.6.3. | 05_TIPO 03
3.6.3.1 | REGULARIZAÇAO | m² | 95.61
3.6.4. | 06_TIPO 04
3.6.4.1 | REGULARIZAÇAO | m² | 95.61
3.6.5. | 07_TIPO 05
3.6.5.1 | REGULARIZAÇAO | m² | 95.61
3.6.6. | 08_TIPO 06
3.6.6.1 | REGULARIZAÇAO | m² | 95.61
3.6.7. | 09_TOPO
3.6.7.1 | PROTEÇAO MECANICA | m² | 21.88
3.6.7.2 | REGULARIZAÇAO | m² | 385.21
3.7. | Impermeabilizaçao e tratamentos |  |  | 1406.73 |  |  | TORRE B
3.7.1. | 03_TIPO 01 |  |  |  | IMPERMEABILIZAÇAO EM AREA DE SERVIÇO | 113.94
3.7.1.1 | IMPERMEABILIZAÇAO EM AREA DE SERVIÇO | m² | 18.99 |  | IMPERMEABILIZAÇAO EM AREAS TECNICAS | 48.36
3.7.1.2 | IMPERMEABILIZAÇAO EM AREAS TECNICAS | m² | 8.06 |  | IMPERMEABILIZAÇAO EM BANHEIRO | 223.5
3.7.1.3 | IMPERMEABILIZAÇAO EM BANHEIRO | m² | 37.25 |  | IMPERMEABILIZAÇAO EM BOX DE BANHEIRO | 193.44
3.7.1.4 | IMPERMEABILIZAÇAO EM BOX DE BANHEIRO | m² | 32.24 |  | IMPERMEABILIZAÇAO EM COZINHA | 107.58
3.7.1.5 | IMPERMEABILIZAÇAO EM COZINHA | m² | 17.93 |  | IMPERMEABILIZAÇAO EM ESQUADRIAS | 45.81
3.7.1.6 | IMPERMEABILIZAÇAO EM ESQUADRIAS | m² | 7.64 |  | IMPERMEABILIZAÇAO EM SACADA | 242.04
3.7.1.7 | IMPERMEABILIZAÇAO EM SACADA | m² | 40.34 |  | IMPERMEABILIZAÇAO EM CALHAS E RUFOS | 21.88
3.7.2. | 04_TIPO 02 |  |  |  | IMPERMEABILIZAÇAO EM COBERTURAS | 410.18
3.7.2.1 | IMPERMEABILIZAÇAO EM AREA DE SERVIÇO | m² | 18.99 | Verificação: | TRUE | 1406.73
3.7.2.2 | IMPERMEABILIZAÇAO EM AREAS TECNICAS | m² | 8.06
3.7.2.3 | IMPERMEABILIZAÇAO EM BANHEIRO | m² | 37.25
3.7.2.4 | IMPERMEABILIZAÇAO EM BOX DE BANHEIRO | m² | 32.24
3.7.2.5 | IMPERMEABILIZAÇAO EM COZINHA | m² | 17.93
3.7.2.6 | IMPERMEABILIZAÇAO EM ESQUADRIAS | m² | 7.64
3.7.2.7 | IMPERMEABILIZAÇAO EM SACADA | m² | 40.34
3.7.3. | 05_TIPO 03
3.7.3.1 | IMPERMEABILIZAÇAO EM AREA DE SERVIÇO | m² | 18.99
3.7.3.2 | IMPERMEABILIZAÇAO EM AREAS TECNICAS | m² | 8.06
3.7.3.3 | IMPERMEABILIZAÇAO EM BANHEIRO | m² | 37.25
3.7.3.4 | IMPERMEABILIZAÇAO EM BOX DE BANHEIRO | m² | 32.24
3.7.3.5 | IMPERMEABILIZAÇAO EM COZINHA | m² | 17.93
3.7.3.6 | IMPERMEABILIZAÇAO EM ESQUADRIAS | m² | 7.63
3.7.3.7 | IMPERMEABILIZAÇAO EM SACADA | m² | 40.34
3.7.4. | 06_TIPO 04
3.7.4.1 | IMPERMEABILIZAÇAO EM AREA DE SERVIÇO | m² | 18.99
3.7.4.2 | IMPERMEABILIZAÇAO EM AREAS TECNICAS | m² | 8.06
3.7.4.3 | IMPERMEABILIZAÇAO EM BANHEIRO | m² | 37.25
3.7.4.4 | IMPERMEABILIZAÇAO EM BOX DE BANHEIRO | m² | 32.24
3.7.4.5 | IMPERMEABILIZAÇAO EM COZINHA | m² | 17.93
3.7.4.6 | IMPERMEABILIZAÇAO EM ESQUADRIAS | m² | 7.64
3.7.4.7 | IMPERMEABILIZAÇAO EM SACADA | m² | 40.34
3.7.5. | 07_TIPO 05
3.7.5.1 | IMPERMEABILIZAÇAO EM AREA DE SERVIÇO | m² | 18.99
3.7.5.2 | IMPERMEABILIZAÇAO EM AREAS TECNICAS | m² | 8.06
3.7.5.3 | IMPERMEABILIZAÇAO EM BANHEIRO | m² | 37.25
3.7.5.4 | IMPERMEABILIZAÇAO EM BOX DE BANHEIRO | m² | 32.24
3.7.5.5 | IMPERMEABILIZAÇAO EM COZINHA | m² | 17.93
3.7.5.6 | IMPERMEABILIZAÇAO EM ESQUADRIAS | m² | 7.63
3.7.5.7 | IMPERMEABILIZAÇAO EM SACADA | m² | 40.34
3.7.6. | 08_TIPO 06
3.7.6.1 | IMPERMEABILIZAÇAO EM AREA DE SERVIÇO | m² | 18.99
3.7.6.2 | IMPERMEABILIZAÇAO EM AREAS TECNICAS | m² | 8.06
3.7.6.3 | IMPERMEABILIZAÇAO EM BANHEIRO | m² | 37.25
3.7.6.4 | IMPERMEABILIZAÇAO EM BOX DE BANHEIRO | m² | 32.24
3.7.6.5 | IMPERMEABILIZAÇAO EM COZINHA | m² | 17.93
3.7.6.6 | IMPERMEABILIZAÇAO EM ESQUADRIAS | m² | 7.63
3.7.6.7 | IMPERMEABILIZAÇAO EM SACADA | m² | 40.34
3.7.7. | 09_TOPO
3.7.7.1 | IMPERMEABILIZAÇAO EM CALHAS E RUFOS | m² | 21.88
3.7.7.2 | IMPERMEABILIZAÇAO EM COBERTURAS | m² | 410.18
3.8. | Mão de obra 7 |  |  | 980.75 |  |  | TORRE B
3.8.1. | 03_TIPO 01 |  |  |  | MÃO DE OBRA - PROTEÇAO MECANICA | 21.88
3.8.1.1 | MÃO DE OBRA - REGULARIZAÇAO | m² | 95.61 |  | MÃO DE OBRA - REGULARIZAÇAO | 958.87
3.8.2. | 04_TIPO 02 |  |  | Verificação: | TRUE | 980.75
3.8.2.1 | MÃO DE OBRA - REGULARIZAÇAO | m² | 95.61
3.8.3. | 05_TIPO 03
3.8.3.1 | MÃO DE OBRA - REGULARIZAÇAO | m² | 95.61
3.8.4. | 06_TIPO 04
3.8.4.1 | MÃO DE OBRA - REGULARIZAÇAO | m² | 95.61
3.8.5. | 07_TIPO 05
3.8.5.1 | MÃO DE OBRA - REGULARIZAÇAO | m² | 95.61
3.8.6. | 08_TIPO 06
3.8.6.1 | MÃO DE OBRA - REGULARIZAÇAO | m² | 95.61
3.8.7. | 09_TOPO
3.8.7.1 | MÃO DE OBRA - PROTEÇAO MECANICA | m² | 21.88
3.8.7.2 | MÃO DE OBRA - REGULARIZAÇAO | m² | 385.21
3.9. | Chapisco Interno |  |  | 5445.75 |  |  | TORRE B
3.9.1. | 03_TIPO 01 |  |  |  | .CHAPISCO ARGAMASSADO INTERNO | 4967.09
3.9.1.1 | .CHAPISCO ARGAMASSADO INTERNO | m² | 828.43 |  | .CHAPISCO ARGAMASSADO PARA ESTRUTURA INTERNO | 478.66
3.9.1.2 | .CHAPISCO ARGAMASSADO PARA ESTRUTURA INTERNO | m² | 79.59 | Verificação: | TRUE | 5445.75
3.9.2. | 04_TIPO 02
3.9.2.1 | .CHAPISCO ARGAMASSADO INTERNO | m² | 826.54
3.9.2.2 | .CHAPISCO ARGAMASSADO PARA ESTRUTURA INTERNO | m² | 80.13
3.9.3. | 05_TIPO 03
3.9.3.1 | .CHAPISCO ARGAMASSADO INTERNO | m² | 826.54
3.9.3.2 | .CHAPISCO ARGAMASSADO PARA ESTRUTURA INTERNO | m² | 80.14
3.9.4. | 06_TIPO 04
3.9.4.1 | .CHAPISCO ARGAMASSADO INTERNO | m² | 826.54
3.9.4.2 | .CHAPISCO ARGAMASSADO PARA ESTRUTURA INTERNO | m² | 80.13
3.9.5. | 07_TIPO 05
3.9.5.1 | .CHAPISCO ARGAMASSADO INTERNO | m² | 826.54
3.9.5.2 | .CHAPISCO ARGAMASSADO PARA ESTRUTURA INTERNO | m² | 80.13
3.9.6. | 08_TIPO 06
3.9.6.1 | .CHAPISCO ARGAMASSADO INTERNO | m² | 832.5
3.9.6.2 | .CHAPISCO ARGAMASSADO PARA ESTRUTURA INTERNO | m² | 78.54
3.10. | Reboco Interno |  |  | 5669.78 |  |  | TORRE B
3.10.1. | 03_TIPO 01 |  |  |  | .ESTUCAMENTO | 224.04
3.10.1.1 | .ESTUCAMENTO | m² | 37.34 |  | .REBOCO ARGAMASSADO INTERNO | 5445.74
3.10.1.2 | .REBOCO ARGAMASSADO INTERNO | m² | 908.02 | Verificação: | TRUE | 5669.78
3.10.2. | 04_TIPO 02
3.10.2.1 | .ESTUCAMENTO | m² | 37.34
3.10.2.2 | .REBOCO ARGAMASSADO INTERNO | m² | 906.67
3.10.3. | 05_TIPO 03
3.10.3.1 | .ESTUCAMENTO | m² | 37.34
3.10.3.2 | .REBOCO ARGAMASSADO INTERNO | m² | 906.68
3.10.4. | 06_TIPO 04
3.10.4.1 | .ESTUCAMENTO | m² | 37.34
3.10.4.2 | .REBOCO ARGAMASSADO INTERNO | m² | 906.67
3.10.5. | 07_TIPO 05
3.10.5.1 | .ESTUCAMENTO | m² | 37.34
3.10.5.2 | .REBOCO ARGAMASSADO INTERNO | m² | 906.67
3.10.6. | 08_TIPO 06
3.10.6.1 | .ESTUCAMENTO | m² | 37.34
3.10.6.2 | .REBOCO ARGAMASSADO INTERNO | m² | 911.03
3.11. | Acabamentos cerâmicos |  |  | 1782.09 |  |  | TORRE B
3.11.1. | 03_TIPO 01 |  |  |  | REVESTIMENTO INTERNO, PAREDE - PORCELANATO, A. PRIVATIVA | 655.3
3.11.1.1 | REVESTIMENTO INTERNO, PAREDE - PORCELANATO, A. PRIVATIVA | m² | 109.2 |  | REVESTIMENTO INTERNO, PAREDE - PORCELANATO, A. TECNICA | 170.63
3.11.1.2 | REVESTIMENTO INTERNO, PAREDE - PORCELANATO, A. TECNICA | m² | 27.98 |  | REVESTIMENTO INTERNO, PAREDE - PORCELANATO, BANHEIRO | 956.16
3.11.1.3 | REVESTIMENTO INTERNO, PAREDE - PORCELANATO, BANHEIRO | m² | 159.36 | Verificação: | TRUE | 1782.09
3.11.2. | 04_TIPO 02
3.11.2.1 | REVESTIMENTO INTERNO, PAREDE - PORCELANATO, A. PRIVATIVA | m² | 109.2
3.11.2.2 | REVESTIMENTO INTERNO, PAREDE - PORCELANATO, A. TECNICA | m² | 28.53
3.11.2.3 | REVESTIMENTO INTERNO, PAREDE - PORCELANATO, BANHEIRO | m² | 159.36
3.11.3. | 05_TIPO 03
3.11.3.1 | REVESTIMENTO INTERNO, PAREDE - PORCELANATO, A. PRIVATIVA | m² | 109.2
3.11.3.2 | REVESTIMENTO INTERNO, PAREDE - PORCELANATO, A. TECNICA | m² | 28.53
3.11.3.3 | REVESTIMENTO INTERNO, PAREDE - PORCELANATO, BANHEIRO | m² | 159.36
3.11.4. | 06_TIPO 04
3.11.4.1 | REVESTIMENTO INTERNO, PAREDE - PORCELANATO, A. PRIVATIVA | m² | 109.2
3.11.4.2 | REVESTIMENTO INTERNO, PAREDE - PORCELANATO, A. TECNICA | m² | 28.53
3.11.4.3 | REVESTIMENTO INTERNO, PAREDE - PORCELANATO, BANHEIRO | m² | 159.36
3.11.5. | 07_TIPO 05
3.11.5.1 | REVESTIMENTO INTERNO, PAREDE - PORCELANATO, A. PRIVATIVA | m² | 109.2
3.11.5.2 | REVESTIMENTO INTERNO, PAREDE - PORCELANATO, A. TECNICA | m² | 28.53
3.11.5.3 | REVESTIMENTO INTERNO, PAREDE - PORCELANATO, BANHEIRO | m² | 159.36
3.11.6. | 08_TIPO 06
3.11.6.1 | REVESTIMENTO INTERNO, PAREDE - PORCELANATO, A. PRIVATIVA | m² | 109.3
3.11.6.2 | REVESTIMENTO INTERNO, PAREDE - PORCELANATO, A. TECNICA | m² | 28.53
3.11.6.3 | REVESTIMENTO INTERNO, PAREDE - PORCELANATO, BANHEIRO | m² | 159.36
3.12. | Mão de obra 2 |  |  | 11186.01 |  |  | TORRE B
3.12.1. | 03_TIPO 01 |  |  |  | MÃO DE OBRA - .CHAPISCO ARGAMASSADO INTERNO | 4967.09
3.12.1.1 | MÃO DE OBRA - .CHAPISCO ARGAMASSADO INTERNO | m² | 828.43 |  | MÃO DE OBRA - .CHAPISCO ARGAMASSADO PARA ESTRUTURA INTERNO | 478.66
3.12.1.2 | MÃO DE OBRA - .CHAPISCO ARGAMASSADO PARA ESTRUTURA INTERNO | m² | 79.59 |  | MÃO DE OBRA - .ESTUCAMENTO | 224.04
3.12.1.3 | MÃO DE OBRA - .ESTUCAMENTO | m² | 37.34 |  | MÃO DE OBRA - .REBOCO ARGAMASSADO INTERNO | 5445.74
3.12.1.4 | MÃO DE OBRA - .REBOCO ARGAMASSADO INTERNO | m² | 908.02 |  | MÃO DE OBRA - REVESTIMENTO PEITORIL | 70.48
3.12.1.5 | MÃO DE OBRA - REVESTIMENTO PEITORIL | m² | 11.19 | Verificação: | TRUE | 11186.01
3.12.2. | 04_TIPO 02
3.12.2.1 | MÃO DE OBRA - .CHAPISCO ARGAMASSADO INTERNO | m² | 826.54
3.12.2.2 | MÃO DE OBRA - .CHAPISCO ARGAMASSADO PARA ESTRUTURA INTERNO | m² | 80.13
3.12.2.3 | MÃO DE OBRA - .ESTUCAMENTO | m² | 37.34
3.12.2.4 | MÃO DE OBRA - .REBOCO ARGAMASSADO INTERNO | m² | 906.67
3.12.2.5 | MÃO DE OBRA - REVESTIMENTO PEITORIL | m² | 12.57
3.12.3. | 05_TIPO 03
3.12.3.1 | MÃO DE OBRA - .CHAPISCO ARGAMASSADO INTERNO | m² | 826.54
3.12.3.2 | MÃO DE OBRA - .CHAPISCO ARGAMASSADO PARA ESTRUTURA INTERNO | m² | 80.14
3.12.3.3 | MÃO DE OBRA - .ESTUCAMENTO | m² | 37.34
3.12.3.4 | MÃO DE OBRA - .REBOCO ARGAMASSADO INTERNO | m² | 906.68
3.12.3.5 | MÃO DE OBRA - REVESTIMENTO PEITORIL | m² | 11.68
3.12.4. | 06_TIPO 04
3.12.4.1 | MÃO DE OBRA - .CHAPISCO ARGAMASSADO INTERNO | m² | 826.54
3.12.4.2 | MÃO DE OBRA - .CHAPISCO ARGAMASSADO PARA ESTRUTURA INTERNO | m² | 80.13
3.12.4.3 | MÃO DE OBRA - .ESTUCAMENTO | m² | 37.34
3.12.4.4 | MÃO DE OBRA - .REBOCO ARGAMASSADO INTERNO | m² | 906.67
3.12.4.5 | MÃO DE OBRA - REVESTIMENTO PEITORIL | m² | 11.68
3.12.5. | 07_TIPO 05
3.12.5.1 | MÃO DE OBRA - .CHAPISCO ARGAMASSADO INTERNO | m² | 826.54
3.12.5.2 | MÃO DE OBRA - .CHAPISCO ARGAMASSADO PARA ESTRUTURA INTERNO | m² | 80.13
3.12.5.3 | MÃO DE OBRA - .ESTUCAMENTO | m² | 37.34
3.12.5.4 | MÃO DE OBRA - .REBOCO ARGAMASSADO INTERNO | m² | 906.67
3.12.5.5 | MÃO DE OBRA - REVESTIMENTO PEITORIL | m² | 11.68
3.12.6. | 08_TIPO 06
3.12.6.1 | MÃO DE OBRA - .CHAPISCO ARGAMASSADO INTERNO | m² | 832.5
3.12.6.2 | MÃO DE OBRA - .CHAPISCO ARGAMASSADO PARA ESTRUTURA INTERNO | m² | 78.54
3.12.6.3 | MÃO DE OBRA - .ESTUCAMENTO | m² | 37.34
3.12.6.4 | MÃO DE OBRA - .REBOCO ARGAMASSADO INTERNO | m² | 911.03
3.12.6.5 | MÃO DE OBRA - REVESTIMENTO PEITORIL | m² | 11.68
3.13. | Acabamento de gesso em teto |  |  | 1935.48 |  |  | TORRE B
3.13.1. | 03_TIPO 01 |  |  |  | FORRO DE GESSO ACARTONADO, ÁREA SECA | 1736.94
3.13.1.1 | FORRO DE GESSO ACARTONADO, ÁREA SECA | m² | 289.49 |  | FORRO DE GESSO ACARTONADO, ÁREA ÚMIDA | 198.54
3.13.1.2 | FORRO DE GESSO ACARTONADO, ÁREA ÚMIDA | m² | 33.09 | Verificação: | TRUE | 1935.48
3.13.2. | 04_TIPO 02
3.13.2.1 | FORRO DE GESSO ACARTONADO, ÁREA SECA | m² | 289.49
3.13.2.2 | FORRO DE GESSO ACARTONADO, ÁREA ÚMIDA | m² | 33.09
3.13.3. | 05_TIPO 03
3.13.3.1 | FORRO DE GESSO ACARTONADO, ÁREA SECA | m² | 289.49
3.13.3.2 | FORRO DE GESSO ACARTONADO, ÁREA ÚMIDA | m² | 33.09
3.13.4. | 06_TIPO 04
3.13.4.1 | FORRO DE GESSO ACARTONADO, ÁREA SECA | m² | 289.49
3.13.4.2 | FORRO DE GESSO ACARTONADO, ÁREA ÚMIDA | m² | 33.09
3.13.5. | 07_TIPO 05
3.13.5.1 | FORRO DE GESSO ACARTONADO, ÁREA SECA | m² | 289.49
3.13.5.2 | FORRO DE GESSO ACARTONADO, ÁREA ÚMIDA | m² | 33.09
3.13.6. | 08_TIPO 06
3.13.6.1 | FORRO DE GESSO ACARTONADO, ÁREA SECA | m² | 289.49
3.13.6.2 | FORRO DE GESSO ACARTONADO, ÁREA ÚMIDA | m² | 33.09
3.14. | Peitoris |  |  | 70.48 |  |  | TORRE B
3.14.1. | 03_TIPO 01 |  |  |  | REVESTIMENTO - PEITORIL, PEDRA NATURAL | 70.48
3.14.1.1 | REVESTIMENTO - PEITORIL, PEDRA NATURAL | m² | 11.19 | Verificação: | TRUE | 70.48
3.14.2. | 04_TIPO 02
3.14.2.1 | REVESTIMENTO - PEITORIL, PEDRA NATURAL | m² | 12.57
3.14.3. | 05_TIPO 03
3.14.3.1 | REVESTIMENTO - PEITORIL, PEDRA NATURAL | m² | 11.68
3.14.4. | 06_TIPO 04
3.14.4.1 | REVESTIMENTO - PEITORIL, PEDRA NATURAL | m² | 11.68
3.14.5. | 07_TIPO 05
3.14.5.1 | REVESTIMENTO - PEITORIL, PEDRA NATURAL | m² | 11.68
3.14.6. | 08_TIPO 06
3.14.6.1 | REVESTIMENTO - PEITORIL, PEDRA NATURAL | m² | 11.68
3.15. | Revestimento interno argamassado em teto |  |  | 86.51 |  |  | TORRE B
3.15.1. | 03_TIPO 01 |  |  |  | ESTUCAMENTO EM TETO | 86.51
3.15.1.1 | ESTUCAMENTO EM TETO | m² | 15.08 | Verificação: | TRUE | 86.51
3.15.2. | 04_TIPO 02
3.15.2.1 | ESTUCAMENTO EM TETO | m² | 15.08
3.15.3. | 05_TIPO 03
3.15.3.1 | ESTUCAMENTO EM TETO | m² | 15.08
3.15.4. | 06_TIPO 04
3.15.4.1 | ESTUCAMENTO EM TETO | m² | 15.08
3.15.5. | 07_TIPO 05
3.15.5.1 | ESTUCAMENTO EM TETO | m² | 15.08
3.15.6. | 08_TIPO 06
3.15.6.1 | ESTUCAMENTO EM TETO | m² | 11.11
3.16. | Contrapiso |  |  | 2116.75 |  |  | TORRE B
3.16.1. | 03_TIPO 01 |  |  |  | REVESTIMENTO - CONTRA PISO, 5 cm | 180.42
3.16.1.1 | REVESTIMENTO - CONTRA PISO, 5 cm | m² | 32.7 |  | REVESTIMENTO - CONTRA PISO ACUSTICO, 5 cm | 1936.33
3.16.1.2 | REVESTIMENTO - CONTRA PISO ACUSTICO, 5 cm | m² | 320.13 | Verificação: | TRUE | 2116.75
3.16.2. | 04_TIPO 02
3.16.2.1 | REVESTIMENTO - CONTRA PISO, 5 cm | m² | 32.56
3.16.2.2 | REVESTIMENTO - CONTRA PISO ACUSTICO, 5 cm | m² | 323.24
3.16.3. | 05_TIPO 03
3.16.3.1 | REVESTIMENTO - CONTRA PISO, 5 cm | m² | 32.56
3.16.3.2 | REVESTIMENTO - CONTRA PISO ACUSTICO, 5 cm | m² | 323.24
3.16.4. | 06_TIPO 04
3.16.4.1 | REVESTIMENTO - CONTRA PISO, 5 cm | m² | 32.56
3.16.4.2 | REVESTIMENTO - CONTRA PISO ACUSTICO, 5 cm | m² | 323.24
3.16.5. | 07_TIPO 05
3.16.5.1 | REVESTIMENTO - CONTRA PISO, 5 cm | m² | 32.56
3.16.5.2 | REVESTIMENTO - CONTRA PISO ACUSTICO, 5 cm | m² | 323.24
3.16.6. | 08_TIPO 06
3.16.6.1 | REVESTIMENTO - CONTRA PISO, 5 cm | m² | 17.48
3.16.6.2 | REVESTIMENTO - CONTRA PISO ACUSTICO, 5 cm | m² | 323.24
3.17. | Mão de obra 3 |  |  | 2021.93 |  |  | TORRE B
3.17.1. | 03_TIPO 01 |  |  |  | MÃO DE OBRA - ESTUCAMENTO EM TETO | 86.51
3.17.1.1 | MÃO DE OBRA - ESTUCAMENTO EM TETO | m² | 15.08 |  | MÃO DE OBRA - FORRO DE GESSO ACARTONADO | 1935.42
3.17.1.2 | MÃO DE OBRA - FORRO DE GESSO ACARTONADO | m² | 322.57 | Verificação: | TRUE | 2021.93
3.17.2. | 04_TIPO 02
3.17.2.1 | MÃO DE OBRA - ESTUCAMENTO EM TETO | m² | 15.08
3.17.2.2 | MÃO DE OBRA - FORRO DE GESSO ACARTONADO | m² | 322.57
3.17.3. | 05_TIPO 03
3.17.3.1 | MÃO DE OBRA - ESTUCAMENTO EM TETO | m² | 15.08
3.17.3.2 | MÃO DE OBRA - FORRO DE GESSO ACARTONADO | m² | 322.57
3.17.4. | 06_TIPO 04
3.17.4.1 | MÃO DE OBRA - ESTUCAMENTO EM TETO | m² | 15.08
3.17.4.2 | MÃO DE OBRA - FORRO DE GESSO ACARTONADO | m² | 322.57
3.17.5. | 07_TIPO 05
3.17.5.1 | MÃO DE OBRA - ESTUCAMENTO EM TETO | m² | 15.08
3.17.5.2 | MÃO DE OBRA - FORRO DE GESSO ACARTONADO | m² | 322.57
3.17.6. | 08_TIPO 06
3.17.6.1 | MÃO DE OBRA - ESTUCAMENTO EM TETO | m² | 11.11
3.17.6.2 | MÃO DE OBRA - FORRO DE GESSO ACARTONADO | m² | 322.57
3.18. | Acabamentos cerâmicos em piso |  |  | 1363.03 |  |  | TORRE B
3.18.1. | 03_TIPO 01 |  |  |  | REVESTIMENTO - PORCELANATO, AREA PRIVATIVA INTERNA | 1098.01
3.18.1.1 | REVESTIMENTO - PORCELANATO, AREA PRIVATIVA INTERNA | m² | 180.41 |  | REVESTIMENTO - PORCELANATO, A. TECNICA | 33.84
3.18.1.2 | REVESTIMENTO - PORCELANATO, A. TECNICA | m² | 5.64 |  | REVESTIMENTO - PORCELANATO, BANHEIRO | 160.68
3.18.1.3 | REVESTIMENTO - PORCELANATO, BANHEIRO | m² | 26.78 |  | REVESTIMENTO - PORCELANATO, HALL INTERNO | 70.5
3.18.1.4 | REVESTIMENTO - PORCELANATO, HALL INTERNO | m² | 11.75 | Verificação: | TRUE | 1363.03
3.18.2. | 04_TIPO 02
3.18.2.1 | REVESTIMENTO - PORCELANATO, AREA PRIVATIVA INTERNA | m² | 183.52
3.18.2.2 | REVESTIMENTO - PORCELANATO, A. TECNICA | m² | 5.64
3.18.2.3 | REVESTIMENTO - PORCELANATO, BANHEIRO | m² | 26.78
3.18.2.4 | REVESTIMENTO - PORCELANATO, HALL INTERNO | m² | 11.75
3.18.3. | 05_TIPO 03
3.18.3.1 | REVESTIMENTO - PORCELANATO, AREA PRIVATIVA INTERNA | m² | 183.52
3.18.3.2 | REVESTIMENTO - PORCELANATO, A. TECNICA | m² | 5.64
3.18.3.3 | REVESTIMENTO - PORCELANATO, BANHEIRO | m² | 26.78
3.18.3.4 | REVESTIMENTO - PORCELANATO, HALL INTERNO | m² | 11.75
3.18.4. | 06_TIPO 04
3.18.4.1 | REVESTIMENTO - PORCELANATO, AREA PRIVATIVA INTERNA | m² | 183.52
3.18.4.2 | REVESTIMENTO - PORCELANATO, A. TECNICA | m² | 5.64
3.18.4.3 | REVESTIMENTO - PORCELANATO, BANHEIRO | m² | 26.78
3.18.4.4 | REVESTIMENTO - PORCELANATO, HALL INTERNO | m² | 11.75
3.18.5. | 07_TIPO 05
3.18.5.1 | REVESTIMENTO - PORCELANATO, AREA PRIVATIVA INTERNA | m² | 183.52
3.18.5.2 | REVESTIMENTO - PORCELANATO, A. TECNICA | m² | 5.64
3.18.5.3 | REVESTIMENTO - PORCELANATO, BANHEIRO | m² | 26.78
3.18.5.4 | REVESTIMENTO - PORCELANATO, HALL INTERNO | m² | 11.75
3.18.6. | 08_TIPO 06
3.18.6.1 | REVESTIMENTO - PORCELANATO, AREA PRIVATIVA INTERNA | m² | 183.52
3.18.6.2 | REVESTIMENTO - PORCELANATO, A. TECNICA | m² | 5.64
3.18.6.3 | REVESTIMENTO - PORCELANATO, BANHEIRO | m² | 26.78
3.18.6.4 | REVESTIMENTO - PORCELANATO, HALL INTERNO | m² | 11.75
3.19. | Acabamentos especiais |  |  | 621.42 |  |  | TORRE B
3.19.1. | 03_TIPO 01 |  |  |  | REVESTIMENTO - VINILICO, AREA PRIVATIVA | 621.42
3.19.1.1 | REVESTIMENTO - VINILICO, AREA PRIVATIVA | m² | 103.57 | Verificação: | TRUE | 621.42
3.19.2. | 04_TIPO 02
3.19.2.1 | REVESTIMENTO - VINILICO, AREA PRIVATIVA | m² | 103.57
3.19.3. | 05_TIPO 03
3.19.3.1 | REVESTIMENTO - VINILICO, AREA PRIVATIVA | m² | 103.57
3.19.4. | 06_TIPO 04
3.19.4.1 | REVESTIMENTO - VINILICO, AREA PRIVATIVA | m² | 103.57
3.19.5. | 07_TIPO 05
3.19.5.1 | REVESTIMENTO - VINILICO, AREA PRIVATIVA | m² | 103.57
3.19.6. | 08_TIPO 06
3.19.6.1 | REVESTIMENTO - VINILICO, AREA PRIVATIVA | m² | 103.57
3.20. | Rodapes |  |  | 1449.31 |  |  | TORRE B
3.20.1. | 03_TIPO 01 |  |  |  | RODAPE EM PINTURA, 10 cm | 114.31
3.20.1.1 | RODAPE EM PINTURA, 10 cm | m | 19.07 |  | RODAPE EM PORCELANATO, 10 cm | 90.36
3.20.1.2 | RODAPE EM PORCELANATO, 10 cm | m | 15.06 |  | RODAPE EM PVC, 10 cm | 1244.64
3.20.1.3 | RODAPE EM PVC, 10 cm | m | 207.44 | Verificação: | TRUE | 1449.31
3.20.2. | 04_TIPO 02
3.20.2.1 | RODAPE EM PINTURA, 10 cm | m | 19.07
3.20.2.2 | RODAPE EM PORCELANATO, 10 cm | m | 15.06
3.20.2.3 | RODAPE EM PVC, 10 cm | m | 207.44
3.20.3. | 05_TIPO 03
3.20.3.1 | RODAPE EM PINTURA, 10 cm | m | 19.07
3.20.3.2 | RODAPE EM PORCELANATO, 10 cm | m | 15.06
3.20.3.3 | RODAPE EM PVC, 10 cm | m | 207.44
3.20.4. | 06_TIPO 04
3.20.4.1 | RODAPE EM PINTURA, 10 cm | m | 19.07
3.20.4.2 | RODAPE EM PORCELANATO, 10 cm | m | 15.06
3.20.4.3 | RODAPE EM PVC, 10 cm | m | 207.44
3.20.5. | 07_TIPO 05
3.20.5.1 | RODAPE EM PINTURA, 10 cm | m | 19.07
3.20.5.2 | RODAPE EM PORCELANATO, 10 cm | m | 15.06
3.20.5.3 | RODAPE EM PVC, 10 cm | m | 207.44
3.20.6. | 08_TIPO 06
3.20.6.1 | RODAPE EM PINTURA, 10 cm | m | 18.96
3.20.6.2 | RODAPE EM PORCELANATO, 10 cm | m | 15.06
3.20.6.3 | RODAPE EM PVC, 10 cm | m | 207.44
3.21. | Soleira |  |  | 18.96 |  |  | TORRE B
3.21.1. | 03_TIPO 01 |  |  |  | REVESTIMENTO - SOLEIRA, PEDRA NATURAL | 18.96
3.21.1.1 | REVESTIMENTO - SOLEIRA, PEDRA NATURAL | m² | 3.16 | Verificação: | TRUE | 18.96
3.21.2. | 04_TIPO 02
3.21.2.1 | REVESTIMENTO - SOLEIRA, PEDRA NATURAL | m² | 3.16
3.21.3. | 05_TIPO 03
3.21.3.1 | REVESTIMENTO - SOLEIRA, PEDRA NATURAL | m² | 3.16
3.21.4. | 06_TIPO 04
3.21.4.1 | REVESTIMENTO - SOLEIRA, PEDRA NATURAL | m² | 3.16
3.21.5. | 07_TIPO 05
3.21.5.1 | REVESTIMENTO - SOLEIRA, PEDRA NATURAL | m² | 3.16
3.21.6. | 08_TIPO 06
3.21.6.1 | REVESTIMENTO - SOLEIRA, PEDRA NATURAL | m² | 3.16
3.22. | Mão de obra 4 |  |  | 5570.76 |  |  | TORRE B
3.22.1. | 03_TIPO 01 |  |  |  | MÃO DE OBRA - CONTRA PISO ACUSTICO | 1936.33
3.22.1.1 | MÃO DE OBRA - CONTRA PISO ACUSTICO | m² | 320.13 |  | MÃO DE OBRA - CONTRA PISO COMUM | 150.87
3.22.1.2 | MÃO DE OBRA - CONTRA PISO COMUM | m² | 26.71 |  | MÃO DE OBRA - REVESTIMENTO PORCELANATO | 1363.03
3.22.1.3 | MÃO DE OBRA - REVESTIMENTO PORCELANATO | m² | 224.58 |  | MÃO DE OBRA - REVESTIMENTO VINILICO | 621.42
3.22.1.4 | MÃO DE OBRA - REVESTIMENTO VINILICO | m² | 103.57 |  | MÃO DE OBRA - REVESTIMENTO SOLEIRA | 18.96
3.22.1.5 | MÃO DE OBRA - REVESTIMENTO SOLEIRA | m² | 3.16 |  | MÃO DE OBRA - REVESTIMENTO PINTURA RESINA | 30.84
3.22.1.6 | MÃO DE OBRA - REVESTIMENTO PINTURA RESINA | m² | 6.2 |  | MÃO DE OBRA - RODAPE EM PINTURA | 114.31
3.22.1.7 | MÃO DE OBRA - RODAPE EM PINTURA | m | 19.07 |  | MÃO DE OBRA - RODAPE EM PORCELANATO | 90.36
3.22.1.8 | MÃO DE OBRA - RODAPE EM PORCELANATO | m | 15.06 |  | MÃO DE OBRA - RODAPE EM PVC | 1244.64
3.22.1.9 | MÃO DE OBRA - RODAPE EM PVC | m | 207.44 | Verificação: | TRUE | 5570.76
3.22.2. | 04_TIPO 02
3.22.2.1 | MÃO DE OBRA - CONTRA PISO ACUSTICO | m² | 323.24
3.22.2.2 | MÃO DE OBRA - CONTRA PISO COMUM | m² | 26.67
3.22.2.3 | MÃO DE OBRA - REVESTIMENTO PORCELANATO | m² | 227.69
3.22.2.4 | MÃO DE OBRA - REVESTIMENTO VINILICO | m² | 103.57
3.22.2.5 | MÃO DE OBRA - REVESTIMENTO SOLEIRA | m² | 3.16
3.22.2.6 | MÃO DE OBRA - REVESTIMENTO PINTURA RESINA | m² | 6.16
3.22.2.7 | MÃO DE OBRA - RODAPE EM PINTURA | m | 19.07
3.22.2.8 | MÃO DE OBRA - RODAPE EM PORCELANATO | m | 15.06
3.22.2.9 | MÃO DE OBRA - RODAPE EM PVC | m | 207.44
3.22.3. | 05_TIPO 03
3.22.3.1 | MÃO DE OBRA - CONTRA PISO ACUSTICO | m² | 323.24
3.22.3.2 | MÃO DE OBRA - CONTRA PISO COMUM | m² | 26.67
3.22.3.3 | MÃO DE OBRA - REVESTIMENTO PORCELANATO | m² | 227.69
3.22.3.4 | MÃO DE OBRA - REVESTIMENTO VINILICO | m² | 103.57
3.22.3.5 | MÃO DE OBRA - REVESTIMENTO SOLEIRA | m² | 3.16
3.22.3.6 | MÃO DE OBRA - REVESTIMENTO PINTURA RESINA | m² | 6.16
3.22.3.7 | MÃO DE OBRA - RODAPE EM PINTURA | m | 19.07
3.22.3.8 | MÃO DE OBRA - RODAPE EM PORCELANATO | m | 15.06
3.22.3.9 | MÃO DE OBRA - RODAPE EM PVC | m | 207.44
3.22.4. | 06_TIPO 04
3.22.4.1 | MÃO DE OBRA - CONTRA PISO ACUSTICO | m² | 323.24
3.22.4.2 | MÃO DE OBRA - CONTRA PISO COMUM | m² | 26.67
3.22.4.3 | MÃO DE OBRA - REVESTIMENTO PORCELANATO | m² | 227.69
3.22.4.4 | MÃO DE OBRA - REVESTIMENTO VINILICO | m² | 103.57
3.22.4.5 | MÃO DE OBRA - REVESTIMENTO SOLEIRA | m² | 3.16
3.22.4.6 | MÃO DE OBRA - REVESTIMENTO PINTURA RESINA | m² | 6.16
3.22.4.7 | MÃO DE OBRA - RODAPE EM PINTURA | m | 19.07
3.22.4.8 | MÃO DE OBRA - RODAPE EM PORCELANATO | m | 15.06
3.22.4.9 | MÃO DE OBRA - RODAPE EM PVC | m | 207.44
3.22.5. | 07_TIPO 05
3.22.5.1 | MÃO DE OBRA - CONTRA PISO ACUSTICO | m² | 323.24
3.22.5.2 | MÃO DE OBRA - CONTRA PISO COMUM | m² | 26.67
3.22.5.3 | MÃO DE OBRA - REVESTIMENTO PORCELANATO | m² | 227.69
3.22.5.4 | MÃO DE OBRA - REVESTIMENTO VINILICO | m² | 103.57
3.22.5.5 | MÃO DE OBRA - REVESTIMENTO SOLEIRA | m² | 3.16
3.22.5.6 | MÃO DE OBRA - REVESTIMENTO PINTURA RESINA | m² | 6.16
3.22.5.7 | MÃO DE OBRA - RODAPE EM PINTURA | m | 19.07
3.22.5.8 | MÃO DE OBRA - RODAPE EM PORCELANATO | m | 15.06
3.22.5.9 | MÃO DE OBRA - RODAPE EM PVC | m | 207.44
3.22.6. | 08_TIPO 06
3.22.6.1 | MÃO DE OBRA - CONTRA PISO ACUSTICO | m² | 323.24
3.22.6.2 | MÃO DE OBRA - CONTRA PISO COMUM | m² | 17.48
3.22.6.3 | MÃO DE OBRA - REVESTIMENTO PORCELANATO | m² | 227.69
3.22.6.4 | MÃO DE OBRA - REVESTIMENTO VINILICO | m² | 103.57
3.22.6.5 | MÃO DE OBRA - REVESTIMENTO SOLEIRA | m² | 3.16
3.22.6.6 | MÃO DE OBRA - RODAPE EM PINTURA | m | 18.96
3.22.6.7 | MÃO DE OBRA - RODAPE EM PORCELANATO | m | 15.06
3.22.6.8 | MÃO DE OBRA - RODAPE EM PVC | m | 207.44
3.23. | Sistema de pintura em piso |  |  | 51.44 |  |  | TORRE B
3.23.1. | 03_TIPO 01 |  |  |  | REVESTIMENTO - PINTURA RESINA, ESCADA/ANTECAMARA | 51.44
3.23.1.1 | REVESTIMENTO - PINTURA RESINA, ESCADA/ANTECAMARA | m² | 8.4 | Verificação: | TRUE | 51.44
3.23.1.2 | REVESTIMENTO - PINTURA RESINA, ESCADA/ANTECAMARA | m³ | 0.82
3.23.2. | 04_TIPO 02
3.23.2.1 | REVESTIMENTO - PINTURA RESINA, ESCADA/ANTECAMARA | m² | 8.4
3.23.2.2 | REVESTIMENTO - PINTURA RESINA, ESCADA/ANTECAMARA | m³ | 0.81
3.23.3. | 05_TIPO 03
3.23.3.1 | REVESTIMENTO - PINTURA RESINA, ESCADA/ANTECAMARA | m² | 8.4
3.23.3.2 | REVESTIMENTO - PINTURA RESINA, ESCADA/ANTECAMARA | m³ | 0.81
3.23.4. | 06_TIPO 04
3.23.4.1 | REVESTIMENTO - PINTURA RESINA, ESCADA/ANTECAMARA | m² | 8.4
3.23.4.2 | REVESTIMENTO - PINTURA RESINA, ESCADA/ANTECAMARA | m³ | 0.81
3.23.5. | 07_TIPO 05
3.23.5.1 | REVESTIMENTO - PINTURA RESINA, ESCADA/ANTECAMARA | m² | 8.4
3.23.5.2 | REVESTIMENTO - PINTURA RESINA, ESCADA/ANTECAMARA | m³ | 0.81
3.23.6. | 08_TIPO 06
3.23.6.1 | REVESTIMENTO - PINTURA RESINA, ESCADA/ANTECAMARA | m² | 5.38
3.24. | Sistemas de pintura em teto |  |  | 1935.42 |  |  | TORRE B
3.24.1. | 03_TIPO 01 |  |  |  | PINTURA EM TETO | 1935.42
3.24.1.1 | PINTURA EM TETO | m² | 322.57 | Verificação: | TRUE | 1935.42
3.24.2. | 04_TIPO 02
3.24.2.1 | PINTURA EM TETO | m² | 322.57
3.24.3. | 05_TIPO 03
3.24.3.1 | PINTURA EM TETO | m² | 322.57
3.24.4. | 06_TIPO 04
3.24.4.1 | PINTURA EM TETO | m² | 322.57
3.24.5. | 07_TIPO 05
3.24.5.1 | PINTURA EM TETO | m² | 322.57
3.24.6. | 08_TIPO 06
3.24.6.1 | PINTURA EM TETO | m² | 322.57
3.25. | Sistemas de pintura em parede |  |  | 4119.47 |  |  | TORRE B
3.25.1. | 03_TIPO 01 |  |  |  | REVESTIMENTO INTERNO, PAREDE - PINTURA, A. PRIVATIVA | 3371.95
3.25.1.1 | REVESTIMENTO INTERNO, PAREDE - PINTURA, A. PRIVATIVA | m² | 563.55 |  | REVESTIMENTO INTERNO, PAREDE - PINTURA, FOSSOS E DUTOS | 224.04
3.25.1.2 | REVESTIMENTO INTERNO, PAREDE - PINTURA, FOSSOS E DUTOS | m² | 37.34 |  | REVESTIMENTO INTERNO, PAREDE - PINTURA, HALL | 167.28
3.25.1.3 | REVESTIMENTO INTERNO, PAREDE - PINTURA, HALL | m² | 27.88 |  | REVESTIMENTO INTERNO, PAREDE - TEXTURA, ESCADA/ANTECAMARA | 356.2
3.25.1.4 | REVESTIMENTO INTERNO, PAREDE - TEXTURA, ESCADA/ANTECAMARA | m² | 58.68 | Verificação: | TRUE | 4119.47
3.25.2. | 04_TIPO 02
3.25.2.1 | REVESTIMENTO INTERNO, PAREDE - PINTURA, A. PRIVATIVA | m² | 561.66
3.25.2.2 | REVESTIMENTO INTERNO, PAREDE - PINTURA, FOSSOS E DUTOS | m² | 37.34
3.25.2.3 | REVESTIMENTO INTERNO, PAREDE - PINTURA, HALL | m² | 27.88
3.25.2.4 | REVESTIMENTO INTERNO, PAREDE - TEXTURA, ESCADA/ANTECAMARA | m² | 58.67
3.25.3. | 05_TIPO 03
3.25.3.1 | REVESTIMENTO INTERNO, PAREDE - PINTURA, A. PRIVATIVA | m² | 561.66
3.25.3.2 | REVESTIMENTO INTERNO, PAREDE - PINTURA, FOSSOS E DUTOS | m² | 37.34
3.25.3.3 | REVESTIMENTO INTERNO, PAREDE - PINTURA, HALL | m² | 27.88
3.25.3.4 | REVESTIMENTO INTERNO, PAREDE - TEXTURA, ESCADA/ANTECAMARA | m² | 58.68
3.25.4. | 06_TIPO 04
3.25.4.1 | REVESTIMENTO INTERNO, PAREDE - PINTURA, A. PRIVATIVA | m² | 561.66
3.25.4.2 | REVESTIMENTO INTERNO, PAREDE - PINTURA, FOSSOS E DUTOS | m² | 37.34
3.25.4.3 | REVESTIMENTO INTERNO, PAREDE - PINTURA, HALL | m² | 27.88
3.25.4.4 | REVESTIMENTO INTERNO, PAREDE - TEXTURA, ESCADA/ANTECAMARA | m² | 58.67
3.25.5. | 07_TIPO 05
3.25.5.1 | REVESTIMENTO INTERNO, PAREDE - PINTURA, A. PRIVATIVA | m² | 561.66
3.25.5.2 | REVESTIMENTO INTERNO, PAREDE - PINTURA, FOSSOS E DUTOS | m² | 37.34
3.25.5.3 | REVESTIMENTO INTERNO, PAREDE - PINTURA, HALL | m² | 27.88
3.25.5.4 | REVESTIMENTO INTERNO, PAREDE - TEXTURA, ESCADA/ANTECAMARA | m² | 58.67
3.25.6. | 08_TIPO 06
3.25.6.1 | REVESTIMENTO INTERNO, PAREDE - PINTURA, A. PRIVATIVA | m² | 561.76
3.25.6.2 | REVESTIMENTO INTERNO, PAREDE - PINTURA, FOSSOS E DUTOS | m² | 37.34
3.25.6.3 | REVESTIMENTO INTERNO, PAREDE - PINTURA, HALL | m² | 27.88
3.25.6.4 | REVESTIMENTO INTERNO, PAREDE - TEXTURA, ESCADA/ANTECAMARA | m² | 62.83
3.26. | Mão de obra 5 |  |  | 6102.33 |  |  | TORRE B
3.26.1. | 03_TIPO 01 |  |  |  | MÃO DE OBRA - REVESTIMENTO PINTURA RESINA | 47.38
3.26.1.1 | MÃO DE OBRA - REVESTIMENTO PINTURA RESINA | m² | 8.4 |  | MÃO DE OBRA - PINTURA INTERNA - PAREDE | 3763.33
3.26.1.2 | MÃO DE OBRA - PINTURA INTERNA - PAREDE | m² | 628.78 |  | MÃO DE OBRA - TEXTURA INTERNA - PAREDE | 356.2
3.26.1.3 | MÃO DE OBRA - TEXTURA INTERNA - PAREDE | m² | 58.68 |  | MÃO DE OBRA - PINTURA EM TETO | 1935.42
3.26.1.4 | MÃO DE OBRA - PINTURA EM TETO | m² | 322.57 | Verificação: | TRUE | 6102.33
3.26.2. | 04_TIPO 02
3.26.2.1 | MÃO DE OBRA - REVESTIMENTO PINTURA RESINA | m² | 8.4
3.26.2.2 | MÃO DE OBRA - PINTURA INTERNA - PAREDE | m² | 626.89
3.26.2.3 | MÃO DE OBRA - TEXTURA INTERNA - PAREDE | m² | 58.67
3.26.2.4 | MÃO DE OBRA - PINTURA EM TETO | m² | 322.57
3.26.3. | 05_TIPO 03
3.26.3.1 | MÃO DE OBRA - REVESTIMENTO PINTURA RESINA | m² | 8.4
3.26.3.2 | MÃO DE OBRA - PINTURA INTERNA - PAREDE | m² | 626.89
3.26.3.3 | MÃO DE OBRA - TEXTURA INTERNA - PAREDE | m² | 58.68
3.26.3.4 | MÃO DE OBRA - PINTURA EM TETO | m² | 322.57
3.26.4. | 06_TIPO 04
3.26.4.1 | MÃO DE OBRA - REVESTIMENTO PINTURA RESINA | m² | 8.4
3.26.4.2 | MÃO DE OBRA - PINTURA INTERNA - PAREDE | m² | 626.89
3.26.4.3 | MÃO DE OBRA - TEXTURA INTERNA - PAREDE | m² | 58.67
3.26.4.4 | MÃO DE OBRA - PINTURA EM TETO | m² | 322.57
3.26.5. | 07_TIPO 05
3.26.5.1 | MÃO DE OBRA - REVESTIMENTO PINTURA RESINA | m² | 8.4
3.26.5.2 | MÃO DE OBRA - PINTURA INTERNA - PAREDE | m² | 626.89
3.26.5.3 | MÃO DE OBRA - TEXTURA INTERNA - PAREDE | m² | 58.67
3.26.5.4 | MÃO DE OBRA - PINTURA EM TETO | m² | 322.57
3.26.6. | 08_TIPO 06
3.26.6.1 | MÃO DE OBRA - REVESTIMENTO PINTURA RESINA | m² | 5.38
3.26.6.2 | MÃO DE OBRA - PINTURA INTERNA - PAREDE | m² | 626.99
3.26.6.3 | MÃO DE OBRA - TEXTURA INTERNA - PAREDE | m² | 62.83
3.26.6.4 | MÃO DE OBRA - PINTURA EM TETO | m² | 322.57
3.27. | Esquadrias de alumínio |  |  | 684.71 |  |  | TORRE B
3.27.1. | 03_TIPO 01 |  |  |  | Estrutura em alumínio e 1 painel de vidro | 85.46
3.27.1.1 | Estrutura em alumínio e 1 painel de vidro | m² | 10.31 |  | GUARDA-CORPO, VIDRO, 110 cm | 190.29
3.27.1.2. | Corrimão |  |  |  | ABERTURA PARA CHURRASQUEIRA, ALUMÍNIO, 60 x 60 cm | 0.42
3.27.1.2.1 | GUARDA-CORPO, VIDRO, 110 cm | m | 27.37 |  | J02 - JANELA MAXIM-AIR, 1 FOLHA, ALUMÍNIO E VIDRO, 60 x 50 cm | 5.52
3.27.1.3. | Janela |  |  |  | J03 - JANELA MAXIM-AIR, 1 FOLHA, ALUMÍNIO E VIDRO, 60 x 60 cm | 3.18
3.27.1.3.1 | ABERTURA PARA CHURRASQUEIRA, ALUMÍNIO, 60 x 60 cm | m² | 0.07 |  | J06 - JANELA GUILHOTINA, 1 FOLHA, ALUMÍNIO E VIDRO, 80 x 218 cm | 25.8
3.27.1.3.2 | J02 - JANELA MAXIM-AIR, 1 FOLHA, ALUMÍNIO E VIDRO, 60 x 50 cm | m² | 0.92 |  | J07 - JANELA MAXIM-AIR, 1 FOLHA, ALUMÍNIO E VIDRO, 96 x 60 cm | 9.48
3.27.1.3.3 | J03 - JANELA MAXIM-AIR, 1 FOLHA, ALUMÍNIO E VIDRO, 60 x 60 cm | m² | 0.53 |  | J08 - JANELA MAXIM-AIR, 1 FOLHA, ALUMÍNIO E VIDRO, 100 x 60 cm | 4.92
3.27.1.3.4 | J06 - JANELA GUILHOTINA, 1 FOLHA, ALUMÍNIO E VIDRO, 80 x 218 cm | m² | 4.3 |  | J12 - JANELA MAXIM-AIR, 1 FOLHA, ALUMÍNIO E VIDRO, 150 x 80 cm | 9.06
3.27.1.3.5 | J07 - JANELA MAXIM-AIR, 1 FOLHA, ALUMÍNIO E VIDRO, 96 x 60 cm | m² | 1.58 |  | J14 - JANELA DE CORRER COM BARRA CENTRAL, 2 FOLHAS, ALUMÍNIO E VIDRO, 160 x 130 cm | 2.08
3.27.1.3.6 | J08 - JANELA MAXIM-AIR, 1 FOLHA, ALUMÍNIO E VIDRO, 100 x 60 cm | m² | 0.82 |  | J15 - JANELA DE CORRER COM BARRA CENTRAL, 2 FOLHAS, ALUMÍNIO E VIDRO, 160 x 214 cm | 82.08
3.27.1.3.7 | J12 - JANELA MAXIM-AIR, 1 FOLHA, ALUMÍNIO E VIDRO, 150 x 80 cm | m² | 1.51 |  | PV30 - JANELA MAXIM-AIR, 1 FOLHA, ALUMÍNIO E VIDRO, 150 x 39 cm | 5.1
3.27.1.3.8 | J14 - JANELA DE CORRER COM BARRA CENTRAL, 2 FOLHAS, ALUMÍNIO E VIDRO, 160 x 130 cm | m² | 2.08 |  | 50mm x 100 mm | 19.08
3.27.1.3.9 | J15 - JANELA DE CORRER COM BARRA CENTRAL, 2 FOLHAS, ALUMÍNIO E VIDRO, 160 x 214 cm | m² | 13.68 |  | PV6.1 - JANELA DE CANTO, COM PEITORIL FIXO, ALUMÍNIO E VIDRO, 100 x 221 cm | 10.92
3.27.1.3.10 | PV30 - JANELA MAXIM-AIR, 1 FOLHA, ALUMÍNIO E VIDRO, 150 x 39 cm | m² | 0.85 |  | PV6.2 - JANELA DE CANTO, COM PEITORIL FIXO, ALUMÍNIO E VIDRO, 259 x 221 cm | 27.54
3.27.1.4. | Membro |  |  |  | PV7 - JANELA DE CANTO, COM PEITORIL FIXO, ALUMÍNIO E VIDRO, 359 x 221 cm | 42.84
3.27.1.4.1 | 50mm x 100 mm | m² | 3.18 |  | Porta | 0
3.27.1.5. | Placa |  |  |  | A00 - Abertura elevador | 24.96
3.27.1.5.1 | PV6.1 - JANELA DE CANTO, COM PEITORIL FIXO, ALUMÍNIO E VIDRO, 100 x 221 cm | m² | 1.82 |  | P05 - PORTA DE ABRIR, 1 FOLHA, ALUMÍNIO VENEZIANA COM BARRA CENTRAL, 60 x 150 cm | 5.4
3.27.1.5.2 | PV6.2 - JANELA DE CANTO, COM PEITORIL FIXO, ALUMÍNIO E VIDRO, 259 x 221 cm | m² | 4.59 |  | PORTA DE ABRIR, 1 FOLHA, VIDRO E ALUMÍNIO, 60 x 238 cm | 8.58
3.27.1.5.3 | PV7 - JANELA DE CANTO, COM PEITORIL FIXO, ALUMÍNIO E VIDRO, 359 x 221 cm | m² | 7.14 |  | PORTA DE ABRIR, 1 FOLHA + VIDRO FIXO, ALUMÍNIO VENEZIANA, 60 x 235 cm | 8.46
3.27.1.6. | Porta |  |  |  | PORTA DE CORRER, 2 FOLHAS, VIDRO E ALUMÍNIO, 200 x 232 cm | 109.14
3.27.1.6.1 | A00 - Abertura elevador | m² | 4.16 |  | PV21 - PORTA DE CORRER MÚTIPLAS FOLHAS, "MÃO AMIGA" 6 FOLHAS, ALUMÍNIO E VIDRO, 440 x 240 cm | 2.7
3.27.1.6.2 | P05 - PORTA DE ABRIR, 1 FOLHA, ALUMÍNIO VENEZIANA COM BARRA CENTRAL, 60 x 150 cm | m² | 0.9 |  | PORTA DE CORRER, 2 FOLHAS, VIDRO TEMPERADO, 200 x 237 cm | 1.7
3.27.1.6.3 | PORTA DE ABRIR, 1 FOLHA, VIDRO E ALUMÍNIO, 60 x 238 cm | m² | 1.43 | Verificação: | TRUE | 684.71
3.27.1.6.4 | PORTA DE ABRIR, 1 FOLHA + VIDRO FIXO, ALUMÍNIO VENEZIANA, 60 x 235 cm | m² | 1.41
3.27.1.6.5 | PORTA DE CORRER, 2 FOLHAS, VIDRO E ALUMÍNIO, 200 x 232 cm | m² | 18.19
3.27.1.6.6 | PV21 - PORTA DE CORRER MÚTIPLAS FOLHAS, "MÃO AMIGA" 6 FOLHAS, ALUMÍNIO E VIDRO, 440 x 240 cm | m² | 0.45
3.27.2. | 04_TIPO 02
3.27.2.1 | Estrutura em alumínio e 1 painel de vidro | m² | 15.03
3.27.2.2. | Corrimão
3.27.2.2.1 | GUARDA-CORPO, VIDRO, 110 cm | m | 36.04
3.27.2.3. | Janela
3.27.2.3.1 | ABERTURA PARA CHURRASQUEIRA, ALUMÍNIO, 60 x 60 cm | m² | 0.07
3.27.2.3.2 | J02 - JANELA MAXIM-AIR, 1 FOLHA, ALUMÍNIO E VIDRO, 60 x 50 cm | m² | 0.92
3.27.2.3.3 | J03 - JANELA MAXIM-AIR, 1 FOLHA, ALUMÍNIO E VIDRO, 60 x 60 cm | m² | 0.53
3.27.2.3.4 | J06 - JANELA GUILHOTINA, 1 FOLHA, ALUMÍNIO E VIDRO, 80 x 218 cm | m² | 4.3
3.27.2.3.5 | J07 - JANELA MAXIM-AIR, 1 FOLHA, ALUMÍNIO E VIDRO, 96 x 60 cm | m² | 1.58
3.27.2.3.6 | J08 - JANELA MAXIM-AIR, 1 FOLHA, ALUMÍNIO E VIDRO, 100 x 60 cm | m² | 0.82
3.27.2.3.7 | J12 - JANELA MAXIM-AIR, 1 FOLHA, ALUMÍNIO E VIDRO, 150 x 80 cm | m² | 1.51
3.27.2.3.8 | J15 - JANELA DE CORRER COM BARRA CENTRAL, 2 FOLHAS, ALUMÍNIO E VIDRO, 160 x 214 cm | m² | 13.68
3.27.2.3.9 | PV30 - JANELA MAXIM-AIR, 1 FOLHA, ALUMÍNIO E VIDRO, 150 x 39 cm | m² | 0.85
3.27.2.4. | Membro
3.27.2.4.1 | 50mm x 100 mm | m² | 3.18
3.27.2.5. | Placa
3.27.2.5.1 | PV6.1 - JANELA DE CANTO, COM PEITORIL FIXO, ALUMÍNIO E VIDRO, 100 x 221 cm | m² | 1.82
3.27.2.5.2 | PV6.2 - JANELA DE CANTO, COM PEITORIL FIXO, ALUMÍNIO E VIDRO, 259 x 221 cm | m² | 4.59
3.27.2.5.3 | PV7 - JANELA DE CANTO, COM PEITORIL FIXO, ALUMÍNIO E VIDRO, 359 x 221 cm | m² | 7.14
3.27.2.6. | Porta
3.27.2.6.1 | A00 - Abertura elevador | m² | 4.16
3.27.2.6.2 | P05 - PORTA DE ABRIR, 1 FOLHA, ALUMÍNIO VENEZIANA COM BARRA CENTRAL, 60 x 150 cm | m² | 0.9
3.27.2.6.3 | PORTA DE ABRIR, 1 FOLHA, VIDRO E ALUMÍNIO, 60 x 238 cm | m² | 1.43
3.27.2.6.4 | PORTA DE ABRIR, 1 FOLHA + VIDRO FIXO, ALUMÍNIO VENEZIANA, 60 x 235 cm | m² | 1.41
3.27.2.6.5 | PORTA DE CORRER, 2 FOLHAS, VIDRO E ALUMÍNIO, 200 x 232 cm | m² | 18.19
3.27.2.6.6 | PORTA DE CORRER, 2 FOLHAS, VIDRO TEMPERADO, 200 x 237 cm | m² | 0.34
3.27.2.6.7 | PV21 - PORTA DE CORRER MÚTIPLAS FOLHAS, "MÃO AMIGA" 6 FOLHAS, ALUMÍNIO E VIDRO, 440 x 240 cm | m² | 0.45
3.27.3. | 05_TIPO 03
3.27.3.1 | Estrutura em alumínio e 1 painel de vidro | m² | 15.03
3.27.3.2. | Corrimão
3.27.3.2.1 | GUARDA-CORPO, VIDRO, 110 cm | m | 31.73
3.27.3.3. | Janela
3.27.3.3.1 | ABERTURA PARA CHURRASQUEIRA, ALUMÍNIO, 60 x 60 cm | m² | 0.07
3.27.3.3.2 | J02 - JANELA MAXIM-AIR, 1 FOLHA, ALUMÍNIO E VIDRO, 60 x 50 cm | m² | 0.92
3.27.3.3.3 | J03 - JANELA MAXIM-AIR, 1 FOLHA, ALUMÍNIO E VIDRO, 60 x 60 cm | m² | 0.53
3.27.3.3.4 | J06 - JANELA GUILHOTINA, 1 FOLHA, ALUMÍNIO E VIDRO, 80 x 218 cm | m² | 4.3
3.27.3.3.5 | J07 - JANELA MAXIM-AIR, 1 FOLHA, ALUMÍNIO E VIDRO, 96 x 60 cm | m² | 1.58
3.27.3.3.6 | J08 - JANELA MAXIM-AIR, 1 FOLHA, ALUMÍNIO E VIDRO, 100 x 60 cm | m² | 0.82
3.27.3.3.7 | J12 - JANELA MAXIM-AIR, 1 FOLHA, ALUMÍNIO E VIDRO, 150 x 80 cm | m² | 1.51
3.27.3.3.8 | J15 - JANELA DE CORRER COM BARRA CENTRAL, 2 FOLHAS, ALUMÍNIO E VIDRO, 160 x 214 cm | m² | 13.68
3.27.3.3.9 | PV30 - JANELA MAXIM-AIR, 1 FOLHA, ALUMÍNIO E VIDRO, 150 x 39 cm | m² | 0.85
3.27.3.4. | Membro
3.27.3.4.1 | 50mm x 100 mm | m² | 3.18
3.27.3.5. | Placa
3.27.3.5.1 | PV6.1 - JANELA DE CANTO, COM PEITORIL FIXO, ALUMÍNIO E VIDRO, 100 x 221 cm | m² | 1.82
3.27.3.5.2 | PV6.2 - JANELA DE CANTO, COM PEITORIL FIXO, ALUMÍNIO E VIDRO, 259 x 221 cm | m² | 4.59
3.27.3.5.3 | PV7 - JANELA DE CANTO, COM PEITORIL FIXO, ALUMÍNIO E VIDRO, 359 x 221 cm | m² | 7.14
3.27.3.6. | Porta
3.27.3.6.1 | A00 - Abertura elevador | m² | 4.16
3.27.3.6.2 | P05 - PORTA DE ABRIR, 1 FOLHA, ALUMÍNIO VENEZIANA COM BARRA CENTRAL, 60 x 150 cm | m² | 0.9
3.27.3.6.3 | PORTA DE ABRIR, 1 FOLHA, VIDRO E ALUMÍNIO, 60 x 238 cm | m² | 1.43
3.27.3.6.4 | PORTA DE ABRIR, 1 FOLHA + VIDRO FIXO, ALUMÍNIO VENEZIANA, 60 x 235 cm | m² | 1.41
3.27.3.6.5 | PORTA DE CORRER, 2 FOLHAS, VIDRO E ALUMÍNIO, 200 x 232 cm | m² | 18.19
3.27.3.6.6 | PORTA DE CORRER, 2 FOLHAS, VIDRO TEMPERADO, 200 x 237 cm | m² | 0.34
3.27.3.6.7 | PV21 - PORTA DE CORRER MÚTIPLAS FOLHAS, "MÃO AMIGA" 6 FOLHAS, ALUMÍNIO E VIDRO, 440 x 240 cm | m² | 0.45
3.27.4. | 06_TIPO 04
3.27.4.1 | Estrutura em alumínio e 1 painel de vidro | m² | 15.03
3.27.4.2. | Corrimão
3.27.4.2.1 | GUARDA-CORPO, VIDRO, 110 cm | m | 31.73
3.27.4.3. | Janela
3.27.4.3.1 | ABERTURA PARA CHURRASQUEIRA, ALUMÍNIO, 60 x 60 cm | m² | 0.07
3.27.4.3.2 | J02 - JANELA MAXIM-AIR, 1 FOLHA, ALUMÍNIO E VIDRO, 60 x 50 cm | m² | 0.92
3.27.4.3.3 | J03 - JANELA MAXIM-AIR, 1 FOLHA, ALUMÍNIO E VIDRO, 60 x 60 cm | m² | 0.53
3.27.4.3.4 | J06 - JANELA GUILHOTINA, 1 FOLHA, ALUMÍNIO E VIDRO, 80 x 218 cm | m² | 4.3
3.27.4.3.5 | J07 - JANELA MAXIM-AIR, 1 FOLHA, ALUMÍNIO E VIDRO, 96 x 60 cm | m² | 1.58
3.27.4.3.6 | J08 - JANELA MAXIM-AIR, 1 FOLHA, ALUMÍNIO E VIDRO, 100 x 60 cm | m² | 0.82
3.27.4.3.7 | J12 - JANELA MAXIM-AIR, 1 FOLHA, ALUMÍNIO E VIDRO, 150 x 80 cm | m² | 1.51
3.27.4.3.8 | J15 - JANELA DE CORRER COM BARRA CENTRAL, 2 FOLHAS, ALUMÍNIO E VIDRO, 160 x 214 cm | m² | 13.68
3.27.4.3.9 | PV30 - JANELA MAXIM-AIR, 1 FOLHA, ALUMÍNIO E VIDRO, 150 x 39 cm | m² | 0.85
3.27.4.4. | Membro
3.27.4.4.1 | 50mm x 100 mm | m² | 3.18
3.27.4.5. | Placa
3.27.4.5.1 | PV6.1 - JANELA DE CANTO, COM PEITORIL FIXO, ALUMÍNIO E VIDRO, 100 x 221 cm | m² | 1.82
3.27.4.5.2 | PV6.2 - JANELA DE CANTO, COM PEITORIL FIXO, ALUMÍNIO E VIDRO, 259 x 221 cm | m² | 4.59
3.27.4.5.3 | PV7 - JANELA DE CANTO, COM PEITORIL FIXO, ALUMÍNIO E VIDRO, 359 x 221 cm | m² | 7.14
3.27.4.6. | Porta
3.27.4.6.1 | A00 - Abertura elevador | m² | 4.16
3.27.4.6.2 | P05 - PORTA DE ABRIR, 1 FOLHA, ALUMÍNIO VENEZIANA COM BARRA CENTRAL, 60 x 150 cm | m² | 0.9
3.27.4.6.3 | PORTA DE ABRIR, 1 FOLHA, VIDRO E ALUMÍNIO, 60 x 238 cm | m² | 1.43
3.27.4.6.4 | PORTA DE ABRIR, 1 FOLHA + VIDRO FIXO, ALUMÍNIO VENEZIANA, 60 x 235 cm | m² | 1.41
3.27.4.6.5 | PORTA DE CORRER, 2 FOLHAS, VIDRO E ALUMÍNIO, 200 x 232 cm | m² | 18.19
3.27.4.6.6 | PORTA DE CORRER, 2 FOLHAS, VIDRO TEMPERADO, 200 x 237 cm | m² | 0.34
3.27.4.6.7 | PV21 - PORTA DE CORRER MÚTIPLAS FOLHAS, "MÃO AMIGA" 6 FOLHAS, ALUMÍNIO E VIDRO, 440 x 240 cm | m² | 0.45
3.27.5. | 07_TIPO 05
3.27.5.1 | Estrutura em alumínio e 1 painel de vidro | m² | 15.03
3.27.5.2. | Corrimão
3.27.5.2.1 | GUARDA-CORPO, VIDRO, 110 cm | m | 31.69
3.27.5.3. | Janela
3.27.5.3.1 | ABERTURA PARA CHURRASQUEIRA, ALUMÍNIO, 60 x 60 cm | m² | 0.07
3.27.5.3.2 | J02 - JANELA MAXIM-AIR, 1 FOLHA, ALUMÍNIO E VIDRO, 60 x 50 cm | m² | 0.92
3.27.5.3.3 | J03 - JANELA MAXIM-AIR, 1 FOLHA, ALUMÍNIO E VIDRO, 60 x 60 cm | m² | 0.53
3.27.5.3.4 | J06 - JANELA GUILHOTINA, 1 FOLHA, ALUMÍNIO E VIDRO, 80 x 218 cm | m² | 4.3
3.27.5.3.5 | J07 - JANELA MAXIM-AIR, 1 FOLHA, ALUMÍNIO E VIDRO, 96 x 60 cm | m² | 1.58
3.27.5.3.6 | J08 - JANELA MAXIM-AIR, 1 FOLHA, ALUMÍNIO E VIDRO, 100 x 60 cm | m² | 0.82
3.27.5.3.7 | J12 - JANELA MAXIM-AIR, 1 FOLHA, ALUMÍNIO E VIDRO, 150 x 80 cm | m² | 1.51
3.27.5.3.8 | J15 - JANELA DE CORRER COM BARRA CENTRAL, 2 FOLHAS, ALUMÍNIO E VIDRO, 160 x 214 cm | m² | 13.68
3.27.5.3.9 | PV30 - JANELA MAXIM-AIR, 1 FOLHA, ALUMÍNIO E VIDRO, 150 x 39 cm | m² | 0.85
3.27.5.4. | Membro
3.27.5.4.1 | 50mm x 100 mm | m² | 3.18
3.27.5.5. | Placa
3.27.5.5.1 | PV6.1 - JANELA DE CANTO, COM PEITORIL FIXO, ALUMÍNIO E VIDRO, 100 x 221 cm | m² | 1.82
3.27.5.5.2 | PV6.2 - JANELA DE CANTO, COM PEITORIL FIXO, ALUMÍNIO E VIDRO, 259 x 221 cm | m² | 4.59
3.27.5.5.3 | PV7 - JANELA DE CANTO, COM PEITORIL FIXO, ALUMÍNIO E VIDRO, 359 x 221 cm | m² | 7.14
3.27.5.6. | Porta
3.27.5.6.1 | A00 - Abertura elevador | m² | 4.16
3.27.5.6.2 | P05 - PORTA DE ABRIR, 1 FOLHA, ALUMÍNIO VENEZIANA COM BARRA CENTRAL, 60 x 150 cm | m² | 0.9
3.27.5.6.3 | PORTA DE ABRIR, 1 FOLHA, VIDRO E ALUMÍNIO, 60 x 238 cm | m² | 1.43
3.27.5.6.4 | PORTA DE ABRIR, 1 FOLHA + VIDRO FIXO, ALUMÍNIO VENEZIANA, 60 x 235 cm | m² | 1.41
3.27.5.6.5 | PORTA DE CORRER, 2 FOLHAS, VIDRO E ALUMÍNIO, 200 x 232 cm | m² | 18.19
3.27.5.6.6 | PORTA DE CORRER, 2 FOLHAS, VIDRO TEMPERADO, 200 x 237 cm | m² | 0.34
3.27.5.6.7 | PV21 - PORTA DE CORRER MÚTIPLAS FOLHAS, "MÃO AMIGA" 6 FOLHAS, ALUMÍNIO E VIDRO, 440 x 240 cm | m² | 0.45
3.27.6. | 08_TIPO 06
3.27.6.1 | Estrutura em alumínio e 1 painel de vidro | m² | 15.03
3.27.6.2. | Corrimão
3.27.6.2.1 | GUARDA-CORPO, VIDRO, 110 cm | m | 31.73
3.27.6.3. | Janela
3.27.6.3.1 | ABERTURA PARA CHURRASQUEIRA, ALUMÍNIO, 60 x 60 cm | m² | 0.07
3.27.6.3.2 | J02 - JANELA MAXIM-AIR, 1 FOLHA, ALUMÍNIO E VIDRO, 60 x 50 cm | m² | 0.92
3.27.6.3.3 | J03 - JANELA MAXIM-AIR, 1 FOLHA, ALUMÍNIO E VIDRO, 60 x 60 cm | m² | 0.53
3.27.6.3.4 | J06 - JANELA GUILHOTINA, 1 FOLHA, ALUMÍNIO E VIDRO, 80 x 218 cm | m² | 4.3
3.27.6.3.5 | J07 - JANELA MAXIM-AIR, 1 FOLHA, ALUMÍNIO E VIDRO, 96 x 60 cm | m² | 1.58
3.27.6.3.6 | J08 - JANELA MAXIM-AIR, 1 FOLHA, ALUMÍNIO E VIDRO, 100 x 60 cm | m² | 0.82
3.27.6.3.7 | J12 - JANELA MAXIM-AIR, 1 FOLHA, ALUMÍNIO E VIDRO, 150 x 80 cm | m² | 1.51
3.27.6.3.8 | J15 - JANELA DE CORRER COM BARRA CENTRAL, 2 FOLHAS, ALUMÍNIO E VIDRO, 160 x 214 cm | m² | 13.68
3.27.6.3.9 | PV30 - JANELA MAXIM-AIR, 1 FOLHA, ALUMÍNIO E VIDRO, 150 x 39 cm | m² | 0.85
3.27.6.4. | Membro
3.27.6.4.1 | 50mm x 100 mm | m² | 3.18
3.27.6.5. | Placa
3.27.6.5.1 | PV6.1 - JANELA DE CANTO, COM PEITORIL FIXO, ALUMÍNIO E VIDRO, 100 x 221 cm | m² | 1.82
3.27.6.5.2 | PV6.2 - JANELA DE CANTO, COM PEITORIL FIXO, ALUMÍNIO E VIDRO, 259 x 221 cm | m² | 4.59
3.27.6.5.3 | PV7 - JANELA DE CANTO, COM PEITORIL FIXO, ALUMÍNIO E VIDRO, 359 x 221 cm | m² | 7.14
3.27.6.6. | Porta
3.27.6.6.1 | A00 - Abertura elevador | m² | 4.16
3.27.6.6.2 | P05 - PORTA DE ABRIR, 1 FOLHA, ALUMÍNIO VENEZIANA COM BARRA CENTRAL, 60 x 150 cm | m² | 0.9
3.27.6.6.3 | PORTA DE ABRIR, 1 FOLHA, VIDRO E ALUMÍNIO, 60 x 238 cm | m² | 1.43
3.27.6.6.4 | PORTA DE ABRIR, 1 FOLHA + VIDRO FIXO, ALUMÍNIO VENEZIANA, 60 x 235 cm | m² | 1.41
3.27.6.6.5 | PORTA DE CORRER, 2 FOLHAS, VIDRO E ALUMÍNIO, 200 x 232 cm | m² | 18.19
3.27.6.6.6 | PORTA DE CORRER, 2 FOLHAS, VIDRO TEMPERADO, 200 x 237 cm | m² | 0.34
3.27.6.6.7 | PV21 - PORTA DE CORRER MÚTIPLAS FOLHAS, "MÃO AMIGA" 6 FOLHAS, ALUMÍNIO E VIDRO, 440 x 240 cm | m² | 0.45
3.28. | Esquadrias de madeira |  |  | 332.6 |  |  | TORRE B
3.28.1. | 03_TIPO 01 |  |  |  | BRISE DE MADEIRA VERTICAL - 110 cm | 6.72
3.28.1.1. | Corrimão |  |  |  | BRISE DE MADEIRA VERTICAL - 240 cm | 16.74
3.28.1.1.1 | BRISE DE MADEIRA VERTICAL - 110 cm | m | 1.12 |  | BRISE DE MADEIRA VERTICAL - 247 cm | 36.5
3.28.1.1.2 | BRISE DE MADEIRA VERTICAL - 240 cm | m | 2.79 |  | BRISE DE MADEIRA VERTICAL - 280 cm | 4.5
3.28.1.1.3 | BRISE DE MADEIRA VERTICAL - 247 cm | m | 5.65 |  | BRISE DE MADEIRA VERTICAL - 285 cm | 13.74
3.28.1.1.4 | BRISE DE MADEIRA VERTICAL - 280 cm | m | 0.9 |  | CORRIMÃO ESCADA_PAREDE - MADEIRA | 74.4
3.28.1.1.5 | BRISE DE MADEIRA VERTICAL - 285 cm | m | 2.29 |  | PORTA DE ABRIR, 1 FOLHA, MADEIRA, 60 x 210 cm | 24
3.28.1.1.6 | CORRIMÃO ESCADA_PAREDE - MADEIRA | m | 14.92 |  | PORTA DE ABRIR, 1 FOLHA, MADEIRA, 70 x 210 cm | 12
3.28.1.2. | Porta |  |  |  | PORTA DE ABRIR, 1 FOLHA, MADEIRA, 80 x 210 cm | 84
3.28.1.2.1 | PORTA DE ABRIR, 1 FOLHA, MADEIRA, 60 x 210 cm | un | 4 |  | PORTA DE ABRIR, 1 FOLHA, MADEIRA, 90 x 210 cm | 18
3.28.1.2.2 | PORTA DE ABRIR, 1 FOLHA, MADEIRA, 70 x 210 cm | un | 2 |  | PORTA DE CORRER, 1 FOLHA, MADEIRA, 70 x 210 cm | 36
3.28.1.2.3 | PORTA DE ABRIR, 1 FOLHA, MADEIRA, 80 x 210 cm | un | 14 |  | PORTA DE CORRER, 1 FOLHA, MADEIRA, 80 x 210 cm | 5
3.28.1.2.4 | PORTA DE ABRIR, 1 FOLHA, MADEIRA, 90 x 210 cm | un | 3 |  | P29 - PORTA DE CORRER, 1 FOLHA, MADEIRA, 80 x 210 cm | 1
3.28.1.2.5 | PORTA DE CORRER, 1 FOLHA, MADEIRA, 70 x 210 cm | un | 6 | Verificação: | TRUE | 332.6
3.28.1.2.6 | PORTA DE CORRER, 1 FOLHA, MADEIRA, 80 x 210 cm | un | 1
3.28.2. | 04_TIPO 02
3.28.2.1. | Corrimão
3.28.2.1.1 | BRISE DE MADEIRA VERTICAL - 110 cm | m | 1.12
3.28.2.1.2 | BRISE DE MADEIRA VERTICAL - 240 cm | m | 2.79
3.28.2.1.3 | BRISE DE MADEIRA VERTICAL - 247 cm | m | 7.91
3.28.2.1.4 | BRISE DE MADEIRA VERTICAL - 285 cm | m | 2.29
3.28.2.1.5 | CORRIMÃO ESCADA_PAREDE - MADEIRA | m | 14.87
3.28.2.2. | Porta
3.28.2.2.1 | PORTA DE ABRIR, 1 FOLHA, MADEIRA, 60 x 210 cm | un | 4
3.28.2.2.2 | PORTA DE ABRIR, 1 FOLHA, MADEIRA, 70 x 210 cm | un | 2
3.28.2.2.3 | PORTA DE ABRIR, 1 FOLHA, MADEIRA, 80 x 210 cm | un | 14
3.28.2.2.4 | PORTA DE ABRIR, 1 FOLHA, MADEIRA, 90 x 210 cm | un | 3
3.28.2.2.5 | PORTA DE CORRER, 1 FOLHA, MADEIRA, 70 x 210 cm | un | 6
3.28.2.2.6 | PORTA DE CORRER, 1 FOLHA, MADEIRA, 80 x 210 cm | un | 1
3.28.3. | 05_TIPO 03
3.28.3.1. | Corrimão
3.28.3.1.1 | BRISE DE MADEIRA VERTICAL - 110 cm | m | 1.12
3.28.3.1.2 | BRISE DE MADEIRA VERTICAL - 240 cm | m | 2.79
3.28.3.1.3 | BRISE DE MADEIRA VERTICAL - 247 cm | m | 5.47
3.28.3.1.4 | BRISE DE MADEIRA VERTICAL - 280 cm | m | 0.9
3.28.3.1.5 | BRISE DE MADEIRA VERTICAL - 285 cm | m | 2.29
3.28.3.1.6 | CORRIMÃO ESCADA_PAREDE - MADEIRA | m | 14.87
3.28.3.2. | Porta
3.28.3.2.1 | PORTA DE ABRIR, 1 FOLHA, MADEIRA, 60 x 210 cm | un | 4
3.28.3.2.2 | PORTA DE ABRIR, 1 FOLHA, MADEIRA, 70 x 210 cm | un | 2
3.28.3.2.3 | PORTA DE ABRIR, 1 FOLHA, MADEIRA, 80 x 210 cm | un | 14
3.28.3.2.4 | PORTA DE ABRIR, 1 FOLHA, MADEIRA, 90 x 210 cm | un | 3
3.28.3.2.5 | PORTA DE CORRER, 1 FOLHA, MADEIRA, 70 x 210 cm | un | 6
3.28.3.2.6 | PORTA DE CORRER, 1 FOLHA, MADEIRA, 80 x 210 cm | un | 1
3.28.4. | 06_TIPO 04
3.28.4.1. | Corrimão
3.28.4.1.1 | BRISE DE MADEIRA VERTICAL - 110 cm | m | 1.12
3.28.4.1.2 | BRISE DE MADEIRA VERTICAL - 240 cm | m | 2.79
3.28.4.1.3 | BRISE DE MADEIRA VERTICAL - 247 cm | m | 3.27
3.28.4.1.4 | BRISE DE MADEIRA VERTICAL - 280 cm | m | 0.9
3.28.4.1.5 | BRISE DE MADEIRA VERTICAL - 285 cm | m | 2.29
3.28.4.1.6 | CORRIMÃO ESCADA_PAREDE - MADEIRA | m | 14.87
3.28.4.2. | Porta
3.28.4.2.1 | PORTA DE ABRIR, 1 FOLHA, MADEIRA, 60 x 210 cm | un | 4
3.28.4.2.2 | PORTA DE ABRIR, 1 FOLHA, MADEIRA, 70 x 210 cm | un | 2
3.28.4.2.3 | PORTA DE ABRIR, 1 FOLHA, MADEIRA, 80 x 210 cm | un | 14
3.28.4.2.4 | PORTA DE ABRIR, 1 FOLHA, MADEIRA, 90 x 210 cm | un | 3
3.28.4.2.5 | PORTA DE CORRER, 1 FOLHA, MADEIRA, 70 x 210 cm | un | 6
3.28.4.2.6 | PORTA DE CORRER, 1 FOLHA, MADEIRA, 80 x 210 cm | un | 1
3.28.5. | 07_TIPO 05
3.28.5.1. | Corrimão
3.28.5.1.1 | BRISE DE MADEIRA VERTICAL - 110 cm | m | 1.12
3.28.5.1.2 | BRISE DE MADEIRA VERTICAL - 240 cm | m | 2.79
3.28.5.1.3 | BRISE DE MADEIRA VERTICAL - 247 cm | m | 7.87
3.28.5.1.4 | BRISE DE MADEIRA VERTICAL - 280 cm | m | 0.9
3.28.5.1.5 | BRISE DE MADEIRA VERTICAL - 285 cm | m | 2.29
3.28.5.1.6 | CORRIMÃO ESCADA_PAREDE - MADEIRA | m | 14.87
3.28.5.2. | Porta
3.28.5.2.1 | PORTA DE ABRIR, 1 FOLHA, MADEIRA, 60 x 210 cm | un | 4
3.28.5.2.2 | PORTA DE ABRIR, 1 FOLHA, MADEIRA, 70 x 210 cm | un | 2
3.28.5.2.3 | PORTA DE ABRIR, 1 FOLHA, MADEIRA, 80 x 210 cm | un | 14
3.28.5.2.4 | PORTA DE ABRIR, 1 FOLHA, MADEIRA, 90 x 210 cm | un | 3
3.28.5.2.5 | PORTA DE CORRER, 1 FOLHA, MADEIRA, 70 x 210 cm | un | 6
3.28.5.2.6 | PORTA DE CORRER, 1 FOLHA, MADEIRA, 80 x 210 cm | un | 1
3.28.6. | 08_TIPO 06
3.28.6.1. | Corrimão
3.28.6.1.1 | BRISE DE MADEIRA VERTICAL - 110 cm | m | 1.12
3.28.6.1.2 | BRISE DE MADEIRA VERTICAL - 240 cm | m | 2.79
3.28.6.1.3 | BRISE DE MADEIRA VERTICAL - 247 cm | m | 6.33
3.28.6.1.4 | BRISE DE MADEIRA VERTICAL - 280 cm | m | 0.9
3.28.6.1.5 | BRISE DE MADEIRA VERTICAL - 285 cm | m | 2.29
3.28.6.2. | Porta
3.28.6.2.1 | P29 - PORTA DE CORRER, 1 FOLHA, MADEIRA, 80 x 210 cm | un | 1
3.28.6.2.2 | PORTA DE ABRIR, 1 FOLHA, MADEIRA, 60 x 210 cm | un | 4
3.28.6.2.3 | PORTA DE ABRIR, 1 FOLHA, MADEIRA, 70 x 210 cm | un | 2
3.28.6.2.4 | PORTA DE ABRIR, 1 FOLHA, MADEIRA, 80 x 210 cm | un | 14
3.28.6.2.5 | PORTA DE ABRIR, 1 FOLHA, MADEIRA, 90 x 210 cm | un | 3
3.28.6.2.6 | PORTA DE CORRER, 1 FOLHA, MADEIRA, 70 x 210 cm | un | 6
3.29. | Esquadrias metálicas |  |  | 6 |  |  | TORRE B
3.29.1. | 03_TIPO 01 |  |  |  | PORTA DE ABRIR, 1 FOLHA, CORTA FOGO, 110 x 210 cm | 6
3.29.1.1. | Porta |  |  | Verificação: | TRUE | 6
3.29.1.1.1 | PORTA DE ABRIR, 1 FOLHA, CORTA FOGO, 110 x 210 cm | un | 1
3.29.2. | 04_TIPO 02
3.29.2.1. | Porta
3.29.2.1.1 | PORTA DE ABRIR, 1 FOLHA, CORTA FOGO, 110 x 210 cm | un | 1
3.29.3. | 05_TIPO 03
3.29.3.1. | Porta
3.29.3.1.1 | PORTA DE ABRIR, 1 FOLHA, CORTA FOGO, 110 x 210 cm | un | 1
3.29.4. | 06_TIPO 04
3.29.4.1. | Porta
3.29.4.1.1 | PORTA DE ABRIR, 1 FOLHA, CORTA FOGO, 110 x 210 cm | un | 1
3.29.5. | 07_TIPO 05
3.29.5.1. | Porta
3.29.5.1.1 | PORTA DE ABRIR, 1 FOLHA, CORTA FOGO, 110 x 210 cm | un | 1
3.29.6. | 08_TIPO 06
3.29.6.1. | Porta
3.29.6.1.1 | PORTA DE ABRIR, 1 FOLHA, CORTA FOGO, 110 x 210 cm | un | 1
3.30. | Acabamentos especiais em fachada |  |  | 157.46 |  |  | TORRE B
3.30.1. | 03_TIPO 01 |  |  |  | REVESTIMENTO EXTERNO - REVESTIMENTO AMADEIRADO PARA FACHADA | 33.38
3.30.1.1 | REVESTIMENTO EXTERNO - REVESTIMENTO AMADEIRADO PARA FACHADA | m² | 4.56 |  | RODAPE EM PVC, 10 cm | 124.08
3.30.1.2 | RODAPE EM PVC, 10 cm | m² | 20.68 | Verificação: | TRUE | 157.46
3.30.2. | 04_TIPO 02
3.30.2.1 | REVESTIMENTO EXTERNO - REVESTIMENTO AMADEIRADO PARA FACHADA | m² | 3.76
3.30.2.2 | RODAPE EM PVC, 10 cm | m² | 20.68
3.30.3. | 05_TIPO 03
3.30.3.1 | REVESTIMENTO EXTERNO - REVESTIMENTO AMADEIRADO PARA FACHADA | m² | 5.83
3.30.3.2 | RODAPE EM PVC, 10 cm | m² | 20.68
3.30.4. | 06_TIPO 04
3.30.4.1 | REVESTIMENTO EXTERNO - REVESTIMENTO AMADEIRADO PARA FACHADA | m² | 9.53
3.30.4.2 | RODAPE EM PVC, 10 cm | m² | 20.68
3.30.5. | 07_TIPO 05
3.30.5.1 | REVESTIMENTO EXTERNO - REVESTIMENTO AMADEIRADO PARA FACHADA | m² | 5.73
3.30.5.2 | RODAPE EM PVC, 10 cm | m² | 20.68
3.30.6. | 08_TIPO 06
3.30.6.1 | REVESTIMENTO EXTERNO - REVESTIMENTO AMADEIRADO PARA FACHADA | m² | 3.97
3.30.6.2 | RODAPE EM PVC, 10 cm | m² | 20.68
3.31. | Revestimento argamassado em fachada |  |  | 2518.56 |  |  | TORRE B
3.31.1. | 03_TIPO 01 |  |  |  | .CHAPISCO ARGAMASSADO EXTERNO | 813.04
3.31.1.1 | .CHAPISCO ARGAMASSADO EXTERNO | m² | 125.9 |  | .CHAPISCO ARGAMASSADO PARA ESTRUTURA EXTERNO | 446.23
3.31.1.2 | .CHAPISCO ARGAMASSADO PARA ESTRUTURA EXTERNO | m² | 74.78 |  | .REBOCO ARGAMASSADO EXTERNO | 1259.29
3.31.1.3 | .REBOCO ARGAMASSADO EXTERNO | m² | 200.68 | Verificação: | TRUE | 2518.56
3.31.2. | 04_TIPO 02
3.31.2.1 | .CHAPISCO ARGAMASSADO EXTERNO | m² | 126.45
3.31.2.2 | .CHAPISCO ARGAMASSADO PARA ESTRUTURA EXTERNO | m² | 74.21
3.31.2.3 | .REBOCO ARGAMASSADO EXTERNO | m² | 200.67
3.31.3. | 05_TIPO 03
3.31.3.1 | .CHAPISCO ARGAMASSADO EXTERNO | m² | 126.93
3.31.3.2 | .CHAPISCO ARGAMASSADO PARA ESTRUTURA EXTERNO | m² | 73.76
3.31.3.3 | .REBOCO ARGAMASSADO EXTERNO | m² | 200.69
3.31.4. | 06_TIPO 04
3.31.4.1 | .CHAPISCO ARGAMASSADO EXTERNO | m² | 126.48
3.31.4.2 | .CHAPISCO ARGAMASSADO PARA ESTRUTURA EXTERNO | m² | 74.23
3.31.4.3 | .REBOCO ARGAMASSADO EXTERNO | m² | 200.71
3.31.5. | 07_TIPO 05
3.31.5.1 | .CHAPISCO ARGAMASSADO EXTERNO | m² | 126.2
3.31.5.2 | .CHAPISCO ARGAMASSADO PARA ESTRUTURA EXTERNO | m² | 74.47
3.31.5.3 | .REBOCO ARGAMASSADO EXTERNO | m² | 200.68
3.31.6. | 08_TIPO 06
3.31.6.1 | .CHAPISCO ARGAMASSADO EXTERNO | m² | 125.92
3.31.6.2 | .CHAPISCO ARGAMASSADO PARA ESTRUTURA EXTERNO | m² | 74.78
3.31.6.3 | .REBOCO ARGAMASSADO EXTERNO | m² | 200.7
3.31.7. | 09_TOPO
3.31.7.1 | .CHAPISCO ARGAMASSADO EXTERNO | m² | 55.16
3.31.7.2 | .REBOCO ARGAMASSADO EXTERNO | m² | 55.16
3.32. | Pintura e textura em fachada |  |  | 1225.89 |  |  | TORRE B
3.32.1. | 03_TIPO 01 |  |  |  | REVESTIMENTO EXTERNO - PINTURA PARA FACHADA, COR BRANCA | 374.35
3.32.1.1 | REVESTIMENTO EXTERNO - PINTURA PARA FACHADA, COR BRANCA | m² | 52.8 |  | REVESTIMENTO EXTERNO - PINTURA PARA FACHADA, COR CINZA | 851.54
3.32.1.2 | REVESTIMENTO EXTERNO - PINTURA PARA FACHADA, COR CINZA | m² | 143.32 | Verificação: | TRUE | 1225.89
3.32.2. | 04_TIPO 02
3.32.2.1 | REVESTIMENTO EXTERNO - PINTURA PARA FACHADA, COR BRANCA | m² | 52.8
3.32.2.2 | REVESTIMENTO EXTERNO - PINTURA PARA FACHADA, COR CINZA | m² | 144.1
3.32.3. | 05_TIPO 03
3.32.3.1 | REVESTIMENTO EXTERNO - PINTURA PARA FACHADA, COR BRANCA | m² | 52.8
3.32.3.2 | REVESTIMENTO EXTERNO - PINTURA PARA FACHADA, COR CINZA | m² | 142.06
3.32.4. | 06_TIPO 04
3.32.4.1 | REVESTIMENTO EXTERNO - PINTURA PARA FACHADA, COR BRANCA | m² | 52.8
3.32.4.2 | REVESTIMENTO EXTERNO - PINTURA PARA FACHADA, COR CINZA | m² | 138.37
3.32.5. | 07_TIPO 05
3.32.5.1 | REVESTIMENTO EXTERNO - PINTURA PARA FACHADA, COR BRANCA | m² | 52.8
3.32.5.2 | REVESTIMENTO EXTERNO - PINTURA PARA FACHADA, COR CINZA | m² | 142.15
3.32.6. | 08_TIPO 06
3.32.6.1 | REVESTIMENTO EXTERNO - PINTURA PARA FACHADA, COR BRANCA | m² | 55.19
3.32.6.2 | REVESTIMENTO EXTERNO - PINTURA PARA FACHADA, COR CINZA | m² | 141.54
3.32.7. | 09_TOPO
3.32.7.1 | REVESTIMENTO EXTERNO - PINTURA PARA FACHADA, COR BRANCA | m² | 55.16
3.33. | Mão de obra 6 |  |  | 3777.85 |  |  | TORRE B
3.33.1. | 03_TIPO 01 |  |  |  | MÃO DE OBRA - .CHAPISCO ARGAMASSADO EXTERNO | 813.04
3.33.1.1 | MÃO DE OBRA - .CHAPISCO ARGAMASSADO EXTERNO | m² | 125.9 |  | MÃO DE OBRA - .CHAPISCO ARGAMASSADO PARA ESTRUTURA EXTERNO | 446.23
3.33.1.2 | MÃO DE OBRA - .CHAPISCO ARGAMASSADO PARA ESTRUTURA EXTERNO | m² | 74.78 |  | MÃO DE OBRA - PINTURA EXTERNA - PAREDE | 1225.91
3.33.1.3 | MÃO DE OBRA - PINTURA EXTERNA - PAREDE | m² | 196.12 |  | MÃO DE OBRA - .REBOCO ARGAMASSADO EXTERNO | 1259.29
3.33.1.4 | MÃO DE OBRA - .REBOCO ARGAMASSADO EXTERNO | m² | 200.68 |  | MÃO DE OBRA - REVESTIMENTO PAREDE - REVESTIMENTO EXTERNO | 33.38
3.33.1.5 | MÃO DE OBRA - REVESTIMENTO PAREDE - REVESTIMENTO EXTERNO | m² | 4.56 | Verificação: | TRUE | 3777.85
3.33.2. | 04_TIPO 02
3.33.2.1 | MÃO DE OBRA - .CHAPISCO ARGAMASSADO EXTERNO | m² | 126.45
3.33.2.2 | MÃO DE OBRA - .CHAPISCO ARGAMASSADO PARA ESTRUTURA EXTERNO | m² | 74.21
3.33.2.3 | MÃO DE OBRA - PINTURA EXTERNA - PAREDE | m² | 196.91
3.33.2.4 | MÃO DE OBRA - .REBOCO ARGAMASSADO EXTERNO | m² | 200.67
3.33.2.5 | MÃO DE OBRA - REVESTIMENTO PAREDE - REVESTIMENTO EXTERNO | m² | 3.76
3.33.3. | 05_TIPO 03
3.33.3.1 | MÃO DE OBRA - .CHAPISCO ARGAMASSADO EXTERNO | m² | 126.93
3.33.3.2 | MÃO DE OBRA - .CHAPISCO ARGAMASSADO PARA ESTRUTURA EXTERNO | m² | 73.76
3.33.3.3 | MÃO DE OBRA - PINTURA EXTERNA - PAREDE | m² | 194.86
3.33.3.4 | MÃO DE OBRA - .REBOCO ARGAMASSADO EXTERNO | m² | 200.69
3.33.3.5 | MÃO DE OBRA - REVESTIMENTO PAREDE - REVESTIMENTO EXTERNO | m² | 5.83
3.33.4. | 06_TIPO 04
3.33.4.1 | MÃO DE OBRA - .CHAPISCO ARGAMASSADO EXTERNO | m² | 126.48
3.33.4.2 | MÃO DE OBRA - .CHAPISCO ARGAMASSADO PARA ESTRUTURA EXTERNO | m² | 74.23
3.33.4.3 | MÃO DE OBRA - PINTURA EXTERNA - PAREDE | m² | 191.18
3.33.4.4 | MÃO DE OBRA - .REBOCO ARGAMASSADO EXTERNO | m² | 200.71
3.33.4.5 | MÃO DE OBRA - REVESTIMENTO PAREDE - REVESTIMENTO EXTERNO | m² | 9.53
3.33.5. | 07_TIPO 05
3.33.5.1 | MÃO DE OBRA - .CHAPISCO ARGAMASSADO EXTERNO | m² | 126.2
3.33.5.2 | MÃO DE OBRA - .CHAPISCO ARGAMASSADO PARA ESTRUTURA EXTERNO | m² | 74.47
3.33.5.3 | MÃO DE OBRA - PINTURA EXTERNA - PAREDE | m² | 194.95
3.33.5.4 | MÃO DE OBRA - .REBOCO ARGAMASSADO EXTERNO | m² | 200.68
3.33.5.5 | MÃO DE OBRA - REVESTIMENTO PAREDE - REVESTIMENTO EXTERNO | m² | 5.73
3.33.6. | 08_TIPO 06
3.33.6.1 | MÃO DE OBRA - .CHAPISCO ARGAMASSADO EXTERNO | m² | 125.92
3.33.6.2 | MÃO DE OBRA - .CHAPISCO ARGAMASSADO PARA ESTRUTURA EXTERNO | m² | 74.78
3.33.6.3 | MÃO DE OBRA - PINTURA EXTERNA - PAREDE | m² | 196.73
3.33.6.4 | MÃO DE OBRA - .REBOCO ARGAMASSADO EXTERNO | m² | 200.7
3.33.6.5 | MÃO DE OBRA - REVESTIMENTO PAREDE - REVESTIMENTO EXTERNO | m² | 3.97
3.33.7. | 09_TOPO
3.33.7.1 | MÃO DE OBRA - .CHAPISCO ARGAMASSADO EXTERNO | m² | 55.16
3.33.7.2 | MÃO DE OBRA - PINTURA EXTERNA - PAREDE | m² | 55.16
3.33.7.3 | MÃO DE OBRA - .REBOCO ARGAMASSADO EXTERNO | m² | 55.16
Note on F488: Win10: Informação a mais extraída, desconsiderar

## Estacas
| Projeto | Brisa da armação
| Empresa | HACASA
| Revisão | R00 - Letícia
ESTACAS
ITEM | TIPO | QUANT | DIMENSÕES UNITÁRIAS |  |  |  | TOTAL | ESCAV | BOTA-FORA | CONCRETO |  | QUANTIDADE POR ITEM CA-50 |  |  | TAXA AÇO
|  |  | C. Topo | C. Apoio | Ø peça | H | [5 empty] | 1.5 |  | 11 | KG/M3
|  |  | m | m | m | m | m | m3 | m3 | m3 | TIPO | 6.3 | 12.5 | 16 | 51.8363
PROJETO: 10187 - FUN.Brisa da Armação REV.01 (1).pdf
FUNDAÇÃO PROFUNDA | Hélice diam 40 cm | 1 |  | 8 | 0.4 | 8 | 8 | 1.0053 | 1.3069 | 1.0053 | 40 MPa | 1.508 | 0 | 11.0584 | 12.5 | *Volume de concreto do projeto diverge do encontrado no levantamento
FUNDAÇÃO PROFUNDA | Hélice diam 40 cm | 1 |  | 12 | 0.4 | 12 | 12 | 1.508 | 1.9604 | 1.508 | 40 MPa | 2.2619 | 0 | 16.5876 | 12.5
FUNDAÇÃO PROFUNDA | Hélice diam 40 cm | 1 |  | 7 | 0.4 | 7 | 7 | 0.87965 | 1.1435 | 0.87965 | 40 MPa | 1.3195 | 0 | 9.6761 | 12.5
FUNDAÇÃO PROFUNDA | Hélice diam 40 cm | 1 |  | 6 | 0.4 | 6 | 6 | 0.75398 | 0.98018 | 0.75398 | 40 MPa | 1.131 | 0 | 8.2938 | 12.5
FUNDAÇÃO PROFUNDA | Hélice diam 40 cm | 1 |  | 11 | 0.4 | 11 | 11 | 1.3823 | 1.797 | 1.3823 | 40 MPa | 2.0735 | 0 | 15.2053 | 12.5
FUNDAÇÃO PROFUNDA | Hélice diam 40 cm | 1 |  | 4 | 0.4 | 4 | 4 | 0.50265 | 0.65345 | 0.50265 | 40 MPa | 0.75398 | 0 | 5.5292 | 12.5
FUNDAÇÃO PROFUNDA | Hélice diam 40 cm | 1 |  | 4 | 0.4 | 4 | 4 | 0.50265 | 0.65345 | 0.50265 | 40 MPa | 0.75398 | 0 | 5.5292 | 12.5
FUNDAÇÃO PROFUNDA | Hélice diam 40 cm | 1 |  | 4 | 0.4 | 4 | 4 | 0.50265 | 0.65345 | 0.50265 | 40 MPa | 0.75398 | 0 | 5.5292 | 12.5
FUNDAÇÃO PROFUNDA | Hélice diam 40 cm | 1 |  | 4 | 0.4 | 4 | 4 | 0.50265 | 0.65345 | 0.50265 | 40 MPa | 0.75398 | 0 | 5.5292 | 12.5
FUNDAÇÃO PROFUNDA | Hélice diam 40 cm | 1 |  | 4 | 0.4 | 4 | 4 | 0.50265 | 0.65345 | 0.50265 | 40 MPa | 0.75398 | 0 | 5.5292 | 12.5
FUNDAÇÃO PROFUNDA | Hélice diam 40 cm | 1 |  | 4 | 0.4 | 4 | 4 | 0.50265 | 0.65345 | 0.50265 | 40 MPa | 0.75398 | 0 | 5.5292 | 12.5
FUNDAÇÃO PROFUNDA | Hélice diam 40 cm | 1 |  | 4 | 0.4 | 4 | 4 | 0.50265 | 0.65345 | 0.50265 | 40 MPa | 0.75398 | 0 | 5.5292 | 12.5
FUNDAÇÃO PROFUNDA | Hélice diam 40 cm | 1 |  | 4 | 0.4 | 4 | 4 | 0.50265 | 0.65345 | 0.50265 | 40 MPa | 0.75398 | 0 | 5.5292 | 12.5
FUNDAÇÃO PROFUNDA | Hélice diam 40 cm | 1 |  | 5 | 0.4 | 5 | 5 | 0.62832 | 0.81681 | 0.62832 | 40 MPa | 0.94248 | 0 | 6.9115 | 12.5
FUNDAÇÃO PROFUNDA | Hélice diam 40 cm | 1 |  | 4 | 0.4 | 4 | 4 | 0.50265 | 0.65345 | 0.50265 | 40 MPa | 0.75398 | 0 | 5.5292 | 12.5
FUNDAÇÃO PROFUNDA | Hélice diam 40 cm | 1 |  | 6 | 0.4 | 6 | 6 | 0.75398 | 0.98018 | 0.75398 | 40 MPa | 1.131 | 0 | 8.2938 | 12.5
FUNDAÇÃO PROFUNDA | Hélice diam 40 cm | 1 |  | 5 | 0.4 | 5 | 5 | 0.62832 | 0.81681 | 0.62832 | 40 MPa | 0.94248 | 0 | 6.9115 | 12.5
FUNDAÇÃO PROFUNDA | Hélice diam 40 cm | 1 |  | 5 | 0.4 | 5 | 5 | 0.62832 | 0.81681 | 0.62832 | 40 MPa | 0.94248 | 0 | 6.9115 | 12.5
FUNDAÇÃO PROFUNDA | Hélice diam 40 cm | 1 |  | 6 | 0.4 | 6 | 6 | 0.75398 | 0.98018 | 0.75398 | 40 MPa | 1.131 | 0 | 8.2938 | 12.5
FUNDAÇÃO PROFUNDA | Hélice diam 40 cm | 1 |  | 4 | 0.4 | 4 | 4 | 0.50265 | 0.65345 | 0.50265 | 40 MPa | 0.75398 | 0 | 5.5292 | 12.5
FUNDAÇÃO PROFUNDA | Hélice diam 40 cm | 1 |  | 4 | 0.4 | 4 | 4 | 0.50265 | 0.65345 | 0.50265 | 40 MPa | 0.75398 | 0 | 5.5292 | 12.5
FUNDAÇÃO PROFUNDA | Hélice diam 40 cm | 1 |  | 4 | 0.4 | 4 | 4 | 0.50265 | 0.65345 | 0.50265 | 40 MPa | 0.75398 | 0 | 5.5292 | 12.5
FUNDAÇÃO PROFUNDA | Hélice diam 40 cm | 1 |  | 5 | 0.4 | 5 | 5 | 0.62832 | 0.81681 | 0.62832 | 40 MPa | 0.94248 | 0 | 6.9115 | 12.5
FUNDAÇÃO PROFUNDA | Hélice diam 40 cm | 1 |  | 5 | 0.4 | 5 | 5 | 0.62832 | 0.81681 | 0.62832 | 40 MPa | 0.94248 | 0 | 6.9115 | 12.5
FUNDAÇÃO PROFUNDA | Hélice diam 40 cm | 1 |  | 4 | 0.4 | 4 | 4 | 0.50265 | 0.65345 | 0.50265 | 40 MPa | 0.75398 | 0 | 5.5292 | 12.5
FUNDAÇÃO PROFUNDA | Hélice diam 40 cm | 1 |  | 4 | 0.4 | 4 | 4 | 0.50265 | 0.65345 | 0.50265 | 40 MPa | 0.75398 | 0 | 5.5292 | 12.5
FUNDAÇÃO PROFUNDA | Hélice diam 40 cm | 1 |  | 5 | 0.4 | 5 | 5 | 0.62832 | 0.81681 | 0.62832 | 40 MPa | 0.94248 | 0 | 6.9115 | 12.5
FUNDAÇÃO PROFUNDA | Hélice diam 40 cm | 1 |  | 4 | 0.4 | 4 | 4 | 0.50265 | 0.65345 | 0.50265 | 40 MPa | 0.75398 | 0 | 5.5292 | 12.5
FUNDAÇÃO PROFUNDA | Hélice diam 40 cm | 1 |  | 4 | 0.4 | 4 | 4 | 0.50265 | 0.65345 | 0.50265 | 40 MPa | 0.75398 | 0 | 5.5292 | 12.5
FUNDAÇÃO PROFUNDA | Hélice diam 40 cm | 1 |  | 4 | 0.4 | 4 | 4 | 0.50265 | 0.65345 | 0.50265 | 40 MPa | 0.75398 | 0 | 5.5292 | 12.5
FUNDAÇÃO PROFUNDA | Hélice diam 40 cm | 1 |  | 5 | 0.4 | 5 | 5 | 0.62832 | 0.81681 | 0.62832 | 40 MPa | 0.94248 | 0 | 6.9115 | 12.5
FUNDAÇÃO PROFUNDA | Hélice diam 40 cm | 1 |  | 5 | 0.4 | 5 | 5 | 0.62832 | 0.81681 | 0.62832 | 40 MPa | 0.94248 | 0 | 6.9115 | 12.5
FUNDAÇÃO PROFUNDA | Hélice diam 40 cm | 1 |  | 5 | 0.4 | 5 | 5 | 0.62832 | 0.81681 | 0.62832 | 40 MPa | 0.94248 | 0 | 6.9115 | 12.5
FUNDAÇÃO PROFUNDA | Hélice diam 40 cm | 1 |  | 4 | 0.4 | 4 | 4 | 0.50265 | 0.65345 | 0.50265 | 40 MPa | 0.75398 | 0 | 5.5292 | 12.5
FUNDAÇÃO PROFUNDA | Hélice diam 40 cm | 1 |  | 5 | 0.4 | 5 | 5 | 0.62832 | 0.81681 | 0.62832 | 40 MPa | 0.94248 | 0 | 6.9115 | 12.5
FUNDAÇÃO PROFUNDA | Hélice diam 40 cm | 1 |  | 4 | 0.4 | 4 | 4 | 0.50265 | 0.65345 | 0.50265 | 40 MPa | 0.75398 | 0 | 5.5292 | 12.5
FUNDAÇÃO PROFUNDA | Hélice diam 40 cm | 1 |  | 4 | 0.4 | 4 | 4 | 0.50265 | 0.65345 | 0.50265 | 40 MPa | 0.75398 | 0 | 5.5292 | 12.5
FUNDAÇÃO PROFUNDA | Hélice diam 40 cm | 1 |  | 4 | 0.4 | 4 | 4 | 0.50265 | 0.65345 | 0.50265 | 40 MPa | 0.75398 | 0 | 5.5292 | 12.5
FUNDAÇÃO PROFUNDA | Hélice diam 40 cm | 1 |  | 4 | 0.4 | 4 | 4 | 0.50265 | 0.65345 | 0.50265 | 40 MPa | 0.75398 | 0 | 5.5292 | 12.5
FUNDAÇÃO PROFUNDA | Hélice diam 40 cm | 1 |  | 5 | 0.4 | 5 | 5 | 0.62832 | 0.81681 | 0.62832 | 40 MPa | 0.94248 | 0 | 6.9115 | 12.5
FUNDAÇÃO PROFUNDA | Hélice diam 40 cm | 1 |  | 4 | 0.4 | 4 | 4 | 0.50265 | 0.65345 | 0.50265 | 40 MPa | 0.75398 | 0 | 5.5292 | 12.5
FUNDAÇÃO PROFUNDA | Hélice diam 40 cm | 1 |  | 4 | 0.4 | 4 | 4 | 0.50265 | 0.65345 | 0.50265 | 40 MPa | 0.75398 | 0 | 5.5292 | 12.5
FUNDAÇÃO PROFUNDA | Hélice diam 40 cm | 1 |  | 4 | 0.4 | 4 | 4 | 0.50265 | 0.65345 | 0.50265 | 40 MPa | 0.75398 | 0 | 5.5292 | 12.5
FUNDAÇÃO PROFUNDA | Hélice diam 40 cm | 1 |  | 5 | 0.4 | 5 | 5 | 0.62832 | 0.81681 | 0.62832 | 40 MPa | 0.94248 | 0 | 6.9115 | 12.5
FUNDAÇÃO PROFUNDA | Hélice diam 40 cm | 1 |  | 5 | 0.4 | 5 | 5 | 0.62832 | 0.81681 | 0.62832 | 40 MPa | 0.94248 | 0 | 6.9115 | 12.5
FUNDAÇÃO PROFUNDA | Hélice diam 40 cm | 1 |  | 4 | 0.4 | 4 | 4 | 0.50265 | 0.65345 | 0.50265 | 40 MPa | 0.75398 | 0 | 5.5292 | 12.5
FUNDAÇÃO PROFUNDA | Hélice diam 60 cm | 3 |  | 16 | 0.6 | 16 | 48 | 13.5717 | 17.6432 | 13.5717 | 40 MPa | 20.3575 | 0 | 149.2885 | 12.5
FUNDAÇÃO PROFUNDA | Hélice diam 60 cm | 6 |  | 15 | 0.6 | 15 | 90 | 25.4469 | 33.081 | 25.4469 | 40 MPa | 38.1704 | 0 | 279.9159 | 12.5
FUNDAÇÃO PROFUNDA | Hélice diam 60 cm | 3 |  | 14 | 0.6 | 14 | 42 | 11.8752 | 15.4378 | 11.8752 | 40 MPa | 17.8128 | 0 | 130.6274 | 12.5
FUNDAÇÃO PROFUNDA | Hélice diam 60 cm | 5 |  | 13 | 0.6 | 13 | 65 | 18.3783 | 23.8918 | 18.3783 | 40 MPa | 27.5675 | 0 | 202.1615 | 12.5
FUNDAÇÃO PROFUNDA | Hélice diam 60 cm | 3 |  | 12 | 0.6 | 12 | 36 | 10.1788 | 13.2324 | 10.1788 | 40 MPa | 15.2681 | 0 | 111.9664 | 12.5
FUNDAÇÃO PROFUNDA | Hélice diam 60 cm | 3 |  | 11 | 0.6 | 11 | 33 | 9.3305 | 12.1297 | 9.3305 | 40 MPa | 13.9958 | 0 | 102.6358 | 12.5
FUNDAÇÃO PROFUNDA | Hélice diam 60 cm | 1 |  | 8 | 0.6 | 8 | 8 | 2.2619 | 2.9405 | 2.2619 | 40 MPa | 3.3929 | 0 | 24.8814 | 12.5
FUNDAÇÃO PROFUNDA | Hélice diam 60 cm | 2 |  | 6 | 0.6 | 6 | 12 | 3.3929 | 4.4108 | 3.3929 | 40 MPa | 5.0894 | 0 | 37.3221 | 12.5
FUNDAÇÃO PROFUNDA | Hélice diam 60 cm | 1 |  | -6.5 | 0.6 | -6.5 | -6.5 | -1.8378 | -2.3892 | -1.8378 | 40 MPa | -2.7567 | 0 | -20.2161 | 12.5
FUNDAÇÃO PROFUNDA | Hélice diam 70 cm | 1 |  | 18 | 0.7 | 18 | 18 | 6.9272 | 9.0054 | 6.9272 | 40 MPa | 10.3908 | 0 | 76.1993 | 12.5
FUNDAÇÃO PROFUNDA | Hélice diam 70 cm | 2 |  | 16 | 0.7 | 16 | 32 | 12.315 | 16.0096 | 12.315 | 40 MPa | 18.4726 | 0 | 135.4655 | 12.5
FUNDAÇÃO PROFUNDA | Hélice diam 70 cm | 1 |  | 12 | 0.7 | 12 | 12 | 4.6181 | 6.0036 | 4.6181 | 40 MPa | 6.9272 | 0 | 50.7996 | 12.5
FUNDAÇÃO PROFUNDA | Hélice diam 70 cm | 7 |  | 14 | 0.7 | 14 | 98 | 37.7148 | 49.0293 | 37.7148 | 40 MPa | 56.5722 | 0 | 414.863 | 12.5
FUNDAÇÃO PROFUNDA | Hélice diam 70 cm | 1 |  | 13 | 0.7 | 13 | 13 | 5.003 | 6.5039 | 5.003 | 40 MPa | 7.5045 | 0 | 55.0328 | 12.5
FUNDAÇÃO PROFUNDA | Hélice diam 70 cm | 4 |  | 15 | 0.7 | 15 | 60 | 23.0907 | 30.0179 | 23.0907 | 40 MPa | 34.6361 | 0 | 253.9978 | 12.5
FUNDAÇÃO PROFUNDA | Hélice diam 70 cm | 1 |  | 17 | 0.7 | 17 | 17 | 6.5424 | 8.5051 | 6.5424 | 40 MPa | 9.8136 | 0 | 71.966 | 12.5
TOTAL GERAL | Arrasamento | 90 |  |  |  |  | 802.5 | 217.0841 | 282.2093 | 217.0841 |  | 325.6261 | 0 | 2387.9246 | 775
OBSERVAÇÕES: |  |  |  |  | Hélice diam 35 cm | 0.35 | 0 |  |  | 0 | 20 MPa
Conferência de quantitativo |  |  |  |  | Hélice diam 40 cm | 0.4 | 225 |  |  | 0 | 25 MPa |  |  |  | 282.2093
Hélice diam 40 cm | 47 | FALSE |  |  | Hélice diam 50 cm | 0.5 | 0 |  |  | 0 | 30 MPa
Hélice diam 60 cm | 51 | FALSE |  |  | Hélice diam 60 cm | 0.6 | 327.5 |  |  | 0 | 35 MPa
Hélice diam 70 cm | 38 | FALSE |  |  | Hélice diam 70 cm | 0.7 | 250 |  |  | 217.0841 | 40 MPa
[5 empty] | Hélice diam 80 cm | 0.8 | 0 |  |  | 0 | .... MPa
[5 empty] | Hélice diam 90 cm | 0.9 | 0 |  |  | 0 | .... MPa
[5 empty] | E.P. Hélice diam 70 cm | 0.7 | 0 |  |  | 0 | .... MPa
[5 empty] | - |  | 0 |  |  | 0 | .... MPa
CUSTO
*proposta salva no drive
RESUMO
Note on N6: Win10: Valor a Preencher
Note on N7: Win10: Adicionado não contabilizado o item acima
Note on E63: Win10: Verificar sinal negativo
Note on C74: Win10: Verifcar conforme o arquivo
Note on A94: Win10: Verificar o volume de concreto

## Fundação Rasa
|  |  | Projeto: | Brisa da armação
|  |  | Empresa: | HACASA
|  |  | Revisão: | R00 - Letícia
FUNDAÇÃO RASA
[5 empty] | Lona | Escavação | Apiolamento | Reaterro | Bota Fora | Lastro brita | Lastro Concreto | Forma | Imperm. | 20 Mpa | 30 Mpa | 35 Mpa | 40 Mpa | 45 Mpa | Total Concreto Projetista
[5 empty] | m2 | m3 | m2 | m3 | m3 | m3 | m3 | m2 | m2 | m3 | m3 | m3 | m3 | m3
|  |  |  | Fundação Rasa |  | 8127.4402 | 268.2271 | 7906.8358 | 286.7857 | 0 | 622.9017 | 704.6243 | 887.2804 | 0 | 225.9348 | 0 | 0 | 0
|  |  |  | Laje Fundação | 1365.1101 | 0 | 0 | 0 | 0 | 68.2555 | 0 | 102.024 | 1467.1341 | 0 | 0 | 817.358 | 0 | 0
BLOCOS QUADRADOS RETANGULARES
ITEM |  |  |  |  | QUANT | Dimensões Unitárias - m |  |  | Adição |  | Quantidade de Serviços | [11 empty] | Detalhe Típico
[6 empty] | LARGURA | COMPR | ALTURA | largura | altura | Escav | Apiloam | Reaterro | Bota-fora | Lastro |  |  | Fôrma | Imperm | Concreto | Tipo
[6 empty] | A | B | C | m | m | m3 | m2 | m3 | m3 | esp | m3 | m3 | m2 | m2 | m3
PROJETO: | BLOCOS DE FUNDAÇÃO.dwg | [14 empty] | Brita | Concreto
|  |  |  | B1 | 1 | 1 | 2.5 | 0.8 | 0.6 |  | 4.464 | 2.5 | 2.464 | 2.6 | 0.1 |  | 0.25 | 5.6 | 8.1 | 2 | 30 Mpa
|  |  |  | B2 | 1 | 1.1 | 2.85 | 0.9 | 0.6 |  | 5.865 | 3.135 | 3.0435 | 3.668 | 0.1 |  | 0.3135 | 7.11 | 10.245 | 2.8215 | 30 Mpa
|  |  |  | B4 | 1 | 1 | 2.5 | 1.1 | 1.2 |  | 9.768 | 2.5 | 7.018 | 3.575 | 0.1 |  | 0.25 | 7.7 | 10.2 | 2.75 | 30 Mpa
|  |  |  | B5 | 1 | 1 | 2.5 | 0.8 | 0.6 |  | 4.464 | 2.5 | 2.464 | 2.6 | 0.1 |  | 0.25 | 5.6 | 8.1 | 2 | 30 Mpa
|  |  |  | B7 | 1 | 1 | 1 | 0.8 | 0.6 |  | 2.304 | 1 | 1.504 | 1.04 | 0.1 |  | 0.1 | 3.2 | 4.2 | 0.8 | 30 Mpa
|  |  |  | B8 | 1 | 1 | 2.5 | 0.8 | 0.6 |  | 4.464 | 2.5 | 2.464 | 2.6 | 0.1 |  | 0.25 | 5.6 | 8.1 | 2 | 30 Mpa
|  |  |  | B9 | 1 | 1 | 1 | 0.8 | 0.6 |  | 4.864 | 1 | 4.064 | 1.04 | 1.1 |  | 0.1 | 3.2 | 4.2 | 0.8 | 30 Mpa
|  |  |  | B10 | 1 | 0.8 | 0.8 | 0.8 | 0.6 |  | 5.684 | 0.64 | 5.172 | 0.6656 | 2.1 |  | 0.064 | 2.56 | 3.2 | 0.512 | 30 Mpa
|  |  |  | B11 | 1 | 1.1 | 1.1 | 0.9 | 0.6 |  | 11.56 | 1.21 | 10.471 | 1.4157 | 3.1 |  | 0.121 | 3.96 | 5.17 | 1.089 | 30 Mpa
|  |  |  | B12 | 1 | 1.1 | 1.1 | 0.9 | 0.6 |  | 14.45 | 1.21 | 13.361 | 1.4157 | 4.1 |  | 0.121 | 3.96 | 5.17 | 1.089 | 30 Mpa
|  |  |  | B13 | 1 | 1 | 2.5 | 0.8 | 0.6 |  | 29.264 | 2.5 | 27.264 | 2.6 | 5.1 |  | 0.25 | 5.6 | 8.1 | 2 | 30 Mpa
|  |  |  | B14 | 1 | 1 | 2.5 | 0.8 | 0.6 |  | 34.224 | 2.5 | 32.224 | 2.6 | 6.1 |  | 0.25 | 5.6 | 8.1 | 2 | 30 Mpa
|  |  |  | B15 | 1 | 2.5 | 2.5 | 1 | 0.6 |  | 77.841 | 6.25 | 71.591 | 8.125 | 7.1 |  | 0.625 | 10 | 16.25 | 6.25 | 30 Mpa
|  |  |  | B16 | 1 | 2.5 | 3.6 | 1.3 | 1.2 |  | 166.944 | 9 | 155.244 | 15.21 | 8.1 |  | 0.9 | 15.86 | 24.86 | 11.7 | 30 Mpa
|  |  |  | B17 | 1 | 1.1 | 2.85 | 0.9 | 0.6 |  | 58.65 | 3.135 | 55.8285 | 3.668 | 9.1 |  | 0.3135 | 7.11 | 10.245 | 2.8215 | 30 Mpa
|  |  |  | B18 | 1 | 0.8 | 1.8 | 0.8 | 0.6 |  | 36.624 | 1.44 | 35.472 | 1.4976 | 10.1 |  | 0.144 | 4.16 | 5.6 | 1.152 | 30 Mpa
|  |  |  | B19 | 1 | 1 | 2.5 | 0.8 | 0.6 |  | 59.024 | 2.5 | 57.024 | 2.6 | 11.1 |  | 0.25 | 5.6 | 8.1 | 2 | 30 Mpa
|  |  |  | B20 | 1 | 1 | 1 | 0.8 | 0.6 |  | 33.024 | 1 | 32.224 | 1.04 | 12.1 |  | 0.1 | 3.2 | 4.2 | 0.8 | 30 Mpa
|  |  |  | B22 | 1 | 1.1 | 2.85 | 0.9 | 0.6 |  | 82.11 | 3.135 | 79.2885 | 3.668 | 13.1 |  | 0.3135 | 7.11 | 10.245 | 2.8215 | 30 Mpa
|  |  |  | B23 | 1 | 1 | 1 | 0.8 | 0.6 |  | 38.144 | 1 | 37.344 | 1.04 | 14.1 |  | 0.1 | 3.2 | 4.2 | 0.8 | 30 Mpa
|  |  |  | B25 | 1 | 1 | 1 | 0.8 | 0.6 |  | 40.704 | 1 | 39.904 | 1.04 | 15.1 |  | 0.1 | 3.2 | 4.2 | 0.8 | 30 Mpa
|  |  |  | B104 | 1 | 1.1 | 1.1 | 0.9 | 0.6 |  | 46.24 | 1.21 | 45.151 | 1.4157 | 15.1 |  | 0.121 | 3.96 | 5.17 | 1.089 | 30 Mpa
|  |  |  | B105 | 1 | 1 | 1 | 0.8 | 0.6 |  | 43.264 | 1 | 42.464 | 1.04 | 16.1 |  | 0.1 | 3.2 | 4.2 | 0.8 | 30 Mpa
|  |  |  | B108 | 1 | 1.1 | 2.85 | 0.9 | 0.6 |  | 105.57 | 3.135 | 102.7485 | 3.668 | 17.1 |  | 0.3135 | 7.11 | 10.245 | 2.8215 | 30 Mpa
|  |  |  | B111 | 1 | 1.1 | 2.85 | 0.9 | 0.6 |  | 111.435 | 3.135 | 108.6135 | 3.668 | 18.1 |  | 0.3135 | 7.11 | 10.245 | 2.8215 | 30 Mpa
|  |  |  | B112 | 1 | 1.1 | 1.1 | 0.9 | 0.6 |  | 57.8 | 1.21 | 56.711 | 1.4157 | 19.1 |  | 0.121 | 3.96 | 5.17 | 1.089 | 30 Mpa
|  |  |  | B114 | 1 | 1 | 1 | 0.8 | 0.6 |  | 53.504 | 1 | 52.704 | 1.04 | 20.1 |  | 0.1 | 3.2 | 4.2 | 0.8 | 30 Mpa
|  |  |  | B115 | 1 | 1 | 1 | 0.8 | 0.6 |  | 56.064 | 1 | 55.264 | 1.04 | 21.1 |  | 0.1 | 3.2 | 4.2 | 0.8 | 30 Mpa
|  |  |  | B207 | 1 | 2.85 | 2.85 | 1.2 | 1.2 |  | 382.1782 | 8.1225 | 372.4312 | 12.6711 | 22.1 |  | 0.81225 | 13.68 | 21.8025 | 9.747 | 30 Mpa
|  |  |  | B209 | 1 | 2.85 | 1.1 | 0.9 | 0.6 |  | 140.76 | 3.135 | 137.9385 | 3.668 | 23.1 |  | 0.3135 | 7.11 | 10.245 | 2.8215 | 30 Mpa
|  |  |  | B210 | 1 | 2.5 | 1 | 0.8 | 0.6 |  | 123.504 | 2.5 | 121.504 | 2.6 | 24.1 |  | 0.25 | 5.6 | 8.1 | 2 | 30 Mpa
|  |  |  | B212 | 1 | 1.1 | 1.1 | 0.9 | 0.6 |  | 75.14 | 1.21 | 74.051 | 1.4157 | 25.1 |  | 0.121 | 3.96 | 5.17 | 1.089 | 30 Mpa
|  |  |  | B213 | 1 | 2.85 | 1.1 | 0.9 | 0.6 |  | 158.355 | 3.135 | 155.5335 | 3.668 | 26.1 |  | 0.3135 | 7.11 | 10.245 | 2.8215 | 30 Mpa
|  |  |  | B214 | 1 | 1 | 1 | 0.8 | 0.6 |  | 71.424 | 1 | 70.624 | 1.04 | 27.1 |  | 0.1 | 3.2 | 4.2 | 0.8 | 30 Mpa
|  |  |  | B216/B431/B435 | 3 | 2.5 | 2.5 | 1.3 | 1.2 |  | 1207.458 | 18.75 | 1183.083 | 31.6875 | 28.1 |  | 1.875 | 39 | 95.25 | 24.375 | 30 Mpa
|  |  |  | B301 | 1 | 1 | 1 | 0.8 | 0.6 |  | 76.544 | 1 | 75.744 | 1.04 | 29.1 |  | 0.1 | 3.2 | 4.2 | 0.8 | 30 Mpa
|  |  |  | B302 | 1 | 1 | 1 | 0.8 | 0.6 |  | 79.104 | 1 | 78.304 | 1.04 | 30.1 |  | 0.1 | 3.2 | 4.2 | 0.8 | 30 Mpa
|  |  |  | B303 | 1 | 1 | 1 | 0.8 | 0.6 |  | 81.664 | 1 | 80.864 | 1.04 | 31.1 |  | 0.1 | 3.2 | 4.2 | 0.8 | 30 Mpa
|  |  |  | B304 | 1 | 0.8 | 0.8 | 0.8 | 0.6 |  | 64.484 | 0.64 | 63.972 | 0.6656 | 32.1 |  | 0.064 | 2.56 | 3.2 | 0.512 | 30 Mpa
|  |  |  | B305 | 1 | 0.8 | 0.8 | 0.8 | 0.6 |  | 66.444 | 0.64 | 65.932 | 0.6656 | 33.1 |  | 0.064 | 2.56 | 3.2 | 0.512 | 30 Mpa
|  |  |  | B306 | 1 | 0.8 | 0.8 | 0.8 | 0.6 |  | 68.404 | 0.64 | 67.892 | 0.6656 | 34.1 |  | 0.064 | 2.56 | 3.2 | 0.512 | 30 Mpa
|  |  |  | B401 | 1 | 0.8 | 0.8 | 0.8 | 0.6 |  | 70.364 | 0.64 | 69.852 | 0.6656 | 35.1 |  | 0.064 | 2.56 | 3.2 | 0.512 | 30 Mpa
|  |  |  | B402 | 1 | 0.8 | 0.8 | 0.8 | 0.6 |  | 72.324 | 0.64 | 71.812 | 0.6656 | 36.1 |  | 0.064 | 2.56 | 3.2 | 0.512 | 30 Mpa
|  |  |  | B403 | 1 | 0.8 | 0.8 | 0.8 | 0.6 |  | 74.284 | 0.64 | 73.772 | 0.6656 | 37.1 |  | 0.064 | 2.56 | 3.2 | 0.512 | 30 Mpa
|  |  |  | B404 | 1 | 0.8 | 0.8 | 0.8 | 0.6 |  | 76.244 | 0.64 | 75.732 | 0.6656 | 38.1 |  | 0.064 | 2.56 | 3.2 | 0.512 | 30 Mpa
|  |  |  | B405 | 1 | 0.8 | 0.8 | 0.8 | 0.6 |  | 78.204 | 0.64 | 77.692 | 0.6656 | 39.1 |  | 0.064 | 2.56 | 3.2 | 0.512 | 30 Mpa
|  |  |  | B406 | 1 | 0.8 | 0.8 | 0.8 | 0.6 |  | 80.164 | 0.64 | 79.652 | 0.6656 | 40.1 |  | 0.064 | 2.56 | 3.2 | 0.512 | 30 Mpa
|  |  |  | B407 | 1 | 0.8 | 0.8 | 0.8 | 0.6 |  | 82.124 | 0.64 | 81.612 | 0.6656 | 41.1 |  | 0.064 | 2.56 | 3.2 | 0.512 | 30 Mpa
|  |  |  | B408 | 1 | 0.8 | 0.8 | 0.8 | 0.6 |  | 84.084 | 0.64 | 83.572 | 0.6656 | 42.1 |  | 0.064 | 2.56 | 3.2 | 0.512 | 30 Mpa
|  |  |  | B409 | 1 | 0.8 | 0.8 | 0.8 | 0.6 |  | 86.044 | 0.64 | 85.532 | 0.6656 | 43.1 |  | 0.064 | 2.56 | 3.2 | 0.512 | 30 Mpa
|  |  |  | B410 | 1 | 0.8 | 0.8 | 0.8 | 0.6 |  | 88.004 | 0.64 | 87.492 | 0.6656 | 44.1 |  | 0.064 | 2.56 | 3.2 | 0.512 | 30 Mpa
|  |  |  | B411 | 1 | 0.8 | 0.8 | 0.8 | 0.6 |  | 89.964 | 0.64 | 89.452 | 0.6656 | 45.1 |  | 0.064 | 2.56 | 3.2 | 0.512 | 30 Mpa
|  |  |  | B412 | 1 | 0.8 | 0.8 | 0.8 | 0.6 |  | 91.924 | 0.64 | 91.412 | 0.6656 | 46.1 |  | 0.064 | 2.56 | 3.2 | 0.512 | 30 Mpa
|  |  |  | B413 | 1 | 0.8 | 0.8 | 0.8 | 0.6 |  | 93.884 | 0.64 | 93.372 | 0.6656 | 47.1 |  | 0.064 | 2.56 | 3.2 | 0.512 | 30 Mpa
|  |  |  | B414 | 1 | 0.8 | 0.8 | 0.8 | 0.6 |  | 95.844 | 0.64 | 95.332 | 0.6656 | 48.1 |  | 0.064 | 2.56 | 3.2 | 0.512 | 30 Mpa
|  |  |  | B415 | 1 | 0.8 | 0.8 | 0.8 | 0.6 |  | 97.804 | 0.64 | 97.292 | 0.6656 | 49.1 |  | 0.064 | 2.56 | 3.2 | 0.512 | 30 Mpa
|  |  |  | B416 | 1 | 0.8 | 0.8 | 0.8 | 0.6 |  | 99.764 | 0.64 | 99.252 | 0.6656 | 50.1 |  | 0.064 | 2.56 | 3.2 | 0.512 | 30 Mpa
|  |  |  | B417 | 1 | 0.8 | 0.8 | 0.8 | 0.6 |  | 101.724 | 0.64 | 101.212 | 0.6656 | 51.1 |  | 0.064 | 2.56 | 3.2 | 0.512 | 30 Mpa
|  |  |  | B418 | 1 | 0.8 | 0.8 | 0.8 | 0.6 |  | 103.684 | 0.64 | 103.172 | 0.6656 | 52.1 |  | 0.064 | 2.56 | 3.2 | 0.512 | 30 Mpa
|  |  |  | B419 | 1 | 0.8 | 0.8 | 0.8 | 0.6 |  | 105.644 | 0.64 | 105.132 | 0.6656 | 53.1 |  | 0.064 | 2.56 | 3.2 | 0.512 | 30 Mpa
|  |  |  | B420 | 1 | 0.8 | 0.8 | 0.8 | 0.6 |  | 107.604 | 0.64 | 107.092 | 0.6656 | 54.1 |  | 0.064 | 2.56 | 3.2 | 0.512 | 30 Mpa
|  |  |  | B421 | 1 | 0.8 | 0.8 | 0.8 | 0.6 |  | 109.564 | 0.64 | 109.052 | 0.6656 | 55.1 |  | 0.064 | 2.56 | 3.2 | 0.512 | 30 Mpa
|  |  |  | B422 | 1 | 0.8 | 0.8 | 0.8 | 0.6 |  | 111.524 | 0.64 | 111.012 | 0.6656 | 56.1 |  | 0.064 | 2.56 | 3.2 | 0.512 | 30 Mpa
|  |  |  | B423 | 1 | 0.8 | 0.8 | 0.8 | 0.6 |  | 113.484 | 0.64 | 112.972 | 0.6656 | 57.1 |  | 0.064 | 2.56 | 3.2 | 0.512 | 30 Mpa
|  |  |  | B424 | 1 | 0.8 | 0.8 | 0.8 | 0.6 |  | 115.444 | 0.64 | 114.932 | 0.6656 | 58.1 |  | 0.064 | 2.56 | 3.2 | 0.512 | 30 Mpa
|  |  |  | B425 | 1 | 0.8 | 0.8 | 0.8 | 0.6 |  | 117.404 | 0.64 | 116.892 | 0.6656 | 59.1 |  | 0.064 | 2.56 | 3.2 | 0.512 | 30 Mpa
|  |  |  | B426 | 1 | 0.8 | 0.8 | 0.8 | 0.6 |  | 119.364 | 0.64 | 118.852 | 0.6656 | 60.1 |  | 0.064 | 2.56 | 3.2 | 0.512 | 30 Mpa
|  |  |  | B427 | 1 | 0.8 | 0.8 | 0.8 | 0.6 |  | 121.324 | 0.64 | 120.812 | 0.6656 | 61.1 |  | 0.064 | 2.56 | 3.2 | 0.512 | 30 Mpa
|  |  |  | B428 | 1 | 0.8 | 0.8 | 0.8 | 0.6 |  | 123.284 | 0.64 | 122.772 | 0.6656 | 62.1 |  | 0.064 | 2.56 | 3.2 | 0.512 | 30 Mpa
|  |  |  | B429 | 1 | 0.8 | 0.8 | 0.8 | 0.6 |  | 80.164 | 0.64 | 79.652 | 0.6656 | 40.1 |  | 0.064 | 2.56 | 3.2 | 0.512 | 30 Mpa
|  |  |  | B442 | 1 | 0.8 | 0.8 | 0.8 | 0.6 |  | 82.124 | 0.64 | 81.612 | 0.6656 | 41.1 |  | 0.064 | 2.56 | 3.2 | 0.512 | 30 Mpa
|  |  |  | B444 | 1 | 0.8 | 0.8 | 0.8 | 0.6 |  | 84.084 | 0.64 | 83.572 | 0.6656 | 42.1 |  | 0.064 | 2.56 | 3.2 | 0.512 | 30 Mpa
|  |  |  | B445 | 1 | 0.8 | 0.8 | 0.8 | 0.6 |  | 86.044 | 0.64 | 85.532 | 0.6656 | 43.1 |  | 0.064 | 2.56 | 3.2 | 0.512 | 30 Mpa
|  |  |  | B446 | 1 | 0.8 | 0.8 | 0.8 | 0.6 |  | 88.004 | 0.64 | 87.492 | 0.6656 | 44.1 |  | 0.064 | 2.56 | 3.2 | 0.512 | 30 Mpa
|  |  |  | B447 | 1 | 0.8 | 0.8 | 0.8 | 0.6 |  | 89.964 | 0.64 | 89.452 | 0.6656 | 45.1 |  | 0.064 | 2.56 | 3.2 | 0.512 | 30 Mpa
|  |  |  | B448 | 1 | 1 | 1 | 0.8 | 0.6 |  | 120.064 | 1 | 119.264 | 1.04 | 46.1 |  | 0.1 | 3.2 | 4.2 | 0.8 | 30 Mpa
|  |  |  | B449 | 1 | 0.8 | 0.8 | 0.8 | 0.6 |  | 93.884 | 0.64 | 93.372 | 0.6656 | 47.1 |  | 0.064 | 2.56 | 3.2 | 0.512 | 30 Mpa
|  |  |  | B450 | 1 | 0.8 | 0.8 | 0.8 | 0.6 |  | 95.844 | 0.64 | 95.332 | 0.6656 | 48.1 |  | 0.064 | 2.56 | 3.2 | 0.512 | 30 Mpa
|  |  |  | B451 | 1 | 0.8 | 0.8 | 0.8 | 0.6 |  | 97.804 | 0.64 | 97.292 | 0.6656 | 49.1 |  | 0.064 | 2.56 | 3.2 | 0.512 | 30 Mpa
|  |  |  | B452 | 1 | 0.8 | 0.8 | 0.8 | 0.6 |  | 99.764 | 0.64 | 99.252 | 0.6656 | 50.1 |  | 0.064 | 2.56 | 3.2 | 0.512 | 30 Mpa
|  |  |  | B453 | 1 | 0.8 | 0.8 | 0.8 | 0.6 |  | 101.724 | 0.64 | 101.212 | 0.6656 | 51.1 |  | 0.064 | 2.56 | 3.2 | 0.512 | 30 Mpa
|  |  |  | B454 | 1 | 0.8 | 0.8 | 0.8 | 0.6 |  | 103.684 | 0.64 | 103.172 | 0.6656 | 52.1 |  | 0.064 | 2.56 | 3.2 | 0.512 | 30 Mpa
|  |  |  | B455 | 1 | 0.8 | 0.8 | 0.8 | 0.6 |  | 82.124 | 0.64 | 81.612 | 0.6656 | 41.1 |  | 0.064 | 2.56 | 3.2 | 0.512 | 30 Mpa
TOTAL GERAL - BLOCOS QUADRADOS RETANGULARES | [10 empty] | 7810.1283 | 133.3575 | 7681.5188 | 167.1924 |  | 0 | 13.3358 | 355.97 | 526.8275 | 128.6095
BLOCOS TRIANGULARES | [22 empty] | Detalhe Típico
ITEM |  | QUANT | LADO 1 DO BLOCO | LADO 2 DO BLOCO | LADO 3 DO BLOCO | LADO 4 DO BLOCO | LADO 5 DO BLOCO | ALTURA DO BLOCO | Adição |  | Quantidade de Serviços
|  | R | h1 + h2 | h2 | B | b2 | b1 | Hb | largura | altura | Escav | Apiloam | Reaterro | Bota-fora | Lastro |  |  | Fôrma | Imperm | Concreto | Tipo
|  | UD | m | m | m | m | m | m | m | m | m3 | m2 | m3 | m3 | esp | m3 | m3 | m2 | m2 | m3
PROJETO: | BLOCOS DE FUNDAÇÃO.dwg | [14 empty] | Brita | Concreto
| B3 | 1 | 2.61 | 0.55 | 3.02 | 2.38 | 0.63 | 1.1 | 0.6 |  | 13.9442 | 5.2445 | 8.1753 | 7.4996 | 0.1 |  | 0.52445 | 9.9502 |  | 5.769 | 30 Mpa
| B6 | 1 | 2.3 | 0.5 | 2.65 | 2.07 | 0.57 | 1 | 0.6 |  | 10.3675 | 4.078 | 6.2895 | 5.3014 | 0.1 |  | 0.4078 | 7.9537 |  | 4.078 | 30 Mpa
| B21 | 1 | 1.95 | 0.35 | 3.02 | 2.38 | 0.63 | 1.1 | 1.6 |  | 19.6812 | 3.865 | 15.4297 | 5.527 | 0.1 |  | 0.3865 | 8.7477 |  | 4.2515 | 30 Mpa
| B24 | 1 | 2.75 | 0.63 | 3.02 | 2.38 | 0.63 | 1.1 | 2.6 |  | 36.0804 | 5.57 | 29.9534 | 7.9651 | 0.1 |  | 0.557 | 10.2195 |  | 6.127 | 30 Mpa
| B106 | 1 | 2.61 | 0.55 | 3.02 | 2.38 | 0.63 | 1.1 | 0.6 |  | 13.9442 | 5.2445 | 8.1753 | 7.4996 | 0.1 |  | 0.52445 | 9.9502 |  | 5.769 | 30 Mpa
| B113 | 1 | 1.97 | 0.35 | 3.02 | 2.38 | 0.63 | 1.1 | 0.6 |  | 11.1641 | 3.9015 | 6.8724 | 5.5791 | 0.1 |  | 0.39015 | 8.7831 |  | 4.2917 | 30 Mpa
| B205 | 1 | 2.39 | 0.58 | 2.65 | 2.08 | 0.58 | 1 | 0.6 |  | 10.6893 | 4.2949 | 6.3944 | 5.5833 | 0.1 |  | 0.42949 | 8.1225 |  | 4.2949 | 30 Mpa
| B443 | 1 | 2.41 | 0.58 | 2.68 | 2.1 | 0.58 | 1 | 0.6 |  | 10.8601 | 4.3691 | 6.491 | 5.6798 | 0.1 |  | 0.43691 | 8.1966 |  | 4.3691 | 30 Mpa
TOTAL GERAL - BLOCOS TRIANGULARES | [10 empty] | 126.731 | 36.5675 | 87.781 | 50.635 |  | 0 | 3.6567 | 71.9236 | 0 | 38.95
SAPATAS | [22 empty] | Detalhe Típico
ITEM |  | Quant. | Dimensões Unitárias - m | [5 empty] | Adição |  | Quantidade de Serviços
|  |  | A | B | H0 | C | D | H1 | largura | altura | Escav | Apiloam | Reaterro | Bota-fora | Lastro |  |  | Fôrma | Imperm | Concreto | Tipo
|  |  | m | m | m | m | m | m | m | m | m3 | m2 | m3 | m3 | esp | m3 | m3 | m2 | m2 | m3
PROJETO: | [15 empty] | Brita | Concreto | 0 |  | 0
[9 empty] | 0.6 |  | 0 | 0 | 0 | 0 | 0.1 |  | 0 | 0 |  | 0 | 45 Mpa
[9 empty] | 0.6 |  | 0 | 0 | 0 | 0 | 0.1 |  | 0 | 0 |  | 0 | 45 Mpa
[9 empty] | 0.6 |  | 0 | 0 | 0 | 0 | 0.1 |  | 0 | 0 |  | 0 | 45 Mpa
[9 empty] | 0.6 |  | 0 | 0 | 0 | 0 | 0.1 |  | 0 | 0 |  | 0 | 45 Mpa
[9 empty] | 0.6 |  | 0 | 0 | 0 | 0 | 0.1 |  | 0 | 0 |  | 0 | 45 Mpa
[9 empty] | 0.6 |  | 0 | 0 | 0 | 0 | 0.1 |  | 0 | 0 |  | 0 | 45 Mpa
[9 empty] | 0.6 |  | 0 | 0 | 0 | 0 | 0.1 |  | 0 | 0 |  | 0 | 45 Mpa
[9 empty] | 0.6 |  | 0 | 0 | 0 | 0 | 0.1 |  | 0 | 0 |  | 0 | 45 Mpa
[9 empty] | 0.6 |  | 0 | 0 | 0 | 0 | 0.1 |  | 0 | 0 |  | 0 | 45 Mpa
[9 empty] | 0.6 |  | 0 | 0 | 0 | 0 | 0.1 |  | 0 | 0 |  | 0 | 45 Mpa
TOTAL GERAL - SAPATAS | [10 empty] | 0 | 0 | 0 | 0 |  | 0 | 0 | 0 | 0 | 0
Vol. tronco pirâmide = (H2/6) * [ (A*B) + (C*D) + (A+C)*(B+D) ]
VIGAS FUNDAÇÃO
ITEM |  |  |  | Quant. | Dimensões Unitárias - m |  |  |  | Adição |  | Quantidade de Serviços
[5 empty] | LARG | COMP | ALT |  | largura | altura | Escav | Apiloam | Reaterro | Bota-fora | Lastro |  |  | Fôrma | Imperm | Concreto | Tipo
[5 empty] | A | C | B | lados | m | m | m3 | m2 | m3 | m3 | esp | m3 | m3 | m2 | m2 | m3
PROJETO: | BLOCOS DE FUNDAÇÃO.dwg | [14 empty] | Brita | Concreto
|  | Viga | 20x60 | 1 | 0.2 | 4.4473 | 0.6 | 2 | 0.6 |  | 2.1347 | 0.88947 | 1.601 | 0.69378 | 0.1 |  | 0.088947 | 5.3368 | 6.2263 | 0.53368 | 30 Mpa
|  | Viga | 20x60 | 1 | 0.2 | 1.6945 | 0.6 | 2 | 0.6 |  | 0.81338 | 0.33891 | 0.61004 | 0.26435 | 0.1 |  | 0.033891 | 2.0335 | 2.3724 | 0.20335 | 30 Mpa
|  | Viga | 20x60 | 1 | 0.2 | 3.5 | 0.6 | 2 | 0.6 |  | 1.68 | 0.7 | 1.26 | 0.546 | 0.1 |  | 0.07 | 4.2 | 4.9 | 0.42 | 30 Mpa
|  | Viga | 20x60 | 1 | 0.2 | 3.8935 | 0.6 | 2 | 0.6 |  | 1.8689 | 0.77869 | 1.4016 | 0.60738 | 0.1 |  | 0.077869 | 4.6721 | 5.4508 | 0.46721 | 30 Mpa
|  | Viga | 20x60 | 1 | 0.2 | 3.1445 | 0.6 | 2 | 0.6 |  | 1.5094 | 0.62891 | 1.132 | 0.49055 | 0.1 |  | 0.062891 | 3.7735 | 4.4024 | 0.37735 | 30 Mpa
|  | Viga | 20x60 | 1 | 0.2 | 1.9 | 0.6 | 2 | 0.6 |  | 0.912 | 0.38 | 0.684 | 0.2964 | 0.1 |  | 0.038 | 2.28 | 2.66 | 0.228 | 30 Mpa
|  | Viga | 20x60 | 1 | 0.2 | 2.0503 | 0.6 | 2 | 0.6 |  | 0.98416 | 0.41007 | 0.73812 | 0.31985 | 0.1 |  | 0.041007 | 2.4604 | 2.8705 | 0.24604 | 30 Mpa
|  | Viga | 20x60 | 1 | 0.2 | 1.5 | 0.6 | 2 | 0.6 |  | 0.72 | 0.3 | 0.54 | 0.234 | 0.1 |  | 0.03 | 1.8 | 2.1 | 0.18 | 30 Mpa
|  | Viga | 20x60 | 1 | 0.2 | 2.6 | 0.6 | 2 | 0.6 |  | 1.248 | 0.52 | 0.936 | 0.4056 | 0.1 |  | 0.052 | 3.12 | 3.64 | 0.312 | 30 Mpa
|  | Viga | 20x60 | 1 | 0.2 | 2.6 | 0.6 | 2 | 0.6 |  | 1.248 | 0.52 | 0.936 | 0.4056 | 0.1 |  | 0.052 | 3.12 | 3.64 | 0.312 | 30 Mpa
|  | Viga | 20x60 | 1 | 0.2 | 3.9388 | 0.6 | 2 | 0.6 |  | 1.8906 | 0.78777 | 1.418 | 0.61446 | 0.1 |  | 0.078777 | 4.7266 | 5.5144 | 0.47266 | 30 Mpa
|  | Viga | 20x60 | 1 | 0.2 | 2.6 | 0.6 | 2 | 0.6 |  | 1.248 | 0.52 | 0.936 | 0.4056 | 0.1 |  | 0.052 | 3.12 | 3.64 | 0.312 | 30 Mpa
|  | Viga | 20x60 | 1 | 0.2 | 3.3 | 0.6 | 2 | 0.6 |  | 1.584 | 0.66 | 1.188 | 0.5148 | 0.1 |  | 0.066 | 3.96 | 4.62 | 0.396 | 30 Mpa
|  | Viga | 20x60 | 1 | 0.2 | 2.3 | 0.6 | 2 | 0.6 |  | 1.104 | 0.46 | 0.828 | 0.3588 | 0.1 |  | 0.046 | 2.76 | 3.22 | 0.276 | 30 Mpa
|  | Viga | 20x60 | 1 | 0.2 | 2.525 | 0.6 | 2 | 0.6 |  | 1.212 | 0.505 | 0.909 | 0.3939 | 0.1 |  | 0.0505 | 3.03 | 3.535 | 0.303 | 30 Mpa
|  | Viga | 20x60 | 1 | 0.2 | 4.6497 | 0.6 | 2 | 0.6 |  | 2.2318 | 0.92993 | 1.6739 | 0.72535 | 0.1 |  | 0.092993 | 5.5796 | 6.5095 | 0.55796 | 30 Mpa
|  | Viga | 20x60 | 1 | 0.2 | 1.9774 | 0.6 | 2 | 0.6 |  | 0.94915 | 0.39548 | 0.71186 | 0.30847 | 0.1 |  | 0.039548 | 2.3729 | 2.7684 | 0.23729 | 30 Mpa
|  | Viga | 20x60 | 1 | 0.2 | 4.6497 | 0.6 | 2 | 0.6 |  | 2.2318 | 0.92993 | 1.6739 | 0.72535 | 0.1 |  | 0.092993 | 5.5796 | 6.5095 | 0.55796 | 30 Mpa
|  | Viga | 20x60 | 1 | 0.2 | 1.8274 | 0.6 | 2 | 0.6 |  | 0.87715 | 0.36548 | 0.65786 | 0.28507 | 0.1 |  | 0.036548 | 2.1929 | 2.5584 | 0.21929 | 30 Mpa
|  | Viga | 20x60 | 1 | 0.2 | 0.000172 | 0.6 | 2 | 0.6 |  | 8.256e-05 | 3.44e-05 | 6.192e-05 | 2.6832e-05 | 0.1 |  | 3.44e-06 | 0.0002064 | 0.0002408 | 2.064e-05 | 30 Mpa
|  | Viga | 20x60 | 1 | 0.2 | 3.8854 | 0.6 | 2 | 0.6 |  | 1.865 | 0.77708 | 1.3987 | 0.60612 | 0.1 |  | 0.077708 | 4.6625 | 5.4396 | 0.46625 | 30 Mpa
|  | Viga | 20x60 | 1 | 0.2 | 4.8391 | 0.6 | 2 | 0.6 |  | 2.3228 | 0.96781 | 1.7421 | 0.7549 | 0.1 |  | 0.096781 | 5.8069 | 6.7747 | 0.58069 | 30 Mpa
|  | Viga | 20x60 | 1 | 0.2 | 5.2547 | 0.6 | 2 | 0.6 |  | 2.5223 | 1.0509 | 1.8917 | 0.81974 | 0.1 |  | 0.10509 | 6.3057 | 7.3566 | 0.63057 | 30 Mpa
|  | Viga | 20x60 | 1 | 0.2 | 0.57948 | 0.6 | 2 | 0.6 |  | 0.27815 | 0.1159 | 0.20861 | 0.090399 | 0.1 |  | 0.01159 | 0.69538 | 0.81128 | 0.069538 | 30 Mpa
|  | Viga | 20x60 | 1 | 0.2 | 1.9774 | 0.6 | 2 | 0.6 |  | 0.94915 | 0.39548 | 0.71186 | 0.30847 | 0.1 |  | 0.039548 | 2.3729 | 2.7684 | 0.23729 | 30 Mpa
|  | Viga | 20x60 | 1 | 0.2 | 4.6603 | 0.6 | 2 | 0.6 |  | 2.237 | 0.93207 | 1.6777 | 0.72701 | 0.1 |  | 0.093207 | 5.5924 | 6.5245 | 0.55924 | 30 Mpa
|  | Viga | 20x60 | 1 | 0.2 | 2.515 | 0.6 | 2 | 0.6 |  | 1.2072 | 0.503 | 0.9054 | 0.39234 | 0.1 |  | 0.0503 | 3.018 | 3.521 | 0.3018 | 30 Mpa
|  | Viga | 20x60 | 1 | 0.2 | 4.6497 | 0.6 | 2 | 0.6 |  | 2.2318 | 0.92993 | 1.6739 | 0.72535 | 0.1 |  | 0.092993 | 5.5796 | 6.5095 | 0.55796 | 30 Mpa
|  | Viga | 20x60 | 1 | 0.2 | 2.515 | 0.6 | 2 | 0.6 |  | 1.2072 | 0.503 | 0.9054 | 0.39234 | 0.1 |  | 0.0503 | 3.018 | 3.521 | 0.3018 | 30 Mpa
|  | Viga | 20x60 | 1 | 0.2 | 2.6649 | 0.6 | 2 | 0.6 |  | 1.2792 | 0.53299 | 0.95938 | 0.41573 | 0.1 |  | 0.053299 | 3.1979 | 3.7309 | 0.31979 | 30 Mpa
|  | Viga | 20x60 | 1 | 0.2 | 4.2582 | 0.6 | 2 | 0.6 |  | 2.0439 | 0.85163 | 1.5329 | 0.66427 | 0.1 |  | 0.085163 | 5.1098 | 5.9614 | 0.51098 | 30 Mpa
|  | Viga | 20x60 | 1 | 0.2 | 2.8873 | 0.6 | 2 | 0.6 |  | 1.3859 | 0.57746 | 1.0394 | 0.45042 | 0.1 |  | 0.057746 | 3.4648 | 4.0422 | 0.34648 | 30 Mpa
|  | Viga | 20x60 | 1 | 0.2 | 6.62 | 0.6 | 2 | 0.6 |  | 3.1776 | 1.324 | 2.3832 | 1.0327 | 0.1 |  | 0.1324 | 7.944 | 9.268 | 0.7944 | 30 Mpa
|  | Viga | 20x60 | 1 | 0.2 | 2.41 | 0.6 | 2 | 0.6 |  | 1.1568 | 0.482 | 0.8676 | 0.37596 | 0.1 |  | 0.0482 | 2.892 | 3.374 | 0.2892 | 30 Mpa
|  | Viga | 20x60 | 1 | 0.2 | 3.1883 | 0.6 | 2 | 0.6 |  | 1.5304 | 0.63766 | 1.1478 | 0.49738 | 0.1 |  | 0.063766 | 3.826 | 4.4636 | 0.3826 | 30 Mpa
|  | Viga | 20x60 | 1 | 0.2 | 4.3185 | 0.6 | 2 | 0.6 |  | 2.0729 | 0.86369 | 1.5546 | 0.67368 | 0.1 |  | 0.086369 | 5.1821 | 6.0458 | 0.51821 | 30 Mpa
|  | Viga | 20x60 | 1 | 0.2 | 5.512 | 0.6 | 2 | 0.6 |  | 2.6458 | 1.1024 | 1.9843 | 0.85987 | 0.1 |  | 0.11024 | 6.6144 | 7.7168 | 0.66144 | 30 Mpa
|  | Viga | 20x60 | 1 | 0.2 | 5.512 | 0.6 | 2 | 0.6 |  | 2.6458 | 1.1024 | 1.9843 | 0.85987 | 0.1 |  | 0.11024 | 6.6144 | 7.7168 | 0.66144 | 30 Mpa
|  | Viga | 20x60 | 1 | 0.2 | 5.166 | 0.6 | 2 | 0.6 |  | 2.4797 | 1.0332 | 1.8598 | 0.8059 | 0.1 |  | 0.10332 | 6.1992 | 7.2324 | 0.61992 | 30 Mpa
|  | Viga | 20x60 | 1 | 0.2 | 5.512 | 0.6 | 2 | 0.6 |  | 2.6458 | 1.1024 | 1.9843 | 0.85987 | 0.1 |  | 0.11024 | 6.6144 | 7.7168 | 0.66144 | 30 Mpa
|  | Viga | 20x60 | 1 | 0.2 | 3.7204 | 0.6 | 2 | 0.6 |  | 1.7858 | 0.74408 | 1.3393 | 0.58038 | 0.1 |  | 0.074408 | 4.4645 | 5.2085 | 0.44645 | 30 Mpa
|  | Viga | 20x60 | 1 | 0.2 | 4.0034 | 0.6 | 2 | 0.6 |  | 1.9216 | 0.80068 | 1.4412 | 0.62453 | 0.1 |  | 0.080068 | 4.8041 | 5.6048 | 0.48041 | 30 Mpa
|  | Viga | 20x60 | 1 | 0.2 | 5.512 | 0.6 | 2 | 0.6 |  | 2.6458 | 1.1024 | 1.9843 | 0.85987 | 0.1 |  | 0.11024 | 6.6144 | 7.7168 | 0.66144 | 30 Mpa
|  | Viga | 20x60 | 1 | 0.2 | 6.62 | 0.6 | 2 | 0.6 |  | 3.1776 | 1.324 | 2.3832 | 1.0327 | 0.1 |  | 0.1324 | 7.944 | 9.268 | 0.7944 | 30 Mpa
|  | Viga | 20x60 | 1 | 0.2 | 3.2 | 0.6 | 2 | 0.6 |  | 1.536 | 0.64 | 1.152 | 0.4992 | 0.1 |  | 0.064 | 3.84 | 4.48 | 0.384 | 30 Mpa
|  | Viga | 20x60 | 1 | 0.2 | 2.9961 | 0.6 | 2 | 0.6 |  | 1.4381 | 0.59921 | 1.0786 | 0.46738 | 0.1 |  | 0.059921 | 3.5953 | 4.1945 | 0.35953 | 30 Mpa
|  | Viga | 20x60 | 1 | 0.2 | 4.038 | 0.6 | 2 | 0.6 |  | 1.9382 | 0.8076 | 1.4537 | 0.62992 | 0.1 |  | 0.08076 | 4.8456 | 5.6532 | 0.48456 | 30 Mpa
|  | Viga | 20x60 | 1 | 0.2 | 3.5 | 0.6 | 2 | 0.6 |  | 1.68 | 0.7 | 1.26 | 0.546 | 0.1 |  | 0.07 | 4.2 | 4.9 | 0.42 | 30 Mpa
|  | Viga | 20x60 | 1 | 0.2 | 1.5 | 0.6 | 2 | 0.6 |  | 0.72 | 0.3 | 0.54 | 0.234 | 0.1 |  | 0.03 | 1.8 | 2.1 | 0.18 | 30 Mpa
|  | Viga | 20x60 | 1 | 0.2 | 3.2 | 0.6 | 2 | 0.6 |  | 1.536 | 0.64 | 1.152 | 0.4992 | 0.1 |  | 0.064 | 3.84 | 4.48 | 0.384 | 30 Mpa
|  | Viga | 20x60 | 1 | 0.2 | 7.7941 | 0.6 | 2 | 0.6 |  | 3.7412 | 1.5588 | 2.8059 | 1.2159 | 0.1 |  | 0.15588 | 9.3529 | 10.9117 | 0.93529 | 30 Mpa
|  | Viga | 20x60 | 1 | 0.2 | 3.84 | 0.6 | 2 | 0.6 |  | 1.8432 | 0.76801 | 1.3824 | 0.59905 | 0.1 |  | 0.076801 | 4.6081 | 5.3761 | 0.46081 | 30 Mpa
|  | Viga | 20x60 | 1 | 0.2 | 2.41 | 0.6 | 2 | 0.6 |  | 1.1568 | 0.482 | 0.8676 | 0.37596 | 0.1 |  | 0.0482 | 2.892 | 3.374 | 0.2892 | 30 Mpa
|  | Viga | 20x60 | 1 | 0.2 | 6.4176 | 0.6 | 2 | 0.6 |  | 3.0805 | 1.2835 | 2.3104 | 1.0012 | 0.1 |  | 0.12835 | 7.7012 | 8.9847 | 0.77012 | 30 Mpa
|  | Viga | 20x60 | 1 | 0.2 | 4.2378 | 0.6 | 2 | 0.6 |  | 2.0341 | 0.84756 | 1.5256 | 0.6611 | 0.1 |  | 0.084756 | 5.0854 | 5.9329 | 0.50854 | 30 Mpa
|  | Viga | 20x60 | 1 | 0.2 | 2.3 | 0.6 | 2 | 0.6 |  | 1.104 | 0.46 | 0.82801 | 0.3588 | 0.1 |  | 0.046 | 2.76 | 3.22 | 0.276 | 30 Mpa
|  | Viga | 20x60 | 1 | 0.2 | 2.6 | 0.6 | 2 | 0.6 |  | 1.248 | 0.52 | 0.936 | 0.4056 | 0.1 |  | 0.052 | 3.12 | 3.64 | 0.312 | 30 Mpa
|  | Viga | 20x60 | 1 | 0.2 | 4.3959 | 0.6 | 2 | 0.6 |  | 2.11 | 0.87919 | 1.5825 | 0.68577 | 0.1 |  | 0.087919 | 5.2751 | 6.1543 | 0.52751 | 30 Mpa
|  | Viga | 20x335 | 1 | 0.2 | 6.4323 | 3.35 | 2 | 1.2 |  | 30.1677 | 1.2865 | 25.858 | 5.6026 | 1.1 |  | 1.4151 | 43.0967 | 44.3832 | 4.3097 | 30 Mpa
|  | Viga | 20x273 | 1 | 0.2 | 7.0076 | 2.73 | 2 | 1.2 |  | 26.783 | 1.4015 | 22.9568 | 4.974 | 2.1 |  | 2.9432 | 38.2614 | 39.6629 | 3.8261 | 30 Mpa
|  | Viga | 20x274 | 1 | 0.2 | 4.8286 | 2.73 | 2 | 1.2 |  | 18.4548 | 0.96572 | 15.8184 | 3.4273 | 3.1 |  | 2.9937 | 26.3641 | 27.3298 | 2.6364 | 30 Mpa
|  | Viga | 20x275 | 1 | 0.2 | 4.9341 | 2.73 | 2 | 1.2 |  | 18.8582 | 0.98682 | 16.1641 | 3.5022 | 4.1 |  | 4.046 | 26.9402 | 27.927 | 2.694 | 30 Mpa
TOTAL GERAL - VIGAS FUNDAÇÃO | [10 empty] | 155.979 | 41.2618 | 123.0861 | 42.7608 |  | 0 | 4.1262 | 247.5707 | 288.8325 | 32.8929
PILARES FUNDAÇÃO
ITEM |  |  |  | Quant. | Dimensões Unitárias - m |  |  |  | Adição |  | Quantidade de Serviços
[5 empty] | LARG | COMP | ALT | Forma | largura | altura | Escav | Apiloam | Reaterro | Bota-fora | Lastro |  |  | Fôrma | Imperm | Concreto | Tipo
[5 empty] | A | C | B | lados | m | m | m3 | m2 | m3 | m3 | esp | m3 | m3 | m2 | m2 | m3
PROJETO: | CIV-0349-900-R00.pdf | [14 empty] | Brita | Concreto
|  |  | P1 | 1 | 0.2 | 1 |  | 4 | 0.6 |  | 0 | 0.2 | 0 | 0 | 0.1 |  | 0.02 | 0 | 0.2 | 0 | 35 Mpa
|  |  | P2 | 1 | 0.2 | 1.2 |  | 5 | 0.6 |  | 0 | 0.24 | 0 | 0 | 1.1 |  | 0.264 | 0 | 0.24 | 0 | 30 Mpa
|  |  | P3 | 1 | 0.2 | 1.2 |  | 6 | 0.6 |  | 0 | 0.24 | 0 | 0 | 2.1 |  | 0.504 | 0 | 0.24 | 0 | 30 Mpa
|  |  | P4 | 1 | 0.2 | 1 |  | 7 | 0.6 |  | 0 | 0.2 | 0 | 0 | 3.1 |  | 0.62 | 0 | 0.2 | 0 | 30 Mpa
|  |  | P5 | 1 | 0.2 | 1 |  | 8 | 0.6 |  | 0 | 0.2 | 0 | 0 | 4.1 |  | 0.82 | 0 | 0.2 | 0 | 30 Mpa
|  |  | P6 | 1 | 0.2 | 1.2 |  | 9 | 0.6 |  | 0 | 0.24 | 0 | 0 | 5.1 |  | 1.224 | 0 | 0.24 | 0 | 30 Mpa
|  |  | P7 | 1 | 0.2 | 0.8 |  | 10 | 0.6 |  | 0 | 0.16 | 0 | 0 | 6.1 |  | 0.976 | 0 | 0.16 | 0 | 30 Mpa
|  |  | P8 | 1 | 0.2 | 1.2 |  | 11 | 0.6 |  | 0 | 0.24 | 0 | 0 | 7.1 |  | 1.704 | 0 | 0.24 | 0 | 30 Mpa
|  |  | P9 | 1 | 0.2 | 0.8 |  | 12 | 0.6 |  | 0 | 0.16 | 0 | 0 | 8.1 |  | 1.296 | 0 | 0.16 | 0 | 30 Mpa
|  |  | P10 | 1 | 0.2 | 0.6 |  | 13 | 0.6 |  | 0 | 0.12 | 0 | 0 | 9.1 |  | 1.092 | 0 | 0.12 | 0 | 30 Mpa
|  |  | P11 | 1 | 0.25 | 1 |  | 14 | 0.6 |  | 0 | 0.25 | 0 | 0 | 10.1 |  | 2.525 | 0 | 0.25 | 0 | 30 Mpa
|  |  | P12 | 1 | 0.25 | 1 |  | 15 | 0.6 |  | 0 | 0.25 | 0 | 0 | 11.1 |  | 2.775 | 0 | 0.25 | 0 | 30 Mpa
|  |  | P13 | 1 | 0.2 | 1.1 |  | 16 | 0.6 |  | 0 | 0.22 | 0 | 0 | 12.1 |  | 2.662 | 0 | 0.22 | 0 | 30 Mpa
|  |  | P14 | 1 | 0.2 | 1.2 |  | 17 | 0.6 |  | 0 | 0.24 | 0 | 0 | 13.1 |  | 3.144 | 0 | 0.24 | 0 | 30 Mpa
|  |  | P15 | 1 | 0.2 | 1.6 |  | 18 | 0.6 |  | 0 | 0.32 | 0 | 0 | 14.1 |  | 4.512 | 0 | 0.32 | 0 | 30 Mpa
|  |  | P16 | 1 | 0.2 | 1.6 |  | 19 | 0.6 |  | 0 | 0.32 | 0 | 0 | 15.1 |  | 4.832 | 0 | 0.32 | 0 | 30 Mpa
|  |  | P17 | 1 | 0.2 | 0.9 |  | 20 | 0.6 |  | 0 | 0.18 | 0 | 0 | 16.1 |  | 2.898 | 0 | 0.18 | 0 | 30 Mpa
|  |  | P18 | 1 | 0.2 | 1.2 |  | 21 | 0.6 |  | 0 | 0.24 | 0 | 0 | 17.1 |  | 4.104 | 0 | 0.24 | 0 | 30 Mpa
|  |  | P19 | 1 | 0.2 | 1.1 |  | 22 | 0.6 |  | 0 | 0.22 | 0 | 0 | 18.1 |  | 3.982 | 0 | 0.22 | 0 | 30 Mpa
|  |  | P20 | 1 | 0.2 | 0.6 |  | 23 | 0.6 |  | 0 | 0.12 | 0 | 0 | 19.1 |  | 2.292 | 0 | 0.12 | 0 | 30 Mpa
|  |  | P21 | 1 | 0.2 | 1.6 |  | 24 | 0.6 |  | 0 | 0.32 | 0 | 0 | 20.1 |  | 6.432 | 0 | 0.32 | 0 | 30 Mpa
|  |  | P22 | 1 | 0.25 | 1 |  | 25 | 0.6 |  | 0 | 0.25 | 0 | 0 | 21.1 |  | 5.275 | 0 | 0.25 | 0 | 30 Mpa
|  |  | P23 | 1 | 0.2 | 0.6 |  | 26 | 0.6 |  | 0 | 0.12 | 0 | 0 | 22.1 |  | 2.652 | 0 | 0.12 | 0 | 30 Mpa
|  |  | P24 | 1 | 0.2 | 1.6 |  | 27 | 0.6 |  | 0 | 0.32 | 0 | 0 | 23.1 |  | 7.392 | 0 | 0.32 | 0 | 30 Mpa
|  |  | P25 | 1 | 0.2 | 0.4 |  | 28 | 0.6 |  | 0 | 0.08 | 0 | 0 | 24.1 |  | 1.928 | 0 | 0.08 | 0 | 30 Mpa
|  |  | P104 | 1 | 0.2 | 0.6 |  | 29 | 0.6 |  | 0 | 0.12 | 0 | 0 | 25.1 |  | 3.012 | 0 | 0.12 | 0 | 30 Mpa
|  |  | P105 | 1 | 0.2 | 0.6 |  | 30 | 0.6 |  | 0 | 0.12 | 0 | 0 | 26.1 |  | 3.132 | 0 | 0.12 | 0 | 30 Mpa
|  |  | P106 | 1 | 0.2 | 1.2 |  | 31 | 0.6 |  | 0 | 0.24 | 0 | 0 | 27.1 |  | 6.504 | 0 | 0.24 | 0 | 30 Mpa
|  |  | P108 | 1 | 0.2 | 1.2 |  | 32 | 0.6 |  | 0 | 0.24 | 0 | 0 | 28.1 |  | 6.744 | 0 | 0.24 | 0 | 30 Mpa
|  |  | P111 | 1 | 0.5 | 0.5 |  | 33 | 0.6 |  | 0 | 0.25 | 0 | 0 | 29.1 |  | 7.275 | 0 | 0.25 | 0 | 30 Mpa
|  |  | P112 | 1 | 0.15 | 0.8 |  | 34 | 0.6 |  | 0 | 0.12 | 0 | 0 | 30.1 |  | 3.612 | 0 | 0.12 | 0 | 30 Mpa
|  |  | P113 | 1 | 0.2 | 1.95 |  | 35 | 0.6 |  | 0 | 0.39 | 0 | 0 | 31.1 |  | 12.129 | 0 | 0.39 | 0 | 30 Mpa
|  |  | P114 | 1 | 0.15 | 0.8 |  | 36 | 0.6 |  | 0 | 0.12 | 0 | 0 | 32.1 |  | 3.852 | 0 | 0.12 | 0 | 30 Mpa
|  |  | P115 | 1 | 0.15 | 0.8 |  | 37 | 0.6 |  | 0 | 0.12 | 0 | 0 | 33.1 |  | 3.972 | 0 | 0.12 | 0 | 30 Mpa
|  |  | P205 | 1 | 0.2 | 1.2 |  | 38 | 0.6 |  | 0 | 0.24 | 0 | 0 | 34.1 |  | 8.184 | 0 | 0.24 | 0 | 30 Mpa
|  |  | P207 | 1 | 0.25 | 1.4 |  | 39 | 0.6 |  | 0 | 0.35 | 0 | 0 | 35.1 |  | 12.285 | 0 | 0.35 | 0 | 30 Mpa
|  |  | P209 | 1 | 0.2 | 2 |  | 40 | 0.6 |  | 0 | 0.4 | 0 | 0 | 36.1 |  | 14.44 | 0 | 0.4 | 0 | 30 Mpa
|  |  | P210 | 1 | 0.15 | 0.8 |  | 41 | 0.6 |  | 0 | 0.12 | 0 | 0 | 37.1 |  | 4.452 | 0 | 0.12 | 0 | 30 Mpa
|  |  | P213 | 1 | 0.1 | 0.15 |  | 42 | 0.6 |  | 0 | 0.015 | 0 | 0 | 38.1 |  | 0.5715 | 0 | 0.015 | 0 | 30 Mpa
|  |  | P214 | 1 | 0.15 | 0.8 |  | 43 | 0.6 |  | 0 | 0.12 | 0 | 0 | 39.1 |  | 4.692 | 0 | 0.12 | 0 | 30 Mpa
|  |  | P216 | 1 | 0.2 | 0.6 |  | 44 | 0.6 |  | 0 | 0.12 | 0 | 0 | 40.1 |  | 4.812 | 0 | 0.12 | 0 | 30 Mpa
|  |  | P301 | 1 | 0.15 | 0.6 |  | 45 | 0.6 |  | 0 | 0.09 | 0 | 0 | 41.1 |  | 3.699 | 0 | 0.09 | 0 | 30 Mpa
|  |  | P302 | 1 | 0.15 | 0.4 |  | 46 | 0.6 |  | 0 | 0.06 | 0 | 0 | 42.1 |  | 2.526 | 0 | 0.06 | 0 | 30 Mpa
|  |  | P303 | 1 | 0.2 | 0.4 |  | 47 | 0.6 |  | 0 | 0.08 | 0 | 0 | 43.1 |  | 3.448 | 0 | 0.08 | 0 | 30 Mpa
|  |  | P304 | 1 | 0.2 | 0.4 |  | 48 | 0.6 |  | 0 | 0.08 | 0 | 0 | 44.1 |  | 3.528 | 0 | 0.08 | 0 | 30 Mpa
|  |  | P305 | 1 | 0.15 | 0.6 |  | 49 | 0.6 |  | 0 | 0.09 | 0 | 0 | 45.1 |  | 4.059 | 0 | 0.09 | 0 | 30 Mpa
|  |  | P306 | 1 | 0.15 | 0.6 |  | 50 | 0.6 |  | 0 | 0.09 | 0 | 0 | 46.1 |  | 4.149 | 0 | 0.09 | 0 | 30 Mpa
|  |  | P308 | 1 | 0.2 | 0.4 |  | 51 | 0.6 |  | 0 | 0.08 | 0 | 0 | 47.1 |  | 3.768 | 0 | 0.08 | 0 | 30 Mpa
|  |  | P309 | 1 | 0.2 | 0.4 |  | 52 | 0.6 |  | 0 | 0.08 | 0 | 0 | 48.1 |  | 3.848 | 0 | 0.08 | 0 | 30 Mpa
|  |  | P401 | 1 | 0.2 | 0.3 |  | 53 | 0.6 |  | 0 | 0.06 | 0 | 0 | 49.1 |  | 2.946 | 0 | 0.06 | 0 | 30 Mpa
|  |  | P402 | 1 | 0.2 | 0.2 |  | 54 | 0.6 |  | 0 | 0.04 | 0 | 0 | 50.1 |  | 2.004 | 0 | 0.04 | 0 | 30 Mpa
|  |  | P403 | 1 | 0.2 | 0.2 |  | 55 | 0.6 |  | 0 | 0.04 | 0 | 0 | 51.1 |  | 2.044 | 0 | 0.04 | 0 | 30 Mpa
|  |  | P404 | 1 | 0.2 | 0.2 |  | 56 | 0.6 |  | 0 | 0.04 | 0 | 0 | 52.1 |  | 2.084 | 0 | 0.04 | 0 | 30 Mpa
|  |  | P405 | 1 | 0.2 | 0.2 |  | 57 | 0.6 |  | 0 | 0.04 | 0 | 0 | 53.1 |  | 2.124 | 0 | 0.04 | 0 | 30 Mpa
|  |  | P406 | 1 | 0.2 | 0.2 |  | 58 | 0.6 |  | 0 | 0.04 | 0 | 0 | 54.1 |  | 2.164 | 0 | 0.04 | 0 | 30 Mpa
|  |  | P407 | 1 | 0.2 | 0.2 |  | 59 | 0.6 |  | 0 | 0.04 | 0 | 0 | 55.1 |  | 2.204 | 0 | 0.04 | 0 | 30 Mpa
|  |  | P408 | 1 | 0.2 | 0.3 |  | 60 | 0.6 |  | 0 | 0.06 | 0 | 0 | 56.1 |  | 3.366 | 0 | 0.06 | 0 | 30 Mpa
|  |  | P409 | 1 | 0.2 | 0.6 |  | 61 | 0.6 |  | 0 | 0.12 | 0 | 0 | 57.1 |  | 6.852 | 0 | 0.12 | 0 | 30 Mpa
|  |  | P410 | 1 | 0.2 | 0.2 |  | 62 | 0.6 |  | 0 | 0.04 | 0 | 0 | 58.1 |  | 2.324 | 0 | 0.04 | 0 | 30 Mpa
|  |  | P411 | 1 | 0.2 | 0.4 |  | 63 | 0.6 |  | 0 | 0.08 | 0 | 0 | 59.1 |  | 4.728 | 0 | 0.08 | 0 | 30 Mpa
|  |  | P412 | 1 | 0.2 | 0.2 |  | 64 | 0.6 |  | 0 | 0.04 | 0 | 0 | 60.1 |  | 2.404 | 0 | 0.04 | 0 | 30 Mpa
|  |  | P413 | 1 | 0.2 | 0.2 |  | 65 | 0.6 |  | 0 | 0.04 | 0 | 0 | 61.1 |  | 2.444 | 0 | 0.04 | 0 | 30 Mpa
|  |  | P414 | 1 | 0.2 | 0.4 |  | 66 | 0.6 |  | 0 | 0.08 | 0 | 0 | 62.1 |  | 4.968 | 0 | 0.08 | 0 | 30 Mpa
|  |  | P415 | 1 | 0.2 | 0.2 |  | 67 | 0.6 |  | 0 | 0.04 | 0 | 0 | 63.1 |  | 2.524 | 0 | 0.04 | 0 | 30 Mpa
|  |  | P416 | 1 | 0.25 | 0.25 |  | 68 | 0.6 |  | 0 | 0.0625 | 0 | 0 | 64.1 |  | 4.0062 | 0 | 0.0625 | 0 | 30 Mpa
|  |  | P417 | 1 | 0.2 | 0.3 |  | 69 | 0.6 |  | 0 | 0.06 | 0 | 0 | 65.1 |  | 3.906 | 0 | 0.06 | 0 | 30 Mpa
|  |  | P418 | 1 | 0.2 | 0.6 |  | 70 | 0.6 |  | 0 | 0.12 | 0 | 0 | 66.1 |  | 7.932 | 0 | 0.12 | 0 | 30 Mpa
|  |  | P419 | 1 | 0.2 | 0.2 |  | 71 | 0.6 |  | 0 | 0.04 | 0 | 0 | 67.1 |  | 2.684 | 0 | 0.04 | 0 | 30 Mpa
|  |  | P420 | 1 | 0.2 | 0.2 |  | 72 | 0.6 |  | 0 | 0.04 | 0 | 0 | 68.1 |  | 2.724 | 0 | 0.04 | 0 | 30 Mpa
|  |  | P421 | 1 | 0.2 | 0.2 |  | 73 | 0.6 |  | 0 | 0.04 | 0 | 0 | 69.1 |  | 2.764 | 0 | 0.04 | 0 | 30 Mpa
|  |  | P422 | 1 | 0.2 | 0.2 |  | 74 | 0.6 |  | 0 | 0.04 | 0 | 0 | 70.1 |  | 2.804 | 0 | 0.04 | 0 | 30 Mpa
|  |  | P423 | 1 | 0.2 | 0.2 |  | 75 | 0.6 |  | 0 | 0.04 | 0 | 0 | 71.1 |  | 2.844 | 0 | 0.04 | 0 | 30 Mpa
|  |  | P424 | 1 | 0.25 | 0.25 |  | 76 | 0.6 |  | 0 | 0.0625 | 0 | 0 | 72.1 |  | 4.5062 | 0 | 0.0625 | 0 | 30 Mpa
|  |  | P425 | 1 | 0.25 | 0.25 |  | 77 | 0.6 |  | 0 | 0.0625 | 0 | 0 | 73.1 |  | 4.5687 | 0 | 0.0625 | 0 | 30 Mpa
|  |  | P426 | 1 | 0.25 | 0.25 |  | 78 | 0.6 |  | 0 | 0.0625 | 0 | 0 | 74.1 |  | 4.6312 | 0 | 0.0625 | 0 | 30 Mpa
|  |  | P427 | 1 | 0.25 | 0.25 |  | 79 | 0.6 |  | 0 | 0.0625 | 0 | 0 | 75.1 |  | 4.6937 | 0 | 0.0625 | 0 | 30 Mpa
|  |  | P428 | 1 | 0.25 | 0.25 |  | 80 | 0.6 |  | 0 | 0.0625 | 0 | 0 | 76.1 |  | 4.7562 | 0 | 0.0625 | 0 | 30 Mpa
|  |  | P429 | 1 | 0.25 | 0.25 |  | 81 | 0.6 |  | 0 | 0.0625 | 0 | 0 | 77.1 |  | 4.8187 | 0 | 0.0625 | 0 | 30 Mpa
|  |  | P430 | 1 | 0.2 | 0.6 |  | 82 | 0.6 |  | 0 | 0.12 | 0 | 0 | 78.1 |  | 9.372 | 0 | 0.12 | 0 | 30 Mpa
|  |  | P431 | 1 | 0.2 | 0.6 |  | 83 | 0.6 |  | 0 | 0.12 | 0 | 0 | 79.1 |  | 9.492 | 0 | 0.12 | 0 | 30 Mpa
|  |  | P432 | 1 | 0.2 | 0.4 |  | 84 | 0.6 |  | 0 | 0.08 | 0 | 0 | 80.1 |  | 6.408 | 0 | 0.08 | 0 | 30 Mpa
|  |  | P433 | 1 | 0.2 | 0.4 |  | 85 | 0.6 |  | 0 | 0.08 | 0 | 0 | 81.1 |  | 6.488 | 0 | 0.08 | 0 | 30 Mpa
|  |  | P434 | 1 | 0.2 | 0.4 |  | 86 | 0.6 |  | 0 | 0.08 | 0 | 0 | 82.1 |  | 6.568 | 0 | 0.08 | 0 | 30 Mpa
|  |  | P435 | 1 | 0.4 | 0.62 |  | 87 | 0.6 |  | 0 | 0.248 | 0 | 0 | 83.1 |  | 20.6088 | 0 | 0.248 | 0 | 30 Mpa
|  |  | P436 | 1 | 0.25 | 0.6 |  | 88 | 0.6 |  | 0 | 0.15 | 0 | 0 | 84.1 |  | 12.615 | 0 | 0.15 | 0 | 30 Mpa
|  |  | P437 | 1 | 0.25 | 0.4 |  | 89 | 0.6 |  | 0 | 0.1 | 0 | 0 | 85.1 |  | 8.51 | 0 | 0.1 | 0 | 30 Mpa
|  |  | P438 | 1 | 0.25 | 0.4 |  | 90 | 0.6 |  | 0 | 0.1 | 0 | 0 | 86.1 |  | 8.61 | 0 | 0.1 | 0 | 30 Mpa
|  |  | P439 | 1 | 0.25 | 0.4 |  | 91 | 0.6 |  | 0 | 0.1 | 0 | 0 | 87.1 |  | 8.71 | 0 | 0.1 | 0 | 30 Mpa
|  |  | P440 | 1 | 0.25 | 0.4 |  | 92 | 0.6 |  | 0 | 0.1 | 0 | 0 | 88.1 |  | 8.81 | 0 | 0.1 | 0 | 30 Mpa
|  |  | P441 | 1 | 0.25 | 0.4 |  | 93 | 0.6 |  | 0 | 0.1 | 0 | 0 | 89.1 |  | 8.91 | 0 | 0.1 | 0 | 30 Mpa
|  |  | P442 | 1 | 0.2 | 0.2 |  | 94 | 0.6 |  | 0 | 0.04 | 0 | 0 | 90.1 |  | 3.604 | 0 | 0.04 | 0 | 30 Mpa
|  |  | P443 | 1 | 0.2 | 0.4 |  | 95 | 0.6 |  | 0 | 0.08 | 0 | 0 | 91.1 |  | 7.288 | 0 | 0.08 | 0 | 30 Mpa
|  |  | P444 | 1 | 0.25 | 0.25 |  | 96 | 0.6 |  | 0 | 0.0625 | 0 | 0 | 92.1 |  | 5.7562 | 0 | 0.0625 | 0 | 30 Mpa
|  |  | P445 | 1 | 0.2 | 0.2 |  | 97 | 0.6 |  | 0 | 0.04 | 0 | 0 | 93.1 |  | 3.724 | 0 | 0.04 | 0 | 30 Mpa
|  |  | P446 | 1 | 0.2 | 0.2 |  | 98 | 0.6 |  | 0 | 0.04 | 0 | 0 | 94.1 |  | 3.764 | 0 | 0.04 | 0 | 30 Mpa
|  |  | P447 | 1 | 0.2 | 0.35 |  | 99 | 0.6 |  | 0 | 0.07 | 0 | 0 | 95.1 |  | 6.657 | 0 | 0.07 | 0 | 30 Mpa
|  |  | P448 | 1 | 0.2 | 0.6 |  | 100 | 0.6 |  | 0 | 0.12 | 0 | 0 | 96.1 |  | 11.532 | 0 | 0.12 | 0 | 30 Mpa
|  |  | P449 | 1 | 0.2 | 0.2 |  | 101 | 0.6 |  | 0 | 0.04 | 0 | 0 | 97.1 |  | 3.884 | 0 | 0.04 | 0 | 30 Mpa
|  |  | P450 | 1 | 0.2 | 0.2 |  | 102 | 0.6 |  | 0 | 0.04 | 0 | 0 | 98.1 |  | 3.924 | 0 | 0.04 | 0 | 30 Mpa
|  |  | P451 | 1 | 0.2 | 0.2 |  | 103 | 0.6 |  | 0 | 0.04 | 0 | 0 | 99.1 |  | 3.964 | 0 | 0.04 | 0 | 30 Mpa
|  |  | P452 | 1 | 0.25 | 0.25 |  | 104 | 0.6 |  | 0 | 0.0625 | 0 | 0 | 100.1 |  | 6.2562 | 0 | 0.0625 | 0 | 30 Mpa
|  |  | P453 | 1 | 0.2 | 0.4 |  | 105 | 0.6 |  | 0 | 0.08 | 0 | 0 | 101.1 |  | 8.088 | 0 | 0.08 | 0 | 30 Mpa
|  |  | P454 | 1 | 0.2 | 0.2 |  | 106 | 0.6 |  | 0 | 0.04 | 0 | 0 | 102.1 |  | 4.084 | 0 | 0.04 | 0 | 30 Mpa
|  |  | P455 | 1 | 0.2 | 0.2 |  | 107 | 0.6 |  | 0 | 0.04 | 0 | 0 | 103.1 |  | 4.124 | 0 | 0.04 | 0 | 30 Mpa
|  |  | P901 | 1 | 0.25 | 0.25 |  | 108 | 0.6 |  | 0 | 0.0625 | 0 | 0 | 104.1 |  | 6.5062 | 0 | 0.0625 | 0 | 30 Mpa
|  |  | P902 | 1 | 0.25 | 0.25 |  | 109 | 0.6 |  | 0 | 0.0625 | 0 | 0 | 105.1 |  | 6.5687 | 0 | 0.0625 | 0 | 30 Mpa
|  |  | P903 | 1 | 0.25 | 0.25 |  | 110 | 0.6 |  | 0 | 0.0625 | 0 | 0 | 106.1 |  | 6.6312 | 0 | 0.0625 | 0 | 30 Mpa
|  |  | P904 | 1 | 0.25 | 0.25 |  | 111 | 0.6 |  | 0 | 0.0625 | 0 | 0 | 107.1 |  | 6.6937 | 0 | 0.0625 | 0 | 30 Mpa
|  |  | P905 | 1 | 0.25 | 0.25 |  | 112 | 0.6 |  | 0 | 0.0625 | 0 | 0 | 108.1 |  | 6.7562 | 0 | 0.0625 | 0 | 30 Mpa
|  |  | P906 | 1 | 0.25 | 0.25 |  | 113 | 0.6 |  | 0 | 0.0625 | 0 | 0 | 109.1 |  | 6.8187 | 0 | 0.0625 | 0 | 30 Mpa
|  |  | P907 | 1 | 0.25 | 0.4 |  | 114 | 0.6 |  | 0 | 0.1 | 0 | 0 | 110.1 |  | 11.01 | 0 | 0.1 | 0 | 30 Mpa
|  |  | P908 | 1 | 0.25 | 0.25 |  | 115 | 0.6 |  | 0 | 0.0625 | 0 | 0 | 111.1 |  | 6.9437 | 0 | 0.0625 | 0 | 30 Mpa
|  |  | P909 | 1 | 0.25 | 0.25 |  | 116 | 0.6 |  | 0 | 0.0625 | 0 | 0 | 112.1 |  | 7.0062 | 0 | 0.0625 | 0 | 30 Mpa
|  |  | P910 | 1 | 0.25 | 0.25 |  | 117 | 0.6 |  | 0 | 0.0625 | 0 | 0 | 113.1 |  | 7.0687 | 0 | 0.0625 | 0 | 30 Mpa
|  |  | P911 | 1 | 0.25 | 0.25 |  | 118 | 0.6 |  | 0 | 0.0625 | 0 | 0 | 114.1 |  | 7.1312 | 0 | 0.0625 | 0 | 30 Mpa
|  |  | P912 | 1 | 0.25 | 0.25 |  | 119 | 0.6 |  | 0 | 0.0625 | 0 | 0 | 115.1 |  | 7.1937 | 0 | 0.0625 | 0 | 30 Mpa
|  |  | P913 | 1 | 0.25 | 0.25 |  | 120 | 0.6 |  | 0 | 0.0625 | 0 | 0 | 116.1 |  | 7.2562 | 0 | 0.0625 | 0 | 30 Mpa
|  |  | P914 | 1 | 0.25 | 0.25 |  | 121 | 0.6 |  | 0 | 0.0625 | 0 | 0 | 117.1 |  | 7.3187 | 0 | 0.0625 | 0 | 30 Mpa
|  |  | P915 | 1 | 0.25 | 0.25 |  | 122 | 0.6 |  | 0 | 0.0625 | 0 | 0 | 118.1 |  | 7.3812 | 0 | 0.0625 | 0 | 30 Mpa
TOTAL GERAL - PILARES FUNDAÇÃO | [10 empty] | 0 | 13.9505 | 0 | 0 |  | 0 | 597.4741 | 0 | 13.9505 | 0
DUTO E CISTERNA
ITEM |  |  |  | Dimensões Unitárias - m |  |  |  | FORMA | Adição |  | ESCAV | APILOA | REATER | BOTA FORA |  | LASTRO | LASTRO | FORMA | IMPERM | CONCRETO
|  |  | QUANT | Área Externa | Perímetro Externo | ALT | Espessura Parede |  | largura | altura |  |  |  |  | Lastro
|  |  |  | A | C | B | Esp | lados | m | m | m3 | m2 | m3 | m3 | esp | m3 | m3 | m2 | m2 | m3 | TIPO
PROJETO | [15 empty] | Brita | Concreto
| DUTO |  | 1 |  |  |  |  | 2 | 0.6 |  | 0 | 0 | 0 | 0 | 0.1 |  | 0 | 0 | 0 | 0
| CISTERNA | (L408) | 1 | 43.0899 | 24.3 | 0.6 | 0.2 | 2 | 0.6 |  | 34.6019 | 43.0899 | 14.45 | 26.1975 | 0.1 |  | 4.309 | 29.16 | 57.6699 | 20.152 | 30 Mpa
TOTAL GERAL - DUTO E CISTERNA | [10 empty] | 34.6019 | 43.0899 | 14.45 | 26.1975 |  | 0 | 4.309 | 29.16 | 57.6699 | 20.152
LAJE FUNDAÇÃO
| ITEM |  |  |  | Dimensões Unitárias - m |  |  |  | FORMA | Lona | Escav | Apiloam | Reaterro | Bota-fora | Lastro |  |  | FORMA | Imperm | CONCRETO | Tipo | LAJE / MOLDE
|  |  |  | ÁREA | QUANT | ÁREA | PERÍMETRO | ALT | COEF | m2 | m3 | m2 | m3 | m3 | esp | m3 | m3 | UNIT | m2 | m3 |  | TIPO | UNIT | TOTAL
PROJETO: | [15 empty] | Brita | Concreto
| L2 |  |  |  | 1 | 1356.57 | 161.6 | 0.6 | 1 | 1356.57 |  |  |  |  | 0.05 | 67.8285 |  | 96.96 | 1453.53 | 813.942 | 35 Mpa | MOLDADA IN LOCO
| L410 |  |  |  | 1 | 8.5401 | 12.66 | 0.4 | 1 | 8.5401 |  |  |  |  | 0.05 | 0.427 |  | 5.064 | 13.6041 | 3.416 | 35 Mpa | MOLDADA IN LOCO
TOTAL GERAL - LAJE FUNDAÇÃO | [9 empty] | 1365.1101 | [5 empty] | 68.2555 | 0 | 102.024 | 1467.1341 | 817.358 |  |  | 0 | 0
Note on S119: INCLUSO PESCOÇO DA SAPATA
Note on S138: INCLUSO PESCOÇO DA SAPATA
Note on S208: INCLUSO PESCOÇO DA SAPATA
Note on B337: Win10: Não localizado em projeto
Note on P347: Win10: Conferir, não localizado em projeto

## Supraestrutura
|  |  | Projeto | Brisa da armação
|  |  | Empresa | HACASA
|  |  | Origem | CIV-0349-009-R00.pdf (Pilares), CIV-0349-003-R00.pdf
|  |  | Revisão | R00 - Letícia
SUPRAESTRUTURA
ITEM | 5 | 6.3 | 8 | 10 | 12.5 | 16 | 20 | 25 | Aço | Q92 | Q138 | Concreto C40 | Forma | Area | Enchimento EPS |  | Cubetas Atex 800
| kgf | kgf | kgf | kgf | kgf | kgf | kgf | kgf | kgf | kgf | kgf | (m³) | (m²) | (m²) | 50x50x15 | 50x50x20 | Forma Inteira 80x80x20 | Meia Forma 40x80x20
TÉRREO (CIV-0349-008-R00.pdf) | 159 | 1025 | 7186 | 7023 | 2896 | 1503 | 2055 | 4533 | 26380 | 0 | 0 | 1564 | 2382.5 |  | 0
Pilares | 159 | 253 | 748 | 1138 | 137 | 1030 | 1811 | 4533 | 9809 |  |  | 41 | 532 |  | 0 | 0 | 0 | 0
Vigas | [8 empty] | 0 |  |  | 1231 | 177 |  | 0 | 0 | 0 | 0
Lajes |  |  | 4689 | 4601 | 2759 | 335 | 149 |  | 12533 |  |  | 292 | 1673.5 |  | 0 | 0 | 0 | 0
Escada |  | 772 | 1749 | 1284 |  | 138 | 95 |  | 4038 | [7 empty] | 0 | 0
1° PAVIMENTO (CIV-0349-008-R00.pdf) | 563 | 643 | 2899 | 3380 | 2093 | 1576 | 3274 | 708 | 15136 | 0 | 0 | 213 | 1609.5 |  | 0
Pilares | 98 | 65 | 230 | 118 |  | 105 | 2341 | 427 | 3384 |  |  | 22 | 297.5 |  | 0 | 0 | 0 | 0
Vigas | 465 | 310 | 544 | 544 | 580 | 1129 | 892 | 281 | 4745 |  |  | 40.5 | 436 |  | 0 | 0 | 0 | 0
Lajes |  | 34 | 1718 | 1935 | 1513 | 282 | 41 |  | 5523 |  |  | 150.5 | 876 |  | 0 | 0 | 0 | 0
Escada |  | 234 | 407 | 783 |  | 60 |  |  | 1484 | [7 empty] | 0 | 0
2º PAVIMENTO (CIV-0349-009-R00.pdf) | 485 | 636 | 2362 | 2713 | 1840 | 1384 | 2350 | 503 | 12273 | 0 | 0 | 163.5 | 1224.5 | 615.06 | 0
Pilares | 78 | 150 |  |  |  | 226 | 1324 | 413 | 2191 |  |  | 18.5 | 244 |  | 0 | 0 | 0 | 0
Vigas | 407 | 255 | 473 | 434 | 323 | 902 | 1026 | 90 | 3910 |  |  | 27.5 | 296 |  | 0 | 0 | 0 | 0
Lajes |  | 21 | 1472 | 1952 | 1517 | 222 |  |  | 5184 |  |  | 117.5 | 684.5 |  | 0 | 0 | 0 | 0
Escada |  | 210 | 417 | 327 |  | 34 |  |  | 988 | [5 empty] | 0 | 0 | 0 | 0
3º PAVIMENTO (CIV-0349-009-R00.pdf) | 157 | 19 | 0 | 0 | 34 | 882 | 224 | 0 | 0 | 1316 | 0 | 150.5 | 1084.5 | 619.9 | 0
Pilares | 157 | 19 |  |  | 34 | 882 | 224 |  |  | 1316 |  | 16 | 204 |  | 0 | 0 | 0 | 0
Vigas | [9 empty] | 0 |  | 24 | 252 |  | 0 | 0 | 0 | 0
Lajes (3° AO 5°) | [9 empty] | 0 |  | 110.5 | 628.5 |  | 0 | 0 | 0 | 0
Escada | [9 empty] | 0 |  |  |  |  | 0 | 0 | 0 | 0
4º PAVIMENTO (CIV-0349-009-R00.pdf) | 157 | 0 | 0 | 0 | 449 | 308 | 0 | 0 | 0 | 914 | 0 | 0 | 0 | 619.9 | 0
Pilares | 157 |  |  |  | 449 | 308 |  |  |  | 914 |  |  |  |  | 0 | 0 | 0 | 0
Vigas | [9 empty] | 0 |  |  |  |  | 0 | 0 | 0 | 0
Lajes | [9 empty] | 0 |  |  |  |  | 0 | 0 | 0 | 0
Escada | [9 empty] | 0 |  |  |  |  | 0 | 0 | 0 | 0
5º PAVIMENTO (CIV-0349-009-R00.pdf) | 157 | 0 | 0 | 0 | 449 | 308 | 0 | 0 | 0 | 914 | 0 | 0 | 0 | 619.9 | 0
Pilares | 157 |  |  |  | 449 | 308 |  |  |  | 914 |  |  |  |  | 0 | 0 | 0 | 0
Vigas | [9 empty] | 0 |  |  |  |  | 0 | 0 | 0 | 0
Lajes | [9 empty] | 0 |  |  |  |  | 0 | 0 | 0 | 0
Escada | [9 empty] | 0 |  |  |  |  | 0 | 0 | 0 | 0
COBERTURA A (CIV-0349-009-R00.pdf) | 157 | 0 | 0 | 0 | 412 | 263 | 0 | 0 | 0 | 832 | 0 | 0 | 0 | 619.9 | 0
Pilares | 157 |  |  |  | 412 | 263 |  |  |  | 832 |  |  |  |  | 0 | 0 | 0 | 0
Vigas | [9 empty] | 0 |  |  |  |  | 0 | 0 | 0 | 0
Lajes | [9 empty] | 0 |  |  |  |  | 0 | 0 | 0 | 0
Escada | [9 empty] | 0 |  |  |  |  | 0 | 0 | 0 | 0
COBERTURA B (CIV-0349-010-R00.pdf) | 63 | 0 | 0 | 0 | 181 | 56 | 0 | 0 | 0 | 300 | 0 | 0 | 0 | 619.9 | 0
Pilares | 63 |  |  |  | 181 | 56 |  |  |  | 300 |  |  |  |  | 0 | 0 | 0 | 0
Vigas | [9 empty] | 0 |  |  |  |  | 0 | 0 | 0 | 0
Lajes | [9 empty] | 0 |  |  |  |  | 0 | 0 | 0 | 0
Escada | [9 empty] | 0 |  |  |  |  | 0 | 0 | 0 | 0
TOTAL | 1898 | 2323 | 12447 | 13116 | 8354 | 6280 | 7903 | 5744 | 53789 | 4276 | 0 | 2091 | 6301 | 3714.56 | 0 | 0 | 0 | 0
BARRILETE | 0 | 0 | 0 | 0 | 0 | 0 | 0 | 0 | 3186 | 244 | 0 | 0 | 0 | 199.57 | 344 | 0
Pilares | [8 empty] | 860 | [5 empty] | 0 | 0 | 0 | 0
Vigas | [8 empty] | 962 | [5 empty] | 0 | 0 | 0 | 0
Lajes | [8 empty] | 1364 | 244 |  |  |  |  | 344 | 0 | 0 | 0
CASA DE MÁQUINAS | 0 | 0 | 0 | 0 | 0 | 0 | 0 | 0 | 931 | 0 | 0 | 0 | 0 | 20.42 | 0 | 0
Pilares | [8 empty] | 367 | [5 empty] | 0 | 0 | 0 | 0
Vigas | [8 empty] | 353 | [5 empty] | 0 | 0 | 0 | 0
Lajes | [8 empty] | 211 | [5 empty] | 0 | 0 | 0 | 0
RESERVATÓRIO | 0 | 0 | 0 | 0 | 0 | 0 | 0 | 0 | 1188 | 0 | 0 | 0 | 0 | 39.1 | 0 | 0
Pilares | [8 empty] | 303 | [5 empty] | 0 | 0 | 0 | 0
Vigas | [8 empty] | 352 | [5 empty] | 0 | 0 | 0 | 0
Lajes | [8 empty] | 533 | [5 empty] | 0 | 0 | 0 | 0
COBERTURA RESERVATÓRIO | 0 | 0 | 0 | 0 | 0 | 0 | 0 | 0 | 741 | 0 | 0 | 0 | 0 | 40.22 | 0 | 0
Pilares | [8 empty] | 317 | [5 empty] | 0 | 0 | 0 | 0
Vigas | [8 empty] | 144 | [5 empty] | 0 | 0 | 0 | 0
Lajes | [8 empty] | 280 | [5 empty] | 0 | 0 | 0 | 0
TOTAL | 0 | 0 | 0 | 0 | 0 | 0 | 0 | 0 | 6046 | 244 | 0 | 0 | 0 | 299.31 | 344 | 0 | 0 | 0
TOTAL SUPRA | 1898 | 2323 | 12447 | 13116 | 8354 | 6280 | 7903 | 5744 | 59835 | 4520 | 0 | 2091 | 6301 | 4013.87 | 344 | 0 | 0 | 0
TOTAL GERAL | #REF! | #REF! | #REF! | #REF! | #REF! | #REF! | #REF! | #REF! | #REF! | #REF! | #REF! | #REF! | #REF! | #REF! | #REF! | #REF! | #REF! | #REF!
RESUMO

## Aço_Infraestrutura
| Projeto | Brisa da armação
| Empresa | HACASA
| Revisão | R00 - Letícia
ARMAÇÃO FUNDAÇÃO DIRETA
ITEM |  | QUANT | QUANTIDADE POR ITEM CA-50 | [6 empty] | CA-60 |  |  | Forma | Concreto | TIPO
|  |  | 6.3 | 8 | 10 | 12.5 | 16 | 20 | 25 | 5 | TR 08644 | 0 | m² | m³
PROJETO: CIV-0349-003-R00.pdf, CIV-0349-004-R00.pdf,CIV-0349-005-R00.pdf, CIV-0349-006-R00.pdf, CIV-0349-007-R00.pdf | [12 empty] | 427.8936 | 167.5595 |  | Blocos | Pilar de arraque | Extraído da forma de piso do térreo
BLOCOS |  | 1 |  |  | 803 | 821 |  | 1373 | 338 | [5 empty] | 30 MPa
BLOCOS |  | 1 |  |  | 691 | 893 | 281 | 465 | 993 | [5 empty] | 30 MPa
BLOCOS |  | 1 |  |  | 281 | 593 | 81 |  | 951 | [5 empty] | 30 MPa
BLOCOS |  | 1 |  |  | 371 | 1439 |  | 341 | 188 | [5 empty] | 30 MPa
BLOCOS |  | 1 |  | 9 | 126 | 139 | 16 | 134 | [6 empty] | 30 MPa
PROJETO: CIV-0349-008-R00.pdf e CIV-0349-101-R01.pdf | [12 empty] | 532 | 41
ARRANQUE |  | 1 | 165 | 420 | 1138 | 137 | 791 | 729 | 4533 | 150 |  |  | 532 | 41 | 30 MPa
PROJETO: CIV-0349-101-R01.pdf | [12 empty] | 1673.5 | 292
LAJES |  | 1 | [10 empty] | 1673.5 | 292 | 30 MPa
PROJETO: CIV-0349-101-R01.pdf | [12 empty] | 1231 | 177
VIGAS BALDRAME |  | 1 | [10 empty] | 1231 | 177 | 30 MPa
PROJETO: | [12 empty] | 0 | 0
DUTO |  | 1 | [12 empty] | 40 MPA imp
PROJETO: | [12 empty] | 0 | 0
CISTERNA |  | 1 | [12 empty] | 40 MPA imp
| TOTAL | 19390 | 165 | 429 | 3410 | 4022 | 1169 | 3042 | 7003 | 150 | 0 | 0 | 3864.3936 | 677.5595
RESUMO
Note on K16: Win10: Não encontrado quantitativos
Note on K18: Win10: Não encontrado quantitativos
Note on K20: Win10: Não encontrado quantitativos
Note on K22: Win10: Não encontrado quantitativos

## Controle Tecnologico
COND.01
Item | Descrição/Especificação | Unid. | V. Unit. (R$) | Qtde. | V. Total (R$) | Observações
CONTROLE TECNOLÓGICO - CONCRETO
1 | Laudo e ART | vb | 1450 | 1 | 1450
2 | Controle Tecnologico - Coleta materiais da obra | unid. | 20 | 1068 | 21360 | 4 CPs por caminhão betoneira de 8m³
3 | Controle Tecnológico - Ensaio de concreto endurecido/grouth - compressão simples / Detalhe: Concreto | cps | 12.5 | 1068 | 13350 | 4 CPs por caminhão betoneira de 8m³
4 | Determinação do módulo de deformação tangente inicial (Eci) (módulo de elasticidade), Incluindo Avaliação Estática dos Resultados (NBR 8522 e NBR 12655) | ensaio | 480 | 2 | 960 | A cada 5 pav. (e quando houver troca de fornecedor)
|  | SUBTOTAL: |  |  | 37120
|  | VALOR/M3 |  |  | 17.4132
CONTROLE TECNOLÓGICO DE CONCRETO E ENSAIOS

## Arm. Cortina (hidden)
| Projeto | #REF!
| Empresa | #REF!
| Revisão | R00 - Michelle Furlan
ARMAÇÃO CORTINA
ITEM |  | QUANT | QUANTIDADE POR ITEM CA-50 - m | [6 empty] | CA-60 - m
|  |  | 6.3 | 8 | 10 | 12.5 | 16 | 20 | 25 | 5 | 0 | 0 | 0 | 0
PROJETO:
1
PROJETO:
1
PROJETO:
1
PROJETO:
1
PROJETO:
1
| TOTAL - M | 0 | 0 | 0 | 0 | 0 | 0 | 0 | 0 | 0 | 0 | 0 | 0 | 0
| PESO kg/m |  | 1 | 1 | 1 | 1 | 1 | 1 | 1 | 1 | 1 | 1 | 1 | 1
| TOTAL - kg | 0 | 0 | 0 | 0 | 0 | 0 | 0 | 0 | 0 | 0 | 0 | 0 | 0
RESUMO

## Cortina (hidden)
| Projeto | #REF!
| Empresa | #REF!
| Revisão | R00 - Michelle Furlan -
CORTINA
ITEM | DIMENSÕES UNITÁRIAS - m |  |  | Adição |  |  | ESCAV | APILOA | REATER | BOTA FORA | LASTRO | FORMA |  | FORMA (PROJETISTA) | CONCRETO | CONCRETO (PROJETISTA) |  | TAXA AÇO (KG/M3) | IMPERM |  | RESUMO - CONCRETO
| LARG | COMP | ALT | LARG | ALT | QUANT |  |  |  |  | m3 | [9 empty] | m3 | TIPO
| A | C | B | m | m |  | m3 | m2 | m3 | m3 | 0.05 | lados | m2 |  | m3 |  | TIPO |  | m2
PROJETO: | [20 empty] | 0 | 20 MPa
|  |  |  | 0.6 |  | 1 | 0 | 0 | 0 | 0 | 0 | 2 | 0 |  | 0 |  |  | 0 |  |  | 0 | 25 MPa
|  |  |  | 0.6 |  | 1 | 0 | 0 | 0 | 0 | 0 | 2 | 0 |  | 0 |  |  | 0 |  |  | 0 | 30 MPa
|  |  |  | 0.6 |  | 1 | 0 | 0 | 0 | 0 | 0 | 2 | 0 |  | 0 |  |  | 0 |  |  | 0 | 35 MPa
|  |  |  | 0.6 |  | 1 | 0 | 0 | 0 | 0 | 0 | 2 | 0 |  | 0 |  |  | 0 |  |  | 0 | 40 MPa
|  |  |  | 0.6 |  | 1 | 0 | 0 | 0 | 0 | 0 | 2 | 0 |  | 0 |  |  | 0
|  |  |  | 0.6 |  | 1 | 0 | 0 | 0 | 0 | 0 | 2 | 0 |  | 0 |  |  | 0 |  |  | 0 | OK
|  |  |  | 0.6 |  | 1 | 0 | 0 | 0 | 0 | 0 | 2 | 0 |  | 0 |  |  | 0
|  |  |  | 0.6 |  | 1 | 0 | 0 | 0 | 0 | 0 | 2 | 0 |  | 0 |  |  | 0
|  |  |  | 0.6 |  | 1 | 0 | 0 | 0 | 0 | 0 | 2 | 0 |  | 0 |  |  | 0
|  |  |  | 0.6 |  | 1 | 0 | 0 | 0 | 0 | 0 | 2 | 0 |  | 0 |  |  | 0
|  |  |  | 0.6 |  | 1 | 0 | 0 | 0 | 0 | 0 | 2 | 0 |  | 0 |  |  | 0
|  |  |  | 0.6 |  | 1 | 0 | 0 | 0 | 0 | 0 | 2 | 0 |  | 0 |  |  | 0
|  |  |  | 0.6 |  | 1 | 0 | 0 | 0 | 0 | 0 | 2 | 0 |  | 0 |  |  | 0
|  |  |  | 0.6 |  | 1 | 0 | 0 | 0 | 0 | 0 | 2 | 0 |  | 0 |  |  | 0
|  |  |  | 0.6 |  | 1 | 0 | 0 | 0 | 0 | 0 | 2 | 0 |  | 0 |  |  | 0
|  |  |  | 0.6 |  | 1 | 0 | 0 | 0 | 0 | 0 | 2 | 0 |  | 0 |  |  | 0
|  |  |  | 0.6 |  | 1 | 0 | 0 | 0 | 0 | 0 | 2 | 0 |  | 0 |  |  | 0
|  |  |  | 0.6 |  | 1 | 0 | 0 | 0 | 0 | 0 | 2 | 0 |  | 0 |  |  | 0
|  |  |  | 0.6 |  | 1 | 0 | 0 | 0 | 0 | 0 | 2 | 0 |  | 0 |  |  | 0
|  |  |  | 0.6 |  | 1 | 0 | 0 | 0 | 0 | 0 | 2 | 0 |  | 0 |  |  | 0
|  |  |  | 0.6 |  | 1 | 0 | 0 | 0 | 0 | 0 | 2 | 0 |  | 0 |  |  | 0
|  |  |  | 0.6 |  | 1 | 0 | 0 | 0 | 0 | 0 | 2 | 0 |  | 0 |  |  | 0
|  |  |  | 0.6 |  | 1 | 0 | 0 | 0 | 0 | 0 | 2 | 0 |  | 0 |  |  | 0
|  |  |  | 0.6 |  | 1 | 0 | 0 | 0 | 0 | 0 | 2 | 0 |  | 0 |  |  | 0
|  |  |  | 0.6 |  | 1 | 0 | 0 | 0 | 0 | 0 | 2 | 0 |  | 0 |  |  | 0
|  |  |  | 0.6 |  | 1 | 0 | 0 | 0 | 0 | 0 | 2 | 0 |  | 0 |  |  | 0
|  |  |  | 0.6 |  | 1 | 0 | 0 | 0 | 0 | 0 | 2 | 0 |  | 0 |  |  | 0
|  |  |  | 0.6 |  | 1 | 0 | 0 | 0 | 0 | 0 | 2 | 0 |  | 0 |  |  | 0
|  |  |  | 0.6 |  | 1 | 0 | 0 | 0 | 0 | 0 | 2 | 0 |  | 0 |  |  | 0
|  |  |  | 0.6 |  | 1 | 0 | 0 | 0 | 0 | 0 | 2 | 0 |  | 0 |  |  | 0
|  |  |  | 0.6 |  | 1 | 0 | 0 | 0 | 0 | 0 | 2 | 0 |  | 0 |  |  | 0 |  | 1.7305
|  |  |  | 0.6 |  | 1 | 0 | 0 | 0 | 0 | 0 | 2 | 0 |  | 0 |  |  | 0 |  | 0.49
|  |  |  | 0.6 |  | 1 | 0 | 0 | 0 | 0 | 0 | 2 | 0 |  | 0 |  |  | 0
|  |  |  | 0.6 |  | 1 | 0 | 0 | 0 | 0 | 0 | 2 | 0 |  | 0 |  |  | 0
|  |  |  | 0.6 |  | 1 | 0 | 0 | 0 | 0 | 0 | 2 | 0 |  | 0 |  |  | 0
|  |  |  | 0.6 |  | 1 | 0 | 0 | 0 | 0 | 0 | 2 | 0 |  | 0 |  |  | 0
|  |  |  | 0.6 |  | 1 | 0 | 0 | 0 | 0 | 0 | 2 | 0 |  | 0 |  |  | 0
|  |  |  | 0.6 |  | 1 | 0 | 0 | 0 | 0 | 0 | 2 | 0 |  | 0 |  |  | 0
PROJETO:
|  |  |  | 0.6 |  | 1 | 0 | 0 | 0 | 0 | 0 | 2 | 0 |  | 0 |  |  | 0
PROJETO:
|  |  |  | 0.6 |  | 1 | 0 | 0 | 0 | 0 | 0 | 2 | 0 |  | 0 |  |  | 0
|  |  |  | 0.6 |  | 1 | 0 | 0 | 0 | 0 | 0 | 2 | 0 |  | 0 |  |  | 0
|  |  |  | 0.6 |  | 1 | 0 | 0 | 0 | 0 | 0 | 2 | 0 |  | 0 |  |  | 0
|  |  |  | 0.6 |  | 1 | 0 | 0 | 0 | 0 | 0 | 2 | 0 |  | 0 |  |  | 0
|  |  |  | 0.6 |  | 1 | 0 | 0 | 0 | 0 | 0 | 2 | 0 |  | 0 |  |  | 0
| TOTAL GERAL | 0 |  |  |  |  | 0 | 0 | 0 | 0 | 0 |  | 0 | 0 | 0 | 0 |  | 0 | 0
IMPERMEABILIZAÇÃO DO BALDRAME | [9 empty] | DETALHE TÍPICO
Total | 0
X
1
C
B
A
RESUMO
Note on E6: Folga total

## Tabela de Aço (hidden)
TABELA DE AÇO
CA-50 |  |  | CA-60
Ø - mm | kg/m | pol | Ø - mm | kg/m
6.3 | 0.245 | 1/4" | 3.4 | 0.079
8 | 0.395 | 5/16" | 4.2 | 0.109
10 | 0.617 | 3/8" | 5 | 0.154
12.5 | 0.963 | 1/2" | 6 | 0.222
16 | 1.578 | 5/8" | 7 | 0.302
20 | 2.466 | 3/4" | 8 | 0.395
25 | 3.853 | 1" | 9.5 | 0.558
32 | 6.313 | 1 1/4" | 0
40 | 9.865 | 1 5/8" | 0

## Escadas (2)
|  |  | Projeto | Brisa da armação
|  |  | Empresa | HACASA
Origem
|  |  | Revisão | R00 - Letícia
ESCADAS
PAVIMENTO | CÓDIGO DA ESCADA | NÚMERO DE PATAMARES | LADO 1 DO PATAMAR | LADO 2 DO PATAMAR | NÚMERO DE DEGRAUS | COMPRIMENTO DO DEGRAU | LARGURA DO DEGRAU | ALTURA DO ESPELHO DO DEGRAU | ESPESSURA MÉDIA DO DEGRAU | Ø5,00 | Ø6,30 | Ø8,00 | Ø12,00 | FORMA DE COMPENSADO | VOLUME DE CONCRETO | TAXA DE ARMADURA | ESCORAMENTO
| COD. | PATAMARES |  |  | DEGRAUS |  |  |  |  | F | F | C | T | F | C | T | Aesc
|  | NP | L1 | L2 | ND | D | d | e | B | kgf | kgf | kgf | kgf | (m²) | (m³) | kg/m3 | m2
Projeto: PNEG-EST-PE-502-ESCA-R00 até PNEG-EST-PE-507-ESCA-R00
Subsolo 02 |  | 1 | 1.21 | 1.2 | 13 | 1.21 | 0.28 | 0.18 | 0.19 |  | 15 | 5 | 99 | 12.9024 | 1.6507 | 72.0914 | 5.8564
Subsolo 01 |  | 1 | 1.21 | 1.2 | 17 | 1.21 | 0.28 | 0.18 | 0.19 |  | 17 | 7 | 109 | 16.4256 | 2.0737 | 64.1366 | 7.2116
Térreo |  | 1 | 3.4315 | 4.82 | 14 | 1.205 | 0.28 | 0.18 | 0.19 | 2 |  | 47 | 78 | 28.8262 | 4.617 | 27.507 | 21.2634
Sobreloja |  | 1 | 3.4315 | 4.82 | 15 | 1.205 | 0.28 | 0.18 | 0.19 | 2 |  | 57 | 86 | 29.7038 | 4.7223 | 30.7052 | 21.6008
Pav tipo x6 |  | 1 | 3.4315 | 4.82 | 15 | 1.205 | 0.28 | 0.18 | 0.19 | 12 |  | 342 | 516 | 178.223 | 28.3339 | 30.7052 | 129.605
8º Pavimento |  | 1 | 3.4315 | 4.82 | 15 | 1.205 | 0.28 | 0.18 | 0.19 | 2 |  | 57 | 86 | 29.7038 | 4.7223 | 30.7052 | 21.6008
TOTAL |  | 6 | 16.146 | 21.68 | 89 | 7.24 | 1.68 | 1.08 | 1.14 | 18 | 32 | 515 | 974 | 295.7849 | 46.12 | 33.3695 | 207.1381
RESUMO

## ESCADAS
ESCADAS
PROJETO | PEÇA | LAJE PISO |  |  |  | DEGRAUS / ESPELHO |  |  |  | QUANT | FORMA |  |  | CONCRETO |  |  |  | RESUMO - CONCRETO
|  | LARG | COMPR | ESPESS | QUANT | LARG | ALT | BASE | QUANT |  | LAJE PISO | DEGRAUS | TOTAL | LAJE PISO | DEGRAUS | TOTAL | RESISTÊNCIA
|  | A | B | C | D | E | F | G | H |  | m2 | m2 | m2 | m3 | m3 | m3 |  | m3 | RESISTÊNCIA
PROJETO: | [17 empty] | 0 | 20MPa
|  | G: 0 |  | 0 | 0 | 0 | 0 | 0 | 0 |  | 0 | 25MPa
|  | G: 0 |  | 0 | 0 | 0 | 0 | 0 | 0 |  | 0 | 30MPa
|  | G: 0 |  | 0 | 0 | 0 | 0 | 0 | 0 |  | 0 | 35MPa
|  | G: 0 |  | 0 | 0 | 0 | 0 | 0 | 0 |  | 0 | 40MPa
|  | G: 0 |  | 0 | 0 | 0 | 0 | 0 | 0
|  | G: 0 |  | 0 | 0 | 0 | 0 | 0 | 0 |  | 0 | OK
PROJETO:
|  | D: 1; G: 0 |  | 0 | 0 | 0 | 0 | 0 | 0
|  | D: 1; G: 0 |  | 0 | 0 | 0 | 0 | 0 | 0
|  | D: 1; G: 0 |  | 0 | 0 | 0 | 0 | 0 | 0
|  | D: 1; G: 0 |  | 0 | 0 | 0 | 0 | 0 | 0
| TOTAL | [11 empty] | 0 |  |  | 0
QUANTITATIVO PROJETISTA
|  | H: JOGO DE FORMA PARA O RESUMO: |  |  |  | 0 | m²
DETALHE DA ESCADA MEDIDAS A SEREM FORNECIDAS
|  |  |  | E |  |  | C
F
B
Note on J4: Quant. degraus

## Tijolos refratários
|  |  | Projeto | Brisa da armação
|  |  | Empresa | HACASA
Origem
|  |  | Revisão | R00 - Letícia
CHURRASQUERIA
PAVIMENTO | CÓDIGO DA CHURRASQUEIRA | NUMERO DE CHURRASQUEIRAS | LADO A | LADO B | PERIMETRO | ALTURA | AREA DE PISO | AREA DA ABERTURA | AREA DE REFRATÁRIO
| COD. | NC | L1 | L2 | P | a | AP | AA | AR
Projeto: 06 - Pavto. Tipo 01 (x01) - R9 | [8 empty] | 12.17
Tipo 1 | A | 2 | 0.6 | 0.65 | 2.5 | 1.2 | 0.39 | 0.4225 | 5.935
Tipo 1 | B | 2 | 0.6 | 0.7 | 2.6 | 1.2 | 0.42 | 0.4225 | 6.235
Projeto: 07 - Pavto. Tipo 02 (x04) - R9 | [8 empty] | 50.16
Tipo 2 (x4) | A | 8 | 0.6 | 0.65 | 2.5 | 1.2 | 0.39 | 0.36 | 24.24
Tipo 2 (x4) | B | 8 | 0.6 | 0.7 | 2.6 | 1.2 | 0.42 | 0.3 | 25.92
Projeto: 08 - Pavto. Tipo 03 (x06) - R9 | [8 empty] | 75.24
Tipo 3 (x6) | A | 12 | 0.6 | 0.65 | 2.5 | 1.2 | 0.39 | 0.36 | 36.36
Tipo 3 (x6) | B | 12 | 0.6 | 0.7 | 2.6 | 1.2 | 0.42 | 0.3 | 38.88
Projeto: 10 -Pavto. Tipo 04 (x02) - R9 | [8 empty] | 23.106
Tipo 4 (x2) | A | 4 | 0.49 | 0.7 | 2.38 | 1.2 | 0.343 | 0.36 | 11.356
Tipo 4 (x2) | B | 4 | 0.55 | 0.65 | 2.4 | 1.2 | 0.3575 | 0.3 | 11.75
Projeto: 09 - Pavto Tipo 05 (x01) - R9 | [8 empty] | 11.553
Tipo 5 | A | 2 | 0.49 | 0.7 | 2.38 | 1.2 | 0.343 | 0.36 | 5.678
Tipo 5 | B | 2 | 0.55 | 0.65 | 2.4 | 1.2 | 0.3575 | 0.3 | 5.875
Projeto: 11 - Pavto. Rooftop - R9.pdf | [8 empty] | 2.88
Rooftop | A | 1 | 0.6 | 0.6 | 2.4 | 1.2 | 0.36 | 0.36 | 2.88
TOTAL |  | 57 | [6 empty] | 175.109
RESUMO

## ARQUITETURA
DADOS
Titulo | QUANTITATIVO
Obra
Cliente
Cidade
Endereço
Descrição
QUANTITATIVOS
Item | Descrição | Unid. | Quantidade
1. | Alvenaria de vedação com blocos cerâmicos |  | 6388.77 | 8203.46
1.1. | 01_TER
1.1.1 | BLOCO CERAMICO, 11,5 cm | m² | 374.29
1.2. | 02_MEZ TER
1.2.1 | BLOCO CERAMICO, 11,5 cm | m² | 213.54
1.3. | 03_G1
1.3.1 | BLOCO CERAMICO, 11,5 cm | m² | 168.9
1.4. | 04_MEZ G1
1.4.1 | BLOCO CERAMICO, 11,5 cm | m² | 294.07
1.5. | 05_TIPO 1
1.5.1 | BLOCO CERAMICO, 11,5 cm | m² | 448.67
1.6. | 06_TIPO 2
1.6.1 | BLOCO CERAMICO, 11,5 cm | m² | 351.58
1.7. | 07_TIPO 2
1.7.1 | BLOCO CERAMICO, 11,5 cm | m² | 351.58
1.8. | 08_TIPO 2
1.8.1 | BLOCO CERAMICO, 11,5 cm | m² | 351.58
1.9. | 09_TIPO 2
1.9.1 | BLOCO CERAMICO, 11,5 cm | m² | 351.58
1.10. | 10_TIPO 3
1.10.1 | BLOCO CERAMICO, 11,5 cm | m² | 350.74
1.11. | 11_TIPO 4
1.11.1 | BLOCO CERAMICO, 11,5 cm | m² | 341.66
1.12. | 12_TIPO 4
1.12.1 | BLOCO CERAMICO, 11,5 cm | m² | 341.66
1.13. | 13_TIPO 5
1.13.1 | BLOCO CERAMICO, 11,5 cm | m² | 354.88
1.14. | 14_PAV 3
1.14.1 | BLOCO CERAMICO, 11,5 cm | m² | 350.74
1.15. | 15_PAV 3
1.15.1 | BLOCO CERAMICO, 11,5 cm | m² | 350.74
1.16. | 16_PAV 3
1.16.1 | BLOCO CERAMICO, 11,5 cm | m² | 350.74
1.17. | 17_PAV 3
1.17.1 | BLOCO CERAMICO, 11,5 cm | m² | 350.74
1.18. | 18_PAV 3
1.18.1 | BLOCO CERAMICO, 11,5 cm | m² | 350.74
1.19. | 19_ROOF
1.19.1 | BLOCO CERAMICO, 11,5 cm | m² | 263.31
1.20. | 20_PLAT
1.20.1 | BLOCO CERAMICO, 11,5 cm | m² | 69.31
1.21. | 21_CASA MÁQ
1.21.1 | BLOCO CERAMICO, 11,5 cm | m² | 7.72
2. | Alvenaria de vedação com bocos de concreto |  | 401.55
2.1. | 01_TER
2.1.1 | BLOCO CONCRETO, 11,5 cm | m² | 27.16
2.2. | 02_MEZ TER
2.2.1 | BLOCO CONCRETO, 11,5 cm | m² | 22.87
2.3. | 03_G1
2.3.1 | BLOCO CONCRETO, 11,5 cm | m² | 21.39
2.4. | 04_MEZ G1
2.4.1 | BLOCO CONCRETO, 11,5 cm | m² | 38.16
2.5. | 05_TIPO 1
2.5.1 | BLOCO CONCRETO, 11,5 cm | m² | 17.06
2.6. | 06_TIPO 2
2.6.1 | BLOCO CONCRETO, 11,5 cm | m² | 17.06
2.7. | 07_TIPO 2
2.7.1 | BLOCO CONCRETO, 11,5 cm | m² | 17.06
2.8. | 08_TIPO 2
2.8.1 | BLOCO CONCRETO, 11,5 cm | m² | 17.06
2.9. | 09_TIPO 2
2.9.1 | BLOCO CONCRETO, 11,5 cm | m² | 17.06
2.10. | 10_TIPO 3
2.10.1 | BLOCO CONCRETO, 11,5 cm | m² | 17.06
2.11. | 11_TIPO 4
2.11.1 | BLOCO CONCRETO, 11,5 cm | m² | 17.06
2.12. | 12_TIPO 4
2.12.1 | BLOCO CONCRETO, 11,5 cm | m² | 17.06
2.13. | 13_TIPO 5
2.13.1 | BLOCO CONCRETO, 11,5 cm | m² | 17.06
2.14. | 14_PAV 3
2.14.1 | BLOCO CONCRETO, 11,5 cm | m² | 17.06
2.15. | 15_PAV 3
2.15.1 | BLOCO CONCRETO, 11,5 cm | m² | 17.06
2.16. | 16_PAV 3
2.16.1 | BLOCO CONCRETO, 11,5 cm | m² | 17.06
2.17. | 17_PAV 3
2.17.1 | BLOCO CONCRETO, 11,5 cm | m² | 17.06
2.18. | 18_PAV 3
2.18.1 | BLOCO CONCRETO, 11,5 cm | m² | 17.06
2.19. | 19_ROOF
2.19.1 | BLOCO CONCRETO, 11,5 cm | m² | 32.52
2.20. | 20_PLAT
2.20.1 | BLOCO CONCRETO, 11,5 cm | m² | 12.39
2.21. | 21_CASA MÁQ
2.21.1 | BLOCO CONCRETO, 11,5 cm | m² | 8.22
3. | Alvenaria de vedação com bocos acf |  | 1413.14
3.1. | 01_TER
3.1.1 | BLOCO ANTI-CHAMAS, 10 cm | m² | 125.41
3.2. | 02_MEZ TER
3.2.1 | BLOCO ANTI-CHAMAS, 10 cm | m² | 63.32
3.3. | 03_G1
3.3.1 | BLOCO ANTI-CHAMAS, 10 cm | m² | 52.33
3.4. | 04_MEZ G1
3.4.1 | BLOCO ANTI-CHAMAS, 10 cm | m² | 96.8
3.5. | 05_TIPO 1
3.5.1 | BLOCO ANTI-CHAMAS, 10 cm | m² | 54.44
3.6. | 06_TIPO 2
3.6.1 | BLOCO ANTI-CHAMAS, 10 cm | m² | 54.48
3.7. | 07_TIPO 2
3.7.1 | BLOCO ANTI-CHAMAS, 10 cm | m² | 54.48
3.8. | 08_TIPO 2
3.8.1 | BLOCO ANTI-CHAMAS, 10 cm | m² | 54.48
3.9. | 09_TIPO 2
3.9.1 | BLOCO ANTI-CHAMAS, 10 cm | m² | 54.48
3.10. | 10_TIPO 3
3.10.1 | BLOCO ANTI-CHAMAS, 10 cm | m² | 54.48
3.11. | 11_TIPO 4
3.11.1 | BLOCO ANTI-CHAMAS, 10 cm | m² | 54.54
3.12. | 12_TIPO 4
3.12.1 | BLOCO ANTI-CHAMAS, 10 cm | m² | 54.54
3.13. | 13_TIPO 5
3.13.1 | BLOCO ANTI-CHAMAS, 10 cm | m² | 54.44
3.14. | 14_PAV 3
3.14.1 | BLOCO ANTI-CHAMAS, 10 cm | m² | 54.48
3.15. | 15_PAV 3
3.15.1 | BLOCO ANTI-CHAMAS, 10 cm | m² | 54.48
3.16. | 16_PAV 3
3.16.1 | BLOCO ANTI-CHAMAS, 10 cm | m² | 54.48
3.17. | 17_PAV 3
3.17.1 | BLOCO ANTI-CHAMAS, 10 cm | m² | 54.48
3.18. | 18_PAV 3
3.18.1 | BLOCO ANTI-CHAMAS, 10 cm | m² | 54.48
3.19. | 19_ROOF
3.19.1 | BLOCO ANTI-CHAMAS, 10 cm | m² | 98.97
3.20. | 20_PLAT
3.20.1 | BLOCO ANTI-CHAMAS, 10 cm | m² | 73.13
3.21. | 21_CASA MÁQ
3.21.1 | BLOCO ANTI-CHAMAS, 10 cm | m² | 106.99
3.22. | 22_CX D'ÁGUA
3.22.1 | BLOCO ANTI-CHAMAS, 10 cm | m² | 33.43
4. | Serviços complementares para alvenaria
4.1. | 01_TER
4.1.1 | ENCUNHAMENTO | m | 244.12
4.1.2 | TELA SOLDADA | Unid. | 263.43
4.1.3 | VERGA/CONTRAVERGA | m | 36.42
4.2. | 02_MEZ TER
4.2.1 | ENCUNHAMENTO | m | 213.73
4.2.2 | TELA SOLDADA | Unid. | 149.86
4.2.3 | VERGA/CONTRAVERGA | m | 10.6
4.3. | 03_G1
4.3.1 | ENCUNHAMENTO | m | 157.24
4.3.2 | TELA SOLDADA | Unid. | 121.31
4.3.3 | VERGA/CONTRAVERGA | m | 10.6
4.4. | 04_MEZ G1
4.4.1 | ENCUNHAMENTO | m | 208.06
4.4.2 | TELA SOLDADA | Unid. | 214.52
4.4.3 | VERGA/CONTRAVERGA | m | 10.6
4.5. | 05_TIPO 1
4.5.1 | ENCUNHAMENTO | m | 301.64
4.5.2 | TELA SOLDADA | Unid. | 260.08
4.5.3 | VERGA/CONTRAVERGA | m | 111.36
4.6. | 06_TIPO 2
4.6.1 | ENCUNHAMENTO | m | 210.92
4.6.2 | TELA SOLDADA | Unid. | 211.56
4.6.3 | VERGA/CONTRAVERGA | m | 111.36
4.7. | 07_TIPO 2
4.7.1 | ENCUNHAMENTO | m | 210.92
4.7.2 | TELA SOLDADA | Unid. | 211.56
4.7.3 | VERGA/CONTRAVERGA | m | 111.36
4.8. | 08_TIPO 2
4.8.1 | ENCUNHAMENTO | m | 210.92
4.8.2 | TELA SOLDADA | Unid. | 211.56
4.8.3 | VERGA/CONTRAVERGA | m | 111.36
4.9. | 09_TIPO 2
4.9.1 | ENCUNHAMENTO | m | 210.92
4.9.2 | TELA SOLDADA | Unid. | 211.56
4.9.3 | VERGA/CONTRAVERGA | m | 111.36
4.10. | 10_TIPO 3
4.10.1 | ENCUNHAMENTO | m | 212.22
4.10.2 | TELA SOLDADA | Unid. | 211.14
4.10.3 | VERGA/CONTRAVERGA | m | 115.06
4.11. | 11_TIPO 4
4.11.1 | ENCUNHAMENTO | m | 207.07
4.11.2 | TELA SOLDADA | Unid. | 206.63
4.11.3 | VERGA/CONTRAVERGA | m | 113.06
4.12. | 12_TIPO 4
4.12.1 | ENCUNHAMENTO | m | 207.07
4.12.2 | TELA SOLDADA | Unid. | 206.63
4.12.3 | VERGA/CONTRAVERGA | m | 113.06
4.13. | 13_TIPO 5
4.13.1 | ENCUNHAMENTO | m | 211.34
4.13.2 | TELA SOLDADA | Unid. | 213.19
4.13.3 | VERGA/CONTRAVERGA | m | 104.79
4.14. | 14_PAV 3
4.14.1 | ENCUNHAMENTO | m | 212.22
4.14.2 | TELA SOLDADA | Unid. | 211.14
4.14.3 | VERGA/CONTRAVERGA | m | 115.06
4.15. | 15_PAV 3
4.15.1 | ENCUNHAMENTO | m | 212.22
4.15.2 | TELA SOLDADA | Unid. | 211.14
4.15.3 | VERGA/CONTRAVERGA | m | 115.06
4.16. | 16_PAV 3
4.16.1 | ENCUNHAMENTO | m | 212.22
4.16.2 | TELA SOLDADA | Unid. | 211.14
4.16.3 | VERGA/CONTRAVERGA | m | 115.06
4.17. | 17_PAV 3
4.17.1 | ENCUNHAMENTO | m | 212.22
4.17.2 | TELA SOLDADA | Unid. | 211.14
4.17.3 | VERGA/CONTRAVERGA | m | 115.06
4.18. | 18_PAV 3
4.18.1 | ENCUNHAMENTO | m | 212.22
4.18.2 | TELA SOLDADA | Unid. | 211.14
4.18.3 | VERGA/CONTRAVERGA | m | 115.06
4.19. | 19_ROOF
4.19.1 | ENCUNHAMENTO | m | 151.56
4.19.2 | TELA SOLDADA | Unid. | 197.4
4.19.3 | VERGA/CONTRAVERGA | m | 26.02
4.20. | 20_PLAT
4.20.1 | ENCUNHAMENTO | m | 110.38
4.20.2 | TELA SOLDADA | Unid. | 77.42
4.20.3 | VERGA/CONTRAVERGA | m | 9.6
4.21. | 21_CASA MÁQ
4.21.1 | ENCUNHAMENTO | m | 72.21
4.21.2 | TELA SOLDADA | Unid. | 61.46
4.21.3 | VERGA/CONTRAVERGA | m | 6
4.22. | 22_CX D'ÁGUA
4.22.1 | ENCUNHAMENTO | m | 23.24
4.22.2 | TELA SOLDADA | Unid. | 16.72
4.22.3 | VERGA/CONTRAVERGA | m | 2.6
4.23. | 23_HELIP
4.23.1 | VERGA/CONTRAVERGA | m | 2.6
5. | Chapisco Interno
5.1. | 01_TER
5.1.1 | .CHAPISCO ARGAMASSADO INTERNO | m² | 834.5
5.1.2 | .CHAPISCO ARGAMASSADO PARA ESTRUTURA INTERNO | m² | 119.05
5.2. | 02_MEZ TER
5.2.1 | .CHAPISCO ARGAMASSADO INTERNO | m² | 491.26
5.2.2 | .CHAPISCO ARGAMASSADO PARA ESTRUTURA INTERNO | m² | 32.8
5.3. | 03_G1
5.3.1 | .CHAPISCO ARGAMASSADO INTERNO | m² | 410.13
5.3.2 | .CHAPISCO ARGAMASSADO PARA ESTRUTURA INTERNO | m² | 20.39
5.4. | 04_MEZ G1
5.4.1 | .CHAPISCO ARGAMASSADO INTERNO | m² | 637.86
5.4.2 | .CHAPISCO ARGAMASSADO PARA ESTRUTURA INTERNO | m² | 39.02
5.5. | 05_TIPO 1
5.5.1 | .CHAPISCO ARGAMASSADO INTERNO | m² | 552.95
5.5.2 | .CHAPISCO ARGAMASSADO PARA ESTRUTURA INTERNO | m² | 78.26
5.6. | 06_TIPO 2
5.6.1 | .CHAPISCO ARGAMASSADO INTERNO | m² | 559.09
5.6.2 | .CHAPISCO ARGAMASSADO PARA ESTRUTURA INTERNO | m² | 76.83
5.7. | 07_TIPO 2
5.7.1 | .CHAPISCO ARGAMASSADO INTERNO | m² | 559.54
5.7.2 | .CHAPISCO ARGAMASSADO PARA ESTRUTURA INTERNO | m² | 76.83
5.8. | 08_TIPO 2
5.8.1 | .CHAPISCO ARGAMASSADO INTERNO | m² | 559.54
5.8.2 | .CHAPISCO ARGAMASSADO PARA ESTRUTURA INTERNO | m² | 76.83
5.9. | 09_TIPO 2
5.9.1 | .CHAPISCO ARGAMASSADO INTERNO | m² | 559.54
5.9.2 | .CHAPISCO ARGAMASSADO PARA ESTRUTURA INTERNO | m² | 76.83
5.10. | 10_TIPO 3
5.10.1 | .CHAPISCO ARGAMASSADO INTERNO | m² | 581.67
5.10.2 | .CHAPISCO ARGAMASSADO PARA ESTRUTURA INTERNO | m² | 78.33
5.11. | 11_TIPO 4
5.11.1 | .CHAPISCO ARGAMASSADO INTERNO | m² | 561.4
5.11.2 | .CHAPISCO ARGAMASSADO PARA ESTRUTURA INTERNO | m² | 78.26
5.12. | 12_TIPO 4
5.12.1 | .CHAPISCO ARGAMASSADO INTERNO | m² | 561.4
5.12.2 | .CHAPISCO ARGAMASSADO PARA ESTRUTURA INTERNO | m² | 78.26
5.13. | 13_TIPO 5
5.13.1 | .CHAPISCO ARGAMASSADO INTERNO | m² | 574.25
5.13.2 | .CHAPISCO ARGAMASSADO PARA ESTRUTURA INTERNO | m² | 76.98
5.14. | 14_PAV 3
5.14.1 | .CHAPISCO ARGAMASSADO INTERNO | m² | 581.68
5.14.2 | .CHAPISCO ARGAMASSADO PARA ESTRUTURA INTERNO | m² | 78.33
5.15. | 15_PAV 3
5.15.1 | .CHAPISCO ARGAMASSADO INTERNO | m² | 581.68
5.15.2 | .CHAPISCO ARGAMASSADO PARA ESTRUTURA INTERNO | m² | 78.35
5.16. | 16_PAV 3
5.16.1 | .CHAPISCO ARGAMASSADO INTERNO | m² | 581.68
5.16.2 | .CHAPISCO ARGAMASSADO PARA ESTRUTURA INTERNO | m² | 78.33
5.17. | 17_PAV 3
5.17.1 | .CHAPISCO ARGAMASSADO INTERNO | m² | 581.68
5.17.2 | .CHAPISCO ARGAMASSADO PARA ESTRUTURA INTERNO | m² | 78.33
5.18. | 18_PAV 3
5.18.1 | .CHAPISCO ARGAMASSADO INTERNO | m² | 581.68
5.18.2 | .CHAPISCO ARGAMASSADO PARA ESTRUTURA INTERNO | m² | 78.33
5.19. | 19_ROOF
5.19.1 | .CHAPISCO ARGAMASSADO INTERNO | m² | 446.69
5.19.2 | .CHAPISCO ARGAMASSADO PARA ESTRUTURA INTERNO | m² | 160.56
5.20. | 20_PLAT
5.20.1 | .CHAPISCO ARGAMASSADO INTERNO | m² | 90.86
5.20.2 | .CHAPISCO ARGAMASSADO PARA ESTRUTURA INTERNO | m² | 17.09
5.21. | 21_CASA MÁQ
5.21.1 | .CHAPISCO ARGAMASSADO INTERNO | m² | 141.88
5.21.2 | .CHAPISCO ARGAMASSADO PARA ESTRUTURA INTERNO | m² | 37.92
5.22. | 22_CX D'ÁGUA
5.22.1 | .CHAPISCO ARGAMASSADO INTERNO | m² | 31.35
5.22.2 | .CHAPISCO ARGAMASSADO PARA ESTRUTURA INTERNO | m² | 89.94
6. | Reboco Interno
6.1. | 01_TER
6.1.1 | .REBOCO ARGAMASSADO INTERNO | m² | 953.55
6.2. | 02_MEZ TER
6.2.1 | .REBOCO ARGAMASSADO INTERNO | m² | 524.07
6.3. | 03_G1
6.3.1 | .REBOCO ARGAMASSADO INTERNO | m² | 430.52
6.4. | 04_MEZ G1
6.4.1 | .REBOCO ARGAMASSADO INTERNO | m² | 676.88
6.5. | 05_TIPO 1
6.5.1 | .REBOCO ARGAMASSADO INTERNO | m² | 631.21
6.6. | 06_TIPO 2
6.6.1 | .REBOCO ARGAMASSADO INTERNO | m² | 635.92
6.7. | 07_TIPO 2
6.7.1 | .REBOCO ARGAMASSADO INTERNO | m² | 636.36
6.8. | 08_TIPO 2
6.8.1 | .REBOCO ARGAMASSADO INTERNO | m² | 636.36
6.9. | 09_TIPO 2
6.9.1 | .REBOCO ARGAMASSADO INTERNO | m² | 636.36
6.10. | 10_TIPO 3
6.10.1 | .REBOCO ARGAMASSADO INTERNO | m² | 660
6.11. | 11_TIPO 4
6.11.1 | .REBOCO ARGAMASSADO INTERNO | m² | 639.66
6.12. | 12_TIPO 4
6.12.1 | .REBOCO ARGAMASSADO INTERNO | m² | 639.66
6.13. | 13_TIPO 5
6.13.1 | .REBOCO ARGAMASSADO INTERNO | m² | 651.24
6.14. | 14_PAV 3
6.14.1 | .REBOCO ARGAMASSADO INTERNO | m² | 660.01
6.15. | 15_PAV 3
6.15.1 | .REBOCO ARGAMASSADO INTERNO | m² | 660.03
6.16. | 16_PAV 3
6.16.1 | .REBOCO ARGAMASSADO INTERNO | m² | 660.01
6.17. | 17_PAV 3
6.17.1 | .REBOCO ARGAMASSADO INTERNO | m² | 660.01
6.18. | 18_PAV 3
6.18.1 | .REBOCO ARGAMASSADO INTERNO | m² | 660.01
6.19. | 19_ROOF
6.19.1 | .REBOCO ARGAMASSADO INTERNO | m² | 607.25
6.20. | 20_PLAT
6.20.1 | .REBOCO ARGAMASSADO INTERNO | m² | 107.94
6.21. | 21_CASA MÁQ
6.21.1 | .REBOCO ARGAMASSADO INTERNO | m² | 179.8
6.22. | 22_CX D'ÁGUA
6.22.1 | .REBOCO ARGAMASSADO INTERNO | m² | 121.29
7. | Estucamento
7.1. | 01_TER
7.1.1 | .ESTUCAMENTO | m² | 199.61
7.2. | 02_MEZ TER
7.2.1 | .ESTUCAMENTO | m² | 158.93
7.3. | 03_G1
7.3.1 | .ESTUCAMENTO | m² | 153.15
7.4. | 04_MEZ G1
7.4.1 | .ESTUCAMENTO | m² | 283.95
7.5. | 05_TIPO 1
7.5.1 | .ESTUCAMENTO | m² | 56.14
7.6. | 06_TIPO 2
7.6.1 | .ESTUCAMENTO | m² | 56.14
7.7. | 07_TIPO 2
7.7.1 | .ESTUCAMENTO | m² | 56.14
7.8. | 08_TIPO 2
7.8.1 | .ESTUCAMENTO | m² | 56.14
7.9. | 09_TIPO 2
7.9.1 | .ESTUCAMENTO | m² | 56.14
7.10. | 10_TIPO 3
7.10.1 | .ESTUCAMENTO | m² | 56.14
7.11. | 11_TIPO 4
7.11.1 | .ESTUCAMENTO | m² | 56.14
7.12. | 12_TIPO 4
7.12.1 | .ESTUCAMENTO | m² | 56.14
7.13. | 13_TIPO 5
7.13.1 | .ESTUCAMENTO | m² | 56.14
7.14. | 14_PAV 3
7.14.1 | .ESTUCAMENTO | m² | 56.14
7.15. | 15_PAV 3
7.15.1 | .ESTUCAMENTO | m² | 56.14
7.16. | 16_PAV 3
7.16.1 | .ESTUCAMENTO | m² | 56.14
7.17. | 17_PAV 3
7.17.1 | .ESTUCAMENTO | m² | 56.14
7.18. | 18_PAV 3
7.18.1 | .ESTUCAMENTO | m² | 56.14
7.19. | 19_ROOF
7.19.1 | .ESTUCAMENTO | m² | 99.22
7.20. | 20_PLAT
7.20.1 | .ESTUCAMENTO | m² | 34.91
7.21. | 21_CASA MÁQ
7.21.1 | .ESTUCAMENTO | m² | 16.32
8. | Acabamentos cerâmicos
8.1. | 01_TER
8.1.1 | REVESTIMENTO INTERNO, PAREDE - PORCELANATO, BANHEIRO | m² | 14.48
8.2. | 02_MEZ TER
8.2.1 | REVESTIMENTO INTERNO, PAREDE - PORCELANATO, BANHEIRO | m² | 8.5
8.3. | 05_TIPO 1
8.3.1 | REVESTIMENTO INTERNO, PAREDE - PORCELANATO, A. PRIVATIVA | m² | 59.25
8.3.2 | REVESTIMENTO INTERNO, PAREDE - PORCELANATO, BANHEIRO | m² | 103.49
8.4. | 06_TIPO 2
8.4.1 | REVESTIMENTO INTERNO, PAREDE - PORCELANATO, A. PRIVATIVA | m² | 59.25
8.4.2 | REVESTIMENTO INTERNO, PAREDE - PORCELANATO, BANHEIRO | m² | 104.39
8.5. | 07_TIPO 2
8.5.1 | REVESTIMENTO INTERNO, PAREDE - PORCELANATO, A. PRIVATIVA | m² | 59.25
8.5.2 | REVESTIMENTO INTERNO, PAREDE - PORCELANATO, BANHEIRO | m² | 104.39
8.6. | 08_TIPO 2
8.6.1 | REVESTIMENTO INTERNO, PAREDE - PORCELANATO, A. PRIVATIVA | m² | 59.25
8.6.2 | REVESTIMENTO INTERNO, PAREDE - PORCELANATO, BANHEIRO | m² | 104.39
8.7. | 09_TIPO 2
8.7.1 | REVESTIMENTO INTERNO, PAREDE - PORCELANATO, A. PRIVATIVA | m² | 59.25
8.7.2 | REVESTIMENTO INTERNO, PAREDE - PORCELANATO, BANHEIRO | m² | 104.39
8.8. | 10_TIPO 3
8.8.1 | REVESTIMENTO INTERNO, PAREDE - PORCELANATO, A. PRIVATIVA | m² | 48.72
8.8.2 | REVESTIMENTO INTERNO, PAREDE - PORCELANATO, BANHEIRO | m² | 169.95
8.9. | 11_TIPO 4
8.9.1 | REVESTIMENTO INTERNO, PAREDE - PORCELANATO, A. PRIVATIVA | m² | 48.78
8.9.2 | REVESTIMENTO INTERNO, PAREDE - PORCELANATO, BANHEIRO | m² | 162.46
8.10. | 12_TIPO 4
8.10.1 | REVESTIMENTO INTERNO, PAREDE - PORCELANATO, A. PRIVATIVA | m² | 48.78
8.10.2 | REVESTIMENTO INTERNO, PAREDE - PORCELANATO, BANHEIRO | m² | 162.46
8.11. | 13_TIPO 5
8.11.1 | REVESTIMENTO INTERNO, PAREDE - PORCELANATO, A. PRIVATIVA | m² | 53.42
8.11.2 | REVESTIMENTO INTERNO, PAREDE - PORCELANATO, BANHEIRO | m² | 137.92
8.12. | 14_PAV 3
8.12.1 | REVESTIMENTO INTERNO, PAREDE - PORCELANATO, A. PRIVATIVA | m² | 48.72
8.12.2 | REVESTIMENTO INTERNO, PAREDE - PORCELANATO, BANHEIRO | m² | 169.95
8.13. | 15_PAV 3
8.13.1 | REVESTIMENTO INTERNO, PAREDE - PORCELANATO, A. PRIVATIVA | m² | 48.72
8.13.2 | REVESTIMENTO INTERNO, PAREDE - PORCELANATO, BANHEIRO | m² | 169.97
8.14. | 16_PAV 3
8.14.1 | REVESTIMENTO INTERNO, PAREDE - PORCELANATO, A. PRIVATIVA | m² | 48.72
8.14.2 | REVESTIMENTO INTERNO, PAREDE - PORCELANATO, BANHEIRO | m² | 169.95
8.15. | 17_PAV 3
8.15.1 | REVESTIMENTO INTERNO, PAREDE - PORCELANATO, A. PRIVATIVA | m² | 48.72
8.15.2 | REVESTIMENTO INTERNO, PAREDE - PORCELANATO, BANHEIRO | m² | 169.95
8.16. | 18_PAV 3
8.16.1 | REVESTIMENTO INTERNO, PAREDE - PORCELANATO, A. PRIVATIVA | m² | 48.72
8.16.2 | REVESTIMENTO INTERNO, PAREDE - PORCELANATO, BANHEIRO | m² | 169.95
8.17. | 19_ROOF
8.17.1 | REVESTIMENTO INTERNO, PAREDE - PORCELANATO, A. COMUM | m² | 114.44
8.17.2 | REVESTIMENTO - PORCELANATO, PISCINA | m² | 28.08 | CONSIDERADO JUNTO DO PISO
9. | Acabamentos especiais
9.1. | 19_ROOF
9.1.1 | REVESTIMENTO INTERNO, PAREDE - PEDRA NATURAL, A. COMUM | m² | 13.43
10. | Peitoris
10.1. | 01_TER
10.1.1 | REVESTIMENTO - PEITORIL, PEDRA NATURAL | m | 1.35
10.2. | 05_TIPO 1
10.2.1 | REVESTIMENTO - PEITORIL, PEDRA NATURAL | m | 32.9
10.3. | 06_TIPO 2
10.3.1 | REVESTIMENTO - GENERICO - BORDA ROOFTOP | m | 135.71
10.3.2 | REVESTIMENTO - PEITORIL, PEDRA NATURAL | m | 26.4
10.4. | 07_TIPO 2
10.4.1 | REVESTIMENTO - GENERICO - BORDA ROOFTOP | m | 135.71
10.4.2 | REVESTIMENTO - PEITORIL, PEDRA NATURAL | m | 26.4
10.5. | 08_TIPO 2
10.5.1 | REVESTIMENTO - GENERICO - BORDA ROOFTOP | m | 135.71
10.5.2 | REVESTIMENTO - PEITORIL, PEDRA NATURAL | m | 26.4
10.6. | 09_TIPO 2
10.6.1 | REVESTIMENTO - GENERICO - BORDA ROOFTOP | m | 135.71
10.6.2 | REVESTIMENTO - PEITORIL, PEDRA NATURAL | m | 26.4
10.7. | 10_TIPO 3
10.7.1 | REVESTIMENTO - GENERICO - BORDA ROOFTOP | m | 135.71
10.7.2 | REVESTIMENTO - PEITORIL, PEDRA NATURAL | m | 25.6
10.8. | 11_TIPO 4
10.8.1 | REVESTIMENTO - GENERICO - BORDA ROOFTOP | m | 135.71
10.8.2 | REVESTIMENTO - PEITORIL, PEDRA NATURAL | m | 25.6
10.9. | 12_TIPO 4
10.9.1 | REVESTIMENTO - GENERICO - BORDA ROOFTOP | m | 135.71
10.9.2 | REVESTIMENTO - PEITORIL, PEDRA NATURAL | m | 25.6
10.10. | 13_TIPO 5
10.10.1 | REVESTIMENTO - GENERICO - BORDA ROOFTOP | m | 135.71
10.10.2 | REVESTIMENTO - PEITORIL, PEDRA NATURAL | m | 23.18
10.11. | 14_PAV 3
10.11.1 | REVESTIMENTO - GENERICO - BORDA ROOFTOP | m | 135.71
10.11.2 | REVESTIMENTO - PEITORIL, PEDRA NATURAL | m | 25.6
10.12. | 15_PAV 3
10.12.1 | REVESTIMENTO - GENERICO - BORDA ROOFTOP | m | 135.71
10.12.2 | REVESTIMENTO - PEITORIL, PEDRA NATURAL | m | 25.6
10.13. | 16_PAV 3
10.13.1 | REVESTIMENTO - GENERICO - BORDA ROOFTOP | m | 135.71
10.13.2 | REVESTIMENTO - PEITORIL, PEDRA NATURAL | m | 25.6
10.14. | 17_PAV 3
10.14.1 | REVESTIMENTO - GENERICO - BORDA ROOFTOP | m | 135.71
10.14.2 | REVESTIMENTO - PEITORIL, PEDRA NATURAL | m | 25.6
10.15. | 18_PAV 3
10.15.1 | REVESTIMENTO - GENERICO - BORDA ROOFTOP | m | 135.71
10.15.2 | REVESTIMENTO - PEITORIL, PEDRA NATURAL | m | 25.6
10.16. | 19_ROOF
10.16.1 | REVESTIMENTO - GENERICO - BORDA ROOFTOP | m | 139.29
10.16.2 | REVESTIMENTO - PEITORIL, PEDRA NATURAL | m | 1.54
10.17. | 20_PLAT
10.17.1 | REVESTIMENTO - GENERICO - BORDA PLATIBANDA | m | 124.54 | CONSIDERADO PINTURA
10.18. | 22_CX D'ÁGUA
10.18.1 | REVESTIMENTO - PEITORIL, PEDRA NATURAL | m | 1.1
11. | Acabamento de gesso em teto
11.1. | 01_TER
11.1.1 | FORRO GESSO CORRIDO | m² | 128.74
11.2. | 02_MEZ TER
11.2.1 | FORRO GESSO CORRIDO | m² | 6.42
11.3. | 03_G1
11.3.1 | FORRO GESSO CORRIDO | m² | 6.42
11.4. | 04_MEZ G1
11.4.1 | FORRO GESSO CORRIDO | m² | 6.42
11.5. | 05_TIPO 1
11.5.1 | FORRO GESSO CORRIDO | m² | 203.93
11.6. | 06_TIPO 2
11.6.1 | FORRO GESSO CORRIDO | m² | 204.15
11.7. | 07_TIPO 2
11.7.1 | FORRO GESSO CORRIDO | m² | 204.15
11.8. | 08_TIPO 2
11.8.1 | FORRO GESSO CORRIDO | m² | 204.15
11.9. | 09_TIPO 2
11.9.1 | FORRO GESSO CORRIDO | m² | 204.15
11.10. | 10_TIPO 3
11.10.1 | FORRO GESSO CORRIDO | m² | 203.8
11.11. | 11_TIPO 4
11.11.1 | FORRO GESSO CORRIDO | m² | 204.48
11.12. | 12_TIPO 4
11.12.1 | FORRO GESSO CORRIDO | m² | 204.48
11.13. | 13_TIPO 5
11.13.1 | FORRO GESSO CORRIDO | m² | 204.22
11.14. | 14_PAV 3
11.14.1 | FORRO GESSO CORRIDO | m² | 203.8
11.15. | 15_PAV 3
11.15.1 | FORRO GESSO CORRIDO | m² | 203.8
11.16. | 16_PAV 3
11.16.1 | FORRO GESSO CORRIDO | m² | 203.8
11.17. | 17_PAV 3
11.17.1 | FORRO GESSO CORRIDO | m² | 203.8
11.18. | 18_PAV 3
11.18.1 | FORRO GESSO CORRIDO | m² | 203.8
11.19. | 19_ROOF
11.19.1 | FORRO GESSO CORRIDO | m² | 144.1
12. | Revestimento interno argamassado em teto
12.1. | 01_TER
12.1.1 | REVESTIMENTO ARGAMASSADO EM TETO COM PINTURA | m² | 617.06
12.2. | 02_MEZ TER
12.2.1 | REVESTIMENTO ARGAMASSADO EM TETO COM PINTURA | m² | 526.85
12.3. | 03_G1
12.3.1 | REVESTIMENTO ARGAMASSADO EM TETO COM PINTURA | m² | 528.17
12.4. | 04_MEZ G1
12.4.1 | REVESTIMENTO ARGAMASSADO EM TETO COM PINTURA | m² | 543.43
12.5. | 05_TIPO 1
12.5.1 | REVESTIMENTO ARGAMASSADO EM TETO COM PINTURA | m² | 45.04
12.6. | 06_TIPO 2
12.6.1 | REVESTIMENTO ARGAMASSADO EM TETO COM PINTURA | m² | 45.03
12.7. | 07_TIPO 2
12.7.1 | REVESTIMENTO ARGAMASSADO EM TETO COM PINTURA | m² | 45.03
12.8. | 08_TIPO 2
12.8.1 | REVESTIMENTO ARGAMASSADO EM TETO COM PINTURA | m² | 45.03
12.9. | 09_TIPO 2
12.9.1 | REVESTIMENTO ARGAMASSADO EM TETO COM PINTURA | m² | 45.03
12.10. | 10_TIPO 3
12.10.1 | REVESTIMENTO ARGAMASSADO EM TETO COM PINTURA | m² | 41.19
12.11. | 11_TIPO 4
12.11.1 | REVESTIMENTO ARGAMASSADO EM TETO COM PINTURA | m² | 43.28
12.12. | 12_TIPO 4
12.12.1 | REVESTIMENTO ARGAMASSADO EM TETO COM PINTURA | m² | 43.28
12.13. | 13_TIPO 5
12.13.1 | REVESTIMENTO ARGAMASSADO EM TETO COM PINTURA | m² | 43.24
12.14. | 14_PAV 3
12.14.1 | REVESTIMENTO ARGAMASSADO EM TETO COM PINTURA | m² | 41.19
12.15. | 15_PAV 3
12.15.1 | REVESTIMENTO ARGAMASSADO EM TETO COM PINTURA | m² | 41.19
12.16. | 16_PAV 3
12.16.1 | REVESTIMENTO ARGAMASSADO EM TETO COM PINTURA | m² | 41.19
12.17. | 17_PAV 3
12.17.1 | REVESTIMENTO ARGAMASSADO EM TETO COM PINTURA | m² | 41.19
12.18. | 18_PAV 3
12.18.1 | REVESTIMENTO ARGAMASSADO EM TETO COM PINTURA | m² | 43.41
12.19. | 19_ROOF
12.19.1 | GRELHA METALICA EM TETO | m² | 34.93
12.19.2 | REVESTIMENTO ARGAMASSADO EM TETO COM PINTURA | m² | 58.91
12.20. | 20_PLAT
12.20.1 | REVESTIMENTO ARGAMASSADO EM TETO COM PINTURA | m² | 6.35
12.21. | 21_CASA MÁQ
12.21.1 | REVESTIMENTO ARGAMASSADO EM TETO COM PINTURA | m² | 36.95
12.22. | 22_CX D'ÁGUA
12.22.1 | REVESTIMENTO ARGAMASSADO EM TETO COM PINTURA | m² | 89.91
13. | Cobertura
13.1. | 19_ROOF
13.1.1 | GRELHA METALICA EM TETO | m² | 34.93
14. | Contrapiso
14.1. | 01_TER
14.1.1 | REVESTIMENTO - CONTRA PISO, 5 cm / | m² | 825.62
14.2. | 02_MEZ TER
14.2.1 | REVESTIMENTO - CONTRA PISO, 5 cm / | m² | 520.64
14.3. | 03_G1
14.3.1 | REVESTIMENTO - CONTRA PISO, 5 cm / | m² | 533.42
14.4. | 04_MEZ G1
14.4.1 | REVESTIMENTO - CONTRA PISO, 5 cm / | m² | 507.95
14.5. | 05_TIPO 1
14.5.1 | REVESTIMENTO - CONTRA PISO, 5 cm / | m² | 514.72
14.6. | 06_TIPO 2
14.6.1 | REVESTIMENTO - CONTRA PISO, 5 cm / | m² | 232.02
14.6.2 | REVESTIMENTO - CONTRA PISO, 6 cm / | m² | 0.19
14.7. | 07_TIPO 2
14.7.1 | REVESTIMENTO - CONTRA PISO, 5 cm / | m² | 232.02
14.7.2 | REVESTIMENTO - CONTRA PISO, 6 cm / | m² | 0.19
14.8. | 08_TIPO 2
14.8.1 | REVESTIMENTO - CONTRA PISO, 5 cm / | m² | 232.02
14.8.2 | REVESTIMENTO - CONTRA PISO, 6 cm / | m² | 0.19
14.9. | 09_TIPO 2
14.9.1 | REVESTIMENTO - CONTRA PISO, 5 cm / | m² | 232.02
14.9.2 | REVESTIMENTO - CONTRA PISO, 6 cm / | m² | 0.19
14.10. | 10_TIPO 3
14.10.1 | REVESTIMENTO - CONTRA PISO, 5 cm / | m² | 231.97
14.11. | 11_TIPO 4
14.11.1 | REVESTIMENTO - CONTRA PISO, 5 cm / | m² | 232.48
14.12. | 12_TIPO 4
14.12.1 | REVESTIMENTO - CONTRA PISO, 5 cm / | m² | 232.48
14.13. | 13_TIPO 5
14.13.1 | REVESTIMENTO - CONTRA PISO, 5 cm / | m² | 232
14.14. | 14_PAV 3
14.14.1 | REVESTIMENTO - CONTRA PISO, 5 cm / | m² | 231.96
14.15. | 15_PAV 3
14.15.1 | REVESTIMENTO - CONTRA PISO, 5 cm / | m² | 231.96
14.16. | 16_PAV 3
14.16.1 | REVESTIMENTO - CONTRA PISO, 5 cm / | m² | 231.96
14.17. | 17_PAV 3
14.17.1 | REVESTIMENTO - CONTRA PISO, 5 cm / | m² | 231.96
14.18. | 18_PAV 3
14.18.1 | REVESTIMENTO - CONTRA PISO, 5 cm / | m² | 231.96
14.19. | 19_ROOF
14.19.1 | REVESTIMENTO - CONTRA PISO, 5 cm / | m² | 26.04
14.19.2 | REVESTIMENTO - CONTRA PISO, 6 cm | m² | 4.18
14.19.3 | REVESTIMENTO - CONTRA PISO ACUSTICO, 5 cm / | m² | 223.45
14.20. | 20_PLAT
14.20.1 | REVESTIMENTO - CONTRA PISO, 5 cm / | m² | 167.4
14.21. | 21_CASA MÁQ
14.21.1 | REVESTIMENTO - CONTRA PISO, 5 cm / | m² | 6.91
14.22. | 22_CX D'ÁGUA
14.22.1 | REVESTIMENTO - CONTRA PISO, 5 cm / | m² | 38.57
14.23. | 23_HELIP
14.23.1 | REVESTIMENTO - CONTRA PISO, 5 cm / | m² | 91.25
15. | Acabamentos cimentados
15.1. | 01_TER
15.1.1 | REVESTIMENTO - PISO CIMENTADO ANTE CAMERA/ESCADA / | m² | 21.58
15.1.2 | REVESTIMENTO - PISO CONCRETO ESTAMPADO / | m² | 10.28
15.2. | 02_MEZ TER
15.2.1 | REVESTIMENTO - PISO CIMENTADO ANTE CAMERA/ESCADA / | m² | 17.8
15.3. | 03_G1
15.3.1 | REVESTIMENTO - PISO CIMENTADO ANTE CAMERA/ESCADA / | m² | 17.79
15.4. | 04_MEZ G1
15.4.1 | REVESTIMENTO - PISO CIMENTADO ANTE CAMERA/ESCADA / | m² | 29.52
15.5. | 05_TIPO 1
15.5.1 | REVESTIMENTO - PISO CIMENTADO ANTE CAMERA/ESCADA / | m² | 17.81
15.6. | 06_TIPO 2
15.6.1 | REVESTIMENTO - PISO CIMENTADO ANTE CAMERA/ESCADA / | m² | 17.81
15.7. | 07_TIPO 2
15.7.1 | REVESTIMENTO - PISO CIMENTADO ANTE CAMERA/ESCADA / | m² | 17.81
15.8. | 08_TIPO 2
15.8.1 | REVESTIMENTO - PISO CIMENTADO ANTE CAMERA/ESCADA / | m² | 17.81
15.9. | 09_TIPO 2
15.9.1 | REVESTIMENTO - PISO CIMENTADO ANTE CAMERA/ESCADA / | m² | 17.81
15.10. | 10_TIPO 3
15.10.1 | REVESTIMENTO - PISO CIMENTADO ANTE CAMERA/ESCADA / | m² | 17.81
15.11. | 11_TIPO 4
15.11.1 | REVESTIMENTO - PISO CIMENTADO ANTE CAMERA/ESCADA / | m² | 17.81
15.12. | 12_TIPO 4
15.12.1 | REVESTIMENTO - PISO CIMENTADO ANTE CAMERA/ESCADA / | m² | 17.81
15.13. | 13_TIPO 5
15.13.1 | REVESTIMENTO - PISO CIMENTADO ANTE CAMERA/ESCADA / | m² | 17.81
15.14. | 14_PAV 3
15.14.1 | REVESTIMENTO - PISO CIMENTADO ANTE CAMERA/ESCADA / | m² | 17.81
15.15. | 15_PAV 3
15.15.1 | REVESTIMENTO - PISO CIMENTADO ANTE CAMERA/ESCADA / | m² | 17.81
15.16. | 16_PAV 3
15.16.1 | REVESTIMENTO - PISO CIMENTADO ANTE CAMERA/ESCADA / | m² | 17.81
15.17. | 17_PAV 3
15.17.1 | REVESTIMENTO - PISO CIMENTADO ANTE CAMERA/ESCADA / | m² | 17.81
15.18. | 18_PAV 3
15.18.1 | REVESTIMENTO - PISO CIMENTADO ANTE CAMERA/ESCADA / | m² | 17.81
15.19. | 19_ROOF
15.19.1 | REVESTIMENTO - PISO CIMENTADO ANTE CAMERA/ESCADA / | m² | 31.26
15.20. | 20_PLAT
15.20.1 | REVESTIMENTO - PISO CIMENTADO ANTE CAMERA/ESCADA / | m² | 16.11
15.21. | 21_CASA MÁQ
15.21.1 | REVESTIMENTO - PISO CIMENTADO ANTE CAMERA/ESCADA / | m² | 8.31
15.22. | 22_CX D'ÁGUA
15.22.1 | REVESTIMENTO - PISO CIMENTADO ANTE CAMERA/ESCADA / | m² | 6.17
16. | Acabamentos cerâmicos em piso |  | 3876.15 | 9101.3
16.1. | 01_TER
16.1.1 | REVESTIMENTO - CERAMICA, LIXEIRA/GN / | m² | 9.87
16.1.2 | REVESTIMENTO - PORCELANATO, AREA COMUM INTERNA / | m² | 94.55
16.1.3 | REVESTIMENTO - PORCELANATO, HALL INTERNO / | m² | 27.92
16.2. | 02_MEZ TER
16.2.1 | REVESTIMENTO - PORCELANATO, HALL INTERNO / | m² | 6.58
16.3. | 03_G1
16.3.1 | REVESTIMENTO - PORCELANATO, HALL INTERNO / | m² | 6.58
16.4. | 04_MEZ G1
16.4.1 | REVESTIMENTO - PORCELANATO, HALL INTERNO / | m² | 6.58
16.5. | 05_TIPO 1
16.5.1 | REVESTIMENTO - PORCELANATO, AREA PRIVATIVA EXTERNA / | m² | 300.11
16.5.2 | REVESTIMENTO - PORCELANATO, AREA PRIVATIVA INTERNA / | m² | 160.23
16.5.3 | REVESTIMENTO - PORCELANATO, BANHEIRO / | m² | 18.78
16.5.4 | REVESTIMENTO - PORCELANATO, HALL INTERNO / | m² | 9.41
16.6. | 06_TIPO 2
16.6.1 | REVESTIMENTO - PORCELANATO, AREA PRIVATIVA EXTERNA / | m² | 18.32
16.6.2 | REVESTIMENTO - PORCELANATO, AREA PRIVATIVA INTERNA / | m² | 160.22
16.6.3 | REVESTIMENTO - PORCELANATO, A. TECNICA / | m² | 7.75
16.6.4 | REVESTIMENTO - PORCELANATO, BANHEIRO / | m² | 18.86
16.6.5 | REVESTIMENTO - PORCELANATO, HALL INTERNO / | m² | 9.41
16.7. | 07_TIPO 2
16.7.1 | REVESTIMENTO - PORCELANATO, AREA PRIVATIVA EXTERNA / | m² | 18.32
16.7.2 | REVESTIMENTO - PORCELANATO, AREA PRIVATIVA INTERNA / | m² | 160.22
16.7.3 | REVESTIMENTO - PORCELANATO, A. TECNICA / | m² | 7.75
16.7.4 | REVESTIMENTO - PORCELANATO, BANHEIRO / | m² | 18.86
16.7.5 | REVESTIMENTO - PORCELANATO, HALL INTERNO / | m² | 9.41
16.8. | 08_TIPO 2
16.8.1 | REVESTIMENTO - PORCELANATO, AREA PRIVATIVA EXTERNA / | m² | 18.32
16.8.2 | REVESTIMENTO - PORCELANATO, AREA PRIVATIVA INTERNA / | m² | 160.22
16.8.3 | REVESTIMENTO - PORCELANATO, A. TECNICA / | m² | 7.75
16.8.4 | REVESTIMENTO - PORCELANATO, BANHEIRO / | m² | 18.86
16.8.5 | REVESTIMENTO - PORCELANATO, HALL INTERNO / | m² | 9.41
16.9. | 09_TIPO 2
16.9.1 | REVESTIMENTO - PORCELANATO, AREA PRIVATIVA EXTERNA / | m² | 18.32
16.9.2 | REVESTIMENTO - PORCELANATO, AREA PRIVATIVA INTERNA / | m² | 160.22
16.9.3 | REVESTIMENTO - PORCELANATO, A. TECNICA / | m² | 7.75
16.9.4 | REVESTIMENTO - PORCELANATO, BANHEIRO / | m² | 18.86
16.9.5 | REVESTIMENTO - PORCELANATO, HALL INTERNO / | m² | 9.41
16.10. | 10_TIPO 3
16.10.1 | REVESTIMENTO - PORCELANATO, AREA PRIVATIVA EXTERNA / | m² | 12.03
16.10.2 | REVESTIMENTO - PORCELANATO, AREA PRIVATIVA INTERNA / | m² | 155.73
16.10.3 | REVESTIMENTO - PORCELANATO, A. TECNICA / | m² | 7.73
16.10.4 | REVESTIMENTO - PORCELANATO, BANHEIRO / | m² | 29.68
16.10.5 | REVESTIMENTO - PORCELANATO, HALL INTERNO / | m² | 9.37
16.11. | 11_TIPO 4
16.11.1 | REVESTIMENTO - PORCELANATO, AREA PRIVATIVA EXTERNA / | m² | 12.06
16.11.2 | REVESTIMENTO - PORCELANATO, AREA PRIVATIVA INTERNA / | m² | 155.23
16.11.3 | REVESTIMENTO - PORCELANATO, A. TECNICA / | m² | 7.78
16.11.4 | REVESTIMENTO - PORCELANATO, BANHEIRO / | m² | 30.65
16.11.5 | REVESTIMENTO - PORCELANATO, HALL INTERNO / | m² | 9.35
16.12. | 12_TIPO 4
16.12.1 | REVESTIMENTO - PORCELANATO, AREA PRIVATIVA EXTERNA / | m² | 12.06
16.12.2 | REVESTIMENTO - PORCELANATO, AREA PRIVATIVA INTERNA / | m² | 155.23
16.12.3 | REVESTIMENTO - PORCELANATO, A. TECNICA / | m² | 7.78
16.12.4 | REVESTIMENTO - PORCELANATO, BANHEIRO / | m² | 30.65
16.12.5 | REVESTIMENTO - PORCELANATO, HALL INTERNO / | m² | 9.35
16.13. | 13_TIPO 5
16.13.1 | REVESTIMENTO - PORCELANATO, AREA PRIVATIVA EXTERNA / | m² | 15.22
16.13.2 | REVESTIMENTO - PORCELANATO, AREA PRIVATIVA INTERNA / | m² | 158.14
16.13.3 | REVESTIMENTO - PORCELANATO, A. TECNICA / | m² | 7.79
16.13.4 | REVESTIMENTO - PORCELANATO, BANHEIRO / | m² | 24.23
16.13.5 | REVESTIMENTO - PORCELANATO, HALL INTERNO / | m² | 9.36
16.14. | 14_PAV 3
16.14.1 | REVESTIMENTO - PORCELANATO, AREA PRIVATIVA EXTERNA / | m² | 12.03
16.14.2 | REVESTIMENTO - PORCELANATO, AREA PRIVATIVA INTERNA / | m² | 155.73
16.14.3 | REVESTIMENTO - PORCELANATO, A. TECNICA / | m² | 7.73
16.14.4 | REVESTIMENTO - PORCELANATO, BANHEIRO / | m² | 29.68
16.14.5 | REVESTIMENTO - PORCELANATO, HALL INTERNO / | m² | 9.37
16.15. | 15_PAV 3
16.15.1 | REVESTIMENTO - PORCELANATO, AREA PRIVATIVA EXTERNA / | m² | 12.03
16.15.2 | REVESTIMENTO - PORCELANATO, AREA PRIVATIVA INTERNA / | m² | 155.73
16.15.3 | REVESTIMENTO - PORCELANATO, A. TECNICA / | m² | 7.73
16.15.4 | REVESTIMENTO - PORCELANATO, BANHEIRO / | m² | 29.68
16.15.5 | REVESTIMENTO - PORCELANATO, HALL INTERNO / | m² | 9.37
16.16. | 16_PAV 3
16.16.1 | REVESTIMENTO - PORCELANATO, AREA PRIVATIVA EXTERNA / | m² | 12.03
16.16.2 | REVESTIMENTO - PORCELANATO, AREA PRIVATIVA INTERNA / | m² | 155.73
16.16.3 | REVESTIMENTO - PORCELANATO, A. TECNICA / | m² | 7.73
16.16.4 | REVESTIMENTO - PORCELANATO, BANHEIRO / | m² | 29.68
16.16.5 | REVESTIMENTO - PORCELANATO, HALL INTERNO / | m² | 9.37
16.17. | 17_PAV 3
16.17.1 | REVESTIMENTO - PORCELANATO, AREA PRIVATIVA EXTERNA / | m² | 12.03
16.17.2 | REVESTIMENTO - PORCELANATO, AREA PRIVATIVA INTERNA / | m² | 155.73
16.17.3 | REVESTIMENTO - PORCELANATO, A. TECNICA / | m² | 7.73
16.17.4 | REVESTIMENTO - PORCELANATO, BANHEIRO / | m² | 29.68
16.17.5 | REVESTIMENTO - PORCELANATO, HALL INTERNO / | m² | 9.37
16.18. | 18_PAV 3
16.18.1 | REVESTIMENTO - PORCELANATO, AREA PRIVATIVA EXTERNA / | m² | 12.03
16.18.2 | REVESTIMENTO - PORCELANATO, AREA PRIVATIVA INTERNA / | m² | 155.73
16.18.3 | REVESTIMENTO - PORCELANATO, A. TECNICA / | m² | 7.73
16.18.4 | REVESTIMENTO - PORCELANATO, BANHEIRO / | m² | 29.68
16.18.5 | REVESTIMENTO - PORCELANATO, HALL INTERNO / | m² | 9.37
16.19. | 19_ROOF
16.19.1 | REVESTIMENTO - PORCELANATO, AREA COMUM EXTERNA | m² | 4.18
16.19.2 | REVESTIMENTO - PORCELANATO, AREA COMUM EXTERNA / | m² | 50.31
16.19.3 | REVESTIMENTO - PORCELANATO, AREA COMUM INTERNA / | m² | 139.29
16.19.4 | REVESTIMENTO - PORCELANATO, HALL INTERNO / | m² | 6.54
16.19.5 | REVESTIMENTO - PORCELANATO, PISCINA / | m² | 22.72
16.20. | 20_PLAT
16.20.1 | REVESTIMENTO - PORCELANATO, A. TECNICA / | m² | 153.61
16.21. | 23_HELIP
16.21.1 | REVESTIMENTO - PORCELANATO, A. TECNICA / | m² | 91.25
17. | Acabamentos especiais em piso
18. | Rodapes |  | 2950.48 | 3185.6
18.1. | 01_TER
18.1.1 | RODAPE EM POLIESTIRENO, 7 cm | m | 91.01
18.2. | 02_MEZ TER
18.2.1 | RODAPE EM POLIESTIRENO, 7 cm | m | 9.24
18.3. | 03_G1
18.3.1 | RODAPE EM POLIESTIRENO, 7 cm | m | 8.1
18.4. | 04_MEZ G1
18.4.1 | RODAPE EM POLIESTIRENO, 7 cm | m | 8.1
18.5. | 05_TIPO 1
18.5.1 | RODAPE EM POLIESTIRENO, 7 cm | m | 156.28
18.5.2 | RODAPE EM PORCELANATO, 7 cm | m | 192.81
18.6. | 06_TIPO 2
18.6.1 | RODAPE EM POLIESTIRENO, 7 cm | m | 160.1
18.6.2 | RODAPE EM PORCELANATO, 7 cm | m | 45.73
18.7. | 07_TIPO 2
18.7.1 | RODAPE EM POLIESTIRENO, 7 cm | m | 160.1
18.7.2 | RODAPE EM PORCELANATO, 7 cm | m | 45.73
18.8. | 08_TIPO 2
18.8.1 | RODAPE EM POLIESTIRENO, 7 cm | m | 160.1
18.8.2 | RODAPE EM PORCELANATO, 7 cm | m | 45.73
18.9. | 09_TIPO 2
18.9.1 | RODAPE EM POLIESTIRENO, 7 cm | m | 160.1
18.9.2 | RODAPE EM PORCELANATO, 7 cm | m | 45.73
18.10. | 10_TIPO 3
18.10.1 | RODAPE EM POLIESTIRENO, 7 cm | m | 145.69
18.10.2 | RODAPE EM PORCELANATO, 7 cm | m | 31.55
18.11. | 11_TIPO 4
18.11.1 | RODAPE EM POLIESTIRENO, 7 cm | m | 140.95
18.11.2 | RODAPE EM PORCELANATO, 7 cm | m | 31.51
18.12. | 12_TIPO 4
18.12.1 | RODAPE EM POLIESTIRENO, 7 cm | m | 140.95
18.12.2 | RODAPE EM PORCELANATO, 7 cm | m | 31.51
18.13. | 13_TIPO 5
18.13.1 | RODAPE EM POLIESTIRENO, 7 cm | m | 194.39
18.14. | 14_PAV 3
18.14.1 | RODAPE EM POLIESTIRENO, 7 cm | m | 145.69
18.14.2 | RODAPE EM PORCELANATO, 7 cm | m | 31.55
18.15. | 15_PAV 3
18.15.1 | RODAPE EM POLIESTIRENO, 7 cm | m | 145.69
18.15.2 | RODAPE EM PORCELANATO, 7 cm | m | 31.55
18.16. | 16_PAV 3
18.16.1 | RODAPE EM POLIESTIRENO, 7 cm | m | 145.69
18.16.2 | RODAPE EM PORCELANATO, 7 cm | m | 31.55
18.17. | 17_PAV 3
18.17.1 | RODAPE EM POLIESTIRENO, 7 cm | m | 145.69
18.17.2 | RODAPE EM PORCELANATO, 7 cm | m | 31.55
18.18. | 18_PAV 3
18.18.1 | RODAPE EM POLIESTIRENO, 7 cm | m | 145.69
18.18.2 | RODAPE EM PORCELANATO, 7 cm | m | 31.55
18.19. | 19_ROOF
18.19.1 | RODAPE EM POLIESTIRENO, 7 cm | m | 41.14
18.19.2 | RODAPE EM PORCELANATO, 7 cm | m | 17.73
19. | Soleira |  | 235.12
19.1. | 01_TER
19.1.1 | REVESTIMENTO - SOLEIRA, PEDRA NATURAL | m | 6.2
19.2. | 02_MEZ TER
19.2.1 | REVESTIMENTO - SOLEIRA, PEDRA NATURAL | m | 1.92
19.3. | 03_G1
19.3.1 | REVESTIMENTO - SOLEIRA, PEDRA NATURAL | m | 1.92
19.4. | 04_MEZ G1
19.4.1 | REVESTIMENTO - SOLEIRA, PEDRA NATURAL | m | 1.92
19.5. | 05_TIPO 1
19.5.1 | REVESTIMENTO - SOLEIRA, PEDRA NATURAL | m | 15.54
19.6. | 06_TIPO 2
19.6.1 | REVESTIMENTO - SOLEIRA, PEDRA NATURAL | m | 13.56
19.7. | 07_TIPO 2
19.7.1 | REVESTIMENTO - SOLEIRA, PEDRA NATURAL | m | 13.56
19.8. | 08_TIPO 2
19.8.1 | REVESTIMENTO - SOLEIRA, PEDRA NATURAL | m | 13.56
19.9. | 09_TIPO 2
19.9.1 | REVESTIMENTO - SOLEIRA, PEDRA NATURAL | m | 13.56
19.10. | 10_TIPO 3
19.10.1 | REVESTIMENTO - SOLEIRA, PEDRA NATURAL | m | 14.2
19.11. | 11_TIPO 4
19.11.1 | REVESTIMENTO - SOLEIRA, PEDRA NATURAL | m | 14.2
19.12. | 12_TIPO 4
19.12.1 | REVESTIMENTO - SOLEIRA, PEDRA NATURAL | m | 14.2
19.13. | 13_TIPO 5
19.13.1 | REVESTIMENTO - SOLEIRA, PEDRA NATURAL | m | 12.97
19.14. | 14_PAV 3
19.14.1 | REVESTIMENTO - SOLEIRA, PEDRA NATURAL | m | 14.2
19.15. | 15_PAV 3
19.15.1 | REVESTIMENTO - SOLEIRA, PEDRA NATURAL | m | 14.2
19.16. | 16_PAV 3
19.16.1 | REVESTIMENTO - SOLEIRA, PEDRA NATURAL | m | 14.2
19.17. | 17_PAV 3
19.17.1 | REVESTIMENTO - SOLEIRA, PEDRA NATURAL | m | 14.2
19.18. | 18_PAV 3
19.18.1 | REVESTIMENTO - SOLEIRA, PEDRA NATURAL | m | 14.2
19.19. | 19_ROOF
19.19.1 | REVESTIMENTO - SOLEIRA, PEDRA NATURAL | m | 23.5
19.20. | 20_PLAT
19.20.1 | REVESTIMENTO - SOLEIRA, PEDRA NATURAL | m | 3.31
20. | Sistema de pintura em piso |  | 2519.53
20.1. | 01_TER |  |  | 2039.55
20.1.1 | REVESTIMENTO - PINTURA RESINA, DEMARCAÇAO DE VAGAS | m² | 25.21
20.1.2 | REVESTIMENTO - PINTURA RESINA, ESCADA/ANTECAMERA | m² | 21.58
20.1.3 | REVESTIMENTO - PINTURA RESINA, GARAGEM | m² | 573.35
20.2. | 02_MEZ TER
20.2.1 | REVESTIMENTO - PINTURA RESINA, DEMARCAÇAO DE VAGAS | m² | 18.98
20.2.2 | REVESTIMENTO - PINTURA RESINA, ESCADA/ANTECAMERA | m² | 17.8
20.2.3 | REVESTIMENTO - PINTURA RESINA, GARAGEM | m² | 498.3
20.3. | 03_G1
20.3.1 | REVESTIMENTO - PINTURA RESINA, DEMARCAÇAO DE VAGAS | m² | 18.93
20.3.2 | REVESTIMENTO - PINTURA RESINA, ESCADA/ANTECAMERA | m² | 17.79
20.3.3 | REVESTIMENTO - PINTURA RESINA, GARAGEM | m² | 501.35
20.4. | 04_MEZ G1
20.4.1 | REVESTIMENTO - PINTURA RESINA, DEMARCAÇAO DE VAGAS | m² | 18.98
20.4.2 | REVESTIMENTO - PINTURA RESINA, ESCADA/ANTECAMERA | m² | 29.52
20.4.3 | REVESTIMENTO - PINTURA RESINA, GARAGEM | m² | 466.55
20.5. | 05_TIPO 1
20.5.1 | REVESTIMENTO - PINTURA RESINA, ESCADA/ANTECAMERA | m² | 17.81
20.6. | 06_TIPO 2
20.6.1 | REVESTIMENTO - PINTURA RESINA, ESCADA/ANTECAMERA | m² | 17.81
20.7. | 07_TIPO 2
20.7.1 | REVESTIMENTO - PINTURA RESINA, ESCADA/ANTECAMERA | m² | 17.81
20.8. | 08_TIPO 2
20.8.1 | REVESTIMENTO - PINTURA RESINA, ESCADA/ANTECAMERA | m² | 17.81
20.9. | 09_TIPO 2
20.9.1 | REVESTIMENTO - PINTURA RESINA, ESCADA/ANTECAMERA | m² | 17.81
20.10. | 10_TIPO 3
20.10.1 | REVESTIMENTO - PINTURA RESINA, ESCADA/ANTECAMERA | m² | 17.81
20.11. | 11_TIPO 4
20.11.1 | REVESTIMENTO - PINTURA RESINA, ESCADA/ANTECAMERA | m² | 17.81
20.12. | 12_TIPO 4
20.12.1 | REVESTIMENTO - PINTURA RESINA, ESCADA/ANTECAMERA | m² | 17.81
20.13. | 13_TIPO 5
20.13.1 | REVESTIMENTO - PINTURA RESINA, ESCADA/ANTECAMERA | m² | 17.81
20.14. | 14_PAV 3
20.14.1 | REVESTIMENTO - PINTURA RESINA, ESCADA/ANTECAMERA | m² | 17.81
20.15. | 15_PAV 3
20.15.1 | REVESTIMENTO - PINTURA RESINA, ESCADA/ANTECAMERA | m² | 17.81
20.16. | 16_PAV 3
20.16.1 | REVESTIMENTO - PINTURA RESINA, ESCADA/ANTECAMERA | m² | 17.81
20.17. | 17_PAV 3
20.17.1 | REVESTIMENTO - PINTURA RESINA, ESCADA/ANTECAMERA | m² | 17.81
20.18. | 18_PAV 3
20.18.1 | REVESTIMENTO - PINTURA RESINA, ESCADA/ANTECAMERA | m² | 17.81
20.19. | 19_ROOF
20.19.1 | REVESTIMENTO - PINTURA RESINA, ESCADA/ANTECAMERA | m² | 31.26
20.20. | 20_PLAT
20.20.1 | REVESTIMENTO - PINTURA RESINA, ESCADA/ANTECAMERA | m² | 16.11
20.21. | 21_CASA MÁQ
20.21.1 | REVESTIMENTO - PINTURA RESINA, ESCADA/ANTECAMERA | m² | 8.31
20.22. | 22_CX D'ÁGUA
20.22.1 | REVESTIMENTO - PINTURA RESINA, ESCADA/ANTECAMERA | m² | 6.17
21. | Sistemas de pintura em parede |  | 11641
21.1. | 01_TER
21.1.1 | REVESTIMENTO INTERNO, PAREDE - PINTURA, A. COMUM | m² | 148.69
21.1.2 | REVESTIMENTO INTERNO, PAREDE - PINTURA, A. TECNICA | m² | 7.38
21.1.3 | REVESTIMENTO INTERNO, PAREDE - PINTURA, ESCADA/ANTECAMERA | m² | 96.44
21.1.4 | REVESTIMENTO INTERNO, PAREDE - PINTURA, FAIXA DE GARAGEM | m² | 47.84
21.1.5 | REVESTIMENTO INTERNO, PAREDE - PINTURA, FOSSOS E DUTOS | m² | 83.42
21.1.6 | REVESTIMENTO INTERNO, PAREDE - PINTURA, HALL | m² | 134.53
21.1.7 | REVESTIMENTO INTERNO, PAREDE - TEXTURA, A. TECNICA | m² | 1.02
21.1.8 | REVESTIMENTO INTERNO, PAREDE - TEXTURA, GARAGEM | m² | 637.53
21.1.9 | REVESTIMENTO INTERNO, PAREDE - TEXTURA, LIXEIRA/G.N | m² | 29.68
21.2. | 02_MEZ TER
21.2.1 | REVESTIMENTO INTERNO, PAREDE - PINTURA, A. COMUM | m² | 69.81
21.2.2 | REVESTIMENTO INTERNO, PAREDE - PINTURA, ESCADA/ANTECAMERA | m² | 65.65
21.2.3 | REVESTIMENTO INTERNO, PAREDE - PINTURA, FAIXA DE GARAGEM | m² | 36.21
21.2.4 | REVESTIMENTO INTERNO, PAREDE - PINTURA, FOSSOS E DUTOS | m² | 56.52
21.2.5 | REVESTIMENTO INTERNO, PAREDE - PINTURA, HALL | m² | 38.11
21.2.6 | REVESTIMENTO INTERNO, PAREDE - TEXTURA, A. TECNICA | m² | 0.89
21.2.7 | REVESTIMENTO INTERNO, PAREDE - TEXTURA, GARAGEM | m² | 443.51
21.3. | 03_G1
21.3.1 | REVESTIMENTO INTERNO, PAREDE - PINTURA, ESCADA/ANTECAMERA | m² | 65.54
21.3.2 | REVESTIMENTO INTERNO, PAREDE - PINTURA, FAIXA DE GARAGEM | m² | 37.2
21.3.3 | REVESTIMENTO INTERNO, PAREDE - PINTURA, FOSSOS E DUTOS | m² | 56.19
21.3.4 | REVESTIMENTO INTERNO, PAREDE - PINTURA, HALL | m² | 24.05
21.3.5 | REVESTIMENTO INTERNO, PAREDE - TEXTURA, GARAGEM | m² | 437.87
21.4. | 04_MEZ G1
21.4.1 | REVESTIMENTO INTERNO, PAREDE - PINTURA, ESCADA/ANTECAMERA | m² | 122.79
21.4.2 | REVESTIMENTO INTERNO, PAREDE - PINTURA, FAIXA DE GARAGEM | m² | 41.09
21.4.3 | REVESTIMENTO INTERNO, PAREDE - PINTURA, FOSSOS E DUTOS | m² | 98.86
21.4.4 | REVESTIMENTO INTERNO, PAREDE - PINTURA, HALL | m² | 46.8
21.4.5 | REVESTIMENTO INTERNO, PAREDE - TEXTURA, GARAGEM | m² | 692.39
21.5. | 05_TIPO 1
21.5.1 | REVESTIMENTO INTERNO, PAREDE - PINTURA, A. PRIVATIVA | m² | 377.94
21.5.2 | REVESTIMENTO INTERNO, PAREDE - PINTURA, ESCADA/ANTECAMERA | m² | 65.39
21.5.3 | REVESTIMENTO INTERNO, PAREDE - PINTURA, FOSSOS E DUTOS | m² | 56.14
21.5.4 | REVESTIMENTO INTERNO, PAREDE - PINTURA, HALL | m² | 25.14
21.6. | 06_TIPO 2
21.6.1 | REVESTIMENTO INTERNO, PAREDE - PINTURA, A. PRIVATIVA | m² | 382.27
21.6.2 | REVESTIMENTO INTERNO, PAREDE - PINTURA, ESCADA/ANTECAMERA | m² | 65.33
21.6.3 | REVESTIMENTO INTERNO, PAREDE - PINTURA, FOSSOS E DUTOS | m² | 56.14
21.6.4 | REVESTIMENTO INTERNO, PAREDE - PINTURA, HALL | m² | 25.13
21.7. | 07_TIPO 2
21.7.1 | REVESTIMENTO INTERNO, PAREDE - PINTURA, A. PRIVATIVA | m² | 382.27
21.7.2 | REVESTIMENTO INTERNO, PAREDE - PINTURA, ESCADA/ANTECAMERA | m² | 65.33
21.7.3 | REVESTIMENTO INTERNO, PAREDE - PINTURA, FOSSOS E DUTOS | m² | 56.14
21.7.4 | REVESTIMENTO INTERNO, PAREDE - PINTURA, HALL | m² | 25.13
21.8. | 08_TIPO 2
21.8.1 | REVESTIMENTO INTERNO, PAREDE - PINTURA, A. PRIVATIVA | m² | 382.27
21.8.2 | REVESTIMENTO INTERNO, PAREDE - PINTURA, ESCADA/ANTECAMERA | m² | 65.33
21.8.3 | REVESTIMENTO INTERNO, PAREDE - PINTURA, FOSSOS E DUTOS | m² | 56.14
21.8.4 | REVESTIMENTO INTERNO, PAREDE - PINTURA, HALL | m² | 25.13
21.9. | 09_TIPO 2
21.9.1 | REVESTIMENTO INTERNO, PAREDE - PINTURA, A. PRIVATIVA | m² | 382.27
21.9.2 | REVESTIMENTO INTERNO, PAREDE - PINTURA, ESCADA/ANTECAMERA | m² | 65.33
21.9.3 | REVESTIMENTO INTERNO, PAREDE - PINTURA, FOSSOS E DUTOS | m² | 56.14
21.9.4 | REVESTIMENTO INTERNO, PAREDE - PINTURA, HALL | m² | 25.13
21.10. | 10_TIPO 3
21.10.1 | REVESTIMENTO INTERNO, PAREDE - PINTURA, A. PRIVATIVA | m² | 346.04
21.10.2 | REVESTIMENTO INTERNO, PAREDE - PINTURA, ESCADA/ANTECAMERA | m² | 65.51
21.10.3 | REVESTIMENTO INTERNO, PAREDE - PINTURA, FOSSOS E DUTOS | m² | 56.14
21.10.4 | REVESTIMENTO INTERNO, PAREDE - PINTURA, HALL | m² | 29.79
21.11. | 11_TIPO 4
21.11.1 | REVESTIMENTO INTERNO, PAREDE - PINTURA, A. PRIVATIVA | m² | 333.33
21.11.2 | REVESTIMENTO INTERNO, PAREDE - PINTURA, ESCADA/ANTECAMERA | m² | 65.31
21.11.3 | REVESTIMENTO INTERNO, PAREDE - PINTURA, FOSSOS E DUTOS | m² | 56.14
21.11.4 | REVESTIMENTO INTERNO, PAREDE - PINTURA, HALL | m² | 29.79
21.12. | 12_TIPO 4
21.12.1 | REVESTIMENTO INTERNO, PAREDE - PINTURA, A. PRIVATIVA | m² | 333.33
21.12.2 | REVESTIMENTO INTERNO, PAREDE - PINTURA, ESCADA/ANTECAMERA | m² | 65.31
21.12.3 | REVESTIMENTO INTERNO, PAREDE - PINTURA, FOSSOS E DUTOS | m² | 56.14
21.12.4 | REVESTIMENTO INTERNO, PAREDE - PINTURA, HALL | m² | 29.79
21.13. | 13_TIPO 5
21.13.1 | REVESTIMENTO INTERNO, PAREDE - PINTURA, A. PRIVATIVA | m² | 366.74
21.13.2 | REVESTIMENTO INTERNO, PAREDE - PINTURA, ESCADA/ANTECAMERA | m² | 65.37
21.13.3 | REVESTIMENTO INTERNO, PAREDE - PINTURA, FOSSOS E DUTOS | m² | 56.14
21.13.4 | REVESTIMENTO INTERNO, PAREDE - PINTURA, HALL | m² | 27.79
21.14. | 14_PAV 3
21.14.1 | REVESTIMENTO INTERNO, PAREDE - PINTURA, A. PRIVATIVA | m² | 346.05
21.14.2 | REVESTIMENTO INTERNO, PAREDE - PINTURA, ESCADA/ANTECAMERA | m² | 65.51
21.14.3 | REVESTIMENTO INTERNO, PAREDE - PINTURA, FOSSOS E DUTOS | m² | 56.14
21.14.4 | REVESTIMENTO INTERNO, PAREDE - PINTURA, HALL | m² | 29.79
21.15. | 15_PAV 3
21.15.1 | REVESTIMENTO INTERNO, PAREDE - PINTURA, A. PRIVATIVA | m² | 346.05
21.15.2 | REVESTIMENTO INTERNO, PAREDE - PINTURA, ESCADA/ANTECAMERA | m² | 65.51
21.15.3 | REVESTIMENTO INTERNO, PAREDE - PINTURA, FOSSOS E DUTOS | m² | 56.14
21.15.4 | REVESTIMENTO INTERNO, PAREDE - PINTURA, HALL | m² | 29.79
21.16. | 16_PAV 3
21.16.1 | REVESTIMENTO INTERNO, PAREDE - PINTURA, A. PRIVATIVA | m² | 346.05
21.16.2 | REVESTIMENTO INTERNO, PAREDE - PINTURA, ESCADA/ANTECAMERA | m² | 65.51
21.16.3 | REVESTIMENTO INTERNO, PAREDE - PINTURA, FOSSOS E DUTOS | m² | 56.14
21.16.4 | REVESTIMENTO INTERNO, PAREDE - PINTURA, HALL | m² | 29.79
21.17. | 17_PAV 3
21.17.1 | REVESTIMENTO INTERNO, PAREDE - PINTURA, A. PRIVATIVA | m² | 346.05
21.17.2 | REVESTIMENTO INTERNO, PAREDE - PINTURA, ESCADA/ANTECAMERA | m² | 65.51
21.17.3 | REVESTIMENTO INTERNO, PAREDE - PINTURA, FOSSOS E DUTOS | m² | 56.14
21.17.4 | REVESTIMENTO INTERNO, PAREDE - PINTURA, HALL | m² | 29.79
21.18. | 18_PAV 3
21.18.1 | REVESTIMENTO INTERNO, PAREDE - PINTURA, A. PRIVATIVA | m² | 346.05
21.18.2 | REVESTIMENTO INTERNO, PAREDE - PINTURA, ESCADA/ANTECAMERA | m² | 65.51
21.18.3 | REVESTIMENTO INTERNO, PAREDE - PINTURA, FOSSOS E DUTOS | m² | 56.14
21.18.4 | REVESTIMENTO INTERNO, PAREDE - PINTURA, HALL | m² | 29.79
21.19. | 19_ROOF
21.19.1 | REVESTIMENTO INTERNO, PAREDE - PINTURA, A. COMUM | m² | 287.72
21.19.2 | REVESTIMENTO INTERNO, PAREDE - PINTURA, ESCADA/ANTECAMERA | m² | 123.3
21.19.3 | REVESTIMENTO INTERNO, PAREDE - PINTURA, FOSSOS E DUTOS | m² | 99.22
21.19.4 | REVESTIMENTO INTERNO, PAREDE - PINTURA, HALL | m² | 40.29
21.20. | 20_PLAT
21.20.1 | REVESTIMENTO INTERNO, PAREDE - PINTURA, A. TECNICA | m² | 31.75
21.20.2 | REVESTIMENTO INTERNO, PAREDE - PINTURA, ESCADA/ANTECAMERA | m² | 76.19
21.20.3 | REVESTIMENTO INTERNO, PAREDE - PINTURA, FOSSOS E DUTOS | m² | 34.91
21.21. | 21_CASA MÁQ
21.21.1 | REVESTIMENTO INTERNO, PAREDE - PINTURA, A. TECNICA | m² | 52.15
21.21.2 | REVESTIMENTO INTERNO, PAREDE - PINTURA, ESCADA/ANTECAMERA | m² | 127.65
21.21.3 | REVESTIMENTO INTERNO, PAREDE - PINTURA, FOSSOS E DUTOS | m² | 16.32
21.22. | 22_CX D'ÁGUA
21.22.1 | REVESTIMENTO INTERNO, PAREDE - PINTURA, A. TECNICA | m² | 70.56
21.22.2 | REVESTIMENTO INTERNO, PAREDE - PINTURA, ESCADA/ANTECAMERA | m² | 50.73
22. | Sistemas de pintura em teto |  | 6160.58
22.1. | 01_TER
22.1.1 | PINTURA EM TETO | m² | 745.8
22.2. | 02_MEZ TER
22.2.1 | PINTURA EM TETO | m² | 533.27
22.3. | 03_G1
22.3.1 | PINTURA EM TETO | m² | 534.59
22.4. | 04_MEZ G1
22.4.1 | PINTURA EM TETO | m² | 549.86
22.5. | 05_TIPO 1
22.5.1 | PINTURA EM TETO | m² | 248.97
22.6. | 06_TIPO 2
22.6.1 | PINTURA EM TETO | m² | 249.18
22.7. | 07_TIPO 2
22.7.1 | PINTURA EM TETO | m² | 249.18
22.8. | 08_TIPO 2
22.8.1 | PINTURA EM TETO | m² | 249.18
22.9. | 09_TIPO 2
22.9.1 | PINTURA EM TETO | m² | 249.18
22.10. | 10_TIPO 3
22.10.1 | PINTURA EM TETO | m² | 244.99
22.11. | 11_TIPO 4
22.11.1 | PINTURA EM TETO | m² | 247.76
22.12. | 12_TIPO 4
22.12.1 | PINTURA EM TETO | m² | 247.76
22.13. | 13_TIPO 5
22.13.1 | PINTURA EM TETO | m² | 247.46
22.14. | 14_PAV 3
22.14.1 | PINTURA EM TETO | m² | 244.99
22.15. | 15_PAV 3
22.15.1 | PINTURA EM TETO | m² | 244.99
22.16. | 16_PAV 3
22.16.1 | PINTURA EM TETO | m² | 244.99
22.17. | 17_PAV 3
22.17.1 | PINTURA EM TETO | m² | 244.99
22.18. | 18_PAV 3
22.18.1 | PINTURA EM TETO | m² | 247.21
22.19. | 19_ROOF
22.19.1 | PINTURA EM TETO | m² | 203.02
22.20. | 20_PLAT
22.20.1 | PINTURA EM TETO | m² | 6.35
22.21. | 21_CASA MÁQ
22.21.1 | PINTURA EM TETO | m² | 36.95
22.22. | 22_CX D'ÁGUA
22.22.1 | PINTURA EM TETO | m² | 89.91
23. | Esquadrias de alumínio
23.1. | 01_TER
23.1.1 | CONTRAMARCO ALUMINIO | m | 77.3
23.1.2 | J2 - JANELA DE CORRER, 2 FOLHAS, ALUMÍNIO E VIDRO, 140 x 120 cm | m² | 1.81
23.1.3 | J4 - JANELA FIXA, 1 FOLHA, ALUMÍNIO E VENEZIANA, 120 x 70 cm | m² | 0.88
23.1.4 | P10 - PORTÃO BASCULANTE, 1 FOLHA, ALUMINIO / VIDRO, 517 x 240 cm | un | 1
23.1.5 | P11 - PORTA DE ABRIR, 2 FOLHAS, ALUMÍNIO VENEZIANA, 130 x 90 cm | m² | 1.25
23.1.6 | P7 - PORTA DE ABRIR, 1 FOLHA, ALUMINIO 70 x 200 cm | m² | 1.52
23.1.7 | P8 - PORTÃO BASCULANTE, 1 FOLHA, ALUMINIO / VIDRO, 315 x 240 cm | un | 1
23.1.8 | P9 - PORTÃO BASCULANTE, 1 FOLHA, ALUMINIO / VIDRO, 395 x 240 cm | un | 2
23.1.9 | PE - PORTA DE ABRIR, 1 FOLHA, VIDRO LAMINADO, 90 x 210 cm | m² | 1.93
23.2. | 02_MEZ TER
23.2.1 | CONTRAMARCO ALUMINIO | m | 7.76
23.2.2 | J4 - JANELA FIXA, 1 FOLHA, ALUMÍNIO E VENEZIANA, 120 x 70 cm | m² | 1.76
23.3. | 03_G1
23.3.1 | CONTRAMARCO ALUMINIO | m | 7.76
23.3.2 | J4 - JANELA FIXA, 1 FOLHA, ALUMÍNIO E VENEZIANA, 120 x 70 cm | m² | 1.76
23.4. | 04_MEZ G1
23.4.1 | CONTRAMARCO ALUMINIO | m | 7.76
23.4.2 | J4 - JANELA FIXA, 1 FOLHA, ALUMÍNIO E VENEZIANA, 120 x 70 cm | m² | 1.76
23.5. | 05_TIPO 1
23.5.1 | ABERTURA CHURRASQUEIRA | m | 9.36
23.5.2 | CONTRAMARCO ALUMINIO | m | 162.04
23.5.3 | J1 - JANELA DE CORRER, 2 FOLHAS, ALUMÍNIO E VIDRO, 160 x 120 cm | m² | 8.25
23.5.4 | J2 - JANELA DE CORRER, 2 FOLHAS, ALUMÍNIO E VIDRO, 140 x 120 cm | m² | 3.63
23.5.5 | J3 - JANELA MAXIM-AIR, 1 FOLHA, ALUMÍNIO E VIDRO, 70 x 60 cm | m² | 4.13
23.5.6 | J4 - JANELA FIXA, 1 FOLHA, ALUMÍNIO E VENEZIANA, 120 x 70 cm | m² | 1.76
23.5.7 | J6 - JANELA DE CORRER, 2 FOLHAS, ALUMÍNIO E VIDRO, 200 x 120 cm | m² | 5.12
23.5.8 | J7 - JANELA DE CORRER, 2 FOLHAS + BANDEIRA FIXA, ALUMÍNIO E VIDRO, 160 x 120 cm | m² | 4.24
23.5.9 | J8 - JANELA DE CORRER, 2 FOLHAS, ALUMÍNIO E VIDRO, 160 x 230 cm | m² | 7.75
23.5.10 | PJ1 - PORTA DE CORRER, 4 FOLHAS, VIDRO E ALUMÍNIO, 174 x 230 cm | m² | 8.13
23.5.11 | PJ2 - PORTA DE CORRER, 4 FOLHAS, VIDRO E ALUMÍNIO, 140 x 230 cm | m² | 6.56
23.5.12 | PJ4 - PORTA DE CORRER, 4 FOLHAS, VIDRO E ALUMÍNIO, 160 x 230 cm | m² | 7.49
23.6. | 06_TIPO 2
23.6.1 | ABERTURA CHURRASQUEIRA | m | 9.36
23.6.2 | CONTRAMARCO ALUMINIO | m | 162.04
23.6.3 | J1 - JANELA DE CORRER, 2 FOLHAS, ALUMÍNIO E VIDRO, 160 x 120 cm | m² | 8.25
23.6.4 | J2 - JANELA DE CORRER, 2 FOLHAS, ALUMÍNIO E VIDRO, 140 x 120 cm | m² | 3.63
23.6.5 | J3 - JANELA MAXIM-AIR, 1 FOLHA, ALUMÍNIO E VIDRO, 70 x 60 cm | m² | 4.13
23.6.6 | J4 - JANELA FIXA, 1 FOLHA, ALUMÍNIO E VENEZIANA, 120 x 70 cm | m² | 1.76
23.6.7 | J6 - JANELA DE CORRER, 2 FOLHAS, ALUMÍNIO E VIDRO, 200 x 120 cm | m² | 5.12
23.6.8 | J7 - JANELA DE CORRER, 2 FOLHAS + BANDEIRA FIXA, ALUMÍNIO E VIDRO, 160 x 120 cm | m² | 4.24
23.6.9 | J8 - JANELA DE CORRER, 2 FOLHAS, ALUMÍNIO E VIDRO, 160 x 230 cm | m² | 7.75
23.6.10 | PJ1 - PORTA DE CORRER, 4 FOLHAS, VIDRO E ALUMÍNIO, 174 x 230 cm | m² | 8.13
23.6.11 | PJ2 - PORTA DE CORRER, 4 FOLHAS, VIDRO E ALUMÍNIO, 140 x 230 cm | m² | 6.56
23.6.12 | PJ4 - PORTA DE CORRER, 4 FOLHAS, VIDRO E ALUMÍNIO, 160 x 230 cm | m² | 7.49
23.7. | 07_TIPO 2
23.7.1 | ABERTURA CHURRASQUEIRA | m | 9.36
23.7.2 | CONTRAMARCO ALUMINIO | m | 162.04
23.7.3 | J1 - JANELA DE CORRER, 2 FOLHAS, ALUMÍNIO E VIDRO, 160 x 120 cm | m² | 8.25
23.7.4 | J2 - JANELA DE CORRER, 2 FOLHAS, ALUMÍNIO E VIDRO, 140 x 120 cm | m² | 3.63
23.7.5 | J3 - JANELA MAXIM-AIR, 1 FOLHA, ALUMÍNIO E VIDRO, 70 x 60 cm | m² | 4.13
23.7.6 | J4 - JANELA FIXA, 1 FOLHA, ALUMÍNIO E VENEZIANA, 120 x 70 cm | m² | 1.76
23.7.7 | J6 - JANELA DE CORRER, 2 FOLHAS, ALUMÍNIO E VIDRO, 200 x 120 cm | m² | 5.12
23.7.8 | J7 - JANELA DE CORRER, 2 FOLHAS + BANDEIRA FIXA, ALUMÍNIO E VIDRO, 160 x 120 cm | m² | 4.24
23.7.9 | J8 - JANELA DE CORRER, 2 FOLHAS, ALUMÍNIO E VIDRO, 160 x 230 cm | m² | 7.75
23.7.10 | PJ1 - PORTA DE CORRER, 4 FOLHAS, VIDRO E ALUMÍNIO, 174 x 230 cm | m² | 8.13
23.7.11 | PJ2 - PORTA DE CORRER, 4 FOLHAS, VIDRO E ALUMÍNIO, 140 x 230 cm | m² | 6.56
23.7.12 | PJ4 - PORTA DE CORRER, 4 FOLHAS, VIDRO E ALUMÍNIO, 160 x 230 cm | m² | 7.49
23.8. | 08_TIPO 2
23.8.1 | ABERTURA CHURRASQUEIRA | m | 9.36
23.8.2 | CONTRAMARCO ALUMINIO | m | 162.04
23.8.3 | J1 - JANELA DE CORRER, 2 FOLHAS, ALUMÍNIO E VIDRO, 160 x 120 cm | m² | 8.25
23.8.4 | J2 - JANELA DE CORRER, 2 FOLHAS, ALUMÍNIO E VIDRO, 140 x 120 cm | m² | 3.63
23.8.5 | J3 - JANELA MAXIM-AIR, 1 FOLHA, ALUMÍNIO E VIDRO, 70 x 60 cm | m² | 4.13
23.8.6 | J4 - JANELA FIXA, 1 FOLHA, ALUMÍNIO E VENEZIANA, 120 x 70 cm | m² | 1.76
23.8.7 | J6 - JANELA DE CORRER, 2 FOLHAS, ALUMÍNIO E VIDRO, 200 x 120 cm | m² | 5.12
23.8.8 | J7 - JANELA DE CORRER, 2 FOLHAS + BANDEIRA FIXA, ALUMÍNIO E VIDRO, 160 x 120 cm | m² | 4.24
23.8.9 | J8 - JANELA DE CORRER, 2 FOLHAS, ALUMÍNIO E VIDRO, 160 x 230 cm | m² | 7.75
23.8.10 | PJ1 - PORTA DE CORRER, 4 FOLHAS, VIDRO E ALUMÍNIO, 174 x 230 cm | m² | 8.13
23.8.11 | PJ2 - PORTA DE CORRER, 4 FOLHAS, VIDRO E ALUMÍNIO, 140 x 230 cm | m² | 6.56
23.8.12 | PJ4 - PORTA DE CORRER, 4 FOLHAS, VIDRO E ALUMÍNIO, 160 x 230 cm | m² | 7.49
23.9. | 09_TIPO 2
23.9.1 | ABERTURA CHURRASQUEIRA | m | 9.36
23.9.2 | CONTRAMARCO ALUMINIO | m | 162.04
23.9.3 | J1 - JANELA DE CORRER, 2 FOLHAS, ALUMÍNIO E VIDRO, 160 x 120 cm | m² | 8.25
23.9.4 | J2 - JANELA DE CORRER, 2 FOLHAS, ALUMÍNIO E VIDRO, 140 x 120 cm | m² | 3.63
23.9.5 | J3 - JANELA MAXIM-AIR, 1 FOLHA, ALUMÍNIO E VIDRO, 70 x 60 cm | m² | 4.13
23.9.6 | J4 - JANELA FIXA, 1 FOLHA, ALUMÍNIO E VENEZIANA, 120 x 70 cm | m² | 1.76
23.9.7 | J6 - JANELA DE CORRER, 2 FOLHAS, ALUMÍNIO E VIDRO, 200 x 120 cm | m² | 5.12
23.9.8 | J7 - JANELA DE CORRER, 2 FOLHAS + BANDEIRA FIXA, ALUMÍNIO E VIDRO, 160 x 120 cm | m² | 4.24
23.9.9 | J8 - JANELA DE CORRER, 2 FOLHAS, ALUMÍNIO E VIDRO, 160 x 230 cm | m² | 7.75
23.9.10 | PJ1 - PORTA DE CORRER, 4 FOLHAS, VIDRO E ALUMÍNIO, 174 x 230 cm | m² | 8.13
23.9.11 | PJ2 - PORTA DE CORRER, 4 FOLHAS, VIDRO E ALUMÍNIO, 140 x 230 cm | m² | 6.56
23.9.12 | PJ4 - PORTA DE CORRER, 4 FOLHAS, VIDRO E ALUMÍNIO, 160 x 230 cm | m² | 7.49
23.10. | 10_TIPO 3
23.10.1 | ABERTURA CHURRASQUEIRA | m | 9.36
23.10.2 | CONTRAMARCO ALUMINIO | m | 163.44
23.10.3 | J1 - JANELA DE CORRER, 2 FOLHAS, ALUMÍNIO E VIDRO, 160 x 120 cm | m² | 12.38
23.10.4 | J2 - JANELA DE CORRER, 2 FOLHAS, ALUMÍNIO E VIDRO, 140 x 120 cm | m² | 3.63
23.10.5 | J3 - JANELA MAXIM-AIR, 1 FOLHA, ALUMÍNIO E VIDRO, 70 x 60 cm | m² | 4.13
23.10.6 | J4 - JANELA FIXA, 1 FOLHA, ALUMÍNIO E VENEZIANA, 120 x 70 cm | m² | 1.76
23.10.7 | J7 - JANELA DE CORRER, 2 FOLHAS + BANDEIRA FIXA, ALUMÍNIO E VIDRO, 160 x 120 cm | m² | 4.24
23.10.8 | J8 - JANELA DE CORRER, 2 FOLHAS, ALUMÍNIO E VIDRO, 160 x 230 cm | m² | 7.75
23.10.9 | PJ1 - PORTA DE CORRER, 4 FOLHAS, VIDRO E ALUMÍNIO, 174 x 230 cm | m² | 8.13
23.10.10 | PJ2 - PORTA DE CORRER, 4 FOLHAS, VIDRO E ALUMÍNIO, 140 x 230 cm | m² | 6.56
23.10.11 | PJ3 - PORTA DE CORRER, 4 FOLHAS, VIDRO E ALUMÍNIO, 235 x 230 cm | m² | 10.95
23.11. | 11_TIPO 4
23.11.1 | ABERTURA CHURRASQUEIRA | m | 9.36
23.11.2 | CONTRAMARCO ALUMINIO | m | 163.44
23.11.3 | J1 - JANELA DE CORRER, 2 FOLHAS, ALUMÍNIO E VIDRO, 160 x 120 cm | m² | 12.38
23.11.4 | J2 - JANELA DE CORRER, 2 FOLHAS, ALUMÍNIO E VIDRO, 140 x 120 cm | m² | 3.63
23.11.5 | J3 - JANELA MAXIM-AIR, 1 FOLHA, ALUMÍNIO E VIDRO, 70 x 60 cm | m² | 4.13
23.11.6 | J4 - JANELA FIXA, 1 FOLHA, ALUMÍNIO E VENEZIANA, 120 x 70 cm | m² | 1.76
23.11.7 | J7 - JANELA DE CORRER, 2 FOLHAS + BANDEIRA FIXA, ALUMÍNIO E VIDRO, 160 x 120 cm | m² | 4.24
23.11.8 | J8 - JANELA DE CORRER, 2 FOLHAS, ALUMÍNIO E VIDRO, 160 x 230 cm | m² | 7.75
23.11.9 | PJ1 - PORTA DE CORRER, 4 FOLHAS, VIDRO E ALUMÍNIO, 174 x 230 cm | m² | 8.13
23.11.10 | PJ2 - PORTA DE CORRER, 4 FOLHAS, VIDRO E ALUMÍNIO, 140 x 230 cm | m² | 6.56
23.11.11 | PJ3 - PORTA DE CORRER, 4 FOLHAS, VIDRO E ALUMÍNIO, 235 x 230 cm | m² | 10.95
23.12. | 12_TIPO 4
23.12.1 | ABERTURA CHURRASQUEIRA | m | 9.36
23.12.2 | CONTRAMARCO ALUMINIO | m | 163.44
23.12.3 | J1 - JANELA DE CORRER, 2 FOLHAS, ALUMÍNIO E VIDRO, 160 x 120 cm | m² | 12.38
23.12.4 | J2 - JANELA DE CORRER, 2 FOLHAS, ALUMÍNIO E VIDRO, 140 x 120 cm | m² | 3.63
23.12.5 | J3 - JANELA MAXIM-AIR, 1 FOLHA, ALUMÍNIO E VIDRO, 70 x 60 cm | m² | 4.13
23.12.6 | J4 - JANELA FIXA, 1 FOLHA, ALUMÍNIO E VENEZIANA, 120 x 70 cm | m² | 1.76
23.12.7 | J7 - JANELA DE CORRER, 2 FOLHAS + BANDEIRA FIXA, ALUMÍNIO E VIDRO, 160 x 120 cm | m² | 4.24
23.12.8 | J8 - JANELA DE CORRER, 2 FOLHAS, ALUMÍNIO E VIDRO, 160 x 230 cm | m² | 7.75
23.12.9 | PJ1 - PORTA DE CORRER, 4 FOLHAS, VIDRO E ALUMÍNIO, 174 x 230 cm | m² | 8.13
23.12.10 | PJ2 - PORTA DE CORRER, 4 FOLHAS, VIDRO E ALUMÍNIO, 140 x 230 cm | m² | 6.56
23.12.11 | PJ3 - PORTA DE CORRER, 4 FOLHAS, VIDRO E ALUMÍNIO, 235 x 230 cm | m² | 10.95
23.13. | 13_TIPO 5
23.13.1 | ABERTURA CHURRASQUEIRA | m | 7.02
23.13.2 | CONTRAMARCO ALUMINIO | m | 150.92
23.13.3 | J1 - JANELA DE CORRER, 2 FOLHAS, ALUMÍNIO E VIDRO, 160 x 120 cm | m² | 10.31
23.13.4 | J2 - JANELA DE CORRER, 2 FOLHAS, ALUMÍNIO E VIDRO, 140 x 120 cm | m² | 3.63
23.13.5 | J3 - JANELA MAXIM-AIR, 1 FOLHA, ALUMÍNIO E VIDRO, 70 x 60 cm | m² | 3.61
23.13.6 | J4 - JANELA FIXA, 1 FOLHA, ALUMÍNIO E VENEZIANA, 120 x 70 cm | m² | 1.76
23.13.7 | J7 - JANELA DE CORRER, 2 FOLHAS + BANDEIRA FIXA, ALUMÍNIO E VIDRO, 160 x 120 cm | m² | 4.24
23.13.8 | J8 - JANELA DE CORRER, 2 FOLHAS, ALUMÍNIO E VIDRO, 160 x 230 cm | m² | 7.75
23.13.9 | PJ1 - PORTA DE CORRER, 4 FOLHAS, VIDRO E ALUMÍNIO, 174 x 230 cm | m² | 8.13
23.13.10 | PJ2 - PORTA DE CORRER, 4 FOLHAS, VIDRO E ALUMÍNIO, 140 x 230 cm | m² | 6.56
23.13.11 | PJ3 - PORTA DE CORRER, 4 FOLHAS, VIDRO E ALUMÍNIO, 235 x 230 cm | m² | 5.48
23.13.12 | PJ4 - PORTA DE CORRER, 4 FOLHAS, VIDRO E ALUMÍNIO, 160 x 230 cm | m² | 3.74
23.14. | 14_PAV 3
23.14.1 | ABERTURA CHURRASQUEIRA | m | 9.36
23.14.2 | CONTRAMARCO ALUMINIO | m | 163.44
23.14.3 | J1 - JANELA DE CORRER, 2 FOLHAS, ALUMÍNIO E VIDRO, 160 x 120 cm | m² | 12.38
23.14.4 | J2 - JANELA DE CORRER, 2 FOLHAS, ALUMÍNIO E VIDRO, 140 x 120 cm | m² | 3.63
23.14.5 | J3 - JANELA MAXIM-AIR, 1 FOLHA, ALUMÍNIO E VIDRO, 70 x 60 cm | m² | 4.13
23.14.6 | J4 - JANELA FIXA, 1 FOLHA, ALUMÍNIO E VENEZIANA, 120 x 70 cm | m² | 1.76
23.14.7 | J7 - JANELA DE CORRER, 2 FOLHAS + BANDEIRA FIXA, ALUMÍNIO E VIDRO, 160 x 120 cm | m² | 4.24
23.14.8 | J8 - JANELA DE CORRER, 2 FOLHAS, ALUMÍNIO E VIDRO, 160 x 230 cm | m² | 7.75
23.14.9 | PJ1 - PORTA DE CORRER, 4 FOLHAS, VIDRO E ALUMÍNIO, 174 x 230 cm | m² | 8.13
23.14.10 | PJ2 - PORTA DE CORRER, 4 FOLHAS, VIDRO E ALUMÍNIO, 140 x 230 cm | m² | 6.56
23.14.11 | PJ3 - PORTA DE CORRER, 4 FOLHAS, VIDRO E ALUMÍNIO, 235 x 230 cm | m² | 10.95
23.15. | 15_PAV 3
23.15.1 | ABERTURA CHURRASQUEIRA | m | 9.36
23.15.2 | CONTRAMARCO ALUMINIO | m | 163.44
23.15.3 | J1 - JANELA DE CORRER, 2 FOLHAS, ALUMÍNIO E VIDRO, 160 x 120 cm | m² | 12.38
23.15.4 | J2 - JANELA DE CORRER, 2 FOLHAS, ALUMÍNIO E VIDRO, 140 x 120 cm | m² | 3.63
23.15.5 | J3 - JANELA MAXIM-AIR, 1 FOLHA, ALUMÍNIO E VIDRO, 70 x 60 cm | m² | 4.13
23.15.6 | J4 - JANELA FIXA, 1 FOLHA, ALUMÍNIO E VENEZIANA, 120 x 70 cm | m² | 1.76
23.15.7 | J7 - JANELA DE CORRER, 2 FOLHAS + BANDEIRA FIXA, ALUMÍNIO E VIDRO, 160 x 120 cm | m² | 4.24
23.15.8 | J8 - JANELA DE CORRER, 2 FOLHAS, ALUMÍNIO E VIDRO, 160 x 230 cm | m² | 7.75
23.15.9 | PJ1 - PORTA DE CORRER, 4 FOLHAS, VIDRO E ALUMÍNIO, 174 x 230 cm | m² | 8.13
23.15.10 | PJ2 - PORTA DE CORRER, 4 FOLHAS, VIDRO E ALUMÍNIO, 140 x 230 cm | m² | 6.56
23.15.11 | PJ3 - PORTA DE CORRER, 4 FOLHAS, VIDRO E ALUMÍNIO, 235 x 230 cm | m² | 10.95
23.16. | 16_PAV 3
23.16.1 | ABERTURA CHURRASQUEIRA | m | 9.36
23.16.2 | CONTRAMARCO ALUMINIO | m | 163.44
23.16.3 | J1 - JANELA DE CORRER, 2 FOLHAS, ALUMÍNIO E VIDRO, 160 x 120 cm | m² | 12.38
23.16.4 | J2 - JANELA DE CORRER, 2 FOLHAS, ALUMÍNIO E VIDRO, 140 x 120 cm | m² | 3.63
23.16.5 | J3 - JANELA MAXIM-AIR, 1 FOLHA, ALUMÍNIO E VIDRO, 70 x 60 cm | m² | 4.13
23.16.6 | J4 - JANELA FIXA, 1 FOLHA, ALUMÍNIO E VENEZIANA, 120 x 70 cm | m² | 1.76
23.16.7 | J7 - JANELA DE CORRER, 2 FOLHAS + BANDEIRA FIXA, ALUMÍNIO E VIDRO, 160 x 120 cm | m² | 4.24
23.16.8 | J8 - JANELA DE CORRER, 2 FOLHAS, ALUMÍNIO E VIDRO, 160 x 230 cm | m² | 7.75
23.16.9 | PJ1 - PORTA DE CORRER, 4 FOLHAS, VIDRO E ALUMÍNIO, 174 x 230 cm | m² | 8.13
23.16.10 | PJ2 - PORTA DE CORRER, 4 FOLHAS, VIDRO E ALUMÍNIO, 140 x 230 cm | m² | 6.56
23.16.11 | PJ3 - PORTA DE CORRER, 4 FOLHAS, VIDRO E ALUMÍNIO, 235 x 230 cm | m² | 10.95
23.17. | 17_PAV 3
23.17.1 | ABERTURA CHURRASQUEIRA | m | 9.36
23.17.2 | CONTRAMARCO ALUMINIO | m | 163.44
23.17.3 | J1 - JANELA DE CORRER, 2 FOLHAS, ALUMÍNIO E VIDRO, 160 x 120 cm | m² | 12.38
23.17.4 | J2 - JANELA DE CORRER, 2 FOLHAS, ALUMÍNIO E VIDRO, 140 x 120 cm | m² | 3.63
23.17.5 | J3 - JANELA MAXIM-AIR, 1 FOLHA, ALUMÍNIO E VIDRO, 70 x 60 cm | m² | 4.13
23.17.6 | J4 - JANELA FIXA, 1 FOLHA, ALUMÍNIO E VENEZIANA, 120 x 70 cm | m² | 1.76
23.17.7 | J7 - JANELA DE CORRER, 2 FOLHAS + BANDEIRA FIXA, ALUMÍNIO E VIDRO, 160 x 120 cm | m² | 4.24
23.17.8 | J8 - JANELA DE CORRER, 2 FOLHAS, ALUMÍNIO E VIDRO, 160 x 230 cm | m² | 7.75
23.17.9 | PJ1 - PORTA DE CORRER, 4 FOLHAS, VIDRO E ALUMÍNIO, 174 x 230 cm | m² | 8.13
23.17.10 | PJ2 - PORTA DE CORRER, 4 FOLHAS, VIDRO E ALUMÍNIO, 140 x 230 cm | m² | 6.56
23.17.11 | PJ3 - PORTA DE CORRER, 4 FOLHAS, VIDRO E ALUMÍNIO, 235 x 230 cm | m² | 10.95
23.18. | 18_PAV 3
23.18.1 | ABERTURA CHURRASQUEIRA | m | 9.36
23.18.2 | CONTRAMARCO ALUMINIO | m | 163.44
23.18.3 | J1 - JANELA DE CORRER, 2 FOLHAS, ALUMÍNIO E VIDRO, 160 x 120 cm | m² | 12.38
23.18.4 | J2 - JANELA DE CORRER, 2 FOLHAS, ALUMÍNIO E VIDRO, 140 x 120 cm | m² | 3.63
23.18.5 | J3 - JANELA MAXIM-AIR, 1 FOLHA, ALUMÍNIO E VIDRO, 70 x 60 cm | m² | 4.13
23.18.6 | J4 - JANELA FIXA, 1 FOLHA, ALUMÍNIO E VENEZIANA, 120 x 70 cm | m² | 1.76
23.18.7 | J7 - JANELA DE CORRER, 2 FOLHAS + BANDEIRA FIXA, ALUMÍNIO E VIDRO, 160 x 120 cm | m² | 4.24
23.18.8 | J8 - JANELA DE CORRER, 2 FOLHAS, ALUMÍNIO E VIDRO, 160 x 230 cm | m² | 7.75
23.18.9 | PJ1 - PORTA DE CORRER, 4 FOLHAS, VIDRO E ALUMÍNIO, 174 x 230 cm | m² | 8.13
23.18.10 | PJ2 - PORTA DE CORRER, 4 FOLHAS, VIDRO E ALUMÍNIO, 140 x 230 cm | m² | 6.56
23.18.11 | PJ3 - PORTA DE CORRER, 4 FOLHAS, VIDRO E ALUMÍNIO, 235 x 230 cm | m² | 10.95
23.19. | 19_ROOF
23.19.1 | ABERTURA CHURRASQUEIRA | m | 2.34
23.19.2 | CONTRAMARCO ALUMINIO | m | 45.16
23.19.3 | J3 - JANELA MAXIM-AIR, 1 FOLHA, ALUMÍNIO E VIDRO, 70 x 60 cm | m² | 1.03
23.19.4 | J4 - JANELA FIXA, 1 FOLHA, ALUMÍNIO E VENEZIANA, 120 x 70 cm | m² | 1.76
23.19.5 | P6 - PORTA DE ABRIR, 1 FOLHA, ALUMINIO E VIDRO, 80 x 210 cm | m² | 8.63
23.20. | 20_PLAT
23.20.1 | CONTRAMARCO ALUMINIO | m | 21.46
23.20.2 | J4 - JANELA FIXA, 1 FOLHA, ALUMÍNIO E VENEZIANA, 120 x 70 cm | m² | 0.88
23.20.3 | P5 - PORTA DE ABRIR, 1 FOLHA, VENEZIANA / ALUMINIO 80 x 210 cm | m² | 5.18
23.21. | 21_CASA MÁQ
23.21.1 | CONTRAMARCO ALUMINIO | m | 7.76
23.21.2 | J4 - JANELA FIXA, 1 FOLHA, ALUMÍNIO E VENEZIANA, 120 x 70 cm | m² | 1.76
23.22. | 22_CX D'ÁGUA
23.22.1 | CONTRAMARCO ALUMINIO | m | 4.28
23.22.2 | J5 - JANELA FIXA, 1 FOLHA, ALUMÍNIO E VENEZIANA, 100 x 100 cm | m² | 1.14
24. | Guarda-corpos
24.1. | 01_TER
24.1.1 | GUARDA-CORPO, VIDRO, 110 cm | m | 5
24.2. | 05_TIPO 1
24.2.1 | GUARDA-CORPO, VIDRO, 110 cm | m | 16.67
24.3. | 06_TIPO 2
24.3.1 | GUARDA-CORPO, VIDRO, 110 cm | m | 6.51
24.4. | 07_TIPO 2
24.4.1 | GUARDA-CORPO, VIDRO, 110 cm | m | 6.51
24.5. | 08_TIPO 2
24.5.1 | GUARDA-CORPO, VIDRO, 110 cm | m | 6.51
24.6. | 09_TIPO 2
24.6.1 | GUARDA-CORPO, VIDRO, 110 cm | m | 6.51
24.7. | 10_TIPO 3
24.7.1 | GUARDA-CORPO, VIDRO, 110 cm | m | 7.26
24.8. | 11_TIPO 4
24.8.1 | GUARDA-CORPO, VIDRO, 110 cm | m | 7.26
24.9. | 12_TIPO 4
24.9.1 | GUARDA-CORPO, VIDRO, 110 cm | m | 7.26
24.10. | 13_TIPO 5
24.10.1 | GUARDA-CORPO, VIDRO, 110 cm | m | 6.89
24.11. | 14_PAV 3
24.11.1 | GUARDA-CORPO, VIDRO, 110 cm | m | 7.26
24.12. | 15_PAV 3
24.12.1 | GUARDA-CORPO, VIDRO, 110 cm | m | 7.26
24.13. | 16_PAV 3
24.13.1 | GUARDA-CORPO, VIDRO, 110 cm | m | 7.26
24.14. | 17_PAV 3
24.14.1 | GUARDA-CORPO, VIDRO, 110 cm | m | 7.26
24.15. | 18_PAV 3
24.15.1 | GUARDA-CORPO, VIDRO, 110 cm | m | 7.26
24.16. | 19_ROOF
24.16.1 | GUARDA-CORPO, VIDRO, 110 cm | m | 23.79
24.17. | 20_PLAT
24.17.1 | GUARDA CORPO, 92 cm | m | 13.66
24.18. | 21_CASA MÁQ
24.18.1 | GUARDA CORPO, 92 cm | m | 4.3
24.19. | 22_CX D'ÁGUA
24.19.1 | GUARDA CORPO, 92 cm | m | 14.81
25. | Esquadrias de madeira
25.1. | 01_TER
25.1.1 | CORRIMÃO ESCADA_PAREDE - MADEIRA | m | 30.83
25.1.2 | P2 - PORTA DE ABRIR, 1 FOLHA, MADEIRA SEMI-OCA, 80 x 210 cm | un | 2
25.1.3 | P3 - PORTA DE ABRIR, 1 FOLHA, MADEIRA SEMI-OCA, 70 x 210 cm | un | 2
25.2. | 02_MEZ TER
25.2.1 | CORRIMÃO ESCADA_PAREDE - MADEIRA | m | 22.19
25.3. | 03_G1
25.3.1 | CORRIMÃO ESCADA_PAREDE - MADEIRA | m | 22.44
25.4. | 04_MEZ G1
25.4.1 | CORRIMÃO ESCADA_PAREDE - MADEIRA | m | 39.97
25.5. | 05_TIPO 1
25.5.1 | CORRIMÃO ESCADA_PAREDE - MADEIRA | m | 15.58
25.5.2 | P1 - PORTA DE ABRIR, 1 FOLHA, MADEIRA, 90 x 210 cm | un | 6
25.5.3 | P2 - PORTA DE ABRIR, 1 FOLHA, MADEIRA SEMI-OCA, 80 x 210 cm | un | 6
25.5.4 | P3 - PORTA DE ABRIR, 1 FOLHA, MADEIRA SEMI-OCA, 70 x 210 cm | un | 6
25.6. | 06_TIPO 2
25.6.1 | CORRIMÃO ESCADA_PAREDE - MADEIRA | m | 15.58
25.6.2 | P1 - PORTA DE ABRIR, 1 FOLHA, MADEIRA, 90 x 210 cm | un | 6
25.6.3 | P2 - PORTA DE ABRIR, 1 FOLHA, MADEIRA SEMI-OCA, 80 x 210 cm | un | 6
25.6.4 | P3 - PORTA DE ABRIR, 1 FOLHA, MADEIRA SEMI-OCA, 70 x 210 cm | un | 6
25.7. | 07_TIPO 2
25.7.1 | CORRIMÃO ESCADA_PAREDE - MADEIRA | m | 15.58
25.7.2 | P1 - PORTA DE ABRIR, 1 FOLHA, MADEIRA, 90 x 210 cm | un | 6
25.7.3 | P2 - PORTA DE ABRIR, 1 FOLHA, MADEIRA SEMI-OCA, 80 x 210 cm | un | 6
25.7.4 | P3 - PORTA DE ABRIR, 1 FOLHA, MADEIRA SEMI-OCA, 70 x 210 cm | un | 6
25.8. | 08_TIPO 2
25.8.1 | CORRIMÃO ESCADA_PAREDE - MADEIRA | m | 15.58
25.8.2 | P1 - PORTA DE ABRIR, 1 FOLHA, MADEIRA, 90 x 210 cm | un | 6
25.8.3 | P2 - PORTA DE ABRIR, 1 FOLHA, MADEIRA SEMI-OCA, 80 x 210 cm | un | 6
25.8.4 | P3 - PORTA DE ABRIR, 1 FOLHA, MADEIRA SEMI-OCA, 70 x 210 cm | un | 6
25.9. | 09_TIPO 2
25.9.1 | CORRIMÃO ESCADA_PAREDE - MADEIRA | m | 15.58
25.9.2 | P1 - PORTA DE ABRIR, 1 FOLHA, MADEIRA, 90 x 210 cm | un | 6
25.9.3 | P2 - PORTA DE ABRIR, 1 FOLHA, MADEIRA SEMI-OCA, 80 x 210 cm | un | 6
25.9.4 | P3 - PORTA DE ABRIR, 1 FOLHA, MADEIRA SEMI-OCA, 70 x 210 cm | un | 6
25.10. | 10_TIPO 3
25.10.1 | CORRIMÃO ESCADA_PAREDE - MADEIRA | m | 15.58
25.10.2 | P1 - PORTA DE ABRIR, 1 FOLHA, MADEIRA, 90 x 210 cm | un | 4
25.10.3 | P2 - PORTA DE ABRIR, 1 FOLHA, MADEIRA SEMI-OCA, 80 x 210 cm | un | 8
25.10.4 | P3 - PORTA DE ABRIR, 1 FOLHA, MADEIRA SEMI-OCA, 70 x 210 cm | un | 10
25.11. | 11_TIPO 4
25.11.1 | CORRIMÃO ESCADA_PAREDE - MADEIRA | m | 15.58
25.11.2 | P1 - PORTA DE ABRIR, 1 FOLHA, MADEIRA, 90 x 210 cm | un | 4
25.11.3 | P2 - PORTA DE ABRIR, 1 FOLHA, MADEIRA SEMI-OCA, 80 x 210 cm | un | 8
25.11.4 | P3 - PORTA DE ABRIR, 1 FOLHA, MADEIRA SEMI-OCA, 70 x 210 cm | un | 8
25.12. | 12_TIPO 4
25.12.1 | CORRIMÃO ESCADA_PAREDE - MADEIRA | m | 15.58
25.12.2 | P1 - PORTA DE ABRIR, 1 FOLHA, MADEIRA, 90 x 210 cm | un | 4
25.12.3 | P2 - PORTA DE ABRIR, 1 FOLHA, MADEIRA SEMI-OCA, 80 x 210 cm | un | 8
25.12.4 | P3 - PORTA DE ABRIR, 1 FOLHA, MADEIRA SEMI-OCA, 70 x 210 cm | un | 8
25.13. | 13_TIPO 5
25.13.1 | CORRIMÃO ESCADA_PAREDE - MADEIRA | m | 15.58
25.13.2 | P1 - PORTA DE ABRIR, 1 FOLHA, MADEIRA, 90 x 210 cm | un | 5
25.13.3 | P2 - PORTA DE ABRIR, 1 FOLHA, MADEIRA SEMI-OCA, 80 x 210 cm | un | 7
25.13.4 | P3 - PORTA DE ABRIR, 1 FOLHA, MADEIRA SEMI-OCA, 70 x 210 cm | un | 8
25.14. | 14_PAV 3
25.14.1 | CORRIMÃO ESCADA_PAREDE - MADEIRA | m | 15.58
25.14.2 | P1 - PORTA DE ABRIR, 1 FOLHA, MADEIRA, 90 x 210 cm | un | 4
25.14.3 | P2 - PORTA DE ABRIR, 1 FOLHA, MADEIRA SEMI-OCA, 80 x 210 cm | un | 8
25.14.4 | P3 - PORTA DE ABRIR, 1 FOLHA, MADEIRA SEMI-OCA, 70 x 210 cm | un | 10
25.15. | 15_PAV 3
25.15.1 | CORRIMÃO ESCADA_PAREDE - MADEIRA | m | 15.58
25.15.2 | P1 - PORTA DE ABRIR, 1 FOLHA, MADEIRA, 90 x 210 cm | un | 4
25.15.3 | P2 - PORTA DE ABRIR, 1 FOLHA, MADEIRA SEMI-OCA, 80 x 210 cm | un | 8
25.15.4 | P3 - PORTA DE ABRIR, 1 FOLHA, MADEIRA SEMI-OCA, 70 x 210 cm | un | 10
25.16. | 16_PAV 3
25.16.1 | CORRIMÃO ESCADA_PAREDE - MADEIRA | m | 15.58
25.16.2 | P1 - PORTA DE ABRIR, 1 FOLHA, MADEIRA, 90 x 210 cm | un | 4
25.16.3 | P2 - PORTA DE ABRIR, 1 FOLHA, MADEIRA SEMI-OCA, 80 x 210 cm | un | 8
25.16.4 | P3 - PORTA DE ABRIR, 1 FOLHA, MADEIRA SEMI-OCA, 70 x 210 cm | un | 10
25.17. | 17_PAV 3
25.17.1 | CORRIMÃO ESCADA_PAREDE - MADEIRA | m | 15.58
25.17.2 | P1 - PORTA DE ABRIR, 1 FOLHA, MADEIRA, 90 x 210 cm | un | 4
25.17.3 | P2 - PORTA DE ABRIR, 1 FOLHA, MADEIRA SEMI-OCA, 80 x 210 cm | un | 8
25.17.4 | P3 - PORTA DE ABRIR, 1 FOLHA, MADEIRA SEMI-OCA, 70 x 210 cm | un | 10
25.18. | 18_PAV 3
25.18.1 | CORRIMÃO ESCADA_PAREDE - MADEIRA | m | 15.58
25.18.2 | P1 - PORTA DE ABRIR, 1 FOLHA, MADEIRA, 90 x 210 cm | un | 4
25.18.3 | P2 - PORTA DE ABRIR, 1 FOLHA, MADEIRA SEMI-OCA, 80 x 210 cm | un | 8
25.18.4 | P3 - PORTA DE ABRIR, 1 FOLHA, MADEIRA SEMI-OCA, 70 x 210 cm | un | 10
25.19. | 19_ROOF
25.19.1 | CORRIMÃO ESCADA_PAREDE - MADEIRA | m | 31.17
25.19.2 | P2 - PORTA DE ABRIR, 1 FOLHA, MADEIRA SEMI-OCA, 80 x 210 cm | un | 1
25.19.3 | P3 - PORTA DE ABRIR, 1 FOLHA, MADEIRA SEMI-OCA, 70 x 210 cm | un | 3
26. | Esquadrias metálicas
26.1. | 01_TER
26.1.1 | P4 - PORTA DE ABRIR, 1 FOLHA, CORTA FOGO, 80 x 210 cm | un | 2
26.1.2 | CONTRAMARCO FERRO | m | 25.76
26.2. | 02_MEZ TER
26.2.1 | BRISE DE METALICO VERTICAL, 354 cm | m | 7.14
26.2.2 | BRISE DE METALICO VERTICAL, 364 cm | m | 8.17
26.2.3 | P4 - PORTA DE ABRIR, 1 FOLHA, CORTA FOGO, 80 x 210 cm | un | 2
26.2.4 | CONTRAMARCO FERRO | m | 25.76
26.3. | 03_G1
26.3.1 | BRISE DE METALICO VERTICAL, 272 cm | m | 14.81
26.3.2 | P4 - PORTA DE ABRIR, 1 FOLHA, CORTA FOGO, 80 x 210 cm | un | 2
26.3.3 | CONTRAMARCO FERRO | m | 25.76
26.4. | 04_MEZ G1
26.4.1 | BRISE DE METALICO VERTICAL, 448 cm | m | 14.83
26.4.2 | P4 - PORTA DE ABRIR, 1 FOLHA, CORTA FOGO, 80 x 210 cm | un | 2
26.4.3 | CONTRAMARCO FERRO | m | 25.76
26.5. | 05_TIPO 1
26.5.1 | BRISE DE METALICO VERTICAL, 270 cm | m | 17.43
26.5.2 | P4 - PORTA DE ABRIR, 1 FOLHA, CORTA FOGO, 80 x 210 cm | un | 2
26.5.3 | CONTRAMARCO FERRO | m | 25.76
26.6. | 06_TIPO 2
26.6.1 | BRISE DE METALICO VERTICAL, 270 cm | m | 17.43
26.6.2 | P4 - PORTA DE ABRIR, 1 FOLHA, CORTA FOGO, 80 x 210 cm | un | 2
26.6.3 | CONTRAMARCO FERRO | m | 25.76
26.7. | 07_TIPO 2
26.7.1 | BRISE DE METALICO VERTICAL, 270 cm | m | 17.43
26.7.2 | P4 - PORTA DE ABRIR, 1 FOLHA, CORTA FOGO, 80 x 210 cm | un | 2
26.7.3 | CONTRAMARCO FERRO | m | 25.76
26.8. | 08_TIPO 2
26.8.1 | BRISE DE METALICO VERTICAL, 270 cm | m | 17.43
26.8.2 | P4 - PORTA DE ABRIR, 1 FOLHA, CORTA FOGO, 80 x 210 cm | un | 2
26.8.3 | CONTRAMARCO FERRO | m | 25.76
26.9. | 09_TIPO 2
26.9.1 | BRISE DE METALICO VERTICAL, 270 cm | m | 17.43
26.9.2 | P4 - PORTA DE ABRIR, 1 FOLHA, CORTA FOGO, 80 x 210 cm | un | 2
26.9.3 | CONTRAMARCO FERRO | m | 25.76
26.10. | 10_TIPO 3
26.10.1 | BRISE DE METALICO VERTICAL, 270 cm | m | 17.43
26.10.2 | P4 - PORTA DE ABRIR, 1 FOLHA, CORTA FOGO, 80 x 210 cm | un | 2
26.10.3 | CONTRAMARCO FERRO | m | 25.76
26.11. | 11_TIPO 4
26.11.1 | BRISE DE METALICO VERTICAL, 270 cm | m | 17.43
26.11.2 | P4 - PORTA DE ABRIR, 1 FOLHA, CORTA FOGO, 80 x 210 cm | un | 2
26.11.3 | CONTRAMARCO FERRO | m | 25.76
26.12. | 12_TIPO 4
26.12.1 | BRISE DE METALICO VERTICAL, 270 cm | m | 17.43
26.12.2 | P4 - PORTA DE ABRIR, 1 FOLHA, CORTA FOGO, 80 x 210 cm | un | 2
26.12.3 | CONTRAMARCO FERRO | m | 25.76
26.13. | 13_TIPO 5
26.13.1 | BRISE DE METALICO VERTICAL, 270 cm | m | 17.43
26.13.2 | P4 - PORTA DE ABRIR, 1 FOLHA, CORTA FOGO, 80 x 210 cm | un | 2
26.13.3 | CONTRAMARCO FERRO | m | 25.76
26.14. | 14_PAV 3
26.14.1 | BRISE DE METALICO VERTICAL, 270 cm | m | 17.43
26.14.2 | P4 - PORTA DE ABRIR, 1 FOLHA, CORTA FOGO, 80 x 210 cm | un | 2
26.14.3 | PORTA DO ELEVADOR | un | 2
26.15. | 15_PAV 3
26.15.1 | BRISE DE METALICO VERTICAL, 270 cm | m | 17.43
26.15.2 | P4 - PORTA DE ABRIR, 1 FOLHA, CORTA FOGO, 80 x 210 cm | un | 2
26.15.3 | CONTRAMARCO FERRO | m | 25.76
26.16. | 16_PAV 3
26.16.1 | BRISE DE METALICO VERTICAL, 270 cm | m | 17.43
26.16.2 | P4 - PORTA DE ABRIR, 1 FOLHA, CORTA FOGO, 80 x 210 cm | un | 2
26.16.3 | PORTA DO ELEVADOR | un | 2
26.17. | 17_PAV 3
26.17.1 | BRISE DE METALICO VERTICAL, 270 cm | m | 17.43
26.17.2 | P4 - PORTA DE ABRIR, 1 FOLHA, CORTA FOGO, 80 x 210 cm | un | 2
26.17.3 | CONTRAMARCO FERRO | m | 25.76
26.18. | 18_PAV 3
26.18.1 | BRISE DE METALICO VERTICAL, 270 cm | m | 17.43
26.18.2 | P4 - PORTA DE ABRIR, 1 FOLHA, CORTA FOGO, 80 x 210 cm | un | 2
26.18.3 | CONTRAMARCO FERRO | m | 25.76
26.19. | 19_ROOF
26.19.1 | P4 - PORTA DE ABRIR, 1 FOLHA, CORTA FOGO, 80 x 210 cm | un | 2
26.19.2 | CONTRAMARCO FERRO | m | 25.76
26.20. | 20_PLAT
26.20.1 | CONTRAMARCO FERRO | m | 18.3
26.20.2 | P4 - PORTA DE ABRIR, 1 FOLHA, CORTA FOGO, 80 x 210 cm | un | 3
26.21. | 23_HELIP
26.21.1 | ALÇAPÃO EM ALUMINIO | un | 2
27. | Chapisco externo |  | 5060.3
27.1. | 01_TER
27.1.1 | FACHADA FRONTAL - .CHAPISCO ARGAMASSADO EXTERNO | m² | 54.53
27.1.2 | FACHADA LATERAL DIREITA - .CHAPISCO ARGAMASSADO EXTERNO | m² | 77.05 |  | FACHADA FRONTAL - .CHAPISCO ARGAMASSADO EXTERNO | 703.97
27.1.3 | FACHADA LATERAL ESQUERDA - .CHAPISCO ARGAMASSADO EXTERNO | m² | 67.03 |  | FACHADA LATERAL DIREITA - .CHAPISCO ARGAMASSADO EXTERNO | 807.54
27.1.4 | FACHADA POSTERIOR - .CHAPISCO ARGAMASSADO EXTERNO | m² | 86.95 |  | FACHADA LATERAL ESQUERDA - .CHAPISCO ARGAMASSADO EXTERNO | 824.45
27.1.5 | FACHADA FRONTAL - .CHAPISCO ARGAMASSADO PARA ESTRUTURA EXTERNO | m² | 72.15 |  | FACHADA POSTERIOR - .CHAPISCO ARGAMASSADO EXTERNO | 1079.51
27.1.6 | FACHADA LATERAL DIREITA - .CHAPISCO ARGAMASSADO PARA ESTRUTURA EXTERNO | m² | 20.16 |  | FACHADA FRONTAL - .CHAPISCO ARGAMASSADO PARA ESTRUTURA EXTERNO | 503.47
27.1.7 | FACHADA LATERAL ESQUERDA - .CHAPISCO ARGAMASSADO PARA ESTRUTURA EXTERNO | m² | 18.41 |  | FACHADA LATERAL DIREITA - .CHAPISCO ARGAMASSADO PARA ESTRUTURA EXTERNO | 360.42
27.1.8 | FACHADA POSTERIOR - .CHAPISCO ARGAMASSADO PARA ESTRUTURA EXTERNO | m² | 22.36 |  | FACHADA LATERAL ESQUERDA - .CHAPISCO ARGAMASSADO PARA ESTRUTURA EXTERNO | 375.12
27.2. | 02_MEZ TER |  |  |  | FACHADA POSTERIOR - .CHAPISCO ARGAMASSADO PARA ESTRUTURA EXTERNO | 405.82
27.2.1 | FACHADA FRONTAL - .CHAPISCO ARGAMASSADO EXTERNO | m² | 24.64
27.2.2 | FACHADA LATERAL DIREITA - .CHAPISCO ARGAMASSADO EXTERNO | m² | 44.65
27.2.3 | FACHADA LATERAL ESQUERDA - .CHAPISCO ARGAMASSADO EXTERNO | m² | 44
27.2.4 | FACHADA POSTERIOR - .CHAPISCO ARGAMASSADO EXTERNO | m² | 55.19
27.2.5 | FACHADA FRONTAL - .CHAPISCO ARGAMASSADO PARA ESTRUTURA EXTERNO | m² | 40.25
27.2.6 | FACHADA LATERAL DIREITA - .CHAPISCO ARGAMASSADO PARA ESTRUTURA EXTERNO | m² | 18.02
27.2.7 | FACHADA LATERAL ESQUERDA - .CHAPISCO ARGAMASSADO PARA ESTRUTURA EXTERNO | m² | 16.26
27.2.8 | FACHADA POSTERIOR - .CHAPISCO ARGAMASSADO PARA ESTRUTURA EXTERNO | m² | 19.84
27.3. | 03_G1
27.3.1 | FACHADA FRONTAL - .CHAPISCO ARGAMASSADO EXTERNO | m² | 13.84
27.3.2 | FACHADA LATERAL DIREITA - .CHAPISCO ARGAMASSADO EXTERNO | m² | 44.61
27.3.3 | FACHADA LATERAL ESQUERDA - .CHAPISCO ARGAMASSADO EXTERNO | m² | 45.36
27.3.4 | FACHADA POSTERIOR - .CHAPISCO ARGAMASSADO EXTERNO | m² | 55.29
27.3.5 | FACHADA FRONTAL - .CHAPISCO ARGAMASSADO PARA ESTRUTURA EXTERNO | m² | 35.91
27.3.6 | FACHADA LATERAL DIREITA - .CHAPISCO ARGAMASSADO PARA ESTRUTURA EXTERNO | m² | 18.02
27.3.7 | FACHADA LATERAL ESQUERDA - .CHAPISCO ARGAMASSADO PARA ESTRUTURA EXTERNO | m² | 16.93
27.3.8 | FACHADA POSTERIOR - .CHAPISCO ARGAMASSADO PARA ESTRUTURA EXTERNO | m² | 19.72
27.4. | 04_MEZ G1
27.4.1 | FACHADA FRONTAL - .CHAPISCO ARGAMASSADO EXTERNO | m² | 24.43
27.4.2 | FACHADA LATERAL DIREITA - .CHAPISCO ARGAMASSADO EXTERNO | m² | 76.65
27.4.3 | FACHADA LATERAL ESQUERDA - .CHAPISCO ARGAMASSADO EXTERNO | m² | 80.3
27.4.4 | FACHADA POSTERIOR - .CHAPISCO ARGAMASSADO EXTERNO | m² | 95.98
27.4.5 | FACHADA FRONTAL - .CHAPISCO ARGAMASSADO PARA ESTRUTURA EXTERNO | m² | 28.21
27.4.6 | FACHADA LATERAL DIREITA - .CHAPISCO ARGAMASSADO PARA ESTRUTURA EXTERNO | m² | 32.33
27.4.7 | FACHADA LATERAL ESQUERDA - .CHAPISCO ARGAMASSADO PARA ESTRUTURA EXTERNO | m² | 27.53
27.4.8 | FACHADA POSTERIOR - .CHAPISCO ARGAMASSADO PARA ESTRUTURA EXTERNO | m² | 34.93
27.5. | 05_TIPO 1
27.5.1 | FACHADA FRONTAL - .CHAPISCO ARGAMASSADO EXTERNO | m² | 34.09
27.5.2 | FACHADA LATERAL DIREITA - .CHAPISCO ARGAMASSADO EXTERNO | m² | 88.42
27.5.3 | FACHADA LATERAL ESQUERDA - .CHAPISCO ARGAMASSADO EXTERNO | m² | 88.85
27.5.4 | FACHADA POSTERIOR - .CHAPISCO ARGAMASSADO EXTERNO | m² | 130.1
27.5.5 | FACHADA FRONTAL - .CHAPISCO ARGAMASSADO PARA ESTRUTURA EXTERNO | m² | 16.2
27.5.6 | FACHADA LATERAL DIREITA - .CHAPISCO ARGAMASSADO PARA ESTRUTURA EXTERNO | m² | 13.17
27.5.7 | FACHADA LATERAL ESQUERDA - .CHAPISCO ARGAMASSADO PARA ESTRUTURA EXTERNO | m² | 13.25
27.5.8 | FACHADA POSTERIOR - .CHAPISCO ARGAMASSADO PARA ESTRUTURA EXTERNO | m² | 25.54
27.6. | 06_TIPO 2
27.6.1 | FACHADA FRONTAL - .CHAPISCO ARGAMASSADO EXTERNO | m² | 34.39
27.6.2 | FACHADA LATERAL DIREITA - .CHAPISCO ARGAMASSADO EXTERNO | m² | 25.29
27.6.3 | FACHADA LATERAL ESQUERDA - .CHAPISCO ARGAMASSADO EXTERNO | m² | 25.15
27.6.4 | FACHADA POSTERIOR - .CHAPISCO ARGAMASSADO EXTERNO | m² | 67.44
27.6.5 | FACHADA FRONTAL - .CHAPISCO ARGAMASSADO PARA ESTRUTURA EXTERNO | m² | 15.79
27.6.6 | FACHADA LATERAL DIREITA - .CHAPISCO ARGAMASSADO PARA ESTRUTURA EXTERNO | m² | 13.4
27.6.7 | FACHADA LATERAL ESQUERDA - .CHAPISCO ARGAMASSADO PARA ESTRUTURA EXTERNO | m² | 13.47
27.6.8 | FACHADA POSTERIOR - .CHAPISCO ARGAMASSADO PARA ESTRUTURA EXTERNO | m² | 24.5
27.7. | 07_TIPO 2
27.7.1 | FACHADA FRONTAL - .CHAPISCO ARGAMASSADO EXTERNO | m² | 34.39
27.7.2 | FACHADA LATERAL DIREITA - .CHAPISCO ARGAMASSADO EXTERNO | m² | 25.29
27.7.3 | FACHADA LATERAL ESQUERDA - .CHAPISCO ARGAMASSADO EXTERNO | m² | 25.15
27.7.4 | FACHADA POSTERIOR - .CHAPISCO ARGAMASSADO EXTERNO | m² | 67.44
27.7.5 | FACHADA FRONTAL - .CHAPISCO ARGAMASSADO PARA ESTRUTURA EXTERNO | m² | 15.79
27.7.6 | FACHADA LATERAL DIREITA - .CHAPISCO ARGAMASSADO PARA ESTRUTURA EXTERNO | m² | 13.4
27.7.7 | FACHADA LATERAL ESQUERDA - .CHAPISCO ARGAMASSADO PARA ESTRUTURA EXTERNO | m² | 13.47
27.7.8 | FACHADA POSTERIOR - .CHAPISCO ARGAMASSADO PARA ESTRUTURA EXTERNO | m² | 24.5
27.8. | 08_TIPO 2
27.8.1 | FACHADA FRONTAL - .CHAPISCO ARGAMASSADO EXTERNO | m² | 34.39
27.8.2 | FACHADA LATERAL DIREITA - .CHAPISCO ARGAMASSADO EXTERNO | m² | 25.29
27.8.3 | FACHADA LATERAL ESQUERDA - .CHAPISCO ARGAMASSADO EXTERNO | m² | 25.15
27.8.4 | FACHADA POSTERIOR - .CHAPISCO ARGAMASSADO EXTERNO | m² | 67.44
27.8.5 | FACHADA FRONTAL - .CHAPISCO ARGAMASSADO PARA ESTRUTURA EXTERNO | m² | 15.79
27.8.6 | FACHADA LATERAL DIREITA - .CHAPISCO ARGAMASSADO PARA ESTRUTURA EXTERNO | m² | 13.4
27.8.7 | FACHADA LATERAL ESQUERDA - .CHAPISCO ARGAMASSADO PARA ESTRUTURA EXTERNO | m² | 13.47
27.8.8 | FACHADA POSTERIOR - .CHAPISCO ARGAMASSADO PARA ESTRUTURA EXTERNO | m² | 24.5
27.9. | 09_TIPO 2
27.9.1 | FACHADA FRONTAL - .CHAPISCO ARGAMASSADO EXTERNO | m² | 34.39
27.9.2 | FACHADA LATERAL DIREITA - .CHAPISCO ARGAMASSADO EXTERNO | m² | 25.29
27.9.3 | FACHADA LATERAL ESQUERDA - .CHAPISCO ARGAMASSADO EXTERNO | m² | 25.15
27.9.4 | FACHADA POSTERIOR - .CHAPISCO ARGAMASSADO EXTERNO | m² | 67.44
27.9.5 | FACHADA FRONTAL - .CHAPISCO ARGAMASSADO PARA ESTRUTURA EXTERNO | m² | 15.79
27.9.6 | FACHADA LATERAL DIREITA - .CHAPISCO ARGAMASSADO PARA ESTRUTURA EXTERNO | m² | 13.4
27.9.7 | FACHADA LATERAL ESQUERDA - .CHAPISCO ARGAMASSADO PARA ESTRUTURA EXTERNO | m² | 13.47
27.9.8 | FACHADA POSTERIOR - .CHAPISCO ARGAMASSADO PARA ESTRUTURA EXTERNO | m² | 24.5
27.10. | 10_TIPO 3
27.10.1 | FACHADA FRONTAL - .CHAPISCO ARGAMASSADO EXTERNO | m² | 34.39
27.10.2 | FACHADA LATERAL DIREITA - .CHAPISCO ARGAMASSADO EXTERNO | m² | 30.31
27.10.3 | FACHADA LATERAL ESQUERDA - .CHAPISCO ARGAMASSADO EXTERNO | m² | 30.17
27.10.4 | FACHADA POSTERIOR - .CHAPISCO ARGAMASSADO EXTERNO | m² | 30.63
27.10.5 | FACHADA FRONTAL - .CHAPISCO ARGAMASSADO PARA ESTRUTURA EXTERNO | m² | 15.79
27.10.6 | FACHADA LATERAL DIREITA - .CHAPISCO ARGAMASSADO PARA ESTRUTURA EXTERNO | m² | 16.06
27.10.7 | FACHADA LATERAL ESQUERDA - .CHAPISCO ARGAMASSADO PARA ESTRUTURA EXTERNO | m² | 16.21
27.10.8 | FACHADA POSTERIOR - .CHAPISCO ARGAMASSADO PARA ESTRUTURA EXTERNO | m² | 15.9
27.11. | 11_TIPO 4
27.11.1 | FACHADA FRONTAL - .CHAPISCO ARGAMASSADO EXTERNO | m² | 34.51
27.11.2 | FACHADA LATERAL DIREITA - .CHAPISCO ARGAMASSADO EXTERNO | m² | 30.32
27.11.3 | FACHADA LATERAL ESQUERDA - .CHAPISCO ARGAMASSADO EXTERNO | m² | 30.37
27.11.4 | FACHADA POSTERIOR - .CHAPISCO ARGAMASSADO EXTERNO | m² | 30.66
27.11.5 | FACHADA FRONTAL - .CHAPISCO ARGAMASSADO PARA ESTRUTURA EXTERNO | m² | 15.79
27.11.6 | FACHADA LATERAL DIREITA - .CHAPISCO ARGAMASSADO PARA ESTRUTURA EXTERNO | m² | 16.07
27.11.7 | FACHADA LATERAL ESQUERDA - .CHAPISCO ARGAMASSADO PARA ESTRUTURA EXTERNO | m² | 16.23
27.11.8 | FACHADA POSTERIOR - .CHAPISCO ARGAMASSADO PARA ESTRUTURA EXTERNO | m² | 15.91
27.12. | 12_TIPO 4
27.12.1 | FACHADA FRONTAL - .CHAPISCO ARGAMASSADO EXTERNO | m² | 34.51
27.12.2 | FACHADA LATERAL DIREITA - .CHAPISCO ARGAMASSADO EXTERNO | m² | 30.32
27.12.3 | FACHADA LATERAL ESQUERDA - .CHAPISCO ARGAMASSADO EXTERNO | m² | 30.37
27.12.4 | FACHADA POSTERIOR - .CHAPISCO ARGAMASSADO EXTERNO | m² | 30.66
27.12.5 | FACHADA FRONTAL - .CHAPISCO ARGAMASSADO PARA ESTRUTURA EXTERNO | m² | 15.79
27.12.6 | FACHADA LATERAL DIREITA - .CHAPISCO ARGAMASSADO PARA ESTRUTURA EXTERNO | m² | 16.07
27.12.7 | FACHADA LATERAL ESQUERDA - .CHAPISCO ARGAMASSADO PARA ESTRUTURA EXTERNO | m² | 16.23
27.12.8 | FACHADA POSTERIOR - .CHAPISCO ARGAMASSADO PARA ESTRUTURA EXTERNO | m² | 15.91
27.13. | 13_TIPO 5
27.13.1 | FACHADA FRONTAL - .CHAPISCO ARGAMASSADO EXTERNO | m² | 34.43
27.13.2 | FACHADA LATERAL DIREITA - .CHAPISCO ARGAMASSADO EXTERNO | m² | 28.37
27.13.3 | FACHADA LATERAL ESQUERDA - .CHAPISCO ARGAMASSADO EXTERNO | m² | 30.7
27.13.4 | FACHADA POSTERIOR - .CHAPISCO ARGAMASSADO EXTERNO | m² | 52.75
27.13.5 | FACHADA FRONTAL - .CHAPISCO ARGAMASSADO PARA ESTRUTURA EXTERNO | m² | 15.79
27.13.6 | FACHADA LATERAL DIREITA - .CHAPISCO ARGAMASSADO PARA ESTRUTURA EXTERNO | m² | 13.99
27.13.7 | FACHADA LATERAL ESQUERDA - .CHAPISCO ARGAMASSADO PARA ESTRUTURA EXTERNO | m² | 16.21
27.13.8 | FACHADA POSTERIOR - .CHAPISCO ARGAMASSADO PARA ESTRUTURA EXTERNO | m² | 19.58
27.14. | 14_PAV 3
27.14.1 | FACHADA FRONTAL - .CHAPISCO ARGAMASSADO EXTERNO | m² | 34.39
27.14.2 | FACHADA LATERAL DIREITA - .CHAPISCO ARGAMASSADO EXTERNO | m² | 30.31
27.14.3 | FACHADA LATERAL ESQUERDA - .CHAPISCO ARGAMASSADO EXTERNO | m² | 30.17
27.14.4 | FACHADA POSTERIOR - .CHAPISCO ARGAMASSADO EXTERNO | m² | 30.63
27.14.5 | FACHADA FRONTAL - .CHAPISCO ARGAMASSADO PARA ESTRUTURA EXTERNO | m² | 15.79
27.14.6 | FACHADA LATERAL DIREITA - .CHAPISCO ARGAMASSADO PARA ESTRUTURA EXTERNO | m² | 16.06
27.14.7 | FACHADA LATERAL ESQUERDA - .CHAPISCO ARGAMASSADO PARA ESTRUTURA EXTERNO | m² | 16.21
27.14.8 | FACHADA POSTERIOR - .CHAPISCO ARGAMASSADO PARA ESTRUTURA EXTERNO | m² | 15.9
27.15. | 15_PAV 3
27.15.1 | FACHADA FRONTAL - .CHAPISCO ARGAMASSADO EXTERNO | m² | 34.39
27.15.2 | FACHADA LATERAL DIREITA - .CHAPISCO ARGAMASSADO EXTERNO | m² | 30.31
27.15.3 | FACHADA LATERAL ESQUERDA - .CHAPISCO ARGAMASSADO EXTERNO | m² | 30.17
27.15.4 | FACHADA POSTERIOR - .CHAPISCO ARGAMASSADO EXTERNO | m² | 30.63
27.15.5 | FACHADA FRONTAL - .CHAPISCO ARGAMASSADO PARA ESTRUTURA EXTERNO | m² | 15.79
27.15.6 | FACHADA LATERAL DIREITA - .CHAPISCO ARGAMASSADO PARA ESTRUTURA EXTERNO | m² | 16.06
27.15.7 | FACHADA LATERAL ESQUERDA - .CHAPISCO ARGAMASSADO PARA ESTRUTURA EXTERNO | m² | 16.21
27.15.8 | FACHADA POSTERIOR - .CHAPISCO ARGAMASSADO PARA ESTRUTURA EXTERNO | m² | 15.9
27.16. | 16_PAV 3
27.16.1 | FACHADA FRONTAL - .CHAPISCO ARGAMASSADO EXTERNO | m² | 34.39
27.16.2 | FACHADA LATERAL DIREITA - .CHAPISCO ARGAMASSADO EXTERNO | m² | 30.31
27.16.3 | FACHADA LATERAL ESQUERDA - .CHAPISCO ARGAMASSADO EXTERNO | m² | 30.17
27.16.4 | FACHADA POSTERIOR - .CHAPISCO ARGAMASSADO EXTERNO | m² | 30.63
27.16.5 | FACHADA FRONTAL - .CHAPISCO ARGAMASSADO PARA ESTRUTURA EXTERNO | m² | 15.79
27.16.6 | FACHADA LATERAL DIREITA - .CHAPISCO ARGAMASSADO PARA ESTRUTURA EXTERNO | m² | 16.06
27.16.7 | FACHADA LATERAL ESQUERDA - .CHAPISCO ARGAMASSADO PARA ESTRUTURA EXTERNO | m² | 16.21
27.16.8 | FACHADA POSTERIOR - .CHAPISCO ARGAMASSADO PARA ESTRUTURA EXTERNO | m² | 15.9
27.17. | 17_PAV 3
27.17.1 | FACHADA FRONTAL - .CHAPISCO ARGAMASSADO EXTERNO | m² | 34.39
27.17.2 | FACHADA LATERAL DIREITA - .CHAPISCO ARGAMASSADO EXTERNO | m² | 30.31
27.17.3 | FACHADA LATERAL ESQUERDA - .CHAPISCO ARGAMASSADO EXTERNO | m² | 30.17
27.17.4 | FACHADA POSTERIOR - .CHAPISCO ARGAMASSADO EXTERNO | m² | 30.63
27.17.5 | FACHADA FRONTAL - .CHAPISCO ARGAMASSADO PARA ESTRUTURA EXTERNO | m² | 15.79
27.17.6 | FACHADA LATERAL DIREITA - .CHAPISCO ARGAMASSADO PARA ESTRUTURA EXTERNO | m² | 16.06
27.17.7 | FACHADA LATERAL ESQUERDA - .CHAPISCO ARGAMASSADO PARA ESTRUTURA EXTERNO | m² | 16.21
27.17.8 | FACHADA POSTERIOR - .CHAPISCO ARGAMASSADO PARA ESTRUTURA EXTERNO | m² | 15.9
27.18. | 18_PAV 3
27.18.1 | FACHADA FRONTAL - .CHAPISCO ARGAMASSADO EXTERNO | m² | 34.39
27.18.2 | FACHADA LATERAL DIREITA - .CHAPISCO ARGAMASSADO EXTERNO | m² | 30.31
27.18.3 | FACHADA LATERAL ESQUERDA - .CHAPISCO ARGAMASSADO EXTERNO | m² | 30.17
27.18.4 | FACHADA POSTERIOR - .CHAPISCO ARGAMASSADO EXTERNO | m² | 30.63
27.18.5 | FACHADA FRONTAL - .CHAPISCO ARGAMASSADO PARA ESTRUTURA EXTERNO | m² | 15.79
27.18.6 | FACHADA LATERAL DIREITA - .CHAPISCO ARGAMASSADO PARA ESTRUTURA EXTERNO | m² | 16.06
27.18.7 | FACHADA LATERAL ESQUERDA - .CHAPISCO ARGAMASSADO PARA ESTRUTURA EXTERNO | m² | 16.21
27.18.8 | FACHADA POSTERIOR - .CHAPISCO ARGAMASSADO PARA ESTRUTURA EXTERNO | m² | 15.9
27.19. | 19_ROOF
27.19.1 | FACHADA FRONTAL - .CHAPISCO ARGAMASSADO EXTERNO | m² | 70.96
27.19.2 | FACHADA LATERAL DIREITA - .CHAPISCO ARGAMASSADO EXTERNO | m² | 36.27
27.19.3 | FACHADA LATERAL ESQUERDA - .CHAPISCO ARGAMASSADO EXTERNO | m² | 15.2
27.19.4 | FACHADA POSTERIOR - .CHAPISCO ARGAMASSADO EXTERNO | m² | 51.68
27.19.5 | FACHADA FRONTAL - .CHAPISCO ARGAMASSADO PARA ESTRUTURA EXTERNO | m² | 89.24
27.19.6 | FACHADA LATERAL DIREITA - .CHAPISCO ARGAMASSADO PARA ESTRUTURA EXTERNO | m² | 19
27.19.7 | FACHADA LATERAL ESQUERDA - .CHAPISCO ARGAMASSADO PARA ESTRUTURA EXTERNO | m² | 18.62
27.19.8 | FACHADA POSTERIOR - .CHAPISCO ARGAMASSADO PARA ESTRUTURA EXTERNO | m² | 23.66
27.20. | 20_PLAT
27.20.1 | FACHADA FRONTAL - .CHAPISCO ARGAMASSADO EXTERNO | m² | 21.62
27.20.2 | FACHADA LATERAL DIREITA - .CHAPISCO ARGAMASSADO EXTERNO | m² | 49.02
27.20.3 | FACHADA LATERAL ESQUERDA - .CHAPISCO ARGAMASSADO EXTERNO | m² | 63.99
27.20.4 | FACHADA POSTERIOR - .CHAPISCO ARGAMASSADO EXTERNO | m² | 22.17
27.20.5 | FACHADA FRONTAL - .CHAPISCO ARGAMASSADO PARA ESTRUTURA EXTERNO | m² | 1.88
27.20.6 | FACHADA LATERAL DIREITA - .CHAPISCO ARGAMASSADO PARA ESTRUTURA EXTERNO | m² | 9.54
27.20.7 | FACHADA LATERAL ESQUERDA - .CHAPISCO ARGAMASSADO PARA ESTRUTURA EXTERNO | m² | 10.47
27.20.8 | FACHADA POSTERIOR - .CHAPISCO ARGAMASSADO PARA ESTRUTURA EXTERNO | m² | 4.41
27.21. | 21_CASA MÁQ
27.21.1 | FACHADA FRONTAL - .CHAPISCO ARGAMASSADO EXTERNO | m² | 11.15
27.21.2 | FACHADA LATERAL DIREITA - .CHAPISCO ARGAMASSADO EXTERNO | m² | 14.46
27.21.3 | FACHADA LATERAL ESQUERDA - .CHAPISCO ARGAMASSADO EXTERNO | m² | 29.31
27.21.4 | FACHADA POSTERIOR - .CHAPISCO ARGAMASSADO EXTERNO | m² | 8.01
27.21.5 | FACHADA FRONTAL - .CHAPISCO ARGAMASSADO PARA ESTRUTURA EXTERNO | m² | 1.65
27.21.6 | FACHADA LATERAL DIREITA - .CHAPISCO ARGAMASSADO PARA ESTRUTURA EXTERNO | m² | 14.03
27.21.7 | FACHADA LATERAL ESQUERDA - .CHAPISCO ARGAMASSADO PARA ESTRUTURA EXTERNO | m² | 14.67
27.21.8 | FACHADA POSTERIOR - .CHAPISCO ARGAMASSADO PARA ESTRUTURA EXTERNO | m² | 5.49
27.22. | 22_CX D'ÁGUA
27.22.1 | FACHADA FRONTAL - .CHAPISCO ARGAMASSADO EXTERNO | m² | 1.36
27.22.2 | FACHADA LATERAL DIREITA - .CHAPISCO ARGAMASSADO EXTERNO | m² | 4.38
27.22.3 | FACHADA LATERAL ESQUERDA - .CHAPISCO ARGAMASSADO EXTERNO | m² | 17.35
27.22.4 | FACHADA POSTERIOR - .CHAPISCO ARGAMASSADO EXTERNO | m² | 6.53
27.22.5 | FACHADA FRONTAL - .CHAPISCO ARGAMASSADO PARA ESTRUTURA EXTERNO | m² | 12.71
27.22.6 | FACHADA LATERAL DIREITA - .CHAPISCO ARGAMASSADO PARA ESTRUTURA EXTERNO | m² | 20.06
27.22.7 | FACHADA LATERAL ESQUERDA - .CHAPISCO ARGAMASSADO PARA ESTRUTURA EXTERNO | m² | 39.17
27.22.8 | FACHADA POSTERIOR - .CHAPISCO ARGAMASSADO PARA ESTRUTURA EXTERNO | m² | 5.07
28. | Reboco externo |  | 5060.31
28.1. | 01_TER
28.1.1 | FACHADA FRONTAL - .REBOCO ARGAMASSADO EXTERNO | m² | 126.68 |  | FACHADA FRONTAL - .REBOCO ARGAMASSADO EXTERNO | 1207.45
28.1.2 | FACHADA LATERAL DIREITA - .REBOCO ARGAMASSADO EXTERNO | m² | 97.21 |  | FACHADA LATERAL DIREITA - .REBOCO ARGAMASSADO EXTERNO | 1167.97
28.1.3 | FACHADA LATERAL ESQUERDA - .REBOCO ARGAMASSADO EXTERNO | m² | 85.45 |  | FACHADA LATERAL ESQUERDA - .REBOCO ARGAMASSADO EXTERNO | 1199.56
28.1.4 | FACHADA POSTERIOR - .REBOCO ARGAMASSADO EXTERNO | m² | 109.31 |  | FACHADA POSTERIOR - .REBOCO ARGAMASSADO EXTERNO | 1485.33
28.2. | 02_MEZ TER
28.2.1 | FACHADA FRONTAL - .REBOCO ARGAMASSADO EXTERNO | m² | 64.89
28.2.2 | FACHADA LATERAL DIREITA - .REBOCO ARGAMASSADO EXTERNO | m² | 62.68
28.2.3 | FACHADA LATERAL ESQUERDA - .REBOCO ARGAMASSADO EXTERNO | m² | 60.26
28.2.4 | FACHADA POSTERIOR - .REBOCO ARGAMASSADO EXTERNO | m² | 75.03
28.3. | 03_G1
28.3.1 | FACHADA FRONTAL - .REBOCO ARGAMASSADO EXTERNO | m² | 49.76
28.3.2 | FACHADA LATERAL DIREITA - .REBOCO ARGAMASSADO EXTERNO | m² | 62.64
28.3.3 | FACHADA LATERAL ESQUERDA - .REBOCO ARGAMASSADO EXTERNO | m² | 62.29
28.3.4 | FACHADA POSTERIOR - .REBOCO ARGAMASSADO EXTERNO | m² | 75.01
28.4. | 04_MEZ G1
28.4.1 | FACHADA FRONTAL - .REBOCO ARGAMASSADO EXTERNO | m² | 52.64
28.4.2 | FACHADA LATERAL DIREITA - .REBOCO ARGAMASSADO EXTERNO | m² | 108.99
28.4.3 | FACHADA LATERAL ESQUERDA - .REBOCO ARGAMASSADO EXTERNO | m² | 107.83
28.4.4 | FACHADA POSTERIOR - .REBOCO ARGAMASSADO EXTERNO | m² | 130.91
28.5. | 05_TIPO 1
28.5.1 | FACHADA FRONTAL - .REBOCO ARGAMASSADO EXTERNO | m² | 50.29
28.5.2 | FACHADA LATERAL DIREITA - .REBOCO ARGAMASSADO EXTERNO | m² | 101.59
28.5.3 | FACHADA LATERAL ESQUERDA - .REBOCO ARGAMASSADO EXTERNO | m² | 102.1
28.5.4 | FACHADA POSTERIOR - .REBOCO ARGAMASSADO EXTERNO | m² | 155.63
28.6. | 06_TIPO 2
28.6.1 | FACHADA FRONTAL - .REBOCO ARGAMASSADO EXTERNO | m² | 50.18
28.6.2 | FACHADA LATERAL DIREITA - .REBOCO ARGAMASSADO EXTERNO | m² | 38.69
28.6.3 | FACHADA LATERAL ESQUERDA - .REBOCO ARGAMASSADO EXTERNO | m² | 38.62
28.6.4 | FACHADA POSTERIOR - .REBOCO ARGAMASSADO EXTERNO | m² | 91.95
28.7. | 07_TIPO 2
28.7.1 | FACHADA FRONTAL - .REBOCO ARGAMASSADO EXTERNO | m² | 50.18
28.7.2 | FACHADA LATERAL DIREITA - .REBOCO ARGAMASSADO EXTERNO | m² | 38.69
28.7.3 | FACHADA LATERAL ESQUERDA - .REBOCO ARGAMASSADO EXTERNO | m² | 38.62
28.7.4 | FACHADA POSTERIOR - .REBOCO ARGAMASSADO EXTERNO | m² | 91.95
28.8. | 08_TIPO 2
28.8.1 | FACHADA FRONTAL - .REBOCO ARGAMASSADO EXTERNO | m² | 50.18
28.8.2 | FACHADA LATERAL DIREITA - .REBOCO ARGAMASSADO EXTERNO | m² | 38.69
28.8.3 | FACHADA LATERAL ESQUERDA - .REBOCO ARGAMASSADO EXTERNO | m² | 38.62
28.8.4 | FACHADA POSTERIOR - .REBOCO ARGAMASSADO EXTERNO | m² | 91.95
28.9. | 09_TIPO 2
28.9.1 | FACHADA FRONTAL - .REBOCO ARGAMASSADO EXTERNO | m² | 50.18
28.9.2 | FACHADA LATERAL DIREITA - .REBOCO ARGAMASSADO EXTERNO | m² | 38.69
28.9.3 | FACHADA LATERAL ESQUERDA - .REBOCO ARGAMASSADO EXTERNO | m² | 38.62
28.9.4 | FACHADA POSTERIOR - .REBOCO ARGAMASSADO EXTERNO | m² | 91.95
28.10. | 10_TIPO 3
28.10.1 | FACHADA FRONTAL - .REBOCO ARGAMASSADO EXTERNO | m² | 50.18
28.10.2 | FACHADA LATERAL DIREITA - .REBOCO ARGAMASSADO EXTERNO | m² | 46.37
28.10.3 | FACHADA LATERAL ESQUERDA - .REBOCO ARGAMASSADO EXTERNO | m² | 46.38
28.10.4 | FACHADA POSTERIOR - .REBOCO ARGAMASSADO EXTERNO | m² | 46.53
28.11. | 11_TIPO 4
28.11.1 | FACHADA FRONTAL - .REBOCO ARGAMASSADO EXTERNO | m² | 50.3
28.11.2 | FACHADA LATERAL DIREITA - .REBOCO ARGAMASSADO EXTERNO | m² | 46.39
28.11.3 | FACHADA LATERAL ESQUERDA - .REBOCO ARGAMASSADO EXTERNO | m² | 46.6
28.11.4 | FACHADA POSTERIOR - .REBOCO ARGAMASSADO EXTERNO | m² | 46.56
28.12. | 12_TIPO 4
28.12.1 | FACHADA FRONTAL - .REBOCO ARGAMASSADO EXTERNO | m² | 50.3
28.12.2 | FACHADA LATERAL DIREITA - .REBOCO ARGAMASSADO EXTERNO | m² | 46.39
28.12.3 | FACHADA LATERAL ESQUERDA - .REBOCO ARGAMASSADO EXTERNO | m² | 46.6
28.12.4 | FACHADA POSTERIOR - .REBOCO ARGAMASSADO EXTERNO | m² | 46.56
28.13. | 13_TIPO 5
28.13.1 | FACHADA FRONTAL - .REBOCO ARGAMASSADO EXTERNO | m² | 50.22
28.13.2 | FACHADA LATERAL DIREITA - .REBOCO ARGAMASSADO EXTERNO | m² | 42.35
28.13.3 | FACHADA LATERAL ESQUERDA - .REBOCO ARGAMASSADO EXTERNO | m² | 46.91
28.13.4 | FACHADA POSTERIOR - .REBOCO ARGAMASSADO EXTERNO | m² | 72.34
28.14. | 14_PAV 3
28.14.1 | FACHADA FRONTAL - .REBOCO ARGAMASSADO EXTERNO | m² | 50.18
28.14.2 | FACHADA LATERAL DIREITA - .REBOCO ARGAMASSADO EXTERNO | m² | 46.37
28.14.3 | FACHADA LATERAL ESQUERDA - .REBOCO ARGAMASSADO EXTERNO | m² | 46.38
28.14.4 | FACHADA POSTERIOR - .REBOCO ARGAMASSADO EXTERNO | m² | 46.53
28.15. | 15_PAV 3
28.15.1 | FACHADA FRONTAL - .REBOCO ARGAMASSADO EXTERNO | m² | 50.18
28.15.2 | FACHADA LATERAL DIREITA - .REBOCO ARGAMASSADO EXTERNO | m² | 46.37
28.15.3 | FACHADA LATERAL ESQUERDA - .REBOCO ARGAMASSADO EXTERNO | m² | 46.38
28.15.4 | FACHADA POSTERIOR - .REBOCO ARGAMASSADO EXTERNO | m² | 46.53
28.16. | 16_PAV 3
28.16.1 | FACHADA FRONTAL - .REBOCO ARGAMASSADO EXTERNO | m² | 50.18
28.16.2 | FACHADA LATERAL DIREITA - .REBOCO ARGAMASSADO EXTERNO | m² | 46.37
28.16.3 | FACHADA LATERAL ESQUERDA - .REBOCO ARGAMASSADO EXTERNO | m² | 46.38
28.16.4 | FACHADA POSTERIOR - .REBOCO ARGAMASSADO EXTERNO | m² | 46.53
28.17. | 17_PAV 3
28.17.1 | FACHADA FRONTAL - .REBOCO ARGAMASSADO EXTERNO | m² | 50.18
28.17.2 | FACHADA LATERAL DIREITA - .REBOCO ARGAMASSADO EXTERNO | m² | 46.37
28.17.3 | FACHADA LATERAL ESQUERDA - .REBOCO ARGAMASSADO EXTERNO | m² | 46.38
28.17.4 | FACHADA POSTERIOR - .REBOCO ARGAMASSADO EXTERNO | m² | 46.53
28.18. | 18_PAV 3
28.18.1 | FACHADA FRONTAL - .REBOCO ARGAMASSADO EXTERNO | m² | 50.18
28.18.2 | FACHADA LATERAL DIREITA - .REBOCO ARGAMASSADO EXTERNO | m² | 46.37
28.18.3 | FACHADA LATERAL ESQUERDA - .REBOCO ARGAMASSADO EXTERNO | m² | 46.38
28.18.4 | FACHADA POSTERIOR - .REBOCO ARGAMASSADO EXTERNO | m² | 46.53
28.19. | 19_ROOF
28.19.1 | FACHADA FRONTAL - .REBOCO ARGAMASSADO EXTERNO | m² | 160.2
28.19.2 | FACHADA LATERAL DIREITA - .REBOCO ARGAMASSADO EXTERNO | m² | 55.27
28.19.3 | FACHADA LATERAL ESQUERDA - .REBOCO ARGAMASSADO EXTERNO | m² | 33.81
28.19.4 | FACHADA POSTERIOR - .REBOCO ARGAMASSADO EXTERNO | m² | 75.33
28.20. | 20_PLAT
28.20.1 | FACHADA FRONTAL - .REBOCO ARGAMASSADO EXTERNO | m² | 23.5
28.20.2 | FACHADA LATERAL DIREITA - .REBOCO ARGAMASSADO EXTERNO | m² | 58.56
28.20.3 | FACHADA LATERAL ESQUERDA - .REBOCO ARGAMASSADO EXTERNO | m² | 74.46
28.20.4 | FACHADA POSTERIOR - .REBOCO ARGAMASSADO EXTERNO | m² | 26.57
28.21. | 21_CASA MÁQ
28.21.1 | FACHADA FRONTAL - .REBOCO ARGAMASSADO EXTERNO | m² | 12.8
28.21.2 | FACHADA LATERAL DIREITA - .REBOCO ARGAMASSADO EXTERNO | m² | 28.48
28.21.3 | FACHADA LATERAL ESQUERDA - .REBOCO ARGAMASSADO EXTERNO | m² | 43.98
28.21.4 | FACHADA POSTERIOR - .REBOCO ARGAMASSADO EXTERNO | m² | 13.5
28.22. | 22_CX D'ÁGUA
28.22.1 | FACHADA FRONTAL - .REBOCO ARGAMASSADO EXTERNO | m² | 14.07
28.22.2 | FACHADA LATERAL DIREITA - .REBOCO ARGAMASSADO EXTERNO | m² | 24.44
28.22.3 | FACHADA LATERAL ESQUERDA - .REBOCO ARGAMASSADO EXTERNO | m² | 56.51
28.22.4 | FACHADA POSTERIOR - .REBOCO ARGAMASSADO EXTERNO | m² | 11.6
29. | Acabamentos especiais em fachada |  | 119.13
29.1. | 01_TER
29.1.1 | FACHADA FRONTAL - REVESTIMENTO EXTERNO - CERAMICA PARA FACHADA, MARMORIZADO | m² | 4.53 |  | FACHADA FRONTAL - REVESTIMENTO EXTERNO - CERAMICA PARA FACHADA, MARMORIZADO | 56.65
29.1.2 | FACHADA FRONTAL - REVESTIMENTO EXTERNO - PAREDE VERDE PARA FACHADA | m² | 8.79 |  | FACHADA FRONTAL - REVESTIMENTO EXTERNO - PAREDE VERDE PARA FACHADA | 60.69
29.1.3 | FACHADA LATERAL DIREITA - REVESTIMENTO EXTERNO - CERAMICA PARA FACHADA, MARMORIZADO | m² | 0.11 |  | FACHADA LATERAL DIREITA - REVESTIMENTO EXTERNO - CERAMICA PARA FACHADA, MARMORIZADO | 1.79
29.2. | 02_MEZ TER
29.2.1 | FACHADA FRONTAL - REVESTIMENTO EXTERNO - CERAMICA PARA FACHADA, MARMORIZADO | m² | 14.5
29.2.2 | FACHADA FRONTAL - REVESTIMENTO EXTERNO - PAREDE VERDE PARA FACHADA | m² | 1.99
29.2.3 | FACHADA LATERAL DIREITA - REVESTIMENTO EXTERNO - CERAMICA PARA FACHADA, MARMORIZADO | m² | 0.41
29.3. | 03_G1
29.3.1 | FACHADA FRONTAL - REVESTIMENTO EXTERNO - CERAMICA PARA FACHADA, MARMORIZADO | m² | 13.83
29.3.2 | FACHADA LATERAL DIREITA - REVESTIMENTO EXTERNO - CERAMICA PARA FACHADA, MARMORIZADO | m² | 0.47
29.4. | 04_MEZ G1
29.4.1 | FACHADA FRONTAL - REVESTIMENTO EXTERNO - CERAMICA PARA FACHADA, MARMORIZADO | m² | 23.79
29.4.2 | FACHADA LATERAL DIREITA - REVESTIMENTO EXTERNO - CERAMICA PARA FACHADA, MARMORIZADO | m² | 0.8
29.5. | 19_ROOF
29.5.1 | FACHADA FRONTAL - REVESTIMENTO EXTERNO - PAREDE VERDE PARA FACHADA | m² | 19.18
29.6. | 20_PLAT
29.6.1 | FACHADA FRONTAL - REVESTIMENTO EXTERNO - PAREDE VERDE PARA FACHADA | m² | 10.4
29.7. | 21_CASA MÁQ
29.7.1 | FACHADA FRONTAL - REVESTIMENTO EXTERNO - PAREDE VERDE PARA FACHADA | m² | 12.8
29.8. | 22_CX D'ÁGUA
29.8.1 | FACHADA FRONTAL - REVESTIMENTO EXTERNO - PAREDE VERDE PARA FACHADA | m² | 7.53
30. | Pintura e textura em fachada |  | 4782.25
30.1. | 01_TER
30.1.1 | FACHADA FRONTAL - REVESTIMENTO EXTERNO - PINTURA PARA FACHADA, BRANCO | m² | 7.13 |  | FACHADA FRONTAL - REVESTIMENTO EXTERNO - PINTURA PARA FACHADA, BRANCO | 98.78
30.1.2 | FACHADA FRONTAL - REVESTIMENTO EXTERNO - TEXTURA PARA FACHADA | m² | 115.03 |  | FACHADA FRONTAL - REVESTIMENTO EXTERNO - TEXTURA PARA FACHADA | 995.29
30.1.3 | FACHADA LATERAL DIREITA - REVESTIMENTO EXTERNO - PINTURA PARA FACHADA, BRANCO | m² | 0.09 |  | FACHADA LATERAL DIREITA - REVESTIMENTO EXTERNO - PINTURA PARA FACHADA, BRANCO | 54.44
30.1.4 | FACHADA LATERAL DIREITA - REVESTIMENTO EXTERNO - TEXTURA PARA FACHADA, DIVISA VIZINHO | m² | 97 |  | FACHADA LATERAL DIREITA - REVESTIMENTO EXTERNO - TEXTURA PARA FACHADA, DIVISA VIZINHO | 353.01
30.1.5 | FACHADA LATERAL ESQUERDA - REVESTIMENTO EXTERNO - PINTURA PARA FACHADA, BRANCO | m² | 0.05 |  | FACHADA LATERAL ESQUERDA - REVESTIMENTO EXTERNO - PINTURA PARA FACHADA, BRANCO | 54.37
30.1.6 | FACHADA LATERAL ESQUERDA - REVESTIMENTO EXTERNO - TEXTURA PARA FACHADA, DIVISA VIZINHO | m² | 85.4 |  | FACHADA LATERAL ESQUERDA - REVESTIMENTO EXTERNO - TEXTURA PARA FACHADA, DIVISA VIZINHO | 339.32
30.1.7 | FACHADA POSTERIOR - REVESTIMENTO EXTERNO - TEXTURA PARA FACHADA, DIVISA VIZINHO | m² | 109.31 |  | FACHADA POSTERIOR - REVESTIMENTO EXTERNO - TEXTURA PARA FACHADA, DIVISA VIZINHO | 418.92
30.2. | 02_MEZ TER |  |  |  | FACHADA LATERAL ESQUERDA - REVESTIMENTO EXTERNO - TEXTURA PARA FACHADA | 733.4
30.2.1 | FACHADA FRONTAL - REVESTIMENTO EXTERNO - PINTURA PARA FACHADA, BRANCO | m² | 6.15 |  | FACHADA LATERAL DIREITA - REVESTIMENTO EXTERNO - TEXTURA PARA FACHADA | 712.26
30.2.2 | FACHADA FRONTAL - REVESTIMENTO EXTERNO - TEXTURA PARA FACHADA | m² | 44.23 |  | FACHADA POSTERIOR - REVESTIMENTO EXTERNO - PINTURA PARA FACHADA, BRANCO | 53.86
30.2.3 | FACHADA LATERAL DIREITA - REVESTIMENTO EXTERNO - PINTURA PARA FACHADA, BRANCO | m² | 0.09 |  | FACHADA POSTERIOR - REVESTIMENTO EXTERNO - TEXTURA PARA FACHADA | 916.85
30.2.4 | FACHADA LATERAL DIREITA - REVESTIMENTO EXTERNO - TEXTURA PARA FACHADA, DIVISA VIZINHO | m² | 62.18 |  | FACHADA LATERAL ESQUERDA - REVESTIMENTO EXTERNO - PINTURA PARA FACHADA | 33.78
30.2.5 | FACHADA LATERAL ESQUERDA - REVESTIMENTO EXTERNO - PINTURA PARA FACHADA, BRANCO | m² | 0.09 |  | FACHADA FRONTAL - REVESTIMENTO EXTERNO - PINTURA PARA FACHADA | 6.56
30.2.6 | FACHADA LATERAL ESQUERDA - REVESTIMENTO EXTERNO - TEXTURA PARA FACHADA, DIVISA VIZINHO | m² | 60.17 |  | FACHADA LATERAL DIREITA - REVESTIMENTO EXTERNO - PINTURA PARA FACHADA | 7.76
30.2.7 | FACHADA POSTERIOR - REVESTIMENTO EXTERNO - TEXTURA PARA FACHADA, DIVISA VIZINHO | m² | 75.03 |  | FACHADA POSTERIOR - REVESTIMENTO EXTERNO - PINTURA PARA FACHADA | 3.65
30.3. | 03_G1
30.3.1 | FACHADA FRONTAL - REVESTIMENTO EXTERNO - PINTURA PARA FACHADA, BRANCO | m² | 6.15
30.3.2 | FACHADA FRONTAL - REVESTIMENTO EXTERNO - TEXTURA PARA FACHADA | m² | 29.77
30.3.3 | FACHADA LATERAL DIREITA - REVESTIMENTO EXTERNO - PINTURA PARA FACHADA, BRANCO | m² | 0.09
30.3.4 | FACHADA LATERAL DIREITA - REVESTIMENTO EXTERNO - TEXTURA PARA FACHADA, DIVISA VIZINHO | m² | 62.07
30.3.5 | FACHADA LATERAL ESQUERDA - REVESTIMENTO EXTERNO - PINTURA PARA FACHADA, BRANCO | m² | 0.09
30.3.6 | FACHADA LATERAL ESQUERDA - REVESTIMENTO EXTERNO - TEXTURA PARA FACHADA | m² | 0.04
30.3.7 | FACHADA LATERAL ESQUERDA - REVESTIMENTO EXTERNO - TEXTURA PARA FACHADA, DIVISA VIZINHO | m² | 62.16
30.3.8 | FACHADA POSTERIOR - REVESTIMENTO EXTERNO - TEXTURA PARA FACHADA, DIVISA VIZINHO | m² | 75.01
30.4. | 04_MEZ G1
30.4.1 | FACHADA FRONTAL - REVESTIMENTO EXTERNO - PINTURA PARA FACHADA, BRANCO | m² | 6.15
30.4.2 | FACHADA FRONTAL - REVESTIMENTO EXTERNO - TEXTURA PARA FACHADA | m² | 22.7
30.4.3 | FACHADA LATERAL DIREITA - REVESTIMENTO EXTERNO - PINTURA PARA FACHADA, BRANCO | m² | 0.09
30.4.4 | FACHADA LATERAL DIREITA - REVESTIMENTO EXTERNO - TEXTURA PARA FACHADA, DIVISA VIZINHO | m² | 108.09
30.4.5 | FACHADA LATERAL ESQUERDA - REVESTIMENTO EXTERNO - PINTURA PARA FACHADA, BRANCO | m² | 0.09
30.4.6 | FACHADA LATERAL ESQUERDA - REVESTIMENTO EXTERNO - TEXTURA PARA FACHADA, DIVISA VIZINHO | m² | 107.74
30.4.7 | FACHADA POSTERIOR - REVESTIMENTO EXTERNO - TEXTURA PARA FACHADA, DIVISA VIZINHO | m² | 130.91
30.5. | 05_TIPO 1
30.5.1 | FACHADA FRONTAL - REVESTIMENTO EXTERNO - PINTURA PARA FACHADA, BRANCO | m² | 3.58
30.5.2 | FACHADA FRONTAL - REVESTIMENTO EXTERNO - TEXTURA PARA FACHADA | m² | 46.72
30.5.3 | FACHADA LATERAL DIREITA - REVESTIMENTO EXTERNO - PINTURA PARA FACHADA, BRANCO | m² | 3.74
30.5.4 | FACHADA LATERAL DIREITA - REVESTIMENTO EXTERNO - TEXTURA PARA FACHADA | m² | 74.18
30.5.5 | FACHADA LATERAL DIREITA - REVESTIMENTO EXTERNO - TEXTURA PARA FACHADA, DIVISA VIZINHO | m² | 23.67
30.5.6 | FACHADA LATERAL ESQUERDA - REVESTIMENTO EXTERNO - PINTURA PARA FACHADA, BRANCO | m² | 3.74
30.5.7 | FACHADA LATERAL ESQUERDA - REVESTIMENTO EXTERNO - TEXTURA PARA FACHADA | m² | 74.5
30.5.8 | FACHADA LATERAL ESQUERDA - REVESTIMENTO EXTERNO - TEXTURA PARA FACHADA, DIVISA VIZINHO | m² | 23.85
30.5.9 | FACHADA POSTERIOR - REVESTIMENTO EXTERNO - PINTURA PARA FACHADA, BRANCO | m² | 3.84
30.5.10 | FACHADA POSTERIOR - REVESTIMENTO EXTERNO - TEXTURA PARA FACHADA | m² | 123.13
30.5.11 | FACHADA POSTERIOR - REVESTIMENTO EXTERNO - TEXTURA PARA FACHADA, DIVISA VIZINHO | m² | 28.66
30.7. | 07_TIPO 2
30.7.1 | FACHADA FRONTAL - REVESTIMENTO EXTERNO - PINTURA PARA FACHADA, BRANCO | m² | 3.58
30.7.2 | FACHADA FRONTAL - REVESTIMENTO EXTERNO - TEXTURA PARA FACHADA | m² | 46.6
30.7.3 | FACHADA LATERAL DIREITA - REVESTIMENTO EXTERNO - PINTURA PARA FACHADA, BRANCO | m² | 3.74
30.7.4 | FACHADA LATERAL DIREITA - REVESTIMENTO EXTERNO - TEXTURA PARA FACHADA | m² | 34.95
30.7.5 | FACHADA LATERAL ESQUERDA - REVESTIMENTO EXTERNO - PINTURA PARA FACHADA, BRANCO | m² | 3.74
30.7.6 | FACHADA LATERAL ESQUERDA - REVESTIMENTO EXTERNO - TEXTURA PARA FACHADA | m² | 34.88
30.7.7 | FACHADA POSTERIOR - REVESTIMENTO EXTERNO - PINTURA PARA FACHADA, BRANCO | m² | 3.84
30.7.8 | FACHADA POSTERIOR - REVESTIMENTO EXTERNO - TEXTURA PARA FACHADA | m² | 88.1
30.8. | 08_TIPO 2
30.8.1 | FACHADA FRONTAL - REVESTIMENTO EXTERNO - PINTURA PARA FACHADA, BRANCO | m² | 3.58
30.8.2 | FACHADA FRONTAL - REVESTIMENTO EXTERNO - TEXTURA PARA FACHADA | m² | 46.6
30.8.3 | FACHADA LATERAL DIREITA - REVESTIMENTO EXTERNO - PINTURA PARA FACHADA, BRANCO | m² | 3.74
30.8.4 | FACHADA LATERAL DIREITA - REVESTIMENTO EXTERNO - TEXTURA PARA FACHADA | m² | 34.95
30.8.5 | FACHADA LATERAL ESQUERDA - REVESTIMENTO EXTERNO - PINTURA PARA FACHADA, BRANCO | m² | 3.74
30.8.6 | FACHADA LATERAL ESQUERDA - REVESTIMENTO EXTERNO - TEXTURA PARA FACHADA | m² | 34.88
30.8.7 | FACHADA POSTERIOR - REVESTIMENTO EXTERNO - PINTURA PARA FACHADA, BRANCO | m² | 3.84
30.8.8 | FACHADA POSTERIOR - REVESTIMENTO EXTERNO - TEXTURA PARA FACHADA | m² | 88.1
30.9. | 09_TIPO 2
30.9.1 | FACHADA FRONTAL - REVESTIMENTO EXTERNO - PINTURA PARA FACHADA, BRANCO | m² | 3.58
30.9.2 | FACHADA FRONTAL - REVESTIMENTO EXTERNO - TEXTURA PARA FACHADA | m² | 46.6
30.9.3 | FACHADA LATERAL DIREITA - REVESTIMENTO EXTERNO - PINTURA PARA FACHADA, BRANCO | m² | 3.74
30.9.4 | FACHADA LATERAL DIREITA - REVESTIMENTO EXTERNO - TEXTURA PARA FACHADA | m² | 34.95
30.9.5 | FACHADA LATERAL ESQUERDA - REVESTIMENTO EXTERNO - PINTURA PARA FACHADA, BRANCO | m² | 3.74
30.9.6 | FACHADA LATERAL ESQUERDA - REVESTIMENTO EXTERNO - TEXTURA PARA FACHADA | m² | 34.88
30.9.7 | FACHADA POSTERIOR - REVESTIMENTO EXTERNO - PINTURA PARA FACHADA, BRANCO | m² | 3.84
30.9.8 | FACHADA POSTERIOR - REVESTIMENTO EXTERNO - TEXTURA PARA FACHADA | m² | 88.1
30.10. | 10_TIPO 3
30.10.1 | FACHADA FRONTAL - REVESTIMENTO EXTERNO - PINTURA PARA FACHADA, BRANCO | m² | 3.58
30.10.2 | FACHADA FRONTAL - REVESTIMENTO EXTERNO - TEXTURA PARA FACHADA | m² | 46.6
30.10.3 | FACHADA LATERAL DIREITA - REVESTIMENTO EXTERNO - PINTURA PARA FACHADA, BRANCO | m² | 3.74
30.10.4 | FACHADA LATERAL DIREITA - REVESTIMENTO EXTERNO - TEXTURA PARA FACHADA | m² | 42.63
30.10.5 | FACHADA LATERAL ESQUERDA - REVESTIMENTO EXTERNO - PINTURA PARA FACHADA, BRANCO | m² | 3.74
30.10.6 | FACHADA LATERAL ESQUERDA - REVESTIMENTO EXTERNO - TEXTURA PARA FACHADA | m² | 42.63
30.10.7 | FACHADA POSTERIOR - REVESTIMENTO EXTERNO - PINTURA PARA FACHADA, BRANCO | m² | 3.84
30.10.8 | FACHADA POSTERIOR - REVESTIMENTO EXTERNO - TEXTURA PARA FACHADA | m² | 42.68
30.11. | 11_TIPO 4
30.11.1 | FACHADA FRONTAL - REVESTIMENTO EXTERNO - PINTURA PARA FACHADA, BRANCO | m² | 3.58
30.11.2 | FACHADA FRONTAL - REVESTIMENTO EXTERNO - TEXTURA PARA FACHADA | m² | 46.72
30.11.3 | FACHADA LATERAL DIREITA - REVESTIMENTO EXTERNO - PINTURA PARA FACHADA, BRANCO | m² | 3.74
30.11.4 | FACHADA LATERAL DIREITA - REVESTIMENTO EXTERNO - TEXTURA PARA FACHADA | m² | 42.65
30.11.5 | FACHADA LATERAL ESQUERDA - REVESTIMENTO EXTERNO - PINTURA PARA FACHADA, BRANCO | m² | 3.74
30.11.6 | FACHADA LATERAL ESQUERDA - REVESTIMENTO EXTERNO - TEXTURA PARA FACHADA | m² | 42.86
30.11.7 | FACHADA POSTERIOR - REVESTIMENTO EXTERNO - PINTURA PARA FACHADA, BRANCO | m² | 3.84
30.11.8 | FACHADA POSTERIOR - REVESTIMENTO EXTERNO - TEXTURA PARA FACHADA | m² | 42.72
30.12. | 12_TIPO 4
30.12.1 | FACHADA FRONTAL - REVESTIMENTO EXTERNO - PINTURA PARA FACHADA, BRANCO | m² | 3.58
30.12.2 | FACHADA FRONTAL - REVESTIMENTO EXTERNO - TEXTURA PARA FACHADA | m² | 46.72
30.12.3 | FACHADA LATERAL DIREITA - REVESTIMENTO EXTERNO - PINTURA PARA FACHADA, BRANCO | m² | 3.74
30.12.4 | FACHADA LATERAL DIREITA - REVESTIMENTO EXTERNO - TEXTURA PARA FACHADA | m² | 42.65
30.12.5 | FACHADA LATERAL ESQUERDA - REVESTIMENTO EXTERNO - PINTURA PARA FACHADA, BRANCO | m² | 3.74
30.12.6 | FACHADA LATERAL ESQUERDA - REVESTIMENTO EXTERNO - TEXTURA PARA FACHADA | m² | 42.86
30.12.7 | FACHADA POSTERIOR - REVESTIMENTO EXTERNO - PINTURA PARA FACHADA, BRANCO | m² | 3.84
30.12.8 | FACHADA POSTERIOR - REVESTIMENTO EXTERNO - TEXTURA PARA FACHADA | m² | 42.72
30.13. | 13_TIPO 5
30.13.1 | FACHADA FRONTAL - REVESTIMENTO EXTERNO - PINTURA PARA FACHADA, BRANCO | m² | 3.58
30.13.2 | FACHADA FRONTAL - REVESTIMENTO EXTERNO - TEXTURA PARA FACHADA | m² | 46.64
30.13.3 | FACHADA LATERAL DIREITA - REVESTIMENTO EXTERNO - PINTURA PARA FACHADA, BRANCO | m² | 3.74
30.13.4 | FACHADA LATERAL DIREITA - REVESTIMENTO EXTERNO - TEXTURA PARA FACHADA | m² | 38.62
30.13.5 | FACHADA LATERAL ESQUERDA - REVESTIMENTO EXTERNO - PINTURA PARA FACHADA, BRANCO | m² | 3.74
30.13.6 | FACHADA LATERAL ESQUERDA - REVESTIMENTO EXTERNO - TEXTURA PARA FACHADA | m² | 43.17
30.13.7 | FACHADA POSTERIOR - REVESTIMENTO EXTERNO - PINTURA PARA FACHADA, BRANCO | m² | 3.84
30.13.8 | FACHADA POSTERIOR - REVESTIMENTO EXTERNO - TEXTURA PARA FACHADA | m² | 68.49
30.14. | 14_PAV 3
30.14.1 | FACHADA FRONTAL - REVESTIMENTO EXTERNO - PINTURA PARA FACHADA, BRANCO | m² | 3.58
30.14.2 | FACHADA FRONTAL - REVESTIMENTO EXTERNO - TEXTURA PARA FACHADA | m² | 46.6
30.14.3 | FACHADA LATERAL DIREITA - REVESTIMENTO EXTERNO - PINTURA PARA FACHADA, BRANCO | m² | 3.74
30.14.4 | FACHADA LATERAL DIREITA - REVESTIMENTO EXTERNO - TEXTURA PARA FACHADA | m² | 42.63
30.14.5 | FACHADA LATERAL ESQUERDA - REVESTIMENTO EXTERNO - PINTURA PARA FACHADA, BRANCO | m² | 3.74
30.14.6 | FACHADA LATERAL ESQUERDA - REVESTIMENTO EXTERNO - TEXTURA PARA FACHADA | m² | 42.63
30.14.7 | FACHADA POSTERIOR - REVESTIMENTO EXTERNO - PINTURA PARA FACHADA, BRANCO | m² | 3.84
30.14.8 | FACHADA POSTERIOR - REVESTIMENTO EXTERNO - TEXTURA PARA FACHADA | m² | 42.68
30.15. | 15_PAV 3
30.15.1 | FACHADA FRONTAL - REVESTIMENTO EXTERNO - PINTURA PARA FACHADA, BRANCO | m² | 3.58
30.15.2 | FACHADA FRONTAL - REVESTIMENTO EXTERNO - TEXTURA PARA FACHADA | m² | 46.6
30.15.3 | FACHADA LATERAL DIREITA - REVESTIMENTO EXTERNO - PINTURA PARA FACHADA, BRANCO | m² | 3.74
30.15.4 | FACHADA LATERAL DIREITA - REVESTIMENTO EXTERNO - TEXTURA PARA FACHADA | m² | 42.63
30.15.5 | FACHADA LATERAL ESQUERDA - REVESTIMENTO EXTERNO - PINTURA PARA FACHADA, BRANCO | m² | 3.74
30.15.6 | FACHADA LATERAL ESQUERDA - REVESTIMENTO EXTERNO - TEXTURA PARA FACHADA | m² | 42.63
30.15.7 | FACHADA POSTERIOR - REVESTIMENTO EXTERNO - PINTURA PARA FACHADA, BRANCO | m² | 3.84
30.15.8 | FACHADA POSTERIOR - REVESTIMENTO EXTERNO - TEXTURA PARA FACHADA | m² | 42.68
30.16. | 16_PAV 3
30.16.1 | FACHADA FRONTAL - REVESTIMENTO EXTERNO - PINTURA PARA FACHADA, BRANCO | m² | 3.58
30.16.2 | FACHADA FRONTAL - REVESTIMENTO EXTERNO - TEXTURA PARA FACHADA | m² | 46.6
30.16.3 | FACHADA LATERAL DIREITA - REVESTIMENTO EXTERNO - PINTURA PARA FACHADA, BRANCO | m² | 3.74
30.16.4 | FACHADA LATERAL DIREITA - REVESTIMENTO EXTERNO - TEXTURA PARA FACHADA | m² | 42.63
30.16.5 | FACHADA LATERAL ESQUERDA - REVESTIMENTO EXTERNO - PINTURA PARA FACHADA, BRANCO | m² | 3.74
30.16.6 | FACHADA LATERAL ESQUERDA - REVESTIMENTO EXTERNO - TEXTURA PARA FACHADA | m² | 42.63
30.16.7 | FACHADA POSTERIOR - REVESTIMENTO EXTERNO - PINTURA PARA FACHADA, BRANCO | m² | 3.84
30.16.8 | FACHADA POSTERIOR - REVESTIMENTO EXTERNO - TEXTURA PARA FACHADA | m² | 42.68
30.17. | 17_PAV 3
30.17.1 | FACHADA FRONTAL - REVESTIMENTO EXTERNO - PINTURA PARA FACHADA, BRANCO | m² | 3.58
30.17.2 | FACHADA FRONTAL - REVESTIMENTO EXTERNO - TEXTURA PARA FACHADA | m² | 46.6
30.17.3 | FACHADA LATERAL DIREITA - REVESTIMENTO EXTERNO - PINTURA PARA FACHADA, BRANCO | m² | 3.74
30.17.4 | FACHADA LATERAL DIREITA - REVESTIMENTO EXTERNO - TEXTURA PARA FACHADA | m² | 42.63
30.17.5 | FACHADA LATERAL ESQUERDA - REVESTIMENTO EXTERNO - PINTURA PARA FACHADA, BRANCO | m² | 3.74
30.17.6 | FACHADA LATERAL ESQUERDA - REVESTIMENTO EXTERNO - TEXTURA PARA FACHADA | m² | 42.63
30.17.7 | FACHADA POSTERIOR - REVESTIMENTO EXTERNO - PINTURA PARA FACHADA, BRANCO | m² | 3.84
30.17.8 | FACHADA POSTERIOR - REVESTIMENTO EXTERNO - TEXTURA PARA FACHADA | m² | 42.68
30.18. | 18_PAV 3
30.18.1 | FACHADA FRONTAL - REVESTIMENTO EXTERNO - PINTURA PARA FACHADA, BRANCO | m² | 3.58
30.18.2 | FACHADA FRONTAL - REVESTIMENTO EXTERNO - TEXTURA PARA FACHADA | m² | 46.6
30.18.3 | FACHADA LATERAL DIREITA - REVESTIMENTO EXTERNO - PINTURA PARA FACHADA, BRANCO | m² | 3.74
30.18.4 | FACHADA LATERAL DIREITA - REVESTIMENTO EXTERNO - TEXTURA PARA FACHADA | m² | 42.63
30.18.5 | FACHADA LATERAL ESQUERDA - REVESTIMENTO EXTERNO - PINTURA PARA FACHADA, BRANCO | m² | 3.74
30.18.6 | FACHADA LATERAL ESQUERDA - REVESTIMENTO EXTERNO - TEXTURA PARA FACHADA | m² | 42.63
30.18.7 | FACHADA POSTERIOR - REVESTIMENTO EXTERNO - PINTURA PARA FACHADA, BRANCO | m² | 3.84
30.18.8 | FACHADA POSTERIOR - REVESTIMENTO EXTERNO - TEXTURA PARA FACHADA | m² | 42.68
30.19. | 19_ROOF
30.19.1 | FACHADA FRONTAL - REVESTIMENTO EXTERNO - PINTURA PARA FACHADA, BRANCO | m² | 26.66
30.19.2 | FACHADA FRONTAL - REVESTIMENTO EXTERNO - TEXTURA PARA FACHADA | m² | 133.54
30.19.3 | FACHADA LATERAL DIREITA - REVESTIMENTO EXTERNO - PINTURA PARA FACHADA, BRANCO | m² | 5.46
30.19.4 | FACHADA LATERAL DIREITA - REVESTIMENTO EXTERNO - TEXTURA PARA FACHADA | m² | 49.81
30.19.5 | FACHADA LATERAL ESQUERDA - REVESTIMENTO EXTERNO - PINTURA PARA FACHADA, BRANCO | m² | 5.43
30.19.6 | FACHADA LATERAL ESQUERDA - REVESTIMENTO EXTERNO - TEXTURA PARA FACHADA | m² | 28.38
30.19.7 | FACHADA POSTERIOR - REVESTIMENTO EXTERNO - PINTURA PARA FACHADA, BRANCO | m² | 3.94
30.19.8 | FACHADA POSTERIOR - REVESTIMENTO EXTERNO - TEXTURA PARA FACHADA | m² | 71.39
30.20. | 20_PLAT
30.20.1 | FACHADA FRONTAL - REVESTIMENTO EXTERNO - TEXTURA PARA FACHADA | m² | 23.5
30.20.2 | FACHADA LATERAL DIREITA - REVESTIMENTO EXTERNO - TEXTURA PARA FACHADA | m² | 58.56
30.20.3 | FACHADA LATERAL ESQUERDA - REVESTIMENTO EXTERNO - PINTURA PARA FACHADA | m² | 7.45
30.20.4 | FACHADA LATERAL ESQUERDA - REVESTIMENTO EXTERNO - TEXTURA PARA FACHADA | m² | 67.01
30.20.5 | FACHADA POSTERIOR - REVESTIMENTO EXTERNO - TEXTURA PARA FACHADA | m² | 26.57
30.21. | 21_CASA MÁQ
30.21.1 | FACHADA FRONTAL - REVESTIMENTO EXTERNO - TEXTURA PARA FACHADA | m² | 12.8
30.21.2 | FACHADA LATERAL DIREITA - REVESTIMENTO EXTERNO - TEXTURA PARA FACHADA | m² | 28.48
30.21.3 | FACHADA LATERAL ESQUERDA - REVESTIMENTO EXTERNO - PINTURA PARA FACHADA | m² | 10
30.21.4 | FACHADA LATERAL ESQUERDA - REVESTIMENTO EXTERNO - TEXTURA PARA FACHADA | m² | 33.98
30.21.5 | FACHADA POSTERIOR - REVESTIMENTO EXTERNO - TEXTURA PARA FACHADA | m² | 13.5
30.22. | 22_CX D'ÁGUA
30.22.1 | FACHADA FRONTAL - REVESTIMENTO EXTERNO - PINTURA PARA FACHADA | m² | 6.56
30.22.2 | FACHADA FRONTAL - REVESTIMENTO EXTERNO - TEXTURA PARA FACHADA | m² | 7.52
30.22.3 | FACHADA LATERAL DIREITA - REVESTIMENTO EXTERNO - PINTURA PARA FACHADA | m² | 7.76
30.22.4 | FACHADA LATERAL DIREITA - REVESTIMENTO EXTERNO - TEXTURA PARA FACHADA | m² | 16.68
30.22.5 | FACHADA LATERAL ESQUERDA - REVESTIMENTO EXTERNO - PINTURA PARA FACHADA | m² | 16.33
30.22.6 | FACHADA LATERAL ESQUERDA - REVESTIMENTO EXTERNO - TEXTURA PARA FACHADA | m² | 40.18
30.22.7 | FACHADA POSTERIOR - REVESTIMENTO EXTERNO - PINTURA PARA FACHADA | m² | 3.65
30.22.8 | FACHADA POSTERIOR - REVESTIMENTO EXTERNO - TEXTURA PARA FACHADA | m² | 7.95
31. | Calçadas e passeios
31.1. | 01_TER
31.1.1 | REVESTIMENTO - BLOCO DE CONCRETO INTERTRAVADO / | m² | 75.76
31.1.2 | REVESTIMENTO - BLOCO PODOTATIL / | m² | 8.91
32. | Regularização e proteção mecânica |  | 1333.2
32.1. | 01_TER
32.1.1 | PROTEÇAO MECANICA | m² | 9.87
32.1.2 | REGULARIZAÇAO | m² | 7.79
32.2. | 02_MEZ TER
32.2.1 | PROTEÇAO MECANICA | m² | 8.42
32.3. | 03_G1
32.3.1 | PROTEÇAO MECANICA | m² | 7.97
32.4. | 04_MEZ G1
32.4.1 | PROTEÇAO MECANICA | m² | 7.97
32.5. | 05_TIPO 1
32.5.1 | PROTEÇAO MECANICA | m² | 289.3
32.5.2 | REGULARIZAÇAO | m² | 26.41
32.6. | 06_TIPO 2
32.6.1 | PROTEÇAO MECANICA | m² | 20.3
32.6.2 | REGULARIZAÇAO | m² | 26.12
32.7. | 07_TIPO 2
32.7.1 | PROTEÇAO MECANICA | m² | 20.3
32.7.2 | REGULARIZAÇAO | m² | 26.12
32.8. | 08_TIPO 2
32.8.1 | PROTEÇAO MECANICA | m² | 20.3
32.8.2 | REGULARIZAÇAO | m² | 26.12
32.9. | 09_TIPO 2
32.9.1 | PROTEÇAO MECANICA | m² | 20.3
32.9.2 | REGULARIZAÇAO | m² | 26.12
32.10. | 10_TIPO 3
32.10.1 | PROTEÇAO MECANICA | m² | 20.3
32.10.2 | REGULARIZAÇAO | m² | 21
32.11. | 11_TIPO 4
32.11.1 | PROTEÇAO MECANICA | m² | 20.3
32.11.2 | REGULARIZAÇAO | m² | 20.66
32.12. | 12_TIPO 4
32.12.1 | PROTEÇAO MECANICA | m² | 20.3
32.12.2 | REGULARIZAÇAO | m² | 20.66
32.13. | 13_TIPO 5
32.13.1 | PROTEÇAO MECANICA | m² | 20.3
32.13.2 | REGULARIZAÇAO | m² | 23.73
32.14. | 14_PAV 3
32.14.1 | PROTEÇAO MECANICA | m² | 20.3
32.15. | 15_PAV 3
32.15.1 | PROTEÇAO MECANICA | m² | 20.3
32.16. | 16_PAV 3
32.16.1 | PROTEÇAO MECANICA | m² | 20.3
32.17. | 17_PAV 3
32.17.1 | PROTEÇAO MECANICA | m² | 20.3
32.18. | 18_PAV 3
32.18.1 | PROTEÇAO MECANICA | m² | 20.3
32.19. | 19_ROOF
32.19.1 | PROTEÇAO MECANICA | m² | 102.7
32.19.2 | REGULARIZAÇAO | m² | 0.87
32.20. | 20_PLAT
32.20.1 | PROTEÇAO MECANICA | m² | 165.22
32.21. | 22_CX D'ÁGUA
32.21.1 | REGULARIZAÇAO | m² | 27.99
32.22. | 23_HELIP
32.22.1 | PROTEÇAO MECANICA | m² | 91.27
32.22.2 | REGULARIZAÇAO | m² | 27.99
33. | Impermeabilizaçao e tratamentos
33.1. | 01_TER
33.1.1 | IMPERMEABILIZAÇAO EM BOX DE BANHEIRO | m² | 7.29 |  | IMPERMEABILIZAÇAO EM BOX DE BANHEIRO | 557.03
33.1.2 | IMPERMEABILIZAÇAO EM CENTRAL DE GAS/LIXEIRA | m² | 35.32 |  | IMPERMEABILIZAÇAO EM CENTRAL DE GAS/LIXEIRA | 35.32
33.1.3 | IMPERMEABILIZAÇAO EM FLOREIRAS | m² | 8.85 |  | IMPERMEABILIZAÇAO EM FLOREIRAS | 61.27
33.1.4 | IMPERMEABILIZAÇAO EM FOSSO ELEVADOR | m² | 25.83 |  | IMPERMEABILIZAÇAO EM FOSSO ELEVADOR | 25.83
33.1.5 | IMPERMEABILIZAÇAO EM VIGAS | m² | 62.86 |  | IMPERMEABILIZAÇAO EM VIGAS | 62.86
33.1.6 | IMPERMEABILIZAÇAO EM VIGAS BALDRAME | m² | 331.95 |  | IMPERMEABILIZAÇAO EM VIGAS BALDRAME | 331.95
33.2. | 02_MEZ TER |  |  |  | IMPERMEABILIZAÇAO EM TERRAÇOS | 877.16
33.2.1 | IMPERMEABILIZAÇAO EM FLOREIRAS | m² | 2.03 |  | IMPERMEABILIZAÇAO EM ESQUADRIAS | 86.85
33.2.2 | IMPERMEABILIZAÇAO EM TERRAÇOS | m² | 8.42 |  | IMPERMEABILIZAÇAO EM SACADA | 262.23
33.3. | 03_G1 |  |  |  | IMPERMEABILIZAÇAO EM PISCINA | 50.71
33.3.1 | IMPERMEABILIZAÇAO EM TERRAÇOS | m² | 7.97 |  | IMPERMEABILIZAÇAO EM RESERVATORIOS | 112.68
33.4. | 04_MEZ G1 |  |  |  | IMPERMEABILIZAÇAO EM TAMPA DE RESERVATÓRIOS | 91.27
33.4.1 | IMPERMEABILIZAÇAO EM TERRAÇOS | m² | 7.97 |  |  | 2555.16
33.5. | 05_TIPO 1
33.5.1 | IMPERMEABILIZAÇAO EM BOX DE BANHEIRO | m² | 35.85
33.5.2 | IMPERMEABILIZAÇAO EM ESQUADRIAS | m² | 6.39
33.5.3 | IMPERMEABILIZAÇAO EM SACADA | m² | 24.29
33.5.4 | IMPERMEABILIZAÇAO EM TERRAÇOS | m² | 321.29
33.6. | 06_TIPO 2
33.6.1 | IMPERMEABILIZAÇAO EM BOX DE BANHEIRO | m² | 35.93
33.6.2 | IMPERMEABILIZAÇAO EM ESQUADRIAS | m² | 6.38
33.6.3 | IMPERMEABILIZAÇAO EM SACADA | m² | 23.87
33.6.4 | IMPERMEABILIZAÇAO EM TERRAÇOS | m² | 20.3
33.7. | 07_TIPO 2
33.7.1 | IMPERMEABILIZAÇAO EM BOX DE BANHEIRO | m² | 35.93
33.7.2 | IMPERMEABILIZAÇAO EM ESQUADRIAS | m² | 6.38
33.7.3 | IMPERMEABILIZAÇAO EM SACADA | m² | 23.87
33.7.4 | IMPERMEABILIZAÇAO EM TERRAÇOS | m² | 20.3
33.8. | 08_TIPO 2
33.8.1 | IMPERMEABILIZAÇAO EM BOX DE BANHEIRO | m² | 35.93
33.8.2 | IMPERMEABILIZAÇAO EM ESQUADRIAS | m² | 6.38
33.8.3 | IMPERMEABILIZAÇAO EM SACADA | m² | 23.87
33.8.4 | IMPERMEABILIZAÇAO EM TERRAÇOS | m² | 20.3
33.9. | 09_TIPO 2
33.9.1 | IMPERMEABILIZAÇAO EM BOX DE BANHEIRO | m² | 35.93
33.9.2 | IMPERMEABILIZAÇAO EM ESQUADRIAS | m² | 6.38
33.9.3 | IMPERMEABILIZAÇAO EM SACADA | m² | 23.87
33.9.4 | IMPERMEABILIZAÇAO EM TERRAÇOS | m² | 20.3
33.10. | 10_TIPO 3
33.10.1 | IMPERMEABILIZAÇAO EM BOX DE BANHEIRO | m² | 41.55
33.10.2 | IMPERMEABILIZAÇAO EM ESQUADRIAS | m² | 6.15
33.10.3 | IMPERMEABILIZAÇAO EM SACADA | m² | 15.37
33.10.4 | IMPERMEABILIZAÇAO EM TERRAÇOS | m² | 20.3
33.11. | 11_TIPO 4
33.11.1 | IMPERMEABILIZAÇAO EM BOX DE BANHEIRO | m² | 39.13
33.11.2 | IMPERMEABILIZAÇAO EM ESQUADRIAS | m² | 6.24
33.11.3 | IMPERMEABILIZAÇAO EM SACADA | m² | 15.4
33.11.4 | IMPERMEABILIZAÇAO EM TERRAÇOS | m² | 20.3
33.12. | 12_TIPO 4
33.12.1 | IMPERMEABILIZAÇAO EM BOX DE BANHEIRO | m² | 39.13
33.12.2 | IMPERMEABILIZAÇAO EM ESQUADRIAS | m² | 6.24
33.12.3 | IMPERMEABILIZAÇAO EM SACADA | m² | 15.4
33.12.4 | IMPERMEABILIZAÇAO EM TERRAÇOS | m² | 20.3
33.13. | 13_TIPO 5
33.13.1 | IMPERMEABILIZAÇAO EM BOX DE BANHEIRO | m² | 38.95
33.13.2 | IMPERMEABILIZAÇAO EM ESQUADRIAS | m² | 5.56
33.13.3 | IMPERMEABILIZAÇAO EM SACADA | m² | 19.44
33.13.4 | IMPERMEABILIZAÇAO EM TERRAÇOS | m² | 20.3
33.14. | 14_PAV 3
33.14.1 | IMPERMEABILIZAÇAO EM BOX DE BANHEIRO | m² | 41.55
33.14.2 | IMPERMEABILIZAÇAO EM ESQUADRIAS | m² | 6.15
33.14.3 | IMPERMEABILIZAÇAO EM SACADA | m² | 15.37
33.14.4 | IMPERMEABILIZAÇAO EM TERRAÇOS | m² | 20.3
33.15. | 15_PAV 3
33.15.1 | IMPERMEABILIZAÇAO EM BOX DE BANHEIRO | m² | 41.55
33.15.2 | IMPERMEABILIZAÇAO EM ESQUADRIAS | m² | 6.15
33.15.3 | IMPERMEABILIZAÇAO EM SACADA | m² | 15.37
33.15.4 | IMPERMEABILIZAÇAO EM TERRAÇOS | m² | 20.3
33.16. | 16_PAV 3
33.16.1 | IMPERMEABILIZAÇAO EM BOX DE BANHEIRO | m² | 41.55
33.16.2 | IMPERMEABILIZAÇAO EM ESQUADRIAS | m² | 6.15
33.16.3 | IMPERMEABILIZAÇAO EM SACADA | m² | 15.37
33.16.4 | IMPERMEABILIZAÇAO EM TERRAÇOS | m² | 20.3
33.17. | 17_PAV 3
33.17.1 | IMPERMEABILIZAÇAO EM BOX DE BANHEIRO | m² | 41.55
33.17.2 | IMPERMEABILIZAÇAO EM ESQUADRIAS | m² | 6.15
33.17.3 | IMPERMEABILIZAÇAO EM SACADA | m² | 15.37
33.17.4 | IMPERMEABILIZAÇAO EM TERRAÇOS | m² | 20.3
33.18. | 18_PAV 3
33.18.1 | IMPERMEABILIZAÇAO EM BOX DE BANHEIRO | m² | 41.55
33.18.2 | IMPERMEABILIZAÇAO EM ESQUADRIAS | m² | 6.15
33.18.3 | IMPERMEABILIZAÇAO EM SACADA | m² | 15.37
33.18.4 | IMPERMEABILIZAÇAO EM TERRAÇOS | m² | 20.3
33.19. | 19_ROOF
33.19.1 | IMPERMEABILIZAÇAO EM BOX DE BANHEIRO | m² | 3.66
33.19.2 | IMPERMEABILIZAÇAO EM FLOREIRAS | m² | 19.46
33.19.3 | IMPERMEABILIZAÇAO EM PISCINA | m² | 50.71
33.19.4 | IMPERMEABILIZAÇAO EM TERRAÇOS | m² | 86.14
33.20. | 20_PLAT
33.20.1 | IMPERMEABILIZAÇAO EM FLOREIRAS | m² | 10.53
33.20.2 | IMPERMEABILIZAÇAO EM TERRAÇOS | m² | 181.47
33.21. | 21_CASA MÁQ
33.21.1 | IMPERMEABILIZAÇAO EM FLOREIRAS | m² | 12.85
33.22. | 22_CX D'ÁGUA
33.22.1 | IMPERMEABILIZAÇAO EM FLOREIRAS | m² | 7.55
33.22.2 | IMPERMEABILIZAÇAO EM RESERVATORIOS | m² | 84.69
33.23. | 23_HELIP
33.23.1 | IMPERMEABILIZAÇAO EM RESERVATORIOS | m² | 27.99
33.23.2 | IMPERMEABILIZAÇAO EM TAMPA DE RESERVATÓRIOS | m² | 91.27

## INSTALAÇÕES
[8 empty] | Térreo | 550.68
[8 empty] | Mezanino | 554.63
[8 empty] | G1 | 558.69
[8 empty] | Mezanino G1 | 558.69
[8 empty] | Tipo 1 | 264.46
[8 empty] | Tipo 2 x4 | 1057.84
[8 empty] | Tipo 3 x6 | 1586.76
[8 empty] | Tipo 4 x2 | 528.92
[8 empty] | Tipo 5 | 264.46
[8 empty] | Rooftop | 264.46
[8 empty] | Bar/resev/heli | #REF!
[8 empty] | Geral | #REF!
| Projeto | Brisa da armação
| Empresa | HACASA
| Revisão | R00 - Letícia
INSTALAÇÕES
Descrição | Unidade | Quantidade | Valor (R$) | Total | Consideração | Status | Pavimentos
SISTEMAS E INSTALAÇÕES ELÉTRICAS |  |  |  | #REF! |  |  | Térreo | Mezanino | G1 | Mezanino G1 | Tipo 1 | Tipo 2 x4 | Tipo 3 x6 | Tipo 4 x2 | Tipo 5 | Rooftop | Bar/resev/heli | Geral
Entrada de Energia | vb | 1 | 231450.1754 | 231450.1754 | Média | Lançado Sienge | [11 empty] | 231450.1754
Quadros e Disjuntores | vb | 1 | 86475.128 | 86475.128 | Média | Lançado Sienge | #REF! | #REF! | #REF! | #REF! | #REF! | #REF! | #REF! | #REF! | #REF! | #REF! | #REF! | #REF!
Eletrodutos e Eletrocalhas | vb | 1 | 61533.2481 | 61533.2481 | Média | Lançado Sienge | #REF! | #REF! | #REF! | #REF! | #REF! | #REF! | #REF! | #REF! | #REF! | #REF! | #REF! | #REF!
Cabos e Fiacoes | vb | 1 | 151870.4274 | 151870.4274 | Média | Lançado Sienge | #REF! | #REF! | #REF! | #REF! | #REF! | #REF! | #REF! | #REF! | #REF! | #REF! | #REF! | #REF!
Pontos de Tomadas e Interruptores | vb | 1 | 38019.4689 | 38019.4689 | Média | Lançado Sienge | #REF! | #REF! | #REF! | #REF! | #REF! | #REF! | #REF! | #REF! | #REF! | #REF! | #REF! | #REF!
Luminarias | vb | 1 | 18286.9801 | 18286.9801 | Média | Lançado Sienge | #REF! | #REF! | #REF! | #REF! | #REF! | #REF! | #REF! | #REF! | #REF! | #REF! | #REF! | #REF!
Sistema de telecomunicação | vb | 1 | 37125.1171 | 37125.1171 | Média | Lançado Sienge | [11 empty] | 37125.1171
Sistema de CFTV | vb | 1 | 12697.02 | 12697.02 | Média | Lançado Sienge | [11 empty] | 12697.02
TV VHF/CABO/SATÉLITE | vb | 1 | 19045.53 | 19045.53 | Média | Lançado Sienge | [11 empty] | 19045.53
Mao de obra de instalacoes eletricas | vb | 1 | 311076.99 | 311076.99 | Média | Lançado Sienge | #REF! | #REF! | #REF! | #REF! | #REF! | #REF! | #REF! | #REF! | #REF! | #REF! | #REF! | #REF! | #REF!
SISTEMAS E INSTALAÇÕES HIDROSSANITÁRIAS ¦ DRENAGEM | [6 empty] | Térreo | Mezanino | G1 | Mezanino G1 | Tipo 1 | Tipo 2 x4 | Tipo 3 x6 | Tipo 4 x2 | Tipo 5 | Rooftop | Bar/resev/heli | Geral
Instalacoes de Agua Fria | vb | 1 | 115769.9096 | 115769.9096 | Média | Lançado Sienge | #REF! | #REF! | #REF! | #REF! | #REF! | #REF! | #REF! | #REF! | #REF! | #REF! | #REF! | #REF!
Instalacoes de Agua Quente | vb | 1 | 66577.3994 | 66577.3994 | Média | Lançado Sienge | #REF! |  |  |  | #REF! | #REF! | #REF! | #REF! | #REF! | #REF! |  | #REF!
Instalacoes de Aguas Pluviais | vb | 1 | 78267.8998 | 78267.8998 | Média | Lançado Sienge | #REF! | #REF! | #REF! | #REF! | #REF! | #REF! | #REF! | #REF! | #REF! | #REF! | #REF! | #REF!
Instalacoes de Esgoto | vb | 1 | 95227.65 | 95227.65 | Média | Lançado Sienge | #REF! | #REF! | #REF! | #REF! | #REF! | #REF! | #REF! | #REF! | #REF! | #REF! | #REF! | #REF!
Hidrometros | vb | 1 | 29695.8753 | 29695.8753 | Média | Lançado Sienge | [11 empty] | 29695.8753
Mão de obra | vb | 1 | 279334.44 | 279334.44 | Média | Lançado Sienge | #REF! | #REF! | #REF! | #REF! | #REF! | #REF! | #REF! | #REF! | #REF! | #REF! | #REF! | #REF! | #REF!
Sistema de bombas | vb | 1 | 21016 | 21016 | Composição | Lançado Sienge | [11 empty] | 21016
Bombas 9m³/h 100mca (Bomba Centrífuga Multiestágio Schneider Me-Al 23100v 10 Cv Trifásica 220/380/440/760v) | Unidade | 2 | 8023.66 | 16047.32 | Composição
Valvula redutora de pressao | Unidade | 2 | 1800 | 3600 | Composição
Pressurizador 1cv | Unidade | 1 | 1368.68 | 1368.68 | Composição
Sistema de tratamento de esgoto | vb | 1 | 51752.0958 | 51752.0958 | Média | Lançado Sienge | [11 empty] | 51752.0958
Sistema de reuso de agua pluvial | vb | 1 | 31742.55 | 31742.55 | Média | Lançado Sienge | [11 empty] | 31742.55
Instalações de Gás e GLP
Instalacoes de Gas | vb | 1 | 67241.8672 | 67241.8672 | Média | Lançado Sienge
Mao de obra de instalacoes de gas (GLP) | vb | 1 | 23053.8176 | 23053.8176 | Média | Lançado Sienge
Instalacos do Sistema Preventivo de Incendio
Instalacos do Sistema Preventivo de Incendio - incluso mo e material | vb | 1 | 145151.0619 | 145151.0619 | Média | Lançado Sienge
Mao de obra | vb | 2 | 48190.1782 | 96380.3564 | Média | Lançado Sienge
INSTALAÇÕES SPDA
Instalacoes de Protecao e Aterramento - SPDA | vb | 1 | 55668.4106 | 55668.4106 | Média | Lançado Sienge
Instalações de Exaustão Mecânica | [6 empty] | Térreo | Mezanino | G1 | Mezanino G1 | Tipo 1 | Tipo 2 x4 | Tipo 3 x6 | Tipo 4 x2 | Tipo 5 | Rooftop | Bar/resev/heli | Geral
Infraestrutura para instalacao de ar condicionado | Unidade | 173 | 950 | 164350 | Ponto | Pendente | 1 | 0 | 0 | 0 | 12 | 48 | 72 | 24 | 12 | 4 | 0 | 173
Equipamento de ar-condicionado | Unidade | 5 | 4150 | 20750 | Ponto | Pendente | 1 | 0 | 0 | 0 | 0 | 0 | 0 | 0 | 0 | 4 | 0 | 5
Estrutura de exaustão | Unidade | 1 | 900 | 900 | Ponto | Pendente | 0 | 0 | 0 | 0 | 0 | 0 | 0 | 0 | 0 | 1 | 0 | 1
Exaustores Churrasqueira - contar pontos | Unidade | 57 | 2000 | 114000 | Ponto | Pendente | 0 | 0 | 0 | 0 | 4 | 16 | 24 | 8 | 4 | 1 | 0 | 57
RESUMO

## INTERFONIA
Obra | Brisa da armação
Empresa | HACASA
Revisão | R00 - Letícia
QUANTIFICAÇÃO
Interfonia
Interfonia
| Descrição quantitativo | Quantidade | unidade | Preço unitário | Preço total
| Aparelho interfone | #REF! | pç | 72 | #REF!
| Porteiro externo | 1 | pç | 492 | 492
| Centro de acesso digital | 4 | pç | 1310 | 5240
| Fechadura solenoide | 1 | pç | 169 | 169
| Fechadura eletromagnetica | 4 | pç | 179 | 716
| Fonte alimentação | 1 | pç | 188 | 188
| no Break | 1 | pç | 520 | 520
| Bateria | 1 | pç | 95 | 95
| Botão de saida | 5 | pç | 65 | 325
| Tag id | #REF! | pç | 2.2 | #REF!
| Total |  |  |  | #REF!

## PISCINA
Obra | Brisa da armação
Empresa | HACASA
Revisão | R00 - Letícia
QUANTIFICAÇÃO
Piscina
Piscina
| Descrição quantitativo | Quantidade | unidade | Preço unitário | Preço total
| RALO DE FUNDO QUADRA ANTI-TURBILHÃO (16X16cm) E ANTI-APRISIONAMENTO COM DIFUSOR DE SOBREPOR EM AÇO INOX CRISTAL LED | 2 | un | 169 | 338
| BOCAL DE ASPIRAÇÃO QUADRA ANTI-TURBILHÃO E ANTI-APRISIONAMENTO AÇO INOX 316-L CRISTAL LED ENCAIXE P/ TUBO DE 50mm | 1 | un | 199 | 199
| BR - BOCAL DE RETORNO QUADRA AÇO INOX 316-L CRISTAL LED ENCAIXE P/ TUBO DE 50mm | 2 | un | 199 | 398
| COADEIRA COMPACTA CRISTAL LED EM ABS C/ ACABAMENTO FRENTE EM INOX | 1 | un | 889 | 889
| FILTRO SODRAMAR FM-50 – COM 125kg areia | 1 | un | 1162 | 1162
| MOTOBOMBA SYLLENT AUTO ESCORVANTE 3/4CV Mono | 2 | un | 1699 | 3398
| GERADOR DE COLORO BZ -30 | 1 | un | 3656.75 | 3656.75
| TAMPA ARTICULADA GDA 110X110cm CÓDIGO 3140 | 1 | un | 3200 | 3200
| RALO DE FUNDO QUADRA ANTI-TURBILHÃO (21X21cm) E ANTI-APRISIONAMENTO COM DIFUSOR DE SOBREPOR EM AÇO INOX CRISTAL LED. | 4 | un | 169 | 676
| BOCAL DE ASPIRAÇÃO QUADRA ANTI-TURBILHÃO E ANTI-APRISIONAMENTO AÇO INOX 316-L CRISTAL LED ENCAIXE P/ TUBO DE 50mm | 2 | un | 199 | 398
| BR - BOCAL DE RETORNO QUADRA AÇO INOX 316-L CRISTAL LED ENCAIXE P/ TUBO DE 50mm | 4 | un | 199 | 796
| COADEIRA COMPACTA CRISTAL LED EM ABS C/ ACABAMENTO FRENTE EM INOX | 2 | un | 889 | 1778
| BOCAL LADRÃO Grade 6,5x12cm EM LATÃO C/ ACABAMENTO INOX INAQUA | 2 | un | 45.8 | 91.6
| FILTRO SODRAMAR FM-36 – COM 40kg areia | 2 | un | 714 | 1428
| MOTOBOMBA SYLLENT AUTO ESCORVANTE 1/3CV Mono | 4 | un | 1166 | 4664
| GERADOR DE COLORO BZ -20 | 2 | un | 3296.12 | 6592.24
| TAMPA GDA REBAIXADA C/ GRELHA 80X80cm CÓDIGO 3078 | 2 | un | 1850 | 3700
| Total |  |  |  | 33364.59

## PORTÕES
Obra | Playa Negra
Empresa | GDI
Revisão | R00 - Patricia Bragato
QUANTIFICAÇÃO
PORTÕES
Automatização de portões
| Descrição quantitativo | Quantidade | unidade | Preço unitário | Preço total
| MOTOR BASCULANTE BV HOME CUSTON CALHA 1,4 M | 2 | pç | 900 | 1800
| MOTOR DZ STARK 400 | 1 | pç | 800 | 800
| No break portão | 3 | pç | 890 | 2670
| BATERIA MOURA 12MN45 ESTACIONARIA | 3 | pç | 399 | 1197
| CABO PARA BATERIA EXTERNA | 3 | pç | 115 | 345
| SENSOR ANTI ESMAGAMENTO | 3 | pç | 220 | 660
| PLACA CONTROLADORA IP 01 PORTAS - C3-200 | 3 | pç | 1134 | 3402
| Total |  |  |  | 10874

## Louças e metais
|  | Projeto | Brisa da armação
|  | Empresa | HACASA
Origem
|  | Revisão | R00 - Letícia
LOUÇAS E METAIS
AMBIENTE | DESCRIÇÃO | UNIDADE | QUANTIDADE | REPETIÇÃO | TOTAL
TERREO
Lavabo PCD | Vaso sanitário deca branco PNE | un | 1 | 2 | 2
Lavabo PCD | Lavatório PNE de canto | un | 1 | 2 | 2
Lavabo PCD | Torneira banheiro PNE | un | 1 | 2 | 2
Lavabo PCD | Acabamento metálico para registro de gaveta | un | 1 | 2 | 2
Lavabo PCD | Barra de apoio PNE | un | 2 | 2 | 4
Lavabo PCD | Anel de vedação, 100 mm, para saíde de bacia sanitária | un | 1 | 2 | 2
Lavabo PCD | Engate/ rabicho flexível inóx 1/2"x40mm | un | 1 | 2 | 2
Lavabo PCD | Parafuso niquelado para fixação de bacia sanitária - tamanho S-10 | un | 2 | 2 | 4
Lavabo PCD | Sifão ajustável multiuso | un | 1 | 2 | 2
Lavabo PCD | Válvula de escoamento para lavatório | un | 1 | 2 | 2
SOBRELOJA
Lavabo | Acabamento metálico para registro de gaveta | un | 2 | 2 | 4
Lavabo | Anel de vedação, 100 mm, para saíde de bacia sanitária | un | 1 | 2 | 2
Lavabo | Cuba de embutir | un | 1 | 2 | 2
Lavabo | Engate/ rabicho flexível inóx 1/2"x40mm | un | 2 | 2 | 4
Lavabo | Bancada em granito | m2 | 0.675 | 2 | 1.35
Lavabo | Parafuso niquelado para fixação de bacia sanitária - tamanho S-10 | un | 2 | 2 | 4
Lavabo | Sifão ajustável multiuso | un | 1 | 2 | 2
Lavabo | Válvula de escoamento para lavatório | un | 1 | 2 | 2
Lavabo | Vaso sanitário deca branco | un | 1 | 2 | 2
TIPO 1
Lavabo | Vaso sanitário deca branco | un | 1 | 3 | 3
Lavabo | Anel de vedação, 100 mm, para saíde de bacia sanitária | un | 1 | 3 | 3
Lavabo | Engate/ rabicho flexível inóx 1/2"x40mm | un | 1 | 3 | 3
Lavabo | Parafuso niquelado para fixação de bacia sanitária - tamanho S-10 | un | 2 | 3 | 6
Lavabo | Acabamento metálico para registro de gaveta | un | 1 | 3 | 3
BWC | Vaso sanitário deca branco | un | 1 | 12 | 12
BWC | Anel de vedação, 100 mm, para saíde de bacia sanitária | un | 1 | 12 | 12
BWC | Engate/ rabicho flexível inóx 1/2"x40mm | un | 1 | 12 | 12
BWC | Parafuso niquelado para fixação de bacia sanitária - tamanho S-10 | un | 2 | 12 | 24
BWC | Acabamento metálico para registro de gaveta | un | 1 | 12 | 12
Cozinhas/areas de serviço | Acabamento metálico para registro de gaveta | un | 2 | 9 | 18
Sacadas | Acabamento metálico para registro de gaveta | un | 1 | 3 | 3
TIPO 2 (x6)
Lavabo | Vaso sanitário deca branco | un | 1 | 24 | 24
Lavabo | Anel de vedação, 100 mm, para saíde de bacia sanitária | un | 1 | 24 | 24
Lavabo | Engate/ rabicho flexível inóx 1/2"x40mm | un | 1 | 24 | 24
Lavabo | Parafuso niquelado para fixação de bacia sanitária - tamanho S-10 | un | 2 | 24 | 48
Lavabo | Acabamento metálico para registro de gaveta | un | 1 | 24 | 24
BWC | Vaso sanitário deca branco | un | 1 | 72 | 72
BWC | Anel de vedação, 100 mm, para saíde de bacia sanitária | un | 1 | 72 | 72
BWC | Engate/ rabicho flexível inóx 1/2"x40mm | un | 1 | 72 | 72
BWC | Parafuso niquelado para fixação de bacia sanitária - tamanho S-10 | un | 2 | 72 | 144
BWC | Acabamento metálico para registro de gaveta | un | 1 | 72 | 72
Cozinhas/areas de serviço | Acabamento metálico para registro de gaveta | un | 2 | 60 | 120
Sacadas | Acabamento metálico para registro de gaveta | un | 1 | 18 | 18
ATICO
Lavabo | Acabamento metálico para registro de gaveta | un | 2 | 3 | 6
Lavabo | Anel de vedação, 100 mm, para saíde de bacia sanitária | un | 1 | 3 | 3
Lavabo | Cuba de embutir | un | 1 | 3 | 3
Lavabo | Engate/ rabicho flexível inóx 1/2"x40mm | un | 2 | 3 | 6
Lavabo | Bancada em granito | m2 | 0.675 | 3 | 2.025
Lavabo | Parafuso niquelado para fixação de bacia sanitária - tamanho S-10 | un | 2 | 3 | 6
Lavabo | Sifão ajustável multiuso | un | 1 | 3 | 3
Lavabo | Válvula de escoamento para lavatório | un | 1 | 3 | 3
Lavabo | Vaso sanitário deca branco | un | 1 | 3 | 3
Lavabo PCD | Vaso sanitário deca branco PNE | un | 1 | 1 | 1
Lavabo PCD | Lavatório PNE de canto | un | 1 | 1 | 1
Lavabo PCD | Torneira banheiro PNE | un | 1 | 1 | 1
Lavabo PCD | Acabamento metálico para registro de gaveta | un | 1 | 1 | 1
Lavabo PCD | Barra de apoio PNE | un | 2 | 1 | 2
Lavabo PCD | Anel de vedação, 100 mm, para saíde de bacia sanitária | un | 1 | 1 | 1
Lavabo PCD | Engate/ rabicho flexível inóx 1/2"x40mm | un | 1 | 1 | 1
Lavabo PCD | Parafuso niquelado para fixação de bacia sanitária - tamanho S-10 | un | 2 | 1 | 2
Lavabo PCD | Sifão ajustável multiuso | un | 1 | 1 | 1
Lavabo PCD | Válvula de escoamento para lavatório | un | 1 | 1 | 1
Espaço Gourmet | Válvula de escoamento para cuba | un | 1 | 1 | 1
Espaço Gourmet | Sifão ajustável multiuso | un | 1 | 1 | 1
Espaço Gourmet | Cuba de cozinha | un | 1 | 1 | 1
Espaço Gourmet | Acabamento metálico para registro de gaveta | un | 1 | 1 | 1
Confraria | Válvula de escoamento para cuba | un | 2 | 1 | 2
Confraria | Sifão ajustável multiuso | un | 2 | 1 | 2
Confraria | Cuba de cozinha | un | 2 | 1 | 2
Confraria | Acabamento metálico para registro de gaveta | un | 1 | 1 | 1
Grill e Pizza | Válvula de escoamento para cuba | un | 2 | 1 | 2
Grill e Pizza | Sifão ajustável multiuso | un | 2 | 1 | 2
Grill e Pizza | Cuba de cozinha | un | 2 | 1 | 2
Grill e Pizza | Acabamento metálico para registro de gaveta | un | 1 | 1 | 1
| TOTAL |  |  |  | 937.375
TIPO | DESCRIÇÃO | UNIDADE | QUANTIDADE | CUSTO UNITÁRIO | CUSTO TOTAL
LOUÇAS | Cuba de cozinha | un | 5 | 1222.18 | 6110.9
| Cuba de embutir | un | 5 | 1222.18 | 6110.9
| Lavatório PNE de canto | un | 3 | 265.9 | 797.7
| Vaso sanitário deca branco | un | 116 | 1199.9 | 139188.4
| Vaso sanitário deca branco PNE | un | 3 | 1199.9 | 3599.7
| TOTAL |  |  |  | 155807.6
METAIS | Acabamento metálico para registro de gaveta | un | 286 | 62.34 | 17829.24
| Anel de vedação, 100 mm, para saíde de bacia sanitária | un | 119 | 13.3 | 1582.7
| Barra de apoio PNE | un | 6 | 518.66 | 3111.96
| Engate/ rabicho flexível inóx 1/2"x40mm | un | 124 | 14.75 | 1829
| Parafuso niquelado para fixação de bacia sanitária - tamanho S-10 | un | 238 | 24.95 | 5938.1
| Sifão ajustável multiuso | un | 13 | 13.9 | 180.7
| Torneira banheiro PNE | un | 3 | 229.9 | 689.7
| Torneira de jardim | un | 0 | 55 | 0
| Válvula de escoamento para cuba | un | 5 | 54.25 | 271.25
| Válvula de escoamento para lavatório | un | 8 | 21.9 | 175.2
| TOTAL |  |  |  | 31607.85
BANCADA | Bancada em granito | m2 | 3.375 | 835 | 2818.125
| TOTAL |  |  |  | 34872.425
RESUMO

## Piso Arm.Térreo (hidden)
| Obra | Lausanne
| Empresa | Santo André
| Revisão | R00
ESTRUTURA - PISO ARMADO
PROJETO | PEÇA | DIMENSÕES UNITÁRIAS |  |  |  | FORMA |  | LONA m² | LASTRO DE BRITA m³ | CONCRETO m³ |  |  | LAJE / MOLDE |  |  | IMAGENS LEVANTAMENTO | RESUMO - CONCRETO
|  | ÁREA | PERÍMETRO | ALT | QUANT | UNIT | TOTAL |  |  | UNIT | TOTAL | RESISTÊNCIA | TIPO | UNIT | TOTAL |  | m3 | TIPO
PROJETO: | [16 empty] | 0 | 25 MPa
| Piso térreo |  |  |  | 1 | [7 empty] | MOLDADA IN LOCO |  |  |  | 0 | 30 MPa
| Descontos |  |  |  | -1 | [7 empty] | MOLDADA IN LOCO |  |  |  | 0 | 35 MPa
[17 empty] | 0 | 40 MPa
0
| TOTAL GERAL | 0 |  |  |  | 0 | 0 | 0 | 0 | 0 | 0 |  |  | 0 | 0 |  | 0
[17 empty] | 0 | OK
RESUMO
Note on G5: Michelle Oliveira: Considerando a borda (perimetral) com 2cm a mais
Note on F6: Michelle Oliveira: Para descontos, inserir a quantidade negativa

## Pilares (hidden)
EMPREENDIMENTO: | [6 empty] | REVISÃO: |  |  | DATA:
#REF! | [6 empty] | R00 -
PEÇA | DIMENSÕES UNITÁRIAS - METROS |  |  | QUANT | FORMA |  |  | CONCRETO |  |  | RESUMO - CONCRETO
| SEÇÃO 1 | SEÇÃO 2 | ALTURA |  | LADOS | UNIT | TOTAL | UNIT | TOTAL | RESISTÊNCIA | QUANT. m3 | RESISTÊNCIA
PROJETO: | [10 empty] | 0 | 20MPa
[5 empty] | 4 | 0 | 0 | 0 | 0 | 40MPa | 0 | 25MPa
[5 empty] | 4 | 0 | 0 | 0 | 0 | 40MPa | 0 | 30MPa
[5 empty] | 4 | 0 | 0 | 0 | 0 | 40MPa | 0 | 35MPa
[5 empty] | 4 | 0 | 0 | 0 | 0 | 40MPa | 0 | 40MPa
[5 empty] | 4 | 0 | 0 | 0 | 0 | 40MPa
[5 empty] | 4 | 0 | 0 | 0 | 0 | 40MPa
[5 empty] | 4 | 0 | 0 | 0 | 0 | 40MPa
[5 empty] | 4 | 0 | 0 | 0 | 0 | 40MPa | 0 | OK
[5 empty] | 4 | 0 | 0 | 0 | 0 | 40MPa
[5 empty] | 4 | 0 | 0 | 0 | 0 | 40MPa
PROJETO:
[5 empty] | 4 | 0 | 0 | 0 | 0 | 40MPa
[5 empty] | 4 | 0 | 0 | 0 | 0 | 40MPa
[5 empty] | 4 | 0 | 0 | 0 | 0 | 40MPa
[5 empty] | 4 | 0 | 0 | 0 | 0 | 40MPa
[5 empty] | 4 | 0 | 0 | 0 | 0 | 40MPa
[5 empty] | 4 | 0 | 0 | 0 | 0 | 40MPa
[5 empty] | 4 | 0 | 0 | 0 | 0 | 40MPa
[5 empty] | 4 | 0 | 0 | 0 | 0 | 40MPa
[5 empty] | 4 | 0 | 0 | 0 | 0 | 40MPa
[5 empty] | 4 | 0 | 0 | 0 | 0 | 40MPa
PROJETO:
[5 empty] | 4 | 0 | 0 | 0 | 0 | 40MPa
[5 empty] | 4 | 0 | 0 | 0 | 0 | 40MPa
[5 empty] | 4 | 0 | 0 | 0 | 0 | 40MPa
[5 empty] | 4 | 0 | 0 | 0 | 0 | 40MPa
[5 empty] | 4 | 0 | 0 | 0 | 0 | 40MPa
[5 empty] | 4 | 0 | 0 | 0 | 0 | 40MPa
[5 empty] | 4 | 0 | 0 | 0 | 0 | 40MPa
[5 empty] | 4 | 0 | 0 | 0 | 0 | 40MPa
[5 empty] | 4 | 0 | 0 | 0 | 0 | 40MPa
[5 empty] | 4 | 0 | 0 | 0 | 0 | 40MPa
[5 empty] | 4 | 0 | 0 | 0 | 0 | 40MPa
[5 empty] | 4 | 0 | 0 | 0 | 0 | 40MPa
[5 empty] | 4 | 0 | 0 | 0 | 0 | 40MPa
[5 empty] | 4 | 0 | 0 | 0 | 0 | 40MPa
PROJETO:
[5 empty] | 4 | 0 | 0 | 0 | 0 | 40MPa
[5 empty] | 4 | 0 | 0 | 0 | 0 | 40MPa
[5 empty] | 4 | 0 | 0 | 0 | 0 | 40MPa
[5 empty] | 4 | 0 | 0 | 0 | 0 | 40MPa
[5 empty] | 4 | 0 | 0 | 0 | 0 | 40MPa
[5 empty] | 4 | 0 | 0 | 0 | 0 | 40MPa
[5 empty] | 4 | 0 | 0 | 0 | 0 | 40MPa
[5 empty] | 4 | 0 | 0 | 0 | 0 | 40MPa
[5 empty] | 4 | 0 | 0 | 0 | 0 | 40MPa
[5 empty] | 4 | 0 | 0 | 0 | 0 | 40MPa
[5 empty] | 4 | 0 | 0 | 0 | 0 | 40MPa
[5 empty] | 4 | 0 | 0 | 0 | 0 | 40MPa
PROJETO:
[5 empty] | 4 | 0 | 0 | 0 | 0 | 40MPa
[5 empty] | 4 | 0 | 0 | 0 | 0 | 40MPa
TOTAL GERAL | [6 empty] | 0 | m² | 0 | m³
|  |  | JOGO DE FORMA PARA O RESUMO: |  |  |  | 0 | m²
ESTRUTURA - PILARES
Note on H62: Verificar fórmula

## Vigas - T1 (hidden)
EMPREENDIMENTO: | [7 empty] | REVISÃO: |  |  | DATA:
#REF! | [7 empty] | R00 -
PEÇA | DIMENSÕES UNITÁRIAS |  |  | QUANT | FORMA |  |  |  | CONCRETO |  |  | RESUMO - CONCRETO
| LARG | ALT | COMP |  | FUNDO S/N | Lados | UNIT | TOTAL | UNIT | TOTAL | RESISTÊNCIA | m3 | RESISTÊNCIA
PROJETO: | [11 empty] | 0 | 20MPa
[5 empty] | S | 2 | 0 | 0 | 0 | 0 | 40MPa | 0 | 25MPa
[5 empty] | S | 2 | 0 | 0 | 0 | 0 | 40MPa | 0 | 30MPa
[5 empty] | S | 2 | 0 | 0 | 0 | 0 | 40MPa | 0 | 35MPa
[5 empty] | S | 2 | 0 | 0 | 0 | 0 | 40MPa | 0 | 40MPa
[7 empty] | 0 | 0 | 0 | 0 | 40MPa
PROJETO:
[5 empty] | S | 2 | 0 | 0 | 0 | 0 | 40MPa | 0 | OK
[5 empty] | S | 2 | 0 | 0 | 0 | 0 | 40MPa
[5 empty] | S | 2 | 0 | 0 | 0 | 0 | 40MPa
[5 empty] | S | 2 | 0 | 0 | 0 | 0 | 40MPa
[5 empty] | S | 2 | 0 | 0 | 0 | 0 | 40MPa
PROJETO:
[5 empty] | S | 2 | 0 | 0 | 0 | 0 | 25MPa
[5 empty] | S | 2 | 0 | 0 | 0 | 0 | 25MPa
[5 empty] | S | 2 | 0 | 0 | 0 | 0 | 25MPa
[5 empty] | S | 2 | 0 | 0 | 0 | 0 | 25MPa
[5 empty] | S | 2 | 0 | 0 | 0 | 0 | 25MPa
[5 empty] | S | 2 | 0 | 0 | 0 | 0 | 25MPa
PROJETO:
[5 empty] | S | 2 | 0 | 0 | 0 | 0 | 25MPa
PROJETO:
[5 empty] | S | 2 | 0 | 0 | 0 | 0 | 40MPa
[5 empty] | S | 2 | 0 | 0 | 0 | 0 | 40MPa
[5 empty] | S | 2 | 0 | 0 | 0 | 0 | 40MPa
TOTAL | [7 empty] | 0 |  | 0
|  |  |  | JOGO DE FORMA PARA O RESUMO: |  |  |  | 0 | m²
ESTRUTURA - VIGAS
RESUMO
Note on I35: Verificar fórmula

## Lajes - T1 (hidden)
EMPREENDIMENTO: | [12 empty] | REVISÃO: |  |  |  | DATA:
#REF! | [12 empty] | R00 -
PROJETO | PEÇA | DIMENSÕES UNITÁRIAS |  |  |  | FORMA |  |  | CONCRETO |  |  | LAJE / MOLDE |  |  | ESCORAMENTO |  | IMAGENS LEVANTAMENTO | RESUMO - CONCRETO
|  | ÁREA m² | PERÍMETRO m | ALT m | QUANT | COEF | UNIT m² | TOTAL m² | UNIT m³ | TOTAL m³ | RESISTÊNCIA | TIPO | UNIT m² | TOTAL m² | PD | TOTAL |  | m3 | RESISTÊNCIA
PROJETO: | [17 empty] | 0 | 20MPa
Laje Piso 1º Pav | L10cm |  |  |  | 1 | 1 |  |  |  |  | 40MPa | MOLDADA IN LOCO |  |  |  | 0 |  | 0 | 25MPa
Descontos | L10cm |  |  |  | -1 | 1 |  |  |  |  | 40MPa | MOLDADA IN LOCO |  |  |  | 0 |  | 0 | 30MPa
[16 empty] | 0 |  | 0 | 35MPa
PROJETO: | [17 empty] | 0 | 40MPa
Laje Tipo | L10cm |  |  |  | 20 | 1 |  |  |  |  | 25MPa | MOLDADA IN LOCO |  |  |  | 0
Descontos | L10cm |  |  |  | -20 | 1 |  |  |  |  | 25MPa | MOLDADA IN LOCO |  |  |  | 0
[16 empty] | 0 |  | 0 | OK
PROJETO:
Laje barrilete | L10cm |  |  |  | 1 | 1 |  |  |  |  | 25MPa | MOLDADA IN LOCO |  |  |  | 0
Laje barrilete | L15cm |  |  |  | 1 | 1 |  |  |  |  | 25MPa | MOLDADA IN LOCO |  |  |  | 0
Descontos | L15cm |  |  |  | -1 | 1 |  |  |  |  | 25MPa | MOLDADA IN LOCO |  |  |  | 0
0
PROJETO:
Laje Cobertura | L10cm |  |  |  | 1 | 1 |  |  |  |  | 25MPa | MOLDADA IN LOCO |  |  |  | 0
| L20cm |  |  |  | 1 | 1 |  |  |  |  | 25MPa | MOLDADA IN LOCO |  |  |  | 0
| TOTAL | 0 | [5 empty] | 0 |  | 0 |  |  |  | 0
|  |  |  | JOGO DE FORMA PARA O RESUMO: |  |  |  | 0 | m²
ESTRUTURA - LAJES
RESUMO
Note on G4: Michelle Oliveira: Considerando a borda (perimetral) com 2cm a mais
Note on F5: Michelle Oliveira: Para descontos, inserir a quantidade negativa
Note on I25: Verificar fórmula

## Escada - T1 (hidden)
EMPREENDIMENTO: | [14 empty] | REVISÃO: |  | DATA:
#REF! | [14 empty] | R00 -
PROJETO | PEÇA | LAJE PISO |  |  |  | DEGRAUS / ESPELHO |  |  |  | QUANT | FORMA |  |  | CONCRETO |  |  |  | RESUMO - CONCRETO
|  | LARG | COMPR | ESPESS | QUANT | LARG | ALT | BASE | QUANT |  | LAJE PISO | DEGRAUS | TOTAL | LAJE PISO | DEGRAUS | TOTAL | RESISTÊNCIA
|  | A | B | C | D | E | F | G | H |  | m2 | m2 | m2 | m3 | m3 | m3 |  | m3 | RESISTÊNCIA
PROJETO: 0002-PD01-EST-EX-612-TOR-ESC_R00 | [17 empty] | 0 | 20MPa
Térreo - 1° pavto | 1º lance | 1.26 | 1.147 | 0.14 | 1 | 0.28 | 0.18 | 0.33287 | 3 | 1 | 2.1192 | 0.8316 | 2.9508 | 0.20233 | 0.095256 | 0.29759 | 40MPa | 28.0855 | 25MPa
| Patamar | 1.35 | 1.31 | 0.14 | 1 |  |  | 0 |  | 1 | 2.5133 | 0 | 2.5133 | 0.24759 | 0 | 0.24759 | 40MPa | 0 | 30MPa
| 2º lance | 1.26 | 3.66 | 0.14 | 1 | 0.28 | 0.18 | 0.33287 | 10 | 1 | 5.9892 | 2.772 | 8.7612 | 0.64562 | 0.31752 | 0.96314 | 40MPa | 0 | 35MPa
| Patamar | 2.66 | 1.26 | 0.14 | 1 |  |  | 0 |  | 1 | 4.4492 | 0 | 4.4492 | 0.46922 | 0 | 0.46922 | 40MPa | 2.6232 | 40MPa
| 3º lance | 1.26 | 2.4 | 0.14 | 1 | 0.28 | 0.18 | 0.33287 | 7 | 1 | 4.0488 | 1.9404 | 5.9892 | 0.42336 | 0.22226 | 0.64562 | 40MPa
PROJETO: 0002-PD01-EST-EX-802-TOR-ESC_R00
1° pavto - 2º pvto | 1º lance | 1.26 | 2.663 | 0.1 | 1 | 0.28 | 0.18 | 0.33287 | 7 | 1 | 4.14 | 1.9404 | 6.0804 | 0.33554 | 0.22226 | 0.5578 | 25MPa | 30.7087 | OK
| Patamar | 2.66 | 1.26 | 0.1 | 1 |  |  | 0 |  | 1 | 4.1356 | 0 | 4.1356 | 0.33516 | 0 | 0.33516 | 25MPa
| 2º lance | 1.26 | 2.33 | 0.1 | 1 | 0.28 | 0.18125 | 0.33354 | 7 | 1 | 3.6538 | 1.9539 | 5.6077 | 0.29358 | 0.22381 | 0.51739 | 25MPa
PROJETO: 0002-PD01-EST-EX-806-TOR-ESC_R00
Tipo | 1º lance | 1.26 | 2.663 | 0.1 | 1 | 0.28 | 0.18 | 0.33287 | 7 | 19 | 78.6596 | 36.8676 | 115.5272 | 6.3752 | 4.223 | 10.5982 | 25MPa
| Patamar | 2.66 | 1.26 | 0.1 | 1 |  |  | 0 |  | 19 | 78.5764 | 0 | 78.5764 | 6.368 | 0 | 6.368 | 25MPa
| 2º lance | 1.26 | 2.33 | 0.1 | 1 | 0.29 | 0.17 | 0.33615 | 7 | 19 | 69.4222 | 35.0455 | 104.4677 | 5.578 | 4.1308 | 9.7089 | 25MPa
| TOTAL | [11 empty] | 339.0587 |  |  | 30.7087
QUANTITATIVO PROJETISTA
|  | H: JOGO DE FORMA PARA O RESUMO: |  |  |  | 24.6637 | m²
DETALHE DA ESCADA MEDIDAS A SEREM FORNECIDAS
|  |  |  | E |  |  | C
F
B
ESTRUTURA - ESCADAS
RESUMO
Note on J5: Quant. degraus

## Indices de Bloco (hidden)
EMPREENDIMENTO: | [9 empty] | REVISÃO: |  | DATA:
#REF! | [9 empty] | R00 -
Pavimentos Tipo - Torre 1 | [6 empty] | Pavimentos Tipo - Torre 2
Tipo | Dimensões | Quantidade | Área | Indice | Perda | Indice + Perda | Tipo | Dimensões | Quantidade | Área | Indice | Perda | Indice + Perda
Bloco | 14x19x04 | 335 | #REF! | #REF! | 3% | #REF! | Bloco | 14x19x04 | 335 | #REF! | #REF! | 3% | #REF!
Bloco | 14x19x09 | 4 | #REF! | #REF! | 3% | #REF! | Bloco | 14x19x09 | 4 | #REF! | #REF! | 3% | #REF!
Bloco | 14x19x19 | 951 | #REF! | #REF! | 3% | #REF! | Bloco | 14x19x19 | 951 | #REF! | #REF! | 3% | #REF!
Bloco | 14x19x34 | 3125 | #REF! | #REF! | 3% | #REF! | Bloco | 14x19x34 | 3125 | #REF! | #REF! | 3% | #REF!
Bloco | 14x19x39 | 6608 | #REF! | #REF! | 3% | #REF! | Bloco | 14x19x39 | 6608 | #REF! | #REF! | 3% | #REF!
Bloco | 14x19x54 | 479 | #REF! | #REF! | 3% | #REF! | Bloco | 14x19x54 | 479 | #REF! | #REF! | 3% | #REF!
canaleta | 14x19x04 | 2 | #REF! | #REF! | 5% | #REF! | canaleta | 14x19x04 | 2 | #REF! | #REF! | 5% | #REF!
canaleta | 14x19x14 | 15 | #REF! | #REF! | 5% | #REF! | canaleta | 14x19x14 | 15 | #REF! | #REF! | 5% | #REF!
canaleta | 14x19x34 | 540 | #REF! | #REF! | 5% | #REF! | canaleta | 14x19x34 | 540 | #REF! | #REF! | 5% | #REF!
canaleta | 14x19x19 | 206 | #REF! | #REF! | 5% | #REF! | canaleta | 14x19x19 | 206 | #REF! | #REF! | 5% | #REF!
canaleta | 14x19x39 | 1222 | #REF! | #REF! | 5% | #REF! | canaleta | 14x19x39 | 1222 | #REF! | #REF! | 5% | #REF!
|  |  |  | #REF! |  | #REF! |  |  |  |  | #REF! |  | #REF!
ÍNDICES DE BLOCO - ALVENARIA ESTRUTURAL
RESUMO

## Resumo Esquadrias - T1 (hidden)
EMPREENDIMENTO: |  |  |  |  | REVISÃO: |  |  |  | DATA:
#REF! |  |  |  |  | R00 -
item | código | Descrição | Local | un | comp | x | altura | m | TOTAL | QUANT. PROJETISTA
| * | PORTAS DE MADEIRA EM MARCENARIA (BATENTE/FOLHA/GUARNIÇÃO/FERRAGENS)
| MA01 | 1 FOLHA DE ABRIR EM MADEIRA COM BATENTE REGULÁVEL DE 15cm + MOLDURA EXTERNA | ENTRADA APTOS (TÉRREO E TIPO) | UN | 0.91 | x | 2.21 | m | #REF!
| MA02 | 1 FOLHA LISA DE ABRIR EM MADEIRA COM BATENTE REGULÁVEL DE 10cm | DORMITÓRIOS (TIPO)/ VEST. MASC E FEM. (TÉRREO TORRE 1)/ SALA DE ENTREGA TÉRREO TORRE 1)/DML (TORRE 1 E 2)/ COPA (SALÃO DE FESTAS) | UN | 0.81 | x | 2.21 | m | #REF!
| MA03 | 1 FOLHA LISA DE ABRIR EM MADEIRA COM BATENTE REGULÁVEL DE 10cm | BANHO APTO PNE (TÉRREO E 1º PAV) | UN | 0.91 | x | 2.21 | m | #REF!
| MA04 | 1 FOLHA LISA DE ABRIR EM MADEIRA COM BATENTE REGULÁVEL DE 15cm | BANHO APTO TIPO / WC PORTARIA/ WC ESPAÇO FLEX/ WCS BRINQUEDOTECA/ WC FEM E MASC. (SALÃO DE FESTAS) | UN | 0.71 | x | 2.21 | m | #REF!
| MA05 | 1 FOLHA LISA DE ABRIR EM MADEIRA COM BATENTE REGULÁVEL DE 15cm | DORMITÓRIO APTO PNE/ APA (TÉRREO TORRE 1)/ HALL DE SERVIÇO (TORRES 1 E 2)/ ADM (TORRE 2) | UN | 0.91 | x | 2.21 | m | #REF!
606 | MA06 | 2 FOLHAS DE ABRIR DE 63x200cm (CADA) COM FRISOS DECORATIVOS P/ TÉRREO E SEM FRISOS DEMAIS PAVIMENTOS + BANDEIRA FIXA | SHAFT HIDRÁULICA (TÉRREO TORRE 02 E 1º PAV TORRE 01) | UN | 1.36 | x | 2.49 | m | #REF!
607 | MA07 | 2 FOLHAS DE ABRIR DE 63x200cm (CADA) COM FRISOS DECORATIVOS P/ TÉRREO E SEM FRISOS DEMAIS PAVIMENTOS + BANDEIRA FIXA | SHAFT ELÉTRICA / SISTEMAS (TÉRREO TORRE 02 E 1º PAV TORRE 01) | UN | 1.36 | x | 2.49 | m | #REF!
608 | MA08 | 1 FOLHA DE ABRIR DE 0,70x200m COM FRISOS DECORATIVOS P/ TÉRREO E SEM FRISOS DEMAIS PAVIMENTOS + BANDEIRA FIXA | SHAFT ELÉTRICA / SISTEMAS (TÉRREO TORRE 02 E 1º PAV TORRE 01) | UN | 0.8 | x | 2.49 | m | #REF!
609 | MA09 | 1 FOLHA DE ABRIR DE 57X200cm ABRIR COM FRISOS DECORATIVOS P/ TÉRREO E SEM FRISOS DEMAIS PAVIMENTOS | SHAFT HIDRANTE (TÉRREO TORRE 02 E 1º PAV TORRE 01) | UN | 0.71 | x | 2.49 | m | #REF!
610 | MA10 | 1 FOLHA DE ABRIR DE 57X200cm ABRIR COM FRISOS DECORATIVOS P/ TÉRREO E SEM FRISOS DEMAIS PAVIMENTOS | SHAFT ELÉTRICA (TÉRREO TORRE 02 E 1º PAV TORRE 01) | UN | 0.61 | x | 2.49 | m | #REF!
606 | MA06A | 2 FOLHAS DE ABRIR DE 63x200cm (CADA) COM FRISOS DECORATIVOS P/ TÉRREO E SEM FRISOS DEMAIS PAVIMENTOS + BANDEIRA FIXA | SHAFT HIDRÁULICA (TIPO) | UN | 1.36 | x | 2.46 | m | #REF!
607 | MA07A | 2 FOLHAS DE ABRIR DE 63x200cm (CADA) COM FRISOS DECORATIVOS P/ TÉRREO E SEM FRISOS DEMAIS PAVIMENTOS + BANDEIRA FIXA | SHAFT ELÉTRICA / SISTEMAS (TIPO) | UN | 1.36 | x | 2.46 | m | #REF!
608 | MA08A | 1 FOLHA DE ABRIR DE 0,70x200m COM FRISOS DECORATIVOS P/ TÉRREO E SEM FRISOS DEMAIS PAVIMENTOS + BANDEIRA FIXA | SHAFT ELÉTRICA / SISTEMAS (TÉRREO TORRE 01) (TIPO) | UN | 0.8 | x | 2.46 | m | #REF!
609 | MA09A | 1 FOLHA DE ABRIR DE 57X200cm ABRIR COM FRISOS DECORATIVOS P/ TÉRREO E SEM FRISOS DEMAIS PAVIMENTOS | SHAFT HIDRANTE (TIPO) | UN | 0.71 | x | 2.46 | m | #REF!
610 | MA10A | 1 FOLHA DE ABRIR DE 57X200cm ABRIR COM FRISOS DECORATIVOS P/ TÉRREO E SEM FRISOS DEMAIS PAVIMENTOS | SHAFT ELÉTRICA (TIPO) | UN | 0.61 | x | 2.46 | m | #REF!
608 | MA08B | 1 FOLHA DE ABRIR DE 70x200cm COM FRISOS DECORATIVOS P/ TÉRREO E SEM FRISOS DEMAIS PAVIMENTOS + BANDEIRA FIXA | SHAFT ELÉTRICA / SISTEMAS (TÉRREO TORRE 01) | UN | 0.8 | x | 2.66 | m | #REF!
[6 empty] | 0 |  | 0 | #REF!
[6 empty] | 0 |  | 0 | #REF!
[6 empty] | 0 |  | 0 | #REF!
[6 empty] | 0 |  | 0 | #REF!
[6 empty] | 0 |  | 0 | #REF!
[6 empty] | 0 |  | 0 | #REF!
[6 empty] | 0 |  | 0 | #REF!
[6 empty] | 0 |  | 0 | #REF!
[6 empty] | 0 |  | 0 | #REF!
[6 empty] | 0 |  | 0 | #REF!
[6 empty] | 0 |  | 0 | #REF!
Inserir Linhas Acima... | [7 empty] | 0 | #REF!
| * | FERRAGENS
| F1 | FECHADURA EXTERNA - PADO CONCEPT POLIDO 406-30E |  | UN |  |  |  |  | #REF!
| F2 | FECHADURA INTERNA - PADO CONCEPT POLIDO 4061-30I |  | UN |  |  |  |  | #REF!
| F3 | FECHADURA BANHO - PADO CONCEPT POLIDO 406-30B |  | UN |  |  |  |  | #REF!
#REF!
#REF!
Inserir Linhas Acima... | [8 empty] | #REF!
| * | ESQUADRIAS DE ALUMÍNIO
| ES01 | 2 FOLHAS DE CORRER DE VIDRO LISO + PERSIANA INTEGRADA | DORMITÓRIO (TÉRREOS E TIPO) | UN | 1.21 | x | 1.41 | m | #REF!
| ES02 | 2 FOLHAS DE CORRER DE VIDRO | SALA (TÉRREO E TIPO) | UN | 1.61 | x | 1.41 | m | #REF!
| ES03 | 2 FOLHAS DE CORRER DE VIDRO LISO + BANDEIRA SUPERIOR COM V.P. | A.S. (TÉRREO E TIPO) | UN | 1.21 | x | 1.21 | m | #REF!
| ES04 | 2 FOLHAS DE CORRER EM VIDRO LISO SUPERIOR E VIDRO DE SEGURANÇA LISO INFERIOR + VENEZIANA | SALA/TERRAÇO (TÉRREO E TIPO) | UN | 1.61 | x | 2.41 | m | #REF!
| ES05 | 1 FOLHA DE MAXIM-AR COM BANDEIRA INFERIOR E VIDRO FANTASIA COM LIMITADOR DE ABERTURA | BANHO APTO PNE (TÉRREO E 1º PAV) | UN | 0.61 | x | 1.01 | m | #REF!
| ES06 | 3 FOLHAS DE CORRER EM VIDRO LISO | SALA/TERRAÇO APTO PNE (TÉRREO E 1ºPAV) | UN | 1.61 | x | 2.41 | m | #REF!
| ES07 | 1 FOLHA VENEZIANA DE ABRIR COM V.P. | CENTRO MEDIÇÃO(TORRE 2)/ VESTIÁRIO PCD (TORRE 2)/ W.C. PCD(TORRE 1)/ DEPÓSITO LIXO (TORRE 2 - TÉRREO)/ HALL SERVIÇOS (TORRE 1) | UN | 0.91 | x | 2.41 | m | #REF!
| ES08 | 1 FOLHA VENEZIANA DE ABRIR COM V.P. | D.G. (TÉRRE0)/COPA SALÃO DE FESTAS/ PORTARIA/ SALA DE ENTREGA/ DEP. LIXO (TORRE 1 - TÉRREO) | UN | 0.91 | x | 2.21 | m | #REF!
| ES09 | 2 FOLHAS DE ABRIR ASSIMÉTRICAS EM VIDRO LISO SUPERIOR E VIDRO DE SEGURANÇA LISO INFERIOR | HALL TORRES/ BRINQUEDOTECA/ LAVANDERIA/ ESPAÇO FLEX/ BICICLETÁRIO (TÉRREO)/ FITNESS | UN | 1.41 | x | 2.41 | m | #REF!
| ES09A | 2 FOLHAS DE ABRIR ASSIMÉTRICAS EM VIDRO LISO SUPERIOR E VIDRO DE SEGURANÇA LISO INFERIOR | FITNESS | UN | 1.81 | x | 2.41 | m | #REF!
| ES10 | 2 FOLHAS DE CORRER DE VIDRO | BRINQUEDOTECA/LAVANDERIA/ESPAÇO FLEX (TÉRREO)/ FITNESS | UN | 1.21 | x | 1.41 | m | #REF!
| ES11 | 2 FOLHAS DE ABRIR SIMÉTRICAS EM VIDRO LISO SUPERIOR E VIDRO DE SEGURANÇA LISO INFERIOR | HALL TORRE (TÉRREO -TORRE 1) | UN | 1.61 | x | 2.41 | m | #REF!
| ES12 | 1 FOLHA FIXA DE VIDRO DE SEGURANÇA | PORTARIA - TÉRREO | UN | 3.91 | x | 1.41 | m | #REF!
| ES13 | 1 FOLHA FIXA DE VIDRO DE SEGURANÇA | PORTARIA - TÉRREO | UN | 1.11 | x | 1.41 | m | #REF!
| ES14 | 1 FOLHA FIXA DE VIDRO DE SEGURANÇA | PORTARIA - TÉRREO | UN | 1.01 | x | 1.41 | m | #REF!
| ES15 | 2 FOLHAS DE ABRIR SIMÉTRICAS EM VIDRO LISO SUPERIOR E VIDRO DE SEGURANÇA LISO INFERIOR | SALÃO DE FESTAS -IMPLANTAÇÃO | UN | 1.61 | x | 2.41 | m | #REF!
| ES16 | 1 FOLHA VENEZIANA DE ABRIR COM V.P. | BARRILETE | UN | 0.81 | x | 1.61 | m | #REF!
| ES17 | 1 FOLHA VENEZIANA FIXA COM V.P. | BARRILETE | UN | 1.21 | x | 1.01 | m | #REF!
| ES18 | 2 FOLHAS DE CORRER DE VIDRO + 2 FIXAS | SALÃO DE FESTAS -IMPLANTAÇÃO | UN | 2.41 | x | 1.41 | m | #REF!
| VP19 | VENEZIANA FIXA ( VENTILAÇÃO PERMANENTE) | ELEVADOR (BARRILETE) | UN | 0.61 | x | 0.61 | m | #REF!
| VP20 | VENEZIANA FIXA ( VENTILAÇÃO PERMANENTE) | CASA DE BOMBAS | UN | 1.21 | x | 1.01 | m | #REF!
| VP21 | VENEZIANA FIXA ( VENTILAÇÃO PERMANENTE) | CASA DE BOMBAS PISCINA | UN | 1.21 | x | 0.71 | m | #REF!
| VP22 | 2 FOLHAS DE ABRIR SIMÉTRICAS COM VENEZIANA | CENTRO DE MEDIÇÃO | UN | 1.81 | x | 2.21 | m | #REF!
| VP23 | VENEZIANA FIXA ( VENTILAÇÃO PERMANENTE) | VENTOKIT | UN | 0.21 | x | 0.21 | m | #REF!
| VP23A | VENEZIANA FIXA ( VENTILAÇÃO PERMANENTE) |  | UN | 0.21 | x | 0.21 | m | #REF!
| PR24 | VENEZIANA FIXA ( VENTILAÇÃO PERMANENTE) | SALA DE PRESSURIZAÇÃO ( TÉRREO - TORRE 1) | UN | 2.01 | x | 1.01 | m | #REF!
| PR25 | VENEZIANA FIXA ( VENTILAÇÃO PERMANENTE) | SALA DE PRESSURIZAÇÃO ( TÉRREO - TORRE 2) | UN | 0.9 | x | 2.22 | m | #REF!
| PR26 | VENEZIANA FIXA ( VENTILAÇÃO PERMANENTE) | BARRILETE | UN | 0.71 | x | 1.41 | m | #REF!
| PR27 | VENEZIANA FIXA ( VENTILAÇÃO PERMANENTE) | BARRILETE | UN | 0.81 | x | 1.21 | m | #REF!
| VP | VP |  | UN | 0.4 | x | 0.21 | m | #REF!
| VP2 | VP SALA DE PRESSURIZAÇÃO | ESCADA TORRES / SALA DE PRESSURIZAÇÃO / CASA DE BOMBAS BARRILETE | UN | 1.7 | x | 1.5 | m | #REF!
| VP3 | ESCADA | ESCADA TÉRREO TORRE 02 | UN | 0.9 | x | 1.5 | m | #REF!
[6 empty] | 0 |  | 0 | #REF!
[6 empty] | 0 |  | 0 | #REF!
[6 empty] | 0 |  | 0 | #REF!
[6 empty] | 0 |  | 0 | #REF!
[6 empty] | 0 |  | 0 | #REF!
[6 empty] | 0 |  | 0 | #REF!
[6 empty] | 0 |  | 0 | #REF!
[6 empty] | 0 |  | 0 | #REF!
[6 empty] | 0 |  | 0 | #REF!
[6 empty] | 0 |  | 0 | #REF!
[6 empty] | 0 |  | 0 | #REF!
[6 empty] | 0 |  | 0 | #REF!
[6 empty] | 0 |  | 0 | #REF!
[6 empty] | 0 |  | 0 | #REF!
[6 empty] | 0 |  | 0 | #REF!
[6 empty] | 0 |  | 0 | #REF!
[6 empty] | 0 |  | 0 | #REF!
[6 empty] | 0 |  | 0 | #REF!
[6 empty] | 0 |  | 0 | #REF!
[6 empty] | 0 |  | 0 | #REF!
[6 empty] | 0 |  | 0 | #REF!
[6 empty] | 0 |  | 0 | #REF!
[6 empty] | 0 |  | 0 | #REF!
[6 empty] | 0 |  | 0 | #REF!
[6 empty] | 0 |  | 0 | #REF!
[6 empty] | 0 |  | 0 | #REF!
[6 empty] | 0 |  | 0 | #REF!
[6 empty] | 0 |  | 0 | #REF!
[6 empty] | 0 |  | 0 | #REF!
[6 empty] | 0 |  | 0 | #REF!
Inserir Linhas Acima... | [7 empty] | 0 | #REF!
| * | ESQUADRIAS METÁLICAS
| FE01 | PORTA CORTA FOGO | ESCADA TORRES / SALA DE PRESSURIZAÇÃO / CASA DE BOMBAS BARRILETE | UN | 0.96 | x | 2.21 | m | #REF!
| FE02 | ESCADA MARINHEIRO | COBERTURA | UN | 1 | x | 1 | m | #REF!
| FE03 | ALÇAPÃO | BARRILETE / CASA DE BOMBAS (IMPLANTAÇÃO) | UN | 0.81 | x | 0.81 | m | #REF!
| FE04 | GUARDA-CORPO | TERRAÇOS APTOS | UN | 1 | x | 0.94 | m | #REF!
| FE05 | ESCADA MARINHEIRO COM GAIOLA | BARRILETE | UN | 1 | x | 1 | m | #REF!
| FE06 | CORRIMÃO ESCADAS | TORRES | UN | 1 | x | 1 | m | #REF!
| FE07 | PORTÃO BASCULANTE - ACESSO VEÍCULOS | IMPLANTAÇÃO | UN | 5.15 | x |  | 0 | #REF!
| FE08 | GUARDA-CORPO PISCINA | IMPLANTAÇÃO | UN |  | 0 |  | 0 | #REF!
| FE09 | CORRIMÃO + GUARDA-CORPO RAMPaS EXTERNAS | IMPLANTAÇÃO | UN |  | 0 |  | 0 | #REF!
| FE10 | PORTÃO ACESSO PEDESTRES | PORTARIA - TÉRREO TORRE 1 | M2 | 4.96 |  | 2.5 |  | #REF!
| FE11 | 2 FOLHAS DE ABRIR EM FERRO COM VENEZIANA | HIDRÔMETRO - TÉRREO TORRE 1 | M2 |  |  |  |  | #REF!
| FE12 | 1 FOLHA DE ABRIR EM FERRO COM VENEZIANA | REGISTRO DE GÁS - TÉRREO TORRE 1 | M2 |  |  |  |  | #REF!
| FE13 | 2 FOLHAS DE ABRIR EM FERRO COM VENEZIANA | ABRIGO DE GÁS - TÉRREO TORRE 1 | UN |  |  |  |  | #REF!
#REF!
#REF!
#REF!
#REF!
#REF!
#REF!
#REF!
#REF!
[6 empty] | 0 |  | 0 | #REF!
[6 empty] | 0 |  | 0 | #REF!
Inserir Linhas Acima... | [7 empty] | 0 | #REF!
| * | PINTURA ESMALTE EM ESQUADRIAS DE FERRO | [6 empty] | #REF!
| 1 | ESQUADRIAS METÁLICAS | (PCF, Guarda Corpo, Escada Marinheiro e Alçapão) | M2 |  |  |  |  | #REF!
| 2 | CORRIMÃO |  | M2 |  |  |  |  | #REF!
#REF!
#REF!
#REF!
Inserir Linhas Acima... | [8 empty] | #REF!
| * | PEITORIL | [6 empty] | #REF!
| 1 | PEITORIL |  | M |  |  |  |  | #REF!
#REF!
#REF!
#REF!
#REF!
#REF!
Inserir Linhas Acima... | [8 empty] | #REF!
*
OBSERVAÇÕES:
Não lançar nada em células com fórmulas (todas com formatação em cinza)
Atentar aos textos das unidades, o texto deverá estar digitado igualmente, sem espaços para não ocasionar erro de fórmula
RESUMO ESQUADRIAS
RESUMO
Verificar Guarda corpo - m ou un