## Relatório
Orçamento
Obra |  |  | 18 - MHAUS BIGUAÇU
Unidade construtiva |  |  | 8 - OBRA
Tipo de obra |  |  | 1 - Construção Civil
Endereço da obra |  |  | Avenida Marcondes de Mattos, SN - Quadra A, lote 01 - CENTRO - BIGUAÇU/SC - 88180-000
Versão do orçamento |  |  | 4 - 18/04/2023 - 14:55:50 - 18/04/2023 - Versão R04 com análises da cartesian na unidade construtiva de Obra |  | Data base |  |  | 18/04/2023
BDI |  |  | não aplicado |  | Encargos sociais |  |  | não aplicado
Preços expressos em |  |  | R$ (REAL)
Código | Descrição |  |  |  |  | Un. | Quantidade orçada |  | Preço unitário | Preço total
01 | SERVIÇOS INICIAIS | [8 empty] | 32800.16
01.001 | SERVIÇOS INICIAIS | [8 empty] | 32800.16
01.001.001 | SERVIÇOS INICIAIS - LEVANTAMENTO TOPOGRAFICO E ACOMPANHAMENTO TOPOGRAFICO | [8 empty] | 32800.16
01.001.001.001 | LEVANTAMENTO TOPOGRAFICO (INÍCIO DE OBRA) |  |  |  |  | vb | 1 |  | 20000.16 | 20000.16
01.001.001.002 | ACOMPANHAMENTO DE TOPOGRAFIA |  |  |  |  | vb | 1 |  | 12800 | 12800
02 | INSTALAÇÃO CANTEIRO DE OBRAS | [8 empty] | 690869.93
02.001 | INSTALAÇÃO CANTEIRO DE OBRAS | [8 empty] | 312329.12
02.001.001 | INSTALAÇÃO CANTEIRO DE OBRAS - LIGAÇÕES PROVISÓRIAS | [8 empty] | 50000
02.001.001.001 | INSTALAÇÕES PROVISÓRIAS DE ÁGUA, RESERVATÓRIO E REDE DE ALIMENTAÇÃO |  |  |  |  | vb | 1 |  | 50000 | 50000
02.001.002 | INSTALAÇÃO CANTEIRO DE OBRAS - ENTRADA PROVISÓRIA DE ENERGIA | [8 empty] | 55000
02.001.002.001 | INSTALAÇÕES PROVISÓRIAS DE ENERGIA |  |  |  |  | vb | 1 |  | 55000 | 55000
02.001.003 | INSTALAÇÃO CANTEIRO DE OBRAS - INSTALAÇÃO PROVISÓRIA DE UNIDADE SANITÁRIA | [8 empty] | 10970.44
02.001.003.001 | INSTALAÇÃO PROVISORIA UNIDADE SANITÁRIA -5,0M2 |  |  |  |  | pt | 8 |  | 1371.305 | 10970.44
02.001.004 | INSTALAÇÃO CANTEIRO DE OBRAS - TAPUMES E ALOJAMENTOS | [8 empty] | 89008.68
02.001.004.001 | TAPUME EM CHAPA METÁLICA - 2,20M DE ALTURA |  |  |  |  | m2 | 347.45 |  | 100.7589 | 35008.68
02.001.004.002 | CONSTUÇÃO ESCRITÓRIO DE OBRA / BARRACO |  |  |  |  | vb | 1 |  | 50000 | 50000
02.001.004.003 | PLACA DE OBRA PINTADA FIXADA EM ESTRUTURA DE MADEIRA |  |  |  |  | vb | 1 |  | 4000 | 4000
02.001.005 | INSTALAÇÃO CANTEIRO DE OBRAS - LIMPEZA DO TERRENO | [8 empty] | 19350
02.001.005.001 | LIMPEZA DO TERRENO |  |  |  |  | m2 | 4300 |  | 4.5 | 19350
02.001.006 | INSTALAÇÃO CANTEIRO DE OBRAS - MANUTENÇÃO DO CANTEIRO DE OBRA | [8 empty] | 88000
02.001.006.001 | MANUTENÇÃO DO CANTEIRO DE OBRA |  |  |  |  | mes | 44 |  | 2000 | 88000
02.002 | M.O. EMPREITADA INSTALAÇÃO CANTEIRO DE OBRA | [8 empty] | 378540.81
02.002.001 | M.O. EMPREITADA INSTALAÇÃO CANTEIRO DE OBRA | [8 empty] | 378540.81
02.002.001.001 | M.O. EMPREITADA INSTALAÇÃO DE CANTEIRO DE OBRAS |  |  |  |  | vb | 1 |  | 378540.81 | 378540.81
03 | TERRAPLENAGEM E DETONAÇÃO DE ROCHA | [8 empty] | 1186871.98
03.001 | TERRAPLENAGEM E DETONAÇÃO DE ROCHA | [8 empty] | 1186871.98
03.001.001 | ESCAVAÇÃO MECÂNICA | [8 empty] | 1164471.98
03.001.001.001 | ESCAVAÇÃO MECÂNICA |  |  |  |  | m3 | 7678.57 |  | 63.7452 | 489471.98
03.001.001.002 | ELIMINAÇÃO DE MATERIAL |  |  |  |  | m3 | 22500 |  | 30 | 675000
03.001.002 | DRENAGEM DO TERRENO | [8 empty] | 22400
03.001.002.001 | DRENAGEM - REBAIXAMENTO DO LENÇOL |  |  |  |  | mes | 4 |  | 5600 | 22400
04 | ADMINISTRAÇÃO | [8 empty] | 2784266.4
04.001 | ADMINISTRAÇÃO | [8 empty] | 2784266.4
04.001.001 | GASTOS COM ESCRITÓRIO DE OBRA | [8 empty] | 82350
04.001.001.001 | MATERIAL DE EXPEDIENTE |  |  |  |  | mes | 44 |  | 250 | 11000
04.001.001.002 | CÓPIAS DE DOCUMENTOS A4 E OFÍCIO |  |  |  |  | mes | 44 |  | 900 | 39600
04.001.001.003 | PCMAT/PPRA/LTCAT/VISTORIAS |  |  |  |  | vb | 1 |  | 6000 | 6000
04.001.001.004 | QICLAUD |  |  |  |  | mes | 50 |  | 75 | 3750
04.001.001.005 | PREVISION |  |  |  |  | mes | 0 |  | 1250 | 0
04.001.001.006 | MATERIAL CANTEIRO DE OBRA (INSUMOS DE LIMPEZA E ORGANIZAÇÃO) |  |  |  |  | mes | 44 |  | 500 | 22000
04.001.002 | ADMINISTRAÇÃO DE PESSOAS | [8 empty] | 1800688
04.001.002.001 | GERENTE DE ENGENHARIA |  |  |  |  | mes | 44 |  | 8000 | 352000
04.001.002.002 | ENGENHEIRO DA OBRA |  |  |  |  | mes | 44 |  | 14000 | 616000
04.001.002.003 | ALMOXARIFE |  |  |  |  | mes | 44 |  | 5127 | 225588
04.001.002.004 | TÉCNICO DE EDIFICAÇÕES |  |  |  |  | mes | 44 |  | 9500 | 418000
04.001.002.005 | SERVIÇOS DE SEGURANÇA E SAÚDE DO TRABALHO |  |  |  |  | mes | 44 |  | 1700 | 74800
04.001.002.006 | VIGILANCIA REMOTA |  |  |  |  | mes | 50 |  | 330 | 16500
04.001.002.007 | VIGIA PRESENCIAL |  |  |  |  | mes | 3 |  | 15000 | 45000
04.001.002.008 | ESTAGIÁRIO 01 |  |  |  |  | mes | 44 |  | 1200 | 52800
04.001.003 | DESPESAS DE ENERGIA / ÁGUA / TELEFONE | [8 empty] | 243430
04.001.003.001 | CONTA DE ÁGUA |  |  |  |  | mes | 44 |  | 2500 | 110000
04.001.003.002 | CONTA DE LUZ |  |  |  |  | mes | 44 |  | 3000 | 132000
04.001.003.003 | CONTA TELEFONE/INTERNET |  |  |  |  | mes | 11 |  | 130 | 1430
04.001.004 | FRETES E CARRETOS | [8 empty] | 154000
04.001.004.001 | FRETES E CARRETOS |  |  |  |  | mes | 44 |  | 3500 | 154000
04.001.005 | DIVERSOS DE ADMINISTRAÇÃO DA OBRA | [8 empty] | 503798.4
04.001.005.001 | RETIRADA DE ENTULHO (RESIDO GERAL + MADEIRA) (0,165M3 / M2) |  |  |  |  | m3 | 7560 |  | 35.39 | 267548.4
04.001.005.002 | MOBILIZAÇÃO/DESMOBILIZAÇÃO |  |  |  |  | vb | 1 |  | 100000 | 100000
04.001.005.003 | FERRAMENTAS E EQUIPAMENTOS EM GERAL |  |  |  |  | vb | 1 |  | 35200 | 35200
04.001.005.004 | EQUIPAMENTOS DE PROTEÇÃO INDIVIDUAL (EPI) |  |  |  |  | vb | 1 |  | 14800 | 14800
04.001.005.005 | ACOMPANHAMENTO TÉCNICO AMBIENTAL |  |  |  |  | vb | 1 |  | 11250 | 11250
04.001.005.006 | SEGURO DE OBRA |  |  |  |  | vb | 1 |  | 75000 | 75000
05 | SERVIÇOS GERAIS INTERNOS | [8 empty] | 410120.75
05.001 | SERVIÇOS GERAIS INTERNOS | [8 empty] | 410120.75
05.001.001 | INSTALAÇÕES DE PROTEÇÕES | [8 empty] | 410120.75
05.001.001.001 | BANDEJA PRIMÁRIA |  |  |  |  | m | 233.69 |  | 362.9205 | 84810.89
05.001.001.002 | BANDEJA SECUNDÁRIA |  |  |  |  | m | 467.38 |  | 332.1685 | 155248.91
05.001.001.003 | TELA DE PROTEÇÃO DE FACHADA EM POLIETILENO |  |  |  |  | m2 | 21317.2 |  | 3.49 | 74397.03
05.001.001.004 | ESTRUTURA DE APOIO DE TELA FACHADEIRA EM MADEIRA |  |  |  |  | m | 233.69 |  | 2.8514 | 666.34
05.001.001.005 | LINHA DE VIDA |  |  |  |  | m | 701.07 |  | 108.426 | 76014.22
05.001.001.006 | GUARDA CORPO DE PROTEÇÃO (03 REPETIÇÕES) |  |  |  |  | m | 701.07 |  | 27.0777 | 18983.36
06 | INFRAESTRUTURA | [8 empty] | 7607305.58
06.001 | INFRAESTRUTURA - ESTACA DO TIPO HÉLICE CONTÍNUA | [8 empty] | 3177476.73
06.001.001 | INFRAESTRUTURA - ESTACA DO TIPO HÉLICE CONTÍNUA - ARMADURA | [8 empty] | 329437.53
06.001.001.001 | ARMADURA PARA FUNDAÇÕES CA50 - 6,3 MM |  |  |  |  | kg | 5831 |  | 8.5351 | 49768.17
06.001.001.002 | ARMADURA PARA FUNDAÇÕES CA50 - 12,5 MM |  |  |  |  | kg | 3805 |  | 7.8946 | 30038.95
06.001.001.003 | ARMADURA PARA FUNDAÇÕES CA50 - 16,0 MM |  |  |  |  | kg | 31714 |  | 7.8713 | 249630.41
06.001.002 | INFRAESTRUTURA - ESTACA DO TIPO HÉLICE CONTÍNUA - CONCRETO | [8 empty] | 2080159.2
06.001.002.001 | CONCRETO USINADO BOMBEÁVEL - 40MPA |  |  |  |  | m3 | 4172 |  | 468.6 | 1954999.2
06.001.002.002 | BOMBEAMENTO DE CONCRETO |  |  |  |  | m3 | 4172 |  | 30 | 125160
06.001.003 | INFRAESTRUTURA - ESTACA DO TIPO HÉLICE CONTÍNUA - EXECUÇÃO | [8 empty] | 767880
06.001.003.001 | PERFURAÇÃO DE ESTACA HÉLICE CONTÍNUA, DIÂMETRO 50CM |  |  |  |  | m | 3136 |  | 30 | 94080
06.001.003.002 | PERFURAÇÃO DE ESTACA HÉLICE CONTÍNUA, DIÂMETRO 60CM |  |  |  |  | m | 12576 |  | 50 | 628800
06.001.003.003 | ACOMPANHAMENTO MÁQUINA PARA FUNDAÇÕES |  |  |  |  | mes | 2.5 |  | 18000 | 45000
06.002 | INFRAESTRUTURA - BLOCOS DE COROAMENTO | [8 empty] | 2369377.07
06.002.001 | INFRAESTRUTURA - BLOCOS DE COROAMENTO - FORMAS | [8 empty] | 36709.89
06.002.001.001 | FORMA DE TÁBUA DE PINUS PARA FUNDAÇÃO (BLOCOS) |  |  |  |  | m2 | 2223.71 |  | 16.5084 | 36709.89
06.002.002 | INFRAESTRUTURA - BLOCOS DE COROAMENTO - ARMADURA | [8 empty] | 1547960.5
06.002.002.001 | ARMADURA PARA BLOCOS CA60 - 5,0 MM |  |  |  |  | kg | 660.1 |  | 10.2995 | 6798.7
06.002.002.002 | ARMADURA PARA BLOCOS CA50 - 6,3 MM |  |  |  |  | kg | 718.6 |  | 8.7705 | 6302.48
06.002.002.003 | ARMADURA PARA BLOCOS CA50 - 8,0 MM |  |  |  |  | kg | 10155.4 |  | 9.6418 | 97916.34
06.002.002.004 | ARMADURA PARA BLOCOS CA50 - 10,0 MM |  |  |  |  | kg | 4507.7 |  | 9.1937 | 41442.44
06.002.002.005 | ARMADURA PARA BLOCOS CA50 - 12,5 MM |  |  |  |  | kg | 12562.2 |  | 7.9129 | 99403.43
06.002.002.006 | ARMADURA PARA BLOCOS CA50 - 16,0 MM |  |  |  |  | kg | 18486.2 |  | 7.8819 | 145706.38
06.002.002.007 | ARMADURA PARA BLOCOS CA50 - 20,0 MM |  |  |  |  | kg | 83900.2 |  | 7.7061 | 646543.33
06.002.002.008 | ARMADURA PARA BLOCOS CA50 - 25,0 MM |  |  |  |  | kg | 62400.6 |  | 8.0744 | 503847.4
06.002.003 | INFRAESTRUTURA - BLOCOS DE COROAMENTO - CONCRETO | [8 empty] | 784706.68
06.002.003.001 | CONCRETO USINADO BOMBEÁVEL - 45MPA (5% DE PERDA) - BLOCOS |  |  |  |  | m3 | 1491.19 |  | 494.7285 | 737734.19
06.002.003.002 | BOMBEAMENTO DE CONCRETO (5% DE PERDA) - BLOCOS |  |  |  |  | m3 | 1491.19 |  | 31.5 | 46972.49
06.003 | INFRAESTRUTURA - CONTENÇÕES - CORTINA CONVENCIONAL | [8 empty] | 546288.54
06.003.001 | INFRAESTRUTURA - CONTENÇÕES - CORTINA CONVENCIONAL - FORMAS | [8 empty] | 43659.55
06.003.001.001 | FORMA COMPENSADO PLAST. PARA CORTINA CONVENCIONAL 3X |  |  |  |  | m2 | 760.61 |  | 57.4007 | 43659.55
06.003.002 | INFRAESTRUTURA - CONTENÇÕES - CORTINA CONVENCIONAL - CONCRETO | [8 empty] | 190436.11
06.003.002.001 | CONCRETO USINADO BOMBEÁVEL - 45MPA (5% PERDA) - CONTENÇÃO |  |  |  |  | m3 | 360.86 |  | 494.7285 | 178527.73
06.003.002.002 | BOMBEAMENTO DE CONCRETO (5% DE PERDA) - CONTENÇÃO |  |  |  |  | m3 | 360.86 |  | 33 | 11908.38
06.003.003 | INFRAESTRUTURA - CONTENÇÕES - CORTINA CONVENCIONAL - ARMADURA | [8 empty] | 283848.8
06.003.003.001 | ARMADURA PARA CONTENÇÃO CA50 - 8,0 MM |  |  |  |  | kg | 2631.2 |  | 9.6018 | 25264.26
06.003.003.002 | ARMADURA PARA CONTENÇÃO CA50 - 10,0 MM |  |  |  |  | kg | 9042 |  | 9.1937 | 83129.44
06.003.003.003 | ARMADURA PARA CONTENÇÃO CA50 - 12,5 MM |  |  |  |  | kg | 19753.8 |  | 7.9481 | 157005.18
06.003.003.004 | ARMADURA PARA CONTENÇÃO CA50 - 16,0 MM |  |  |  |  | kg | 2321.3 |  | 7.9481 | 18449.92
06.003.004 | INFRAESTRUTURA - CONTENÇÕES - CORTINA CONVENCIONAL - TRATAMENTO | [8 empty] | 28344.08
06.003.004.001 | ADITIVO CRISTALIZANTE APLICADO EM CORTINA DE CONTENÇÃO |  |  |  |  | m2 | 818.09 |  | 29.172 | 23865.32
06.003.004.002 | JUNTAS DE DILATAÇÃO EM CORTINA DE CONTENÇÃO |  |  |  |  | m | 82.94 |  | 54 | 4478.76
06.003.004.003 | TRATAMENTO CORTINA CONVENCIONAL |  |  |  |  | vb | 0 |  | 42720 | 0
06.003.004.004 | ENSAIO CONCRETO / DINAMICO E ESTÁTICO - INFRAESTRUTURA |  |  |  |  | vb | 6001 |  | 0 | 0
06.004 | M.O. EMPREITADA INFRAESTRUTURA | [8 empty] | 1514163.24
06.004.001 | M.O. EMPREITADA INFRAESTRUTURA | [8 empty] | 1514163.24
06.004.001.001 | M.O. EMPREITADA INFRAESTRUTURA |  |  |  |  | vb | 1 |  | 1514163.24 | 1514163.24
07 | SUPRAESTRUTURA | [8 empty] | 33553106.58
07.001 | SUPRAESTRUTURA - PISO GERAL | [8 empty] | 22813830.58
07.001.001 | SUPRAESTRUTURA - PISO GERAL - FORMAS | [8 empty] | 2924797.13
07.001.001.001 | FABRICAÇÃO DE FÔRMA PARA PILARES, EM CHAPA DE MADEIRA COMPENSADA PLASTIFICADA, 8 REUTILIZAÇÕES |  |  |  |  | m2 | 2579.47 |  | 106.991 | 275980.07
07.001.001.002 | FABRICAÇÃO DE FÔRMA PARA VIGAS, EM CHAPA DE MADEIRA COMPENSADA PLASTIFICADA, 8 REUTILIZAÇÕES |  |  |  |  | m2 | 4779.52 |  | 94.5293 | 451804.68
07.001.001.003 | FABRICAÇÃO DE FÔRMA PARA LAJES, EM CHAPA DE MADEIRA COMPENSADA PLASTIFICADA, 8 REUTILIZAÇÕES |  |  |  |  | m2 | 5422.88 |  | 67.1677 | 364242.38
07.001.001.004 | MONTAGEM E DESMONTAGEM DE FÔRMAS DE PILARES, VIGAS E LAJES, EM CHAPA DE MADEIRA COMPENSADA PLASTIFICADA |  |  |  |  | m2 | 102254.88 |  | 4.7497 | 485680
07.001.001.005 | FORMA PARA LAJE, VIGAS, PILARES, ESCADAS - 2 CJ C/ REAPROV. 5X |  |  |  |  | m2 | 0 |  | 30.144 | 0
07.001.001.006 | AQUISIÇÃO CUBETA PARA LAJE NERVURADA 66X63X26CM |  |  |  |  | un | 5419 |  | 210 | 1137990
07.001.001.007 | AQUISIÇÃO CUBETA PARA LAJE NERVURADA 33X63X26CM |  |  |  |  | un | 1020 |  | 205 | 209100
07.001.001.008 | LOCAÇÃO CUBETA PARA LAJE NERVURADA 66X66X26CM |  |  |  |  | un | 0 |  | 12.9 | 0
07.001.001.009 | LOCAÇÃO CUBETA PARA LAJE NERVURADA 33X66X26CM |  |  |  |  | un | 0 |  | 12.9 | 0
07.001.002 | SUPRAESTRUTURA - PISO GERAL - ARMADURA | [8 empty] | 12603903.49
07.001.002.001 | ARMADURA VIGA, PILAR E LAJE CA60 - 5,0 MM |  |  |  |  | kg | 160260.5 |  | 9.9796 | 1599335.69
07.001.002.002 | ARMADURA VIGA, PILAR E LAJE CA50 - 6,3 MM |  |  |  |  | kg | 101428.9 |  | 8.5021 | 862358.65
07.001.002.003 | ARMADURA VIGA, PILAR E LAJE CA50 - 8,0 MM |  |  |  |  | kg | 106344.6 |  | 9.3598 | 995364.19
07.001.002.004 | ARMADURA VIGA, PILAR E LAJE CA50 - 10,0 MM |  |  |  |  | kg | 258988.7 |  | 9.1666 | 2374045.82
07.001.002.005 | ARMADURA VIGA, PILAR E LAJE CA50 - 12,5 MM |  |  |  |  | kg | 157259.2 |  | 7.8946 | 1241498.48
07.001.002.006 | ARMADURA VIGA, PILAR E LAJE CA50 - 16,0 MM |  |  |  |  | kg | 187055.9 |  | 7.8713 | 1472373.11
07.001.002.007 | ARMADURA VIGA, PILAR E LAJE CA50 - 20,0 MM |  |  |  |  | kg | 477662.9 |  | 8.4175 | 4020727.46
07.001.002.008 | ARMADURA VIGA, PILAR E LAJE CA50 - 25,0 MM |  |  |  |  | kg | 4739.7 |  | 8.0596 | 38200.09
07.001.003 | SUPRAESTRUTURA - PISO GERAL - CONCRETO | [8 empty] | 7285129.96
07.001.003.001 | CONCRETO USINADO BOMBEÁVEL - 35MPA (5% PERDA) - SUPRAESTRUTURA |  |  |  |  | m3 | 2511 |  | 493.5 | 1239178.5
07.001.003.002 | CONCRETO USINADO BOMBEÁVEL - 40MPA (5% PERDA) - SUPRAESTRUTURA |  |  |  |  | m3 | 4895 |  | 546 | 2672670
07.001.003.003 | CONCRETO USINADO BOMBEÁVEL - 45MPA (5% PERDA) - SUPRAESTRUTURA |  |  |  |  | m3 | 5595 |  | 526.2285 | 2944248.46
07.001.003.004 | BOMBEAMENTO DE CONCRETO (5% PERDA) - SUPRAESTRUTURA |  |  |  |  | m3 | 13001 |  | 33 | 429033
07.002 | LOCAÇÃO DE ESCORA METÁLICA | [8 empty] | 1275755.75
07.002.001 | LOCAÇÃO DE ESCORA METÁLICA | [8 empty] | 1275755.75
07.002.001.001 | LOCAÇÃO DE ESCORA METÁLICA |  |  |  |  | m2 | 51030.23 |  | 25 | 1275755.75
07.002.001.002 | ENSAIO CONCRETO / DINAMICO E ESTÁTICO - INFRAESTRUTURA |  |  |  |  | vb | 13000.52 |  | 0 | 0
07.002.001.003 | ENSAIO CONTRODE DE CONCRETO - SUPRAESTRUTURA - ROMPIMENTO CORPO DE PROVA + REALIZ. SLUMP + DESCLOCAMENTO (3 CORPOS POR CAMINHÃO) |  |  |  |  | un | 0 |  | 19.5 | 0
07.003 | SUPRAESTRUTURA - MÃO DE OBRA EMPREITADA | [8 empty] | 9463520.25
07.003.001 | SUPRAESTRUTURA - MÃO DE OBRA EMPREITADA | [8 empty] | 9463520.25
07.003.001.001 | M.O. EMPREITADA SUPRAESTRUTURA |  |  |  |  | vb | 1 |  | 9463520.25 | 9463520.25
08 | PAREDES E PAINÉIS | [8 empty] | 5824559.81
08.001 | PAREDES E PAINÉIS - SUBSOLO 01 | [8 empty] | 36408.23
08.001.001 | PAREDES E PAINÉIS - SUBSOLO 01 - BLOCO CERÂMICO | [8 empty] | 35478.04
08.001.001.001 | ALVENARIA DE TIJOLOS E=11,5CM - J=25mm - ARGAMASSA ESTABILIZADA |  |  |  |  | m2 | 367.15 |  | 30.858 | 11329.51
08.001.001.002 | ALVENARIA DE TIJOLOS E=19CM - J=25mm - ARGAMASSA ESTABILIZADA |  |  |  |  | m2 | 401.78 |  | 51.6646 | 20757.8
08.001.001.003 | TELA DE AMARRAÇÃO DE ALVENARIA - NÚMERO DE FACES COM ALTURA MÉDIA 2,60M |  |  |  |  | un | 385 |  | 8.8071 | 3390.73
08.001.002 | PAREDES E PAINÉIS - SUBSOLO 01 - SERVIÇOS COMPLEMENTARES | [8 empty] | 930.19
08.001.002.001 | ENCUNHAMENTO DE ALVENARIA |  |  |  |  | m | 225.99 |  | 2.633 | 595.03
08.001.002.002 | VERGA MOLDADA NA OBRA 10X10CM |  |  |  |  | m | 20 |  | 16.7579 | 335.16
08.002 | PAREDES E PAINÉIS - 1º PAV | [8 empty] | 192785.19
08.002.001 | PAREDES E PAINÉIS - 1º PAV - BLOCO CERÂMICO | [8 empty] | 180075.71
08.002.001.001 | ALVENARIA DE TIJOLOS E=9CM - J=25mm - ARGAMASSA ESTABILIZADA |  |  |  |  | m2 | 136.02 |  | 22.414 | 3048.75
08.002.001.002 | ALVENARIA DE TIJOLOS E=11,5CM - J=25mm - ARGAMASSA ESTABILIZADA |  |  |  |  | m2 | 1502.61 |  | 30.858 | 46367.54
08.002.001.003 | ALVENARIA DE TIJOLOS E=19CM - J=25mm - ARGAMASSA ESTABILIZADA |  |  |  |  | m2 | 2195.56 |  | 51.6646 | 113432.73
08.002.001.004 | TELA DE AMARRAÇÃO DE ALVENARIA - NÚMERO DE FACES COM ALTURA MÉDIA 2,60M |  |  |  |  | un | 1956 |  | 8.8071 | 17226.69
08.002.002 | PAREDES E PAINÉIS - 1º PAV - BLOCO DE CONCRETO | [8 empty] | 3877.08
08.002.002.001 | ALVENARIA DE BLOCO DE CONCRETO VEDAÇÃO E=14CM - J=25MM - ARGAMASSA ESTABILIZADA |  |  |  |  | m2 | 77.41 |  | 50.085 | 3877.08
08.002.003 | PAREDES E PAINÉIS - 1º PAV - SERVIÇOS COMPLEMENTARES | [8 empty] | 8832.4
08.002.003.001 | ENCUNHAMENTO DE ALVENARIA |  |  |  |  | m | 1126.9 |  | 2.633 | 2967.13
08.002.003.002 | VERGA MOLDADA NA OBRA 10X10CM |  |  |  |  | m | 350 |  | 16.7579 | 5865.27
08.003 | PAREDES E PAINÉIS - 1º PAV / MEZ | [8 empty] | 60561.31
08.003.001 | PAREDES E PAINÉIS - 1º PAV / MEZ - BLOCO CERÂMICO | [8 empty] | 57243.5
08.003.001.001 | ALVENARIA DE TIJOLOS E=9CM - J=25mm - ARGAMASSA ESTABILIZADA |  |  |  |  | m2 | 85.09 |  | 22.414 | 1907.21
08.003.001.002 | ALVENARIA DE TIJOLOS E=11,5CM - J=25mm - ARGAMASSA ESTABILIZADA |  |  |  |  | m2 | 614.5 |  | 30.858 | 18962.24
08.003.001.003 | ALVENARIA DE TIJOLOS E=19CM - J=25mm - ARGAMASSA ESTABILIZADA |  |  |  |  | m2 | 593.75 |  | 51.6646 | 30675.86
08.003.001.004 | TELA DE AMARRAÇÃO DE ALVENARIA - NÚMERO DE FACES COM ALTURA MÉDIA 2,60M |  |  |  |  | un | 647 |  | 8.8071 | 5698.19
08.003.002 | PAREDES E PAINÉIS - 1º PAV / MEZ - SERVIÇOS COMPLEMENTARES | [8 empty] | 3317.81
08.003.002.001 | ENCUNHAMENTO DE ALVENARIA |  |  |  |  | m | 610.9 |  | 2.633 | 1608.5
08.003.002.002 | VERGA MOLDADA NA OBRA 10X10CM |  |  |  |  | m | 102 |  | 16.7579 | 1709.31
08.004 | PAREDES E PAINÉIS - 2º PAV | [8 empty] | 107800.91
08.004.001 | PAREDES E PAINÉIS - 2º PAV - BLOCO CERÂMICO | [8 empty] | 92451.47
08.004.001.001 | ALVENARIA DE TIJOLOS E=9CM - J=25mm - ARGAMASSA ESTABILIZADA |  |  |  |  | m2 | 155.94 |  | 22.414 | 3495.24
08.004.001.002 | ALVENARIA DE TIJOLOS E=11,5CM - J=25mm - ARGAMASSA ESTABILIZADA |  |  |  |  | m2 | 729.32 |  | 30.858 | 22505.36
08.004.001.003 | ALVENARIA DE TIJOLOS E=19CM - J=25mm - ARGAMASSA ESTABILIZADA |  |  |  |  | m2 | 1115.56 |  | 51.6646 | 57634.96
08.004.001.004 | TELA DE AMARRAÇÃO DE ALVENARIA - NÚMERO DE FACES COM ALTURA MÉDIA 2,60M |  |  |  |  | un | 1001 |  | 8.8071 | 8815.91
08.004.002 | PAREDES E PAINÉIS - 2º PAV - SERVIÇOS COMPLEMENTARES | [8 empty] | 15349.44
08.004.002.001 | ENCUNHAMENTO DE ALVENARIA |  |  |  |  | m | 808 |  | 2.633 | 2127.46
08.004.002.002 | VERGA MOLDADA NA OBRA 10X10CM |  |  |  |  | m | 789 |  | 16.7579 | 13221.98
08.005 | PAREDES E PAINÉIS - 2º PAV / MEZ | [8 empty] | 73440.7
08.005.001 | PAREDES E PAINÉIS - 2º PAV / MEZ - BLOCO CERÂMICO | [8 empty] | 70547.16
08.005.001.001 | ALVENARIA DE TIJOLOS E=9CM - J=25mm - ARGAMASSA ESTABILIZADA |  |  |  |  | m2 | 45.43 |  | 22.414 | 1018.27
08.005.001.002 | ALVENARIA DE TIJOLOS E=11,5CM - J=25mm - ARGAMASSA ESTABILIZADA |  |  |  |  | m2 | 810.94 |  | 30.858 | 25023.99
08.005.001.003 | ALVENARIA DE TIJOLOS E=19CM - J=25mm - ARGAMASSA ESTABILIZADA |  |  |  |  | m2 | 726.41 |  | 51.6646 | 37529.68
08.005.001.004 | TELA DE AMARRAÇÃO DE ALVENARIA - NÚMERO DE FACES COM ALTURA MÉDIA 2,60M |  |  |  |  | un | 792 |  | 8.8071 | 6975.22
08.005.002 | PAREDES E PAINÉIS - 2º PAV / MEZ - SERVIÇOS COMPLEMENTARES | [8 empty] | 2893.54
08.005.002.001 | ENCUNHAMENTO DE ALVENARIA |  |  |  |  | m | 736.17 |  | 2.633 | 1938.34
08.005.002.002 | VERGA MOLDADA NA OBRA 10X10CM |  |  |  |  | m | 57 |  | 16.7579 | 955.2
08.006 | PAREDES E PAINÉIS - PAV GARAGEM 01 | [8 empty] | 58729.86
08.006.001 | PAREDES E PAINÉIS - PAV GARAGEM 01 - BLOCO CERÂMICO | [8 empty] | 53689.24
08.006.001.001 | ALVENARIA DE TIJOLOS E=9CM - J=25mm - ARGAMASSA ESTABILIZADA |  |  |  |  | m2 | 80.01 |  | 22.414 | 1793.34
08.006.001.002 | ALVENARIA DE TIJOLOS E=11,5CM - J=25mm - ARGAMASSA ESTABILIZADA |  |  |  |  | m2 | 139.62 |  | 30.858 | 4308.39
08.006.001.003 | ALVENARIA DE TIJOLOS E=19CM - J=25mm - ARGAMASSA ESTABILIZADA |  |  |  |  | m2 | 831.42 |  | 51.6646 | 42954.98
08.006.001.004 | TELA DE AMARRAÇÃO DE ALVENARIA - NÚMERO DE FACES COM ALTURA MÉDIA 2,60M |  |  |  |  | un | 526 |  | 8.8071 | 4632.53
08.006.002 | PAREDES E PAINÉIS - PAV GARAGEM 01 - SERVIÇOS COMPLEMENTARES | [8 empty] | 5040.62
08.006.002.001 | ENCUNHAMENTO DE ALVENARIA |  |  |  |  | m | 406 |  | 2.633 | 1069
08.006.002.002 | VERGA MOLDADA NA OBRA 10X10CM |  |  |  |  | m | 237 |  | 16.7579 | 3971.62
08.007 | PAREDES E PAINÉIS - PAV GARAGEM 02 | [8 empty] | 64661.25
08.007.001 | PAREDES E PAINÉIS - PAV GARAGEM 02 - BLOCO CERÂMICO | [8 empty] | 58985.79
08.007.001.001 | ALVENARIA DE TIJOLOS E=9CM - J=25mm - ARGAMASSA ESTABILIZADA |  |  |  |  | m2 | 92.93 |  | 22.414 | 2082.93
08.007.001.002 | ALVENARIA DE TIJOLOS E=11,5CM - J=25mm - ARGAMASSA ESTABILIZADA |  |  |  |  | m2 | 101.5 |  | 30.858 | 3132.09
08.007.001.003 | ALVENARIA DE TIJOLOS E=19CM - J=25mm - ARGAMASSA ESTABILIZADA |  |  |  |  | m2 | 943.6 |  | 51.6646 | 48750.72
08.007.001.004 | TELA DE AMARRAÇÃO DE ALVENARIA - NÚMERO DE FACES COM ALTURA MÉDIA 2,60M |  |  |  |  | un | 570 |  | 8.8071 | 5020.05
08.007.002 | PAREDES E PAINÉIS - PAV GARAGEM 02 - SERVIÇOS COMPLEMENTARES | [8 empty] | 5675.46
08.007.002.001 | ENCUNHAMENTO DE ALVENARIA |  |  |  |  | m | 398.89 |  | 2.633 | 1050.28
08.007.002.002 | VERGA MOLDADA NA OBRA 10X10CM |  |  |  |  | m | 276 |  | 16.7579 | 4625.18
08.008 | PAREDES E PAINÉIS - 3º PAV | [8 empty] | 121279.27
08.008.001 | PAREDES E PAINÉIS - 3º PAV - BLOCO CERÂMICO | [8 empty] | 112671.85
08.008.001.001 | ALVENARIA DE TIJOLOS E=9CM - J=25mm - ARGAMASSA ESTABILIZADA |  |  |  |  | m2 | 281.28 |  | 22.414 | 6304.61
08.008.001.002 | ALVENARIA DE TIJOLOS E=11,5CM - J=25mm - ARGAMASSA ESTABILIZADA |  |  |  |  | m2 | 1201.03 |  | 30.858 | 37061.38
08.008.001.003 | ALVENARIA DE TIJOLOS E=19CM - J=25mm - ARGAMASSA ESTABILIZADA |  |  |  |  | m2 | 1119.68 |  | 51.6646 | 57847.82
08.008.001.004 | TELA DE AMARRAÇÃO DE ALVENARIA - NÚMERO DE FACES COM ALTURA MÉDIA 2,60M |  |  |  |  | un | 1301 |  | 8.8071 | 11458.04
08.008.002 | PAREDES E PAINÉIS - 3º PAV - SERVIÇOS COMPLEMENTARES | [8 empty] | 8607.42
08.008.002.001 | ENCUNHAMENTO DE ALVENARIA |  |  |  |  | m | 1353.32 |  | 2.633 | 3563.29
08.008.002.002 | VERGA MOLDADA NA OBRA 10X10CM |  |  |  |  | m | 301 |  | 16.7579 | 5044.13
08.009 | PAREDES E PAINÉIS - 4º AO 12º PAV (9X) | [8 empty] | 1197655.18
08.009.001 | PAREDES E PAINÉIS - 4º AO 12º PAV (9X) - BLOCO CERÂMICO | [8 empty] | 1124755.31
08.009.001.001 | ALVENARIA DE TIJOLOS E=9CM - J=25mm - ARGAMASSA ESTABILIZADA |  |  |  |  | m2 | 6419.61 |  | 22.414 | 143889.14
08.009.001.002 | ALVENARIA DE TIJOLOS E=11,5CM - J=25mm - ARGAMASSA ESTABILIZADA |  |  |  |  | m2 | 13965.84 |  | 30.858 | 430957.89
08.009.001.003 | ALVENARIA DE TIJOLOS E=19CM - J=25mm - ARGAMASSA ESTABILIZADA |  |  |  |  | m2 | 8200.17 |  | 51.6646 | 423658.5
08.009.001.004 | TELA DE AMARRAÇÃO DE ALVENARIA - NÚMERO DE FACES COM ALTURA MÉDIA 2,60M |  |  |  |  | un | 14335 |  | 8.8071 | 126249.78
08.009.002 | PAREDES E PAINÉIS - 4º AO 12º PAV (9X) - BLOCO DE CONCRETO | [8 empty] | 4169.58
08.009.002.001 | ALVENARIA DE BLOCO DE CONCRETO VEDAÇÃO E=14CM - J=25MM - ARGAMASSA ESTABILIZADA |  |  |  |  | m2 | 83.25 |  | 50.085 | 4169.58
08.009.003 | PAREDES E PAINÉIS - 4º AO 12º PAV (9X) - SERVIÇOS COMPLEMENTARES | [8 empty] | 68730.29
08.009.003.001 | ENCUNHAMENTO DE ALVENARIA |  |  |  |  | m | 11764.05 |  | 2.633 | 30974.74
08.009.003.002 | VERGA MOLDADA NA OBRA 10X10CM |  |  |  |  | m | 2253 |  | 16.7579 | 37755.55
08.010 | PAREDES E PAINÉIS - 13º PAV | [8 empty] | 125359.68
08.010.001 | PAREDES E PAINÉIS - 13º PAV - BLOCO CERÂMICO | [8 empty] | 117506.56
08.010.001.001 | ALVENARIA DE TIJOLOS E=9CM - J=25mm - ARGAMASSA ESTABILIZADA |  |  |  |  | m2 | 608.02 |  | 22.414 | 13628.16
08.010.001.002 | ALVENARIA DE TIJOLOS E=11,5CM - J=25mm - ARGAMASSA ESTABILIZADA |  |  |  |  | m2 | 1460.01 |  | 30.858 | 45052.99
08.010.001.003 | ALVENARIA DE TIJOLOS E=19CM - J=25mm - ARGAMASSA ESTABILIZADA |  |  |  |  | m2 | 885.97 |  | 51.6646 | 45773.29
08.010.001.004 | TELA DE AMARRAÇÃO DE ALVENARIA - NÚMERO DE FACES COM ALTURA MÉDIA 2,60M |  |  |  |  | un | 1482 |  | 8.8071 | 13052.12
08.010.002 | PAREDES E PAINÉIS - 13º PAV - BLOCO DE CONCRETO | [8 empty] | 431.73
08.010.002.001 | ALVENARIA DE BLOCO DE CONCRETO VEDAÇÃO E=14CM - J=25MM - ARGAMASSA ESTABILIZADA |  |  |  |  | m2 | 8.62 |  | 50.085 | 431.73
08.010.003 | PAREDES E PAINÉIS - 13º PAV - SERVIÇOS COMPLEMENTARES | [8 empty] | 7421.39
08.010.003.001 | ENCUNHAMENTO DE ALVENARIA |  |  |  |  | m | 1265.65 |  | 2.633 | 3332.46
08.010.003.002 | VERGA MOLDADA NA OBRA 10X10CM |  |  |  |  | m | 244 |  | 16.7579 | 4088.93
08.011 | PAREDES E PAINÉIS - 14º AO 20º PAV (7X) | [8 empty] | 878085.83
08.011.001 | PAREDES E PAINÉIS - 14º AO 20º PAV (7X) - BLOCO CERÂMICO | [8 empty] | 822510.67
08.011.001.001 | ALVENARIA DE TIJOLOS E=9CM - J=25mm - ARGAMASSA ESTABILIZADA |  |  |  |  | m2 | 4256.14 |  | 22.414 | 95397.12
08.011.001.002 | ALVENARIA DE TIJOLOS E=11,5CM - J=25mm - ARGAMASSA ESTABILIZADA |  |  |  |  | m2 | 10220.07 |  | 30.858 | 315370.92
08.011.001.003 | ALVENARIA DE TIJOLOS E=19CM - J=25mm - ARGAMASSA ESTABILIZADA |  |  |  |  | m2 | 6201.79 |  | 51.6646 | 320413
08.011.001.004 | TELA DE AMARRAÇÃO DE ALVENARIA - NÚMERO DE FACES COM ALTURA MÉDIA 2,60M |  |  |  |  | un | 10370 |  | 8.8071 | 91329.63
08.011.002 | PAREDES E PAINÉIS - 14º AO 20º PAV (7X) - BLOCO DE CONCRETO | [8 empty] | 3022.13
08.011.002.001 | ALVENARIA DE BLOCO DE CONCRETO VEDAÇÃO E=14CM - J=25MM - ARGAMASSA ESTABILIZADA |  |  |  |  | m2 | 60.34 |  | 50.085 | 3022.13
08.011.003 | PAREDES E PAINÉIS - 14º AO 20º PAV (7X) - SERVIÇOS COMPLEMENTARES | [8 empty] | 52553.03
08.011.003.001 | ENCUNHAMENTO DE ALVENARIA |  |  |  |  | m | 8859.57 |  | 2.633 | 23327.25
08.011.003.002 | VERGA MOLDADA NA OBRA 10X10CM |  |  |  |  | m | 1744 |  | 16.7579 | 29225.78
08.012 | PAREDES E PAINÉIS - ÁTICO | [8 empty] | 4930.76
08.012.001 | PAREDES E PAINÉIS - ÁTICO - BLOCO CERÂMICO | [8 empty] | 893.86
08.012.001.001 | ALVENARIA DE TIJOLOS E=9CM - J=25mm - ARGAMASSA ESTABILIZADA |  |  |  |  | m2 | 12.47 |  | 22.414 | 279.5
08.012.001.002 | ALVENARIA DE TIJOLOS E=11,5CM - J=25mm - ARGAMASSA ESTABILIZADA |  |  |  |  | m2 | 14.34 |  | 30.858 | 442.5
08.012.001.003 | ALVENARIA DE TIJOLOS E=19CM - J=25mm - ARGAMASSA ESTABILIZADA |  |  |  |  | m2 | 0.94 |  | 51.6646 | 48.56
08.012.001.004 | TELA DE AMARRAÇÃO DE ALVENARIA - NÚMERO DE FACES COM ALTURA MÉDIA 2,60M |  |  |  |  | un | 14 |  | 8.8071 | 123.3
08.012.002 | PAREDES E PAINÉIS - ÁTICO - BLOCO DE CONCRETO | [8 empty] | 2653.5
08.012.002.001 | ALVENARIA DE BLOCO DE CONCRETO VEDAÇÃO E=14CM - J=25MM - ARGAMASSA ESTABILIZADA |  |  |  |  | m2 | 52.98 |  | 50.085 | 2653.5
08.012.003 | PAREDES E PAINÉIS - ÁTICO - SERVIÇOS COMPLEMENTARES | [8 empty] | 1383.4
08.012.003.001 | ENCUNHAMENTO DE ALVENARIA |  |  |  |  | m | 22.61 |  | 2.633 | 59.53
08.012.003.002 | VERGA MOLDADA NA OBRA 10X10CM |  |  |  |  | m | 79 |  | 16.7579 | 1323.87
08.013 | PAREDES E PAINÉIS - BARRILETE | [8 empty] | 158440.76
08.013.001 | PAREDES E PAINÉIS - BARRILETE - BLOCO CERÂMICO | [8 empty] | 155247.83
08.013.001.001 | ALVENARIA DE TIJOLOS E=9CM - J=25mm - ARGAMASSA ESTABILIZADA |  |  |  |  | m2 | 56.57 |  | 22.414 | 1267.96
08.013.001.002 | ALVENARIA DE TIJOLOS E=11,5CM - J=25mm - ARGAMASSA ESTABILIZADA |  |  |  |  | m2 | 1084.92 |  | 30.858 | 33478.46
08.013.001.003 | ALVENARIA DE TIJOLOS E=19CM - J=25mm - ARGAMASSA ESTABILIZADA |  |  |  |  | m2 | 2055.37 |  | 51.6646 | 106189.87
08.013.001.004 | TELA DE AMARRAÇÃO DE ALVENARIA - NÚMERO DE FACES COM ALTURA MÉDIA 2,60M |  |  |  |  | un | 1625 |  | 8.8071 | 14311.54
08.013.002 | PAREDES E PAINÉIS - BARRILETE - SERVIÇOS COMPLEMENTARES | [8 empty] | 3192.93
08.013.002.001 | ENCUNHAMENTO DE ALVENARIA |  |  |  |  | m | 1212.66 |  | 2.633 | 3192.93
08.014 | PAREDES E PAINÉIS - MÃO DE OBRA EMPREITADA | [8 empty] | 2744420.88
08.014.001 | PAREDES E PAINÉIS - MÃO DE OBRA EMPREITADA | [8 empty] | 2744420.88
08.014.001.001 | EMPREITADA DE MÃO DE OBRA - PAREDES E PAINÉIS |  |  |  |  | vb | 1 |  | 2744420.88 | 2744420.88
09 | ESQUADRIAS DE MADEIRA | [8 empty] | 3233268.26
09.001 | ESQUADRIAS DE MADEIRA GERAL | [8 empty] | 1719105.02
09.001.001 | ESQUADRIAS DE MADEIRA GERAL - PORTAS | [8 empty] | 1341890.24
09.001.001.001 | PORTA DE MADEIRA SEMI-OCO 80x210 CM |  |  |  |  | un | 657 |  | 856.27 | 562569.39
09.001.001.002 | PORTA DE MADEIRA SEMI-OCO 70x210 CM |  |  |  |  | un | 536 |  | 856.27 | 458960.72
09.001.001.003 | PORTA DE MADEIRA SEMI-OCO 60x210 CM |  |  |  |  | un | 70 |  | 856.27 | 59938.9
09.001.001.004 | PORTA DE MADEIRA MACIÇO 90x210 CM |  |  |  |  | un | 293 |  | 856.27 | 250887.11
09.001.001.005 | PORTA DE MADEIRA MACIÇO 180x210 CM - 2 FOLHAS |  |  |  |  | un | 2 |  | 1697.69 | 3395.38
09.001.001.006 | PORTA DE MADEIRA MACIÇO 90x226,5 CM |  |  |  |  | un | 1 |  | 934.56 | 934.56
09.001.001.007 | PORTA DE MADEIRA 100X210 CM |  |  |  |  | un | 5 |  | 850.42 | 4252.1
09.001.001.008 | PORTA DE MADEIRA MACIÇO CORRER 80X210 CM |  |  |  |  | un | 1 |  | 952.08 | 952.08
09.001.002 | ESQUADRIAS DE MADEIRA - GERAL - FERRAGENS | [8 empty] | 377214.78
09.001.002.001 | FERRAGEM PARA PORTA DE MADEIRA EXTERNA |  |  |  |  | un | 262 |  | 262.5 | 68775
09.001.002.002 | FERRAGEM PARA PORTA DE MADEIRA INTERNA / BANHEIRO |  |  |  |  | un | 1302 |  | 236.3 | 307662.6
09.001.002.003 | FERRAGEM PARA PORTA DE CORRER ROLDANA APARENTE |  |  |  |  | un | 1 |  | 777.18 | 777.18
09.002 | ESQUADRIAS DE MADEIRA - MÃO DE OBRA EMPREITADA | [8 empty] | 1514163.24
09.002.001 | ESQUADRIAS DE MADEIRA - MÃO DE OBRA EMPREITADA | [8 empty] | 1514163.24
09.002.001.001 | EMPREITADA DE MÃO DE OBRA - ESQUADRIAS DE MADEIRA |  |  |  |  | vb | 1 |  | 1514163.24 | 1514163.24
10 | ESQUADRIAS METÁLICAS | [8 empty] | 12499053.34
10.001 | ESQUADRIAS METÁLICAS - GERAL | [8 empty] | 12499053.34
10.001.001 | ESQUADRIAS METÁLICAS - GERAL - ALUMÍNIO | [8 empty] | 10985125.55
10.001.001.001 | ESQUADRIAS DE ALUMÍNIO - MATERIAL E MÃO DE OBRA |  |  |  |  | m2 | 6738.12 |  | 1533.84 | 10335197.98
10.001.001.002 | ESQUADRIAS DE ALUMÍNIO - GUARDA CORPO - MATERIAL E MÃO DE OBRA |  |  |  |  | m2 | 193.65 |  | 539.35 | 104445.13
10.001.001.003 | ESQUADRIAS DE ALUMÍNIO - GUARDA CORPO COM VIDRO - MATERIAL E MÃO DE OBRA |  |  |  |  | m2 | 404.97 |  | 1346.97 | 545482.44
10.001.002 | ESQUADRIAS METÁLICAS - GERAL - PEÇAS VARIADAS | [8 empty] | 1135386.98
10.001.002.001 | CORRIMÃO ESCADAS ENCLAUSURADA - AÇO INOX |  |  |  |  | m | 960 |  | 181.5 | 174240
10.001.002.002 | PORTA CORTA FOGO 90X210CM |  |  |  |  | un | 97 |  | 1113.007 | 107961.68
10.001.002.003 | PORTA CORTA FOGO 160X210CM - DUAS FOLHAS |  |  |  |  | un | 2 |  | 2277.995 | 4555.99
10.001.002.004 | PORTÔES |  |  |  |  | vb | 1 |  | 40000 | 40000
10.001.002.005 | ALÇAPÃO |  |  |  |  | un | 7 |  | 800 | 5600
10.001.002.006 | DUTOS PITANTADOS / SPUTNIK - CHAMINÉS |  |  |  |  | un | 14 |  | 1205 | 16870
10.001.002.007 | COIFA COM KIT DUMPER E MOLA DUPLA EM AÇO INOX |  |  |  |  | un | 243 |  | 905 | 219915
10.001.002.008 | KIT CHURRASQUEIRA - SUPORTE ESPETOS E KIT ESPETOS/GRELHA |  |  |  |  | un | 243 |  | 325 | 78975
10.001.002.009 | MATERIAL PARA VEDAÇÃO NAS ESQUADRIAS METÁLICAS (SILICONE) |  |  |  |  | vb | 1 |  | 37142 | 37142
10.001.002.010 | SERRALHERIA |  |  |  |  | vb | 1 |  | 300000 | 300000
10.001.002.011 | ESQUADRIA DE AÇO INOXIDÁVEL - GUARDA CORPO - MATERIAL E MÃO DE OBRA |  |  |  |  | m2 | 123.8 |  | 1212.66 | 150127.31
10.001.003 | ESQUADRIAS METÁLICAS - GERAL - MÃO DE OBRA | [8 empty] | 378540.81
10.001.003.001 | M.O. EMPREITADA ESQUADRIAS METÁLICAS |  |  |  |  | vb | 1 |  | 378540.81 | 378540.81
10.002 | VIDROS | [8 empty] | 0
10.002.001 | VIDROS - ESQUADRIAS DE VIDRO | [8 empty] | 0
10.002.001.001 | VIDROS LAMINADO INCOLOR 4+4MM - (PORTA JANELAS E GUARDA-CORPOS) |  |  |  |  | m2 | 0 |  | 850 | 0
10.002.001.002 | VIDROS LAMINADO INCOLOR 4+6MM - (GUARDA-CORPOS ÁTICO) |  |  |  |  | m2 | 0 |  | 950 | 0
11 | COBERTURAS | [8 empty] | 344279.16
11.001 | COBERTURAS | [8 empty] | 155008.76
11.001.001 | COBERTURAS - ESTRUTURAS | [8 empty] | 71168.06
11.001.001.001 | MADEIRAMENTO PARA TELHADO |  |  |  |  | m2 | 1043 |  | 68.234 | 71168.06
11.001.002 | COBERTURAS - TELHAS | [8 empty] | 60410.58
11.001.002.001 | TELHADO DE FIBROCIMENTO |  |  |  |  | m2 | 870 |  | 53.425 | 46479.75
11.001.002.002 | TELHADO EM TELHA METÁLICA TRAPEZOIDAL TERMOACÚSTICA, BRANCO FOSCO |  |  |  |  | m2 | 173 |  | 80.525 | 13930.83
11.001.003 | COBERTURAS - CALHAS, RUFOS E CONDUTORES | [8 empty] | 23430.12
11.001.003.001 | PINGADEIRA METÁLICA |  |  |  |  | m | 298 |  | 42 | 12516
11.001.003.002 | CUMMEIRA FIBROCIMENTO |  |  |  |  | m | 56 |  | 62.895 | 3522.12
11.001.003.003 | RUFOS METÁLICOS |  |  |  |  | m | 176 |  | 42 | 7392
11.002 | COBERTURAS - MÃO DE OBRA EMPREITADA | [8 empty] | 189270.4
11.002.001 | COBERTURAS - MÃO DE OBRA EMPREITADA | [8 empty] | 189270.4
11.002.001.001 | EMPREITADA MÃO DE OBRA COBERTURA |  |  |  |  | vb | 1 |  | 189270.4 | 189270.4
12 | IMPERMEABILIZAÇÃO E TRATAMENTOS | [8 empty] | 1258925.15
12.001 | IMPERMEABILIZAÇÃO E TRATAMENTOS | [8 empty] | 1258925.15
12.001.001 | REGULARIZAÇÃO E PROTEÇÃO MECÂNICA | [8 empty] | 215811.74
12.001.001.001 | REGULARIZAÇÃO DE SUPERFÍCIE PARA IMPERMEABILIZAÇÃO |  |  |  |  | m2 | 14199.84 |  | 4.7485 | 67427.94
12.001.001.002 | PROTEÇÃO MECÂNICA DE SUPERFÍCIE COM ARGAMASSA DE CIMENTO E AREIA, TRAÇO 1:4, ESPESSURA 5CM |  |  |  |  | m2 | 4437.58 |  | 33.438 | 148383.8
12.001.002 | IMPERMEABILIZAÇÃO E TRATAMENTOS | [8 empty] | 0
12.001.003 | IMPERMEABILIZAÇÃO DE VIGAS BALDRAMES | [8 empty] | 197096.9
12.001.003.001 | IMPERMEABILIZAÇÃO COM TINTA ASFÁLTICA EM BALDRAMES E POÇO DO ELEVADOR |  |  |  |  | m2 | 1969 |  | 100.1 | 197096.9
12.001.004 | IMPERMEABILIZAÇÃO FLEXÍVEL COM MANTA | [8 empty] | 350719.7
12.001.004.001 | IMPERMEABILIZAÇÃO COM MANTA ASFÁLTICA, ESPESSURA 4MM, UMA CAMADA, APLICAÇÃO COM PRIMER ASFÁLTICO |  |  |  |  | m2 | 4437.58 |  | 79.034 | 350719.7
12.001.005 | IMPERMEABILIZAÇÃO RÍGIDA | [8 empty] | 211391.2
12.001.005.001 | IMPERMEABILIZAÇÃO COM ARGAMASSA POLIMÉRICA |  |  |  |  | m2 | 10569.56 |  | 20 | 211391.2
12.001.006 | MÃO DE OBRA | [8 empty] | 283905.61
12.001.006.001 | EMPREITADA DE MÃO DE OBRA - REGULARIZAÇÃO IMPERMEABILIZAÇÃO |  |  |  |  | vb | 1 |  | 283905.61 | 283905.61
12.001.006.002 | IMPERMEABILIZAÇÃO CORTINAS |  |  |  |  | m2 | 0 |  | 35 | 0
12.001.006.003 | IMPERMEABILIZAÇÃO CORTINAS |  |  |  |  | m2 | 0 |  | 35 | 0
12.001.006.004 | IMPERMEABILIZAÇÃO CORTINAS |  |  |  |  | m2 | 0 |  | 35 | 0
12.001.006.005 | EMPREITADA DE MÃO DE OBRA - REGULARIZAÇÃO IMPERMEABILIZAÇÃO |  |  |  |  | vb | 0 |  | 283905.61 | 0
13 | REVESTIMENTO DE TETO | [8 empty] | 2611626.57
13.001 | REVESTIMENTO DE TETO - SUBSOLO 01 | [8 empty] | 60796.9
13.001.001 | REVESTIMENTO DE TETO - SUBSOLO 01 - CHAPISCO E REBOCO | [8 empty] | 56669.68
13.001.001.001 | CHAPISCO-MASSA ÚNICA |  |  |  |  | m2 | 3934.93 |  | 2.5577 | 10064.37
13.001.001.002 | REBOCO COM MASSA ÚNICA 20MM - ARGAMASSA ESTABILIZADA |  |  |  |  | m2 | 3934.93 |  | 11.844 | 46605.31
13.001.002 | REVESTIMENTO DE TETO - SUBSOLO 01 - FORRO DE GESSO | [8 empty] | 4127.22
13.001.002.001 | FORRO GESSO EM PLACA |  |  |  |  | m2 | 48.67 |  | 84.8 | 4127.22
13.002 | REVESTIMENTO DE TETO - 1º PAV | [8 empty] | 156180.61
13.002.001 | REVESTIMENTO DE TETO - 1º PAV - CHAPISCO E REBOCO | [8 empty] | 9734.4
13.002.001.001 | CHAPISCO-MASSA ÚNICA |  |  |  |  | m2 | 675.92 |  | 2.5577 | 1728.8
13.002.001.002 | REBOCO COM MASSA ÚNICA 20MM - ARGAMASSA ESTABILIZADA |  |  |  |  | m2 | 675.92 |  | 11.844 | 8005.6
13.002.002 | REVESTIMENTO DE TETO - 1º PAV - FORRO DE GESSO | [8 empty] | 146446.21
13.002.002.001 | FORRO GESSO EM PLACA |  |  |  |  | m2 | 1726.96 |  | 84.8 | 146446.21
13.003 | REVESTIMENTO DE TETO - 1º PAV / MEZ | [8 empty] | 51556.55
13.003.001 | REVESTIMENTO DE TETO - 1º PAV / MEZ - CHAPISCO E REBOCO | [8 empty] | 2100.34
13.003.001.001 | CHAPISCO-MASSA ÚNICA |  |  |  |  | m2 | 145.84 |  | 2.5577 | 373.01
13.003.001.002 | REBOCO COM MASSA ÚNICA 20MM - ARGAMASSA ESTABILIZADA |  |  |  |  | m2 | 145.84 |  | 11.844 | 1727.33
13.003.002 | REVESTIMENTO DE TETO - 1º PAV / MEZ - FORRO DE GESSO | [8 empty] | 49456.21
13.003.002.001 | FORRO GESSO EM PLACA |  |  |  |  | m2 | 583.21 |  | 84.8 | 49456.21
13.004 | REVESTIMENTO DE TETO - 2º PAV | [8 empty] | 154878.78
13.004.001 | REVESTIMENTO DE TETO - 2º PAV - CHAPISCO E REBOCO | [8 empty] | 12161.23
13.004.001.001 | CHAPISCO-MASSA ÚNICA |  |  |  |  | m2 | 844.43 |  | 2.5577 | 2159.8
13.004.001.002 | REBOCO COM MASSA ÚNICA 20MM - ARGAMASSA ESTABILIZADA |  |  |  |  | m2 | 844.43 |  | 11.844 | 10001.43
13.004.002 | REVESTIMENTO DE TETO - 2º PAV - FORRO DE GESSO | [8 empty] | 142717.55
13.004.002.001 | FORRO GESSO EM PLACA |  |  |  |  | m2 | 1682.99 |  | 84.8 | 142717.55
13.005 | REVESTIMENTO DE TETO - 2º PAV / MEZ | [8 empty] | 50411.92
13.005.001 | REVESTIMENTO DE TETO - 2º PAV / MEZ - CHAPISCO E REBOCO | [8 empty] | 372.29
13.005.001.001 | CHAPISCO-MASSA ÚNICA |  |  |  |  | m2 | 25.85 |  | 2.5577 | 66.12
13.005.001.002 | REBOCO COM MASSA ÚNICA 20MM - ARGAMASSA ESTABILIZADA |  |  |  |  | m2 | 25.85 |  | 11.844 | 306.17
13.005.002 | REVESTIMENTO DE TETO - 2º PAV / MEZ - FORRO DE GESSO | [8 empty] | 50039.63
13.005.002.001 | FORRO GESSO EM PLACA |  |  |  |  | m2 | 590.09 |  | 84.8 | 50039.63
13.006 | REVESTIMENTO DE TETO - PAV GARAGEM 01 | [8 empty] | 65736.56
13.006.001 | REVESTIMENTO DE TETO - PAV GARAGEM 01 - CHAPISCO E REBOCO | [8 empty] | 65736.56
13.006.001.001 | CHAPISCO-MASSA ÚNICA |  |  |  |  | m2 | 4564.5 |  | 2.5577 | 11674.62
13.006.001.002 | REBOCO COM MASSA ÚNICA 20MM - ARGAMASSA ESTABILIZADA |  |  |  |  | m2 | 4564.5 |  | 11.844 | 54061.94
13.007 | REVESTIMENTO DE TETO - PAV GARAGEM 02 | [8 empty] | 65565.9
13.007.001 | REVESTIMENTO DE TETO - PAV GARAGEM 02 - CHAPISCO E REBOCO | [8 empty] | 65565.9
13.007.001.001 | CHAPISCO-MASSA ÚNICA |  |  |  |  | m2 | 4552.65 |  | 2.5577 | 11644.31
13.007.001.002 | REBOCO COM MASSA ÚNICA 20MM - ARGAMASSA ESTABILIZADA |  |  |  |  | m2 | 4552.65 |  | 11.844 | 53921.59
13.008 | REVESTIMENTO DE TETO - 3º PAV | [8 empty] | 95617.25
13.008.001 | REVESTIMENTO DE TETO - 3º PAV - CHAPISCO E REBOCO | [8 empty] | 7069.94
13.008.001.001 | CHAPISCO-MASSA ÚNICA |  |  |  |  | m2 | 490.91 |  | 2.5577 | 1255.6
13.008.001.002 | REBOCO COM MASSA ÚNICA 20MM - ARGAMASSA ESTABILIZADA |  |  |  |  | m2 | 490.91 |  | 11.844 | 5814.34
13.008.002 | REVESTIMENTO DE TETO - 3º PAV - FORRO DE GESSO | [8 empty] | 88547.31
13.008.002.001 | FORRO GESSO EM PLACA |  |  |  |  | m2 | 1044.19 |  | 84.8 | 88547.31
13.009 | REVESTIMENTO DE TETO - 4º AO 12º PAV (9X) | [8 empty] | 927937.11
13.009.001 | REVESTIMENTO DE TETO - 4º AO 12º PAV (9X) - CHAPISCO E REBOCO | [8 empty] | 3350.84
13.009.001.001 | CHAPISCO-MASSA ÚNICA |  |  |  |  | m2 | 232.67 |  | 2.5577 | 595.1
13.009.001.002 | REBOCO COM MASSA ÚNICA 20MM - ARGAMASSA ESTABILIZADA |  |  |  |  | m2 | 232.67 |  | 11.844 | 2755.74
13.009.002 | REVESTIMENTO DE TETO - 4º AO 12º PAV (9X) - FORRO DE GESSO | [8 empty] | 924586.27
13.009.002.001 | FORRO GESSO EM PLACA |  |  |  |  | m2 | 10903.14 |  | 84.8 | 924586.27
13.010 | REVESTIMENTO DE TETO - 13º PAV | [8 empty] | 104525.35
13.010.001 | REVESTIMENTO DE TETO - 13º PAV - CHAPISCO E REBOCO | [8 empty] | 372.29
13.010.001.001 | CHAPISCO-MASSA ÚNICA |  |  |  |  | m2 | 25.85 |  | 2.5577 | 66.12
13.010.001.002 | REBOCO COM MASSA ÚNICA 20MM - ARGAMASSA ESTABILIZADA |  |  |  |  | m2 | 25.85 |  | 11.844 | 306.17
13.010.002 | REVESTIMENTO DE TETO - 13º PAV - FORRO DE GESSO | [8 empty] | 104153.06
13.010.002.001 | FORRO GESSO EM PLACA |  |  |  |  | m2 | 1228.22 |  | 84.8 | 104153.06
13.011 | REVESTIMENTO DE TETO - 14º AO 20º PAV (7X) | [8 empty] | 668738.11
13.011.001 | REVESTIMENTO DE TETO - 14º AO 20º PAV (7X) - CHAPISCO E REBOCO | [8 empty] | 2606.13
13.011.001.001 | CHAPISCO-MASSA ÚNICA |  |  |  |  | m2 | 180.96 |  | 2.5577 | 462.84
13.011.001.002 | REBOCO COM MASSA ÚNICA 20MM - ARGAMASSA ESTABILIZADA |  |  |  |  | m2 | 180.96 |  | 11.844 | 2143.29
13.011.002 | REVESTIMENTO DE TETO - 14º AO 20º PAV (7X) - FORRO DE GESSO | [8 empty] | 666131.98
13.011.002.001 | FORRO GESSO EM PLACA |  |  |  |  | m2 | 7855.33 |  | 84.8 | 666131.98
13.012 | REVESTIMENTO DE TETO - ÁTICO | [8 empty] | 19552.35
13.012.001 | REVESTIMENTO DE TETO - ÁTICO - CHAPISCO E REBOCO | [8 empty] | 372.29
13.012.001.001 | CHAPISCO-MASSA ÚNICA |  |  |  |  | m2 | 25.85 |  | 2.5577 | 66.12
13.012.001.002 | REBOCO COM MASSA ÚNICA 20MM - ARGAMASSA ESTABILIZADA |  |  |  |  | m2 | 25.85 |  | 11.844 | 306.17
13.012.002 | REVESTIMENTO DE TETO - ÁTICO - FORRO DE GESSO | [8 empty] | 19180.06
13.012.002.001 | FORRO GESSO EM PLACA |  |  |  |  | m2 | 226.18 |  | 84.8 | 19180.06
13.013 | REVESTIMENTO DE TETO - BARRILETE | [8 empty] | 858.78
13.013.001 | REVESTIMENTO DE TETO - BARRILETE - CHAPISCO E REBOCO | [8 empty] | 858.78
13.013.001.001 | CHAPISCO-MASSA ÚNICA |  |  |  |  | m2 | 59.63 |  | 2.5577 | 152.52
13.013.001.002 | REBOCO COM MASSA ÚNICA 20MM - ARGAMASSA ESTABILIZADA |  |  |  |  | m2 | 59.63 |  | 11.844 | 706.26
13.014 | REVESTIMENTO DE TETO - MÃO DE OBRA EMPREITADA | [8 empty] | 189270.4
13.014.001 | REVESTIMENTO DE TETO - MÃO DE OBRA EMPREITADA | [8 empty] | 189270.4
13.014.001.001 | M.O. EMPREITADA FORRO (REBOCO) |  |  |  |  | vb | 1 |  | 189270.4 | 189270.4
14 | REVESTIMENTO INTERNO | [8 empty] | 8316139.51
14.001 | REVESTIMENTO INTERNO - SUBSOLO 01 | [8 empty] | 26330.91
14.001.001 | REVESTIMENTO INTERNO - SUBSOLO 01 - CHAPISCO E REBOCO | [8 empty] | 26330.91
14.001.001.001 | CHAPISCO-MASSA ÚNICA |  |  |  |  | m2 | 1828.32 |  | 2.5577 | 4676.29
14.001.001.002 | REBOCO COM MASSA ÚNICA 20MM - ARGAMASSA ESTABILIZADA |  |  |  |  | m2 | 1828.32 |  | 11.844 | 21654.62
14.002 | REVESTIMENTO INTERNO - 1º PAV | [8 empty] | 71409.71
14.002.001 | REVESTIMENTO INTERNO - 1º PAV - CHAPISCO E REBOCO | [8 empty] | 46852.47
14.002.001.001 | CHAPISCO-MASSA ÚNICA |  |  |  |  | m2 | 3253.26 |  | 2.5577 | 8320.86
14.002.001.002 | REBOCO COM MASSA ÚNICA 20MM - ARGAMASSA ESTABILIZADA |  |  |  |  | m2 | 3253.26 |  | 11.844 | 38531.61
14.002.002 | REVESTIMENTO INTERNO - 1º PAV - ACABAMENTOS | [8 empty] | 24557.24
14.002.002.001 | REVESTIMENTO CERÂMICO 30X60CM - BRANCO |  |  |  |  | m2 | 369.15 |  | 61.065 | 22542.14
14.002.002.002 | REVESTIMENTO GRANITO - FORRAS E VISTAS ELEVADORES |  |  |  |  | m2 | 4.5 |  | 447.8 | 2015.1
14.003 | REVESTIMENTO INTERNO - 1º PAV / MEZ | [8 empty] | 55379.2
14.003.001 | REVESTIMENTO INTERNO - 1º PAV / MEZ - CHAPISCO E REBOCO | [8 empty] | 43425.73
14.003.001.001 | CHAPISCO-MASSA ÚNICA |  |  |  |  | m2 | 3015.32 |  | 2.5577 | 7712.28
14.003.001.002 | REBOCO COM MASSA ÚNICA 20MM - ARGAMASSA ESTABILIZADA |  |  |  |  | m2 | 3015.32 |  | 11.844 | 35713.45
14.003.002 | REVESTIMENTO INTERNO - 1º PAV / MEZ - ACABAMENTOS | [8 empty] | 11953.47
14.003.002.001 | REVESTIMENTO CERÂMICO 30X60CM - BRANCO |  |  |  |  | m2 | 195.75 |  | 61.065 | 11953.47
14.004 | REVESTIMENTO INTERNO - 2º PAV | [8 empty] | 73253.46
14.004.001 | REVESTIMENTO INTERNO - 2º PAV - CHAPISCO E REBOCO | [8 empty] | 47228.21
14.004.001.001 | CHAPISCO-MASSA ÚNICA |  |  |  |  | m2 | 3279.35 |  | 2.5577 | 8387.59
14.004.001.002 | REBOCO COM MASSA ÚNICA 20MM - ARGAMASSA ESTABILIZADA |  |  |  |  | m2 | 3279.35 |  | 11.844 | 38840.62
14.004.002 | REVESTIMENTO INTERNO - 2º PAV - ACABAMENTOS | [8 empty] | 26025.25
14.004.002.001 | REVESTIMENTO CERÂMICO 30X60CM - BRANCO |  |  |  |  | m2 | 393.19 |  | 61.065 | 24010.15
14.004.002.002 | REVESTIMENTO GRANITO - FORRAS E VISTAS ELEVADORES |  |  |  |  | m2 | 4.5 |  | 447.8 | 2015.1
14.005 | REVESTIMENTO INTERNO - 2º PAV / MEZ | [8 empty] | 21981.15
14.005.001 | REVESTIMENTO INTERNO - 2º PAV / MEZ - CHAPISCO E REBOCO | [8 empty] | 19084.84
14.005.001.001 | CHAPISCO-MASSA ÚNICA |  |  |  |  | m2 | 1325.18 |  | 2.5577 | 3389.41
14.005.001.002 | REBOCO COM MASSA ÚNICA 20MM - ARGAMASSA ESTABILIZADA |  |  |  |  | m2 | 1325.18 |  | 11.844 | 15695.43
14.005.002 | REVESTIMENTO INTERNO - 2º PAV / MEZ - ACABAMENTOS | [8 empty] | 2896.31
14.005.002.001 | REVESTIMENTO CERÂMICO 30X60CM - BRANCO |  |  |  |  | m2 | 47.43 |  | 61.065 | 2896.31
14.006 | REVESTIMENTO INTERNO - PAV GARAGEM 01 | [8 empty] | 21932.78
14.006.001 | REVESTIMENTO INTERNO - PAV GARAGEM 01 - CHAPISCO E REBOCO | [8 empty] | 21932.78
14.006.001.001 | CHAPISCO-MASSA ÚNICA |  |  |  |  | m2 | 1522.93 |  | 2.5577 | 3895.2
14.006.001.002 | REBOCO COM MASSA ÚNICA 20MM - ARGAMASSA ESTABILIZADA |  |  |  |  | m2 | 1522.93 |  | 11.844 | 18037.58
14.006.002 | REVESTIMENTO INTERNO - PAV GARAGEM 01 - ACABAMENTOS | [8 empty] | 0
14.006.002.001 | REVESTIMENTO CERÂMICO 30X60CM - BRANCO |  |  |  |  | m2 | 0 |  | 61.065 | 0
14.007 | REVESTIMENTO INTERNO - PAV GARAGEM 02 | [8 empty] | 25190.3
14.007.001 | REVESTIMENTO INTERNO - PAV GARAGEM 02 - CHAPISCO E REBOCO | [8 empty] | 25190.3
14.007.001.001 | CHAPISCO-MASSA ÚNICA |  |  |  |  | m2 | 1749.12 |  | 2.5577 | 4473.72
14.007.001.002 | REBOCO COM MASSA ÚNICA 20MM - ARGAMASSA ESTABILIZADA |  |  |  |  | m2 | 1749.12 |  | 11.844 | 20716.58
14.008 | REVESTIMENTO INTERNO - 3º PAV | [8 empty] | 70939.58
14.008.001 | REVESTIMENTO INTERNO - 3º PAV - CHAPISCO E REBOCO | [8 empty] | 39332.48
14.008.001.001 | CHAPISCO-MASSA ÚNICA |  |  |  |  | m2 | 2731.1 |  | 2.5577 | 6985.33
14.008.001.002 | REBOCO COM MASSA ÚNICA 20MM - ARGAMASSA ESTABILIZADA |  |  |  |  | m2 | 2731.1 |  | 11.844 | 32347.15
14.008.002 | REVESTIMENTO INTERNO - 3º PAV - ACABAMENTOS | [8 empty] | 31607.1
14.008.002.001 | REVESTIMENTO CERÂMICO 30X60CM - BRANCO |  |  |  |  | m2 | 424.71 |  | 61.065 | 25934.92
14.008.002.002 | REVESTIMENTO GRANITO - FORRAS E VISTAS ELEVADORES |  |  |  |  | m2 | 4.5 |  | 447.8 | 2015.1
14.008.002.003 | REVESTIMENTO TIJOLO REFRATARIO 2,5CM |  |  |  |  | m2 | 7.31 |  | 196 | 1432.76
14.008.002.004 | REVESTIMENTO TIJOLO REFRATARIO 5,0CM |  |  |  |  | m2 | 6.62 |  | 336 | 2224.32
14.009 | REVESTIMENTO INTERNO - 4º AO 12º PAV (9X) | [8 empty] | 1219447.65
14.009.001 | REVESTIMENTO INTERNO - 4º AO 12º PAV (9X) - CHAPISCO E REBOCO | [8 empty] | 511607.87
14.009.001.001 | CHAPISCO-MASSA ÚNICA |  |  |  |  | m2 | 35524.13 |  | 2.5577 | 90860.07
14.009.001.002 | REBOCO COM MASSA ÚNICA 20MM - ARGAMASSA ESTABILIZADA |  |  |  |  | m2 | 35524.13 |  | 11.844 | 420747.8
14.009.002 | REVESTIMENTO INTERNO - 4º AO 12º PAV (9X) - ACABAMENTOS | [8 empty] | 707839.78
14.009.002.001 | REVESTIMENTO CERÂMICO 30X60CM - BRANCO |  |  |  |  | m2 | 9785.58 |  | 61.065 | 597556.44
14.009.002.002 | REVESTIMENTO GRANITO - FORRAS E VISTAS ELEVADORES |  |  |  |  | m2 | 40.5 |  | 447.8 | 18135.9
14.009.002.003 | REVESTIMENTO TIJOLO REFRATARIO 2,5CM |  |  |  |  | m2 | 184.3 |  | 196 | 36122.8
14.009.002.004 | REVESTIMENTO TIJOLO REFRATARIO 5,0CM |  |  |  |  | m2 | 166.74 |  | 336 | 56024.64
14.010 | REVESTIMENTO INTERNO - 13º PAV | [8 empty] | 125730.49
14.010.001 | REVESTIMENTO INTERNO - 13º PAV - CHAPISCO E REBOCO | [8 empty] | 52443.21
14.010.001.001 | CHAPISCO-MASSA ÚNICA |  |  |  |  | m2 | 3641.46 |  | 2.5577 | 9313.76
14.010.001.002 | REBOCO COM MASSA ÚNICA 20MM - ARGAMASSA ESTABILIZADA |  |  |  |  | m2 | 3641.46 |  | 11.844 | 43129.45
14.010.002 | REVESTIMENTO INTERNO - 13º PAV - ACABAMENTOS | [8 empty] | 73287.28
14.010.002.001 | REVESTIMENTO CERÂMICO 30X60CM - BRANCO |  |  |  |  | m2 | 999.46 |  | 61.065 | 61032.02
14.010.002.002 | REVESTIMENTO GRANITO - FORRAS E VISTAS ELEVADORES |  |  |  |  | m2 | 4.5 |  | 447.8 | 2015.1
14.010.002.003 | REVESTIMENTO TIJOLO REFRATARIO 2,5CM |  |  |  |  | m2 | 20.48 |  | 196 | 4014.08
14.010.002.004 | REVESTIMENTO TIJOLO REFRATARIO 5,0CM |  |  |  |  | m2 | 18.53 |  | 336 | 6226.08
14.011 | REVESTIMENTO INTERNO - 14º AO 20º PAV (7X) | [8 empty] | 906081.98
14.011.001 | REVESTIMENTO INTERNO - 14º AO 20º PAV (7X) - CHAPISCO E REBOCO | [8 empty] | 393083.46
14.011.001.001 | CHAPISCO-MASSA ÚNICA |  |  |  |  | m2 | 27294.24 |  | 2.5577 | 69810.48
14.011.001.002 | REBOCO COM MASSA ÚNICA 20MM - ARGAMASSA ESTABILIZADA |  |  |  |  | m2 | 27294.24 |  | 11.844 | 323272.98
14.011.002 | REVESTIMENTO INTERNO - 14º AO 20º PAV (7X) - ACABAMENTOS | [8 empty] | 512998.52
14.011.002.001 | REVESTIMENTO CERÂMICO 30X60CM - BRANCO |  |  |  |  | m2 | 6996.19 |  | 61.065 | 427222.34
14.011.002.002 | REVESTIMENTO GRANITO - FORRAS E VISTAS ELEVADORES |  |  |  |  | m2 | 31.5 |  | 447.8 | 14105.7
14.011.002.003 | REVESTIMENTO TIJOLO REFRATARIO 2,5CM |  |  |  |  | m2 | 143.34 |  | 196 | 28094.64
14.011.002.004 | REVESTIMENTO TIJOLO REFRATARIO 5,0CM |  |  |  |  | m2 | 129.69 |  | 336 | 43575.84
14.012 | REVESTIMENTO INTERNO - ÁTICO | [8 empty] | 17486.66
14.012.001 | REVESTIMENTO INTERNO - ÁTICO - CHAPISCO E REBOCO | [8 empty] | 10770.17
14.012.001.001 | CHAPISCO-MASSA ÚNICA |  |  |  |  | m2 | 747.84 |  | 2.5577 | 1912.75
14.012.001.002 | REBOCO COM MASSA ÚNICA 20MM - ARGAMASSA ESTABILIZADA |  |  |  |  | m2 | 747.84 |  | 11.844 | 8857.42
14.012.002 | REVESTIMENTO INTERNO - ÁTICO - ACABAMENTOS | [8 empty] | 6716.49
14.012.002.001 | REVESTIMENTO CERÂMICO 30X60CM - BRANCO |  |  |  |  | m2 | 76.99 |  | 61.065 | 4701.39
14.012.002.002 | REVESTIMENTO GRANITO - FORRAS E VISTAS ELEVADORES |  |  |  |  | m2 | 4.5 |  | 447.8 | 2015.1
14.013 | REVESTIMENTO INTERNO - BARRILETE | [8 empty] | 2863.49
14.013.001 | REVESTIMENTO INTERNO - BARRILETE - CHAPISCO E REBOCO | [8 empty] | 2863.49
14.013.001.001 | CHAPISCO-MASSA ÚNICA |  |  |  |  | m2 | 198.83 |  | 2.5577 | 508.55
14.013.001.002 | REBOCO COM MASSA ÚNICA 20MM - ARGAMASSA ESTABILIZADA |  |  |  |  | m2 | 198.83 |  | 11.844 | 2354.94
14.014 | REVESTIMENTO INTERNO - MÃO DE OBRA REVESTIMENTO INTERNO | [8 empty] | 5678112.15
14.014.001 | REVESTIMENTO INTERNO - MÃO DE OBRA REVESTIMENTO INTERNO | [8 empty] | 5678112.15
14.014.001.001 | MAO DE OBRA EMPREITADA REVESTIMENTO INTERNO |  |  |  |  | vb | 1 |  | 5678112.15 | 5678112.15
15 | REVESTIMENTO EXTERNO | [8 empty] | 3562977.26
15.001 | REVESTIMENTO EXTERNO - SUBSOLO 01 | [8 empty] | 2318.01
15.001.001 | REVESTIMENTO EXTERNO - SUBSOLO 01 - CHAPISCO E REBOCO | [8 empty] | 2318.01
15.001.001.001 | REBOCO COM MASSA ÚNICA 35MM - ARGAMASSA TRAÇO 1:5 |  |  |  |  | m2 | 154.2 |  | 12.4748 | 1923.61
15.001.001.002 | CHAPISCO-MASSA ÚNICA |  |  |  |  | m2 | 154.2 |  | 2.5577 | 394.4
15.002 | REVESTIMENTO EXTERNO - 1º PAV | [8 empty] | 101728.72
15.002.001 | REVESTIMENTO EXTERNO - 1º PAV - CHAPISCO E REBOCO | [8 empty] | 31226.26
15.002.001.001 | REBOCO COM MASSA ÚNICA 35MM - ARGAMASSA TRAÇO 1:5 |  |  |  |  | m2 | 2077.25 |  | 12.4748 | 25913.28
15.002.001.002 | CHAPISCO-MASSA ÚNICA |  |  |  |  | m2 | 2077.25 |  | 2.5577 | 5312.98
15.002.002 | REVESTIMENTO EXTERNO - 1º PAV - ACABAMENTOS | [8 empty] | 70502.46
15.002.002.001 | REVESTIMENTO PORCELANATO AMADEIRADO FACHADA |  |  |  |  | m2 | 85.5 |  | 103.96 | 8888.58
15.002.002.002 | REVESTIMENTO PORCELANATO ACESSO - DEFINIR MODELO E TAMANHO |  |  |  |  | m2 | 640.81 |  | 96.15 | 61613.88
15.003 | REVESTIMENTO EXTERNO - 1º PAV / MEZ | [8 empty] | 5082.63
15.003.001 | REVESTIMENTO EXTERNO - 1º PAV / MEZ - CHAPISCO E REBOCO | [8 empty] | 5082.63
15.003.001.001 | REBOCO COM MASSA ÚNICA 35MM - ARGAMASSA TRAÇO 1:5 |  |  |  |  | m2 | 338.11 |  | 12.4748 | 4217.85
15.003.001.002 | CHAPISCO-MASSA ÚNICA |  |  |  |  | m2 | 338.11 |  | 2.5577 | 864.78
15.004 | REVESTIMENTO EXTERNO - 2º PAV | [8 empty] | 81571.37
15.004.001 | REVESTIMENTO EXTERNO - 2º PAV - CHAPISCO E REBOCO | [8 empty] | 8323.34
15.004.001.001 | REBOCO COM MASSA ÚNICA 35MM - ARGAMASSA TRAÇO 1:5 |  |  |  |  | m2 | 553.69 |  | 12.4748 | 6907.17
15.004.001.002 | CHAPISCO-MASSA ÚNICA |  |  |  |  | m2 | 553.69 |  | 2.5577 | 1416.17
15.004.002 | REVESTIMENTO EXTERNO - 2º PAV - ACABAMENTOS | [8 empty] | 73248.03
15.004.002.001 | REVESTIMENTO PORCELANATO ACESSO - DEFINIR MODELO E TAMANHO |  |  |  |  | m2 | 761.81 |  | 96.15 | 73248.03
15.005 | REVESTIMENTO EXTERNO - 2º PAV / MEZ | [8 empty] | 20554.74
15.005.001 | REVESTIMENTO EXTERNO - 2º PAV / MEZ - CHAPISCO E REBOCO | [8 empty] | 7726.41
15.005.001.001 | REBOCO COM MASSA ÚNICA 35MM - ARGAMASSA TRAÇO 1:5 |  |  |  |  | m2 | 513.98 |  | 12.4748 | 6411.8
15.005.001.002 | CHAPISCO-MASSA ÚNICA |  |  |  |  | m2 | 513.98 |  | 2.5577 | 1314.61
15.005.002 | REVESTIMENTO EXTERNO - 2º PAV / MEZ - ACABAMENTOS | [8 empty] | 12828.33
15.005.002.001 | REVESTIMENTO PORCELANATO ACESSO - DEFINIR MODELO E TAMANHO |  |  |  |  | m2 | 133.42 |  | 96.15 | 12828.33
15.006 | REVESTIMENTO EXTERNO - PAV GARAGEM 01 | [8 empty] | 8988.53
15.006.001 | REVESTIMENTO EXTERNO - PAV GARAGEM 01 - CHAPISCO E REBOCO | [8 empty] | 8988.53
15.006.001.001 | REBOCO COM MASSA ÚNICA 35MM - ARGAMASSA TRAÇO 1:5 |  |  |  |  | m2 | 597.94 |  | 12.4748 | 7459.18
15.006.001.002 | CHAPISCO-MASSA ÚNICA |  |  |  |  | m2 | 597.94 |  | 2.5577 | 1529.35
15.007 | REVESTIMENTO EXTERNO - PAV GARAGEM 02 | [8 empty] | 9836.37
15.007.001 | REVESTIMENTO EXTERNO - PAV GARAGEM 02 - CHAPISCO E REBOCO | [8 empty] | 9836.37
15.007.001.001 | REBOCO COM MASSA ÚNICA 35MM - ARGAMASSA TRAÇO 1:5 |  |  |  |  | m2 | 654.34 |  | 12.4748 | 8162.76
15.007.001.002 | CHAPISCO-MASSA ÚNICA |  |  |  |  | m2 | 654.34 |  | 2.5577 | 1673.61
15.008 | REVESTIMENTO EXTERNO - 3º PAV | [8 empty] | 20903.14
15.008.001 | REVESTIMENTO EXTERNO - 3º PAV - CHAPISCO E REBOCO | [8 empty] | 20903.14
15.008.001.001 | REBOCO COM MASSA ÚNICA 35MM - ARGAMASSA TRAÇO 1:5 |  |  |  |  | m2 | 1390.53 |  | 12.4748 | 17346.58
15.008.001.002 | CHAPISCO-MASSA ÚNICA |  |  |  |  | m2 | 1390.53 |  | 2.5577 | 3556.56
15.009 | REVESTIMENTO EXTERNO - 4º AO 12º PAV (9X) | [8 empty] | 79304.4
15.009.001 | REVESTIMENTO EXTERNO - 4º AO 12º PAV (9X) - CHAPISCO E REBOCO | [8 empty] | 79304.4
15.009.001.001 | REBOCO COM MASSA ÚNICA 35MM - ARGAMASSA TRAÇO 1:5 |  |  |  |  | m2 | 5275.53 |  | 12.4748 | 65811.18
15.009.001.002 | CHAPISCO-MASSA ÚNICA |  |  |  |  | m2 | 5275.53 |  | 2.5577 | 13493.22
15.010 | REVESTIMENTO EXTERNO - 13º PAV | [8 empty] | 8556.95
15.010.001 | REVESTIMENTO EXTERNO - 13º PAV - CHAPISCO E REBOCO | [8 empty] | 8556.95
15.010.001.001 | REBOCO COM MASSA ÚNICA 35MM - ARGAMASSA TRAÇO 1:5 |  |  |  |  | m2 | 569.23 |  | 12.4748 | 7101.03
15.010.001.002 | CHAPISCO-MASSA ÚNICA |  |  |  |  | m2 | 569.23 |  | 2.5577 | 1455.92
15.011 | REVESTIMENTO EXTERNO - 14º AO 20º PAV (7X) | [8 empty] | 59898.65
15.011.001 | REVESTIMENTO EXTERNO - 14º AO 20º PAV (7X) - CHAPISCO E REBOCO | [8 empty] | 59898.65
15.011.001.001 | REBOCO COM MASSA ÚNICA 35MM - ARGAMASSA TRAÇO 1:5 |  |  |  |  | m2 | 3984.61 |  | 12.4748 | 49707.21
15.011.001.002 | CHAPISCO-MASSA ÚNICA |  |  |  |  | m2 | 3984.61 |  | 2.5577 | 10191.44
15.012 | REVESTIMENTO EXTERNO - ÁTICO | [8 empty] | 29535.1
15.012.001 | REVESTIMENTO EXTERNO - ÁTICO - CHAPISCO E REBOCO | [8 empty] | 29535.1
15.012.001.001 | REBOCO COM MASSA ÚNICA 35MM - ARGAMASSA TRAÇO 1:5 |  |  |  |  | m2 | 1964.75 |  | 12.4748 | 24509.86
15.012.001.002 | CHAPISCO-MASSA ÚNICA |  |  |  |  | m2 | 1964.75 |  | 2.5577 | 5025.24
15.013 | REVESTIMENTO EXTERNO - BARRILETE / RESERVATÓRIO | [8 empty] | 423.47
15.013.001 | REVESTIMENTO EXTERNO - BARRILETE / RESERVATÓRIO - CHAPISCO E REBOCO | [8 empty] | 423.47
15.013.001.001 | REBOCO COM MASSA ÚNICA 35MM - ARGAMASSA TRAÇO 1:5 |  |  |  |  | m2 | 28.17 |  | 12.4748 | 351.42
15.013.001.002 | CHAPISCO-MASSA ÚNICA |  |  |  |  | m2 | 28.17 |  | 2.5577 | 72.05
15.014 | REVESTIMENTO EXTERNO - REFORÇO DE FACHADA / JUNTAS DE CONTROLE | [8 empty] | 295219.1
15.014.001 | REVESTIMENTO EXTERNO - REFORÇO DE FACHADA / JUNTAS DE CONTROLE | [8 empty] | 295219.1
15.014.001.001 | REFORÇO DE FACHADA COM TELA (FAIXA DE 50 CM) |  |  |  |  | vb | 1 |  | 99840 | 99840
15.014.001.002 | JUNTAS DE CONTROLE |  |  |  |  | vb | 1 |  | 160029.1 | 160029.1
15.014.001.003 | TRATAMENTO FACHADA (PROTEGE) |  |  |  |  | m2 | 20000 |  | 1.7675 | 35350
15.015 | REVESTIMENTO EXTERNO - MÃO DE OBRA EMPREITADA | [8 empty] | 2839056.08
15.015.001 | REVESTIMENTO EXTERNO - MÃO DE OBRA EMPREITADA | [8 empty] | 2839056.08
15.015.001.001 | M.O. EMPREITADA REVESTIMENTO EXTERNO |  |  |  |  | vb | 1 |  | 2839056.08 | 2839056.08
16 | PISOS | [8 empty] | 7623212.53
16.001 | PISOS - SUBSOLO 01 | [8 empty] | 314833.51
16.001.001 | PISOS - SUBSOLO 01 - REGULARIZAÇÃO DE BASES | [8 empty] | 4926.87
16.001.001.001 | CONTRAPISO E= 3,5CM - TRAÇO1:4 |  |  |  |  | m2 | 406.44 |  | 12.122 | 4926.87
16.001.001.002 | CONTRAPISO E= 6,5CM - TRAÇO1:4 |  |  |  |  | m2 | 0 |  | 18.4 | 0
16.001.002 | PISOS - SUBSOLO 01 - REVESTIMENTOS | [8 empty] | 308796.29
16.001.002.001 | EXECUÇÃO PISO ALISADO POLIDO + MATERIAIS + CONCRETO 30MPA BOMBEADO |  |  |  |  | m2 | 2736.39 |  | 107.06 | 292957.91
16.001.002.002 | PISO PORCELANATO 90x90CM ÁREA COMUM INTERNA - DEFINIR MEDIDAS E MODELO |  |  |  |  | m2 | 238.31 |  | 65.995 | 15727.27
16.001.002.003 | PISO PODOTÁTIL INTERNO EM CERÂMICA |  |  |  |  | m2 | 0.5 |  | 49.815 | 24.91
16.001.002.004 | PISO PODOTÁTIL INTERNO PVC 25X25CM |  |  |  |  | un | 10 |  | 8.6201 | 86.2
16.001.003 | PISOS - SUBSOLO 01 - DEGRAUS, RODAPÉS, SOLEIRAS, TABEIRAS E PEITORIS | [8 empty] | 1110.35
16.001.003.001 | RODAPÉ PISO PORCELANATO 90x90CM ÁREA COMUM EXTERNA - DEFINIR MEDIDAS E MODELO |  |  |  |  | m | 156.3415 |  | 7.1021 | 1110.35
16.002 | PISOS - 1º PAV | [8 empty] | 665181.51
16.002.001 | PISOS - 1º PAV - REGULARIZAÇÃO DE BASES | [8 empty] | 40455.29
16.002.001.001 | CONTRAPISO E= 3,5CM - TRAÇO1:4 |  |  |  |  | m2 | 86 |  | 12.122 | 1042.49
16.002.001.002 | CONTRAPISO E= 6,5CM - TRAÇO1:4 |  |  |  |  | m2 | 2142 |  | 18.4 | 39412.8
16.002.002 | PISOS - 1º PAV - REVESTIMENTOS | [8 empty] | 577907.84
16.002.002.001 | EXECUÇÃO PISO ALISADO POLIDO + MATERIAIS + CONCRETO 30MPA BOMBEADO |  |  |  |  | m2 | 565.11 |  | 107.06 | 60500.68
16.002.002.002 | PISO PORCELANATO 60x60CM, BRANCO NATURAL, RETIFICADO |  |  |  |  | m2 | 266.83 |  | 46.03 | 12282.18
16.002.002.003 | PISO PORCELANATO 90x90CM ÁREA COMUM EXTERNA - DEFINIR MEDIDAS E MODELO |  |  |  |  | m2 | 121.43 |  | 65.995 | 8013.77
16.002.002.004 | PISO PORCELANATO 90x90CM ÁREA COMERCIAL - DEFINIR MEDIDAS E MODELO |  |  |  |  | m2 | 1619.07 |  | 65.995 | 106850.52
16.002.002.005 | PAVIMENTAÇÃO EM ASFALTO 7CM - MATERIAL E EXECUÇÃO |  |  |  |  | m2 | 2219 |  | 120 | 266280
16.002.002.006 | ELEVAÇÃO / FAIXA EM ASFALTO |  |  |  |  | un | 4 |  | 18000 | 72000
16.002.002.007 | DECK DE MADEIRA |  |  |  |  | m2 | 67.62 |  | 460.065 | 31109.6
16.002.002.008 | PAVER RETANGULAR DE CONCRETO INTERTRAVADO 8X20X20CM CINZA COM LEITO DE 4CM EM AREIA GROSSA |  |  |  |  | m2 | 296.28 |  | 48.148 | 14265.29
16.002.002.009 | PISO LADRILHO HIDRAULICO 45X45CM - RAMPA GARAGEM |  |  |  |  | m2 | 135.01 |  | 44.6 | 6021.45
16.002.002.010 | PISO PODOTÁTIL INTERNO EM CERÂMICA |  |  |  |  | m2 | 10 |  | 49.815 | 498.15
16.002.002.011 | PISO PODOTÁTIL INTERNO PVC 25X25CM |  |  |  |  | un | 10 |  | 8.6201 | 86.2
16.002.003 | PISOS - 1º PAV - DEGRAUS, RODAPÉS, SOLEIRAS, TABEIRAS E PEITORIS | [8 empty] | 46818.38
16.002.003.001 | RODAPÉ PISO PORCELANATO 90x90CM ÁREA COMUM EXTERNA - DEFINIR MEDIDAS E MODELO |  |  |  |  | m | 557.59 |  | 7.1021 | 3960.06
16.002.003.002 | SOLEIRA, PINGADEIRA E PEITORIL DE GRANITO SÃO GABRIEL |  |  |  |  | m | 422 |  | 101.56 | 42858.32
16.003 | PISOS - 1º PAV / MEZ | [8 empty] | 79999.44
16.003.001 | PISOS - 1º PAV / MEZ - REGULARIZAÇÃO DE BASES | [8 empty] | 15945.62
16.003.001.001 | CONTRAPISO E= 6,5CM - TRAÇO1:4 |  |  |  |  | m2 | 866.61 |  | 18.4 | 15945.62
16.003.002 | PISOS - 1º PAV / MEZ - REVESTIMENTOS | [8 empty] | 60172.24
16.003.002.001 | EXECUÇÃO PISO ALISADO POLIDO + MATERIAIS + CONCRETO 30MPA BOMBEADO |  |  |  |  | m2 | 81.01 |  | 107.06 | 8672.93
16.003.002.002 | PISO PORCELANATO 60x60CM, BRANCO NATURAL, RETIFICADO |  |  |  |  | m2 | 129.3 |  | 46.03 | 5951.68
16.003.002.003 | PISO PORCELANATO 90x90CM ÁREA COMUM INTERNA - DEFINIR MEDIDAS E MODELO |  |  |  |  | m2 | 583.21 |  | 65.995 | 38488.94
16.003.002.004 | PISO LADRILHO HIDRAULICO 45X45CM - RAMPA GARAGEM |  |  |  |  | m2 | 154.1 |  | 44.6 | 6872.86
16.003.002.005 | PISO PODOTÁTIL INTERNO EM CERÂMICA |  |  |  |  | m2 | 2 |  | 49.815 | 99.63
16.003.002.006 | PISO PODOTÁTIL INTERNO PVC 25X25CM |  |  |  |  | un | 10 |  | 8.6201 | 86.2
16.003.003 | PISOS - 1º PAV / MEZ - DEGRAUS, RODAPÉS, SOLEIRAS, TABEIRAS E PEITORIS | [8 empty] | 3881.58
16.003.003.001 | RODAPÉ PISO PORCELANATO 90x90CM ÁREA COMUM EXTERNA - DEFINIR MEDIDAS E MODELO |  |  |  |  | m | 260.54 |  | 7.1021 | 1850.38
16.003.003.002 | SOLEIRA, PINGADEIRA E PEITORIL DE GRANITO SÃO GABRIEL |  |  |  |  | m | 20 |  | 101.56 | 2031.2
16.004 | PISOS - 2º PAV | [8 empty] | 250786.33
16.004.001 | PISOS - 2º PAV - REGULARIZAÇÃO DE BASES | [8 empty] | 32825.37
16.004.001.001 | CONTRAPISO E= 3,5CM - TRAÇO1:4 |  |  |  |  | m2 | 44 |  | 12.122 | 533.37
16.004.001.002 | CONTRAPISO E= 6,5CM - TRAÇO1:4 |  |  |  |  | m2 | 1755 |  | 18.4 | 32292
16.004.002 | PISOS - 2º PAV - REVESTIMENTOS | [8 empty] | 203536.03
16.004.002.001 | EXECUÇÃO PISO ALISADO POLIDO + MATERIAIS + CONCRETO 30MPA BOMBEADO |  |  |  |  | m2 | 753.12 |  | 107.06 | 80629.03
16.004.002.002 | PISO PORCELANATO 90x90CM BWCS ÁREA COMUM - DEFINIR MEDIDAS E MODELO |  |  |  |  | m2 | 85.42 |  | 65.995 | 5637.29
16.004.002.003 | PISO PORCELANATO 90x90CM ÁREA COMERCIAL - DEFINIR MEDIDAS E MODELO |  |  |  |  | m2 | 1682.99 |  | 65.995 | 111068.93
16.004.002.004 | PISO LADRILHO HIDRAULICO 45X45CM - RAMPA GARAGEM |  |  |  |  | m2 | 93.31 |  | 44.6 | 4161.63
16.004.002.005 | PISO PODOTÁTIL INTERNO EM CERÂMICA |  |  |  |  | m2 | 3.5 |  | 49.815 | 174.35
16.004.002.006 | PISO PODOTÁTIL INTERNO PVC 25X25CM |  |  |  |  | un | 10 |  | 8.6201 | 86.2
16.004.002.007 | PISO PORCELANATO 60x60CM, BRANCO NATURAL, RETIFICADO |  |  |  |  | m2 | 38.64 |  | 46.03 | 1778.6
16.004.003 | PISOS - 2º PAV - DEGRAUS, RODAPÉS, SOLEIRAS, TABEIRAS E PEITORIS | [8 empty] | 14424.93
16.004.003.001 | RODAPÉ PISO PORCELANATO 90x90CM ÁREA COMUM EXTERNA - DEFINIR MEDIDAS E MODELO |  |  |  |  | m | 500.98 |  | 7.1021 | 3558.01
16.004.003.002 | SOLEIRA, PINGADEIRA E PEITORIL DE GRANITO SÃO GABRIEL |  |  |  |  | m | 107 |  | 101.56 | 10866.92
16.005 | PISOS - 2º PAV / MEZ | [8 empty] | 73575.27
16.005.001 | PISOS - 2º PAV / MEZ - REGULARIZAÇÃO DE BASES | [8 empty] | 12829.85
16.005.001.001 | CONTRAPISO E= 6,5CM - TRAÇO1:4 |  |  |  |  | m2 | 651 |  | 18.4 | 11978.4
16.005.001.002 | CONTRAPISO E= 8,0CM - TRAÇO1:4 |  |  |  |  | m2 | 31 |  | 27.466 | 851.45
16.005.002 | PISOS - 2º PAV / MEZ - REVESTIMENTOS | [8 empty] | 57647.06
16.005.002.001 | PISO PORCELANATO 90x90CM ÁREA COMERCIAL - DEFINIR MEDIDAS E MODELO |  |  |  |  | m2 | 590.09 |  | 65.995 | 38942.99
16.005.002.002 | PISO LADRILHO HIDRAULICO 45X45CM - RAMPA GARAGEM |  |  |  |  | m2 | 417.14 |  | 44.6 | 18604.44
16.005.002.003 | PISO PODOTÁTIL INTERNO EM CERÂMICA |  |  |  |  | m2 | 2 |  | 49.815 | 99.63
16.005.003 | PISOS - 2º PAV / MEZ - DEGRAUS, RODAPÉS, SOLEIRAS, TABEIRAS E PEITORIS | [8 empty] | 3098.36
16.005.003.001 | RODAPÉ PISO PORCELANATO 90x90CM ÁREA COMUM EXTERNA - DEFINIR MEDIDAS E MODELO |  |  |  |  | m | 278.96 |  | 7.1021 | 1981.2
16.005.003.002 | SOLEIRA, PINGADEIRA E PEITORIL DE GRANITO SÃO GABRIEL |  |  |  |  | m | 11 |  | 101.56 | 1117.16
16.006 | PISOS - PAV GARAGEM 01 | [8 empty] | 342010.81
16.006.001 | PISOS - PAV GARAGEM 01 - REGULARIZAÇÃO DE BASES | [8 empty] | 4093.63
16.006.001.001 | CONTRAPISO E= 6,5CM - TRAÇO1:4 |  |  |  |  | m2 | 222.48 |  | 18.4 | 4093.63
16.006.002 | PISOS - PAV GARAGEM 01 - REVESTIMENTOS | [8 empty] | 324116.53
16.006.002.001 | EXECUÇÃO PISO ALISADO POLIDO + MATERIAIS + CONCRETO 30MPA BOMBEADO |  |  |  |  | m2 | 2931.53 |  | 107.06 | 313849.6
16.006.002.002 | PISO LADRILHO HIDRAULICO 45X45CM - RAMPA GARAGEM |  |  |  |  | m2 | 94.23 |  | 44.6 | 4202.66
16.006.002.003 | PISO PODOTÁTIL INTERNO EM CERÂMICA |  |  |  |  | m2 | 1.5 |  | 49.815 | 74.72
16.006.002.004 | PISO PODOTÁTIL INTERNO PVC 25X25CM |  |  |  |  | un | 10 |  | 8.6201 | 86.2
16.006.002.005 | PISO PORCELANATO 60x60CM, BRANCO NATURAL, RETIFICADO |  |  |  |  | m2 | 128.25 |  | 46.03 | 5903.35
16.006.003 | PISOS - PAV GARAGEM 01 - DEGRAUS, RODAPÉS, SOLEIRAS, TABEIRAS E PEITORIS | [8 empty] | 13800.65
16.006.003.001 | RODAPÉ PISO PORCELANATO 90x90CM ÁREA COMUM EXTERNA - DEFINIR MEDIDAS E MODELO |  |  |  |  | m | 98.48 |  | 7.1021 | 699.41
16.006.003.002 | SOLEIRA, PINGADEIRA E PEITORIL DE GRANITO SÃO GABRIEL |  |  |  |  | m | 129 |  | 101.56 | 13101.24
16.007 | PISOS - PAV GARAGEM 02 | [8 empty] | 348090.56
16.007.001 | PISOS - PAV GARAGEM 02 - REGULARIZAÇÃO DE BASES | [8 empty] | 4048.74
16.007.001.001 | CONTRAPISO E= 6,5CM - TRAÇO1:4 |  |  |  |  | m2 | 220.04 |  | 18.4 | 4048.74
16.007.002 | PISOS - PAV GARAGEM 02 - REVESTIMENTOS | [8 empty] | 328030.92
16.007.002.001 | EXECUÇÃO PISO ALISADO POLIDO + MATERIAIS + CONCRETO 30MPA BOMBEADO |  |  |  |  | m2 | 2969.54 |  | 107.06 | 317918.95
16.007.002.002 | PISO LADRILHO HIDRAULICO 45X45CM - RAMPA GARAGEM |  |  |  |  | m2 | 124.05 |  | 44.6 | 5532.63
16.007.002.003 | PISO PODOTÁTIL INTERNO EM CERÂMICA |  |  |  |  | m2 | 1.5 |  | 49.815 | 74.72
16.007.002.004 | PISO PODOTÁTIL INTERNO PVC 25X25CM |  |  |  |  | un | 10 |  | 8.6201 | 86.2
16.007.002.005 | PISO PORCELANATO 60x60CM, BRANCO NATURAL, RETIFICADO |  |  |  |  | m2 | 95.99 |  | 46.03 | 4418.42
16.007.003 | PISOS - PAV GARAGEM 02 - DEGRAUS, RODAPÉS, SOLEIRAS, TABEIRAS E PEITORIS | [8 empty] | 16010.9
16.007.003.001 | RODAPÉ PISO PORCELANATO 90x90CM ÁREA COMUM EXTERNA - DEFINIR MEDIDAS E MODELO |  |  |  |  | m | 95.09 |  | 7.1021 | 675.34
16.007.003.002 | SOLEIRA, PINGADEIRA E PEITORIL DE GRANITO SÃO GABRIEL |  |  |  |  | m | 151 |  | 101.56 | 15335.56
16.008 | PISOS - 3º PAV | [8 empty] | 191137.48
16.008.001 | PISOS - 3º PAV - REGULARIZAÇÃO DE BASES | [8 empty] | 35437.3
16.008.001.001 | CONTRAPISO E= 6,5CM - TRAÇO1:4 |  |  |  |  | m2 | 1925.94 |  | 18.4 | 35437.3
16.008.002 | PISOS - 3º PAV - REVESTIMENTOS | [8 empty] | 107479.99
16.008.002.001 | EXECUÇÃO PISO ALISADO POLIDO + MATERIAIS + CONCRETO 30MPA BOMBEADO |  |  |  |  | m2 | 465.06 |  | 107.06 | 49789.32
16.008.002.002 | PISO PORCELANATO 60X60CM APARTAMENTO EXTERNA - DEFINIR MEDIDAS E MODELO |  |  |  |  | m2 | 405.02 |  | 51.53 | 20870.68
16.008.002.003 | COLOCAÇÃO PISO VINÍLICO COM INSTALAÇÃO |  |  |  |  | m2 | 111.69 |  | 84.619 | 9451.1
16.008.002.004 | PISO PODOTÁTIL INTERNO EM CERÂMICA |  |  |  |  | m2 | 1.5 |  | 49.815 | 74.72
16.008.002.005 | PISO PODOTÁTIL INTERNO PVC 25X25CM |  |  |  |  | un | 10 |  | 8.6201 | 86.2
16.008.002.006 | PISO PORCELANATO 60x60CM, BRANCO NATURAL, RETIFICADO |  |  |  |  | m2 | 46.49 |  | 46.03 | 2139.93
16.008.002.007 | PISO PORCELANATO ANTIDERRAPANTE 60X60CM, BRANCO NATURAL, RETIFICADO |  |  |  |  | m2 | 13.98 |  | 67.5925 | 944.94
16.008.002.008 | PISO PORCELANATO 90x90CM ÁREA COMUM INTERNA - DEFINIR MEDIDAS E MODELO |  |  |  |  | m2 | 186.79 |  | 65.995 | 12327.21
16.008.002.009 | COLOCAÇÃO PISO VINÍLICO COM INSTALAÇÃO |  |  |  |  | m2 | 139.4 |  | 84.619 | 11795.89
16.008.003 | PISOS -3º PAV - DEGRAUS, RODAPÉS, SOLEIRAS, TABEIRAS E PEITORIS | [8 empty] | 48220.19
16.008.003.001 | RODAPÉ MADEIRA 7 CM |  |  |  |  | m | 122.1 |  | 22.69 | 2770.45
16.008.003.002 | RODAPÉ PISO PORCELANATO 90x90CM ÁREA COMUM EXTERNA - DEFINIR MEDIDAS E MODELO |  |  |  |  | m | 750.98 |  | 7.1021 | 5333.54
16.008.003.003 | SOLEIRA, PINGADEIRA E PEITORIL DE GRANITO SÃO GABRIEL |  |  |  |  | m | 395 |  | 101.56 | 40116.2
16.009 | PISOS - 4º AO 12º PAV (9X) | [8 empty] | 1210502.65
16.009.001 | PISOS - 4º AO 12º PAV (9X) - REGULARIZAÇÃO DE BASES | [8 empty] | 204509.74
16.009.001.001 | CONTRAPISO E= 6,5CM - TRAÇO1:4 |  |  |  |  | m2 | 11114.66 |  | 18.4 | 204509.74
16.009.002 | PISOS - 4º AO 12º PAV (9X) - REVESTIMENTOS | [8 empty] | 682865.2
16.009.002.001 | PISO PORCELANATO 60x60CM, BRANCO NATURAL, RETIFICADO |  |  |  |  | m2 | 6194.7 |  | 46.03 | 285142.04
16.009.002.002 | PISO PORCELANATO 90x90CM ÁREA COMUM INTERNA - DEFINIR MEDIDAS E MODELO |  |  |  |  | m2 | 1076.42 |  | 65.995 | 71038.34
16.009.002.003 | COLOCAÇÃO PISO VINÍLICO COM INSTALAÇÃO |  |  |  |  | m2 | 3843.54 |  | 84.619 | 325236.51
16.009.002.004 | PISO PODOTÁTIL INTERNO EM CERÂMICA |  |  |  |  | m2 | 13.5 |  | 49.815 | 672.5
16.009.002.005 | PISO PODOTÁTIL INTERNO PVC 25X25CM |  |  |  |  | un | 90 |  | 8.6201 | 775.81
16.009.003 | PISOS - 4º AO 12º PAV (9X) - DEGRAUS, RODAPÉS, SOLEIRAS, TABEIRAS E PEITORIS | [8 empty] | 323127.71
16.009.003.001 | RODAPÉ MADEIRA 7 CM |  |  |  |  | m | 4281.57 |  | 22.69 | 97148.82
16.009.003.002 | RODAPÉ PISO PORCELANATO 90x90CM ÁREA COMUM EXTERNA - DEFINIR MEDIDAS E MODELO |  |  |  |  | m | 4548.51 |  | 7.1021 | 32303.97
16.009.003.003 | SOLEIRA, PINGADEIRA E PEITORIL DE GRANITO SÃO GABRIEL |  |  |  |  | m | 1907 |  | 101.56 | 193674.92
16.010 | PISOS - 13º PAV | [8 empty] | 136481.41
16.010.001 | PISOS - 13º PAV - REGULARIZAÇÃO DE BASES | [8 empty] | 23031.65
16.010.001.001 | CONTRAPISO E= 6,5CM - TRAÇO1:4 |  |  |  |  | m2 | 1251.72 |  | 18.4 | 23031.65
16.010.002 | PISOS - 13º PAV - REVESTIMENTOS | [8 empty] | 75566.54
16.010.002.001 | PISO PORCELANATO 60x60CM, BRANCO NATURAL, RETIFICADO |  |  |  |  | m2 | 736.3 |  | 46.03 | 33891.89
16.010.002.002 | PISO PORCELANATO 90x90CM ÁREA COMUM INTERNA - DEFINIR MEDIDAS E MODELO |  |  |  |  | m2 | 112.79 |  | 65.995 | 7443.58
16.010.002.003 | COLOCAÇÃO PISO VINÍLICO COM INSTALAÇÃO |  |  |  |  | m2 | 402.63 |  | 84.619 | 34070.15
16.010.002.004 | PISO PODOTÁTIL INTERNO EM CERÂMICA |  |  |  |  | m2 | 1.5 |  | 49.815 | 74.72
16.010.002.005 | PISO PODOTÁTIL INTERNO PVC 25X25CM |  |  |  |  | un | 10 |  | 8.6201 | 86.2
16.010.003 | PISOS - 13º PAV - DEGRAUS, RODAPÉS, SOLEIRAS, TABEIRAS E PEITORIS | [8 empty] | 37883.22
16.010.003.001 | RODAPÉ MADEIRA 7 CM |  |  |  |  | m | 453.31 |  | 22.69 | 10285.6
16.010.003.002 | RODAPÉ PISO PORCELANATO 90x90CM ÁREA COMUM EXTERNA - DEFINIR MEDIDAS E MODELO |  |  |  |  | m | 511.04 |  | 7.1021 | 3629.46
16.010.003.003 | SOLEIRA, PINGADEIRA E PEITORIL DE GRANITO SÃO GABRIEL |  |  |  |  | m | 236 |  | 101.56 | 23968.16
16.011 | PISOS - 14º AO 20º PAV (7X) | [8 empty] | 880460.6
16.011.001 | PISOS - 14º AO 20º PAV (7X) - REGULARIZAÇÃO DE BASES | [8 empty] | 147565.06
16.011.001.001 | CONTRAPISO E= 6,5CM - TRAÇO1:4 |  |  |  |  | m2 | 8019.84 |  | 18.4 | 147565.06
16.011.002 | PISOS - 14º AO 20º PAV (7X) - REVESTIMENTOS | [8 empty] | 494829.51
16.011.002.001 | PISO PORCELANATO 60x60CM, BRANCO NATURAL, RETIFICADO |  |  |  |  | m2 | 4411.19 |  | 46.03 | 203047.08
16.011.002.002 | PISO PORCELANATO 90x90CM ÁREA COMUM INTERNA - DEFINIR MEDIDAS E MODELO |  |  |  |  | m2 | 789.54 |  | 65.995 | 52105.69
16.011.002.003 | COLOCAÇÃO PISO VINÍLICO COM INSTALAÇÃO |  |  |  |  | m2 | 2819.11 |  | 84.619 | 238550.27
16.011.002.004 | PISO PODOTÁTIL INTERNO EM CERÂMICA |  |  |  |  | m2 | 10.5 |  | 49.815 | 523.06
16.011.002.005 | PISO PODOTÁTIL INTERNO PVC 25X25CM |  |  |  |  | un | 70 |  | 8.6201 | 603.41
16.011.003 | PISOS - 14º AO 20º PAV (7X) - DEGRAUS, RODAPÉS, SOLEIRAS, TABEIRAS E PEITORIS | [8 empty] | 238066.03
16.011.003.001 | RODAPÉ MADEIRA 7 CM |  |  |  |  | m | 3173.17 |  | 22.69 | 71999.23
16.011.003.002 | RODAPÉ PISO PORCELANATO 90x90CM ÁREA COMUM EXTERNA - DEFINIR MEDIDAS E MODELO |  |  |  |  | m | 3577.28 |  | 7.1021 | 25406.2
16.011.003.003 | SOLEIRA, PINGADEIRA E PEITORIL DE GRANITO SÃO GABRIEL |  |  |  |  | m | 1385 |  | 101.56 | 140660.6
16.012 | PISOS - ÁTICO | [8 empty] | 100643.08
16.012.001 | PISOS - ÁTICO - REGULARIZAÇÃO DE BASES | [8 empty] | 13837.71
16.012.001.001 | CONTRAPISO E= 3,5CM - TRAÇO1:4 |  |  |  |  | m2 | 113 |  | 12.122 | 1369.79
16.012.001.002 | CONTRAPISO E= 6,5CM - TRAÇO1:4 |  |  |  |  | m2 | 494 |  | 18.4 | 9089.6
16.012.001.003 | CONTRAPISO E= 8,0CM - TRAÇO1:4 |  |  |  |  | m2 | 123 |  | 27.466 | 3378.32
16.012.002 | PISOS - ÁTICO - REVESTIMENTOS | [8 empty] | 71662.42
16.012.002.001 | PISO PORCELANATO 90x90CM BWCS ÁREA COMUM - DEFINIR MEDIDAS E MODELO |  |  |  |  | m2 | 16 |  | 65.995 | 1055.92
16.012.002.002 | PISO PORCELANATO 90x90CM ÁREA COMUM MOLHADAS - DEFINIR MEDIDAS E MODELO |  |  |  |  | m2 | 10 |  | 65.995 | 659.95
16.012.002.003 | PISO PORCELANATO 90x90CM ÁREA COMUM INTERNA - DEFINIR MEDIDAS E MODELO |  |  |  |  | m2 | 471 |  | 65.995 | 31083.65
16.012.002.004 | PASTILHA 14,5X14,5CM PISCINA - DEFINIR MEDIDAS E MODELO |  |  |  |  | m2 | 206 |  | 115.879 | 23871.07
16.012.002.005 | COLOCAÇÃO PISO EMBORRACHADO |  |  |  |  | m2 | 70 |  | 164 | 11480
16.012.002.006 | PISO PODOTÁTIL INTERNO EM CERÂMICA |  |  |  |  | m2 | 1.5 |  | 49.815 | 74.72
16.012.002.007 | PISO PODOTÁTIL INTERNO PVC 25X25CM |  |  |  |  | un | 10 |  | 8.6201 | 86.2
16.012.002.008 | COLOCAÇÃO PISO VINÍLICO COM INSTALAÇÃO |  |  |  |  | m2 | 39.6 |  | 84.619 | 3350.91
16.012.003 | PISOS - ÁTICO - DEGRAUS, RODAPÉS, SOLEIRAS, TABEIRAS E PEITORIS | [8 empty] | 15142.95
16.012.003.001 | RODAPÉ PISO PORCELANATO 90x90CM ÁREA COMUM EXTERNA - DEFINIR MEDIDAS E MODELO |  |  |  |  | m | 101.58 |  | 7.1021 | 721.43
16.012.003.002 | SOLEIRA, PINGADEIRA E PEITORIL DE GRANITO SÃO GABRIEL |  |  |  |  | m | 142 |  | 101.56 | 14421.52
16.013 | PISOS - BARRILITE / RESERVATÓRIO | [8 empty] | 1183.39
16.013.001 | PISOS - BARRILITE / RESERVATÓRIO - REGULARIZAÇÃO DE BASES | [8 empty] | 1097.19
16.013.001.001 | CONTRAPISO E= 6,5CM - TRAÇO1:4 |  |  |  |  | m2 | 59.63 |  | 18.4 | 1097.19
16.013.002 | PISOS - BARRILITE / RESERVATÓRIO - REVESTIMENTOS | [8 empty] | 86.2
16.013.002.001 | PISO PODOTÁTIL INTERNO PVC 25X25CM |  |  |  |  | un | 10 |  | 8.6201 | 86.2
16.014 | PISOS - MÃO DE OBRA EMPREITADA | [8 empty] | 3028326.49
16.014.001 | PISOS - MÃO DE OBRA EMPREITADA | [8 empty] | 3028326.49
16.014.001.001 | M.O. EMPREITADA PISOS |  |  |  |  | vb | 1 |  | 3028326.49 | 3028326.49
17 | INSTAL. HIDROS. LOUÇAS, METAIS, GÁS, SHP | [8 empty] | 5994455.13
17.001 | INSTAL. HIDROS. LOUÇAS, METAIS, GÁS, SHP - REDE DE ÁGUA | [8 empty] | 936610.39
17.001.001 | INSTAL. HIDROS. LOUÇAS, METAIS, GÁS, SHP - REDE DE ÁGUA - TUBOS E CONEXÕES | [8 empty] | 936610.39
17.001.001.001 | TUBOS PPR PARA REDE DE ÁGUA |  |  |  |  | vb | 1 |  | 140474.96 | 140474.96
17.001.001.002 | CONEXÕES PPR PARA REDE DE ÁGUA |  |  |  |  | vb | 1 |  | 198275.18 | 198275.18
17.001.001.003 | TUBOS PVC PARA REDE DE ÁGUA |  |  |  |  | vb | 1 |  | 165081.33 | 165081.33
17.001.001.004 | CONEXÕES PVC E PEÇAS HIDROSSANITÁRIAS PARA REDE DE ÁGUA |  |  |  |  | vb | 1 |  | 366891.92 | 366891.92
17.001.001.005 | COLA PLASTICA, PASTA LUBRIFICANTE, SOLUÇÃO LIMPADORA, FITA VEDA ROSCA |  |  |  |  | vb | 1 |  | 65887 | 65887
17.002 | INSTAL. HIDROS. LOUÇAS, METAIS, GÁS, SHP - REDE DE ESGOTO E PLUVIAL | [8 empty] | 816526.55
17.002.001 | INSTAL. HIDROS. LOUÇAS, METAIS, GÁS, SHP - REDE DE ESGOTO E PLUVIAL - TUBOS E CONEXÕES | [8 empty] | 816526.55
17.002.001.001 | TUBOS PARA ESGOTO SANITÁRIO |  |  |  |  | vb | 1 |  | 393795.96 | 393795.96
17.002.001.002 | CONEXÕES PARA ESGOTO SANITÁRIO |  |  |  |  | vb | 1 |  | 422730.59 | 422730.59
17.003 | INSTAL. HIDROS. LOUÇAS, METAIS, GÁS, SHP - BOMBAS HIDRÁULICAS, VÁLVULAS E FILTROS | [8 empty] | 201620.56
17.003.001 | INSTAL. HIDROS. LOUÇAS, METAIS, GÁS, SHP - BOMBAS HIDRÁULICAS, VÁLVULAS E FILTROS | [8 empty] | 201620.56
17.003.001.001 | BOMBAS HIDRÁULICAS, VÁLVULAS E FILTROS |  |  |  |  | vb | 1 |  | 201620.56 | 201620.56
17.004 | INSTAL. HIDROS. LOUÇAS, METAIS, GÁS, SHP - LOUÇAS E METAIS | [8 empty] | 528400.18
17.004.001 | INSTAL. HIDROS. LOUÇAS, METAIS, GÁS, SHP - LOUÇAS E METAIS - GERAL | [8 empty] | 528400.18
17.004.001.001 | VASO SANITARIO / MICTÓRIO / KIT DE INSTALAÇÕES |  |  |  |  | vb | 1 |  | 488134.81 | 488134.81
17.004.001.002 | ACABAMENTO DE REGISTROS |  |  |  |  | un | 1503 |  | 26.79 | 40265.37
17.005 | INSTAL. HIDROS. LOUÇAS, METAIS, GÁS, SHP - REDE DE GÁS | [8 empty] | 505983.29
17.005.001 | INSTAL. HIDROS. LOUÇAS, METAIS, GÁS, SHP - REDE DE GÁS | [8 empty] | 505983.29
17.005.001.001 | SISTEMA DE GLP |  |  |  |  | m2 | 45815.22 |  | 11.044 | 505983.29
17.006 | INSTAL. HIDROS. LOUÇAS, METAIS, GÁS, SHP - SISTEMA HIDRÁULICO PREVENTIVO | [8 empty] | 719704.5
17.006.001 | INSTAL. HIDROS. LOUÇAS, METAIS, GÁS, SHP - SISTEMA HIDRÁULICO PREVENTIVO | [8 empty] | 719704.5
17.006.001.001 | SISTEMA HIDRÁULICO PREVENTIVO |  |  |  |  | vb | 1 |  | 233776.5 | 233776.5
17.006.001.002 | SISTEMA HIDRÁULICO SPIKER |  |  |  |  | vb | 1 |  | 485928 | 485928
17.007 | INSTAL. HIDROS. LOUÇAS, METAIS, GÁS, SHP - SISTEMA ETE | [8 empty] | 109000
17.007.001 | INSTAL. HIDROS. LOUÇAS, METAIS, GÁS, SHP - SISTEMA ETE | [8 empty] | 109000
17.007.001.001 | SISTEMA ETE |  |  |  |  | vb | 1 |  | 109000 | 109000
17.008 | INSTAL. HIDROS. LOUÇAS, METAIS, GÁS, SHP - EMPREITADA DE MÃO DE OBRA - INSTALAÇÕES HIDRÁULICAS | [8 empty] | 2176609.66
17.008.001 | INSTAL. HIDROS. LOUÇAS, METAIS, GÁS, SHP - EMPREITADA DE MÃO DE OBRA - INSTALAÇÕES HIDRÁULICAS | [8 empty] | 2176609.66
17.008.001.001 | EMPREITADA DE MÃO DE OBRA - INSTALAÇÕES HIDRÁULICAS |  |  |  |  | vb | 1 |  | 2176609.66 | 2176609.66
18 | INSTAL. ELÉTRICA, SIST. COMB. INCÊNDIO, PROTEÇÃO ATMOSFÉRICA, COMUNICAÇÃO | [8 empty] | 8385399.79
18.001 | INSTAL. ELÉTRICA / TELECOM, SIST. COMB. INCÊNDIO, PROTEÇÃO ATMOSFÉRICA - INTALAÇÕES ELÉTRICAS / TELECOM | [8 empty] | 3719045.64
18.001.001 | INSTAL. ELÉTRICA / TELECOM, SIST. COMB. INCÊNDIO, PROTEÇÃO ATMOSFÉRICA - INTALAÇÕES ELÉTRICAS / TELECOM - ELETRODUTOS, ELETROCALHAS E CAIXAS DE PASSAGENS | [8 empty] | 521130.66
18.001.001.001 | ELETRODUTOS DE PVC RÍGIDO |  |  |  |  | vb | 1 |  | 33504.87 | 33504.87
18.001.001.002 | ELETRODUTOS DE PVC FLEXÍVEL |  |  |  |  | vb | 1 |  | 169138.9 | 169138.9
18.001.001.003 | ELETRODUTOS DE AÇO GALVANIZADO |  |  |  |  | vb | 1 |  | 114521.4 | 114521.4
18.001.001.004 | ELETROCALHAS / PERFILADOS PERFURADOS |  |  |  |  | vb | 1 |  | 138654.45 | 138654.45
18.001.001.005 | CAIXAS DE PASSAGEM (4X2", 4X4" E OCTOGONAL) |  |  |  |  | vb | 1 |  | 65311.04 | 65311.04
18.001.002 | INSTAL. ELÉTRICA / TELECOM, SIST. COMB. INCÊNDIO, PROTEÇÃO ATMOSFÉRICA - INTALAÇÕES ELÉTRICAS / TELECOM - CABOS | [8 empty] | 1800699.25
18.001.002.001 | CABOS ELÉTRICOS |  |  |  |  | vb | 1 |  | 1778444.2 | 1778444.2
18.001.002.002 | CABOS DE COBRE NÚ |  |  |  |  | vb | 1 |  | 22255.05 | 22255.05
18.001.003 | INSTAL. ELÉTRICA / TELECOM, SIST. COMB. INCÊNDIO, PROTEÇÃO ATMOSFÉRICA - INTALAÇÕES ELÉTRICAS / TELECOM - ACABAMENTOS ELÉTRICOS | [8 empty] | 367607.7
18.001.003.001 | ACESSÓRIOS, TOMAS, INTERRUPTORES E PLACAS CEGA PARA CAIXAS 2x4", 4X4" E OCTOGONAL |  |  |  |  | vb | 1 |  | 305053.6 | 305053.6
18.001.003.002 | LUMINÁRIAS INTERNAS, EXTERNAS E ARANDELAS |  |  |  |  | vb | 1 |  | 62554.1 | 62554.1
18.001.004 | INSTAL. ELÉTRICA / TELECOM, SIST. COMB. INCÊNDIO, PROTEÇÃO ATMOSFÉRICA - INTALAÇÕES ELÉTRICAS / TELECOM - QUADRO DE DISTRIBUIÇÃO DE ELETRICIDADE | [8 empty] | 1029608.03
18.001.004.001 | QUADROS DE DISTRIBUIÇÃO E MEDIÇÃO GERAL / CAIXAS PASSAGEM ELÉTRICA E TELECOM |  |  |  |  | vb | 1 |  | 1029608.03 | 1029608.03
18.002 | INSTAL. ELÉTRICA / TELECOM, SIST. COMB. INCÊNDIO, PROTEÇÃO ATMOSFÉRICA - SUBESTAÇÃO TRANSFORMADORA | [8 empty] | 994420
18.002.001 | INSTAL. ELÉTRICA / TELECOM, SIST. COMB. INCÊNDIO, PROTEÇÃO ATMOSFÉRICA - SUBESTAÇÃO TRANSFORMADORA | [8 empty] | 994420
18.002.001.001 | CENTRAL TRANSFORMADORA SUBSTAÇÃO + MELHORIA DE REDE CELESC |  |  |  |  | vb | 1 |  | 994420 | 994420
18.003 | INSTAL. ELÉTRICA / TELECOM, SIST. COMB. INCÊNDIO, PROTEÇÃO ATMOSFÉRICA - GRUPO DE GERADORES | [8 empty] | 302200
18.003.001 | INSTAL. ELÉTRICA / TELECOM, SIST. COMB. INCÊNDIO, PROTEÇÃO ATMOSFÉRICA - GRUPO DE GERADORES | [8 empty] | 302200
18.003.001.001 | GRUPO DE GERADORES |  |  |  |  | vb | 1 |  | 302200 | 302200
18.004 | INSTAL. ELÉTRICA / TELECOM, SIST. COMB. INCÊNDIO, PROTEÇÃO ATMOSFÉRICA - SIST. COMB. INCÊNDIO | [8 empty] | 1127612.45
18.004.001 | INSTAL. ELÉTRICA / TELECOM, SIST. COMB. INCÊNDIO, PROTEÇÃO ATMOSFÉRICA - SIST. COMB. INCÊNDIO - PROTEÇÃO POR EXTINTORES | [8 empty] | 24697
18.004.001.001 | SISTEMA DE PROTEÇÃO POR EXTINTORES |  |  |  |  | vb | 1 |  | 24697 | 24697
18.004.002 | INSTAL. ELÉTRICA / TELECOM, SIST. COMB. INCÊNDIO, PROTEÇÃO ATMOSFÉRICA - SIST. COMB. INCÊNDIO - ILUMINAÇÃO DE EMERGÊNCIA | [8 empty] | 397668.85
18.004.002.001 | SISTEMA DE ILUMINAÇÃO DE EMERGÊNCIA |  |  |  |  | vb | 1 |  | 397668.85 | 397668.85
18.004.003 | INSTAL. ELÉTRICA / TELECOM, SIST. COMB. INCÊNDIO, PROTEÇÃO ATMOSFÉRICA - SIST. COMB. INCÊNDIO - ALARME DE INCÊNDIO | [8 empty] | 705246.6
18.004.003.001 | SISTEMA DE DETECÇÃO E ALARME DE INCÊNDIO |  |  |  |  | vb | 1 |  | 705246.6 | 705246.6
18.005 | INSTAL. ELÉTRICA / TELECOM, SIST. COMB. INCÊNDIO, PROTEÇÃO ATMOSFÉRICA - PROTEÇÃO ATMOSFÉRICA | [8 empty] | 65512.04
18.005.001 | INSTAL. ELÉTRICA / TELECOM, SIST. COMB. INCÊNDIO, PROTEÇÃO ATMOSFÉRICA - PROTEÇÃO ATMOSFÉRICA - SISTEMA PREVENTIVO | [8 empty] | 65512.04
18.005.001.001 | SISTEMA DE PROTEÇÃO CONTRA DESCARGAS ATMOSFÉRICAS (SPDA) |  |  |  |  | vb | 1 |  | 65512.04 | 65512.04
18.006 | INSTAL. ELÉTRICA, SIST. COMB. INCÊNDIO, PROTEÇÃO ATMOSFÉRICA, COMUNICAÇÃO - EMPREITADA DE MÃO DE OBRA - INSTALAÇÕES ELÉTRICAS | [8 empty] | 2176609.66
18.006.001 | INSTAL. ELÉTRICA, SIST. COMB. INCÊNDIO, PROTEÇÃO ATMOSFÉRICA, COMUNICAÇÃO - EMPREITADA DE MÃO DE OBRA - INSTALAÇÕES ELÉTRICAS | [8 empty] | 2176609.66
18.006.001.001 | EMPREITADA DE MÃO DE OBRA - INSTALAÇÕES ELÉTRICAS |  |  |  |  | vb | 1 |  | 2176609.66 | 2176609.66
19 | INSTALAÇÕES MECÂNICAS | [8 empty] | 5375164.85
19.001 | INSTALAÇÕES MECÂNICAS - ELEVADORES / PLATAFORMA ELEVATÓRIA | [8 empty] | 2697857.14
19.001.001 | INSTALAÇÕES MECÂNICAS - ELEVADORES / PLATAFORMA ELEVATÓRIA | [8 empty] | 2697857.14
19.001.001.001 | ELEVADORES |  |  |  |  | vb | 1 |  | 2592857.14 | 2592857.14
19.001.001.002 | PLATAFORMA ELEVATÓRIA CADEIRANTE |  |  |  |  | vb | 1 |  | 105000 | 105000
19.002 | INSTALAÇÕES MECÂNICAS - AUTOMAÇÃO PORTA ACESSO HALL | [8 empty] | 77000
19.002.001 | INSTALAÇÕES MECÂNICAS - AUTOMAÇÃO PORTA ACESSO HALL | [8 empty] | 77000
19.002.001.001 | MATERIAL E INSTALAÇÃO PORTA ACESSO HALL |  |  |  |  | vb | 7 |  | 11000 | 77000
19.003 | INSTALAÇÕES MECÂNICAS - PORTÕES | [8 empty] | 24430
19.003.001 | INSTALAÇÕES MECÂNICAS - PORTÕES | [8 empty] | 24430
19.003.001.001 | EQUIPAMENTO PORTÕES ACESSO DE VEÍCULOS |  |  |  |  | vb | 1 |  | 24430 | 24430
19.004 | INSTALAÇÕES MECÂNICAS - SISTEMA DE PRESSURIZAÇÃO DE ESCADA | [8 empty] | 463787.43
19.004.001 | INSTALAÇÕES MECÂNICAS - SISTEMA DE PRESSURIZAÇÃO DE ESCADA | [8 empty] | 463787.43
19.004.001.001 | SISTEMA DE PRESSURIZAÇÃO DE ESCADA |  |  |  |  | vb | 1 |  | 463787.43 | 463787.43
19.005 | INSTALAÇÕES MECÂNICAS - CLIMATIZAÇÃO / RENOVAÇÃO DE AR | [8 empty] | 1370510.65
19.005.001 | INSTALAÇÕES MECÂNICAS - CLIMATIZAÇÃO / RENOVAÇÃO DE AR | [8 empty] | 1370510.65
19.005.001.001 | INFRA ESTRUTURA E INSTALAÇÃO DE SISTEMA DE CLIMATIZAÇÃO |  |  |  |  | vb | 1 |  | 698940.65 | 698940.65
19.005.001.002 | INFRA ESTRUTURA E INSTALAÇÃO DE SISTEMA DE RENOVAÇÃO DE AR |  |  |  |  | vb | 1 |  | 671570 | 671570
19.006 | INSTALAÇÕES MECÂNICAS - CFTV | [8 empty] | 159047.49
19.006.001 | INSTALAÇÕES MECÂNICAS - CFTV | [8 empty] | 159047.49
19.006.001.001 | VERBA PARA INSTALAÇÃO DE CFTV / SISTEMA DE SEGURANÇA |  |  |  |  | vb | 1 |  | 159047.49 | 159047.49
19.007 | INSTALAÇÕES MECÂNICAS - CONTROLE DE ACESSO | [8 empty] | 28537.72
19.007.001 | INSTALAÇÕES MECÂNICAS - CONTROLE DE ACESSO | [8 empty] | 28537.72
19.007.001.001 | VERBA PARA INSTALAÇÃO DE CONTROLE DE ACESSO |  |  |  |  | vb | 1 |  | 28537.72 | 28537.72
19.008 | INSTALAÇÕES MECÂNICAS - SISTEMA DE INTERFONE | [8 empty] | 189027.22
19.008.001 | INSTALAÇÕES MECÂNICAS - SISTEMA DE INTERFONE | [8 empty] | 189027.22
19.008.001.001 | VERBA PARA SISTEMA DE INTERFONIA - PORTEIRO ELETRÔNICO |  |  |  |  | vb | 1 |  | 189027.22 | 189027.22
19.009 | INSTALAÇÕES MECÂNICAS - TV / TELEFONE / INTERNET | [8 empty] | 86967.2
19.009.001 | INSTALAÇÕES MECÂNICAS - TV / TELEFONE / INTERNET | [8 empty] | 86967.2
19.009.001.001 | VERBA PARA INSTALAÇÃO DE SISTEMA TV / TELEFONE / INTERNET |  |  |  |  | vb | 1 |  | 86967.2 | 86967.2
19.010 | INSTALAÇÕES MECÂNICAS - CHURRASQUEIRAS - EXAUSTÃO | [8 empty] | 242000
19.010.001 | INSTALAÇÕES MECÂNICAS - CHURRASQUEIRAS - EXAUSTÃO | [8 empty] | 242000
19.010.001.001 | EQUIPAMENTO DE EXAUSTÃO CHURRASQUEIRAS |  |  |  |  | vb | 1 |  | 242000 | 242000
19.011 | INSTALAÇÕES MECÂNICAS - CHURRASQUEIRAS ELÉTRICAS | [8 empty] | 36000
19.011.001 | INSTALAÇÕES MECÂNICAS - CHURRASQUEIRAS ELÉTRICAS | [8 empty] | 36000
19.011.001.001 | CHURRASQUEIRAS ELÉTRICAS |  |  |  |  | un | 18 |  | 2000 | 36000
20 | PINTURA | [8 empty] | 4159692.95
20.001 | PINTURA - SUBSOLO 01 | [8 empty] | 31830.21
20.001.001 | PINTURA - SUBSOLO 01 - PINTURA INTERNA | [8 empty] | 31830.21
20.001.001.001 | PINT. PVA - INTERNA 2 DEMÃOS (PAREDE/TETO) - SELADOR / PVA BRANCA |  |  |  |  | m2 | 2008.88 |  | 6.2293 | 12513.92
20.001.001.002 | PINT. PVA - INTERNA 2 DEMÃOS (TETO) - SELADOR / PVA BRANCA - CUBETAS |  |  |  |  | m2 | 2639.89 |  | 6.2293 | 16444.67
20.001.001.003 | PINT. PVA - INTERNA 2 DEMÃOS - SELADOR / PVA PRETA - FOSSO ELEVADOR |  |  |  |  | m2 | 247 |  | 4.4818 | 1107
20.001.001.004 | PINT. ACR. FOS. - INTERNA 3 DEMÃOS (TETO GESSO) - FUNDO PREPARADOR / MASSA CORRIDA / PVA (1 DEMÃO) / ACR. FOS. BRANCA (2 DEMÃOS) |  |  |  |  | m2 | 48.58 |  | 11.5755 | 562.34
20.001.001.005 | PINT. ACR. FOS. - INTERNA 2 DEMÃOS (PAREDE/TETO) - SELADOR / ACR. FOS. BRANCA - ESCADA ENCLAUSURADA |  |  |  |  | m2 | 170 |  | 5.9593 | 1013.08
20.001.001.006 | PINT. ACR. PISO ESCADAS / RODAPÉS 3 DEMÃOS |  |  |  |  | m2 | 43 |  | 4.4 | 189.2
20.002 | PINTURA - SUBSOLO 01 - PINTURA EXTERNA | [8 empty] | 1041.45
20.002.001 | PINTURA - SUBSOLO 01 - PINTURA EXTERNA | [8 empty] | 1041.45
20.002.001.001 | PINT. ACR. FOS. - EXTERNA 2 DEMÃOS - SELADOR / TEXTURA / ACR. FOS. CINZA (2 DEMÃOS) |  |  |  |  | m2 | 72.14 |  | 14.4365 | 1041.45
20.003 | PINTURA - 1º PAV | [8 empty] | 107910.48
20.003.001 | PINTURA - 1º PAV - PINTURA INTERNA | [8 empty] | 86394.11
20.003.001.001 | PINT. PVA - INTERNA 2 DEMÃOS - SELADOR / PVA PRETA - FOSSO ELEVADOR |  |  |  |  | m2 | 247 |  | 4.4818 | 1107
20.003.001.002 | PINT. ACR. FOS. - INTERNA 3 DEMÃOS (TETO GESSO) - FUNDO PREPARADOR / MASSA CORRIDA / PVA (1 DEMÃO) / ACR. FOS. BRANCA (2 DEMÃOS) |  |  |  |  | m2 | 1431.14 |  | 11.5755 | 16566.16
20.003.001.003 | PINT. ACR. FOS. - INTERNA 2 DEMÃOS (PAREDE/TETO) - SELADOR / ACR. FOS. BRANCA - ESCADA ENCLAUSURADA |  |  |  |  | m2 | 367 |  | 5.9593 | 2187.06
20.003.001.004 | PINT. ACR. FOS. - INTERNA 3 DEMÃOS (PAREDE/TETO) - SELADOR / MASSA CORRIDA / PVA (1 DEMÃO) / ACR. FOS. BRANCA (2 DEMÃOS) |  |  |  |  | m2 | 4911.55 |  | 13.4631 | 66124.69
20.003.001.005 | PINT. ACR. PISO ESCADAS / RODAPÉS 3 DEMÃOS |  |  |  |  | m2 | 93 |  | 4.4 | 409.2
20.003.002 | PINTURA - 1º PAV - PINTURA EXTERNA | [8 empty] | 21516.37
20.003.002.001 | PINT. ACR. FOS. - EXTERNA 2 DEMÃOS - SELADOR / TEXTURA / ACR. FOS. BRANCA (2 DEMÃOS) |  |  |  |  | m2 | 1381.75 |  | 14.3165 | 19781.82
20.003.002.002 | PINT. ACR. FOS. - EXTERNA 2 DEMÃOS - SELADOR / TEXTURA / ACR. FOS. CINZA (2 DEMÃOS) |  |  |  |  | m2 | 120.15 |  | 14.4365 | 1734.55
20.004 | PINTURA - 1º PAV / MEZ | [8 empty] | 49854.31
20.004.001 | PINTURA - 1º PAV / MEZ - PINTURA INTERNA | [8 empty] | 45910.26
20.004.001.001 | PINT. PVA - INTERNA 2 DEMÃOS - SELADOR / PVA PRETA - FOSSO ELEVADOR |  |  |  |  | m2 | 247 |  | 4.4818 | 1107
20.004.001.002 | PINT. ACR. FOS. - INTERNA 3 DEMÃOS (TETO GESSO) - FUNDO PREPARADOR / MASSA CORRIDA / PVA (1 DEMÃO) / ACR. FOS. BRANCA (2 DEMÃOS) |  |  |  |  | m2 | 1387 |  | 11.5755 | 16055.22
20.004.001.003 | PINT. ACR. FOS. - INTERNA 2 DEMÃOS (PAREDE/TETO) - SELADOR / ACR. FOS. BRANCA - ESCADA ENCLAUSURADA |  |  |  |  | m2 | 195 |  | 5.9593 | 1162.06
20.004.001.004 | PINT. ACR. FOS. - INTERNA 3 DEMÃOS (PAREDE/TETO) - SELADOR / MASSA CORRIDA / PVA (1 DEMÃO) / ACR. FOS. BRANCA (2 DEMÃOS) |  |  |  |  | m2 | 2020.9 |  | 13.4631 | 27207.58
20.004.001.005 | PINT. ACR. PISO ESCADAS / RODAPÉS 3 DEMÃOS |  |  |  |  | m2 | 86 |  | 4.4 | 378.4
20.004.002 | PINTURA - 1º PAV / MEZ - PINTURA EXTERNA | [8 empty] | 3944.05
20.004.002.001 | PINT. ACR. FOS. - EXTERNA 2 DEMÃOS - SELADOR / TEXTURA / ACR. FOS. CINZA (2 DEMÃOS) |  |  |  |  | m2 | 273.2 |  | 14.4365 | 3944.05
20.005 | PINTURA - 2º PAV | [8 empty] | 59764.31
20.005.001 | PINTURA - 2º PAV - PINTURA INTERNA | [8 empty] | 51455.09
20.005.001.001 | PINT. PVA - INTERNA 2 DEMÃOS - SELADOR / PVA PRETA - FOSSO ELEVADOR |  |  |  |  | m2 | 247 |  | 4.4818 | 1107
20.005.001.002 | PINT. ACR. FOS. - INTERNA 3 DEMÃOS (TETO GESSO) - FUNDO PREPARADOR / MASSA CORRIDA / PVA (1 DEMÃO) / ACR. FOS. BRANCA (2 DEMÃOS) |  |  |  |  | m2 | 314 |  | 11.5755 | 3634.71
20.005.001.003 | PINT. ACR. FOS. - INTERNA 2 DEMÃOS (PAREDE/TETO) - SELADOR / ACR. FOS. BRANCA - ESCADA ENCLAUSURADA |  |  |  |  | m2 | 232 |  | 5.9593 | 1382.56
20.005.001.004 | PINT. ACR. FOS. - INTERNA 3 DEMÃOS (PAREDE/TETO) - SELADOR / MASSA CORRIDA / PVA (1 DEMÃO) / ACR. FOS. BRANCA (2 DEMÃOS) |  |  |  |  | m2 | 3341.55 |  | 13.4631 | 44987.62
20.005.001.005 | PINT. ACR. PISO ESCADAS / RODAPÉS 3 DEMÃOS |  |  |  |  | m2 | 78 |  | 4.4 | 343.2
20.005.002 | PINTURA - 2º PAV - PINTURA EXTERNA | [8 empty] | 8309.22
20.005.002.001 | PINT. ACR. FOS. - EXTERNA 2 DEMÃOS - SELADOR / TEXTURA / ACR. FOS. BRANCA (2 DEMÃOS) |  |  |  |  | m2 | 501.65 |  | 14.3165 | 7181.87
20.005.002.002 | PINT. ACR. FOS. - EXTERNA 2 DEMÃOS - SELADOR / TEXTURA / ACR. FOS. CINZA (2 DEMÃOS) |  |  |  |  | m2 | 78.09 |  | 14.4365 | 1127.35
20.006 | PINTURA - 2º PAV / MEZ | [8 empty] | 68680.15
20.006.001 | PINTURA - 2º PAV / MEZ - PINTURA INTERNA | [8 empty] | 61261.95
20.006.001.001 | PINT. PVA - INTERNA 2 DEMÃOS - SELADOR / PVA PRETA - FOSSO ELEVADOR |  |  |  |  | m2 | 247 |  | 4.4818 | 1107
20.006.001.002 | PINT. ACR. FOS. - INTERNA 3 DEMÃOS (TETO GESSO) - FUNDO PREPARADOR / MASSA CORRIDA / PVA (1 DEMÃO) / ACR. FOS. BRANCA (2 DEMÃOS) |  |  |  |  | m2 | 1954 |  | 11.5755 | 22618.53
20.006.001.003 | PINT. ACR. FOS. - INTERNA 2 DEMÃOS (PAREDE/TETO) - SELADOR / ACR. FOS. BRANCA - ESCADA ENCLAUSURADA |  |  |  |  | m2 | 159 |  | 5.9593 | 947.53
20.006.001.004 | PINT. ACR. FOS. - INTERNA 3 DEMÃOS (PAREDE/TETO) - SELADOR / MASSA CORRIDA / PVA (1 DEMÃO) / ACR. FOS. BRANCA (2 DEMÃOS) |  |  |  |  | m2 | 2689.61 |  | 13.4631 | 36210.49
20.006.001.005 | PINT. ACR. PISO ESCADAS / RODAPÉS 3 DEMÃOS |  |  |  |  | m2 | 86 |  | 4.4 | 378.4
20.006.002 | PINTURA - 2º PAV / MEZ - PINTURA EXTERNA | [8 empty] | 7418.2
20.006.002.001 | PINT. ACR. FOS. - EXTERNA 2 DEMÃOS - SELADOR / TEXTURA / ACR. FOS. CINZA (2 DEMÃOS) |  |  |  |  | m2 | 513.85 |  | 14.4365 | 7418.2
20.007 | PINTURA - PAV GARAGEM 01 | [8 empty] | 66286.61
20.007.001 | PINTURA - PAV GARAGEM 01 - PINTURA INTERNA | [8 empty] | 57726.2
20.007.001.001 | PINT. PVA - INTERNA 2 DEMÃOS (PAREDE/TETO) - SELADOR / PVA BRANCA |  |  |  |  | m2 | 1381 |  | 6.2293 | 8602.66
20.007.001.002 | PINT. PVA - INTERNA 2 DEMÃOS (TETO) - SELADOR / PVA BRANCA - CUBETAS |  |  |  |  | m2 | 6034 |  | 6.2293 | 37587.6
20.007.001.003 | PINT. PVA - INTERNA 2 DEMÃOS - SELADOR / PVA PRETA - FOSSO ELEVADOR |  |  |  |  | m2 | 247 |  | 4.4818 | 1107
20.007.001.004 | PINT. ACR. FOS. - INTERNA 2 DEMÃOS (PAREDE/TETO) - SELADOR / ACR. FOS. BRANCA - ESCADA ENCLAUSURADA |  |  |  |  | m2 | 1686.53 |  | 5.9593 | 10050.54
20.007.001.005 | PINT. ACR. PISO ESCADAS / RODAPÉS 3 DEMÃOS |  |  |  |  | m2 | 86 |  | 4.4 | 378.4
20.007.002 | PINTURA - PAV GARAGEM 01 - PINTURA EXTERNA | [8 empty] | 8560.41
20.007.002.001 | PINT. ACR. FOS. - EXTERNA 2 DEMÃOS - SELADOR / TEXTURA / ACR. FOS. BRANCA (2 DEMÃOS) |  |  |  |  | m2 | 597.94 |  | 14.3165 | 8560.41
20.008 | PINTURA - PAV GARAGEM 02 | [8 empty] | 61922.53
20.008.001 | PINTURA - PAV GARAGEM 02 - PINTURA INTERNA | [8 empty] | 52554.67
20.008.001.001 | PINT. PVA - INTERNA 2 DEMÃOS (PAREDE/TETO) - SELADOR / PVA BRANCA |  |  |  |  | m2 | 1957.17 |  | 6.2293 | 12191.8
20.008.001.002 | PINT. PVA - INTERNA 2 DEMÃOS (TETO) - SELADOR / PVA BRANCA - CUBETAS |  |  |  |  | m2 | 6088 |  | 6.2293 | 37923.98
20.008.001.003 | PINT. PVA - INTERNA 2 DEMÃOS - SELADOR / PVA PRETA - FOSSO ELEVADOR |  |  |  |  | m2 | 247 |  | 4.4818 | 1107
20.008.001.004 | PINT. ACR. FOS. - INTERNA 2 DEMÃOS (PAREDE/TETO) - SELADOR / ACR. FOS. BRANCA - ESCADA ENCLAUSURADA |  |  |  |  | m2 | 160 |  | 5.9593 | 953.49
20.008.001.005 | PINT. ACR. PISO ESCADAS / RODAPÉS 3 DEMÃOS |  |  |  |  | m2 | 86 |  | 4.4 | 378.4
20.008.002 | PINTURA - PAV GARAGEM 02 - PINTURA EXTERNA | [8 empty] | 9367.86
20.008.002.001 | PINT. ACR. FOS. - EXTERNA 2 DEMÃOS - SELADOR / TEXTURA / ACR. FOS. BRANCA (2 DEMÃOS) |  |  |  |  | m2 | 654.34 |  | 14.3165 | 9367.86
20.009 | PINTURA - 3º PAV | [8 empty] | 69384.2
20.009.001 | PINTURA - 3º PAV - PINTURA INTERNA | [8 empty] | 46895.72
20.009.001.001 | PINT. PVA - INTERNA 2 DEMÃOS - SELADOR / PVA PRETA - FOSSO ELEVADOR |  |  |  |  | m2 | 189 |  | 4.4818 | 847.06
20.009.001.002 | PINT. ACR. FOS. - INTERNA 3 DEMÃOS (TETO GESSO) - FUNDO PREPARADOR / MASSA CORRIDA / PVA (1 DEMÃO) / ACR. FOS. BRANCA (2 DEMÃOS) |  |  |  |  | m2 | 844 |  | 11.5755 | 9769.72
20.009.001.003 | PINT. ACR. FOS. - INTERNA 2 DEMÃOS (PAREDE/TETO) - SELADOR / ACR. FOS. BRANCA - ESCADA ENCLAUSURADA |  |  |  |  | m2 | 159 |  | 5.9593 | 947.53
20.009.001.004 | PINT. ACR. FOS. - INTERNA 3 DEMÃOS (PAREDE/TETO) - SELADOR / MASSA CORRIDA / PVA (1 DEMÃO) / ACR. FOS. BRANCA (2 DEMÃOS) |  |  |  |  | m2 | 2592.94 |  | 13.4631 | 34909.01
20.009.001.005 | PINT. ACR. PISO ESCADAS / RODAPÉS 3 DEMÃOS |  |  |  |  | m2 | 96 |  | 4.4 | 422.4
20.009.002 | PINTURA - 3º PAV - PINTURA EXTERNA | [8 empty] | 22488.48
20.009.002.001 | PINT. ACR. FOS. - EXTERNA 2 DEMÃOS - SELADOR / TEXTURA / ACR. FOS. BRANCA (2 DEMÃOS) |  |  |  |  | m2 | 1450.76 |  | 14.3165 | 20769.81
20.009.002.002 | PINT. ACR. FOS. - EXTERNA 2 DEMÃOS - SELADOR / TEXTURA / ACR. FOS. CINZA (2 DEMÃOS) |  |  |  |  | m2 | 119.05 |  | 14.4365 | 1718.67
20.010 | PINTURA - 4º AO 12º PAV (9X) | [8 empty] | 500811.14
20.010.001 | PINTURA - 4º AO 12º PAV (9X) - PINTURA INTERNA | [8 empty] | 420116.45
20.010.001.001 | PINT. PVA - INTERNA 2 DEMÃOS - SELADOR / PVA PRETA - FOSSO ELEVADOR |  |  |  |  | m2 | 1628 |  | 4.4818 | 7296.37
20.010.001.002 | PINT. ACR. FOS. - INTERNA 3 DEMÃOS (TETO GESSO) - FUNDO PREPARADOR / MASSA CORRIDA / PVA (1 DEMÃO) / ACR. FOS. BRANCA (2 DEMÃOS) |  |  |  |  | m2 | 3734 |  | 11.5755 | 43222.92
20.010.001.003 | PINT. ACR. FOS. - INTERNA 2 DEMÃOS (PAREDE/TETO) - SELADOR / ACR. FOS. BRANCA - ESCADA ENCLAUSURADA |  |  |  |  | m2 | 1389 |  | 5.9593 | 8277.47
20.010.001.004 | PINT. ACR. FOS. - INTERNA 3 DEMÃOS (PAREDE/TETO) - SELADOR / MASSA CORRIDA / PVA (1 DEMÃO) / ACR. FOS. BRANCA (2 DEMÃOS) |  |  |  |  | m2 | 26584.82 |  | 13.4631 | 357914.09
20.010.001.005 | PINT. ACR. PISO ESCADAS / RODAPÉS 3 DEMÃOS |  |  |  |  | m2 | 774 |  | 4.4 | 3405.6
20.010.002 | PINTURA - 4º AO 12º PAV (9X) - PINTURA EXTERNA | [8 empty] | 80694.69
20.010.002.001 | PINT. ACR. FOS. - EXTERNA 2 DEMÃOS - SELADOR / TEXTURA / ACR. FOS. CINZA (2 DEMÃOS) |  |  |  |  | m2 | 5589.63 |  | 14.4365 | 80694.69
20.011 | PINTURA - 13º PAV | [8 empty] | 51781.07
20.011.001 | PINTURA - 13º PAV - PINTURA INTERNA | [8 empty] | 43293.27
20.011.001.001 | PINT. PVA - INTERNA 2 DEMÃOS - SELADOR / PVA PRETA - FOSSO ELEVADOR |  |  |  |  | m2 | 181 |  | 4.4818 | 811.21
20.011.001.002 | PINT. ACR. FOS. - INTERNA 3 DEMÃOS (TETO GESSO) - FUNDO PREPARADOR / MASSA CORRIDA / PVA (1 DEMÃO) / ACR. FOS. BRANCA (2 DEMÃOS) |  |  |  |  | m2 | 398 |  | 11.5755 | 4607.05
20.011.001.003 | PINT. ACR. FOS. - INTERNA 2 DEMÃOS (PAREDE/TETO) - SELADOR / ACR. FOS. BRANCA - ESCADA ENCLAUSURADA |  |  |  |  | m2 | 155 |  | 5.9593 | 923.69
20.011.001.004 | PINT. ACR. FOS. - INTERNA 3 DEMÃOS (PAREDE/TETO) - SELADOR / MASSA CORRIDA / PVA (1 DEMÃO) / ACR. FOS. BRANCA (2 DEMÃOS) |  |  |  |  | m2 | 2716.53 |  | 13.4631 | 36572.92
20.011.001.005 | PINT. ACR. PISO ESCADAS / RODAPÉS 3 DEMÃOS |  |  |  |  | m2 | 86 |  | 4.4 | 378.4
20.011.002 | PINTURA - 13º PAV - PINTURA EXTERNA | [8 empty] | 8487.8
20.011.002.001 | PINT. ACR. FOS. - EXTERNA 2 DEMÃOS - SELADOR / TEXTURA / ACR. FOS. CINZA (2 DEMÃOS) |  |  |  |  | m2 | 587.94 |  | 14.4365 | 8487.8
20.012 | PINTURA - 14º AO 20º PAV (7X) | [8 empty] | 362763.2
20.012.001 | PINTURA - 14º AO 20º PAV (7X) - PINTURA INTERNA | [8 empty] | 303348.63
20.012.001.001 | PINT. PVA - INTERNA 2 DEMÃOS - SELADOR / PVA PRETA - FOSSO ELEVADOR |  |  |  |  | m2 | 1266 |  | 4.4818 | 5673.96
20.012.001.002 | PINT. ACR. FOS. - INTERNA 3 DEMÃOS (TETO GESSO) - FUNDO PREPARADOR / MASSA CORRIDA / PVA (1 DEMÃO) / ACR. FOS. BRANCA (2 DEMÃOS) |  |  |  |  | m2 | 2814 |  | 11.5755 | 32573.46
20.012.001.003 | PINT. ACR. FOS. - INTERNA 2 DEMÃOS (PAREDE/TETO) - SELADOR / ACR. FOS. BRANCA - ESCADA ENCLAUSURADA |  |  |  |  | m2 | 1081 |  | 5.9593 | 6442
20.012.001.004 | PINT. ACR. FOS. - INTERNA 3 DEMÃOS (PAREDE/TETO) - SELADOR / MASSA CORRIDA / PVA (1 DEMÃO) / ACR. FOS. BRANCA (2 DEMÃOS) |  |  |  |  | m2 | 19015.71 |  | 13.4631 | 256010.41
20.012.001.005 | PINT. ACR. PISO ESCADAS / RODAPÉS 3 DEMÃOS |  |  |  |  | m2 | 602 |  | 4.4 | 2648.8
20.012.002 | PINTURA - 14º AO 20º PAV (7X) - PINTURA EXTERNA | [8 empty] | 59414.57
20.012.002.001 | PINT. ACR. FOS. - EXTERNA 2 DEMÃOS - SELADOR / TEXTURA / ACR. FOS. CINZA (2 DEMÃOS) |  |  |  |  | m2 | 4115.58 |  | 14.4365 | 59414.57
20.013 | PINTURA - ÁTICO | [8 empty] | 5341.91
20.013.001 | PINTURA - ÁTICO - PINTURA INTERNA | [8 empty] | 5142.34
20.013.001.001 | PINT. PVA - INTERNA 2 DEMÃOS - SELADOR / PVA PRETA - FOSSO ELEVADOR |  |  |  |  | m2 | 181 |  | 4.4818 | 811.21
20.013.001.002 | PINT. ACR. FOS. - INTERNA 3 DEMÃOS (TETO GESSO) - FUNDO PREPARADOR / MASSA CORRIDA / PVA (1 DEMÃO) / ACR. FOS. BRANCA (2 DEMÃOS) |  |  |  |  | m2 | 203 |  | 11.5755 | 2349.83
20.013.001.003 | PINT. ACR. FOS. - INTERNA 2 DEMÃOS (PAREDE/TETO) - SELADOR / ACR. FOS. BRANCA - ESCADA ENCLAUSURADA |  |  |  |  | m2 | 155 |  | 5.9593 | 923.69
20.013.001.004 | PINT. ACR. FOS. - INTERNA 3 DEMÃOS (PAREDE/TETO) - SELADOR / MASSA CORRIDA / PVA (1 DEMÃO) / ACR. FOS. BRANCA (2 DEMÃOS) |  |  |  |  | m2 | 50.45 |  | 13.4631 | 679.21
20.013.001.005 | PINT. ACR. PISO ESCADAS / RODAPÉS 3 DEMÃOS |  |  |  |  | m2 | 86 |  | 4.4 | 378.4
20.013.002 | PINTURA - ÁTICO - PINTURA EXTERNA | [8 empty] | 199.57
20.013.002.001 | PINT. ACR. FOS. - EXTERNA 2 DEMÃOS - SELADOR / TEXTURA / ACR. FOS. BRANCA (2 DEMÃOS) |  |  |  |  | m2 | 13.94 |  | 14.3165 | 199.57
20.014 | PINTURA - BARRILETE / RESERVATÓRIO | [8 empty] | 47300.08
20.014.001 | PINTURA - BARRILETE / RESERVATÓRIO - PINTURA INTERNA | [8 empty] | 17954.43
20.014.001.001 | PINT. PVA - INTERNA 2 DEMÃOS (PAREDE/TETO) - SELADOR / PVA BRANCA |  |  |  |  | m2 | 2821.51 |  | 6.2293 | 17576.03
20.014.001.002 | PINT. ACR. PISO ESCADAS / RODAPÉS 3 DEMÃOS |  |  |  |  | m2 | 86 |  | 4.4 | 378.4
20.014.002 | PINTURA - BARRILETE / RESERVATÓRIO - PINTURA EXTERNA | [8 empty] | 29345.65
20.014.002.001 | PINT. ACR. FOS. - EXTERNA 2 DEMÃOS - SELADOR / TEXTURA / ACR. FOS. CINZA (2 DEMÃOS) |  |  |  |  | m2 | 2032.74 |  | 14.4365 | 29345.65
20.015 | PINTURA - DIVERSOS | [8 empty] | 20849.8
20.015.001 | PINTURA - DIVERSOS | [8 empty] | 20849.8
20.015.001.001 | PINTURA VERNIZ ACRÍLICO CORRIMÃO DE ESCADAS |  |  |  |  | m2 | 210 |  | 6.52 | 1369.2
20.015.001.002 | CALAFETAÇÃO - PINTURA |  |  |  |  | vb | 1 |  | 19480.6 | 19480.6
20.016 | PINTURA - DEMARCAÇÕES | [8 empty] | 4385.82
20.016.001 | PINTURA - DEMARCAÇÃO VAGAS DE VEÍCULOS | [8 empty] | 2938.62
20.016.001.001 | PINTURA LATEX ACRÍLICA PISO AMARELA (DEMARCAÇÃO VAGAS GARAGEM) |  |  |  |  | m2 | 587 |  | 4.02 | 2359.74
20.016.001.002 | PINTURA LATEX ACRÍLICA PISO BRANCA E AZUL(DEMARCAÇÃO VAGAS GARAGEM PCD) |  |  |  |  | m2 | 72 |  | 8.04 | 578.88
20.016.002 | PINTURA - DEMARCAÇÃO EXTINTORES | [8 empty] | 1447.2
20.016.002.001 | PINTURA LATEX ACRÍLICA PISO (DEMARCAÇÃO EXTINTORES) |  |  |  |  | m2 | 180 |  | 8.04 | 1447.2
20.017 | PINTURA - MÃO DE OBRA EMPREITADA | [8 empty] | 2649785.68
20.017.001 | PINTURA - MÃO DE OBRA EMPREITADA | [8 empty] | 2649785.68
20.017.001.001 | M.O. EMPREITADA DE PINTURA |  |  |  |  | vb | 1 |  | 2649785.68 | 2649785.68
21 | PISCINA / SAUNA | [8 empty] | 69000
21.001 | PISCINA / SAUNA | [8 empty] | 69000
21.001.001 | PISCINA / SAUNA - PISCINA | [8 empty] | 55000
21.001.001.001 | EQUIPAMENTOS PISCINA COM ISTALAÇÃO |  |  |  |  | vb | 1 |  | 50000 | 50000
21.001.001.002 | MATERIAL HIDRÁULICO |  |  |  |  | vb | 1 |  | 5000 | 5000
21.001.002 | PISCINA / SAUNA - PISCINA | [8 empty] | 14000
21.001.002.001 | EQUIPAMENTOS SAUNA COM INSTALAÇÃO |  |  |  |  | vb | 1 |  | 14000 | 14000
22 | SERVIÇOS COMPLEMENTARES | [8 empty] | 5929451.64
22.001 | SERVIÇOS COMPLEMENTARES | [8 empty] | 3279665.96
22.001.001 | SERVIÇOS COMPLEMENTARES - PAISAGISMO | [8 empty] | 232328.98
22.001.001.001 | PAISAGISMO |  |  |  |  | m2 | 45815.22 |  | 5.071 | 232328.98
22.001.002 | SERVIÇOS COMPLEMENTARES - LIMPEZA FINAL | [8 empty] | 412336.98
22.001.002.001 | LIMPEZA GERAL DA EDIFICAÇÃO |  |  |  |  | vb | 45815.22 |  | 9 | 412336.98
22.001.003 | SERVIÇOS COMPLEMENTARES - INTERIORES | [8 empty] | 2400000
22.001.003.001 | INTERIORES E ILUMINAÇÃO |  |  |  |  | vb | 1 |  | 2400000 | 2400000
22.001.004 | SERVIÇOS COMPLEMENTARES - RECREAÇÃO | [8 empty] | 35000
22.001.004.001 | VERBA LAZER E RECREAÇÃO E PET PLACE |  |  |  |  | vb | 1 |  | 35000 | 35000
22.001.005 | SERVIÇOS COMPLEMENTARES - COMUNICAÇÃO VISUAL INTERNA/EXTERNA | [8 empty] | 200000
22.001.005.001 | COMUNICAÇÃO VISUAL INTERNA/EXTERNA |  |  |  |  | vb | 1 |  | 200000 | 200000
22.002 | SERVIÇOS COMPLEMENTARES - MÃO DE OBRA EMPREITADA | [8 empty] | 2649785.68
22.002.001 | SERVIÇOS COMPLEMENTARES - MÃO DE OBRA EMPREITADA | [8 empty] | 2649785.68
22.002.001.001 | M.O. EMPREITADA SERVIÇOS COMPLEMENTARES ENTREGA DA OBRA |  |  |  |  | vb | 1 |  | 2649785.68 | 2649785.68
23 | SERVIÇOS COMPLEMENTARES PÓS OBRA | [8 empty] | 2064725.89
23.001 | SERVIÇOS COMPLEMENTARES PÓS OBRA | [8 empty] | 2064725.89
23.001.001 | SERVIÇOS COMPLEMENTARES PÓS OBRA | [8 empty] | 2064725.89
23.001.001.001 | M.O. EMPREITADA SERVIÇOS COMPLEMENTARES PÓS OBRA |  |  |  |  | vb | 1 |  | 2064725.89 | 2064725.89
Total da unidade construtiva | [9 empty] | 123517273.22
18/04/2023 - 23:30:57 |  |  |  | SIENGE / SOFTPLAN