## Relatório
Orçamento
Obra |  |  | 1 - Brava Mundo - Custo de Obra
Unidade construtiva |  |  | 1 - BRAVA MUNDO - CUSTOS INDIRETOS DE OBRA
Tipo de obra |  |  | 1 - Construção Civil
Endereço da obra |  |  | Rua Delfim Mario de Padua Peixoto, 900 - Praia Brava - Itajaí/SC - 88306-813
Versão do orçamento |  |  | 3 - 20/04/2022 - 10:38:13 - Revisão do orçamento |  | Data base |  |  | 01/04/2022
BDI |  |  | não aplicado |  | Encargos sociais |  |  | não aplicado
Preços expressos em |  |  | R$ (REAL)
Código | Descrição |  |  |  |  | Un. | Quantidade orçada |  | Preço unitário | Preço total
01 | GERENCIAMENTO TÉCNICO | [8 empty] | 439050
01.001 | ESTUDOS, PROJETOS E CONSULTORIAS | [8 empty] | 353400
01.001.001 | Estudos | [8 empty] | 101000
01.001.001.001 | Levantamento Topográfico |  |  |  |  | vb | 1 |  | 4000 | 4000
01.001.001.002 | Estudo Geotécnico |  |  |  |  | vb | 1 |  | 30500 | 30500
01.001.001.003 | Estudo Ambiental |  |  |  |  | vb | 1 |  | 46000 | 46000
01.001.001.004 | Sondagem do Terreno |  |  |  |  | vb | 1 |  | 20500 | 20500
01.001.002 | Projetos | [8 empty] | 113750
01.001.002.001 | Projeto Fundações |  |  |  |  | vb | 1 |  | 9000 | 9000
01.001.002.002 | Projeto Estrutural |  |  |  |  | vb | 1 |  | 36000 | 36000
01.001.002.003 | Projeto Arquitetônico |  |  |  |  | vb | 1 |  | 8000 | 8000
01.001.002.004 | Projeto Preventivo de Incêndio |  |  |  |  | vb | 1 |  | 8750 | 8750
01.001.002.005 | Projeto Hidrossanitário |  |  |  |  | vb | 1 |  | 2500 | 2500
01.001.002.006 | Projeto Climatização |  |  |  |  | vb | 1 |  | 11000 | 11000
01.001.002.007 | Projetos Executivos |  |  |  |  | vb | 1 |  | 35000 | 35000
01.001.002.008 | Assessoria de projeto |  |  |  |  | vb | 1 |  | 3500 | 3500
01.001.003 | Consultorias | [8 empty] | 81700
01.001.003.001 | Consultoria de Orçamento e Planejamento |  |  |  |  | vb | 1 |  | 30500 | 30500
01.001.003.002 | Consultorias técnicas |  |  |  |  | vb | 1 |  | 8000 | 8000
01.001.003.003 | Acompanhamento ambiental |  |  |  |  | mes | 24 |  | 1800 | 43200
01.001.004 | Ensaios e Laudos | [8 empty] | 56950
01.001.004.001 | Ensaios e laudos diversos |  |  |  |  | vb | 1 |  | 20000 | 20000
01.001.004.002 | Laudo Preventivo de Danos à Vizinhança |  |  |  |  | vb | 1 |  | 3500 | 3500
01.001.004.003 | Laudo Técnico de Vistoria de Entrega |  |  |  |  | vb | 1 |  | 3450 | 3450
01.001.004.004 | Controle Tecnológico de Concreto |  |  |  |  | vb | 1 |  | 15000 | 15000
01.001.004.005 | Prova de Carga das Estacas |  |  |  |  | vb | 1 |  | 15000 | 15000
01.002 | CONSUMOS, TAXAS E DOCUMENTOS | [8 empty] | 85650
01.002.001 | Licenciamentos, Taxas, Impostos, Aprovações e Seguros | [8 empty] | 68400
01.002.001.001 | Despesas de Seguros |  |  |  |  | vb | 1 |  | 20000 | 20000
01.002.001.002 | Despesas de Incorporação |  |  |  |  | vb | 1 |  | 20000 | 20000
01.002.001.003 | Licenciamento Ambiental |  |  |  |  | vb | 1 |  | 5500 | 5500
01.002.001.004 | Taxas de Aprovação e Alvarás |  |  |  |  | vb | 1 |  | 13000 | 13000
01.002.001.005 | IPTU |  |  |  |  | vb | 1 |  | 4900 | 4900
01.002.001.006 | Taxa Habite-se |  |  |  |  | vb | 1 |  | 5000 | 5000
01.002.002 | Documentos | [8 empty] | 17250
01.002.002.001 | Manuais Técnicos |  |  |  |  | vb | 1 |  | 17250 | 17250
02 | GERENCIAMENTO ADMINISTRATIVO | [8 empty] | 2869963.95
02.001 | SEGURANÇA, MEIO AMBIENTE E SAÚDE | [8 empty] | 363647.01
02.001.001 | Segurança do Trabalho | [8 empty] | 50750
02.001.001.001 | Consultoria Segurança do Trabalho |  |  |  |  | mes | 30 |  | 1500 | 45000
02.001.001.002 | Treinamentos Normativos |  |  |  |  | vb | 1 |  | 5750 | 5750
02.001.002 | Equipamentos de Proteção | [8 empty] | 300077.01
02.001.002.001 | Equipamentos de Proteção Individual |  |  |  |  | vb | 1 |  | 45000 | 45000
02.001.002.002 | Equipamentos de Proteção Coletiva |  |  |  |  | vb | 1 |  | 130000 | 130000
02.001.002.003 | Tela Poliéster para Fachada |  |  |  |  | m2 | 3188.44 |  | 11.6394 | 37111.53
02.001.002.004 | Bandeja de Proteção Primária |  |  |  |  | m | 112.61 |  | 438.8692 | 49421.06
02.001.002.005 | Bandeja de Proteção Secundária |  |  |  |  | m | 225.22 |  | 171.1412 | 38544.42
02.001.003 | Meio Ambiente | [8 empty] | 10970
02.001.003.001 | Elaboração do Programa de Prevenção dos Riscos Ambientais (PPRA) |  |  |  |  | vb | 1 |  | 1200 | 1200
02.001.003.002 | Elaboração do Programa de Condições e Meio Ambiente de Trabalho na Indústria de Construção (PCMAT) |  |  |  |  | vb | 1 |  | 4770 | 4770
02.001.003.003 | Dedetização, desratização e sanitização dos ambientes |  |  |  |  | vb | 1 |  | 5000 | 5000
02.001.004 | Saúde Ocupacional | [8 empty] | 1850
02.001.004.001 | Medicamentos preventivos e de emergência |  |  |  |  | vb | 1 |  | 650 | 650
02.001.004.002 | Elaboração do Programa de Controle Médico de Saúde Ocupacional (PCMSO) |  |  |  |  | vb | 1 |  | 1200 | 1200
02.002 | ADMINISTRAÇÃO E CANTEIRO DE OBRA | [8 empty] | 1716391.94
02.002.001 | Equipe de Gestão e Apoio | [8 empty] | 1066120
02.002.001.001 | Engenheiro Civil |  |  |  |  | mes | 27 |  | 6900 | 186300
02.002.001.002 | Arquiteto |  |  |  |  | mes | 6 |  | 7820 | 46920
02.002.001.003 | Mestre de obras |  |  |  |  | mes | 24 |  | 12500 | 300000
02.002.001.004 | Estagiário de engenharia |  |  |  |  | mes | 24 |  | 2070 | 49680
02.002.001.005 | Estagiário de arquitetura |  |  |  |  | mes | 6 |  | 2070 | 12420
02.002.001.006 | Comprador |  |  |  |  | mes | 24 |  | 4600 | 110400
02.002.001.007 | Almoxarife |  |  |  |  | mes | 24 |  | 5850 | 140400
02.002.001.008 | Guincheiro |  |  |  |  | mes | 12 |  | 3680 | 44160
02.002.001.009 | Grueiro |  |  |  |  | mes | 8 |  | 3680 | 29440
02.002.001.010 | Vigilância e Portaria |  |  |  |  | mes | 24 |  | 3050 | 73200
02.002.001.011 | Mão de obra para apoio civil |  |  |  |  | mes | 24 |  | 3050 | 73200
02.002.002 | Operação Inicial do Canteiro | [8 empty] | 23000
02.002.002.001 | Limpeza de Terreno |  |  |  |  | vb | 1 |  | 3000 | 3000
02.002.002.002 | Serviço Topográfico |  |  |  |  | vb | 1 |  | 20000 | 20000
02.002.003 | Despesas de Consumo e Manutenção | [8 empty] | 294100
02.002.003.001 | Despesas de Consumo - Água |  |  |  |  | mes | 24 |  | 750 | 18000
02.002.003.002 | Despesas de Consumo - Luz |  |  |  |  | mes | 24 |  | 950 | 22800
02.002.003.003 | Despesas de Consumo - Coleta de Lixo |  |  |  |  | mes | 24 |  | 45 | 1080
02.002.003.004 | Despesas de Consumo - Alimentação/Bebidas |  |  |  |  | mes | 24 |  | 650 | 15600
02.002.003.005 | Despesas de Consumo - Material de Expediente |  |  |  |  | mes | 24 |  | 400 | 9600
02.002.003.006 | Despesas de Consumo - Material de Limpeza |  |  |  |  | mes | 24 |  | 350 | 8400
02.002.003.007 | Materiais para ferramentas consumíveis (discos, brocas, etc.) |  |  |  |  | vb | 1 |  | 65000 | 65000
02.002.003.008 | Limpeza e Manutenção de Canteiro de Obra |  |  |  |  | mes | 24 |  | 3050 | 73200
02.002.003.009 | Remoção Ordinária de Entulhos, com Transporte para Bota-Fora |  |  |  |  | mes | 24 |  | 1200 | 28800
02.002.003.010 | Fretes e Carretos |  |  |  |  | vb | 1 |  | 15000 | 15000
02.002.003.011 | Cópias e Plotagens |  |  |  |  | vb | 1 |  | 10000 | 10000
02.002.003.012 | Despesas com Vizinhos |  |  |  |  | vb | 1 |  | 2500 | 2500
02.002.003.013 | Esgotamento de Sistema Sanitário Temporário |  |  |  |  | mes | 12 |  | 135 | 1620
02.002.003.014 | Gerador autônomo de energia |  |  |  |  | mes | 3 |  | 1500 | 4500
02.002.003.015 | Manutenção provisória do canteiro |  |  |  |  | mes | 24 |  | 750 | 18000
02.002.004 | Instalações Provisórias | [8 empty] | 333171.94
02.002.004.001 | Instalações Provisórias: Barracões, Baias e Afins |  |  |  |  | vb | 1 |  | 115000 | 115000
02.002.004.002 | Instalações Provisórias: Redes de Água Fria, Esgoto e Drenagem |  |  |  |  | vb | 1 |  | 17500 | 17500
02.002.004.003 | Instalações Provisórias: Redes Elétrica, Comunicação e Dados |  |  |  |  | vb | 1 |  | 80000 | 80000
02.002.004.004 | Tapume com Telha Metálica com Comunicação Visual |  |  |  |  | m2 | 80.55 |  | 157.3178 | 12671.94
02.002.004.005 | Aluguel de Terreno para Canteiro |  |  |  |  | mes | 24 |  | 4000 | 96000
02.002.004.006 | Sinalização de Obra |  |  |  |  | vb | 1 |  | 2000 | 2000
02.002.004.007 | Mobiliário de apoio a obra |  |  |  |  | vb | 1 |  | 4000 | 4000
02.002.004.008 | Equipamentos de escritório |  |  |  |  | vb | 1 |  | 5000 | 5000
02.002.004.009 | Catraca de controle de acesso |  |  |  |  | vb | 1 |  | 1000 | 1000
02.003 | EQUIPAMENTOS | [8 empty] | 789925
02.003.001 | Equipamentos de Carga e Transporte | [8 empty] | 84000
02.003.001.001 | Manutenção para Veículo de Passageiros |  |  |  |  | mes | 24 |  | 1500 | 36000
02.003.001.002 | Manutenção para Veículo de Carga |  |  |  |  | mes | 24 |  | 2000 | 48000
02.003.002 | Equipamentos de Obra | [8 empty] | 705925
02.003.002.001 | Ferramentas |  |  |  |  | vb | 1 |  | 50000 | 50000
02.003.002.002 | Locação de equipamentos |  |  |  |  | vb | 1 |  | 150000 | 150000
02.003.002.003 | Manutenção de equipamentos |  |  |  |  | vb | 1 |  | 80000 | 80000
02.003.002.004 | Equipamentos de transporte horizontal |  |  |  |  | vb | 1 |  | 10000 | 10000
02.003.002.005 | Condutor de Entulho Vertical |  |  |  |  | mes | 12 |  | 800 | 9600
02.003.002.006 | Minicarregadeira |  |  |  |  | dia | 150 |  | 37.5 | 5625
02.003.002.007 | Manutenção Inicial para Elevador Cremalheira |  |  |  |  | vb | 1 |  | 90000 | 90000
02.003.002.008 | Manutenção Periódica para Elevador cremalheira |  |  |  |  | mes | 12 |  | 1750 | 21000
02.003.002.009 | Manutenção Inicial para Grua com Torre Fixa |  |  |  |  | vb | 1 |  | 120000 | 120000
02.003.002.010 | Manutenção Periódica para Grua com Torre Fixa |  |  |  |  | mes | 8 |  | 1500 | 12000
02.003.002.011 | Manutenção Inicial para Guincho de Coluna |  |  |  |  | vb | 1 |  | 500 | 500
02.003.002.012 | Manutenção Periódica para Guincho de Coluna |  |  |  |  | mes | 12 |  | 200 | 2400
02.003.002.013 | Locação de Andaime Suspenso Motorizado |  |  |  |  | mes | 10 |  | 15000 | 150000
02.003.002.014 | Locação de Andaime Tubular |  |  |  |  | mes | 6 |  | 800 | 4800
Total da unidade construtiva | [9 empty] | 3309013.95
Obra |  |  | 1 - Brava Mundo - Custo de Obra
Unidade construtiva |  |  | 2 - BRAVA MUNDO - CUSTOS DIRETOS DE OBRA
Tipo de obra |  |  | 1 - Construção Civil
Endereço da obra |  |  | Rua Delfim Mario de Padua Peixoto, 900 - Praia Brava - Itajaí/SC - 88306-813
Versão do orçamento |  |  | 3 - 20/04/2022 - 10:38:13 - Revisão do orçamento |  | Data base |  |  | 01/04/2022
BDI |  |  | não aplicado |  | Encargos sociais |  |  | não aplicado
Preços expressos em |  |  | R$ (REAL)
Código | Descrição |  |  |  |  | Un. | Quantidade orçada |  | Preço unitário | Preço total
01 | MOVIMENTAÇÃO DE TERRA | [8 empty] | 449100
01.001 | MOVIMENTAÇÃO DE TERRA | [8 empty] | 449100
01.001.001 | Corte e Escavação | [8 empty] | 74100
01.001.001.001 | Escavação mecanizada e botafora de materiais para execução de subsolo |  |  |  |  | m3 | 2600 |  | 28.5 | 74100
01.001.002 | Escavação e Reaterro de Valas | [8 empty] | 375000
01.001.002.001 | Escavação mecanizada para blocos de fundação e vigas baldrame, com previsão de fôrma, com retroescavadeira |  |  |  |  | vb | 1 |  | 285000 | 285000
01.001.002.002 | Reaterro mecanizado de valas para blocos e baldrames, com retroescavadeira |  |  |  |  | vb | 1 |  | 90000 | 90000
02 | CONTENÇÕES E ARRIMOS | [8 empty] | 640926.46
02.001 | CONTENÇÕES | [8 empty] | 640926.46
02.001.001 | Forma | [8 empty] | 44871.66
02.001.001.001 | Fabricação, montagem e desmontagem de fôrma para mureta guia, em chapa de madeira compensada resinada, e=17 mm |  |  |  |  | m | 115 |  | 195.0942 | 22435.83
02.001.001.002 | Fabricação, montagem e desmontagem de fôrma para viga de coroamento, em chapa de madeira compensada resinada, e=17 mm |  |  |  |  | m | 115 |  | 195.0942 | 22435.83
02.001.002 | Armadura | [8 empty] | 134112.49
02.001.002.001 | Armação aço CA-50, diâmetro de 6,3mm para viga de coroamento, corte e dobra em indústria |  |  |  |  | kg | 353.6 |  | 9.6293 | 3404.92
02.001.002.002 | Armação aço CA-50, diâmetro de 12,5mm para viga de coroamento, corte e dobra em indústria |  |  |  |  | kg | 974.6 |  | 9.4048 | 9165.92
02.001.002.003 | Armação aço CA-50, diâmetro de 6,3mm para mureta guia, corte e dobra em indústria |  |  |  |  | kg | 728.3 |  | 9.5809 | 6977.76
02.001.002.004 | Armação aço CA-50, diâmetro de 10,0mm para mureta guia, corte e dobra em indústria |  |  |  |  | kg | 2185.4 |  | 8.847 | 19334.23
02.001.002.005 | Armação aço CA-50, diâmetro de 6,3mm para parede diafragma, corte e dobra em indústria |  |  |  |  | kg | 1955.9 |  | 9.5809 | 18739.29
02.001.002.006 | Armação aço CA-50, diâmetro de 10,0mm para parede diafragma, corte e dobra em indústria |  |  |  |  | kg | 6851.7 |  | 8.847 | 60616.99
02.001.002.007 | Armação aço CA-50, diâmetro de 16,0mm para parede diafragma, corte e dobra em indústria |  |  |  |  | kg | 1968.4 |  | 8.0641 | 15873.38
02.001.003 | Concreto | [8 empty] | 127538.31
02.001.003.001 | Concreto usinado bombeável, para viga de coroamento, fck 30 MPa, slumo = 22 +/- 3, incluindo serviço de bombeamento |  |  |  |  | m3 | 20.7 |  | 456.75 | 9454.73
02.001.003.002 | Concreto usinado bombeável, para parede diafragma, fck 30 MPa, slump = 22 +/- 2, incluindo serviço de bombeamento |  |  |  |  | m3 | 230.93 |  | 456.75 | 105477.28
02.001.003.003 | Concreto usinado bombeável, para mureta guia, fck 30 MPa, slump = 22 +/- 3, incluindo serviço de bombeamento |  |  |  |  | m3 | 27.6 |  | 456.75 | 12606.3
02.001.004 | Tratamentos | [8 empty] | 134404
02.001.004.001 | Injeção de poliuretano em cortinas |  |  |  |  | vb | 1 |  | 115000 | 115000
02.001.004.002 | Tratamento em juntas de concretagem com fita hidroexpansiva |  |  |  |  | m | 440 |  | 44.1 | 19404
02.001.005 | Mão de Obra | [8 empty] | 200000
02.001.005.001 | Serviço especializado para execução de parede diafragma |  |  |  |  | vb | 1 |  | 200000 | 200000
03 | INFRAESTRUTURA | [8 empty] | 880098.86
03.001 | FUNDAÇÃO PROFUNDA | [8 empty] | 274763.93
03.001.001 | Perfuração | [8 empty] | 73830
03.001.001.001 | Perfuração de Estaca Hélice Contínua, Diâmetro 60cm |  |  |  |  | m | 1163 |  | 60 | 69780
03.001.001.002 | Arrasamento para Estacas - Mecanizado |  |  |  |  | un | 81 |  | 50 | 4050
03.001.002 | Armadura | [8 empty] | 50740.83
03.001.002.001 | Armação aço CA-50, diâmetro 6,3mm para estacas, corte e dobra em indústria |  |  |  |  | kg | 1134 |  | 9.24 | 10478.16
03.001.002.002 | Armação aço CA-50, diâmetro 16,0mm para estacas, corte e dobra em indústria |  |  |  |  | kg | 5103 |  | 7.89 | 40262.67
03.001.003 | Concreto | [8 empty] | 150193.1
03.001.003.001 | Concreto usinado bombeável, para estacas, fck 30MPa, com brita 0 e 1, slump = 23 +/- 2, incluindo serviço de bombeamento |  |  |  |  | m3 | 328.83 |  | 456.75 | 150193.1
03.002 | FUNDAÇÃO RASA | [8 empty] | 605334.93
03.002.001 | Forma | [8 empty] | 60128.23
03.002.001.001 | Fabricação, montagem e desmontagem de fôrma para bloco de coroamento, em chapa de madeira compensada resinada, e=17 mm, 2 utilizações |  |  |  |  | m2 | 272.85 |  | 149.0164 | 40659.13
03.002.001.002 | Fabricação, montagem e desmontagem de fôrma para viga baldrame, em madeira serrada, 4 utilizações |  |  |  |  | m2 | 328.43 |  | 59.2793 | 19469.1
03.002.002 | Armadura | [8 empty] | 142571.26
03.002.002.001 | Armação aço CA-60, diâmetro de 5,0mm para bloco e baldrame, corte e dobra em indústria |  |  |  |  | kg | 257 |  | 10.13 | 2603.41
03.002.002.002 | Armação aço CA-60, diâmetro de 8,0mm para bloco e baldrame, corte e dobra em indústria |  |  |  |  | kg | 89 |  | 9.4168 | 838.1
03.002.002.003 | Armação aço CA-50, diâmetro de 10,0mm para bloco e baldrame, corte e dobra em indústria |  |  |  |  | kg | 1786 |  | 8.83 | 15770.38
03.002.002.004 | Armação aço CA-50, diâmetro de 12,5mm para bloco e baldrame, corte e dobra em indústria |  |  |  |  | kg | 2047 |  | 9.4048 | 19251.62
03.002.002.005 | Armação aço CA-50, diâmetro de 16,0mm para bloco e baldrame, corte e dobra em indústria |  |  |  |  | kg | 679 |  | 8.0608 | 5473.28
03.002.002.006 | Armação aço CA-50, diâmetro de 20,0mm para bloco e baldrame, corte e dobra em indústria |  |  |  |  | kg | 8998 |  | 8.3874 | 75469.83
03.002.002.007 | Armação aço CA-50, diâmetro de 25,0mm para bloco e baldrame, corte e dobra em indústria |  |  |  |  | kg | 2778 |  | 8.3386 | 23164.64
03.002.003 | Concreto | [8 empty] | 106562.14
03.002.003.001 | Lastro de Concreto Magro, Aplicado em Blocos de Fundação, e=5cm |  |  |  |  | m3 | 6.49 |  | 367.25 | 2383.45
03.002.003.002 | Concreto usinado bombeável, para blocos e baldrames, fck 40 MPa, slumo = 12 +/- 2 B01, incluindo serviço de bombeamento |  |  |  |  | m3 | 200.44 |  | 519.75 | 104178.69
03.002.004 | Mão de Obra | [8 empty] | 296073.3
03.002.004.001 | Mão de Obra para Execução de Infraestrutura - Blocos e Baldrames |  |  |  |  | m2 | 962.84 |  | 307.5 | 296073.3
04 | SUPRAESTRUTURA | [8 empty] | 3734488.11
04.001 | SUPRAESTRUTURA - SUBSOLO | [8 empty] | 275960.28
04.001.001 | Laje piso | [8 empty] | 122719.15
04.001.001.001 | Concretagem de radier, piso ou laje sobre solo, fck 30 mpa, para espessura de 15 cm |  |  |  |  | m2 | 595.77 |  | 205.9841 | 122719.15
04.001.002 | Forma | [8 empty] | 358.97
04.001.002.001 | Montagem e desmontagem de fôrma de pilares, em chapa de madeira compensada plastificada |  |  |  |  | m2 | 41.61 |  | 7.3323 | 305.1
04.001.002.002 | Montagem e desmontagem de fôrma de laje, em chapa de madeira compensada plastificada |  |  |  |  | m2 | 7.32 |  | 7.3595 | 53.87
04.001.003 | Armadura | [8 empty] | 138031.1
04.001.003.001 | Armação aço CA-50, diâmetro de 6,3mm para supraestrutura, corte e dobra em indústria |  |  |  |  | kg | 2789 |  | 9.5809 | 26721.13
04.001.003.002 | Armação aço CA-50, diâmetro de 8,0mm para supraestrutura, corte e dobra em indústria |  |  |  |  | kg | 5746 |  | 9.4177 | 54114.11
04.001.003.003 | Armação aço CA-50, diâmetro de 10,0mm para supraestrutura, corte e dobra em indústria |  |  |  |  | kg | 6465 |  | 8.847 | 57195.86
04.001.004 | Concreto | [8 empty] | 2780.66
04.001.004.001 | Concreto usinado bombeável, para supraestrutura, fck 40MPa, slump = 12 +/- 2 B01, incluindo serviço de bombeamento |  |  |  |  | m3 | 5.35 |  | 519.75 | 2780.66
04.001.005 | Mão de Obra | [8 empty] | 12070.4
04.001.005.001 | Mão de Obra para Execução de Estrutura de Concreto Armado em Supraestrutura |  |  |  |  | m2 | 58.88 |  | 205 | 12070.4
04.002 | SUPRAESTRUTURA - TÉRREO | [8 empty] | 562417.68
04.002.001 | Forma | [8 empty] | 187743.88
04.002.001.001 | Fabricação de fôrma para pilares, em chapa de madeira compensada plastificada 11 laminas, e=18mm |  |  |  |  | m2 | 162.04 |  | 406.491 | 65867.8
04.002.001.002 | Fabricação de fôrma para vigas, em chapa de madeira compensada plastificada 11 laminas, e=18mm |  |  |  |  | m2 | 171.28 |  | 346.6538 | 59374.87
04.002.001.003 | Fabricação de fôrma para lajes nervurada com EPS e assoalho, em chapa de madeira compensadaplastificada 11 laminas, e=18mm |  |  |  |  | m2 | 568.04 |  | 97.5235 | 55397.25
04.002.001.004 | Montagem e desmontagem de fôrma de pilares, em chapa de madeira compensada plastificada |  |  |  |  | m2 | 162.04 |  | 7.3323 | 1188.13
04.002.001.005 | Montagem e desmontagem de fôrma de viga, em chapa de madeira compensada plastificada |  |  |  |  | m2 | 171.28 |  | 10.1316 | 1735.34
04.002.001.006 | Montagem e desmontagem de fôrma de laje, em chapa de madeira compensada plastificada |  |  |  |  | m2 | 568.04 |  | 7.3595 | 4180.49
04.002.002 | Armadura | [8 empty] | 130035.26
04.002.002.001 | Armação aço CA-60, diâmetro de 5,0mm para supraestrutura, corte e dobra em indústria |  |  |  |  | kg | 247 |  | 9.9593 | 2459.94
04.002.002.002 | Armação aço CA-50, diâmetro de 6,3mm para supraestrutura, corte e dobra em indústria |  |  |  |  | kg | 343 |  | 9.5809 | 3286.25
04.002.002.003 | Armação aço CA-50, diâmetro de 8,0mm para supraestrutura, corte e dobra em indústria |  |  |  |  | kg | 1043 |  | 9.4177 | 9822.66
04.002.002.004 | Armação aço CA-50, diâmetro de 10,0mm para supraestrutura, corte e dobra em indústria |  |  |  |  | kg | 2039 |  | 8.847 | 18039.03
04.002.002.005 | Armação aço CA-50, diâmetro de 12,5mm para supraestrutura, corte e dobra em indústria |  |  |  |  | kg | 2818 |  | 9.4182 | 26540.49
04.002.002.006 | Armação aço CA-50, diâmetro de 16,0mm para supraestrutura, corte e dobra em indústria |  |  |  |  | kg | 3978 |  | 8.0641 | 32078.99
04.002.002.007 | Armação aço CA-50, diâmetro de 20,0mm para supraestrutura, corte e dobra em indústria |  |  |  |  | kg | 1869 |  | 8.3824 | 15666.71
04.002.002.008 | Armação de aço CA-50, diâmetro de 25,00mm para supraestrutura, corte e dobra em indústria |  |  |  |  | kg | 2662 |  | 8.3175 | 22141.19
04.002.003 | Concreto | [8 empty] | 87318
04.002.003.001 | Concreto usinado bombeável, para supraestrutura, fck 40MPa, slump = 12 +/- 2 B01, incluindo serviço de bombeamento |  |  |  |  | m3 | 168 |  | 519.75 | 87318
04.002.004 | Complementares | [8 empty] | 26887.24
04.002.004.001 | Locação de cubetas para laje de nervurada - forma inteira |  |  |  |  | dia | 2673 |  | 0.36 | 962.28
04.002.004.002 | Locação de cubetas para laje de nervurada - meia forma |  |  |  |  | dia | 486 |  | 0.36 | 174.96
04.002.004.003 | Locação de Escoramento Metálico para Lajes - Térreo |  |  |  |  | vb | 1 |  | 25750 | 25750
04.002.005 | Mão de Obra | [8 empty] | 130433.3
04.002.005.001 | Mão de Obra para Execução de Estrutura de Concreto Armado em Supraestrutura |  |  |  |  | m2 | 636.26 |  | 205 | 130433.3
04.003 | SUPRAESTRUTURA - MEZANINO | [8 empty] | 201273.63
04.003.001 | Forma | [8 empty] | 3819.36
04.003.001.001 | Montagem e desmontagem de fôrma de pilares, em chapa de madeira compensada plastificada |  |  |  |  | m2 | 194.82 |  | 7.3323 | 1428.48
04.003.001.002 | Montagem e desmontagem de fôrma de viga, em chapa de madeira compensada plastificada |  |  |  |  | m2 | 163.62 |  | 10.1316 | 1657.73
04.003.001.003 | Montagem e desmontagem de fôrma de laje, em chapa de madeira compensada plastificada |  |  |  |  | m2 | 99.62 |  | 7.3595 | 733.15
04.003.002 | Armadura | [8 empty] | 127828.6
04.003.002.001 | Armação aço CA-60, diâmetro de 5,0mm para supraestrutura, corte e dobra em indústria |  |  |  |  | kg | 127 |  | 9.9593 | 1264.83
04.003.002.002 | Armação aço CA-50, diâmetro de 6,3mm para supraestrutura, corte e dobra em indústria |  |  |  |  | kg | 392 |  | 9.5809 | 3755.71
04.003.002.003 | Armação aço CA-50, diâmetro de 8,0mm para supraestrutura, corte e dobra em indústria |  |  |  |  | kg | 788 |  | 9.4177 | 7421.15
04.003.002.004 | Armação aço CA-50, diâmetro de 10,0mm para supraestrutura, corte e dobra em indústria |  |  |  |  | kg | 674 |  | 8.847 | 5962.87
04.003.002.005 | Armação aço CA-50, diâmetro de 12,5mm para supraestrutura, corte e dobra em indústria |  |  |  |  | kg | 1382 |  | 9.4182 | 13015.96
04.003.002.006 | Armação aço CA-50, diâmetro de 16,0mm para supraestrutura, corte e dobra em indústria |  |  |  |  | kg | 2675 |  | 8.0641 | 21571.47
04.003.002.007 | Armação aço CA-50, diâmetro de 20,0mm para supraestrutura, corte e dobra em indústria |  |  |  |  | kg | 4420 |  | 8.3824 | 37050.21
04.003.002.008 | Armação de aço CA-50, diâmetro de 25,00mm para supraestrutura, corte e dobra em indústria |  |  |  |  | kg | 4543 |  | 8.3175 | 37786.4
04.003.003 | Concreto | [8 empty] | 37422
04.003.003.001 | Concreto usinado bombeável, para supraestrutura, fck 40MPa, slump = 12 +/- 2 B01, incluindo serviço de bombeamento |  |  |  |  | m3 | 72 |  | 519.75 | 37422
04.003.004 | Complementares | [8 empty] | 4932.52
04.003.004.001 | Locação de cubetas para laje de nervurada - forma inteira |  |  |  |  | dia | 420 |  | 0.36 | 151.2
04.003.004.002 | Locação de cubetas para laje de nervurada - meia forma |  |  |  |  | dia | 87 |  | 0.36 | 31.32
04.003.004.003 | Locação de Escoramento Metálico para Lajes - Mezanino |  |  |  |  | vb | 1 |  | 4750 | 4750
04.003.005 | Mão de Obra | [8 empty] | 27271.15
04.003.005.001 | Mão de Obra para Execução de Estrutura de Concreto Armado em Supraestrutura |  |  |  |  | m2 | 133.03 |  | 205 | 27271.15
04.004 | SUPRAESTRUTURA - PVTO. DIFERENCIADO (1X) | [8 empty] | 302812.46
04.004.001 | Forma | [8 empty] | 5393.13
04.004.001.001 | Montagem e desmontagem de fôrma de pilares, em chapa de madeira compensada plastificada |  |  |  |  | m2 | 139.98 |  | 7.3323 | 1026.38
04.004.001.002 | Montagem e desmontagem de fôrma de viga, em chapa de madeira compensada plastificada |  |  |  |  | m2 | 124.11 |  | 10.1316 | 1257.44
04.004.001.003 | Montagem e desmontagem de fôrma de laje, em chapa de madeira compensada plastificada |  |  |  |  | m2 | 422.49 |  | 7.3595 | 3109.31
04.004.002 | Armadura | [8 empty] | 126711.01
04.004.002.001 | Armação aço CA-60, diâmetro de 5,0mm para supraestrutura, corte e dobra em indústria |  |  |  |  | kg | 96 |  | 9.9593 | 956.09
04.004.002.002 | Armação aço CA-50, diâmetro de 6,3mm para supraestrutura, corte e dobra em indústria |  |  |  |  | kg | 243 |  | 9.5809 | 2328.16
04.004.002.003 | Armação aço CA-50, diâmetro de 8,0mm para supraestrutura, corte e dobra em indústria |  |  |  |  | kg | 700 |  | 9.4177 | 6592.39
04.004.002.004 | Armação aço CA-50, diâmetro de 10,0mm para supraestrutura, corte e dobra em indústria |  |  |  |  | kg | 1245 |  | 8.847 | 11014.52
04.004.002.005 | Armação aço CA-50, diâmetro de 12,5mm para supraestrutura, corte e dobra em indústria |  |  |  |  | kg | 951 |  | 9.4182 | 8956.71
04.004.002.006 | Armação aço CA-50, diâmetro de 16,0mm para supraestrutura, corte e dobra em indústria |  |  |  |  | kg | 4866 |  | 8.0641 | 39239.92
04.004.002.007 | Armação aço CA-50, diâmetro de 20,0mm para supraestrutura, corte e dobra em indústria |  |  |  |  | kg | 3582 |  | 8.3824 | 30025.75
04.004.002.008 | Armação de aço CA-50, diâmetro de 25,00mm para supraestrutura, corte e dobra em indústria |  |  |  |  | kg | 3318 |  | 8.3175 | 27597.47
04.004.003 | Concreto | [8 empty] | 66528
04.004.003.001 | Concreto usinado bombeável, para supraestrutura, fck 40MPa, slump = 12 +/- 2 B01, incluindo serviço de bombeamento |  |  |  |  | m3 | 128 |  | 519.75 | 66528
04.004.004 | Complementares | [8 empty] | 10626.52
04.004.004.001 | Locação de cubetas para laje de nervurada - forma inteira |  |  |  |  | dia | 1908 |  | 0.36 | 686.88
04.004.004.002 | Locação de cubetas para laje de nervurada - meia forma |  |  |  |  | dia | 249 |  | 0.36 | 89.64
04.004.004.003 | Locação de Escoramento Metálico para Lajes - Pvto. Diferenciado |  |  |  |  | vb | 1 |  | 9850 | 9850
04.004.005 | Mão de Obra | [8 empty] | 93553.8
04.004.005.001 | Mão de Obra para Execução de Estrutura de Concreto Armado em Supraestrutura |  |  |  |  | m2 | 456.36 |  | 205 | 93553.8
04.005 | SUPRAESTRUTURA - 4° PVTO. TIPO (1X) | [8 empty] | 639708.91
04.005.001 | Forma | [8 empty] | 117337.84
04.005.001.001 | Fabricação de fôrma para pilares, em chapa de madeira compensada plastificada 11 laminas, e=18mm |  |  |  |  | m2 | 111.7 |  | 406.491 | 45405.05
04.005.001.002 | Fabricação de fôrma para vigas, em chapa de madeira compensada plastificada 11 laminas, e=18mm |  |  |  |  | m2 | 113.18 |  | 346.6538 | 39234.27
04.005.001.003 | Fabricação de fôrma para lajes nervurada com EPS e assoalho, em chapa de madeira compensadaplastificada 11 laminas, e=18mm |  |  |  |  | m2 | 293.02 |  | 97.5235 | 28576.33
04.005.001.004 | Montagem e desmontagem de fôrma de pilares, em chapa de madeira compensada plastificada |  |  |  |  | m2 | 111.7 |  | 7.3323 | 819.02
04.005.001.005 | Montagem e desmontagem de fôrma de viga, em chapa de madeira compensada plastificada |  |  |  |  | m2 | 113.18 |  | 10.1316 | 1146.69
04.005.001.006 | Montagem e desmontagem de fôrma de laje, em chapa de madeira compensada plastificada |  |  |  |  | m2 | 293.02 |  | 7.3595 | 2156.48
04.005.002 | Armadura | [8 empty] | 397777.26
04.005.002.001 | Armação aço CA-60, diâmetro de 5,0mm para supraestrutura, corte e dobra em indústria |  |  |  |  | kg | 96 |  | 9.9593 | 956.09
04.005.002.002 | Armação aço CA-50, diâmetro de 6,3mm para supraestrutura, corte e dobra em indústria |  |  |  |  | kg | 265 |  | 9.5809 | 2538.94
04.005.002.003 | Armação aço CA-50, diâmetro de 8,0mm para supraestrutura, corte e dobra em indústria |  |  |  |  | kg | 669 |  | 9.4177 | 6300.44
04.005.002.004 | Armação aço CA-50, diâmetro de 10,0mm para supraestrutura, corte e dobra em indústria |  |  |  |  | kg | 1486 |  | 8.847 | 13146.65
04.005.002.005 | Armação aço CA-50, diâmetro de 12,5mm para supraestrutura, corte e dobra em indústria |  |  |  |  | kg | 1988 |  | 9.4182 | 18723.38
04.005.002.006 | Armação aço CA-50, diâmetro de 16,0mm para supraestrutura, corte e dobra em indústria |  |  |  |  | kg | 3502 |  | 8.0641 | 28240.47
04.005.002.007 | Armação aço CA-50, diâmetro de 20,0mm para supraestrutura, corte e dobra em indústria |  |  |  |  | kg | 3390 |  | 8.3824 | 28416.34
04.005.002.008 | Armação de aço CA-50, diâmetro de 25,00mm para supraestrutura, corte e dobra em indústria |  |  |  |  | kg | 36003 |  | 8.3175 | 299454.95
04.005.003 | Concreto | [8 empty] | 41580
04.005.003.001 | Concreto usinado bombeável, para supraestrutura, fck 40MPa, slump = 12 +/- 2 B01, incluindo serviço de bombeamento |  |  |  |  | m3 | 80 |  | 519.75 | 41580
04.005.004 | Complementares | [8 empty] | 16025.96
04.005.004.001 | Locação de cubetas para laje de nervurada - forma inteira |  |  |  |  | dia | 1281 |  | 0.36 | 461.16
04.005.004.002 | Locação de cubetas para laje de nervurada - meia forma |  |  |  |  | dia | 180 |  | 0.36 | 64.8
04.005.004.003 | Locação de Escoramento Metálico para Lajes - 4° Pvto. Tipo (1x) |  |  |  |  | vb | 1 |  | 15500 | 15500
04.005.005 | Mão de Obra | [8 empty] | 66987.85
04.005.005.001 | Mão de Obra para Execução de Estrutura de Concreto Armado em Supraestrutura |  |  |  |  | m2 | 326.77 |  | 205 | 66987.85
04.006 | SUPRAESTRUTURA - 5° PVTO. TIPO (1X) | [8 empty] | 256967.91
04.006.001 | Forma | [8 empty] | 4096.98
04.006.001.001 | Montagem e desmontagem de fôrma de pilares, em chapa de madeira compensada plastificada |  |  |  |  | m2 | 109.53 |  | 7.3323 | 803.11
04.006.001.002 | Montagem e desmontagem de fôrma de viga, em chapa de madeira compensada plastificada |  |  |  |  | m2 | 112.13 |  | 10.1316 | 1136.06
04.006.001.003 | Montagem e desmontagem de fôrma de laje, em chapa de madeira compensada plastificada |  |  |  |  | m2 | 293.2 |  | 7.3595 | 2157.81
04.006.002 | Armadura | [8 empty] | 128295
04.006.002.001 | Armação aço CA-60, diâmetro de 5,0mm para supraestrutura, corte e dobra em indústria |  |  |  |  | kg | 83 |  | 9.9593 | 826.62
04.006.002.002 | Armação aço CA-50, diâmetro de 6,3mm para supraestrutura, corte e dobra em indústria |  |  |  |  | kg | 280 |  | 9.5809 | 2682.65
04.006.002.003 | Armação aço CA-50, diâmetro de 8,0mm para supraestrutura, corte e dobra em indústria |  |  |  |  | kg | 540 |  | 9.4177 | 5085.56
04.006.002.004 | Armação aço CA-50, diâmetro de 10,0mm para supraestrutura, corte e dobra em indústria |  |  |  |  | kg | 1414 |  | 8.847 | 12509.66
04.006.002.005 | Armação aço CA-50, diâmetro de 12,5mm para supraestrutura, corte e dobra em indústria |  |  |  |  | kg | 2165 |  | 9.4182 | 20390.41
04.006.002.006 | Armação aço CA-50, diâmetro de 16,0mm para supraestrutura, corte e dobra em indústria |  |  |  |  | kg | 3533 |  | 8.0641 | 28490.47
04.006.002.007 | Armação aço CA-50, diâmetro de 20,0mm para supraestrutura, corte e dobra em indústria |  |  |  |  | kg | 3393 |  | 8.3824 | 28441.49
04.006.002.008 | Armação de aço CA-50, diâmetro de 25,00mm para supraestrutura, corte e dobra em indústria |  |  |  |  | kg | 3591 |  | 8.3175 | 29868.14
04.006.003 | Concreto | [8 empty] | 41580
04.006.003.001 | Concreto usinado bombeável, para supraestrutura, fck 40MPa, slump = 12 +/- 2 B01, incluindo serviço de bombeamento |  |  |  |  | m3 | 80 |  | 519.75 | 41580
04.006.004 | Complementares | [8 empty] | 16057.28
04.006.004.001 | Locação de cubetas para laje de nervurada - forma inteira |  |  |  |  | dia | 1317 |  | 0.36 | 474.12
04.006.004.002 | Locação de cubetas para laje de nervurada - meia forma |  |  |  |  | dia | 231 |  | 0.36 | 83.16
04.006.004.003 | Locação de Escoramento Metálico para Lajes - 5° Pvto. Tipo (1x) |  |  |  |  | vb | 1 |  | 15500 | 15500
04.006.005 | Mão de Obra | [8 empty] | 66938.65
04.006.005.001 | Mão de Obra para Execução de Estrutura de Concreto Armado em Supraestrutura |  |  |  |  | m2 | 326.53 |  | 205 | 66938.65
04.007 | SUPRAESTRUTURA - 6° AO 10° PVTO. TIPO (X5) | [8 empty] | 1001148.94
04.007.001 | Forma | [8 empty] | 20931.82
04.007.001.001 | Montagem e desmontagem de fôrma de pilares, em chapa de madeira compensada plastificada |  |  |  |  | m2 | 510.85 |  | 7.3323 | 3745.71
04.007.001.002 | Montagem e desmontagem de fôrma de viga, em chapa de madeira compensada plastificada |  |  |  |  | m2 | 639.15 |  | 10.1316 | 6475.61
04.007.001.003 | Montagem e desmontagem de fôrma de laje, em chapa de madeira compensada plastificada |  |  |  |  | m2 | 1455.33 |  | 7.3595 | 10710.5
04.007.002 | Armadura | [8 empty] | 382752.92
04.007.002.001 | Armação aço CA-60, diâmetro de 5,0mm para supraestrutura, corte e dobra em indústria |  |  |  |  | kg | 406 |  | 9.9593 | 4043.48
04.007.002.002 | Armação aço CA-50, diâmetro de 6,3mm para supraestrutura, corte e dobra em indústria |  |  |  |  | kg | 1207 |  | 9.5809 | 11564.14
04.007.002.003 | Armação aço CA-50, diâmetro de 8,0mm para supraestrutura, corte e dobra em indústria |  |  |  |  | kg | 1551 |  | 9.4177 | 14606.85
04.007.002.004 | Armação aço CA-50, diâmetro de 10,0mm para supraestrutura, corte e dobra em indústria |  |  |  |  | kg | 5197 |  | 8.847 | 45977.86
04.007.002.005 | Armação aço CA-50, diâmetro de 12,5mm para supraestrutura, corte e dobra em indústria |  |  |  |  | kg | 7661 |  | 9.4182 | 72152.83
04.007.002.006 | Armação aço CA-50, diâmetro de 16,0mm para supraestrutura, corte e dobra em indústria |  |  |  |  | kg | 11896 |  | 8.0641 | 95930.53
04.007.002.007 | Armação aço CA-50, diâmetro de 20,0mm para supraestrutura, corte e dobra em indústria |  |  |  |  | kg | 8574 |  | 8.3824 | 71870.69
04.007.002.008 | Armação de aço CA-50, diâmetro de 25,00mm para supraestrutura, corte e dobra em indústria |  |  |  |  | kg | 8008 |  | 8.3175 | 66606.54
04.007.003 | Concreto | [8 empty] | 212058
04.007.003.001 | Concreto usinado bombeável, para supraestrutura, fck 40MPa, slump = 12 +/- 2 B01, incluindo serviço de bombeamento |  |  |  |  | m3 | 408 |  | 519.75 | 212058
04.007.004 | Complementares | [8 empty] | 49845.8
04.007.004.001 | Locação de cubetas para laje de nervurada - forma inteira |  |  |  |  | dia | 5937 |  | 0.36 | 2137.32
04.007.004.002 | Locação de cubetas para laje de nervurada - meia forma |  |  |  |  | dia | 1968 |  | 0.36 | 708.48
04.007.004.003 | Locação de Escoramento Metálico para Lajes - 6° ao 10° Pvto. Tipo (5x) |  |  |  |  | vb | 1 |  | 47000 | 47000
04.007.005 | Mão de Obra | [8 empty] | 335560.4
04.007.005.001 | Mão de Obra para Execução de Estrutura de Concreto Armado em Supraestrutura |  |  |  |  | m2 | 1636.88 |  | 205 | 335560.4
04.008 | SUPRAESTRUTURA - ÁTICO / LAZER | [8 empty] | 263254.29
04.008.001 | Forma | [8 empty] | 3980.16
04.008.001.001 | Montagem e desmontagem de fôrma de pilares, em chapa de madeira compensada plastificada |  |  |  |  | m2 | 101.22 |  | 7.3323 | 742.17
04.008.001.002 | Montagem e desmontagem de fôrma de viga, em chapa de madeira compensada plastificada |  |  |  |  | m2 | 111.57 |  | 10.1316 | 1130.38
04.008.001.003 | Montagem e desmontagem de fôrma de laje, em chapa de madeira compensada plastificada |  |  |  |  | m2 | 286.38 |  | 7.3595 | 2107.61
04.008.002 | Armadura | [8 empty] | 138346.24
04.008.002.001 | Armação aço CA-60, diâmetro de 5,0mm para supraestrutura, corte e dobra em indústria |  |  |  |  | kg | 114 |  | 9.9593 | 1135.37
04.008.002.002 | Armação aço CA-50, diâmetro de 6,3mm para supraestrutura, corte e dobra em indústria |  |  |  |  | kg | 411 |  | 9.5809 | 3937.75
04.008.002.003 | Armação aço CA-50, diâmetro de 8,0mm para supraestrutura, corte e dobra em indústria |  |  |  |  | kg | 421 |  | 9.4177 | 3964.85
04.008.002.004 | Armação aço CA-50, diâmetro de 10,0mm para supraestrutura, corte e dobra em indústria |  |  |  |  | kg | 1339 |  | 8.847 | 11846.13
04.008.002.005 | Armação aço CA-50, diâmetro de 12,5mm para supraestrutura, corte e dobra em indústria |  |  |  |  | kg | 2103 |  | 9.4182 | 19806.47
04.008.002.006 | Armação aço CA-50, diâmetro de 16,0mm para supraestrutura, corte e dobra em indústria |  |  |  |  | kg | 3206 |  | 8.0641 | 25853.5
04.008.002.007 | Armação aço CA-50, diâmetro de 20,0mm para supraestrutura, corte e dobra em indústria |  |  |  |  | kg | 3417 |  | 8.3824 | 28642.66
04.008.002.008 | Armação de aço CA-50, diâmetro de 25,00mm para supraestrutura, corte e dobra em indústria |  |  |  |  | kg | 5189 |  | 8.3175 | 43159.51
04.008.003 | Concreto | [8 empty] | 45738
04.008.003.001 | Concreto usinado bombeável, para supraestrutura, fck 40MPa, slump = 12 +/- 2 B01, incluindo serviço de bombeamento |  |  |  |  | m3 | 88 |  | 519.75 | 45738
04.008.004 | Complementares | [8 empty] | 8021.64
04.008.004.001 | Locação de cubetas para laje de nervurada - forma inteira |  |  |  |  | dia | 1116 |  | 0.36 | 401.76
04.008.004.002 | Locação de cubetas para laje de nervurada - meia forma |  |  |  |  | dia | 333 |  | 0.36 | 119.88
04.008.004.003 | Locação de Escoramento Metálico para Lajes - Ático |  |  |  |  | vb | 1 |  | 7500 | 7500
04.008.005 | Mão de Obra | [8 empty] | 67168.25
04.008.005.001 | Mão de Obra para Execução de Estrutura de Concreto Armado em Supraestrutura |  |  |  |  | m2 | 327.65 |  | 205 | 67168.25
04.009 | SUPRAESTRUTURA - CASA DE MÁQUINAS / RESERVATÓRIO | [8 empty] | 230944.01
04.009.001 | Forma | [8 empty] | 6975.42
04.009.001.001 | Montagem e desmontagem de fôrma de pilares, em chapa de madeira compensada plastificada |  |  |  |  | m2 | 202.8 |  | 7.3323 | 1486.99
04.009.001.002 | Montagem e desmontagem de fôrma de viga, em chapa de madeira compensada plastificada |  |  |  |  | m2 | 344.23 |  | 10.1316 | 3487.6
04.009.001.003 | Montagem e desmontagem de fôrma de laje, em chapa de madeira compensada plastificada |  |  |  |  | m2 | 271.87 |  | 7.3595 | 2000.83
04.009.002 | Armadura | [8 empty] | 106601.5
04.009.002.001 | Armação aço CA-60, diâmetro de 5,0mm para supraestrutura, corte e dobra em indústria |  |  |  |  | kg | 352 |  | 9.9593 | 3505.67
04.009.002.002 | Armação aço CA-50, diâmetro de 6,3mm para supraestrutura, corte e dobra em indústria |  |  |  |  | kg | 847 |  | 9.5809 | 8115.02
04.009.002.003 | Armação aço CA-50, diâmetro de 8,0mm para supraestrutura, corte e dobra em indústria |  |  |  |  | kg | 234 |  | 9.4177 | 2203.74
04.009.002.004 | Armação aço CA-50, diâmetro de 10,0mm para supraestrutura, corte e dobra em indústria |  |  |  |  | kg | 2650 |  | 8.847 | 23444.55
04.009.002.005 | Armação aço CA-50, diâmetro de 12,5mm para supraestrutura, corte e dobra em indústria |  |  |  |  | kg | 3649 |  | 9.4182 | 34367.01
04.009.002.006 | Armação aço CA-50, diâmetro de 16,0mm para supraestrutura, corte e dobra em indústria |  |  |  |  | kg | 2673 |  | 8.0641 | 21555.34
04.009.002.007 | Armação aço CA-50, diâmetro de 20,0mm para supraestrutura, corte e dobra em indústria |  |  |  |  | kg | 677 |  | 8.3824 | 5674.89
04.009.002.008 | Armação de aço CA-50, diâmetro de 25,00mm para supraestrutura, corte e dobra em indústria |  |  |  |  | kg | 930 |  | 8.3175 | 7735.28
04.009.003 | Concreto | [8 empty] | 47042.57
04.009.003.001 | Concreto usinado bombeável, para supraestrutura, fck 40MPa, slump = 12 +/- 2 B01, incluindo serviço de bombeamento |  |  |  |  | m3 | 90.51 |  | 519.75 | 47042.57
04.009.004 | Mão de Obra | [8 empty] | 65501.6
04.009.004.001 | Mão de Obra para Execução de Estrutura de Concreto Armado em Supraestrutura |  |  |  |  | m2 | 319.52 |  | 205 | 65501.6
04.009.005 | Complementares | [8 empty] | 4822.92
04.009.005.001 | Locação de cubetas para laje de nervurada - forma inteira |  |  |  |  | dia | 600 |  | 0.36 | 216
04.009.005.002 | Locação de cubetas para laje de nervurada - meia forma |  |  |  |  | dia | 297 |  | 0.36 | 106.92
04.009.005.003 | Locação de Escoramento Metálico para Lajes - Casa de máquinas / Reservatório |  |  |  |  | vb | 1 |  | 4500 | 4500
05 | ESTRUTURA METÁLICA | [8 empty] | 280000
05.001 | ESTRUTURA METÁLICA | [8 empty] | 280000
05.001.001 | Estrutura Metálica | [8 empty] | 280000
05.001.001.001 | Estrutura metálica |  |  |  |  | vb | 1 |  | 280000 | 280000
06 | ALVENARIA, VEDAÇÕES E DIVISÓRIAS | [8 empty] | 729403.27
06.001 | ALVENARIA, VEDAÇÕES E DIVISÓRIAS - SUBSOLO | [8 empty] | 6589.98
06.001.001 | Alvenaria de Vedação com Blocos Cerâmicos | [8 empty] | 1192.77
06.001.001.001 | Alvenaria de vedação de blocos cerâmicos furados na horizontal de 9x19x19cm com argamassa estabilizada para assentamento |  |  |  |  | m2 | 4.09 |  | 28.08 | 114.85
06.001.001.002 | Alvenaria de vedação de blocos cerâmicos furados na horizontal de 14x19x19cm com argamassa estabilizada para assentamento |  |  |  |  | m2 | 22.83 |  | 47.215 | 1077.92
06.001.002 | Alvenaria de Vedação com Blocos de Concreto | [8 empty] | 2820.34
06.001.002.001 | Alvenaria de vedação com blocos de concreto celular autoclavado de 10x30x60cm com argamassa estabilizada para assentamento |  |  |  |  | m2 | 38.99 |  | 72.335 | 2820.34
06.001.003 | Serviços Complementares | [8 empty] | 257.95
06.001.003.001 | Encunhamento de alvenaria de vedação com argamassa expansiva |  |  |  |  | m | 16.53 |  | 2.4771 | 40.95
06.001.003.002 | Tela soldada para ligação alvenaria/estrutura - para blocos de 9 a 14cm |  |  |  |  | un | 34 |  | 2.65 | 90.1
06.001.003.003 | Verga/contraverga de concreto, moldada in loco |  |  |  |  | m | 2.2 |  | 57.6826 | 126.9
06.001.004 | Mão de Obra | [8 empty] | 2318.92
06.001.004.001 | Mão de obra vedações internas e externas - assentamento blocos cerâmicos |  |  |  |  | m2 | 26.92 |  | 34 | 915.28
06.001.004.002 | Mão de obra vedações internas e externas - assentamento blocos de concreto celular |  |  |  |  | m2 | 38.99 |  | 36 | 1403.64
06.002 | ALVENARIA, VEDAÇÕES E DIVISÓRIAS - TÉRREO | [8 empty] | 70027.97
06.002.001 | Alvenaria de Vedação com Blocos Cerâmicos | [8 empty] | 25072.53
06.002.001.001 | Alvenaria de vedação de blocos cerâmicos furados na horizontal de 9x19x19cm com argamassa estabilizada para assentamento |  |  |  |  | m2 | 13.87 |  | 28.08 | 389.47
06.002.001.002 | Alvenaria de vedação de blocos cerâmicos furados na horizontal de 14x19x19cm com argamassa estabilizada para assentamento |  |  |  |  | m2 | 522.78 |  | 47.215 | 24683.06
06.002.002 | Alvenaria de Vedação com Blocos de Concreto | [8 empty] | 5430.92
06.002.002.001 | Alvenaria de vedação com blocos de concreto celular autoclavado de 10x30x60cm com argamassa estabilizada para assentamento |  |  |  |  | m2 | 75.08 |  | 72.335 | 5430.92
06.002.003 | Gesso Acartonado | [8 empty] | 14865
06.002.003.001 | Parede drywall 70mm, com duas faces simples e guia simples - material e mão de obra |  |  |  |  | m2 | 13.64 |  | 125 | 1705
06.002.003.002 | Parede drywall 70mm, com lã acústica - material e mão de obra |  |  |  |  | m2 | 82.25 |  | 160 | 13160
06.002.004 | Serviços Complementares | [8 empty] | 3711.62
06.002.004.001 | Encunhamento de alvenaria de vedação com argamassa expansiva |  |  |  |  | m | 267.36 |  | 2.4771 | 662.28
06.002.004.002 | Tela soldada para ligação alvenaria/estrutura - para blocos de 9 a 14cm |  |  |  |  | un | 306 |  | 2.65 | 810.9
06.002.004.003 | Verga/contraverga de concreto, moldada in loco |  |  |  |  | m | 31.2 |  | 57.6826 | 1799.69
06.002.004.004 | Mochetas em drywall |  |  |  |  | m2 | 3.51 |  | 125 | 438.75
06.002.005 | Mão de Obra | [8 empty] | 20947.9
06.002.005.001 | Mão de obra vedações internas e externas - assentamento blocos cerâmicos |  |  |  |  | m2 | 536.65 |  | 34 | 18246.1
06.002.005.002 | Mão de obra vedações internas e externas - assentamento blocos de concreto celular |  |  |  |  | m2 | 75.05 |  | 36 | 2701.8
06.003 | ALVENARIA, VEDAÇÕES E DIVISÓRIAS - MEZANINO | [8 empty] | 37282.49
06.003.001 | Alvenaria de Vedação com Blocos Cerâmicos | [8 empty] | 12610.26
06.003.001.001 | Alvenaria de vedação de blocos cerâmicos furados na horizontal de 9x19x19cm com argamassa estabilizada para assentamento |  |  |  |  | m2 | 6.14 |  | 28.08 | 172.41
06.003.001.002 | Alvenaria de vedação de blocos cerâmicos furados na horizontal de 14x19x19cm com argamassa estabilizada para assentamento |  |  |  |  | m2 | 263.43 |  | 47.215 | 12437.85
06.003.002 | Alvenaria de Vedação com Blocos de Concreto | [8 empty] | 4830.54
06.003.002.001 | Alvenaria de vedação com blocos de concreto celular autoclavado de 10x30x60cm com argamassa estabilizada para assentamento |  |  |  |  | m2 | 66.78 |  | 72.335 | 4830.54
06.003.003 | Gesso Acartonado | [8 empty] | 6138.9
06.003.003.001 | Parede drywall 70mm, com duas faces simples e guia simples - material e mão de obra |  |  |  |  | m2 | 15.14 |  | 125 | 1892.5
06.003.003.002 | Parede drywall 70mm, com lã acústica - material e mão de obra |  |  |  |  | m2 | 26.54 |  | 160 | 4246.4
06.003.004 | Serviços Complementares | [8 empty] | 2133.33
06.003.004.001 | Encunhamento de alvenaria de vedação com argamassa expansiva |  |  |  |  | m | 138.78 |  | 2.4771 | 343.77
06.003.004.002 | Tela soldada para ligação alvenaria/estrutura - para blocos de 9 a 14cm |  |  |  |  | un | 168 |  | 2.65 | 445.2
06.003.004.003 | Verga/contraverga de concreto, moldada in loco |  |  |  |  | m | 15.7 |  | 57.6826 | 905.61
06.003.004.004 | Mochetas em drywall |  |  |  |  | m2 | 3.51 |  | 125 | 438.75
06.003.005 | Mão de Obra | [8 empty] | 11569.46
06.003.005.001 | Mão de obra vedações internas e externas - assentamento blocos cerâmicos |  |  |  |  | m2 | 269.57 |  | 34 | 9165.38
06.003.005.002 | Mão de obra vedações internas e externas - assentamento blocos de concreto celular |  |  |  |  | m2 | 66.78 |  | 36 | 2404.08
06.004 | ALVENARIA, VEDAÇÕES E DIVISÓRIAS - PVTO. DIFERENCIADO (1X) | [8 empty] | 71088.76
06.004.001 | Alvenaria de Vedação com Blocos Cerâmicos | [8 empty] | 7552.23
06.004.001.001 | Alvenaria de vedação de blocos cerâmicos furados na horizontal de 9x19x19cm com argamassa estabilizada para assentamento |  |  |  |  | m2 | 9.86 |  | 28.08 | 276.87
06.004.001.002 | Alvenaria de vedação de blocos cerâmicos furados na horizontal de 14x19x19cm com argamassa estabilizada para assentamento |  |  |  |  | m2 | 154.09 |  | 47.215 | 7275.36
06.004.002 | Alvenaria de Vedação com Blocos de Concreto | [8 empty] | 4881.17
06.004.002.001 | Alvenaria de vedação com blocos de concreto celular autoclavado de 10x30x60cm com argamassa estabilizada para assentamento |  |  |  |  | m2 | 67.48 |  | 72.335 | 4881.17
06.004.003 | Gesso Acartonado | [8 empty] | 43372.55
06.004.003.001 | Parede drywall 70mm, com duas faces simples e guia simples - material e mão de obra |  |  |  |  | m2 | 112.51 |  | 125 | 14063.75
06.004.003.002 | Parede drywall 70mm, com lã acústica - material e mão de obra |  |  |  |  | m2 | 183.18 |  | 160 | 29308.8
06.004.004 | Serviços Complementares | [8 empty] | 7279.23
06.004.004.001 | Encunhamento de alvenaria de vedação com argamassa expansiva |  |  |  |  | m | 154.81 |  | 2.4771 | 383.48
06.004.004.002 | Tela soldada para ligação alvenaria/estrutura - para blocos de 9 a 14cm |  |  |  |  | un | 115 |  | 2.65 | 304.75
06.004.004.003 | Verga/contraverga de concreto, moldada in loco |  |  |  |  | m | 94.76 |  | 57.6826 | 5466
06.004.004.004 | Mochetas em drywall |  |  |  |  | m2 | 9 |  | 125 | 1125
06.004.005 | Mão de Obra | [8 empty] | 8003.58
06.004.005.001 | Mão de obra vedações internas e externas - assentamento blocos cerâmicos |  |  |  |  | m2 | 163.95 |  | 34 | 5574.3
06.004.005.002 | Mão de obra vedações internas e externas - assentamento blocos de concreto celular |  |  |  |  | m2 | 67.48 |  | 36 | 2429.28
06.005 | ALVENARIA, VEDAÇÕES E DIVISÓRIAS - 4° PVTO. TIPO (1x) | [8 empty] | 67756.84
06.005.001 | Alvenaria de Vedação com Blocos Cerâmicos | [8 empty] | 6667.42
06.005.001.001 | Alvenaria de vedação de blocos cerâmicos furados na horizontal de 9x19x19cm com argamassa estabilizada para assentamento |  |  |  |  | m2 | 9.86 |  | 28.08 | 276.87
06.005.001.002 | Alvenaria de vedação de blocos cerâmicos furados na horizontal de 14x19x19cm com argamassa estabilizada para assentamento |  |  |  |  | m2 | 135.35 |  | 47.215 | 6390.55
06.005.002 | Alvenaria de Vedação com Blocos de Concreto | [8 empty] | 4882.61
06.005.002.001 | Alvenaria de vedação com blocos de concreto celular autoclavado de 10x30x60cm com argamassa estabilizada para assentamento |  |  |  |  | m2 | 67.5 |  | 72.335 | 4882.61
06.005.003 | Gesso Acartonado | [8 empty] | 42212.55
06.005.003.001 | Parede drywall 70mm, com duas faces simples e guia simples - material e mão de obra |  |  |  |  | m2 | 109.31 |  | 125 | 13663.75
06.005.003.002 | Parede drywall 70mm, com lã acústica - material e mão de obra |  |  |  |  | m2 | 178.43 |  | 160 | 28548.8
06.005.004 | Serviços Complementares | [8 empty] | 6627.12
06.005.004.001 | Encunhamento de alvenaria de vedação com argamassa expansiva |  |  |  |  | m | 128.27 |  | 2.4771 | 317.74
06.005.004.002 | Tela soldada para ligação alvenaria/estrutura - para blocos de 9 a 14cm |  |  |  |  | un | 106 |  | 2.65 | 280.9
06.005.004.003 | Verga/contraverga de concreto, moldada in loco |  |  |  |  | m | 87.11 |  | 57.6826 | 5024.73
06.005.004.004 | Mochetas em drywall |  |  |  |  | m2 | 8.03 |  | 125 | 1003.75
06.005.005 | Mão de Obra | [8 empty] | 7367.14
06.005.005.001 | Mão de obra vedações internas e externas - assentamento blocos cerâmicos |  |  |  |  | m2 | 145.21 |  | 34 | 4937.14
06.005.005.002 | Mão de obra vedações internas e externas - assentamento blocos de concreto celular |  |  |  |  | m2 | 67.5 |  | 36 | 2430
06.006 | ALVENARIA, VEDAÇÕES E DIVISÓRIAS - 5° PVTO. TIPO (1x) | [8 empty] | 68252.41
06.006.001 | Alvenaria de Vedação com Blocos Cerâmicos | [8 empty] | 6690.56
06.006.001.001 | Alvenaria de vedação de blocos cerâmicos furados na horizontal de 9x19x19cm com argamassa estabilizada para assentamento |  |  |  |  | m2 | 9.86 |  | 28.08 | 276.87
06.006.001.002 | Alvenaria de vedação de blocos cerâmicos furados na horizontal de 14x19x19cm com argamassa estabilizada para assentamento |  |  |  |  | m2 | 135.84 |  | 47.215 | 6413.69
06.006.002 | Alvenaria de Vedação com Blocos de Concreto | [8 empty] | 4883.33
06.006.002.001 | Alvenaria de vedação com blocos de concreto celular autoclavado de 10x30x60cm com argamassa estabilizada para assentamento |  |  |  |  | m2 | 67.51 |  | 72.335 | 4883.33
06.006.003 | Gesso Acartonado | [8 empty] | 42956.75
06.006.003.001 | Parede drywall 70mm, com duas faces simples e guia simples - material e mão de obra |  |  |  |  | m2 | 109.35 |  | 125 | 13668.75
06.006.003.002 | Parede drywall 70mm, com lã acústica - material e mão de obra |  |  |  |  | m2 | 183.05 |  | 160 | 29288
06.006.004 | Serviços Complementares | [8 empty] | 6337.61
06.006.004.001 | Encunhamento de alvenaria de vedação com argamassa expansiva |  |  |  |  | m | 128.47 |  | 2.4771 | 318.23
06.006.004.002 | Tela soldada para ligação alvenaria/estrutura - para blocos de 9 a 14cm |  |  |  |  | un | 106 |  | 2.65 | 280.9
06.006.004.003 | Verga/contraverga de concreto, moldada in loco |  |  |  |  | m | 87.11 |  | 57.6826 | 5024.73
06.006.004.004 | Mochetas em drywall |  |  |  |  | m2 | 5.71 |  | 125 | 713.75
06.006.005 | Mão de Obra | [8 empty] | 7384.16
06.006.005.001 | Mão de obra vedações internas e externas - assentamento blocos cerâmicos |  |  |  |  | m2 | 145.7 |  | 34 | 4953.8
06.006.005.002 | Mão de obra vedações internas e externas - assentamento blocos de concreto celular |  |  |  |  | m2 | 67.51 |  | 36 | 2430.36
06.007 | ALVENARIA, VEDAÇÕES E DIVISÓRIAS - 6° AO 10° PVTO. TIPO (5x) | [8 empty] | 346399.44
06.007.001 | Alvenaria de Vedação com Blocos Cerâmicos | [8 empty] | 34519.8
06.007.001.001 | Alvenaria de vedação de blocos cerâmicos furados na horizontal de 9x19x19cm com argamassa estabilizada para assentamento |  |  |  |  | m2 | 49.4 |  | 28.08 | 1387.15
06.007.001.002 | Alvenaria de vedação de blocos cerâmicos furados na horizontal de 14x19x19cm com argamassa estabilizada para assentamento |  |  |  |  | m2 | 701.74 |  | 47.215 | 33132.65
06.007.002 | Alvenaria de Vedação com Blocos de Concreto | [8 empty] | 24558.45
06.007.002.001 | Alvenaria de vedação com blocos de concreto celular autoclavado de 10x30x60cm com argamassa estabilizada para assentamento |  |  |  |  | m2 | 339.51 |  | 72.335 | 24558.45
06.007.003 | Gesso Acartonado | [8 empty] | 217071.4
06.007.003.001 | Parede drywall 70mm, com duas faces simples e guia simples - material e mão de obra |  |  |  |  | m2 | 564.68 |  | 125 | 70585
06.007.003.002 | Parede drywall 70mm, com lã acústica - material e mão de obra |  |  |  |  | m2 | 915.54 |  | 160 | 146486.4
06.007.004 | Serviços Complementares | [8 empty] | 32488.67
06.007.004.001 | Encunhamento de alvenaria de vedação com argamassa expansiva |  |  |  |  | m | 654.93 |  | 2.4771 | 1622.33
06.007.004.002 | Tela soldada para ligação alvenaria/estrutura - para blocos de 9 a 14cm |  |  |  |  | un | 545 |  | 2.65 | 1444.25
06.007.004.003 | Verga/contraverga de concreto, moldada in loco |  |  |  |  | m | 448.2 |  | 57.6826 | 25853.34
06.007.004.004 | Mochetas em drywall |  |  |  |  | m2 | 28.55 |  | 125 | 3568.75
06.007.005 | Mão de Obra | [8 empty] | 37761.12
06.007.005.001 | Mão de obra vedações internas e externas - assentamento blocos cerâmicos |  |  |  |  | m2 | 751.14 |  | 34 | 25538.76
06.007.005.002 | Mão de obra vedações internas e externas - assentamento blocos de concreto celular |  |  |  |  | m2 | 339.51 |  | 36 | 12222.36
06.008 | ALVENARIA, VEDAÇÕES E DIVISÓRIAS - ÁTICO / LAZER | [8 empty] | 32653.06
06.008.001 | Alvenaria de Vedação com Blocos Cerâmicos | [8 empty] | 8095.72
06.008.001.001 | Alvenaria de vedação de blocos cerâmicos furados na horizontal de 9x19x19cm com argamassa estabilizada para assentamento |  |  |  |  | m2 | 9.66 |  | 28.08 | 271.25
06.008.001.002 | Alvenaria de vedação de blocos cerâmicos furados na horizontal de 14x19x19cm com argamassa estabilizada para assentamento |  |  |  |  | m2 | 165.72 |  | 47.215 | 7824.47
06.008.002 | Alvenaria de Vedação com Blocos de Concreto | [8 empty] | 5556.05
06.008.002.001 | Alvenaria de vedação com blocos de concreto celular autoclavado de 10x30x60cm com argamassa estabilizada para assentamento |  |  |  |  | m2 | 76.81 |  | 72.335 | 5556.05
06.008.003 | Gesso Acartonado | [8 empty] | 7846.25
06.008.003.001 | Parede drywall 70mm, com duas faces simples e guia simples - material e mão de obra |  |  |  |  | m2 | 62.77 |  | 125 | 7846.25
06.008.004 | Serviços Complementares | [8 empty] | 2426.96
06.008.004.001 | Encunhamento de alvenaria de vedação com argamassa expansiva |  |  |  |  | m | 132.4 |  | 2.4771 | 327.97
06.008.004.002 | Tela soldada para ligação alvenaria/estrutura - para blocos de 9 a 14cm |  |  |  |  | un | 126 |  | 2.65 | 333.9
06.008.004.003 | Verga/contraverga de concreto, moldada in loco |  |  |  |  | m | 30.6 |  | 57.6826 | 1765.09
06.008.005 | Mão de Obra | [8 empty] | 8728.08
06.008.005.001 | Mão de obra vedações internas e externas - assentamento blocos cerâmicos |  |  |  |  | m2 | 175.38 |  | 34 | 5962.92
06.008.005.002 | Mão de obra vedações internas e externas - assentamento blocos de concreto celular |  |  |  |  | m2 | 76.81 |  | 36 | 2765.16
06.009 | ALVENARIA, VEDAÇÕES E DIVISÓRIAS - CASA DE MÁQUINAS / RESERVATÓRIO | [8 empty] | 29352.32
06.009.001 | Alvenaria de Vedação com Blocos Cerâmicos | [8 empty] | 4811.74
06.009.001.001 | Alvenaria de vedação de blocos cerâmicos furados na horizontal de 9x19x19cm com argamassa estabilizada para assentamento |  |  |  |  | m2 | 74.86 |  | 28.08 | 2102.07
06.009.001.002 | Alvenaria de vedação de blocos cerâmicos furados na horizontal de 14x19x19cm com argamassa estabilizada para assentamento |  |  |  |  | m2 | 57.39 |  | 47.215 | 2709.67
06.009.002 | Alvenaria de Vedação com Blocos de Concreto | [8 empty] | 12830.79
06.009.002.001 | Alvenaria de vedação com blocos de concreto celular autoclavado de 10x30x60cm com argamassa estabilizada para assentamento |  |  |  |  | m2 | 177.38 |  | 72.335 | 12830.79
06.009.003 | Serviços Complementares | [8 empty] | 827.61
06.009.003.001 | Encunhamento de alvenaria de vedação com argamassa expansiva |  |  |  |  | m | 171.86 |  | 2.4771 | 425.71
06.009.003.002 | Tela soldada para ligação alvenaria/estrutura - para blocos de 9 a 14cm |  |  |  |  | un | 45 |  | 2.65 | 119.25
06.009.003.003 | Verga/contraverga de concreto, moldada in loco |  |  |  |  | m | 4.9 |  | 57.6826 | 282.65
06.009.004 | Mão de Obra | [8 empty] | 10882.18
06.009.004.001 | Mão de obra vedações internas e externas - assentamento blocos cerâmicos |  |  |  |  | m2 | 132.25 |  | 34 | 4496.5
06.009.004.002 | Mão de obra vedações internas e externas - assentamento blocos de concreto celular |  |  |  |  | m2 | 177.38 |  | 36 | 6385.68
07 | SISTEMAS E INSTALAÇÕES ELÉTRICAS | [8 empty] | 1358996.64
07.001 | SISTEMAS E INSTALAÇÕES ELÉTRICAS - SUBSOLO | [8 empty] | 130841.77
07.001.001 | Quadros Elétricos e Disjuntores | [8 empty] | 1993.05
07.001.001.001 | Quadros Elétricos e Disjuntores - Subsolo |  |  |  |  | vb | 1 |  | 1993.05 | 1993.05
07.001.002 | Eletrodutos e Eletrocalhas | [8 empty] | 27514.88
07.001.002.001 | Eletrodutos e Eletrocalhas - Subsolo |  |  |  |  | vb | 1 |  | 20230.7 | 20230.7
07.001.002.002 | Eletrodutos e Eletrocalhas - Subsolo |  |  |  |  | vb | 1 |  | 7284.1844 | 7284.18
07.001.003 | Fios e Cabos Elétricos | [8 empty] | 39037.85
07.001.003.001 | Fios e Cabos Elétricos - Subsolo |  |  |  |  | vb | 1 |  | 37763.98 | 37763.98
07.001.003.002 | Fios e Cabos Elétricos - Subsolo |  |  |  |  | vb | 1 |  | 1273.8691 | 1273.87
07.001.004 | Pontos de Tomadas e Interruptores | [8 empty] | 1450.89
07.001.004.001 | Pontos de Tomadas e Interruptores - Subsolo |  |  |  |  | vb | 1 |  | 1450.89 | 1450.89
07.001.005 | Luminárias, Lâmpadas e Acessórios | [8 empty] | 2445.9
07.001.005.001 | Luminárias, Lâmpadas e Acessórios - Subsolo |  |  |  |  | vb | 1 |  | 2445.9 | 2445.9
07.001.006 | Itens auxiliares não orçados Não Orçados - Elétrica | [8 empty] | 15000
07.001.006.001 | Itens auxiliares não orçados - Elétrica Subsolo |  |  |  |  | vb | 1 |  | 15000 | 15000
07.001.007 | Mão de Obra | [8 empty] | 43399.2
07.001.007.001 | Mão de Obra para Instalações Elétricas |  |  |  |  | m2 | 667.68 |  | 65 | 43399.2
07.002 | SISTEMAS E INSTALAÇÕES ELÉTRICAS - TÉRREO | [8 empty] | 315924.94
07.002.001 | Entrada de Energia | [8 empty] | 47231.41
07.002.001.001 | Entrada de Energia |  |  |  |  | vb | 1 |  | 47231.414 | 47231.41
07.002.002 | Prumadas | [8 empty] | 101318
07.002.002.001 | Prumadas |  |  |  |  | vb | 1 |  | 101318.0019 | 101318
07.002.003 | Quadros Elétricos e Disjuntores | [8 empty] | 1307.71
07.002.003.001 | Quadros Elétricos e Disjuntores - Térreo |  |  |  |  | vb | 1 |  | 1307.71 | 1307.71
07.002.004 | Eletrodutos e Eletrocalhas | [8 empty] | 28057
07.002.004.001 | Eletrodutos e Eletrocalhas - Térreo |  |  |  |  | vb | 1 |  | 24816 | 24816
07.002.004.002 | Eletrodutos e Eletrocalhas - Térreo |  |  |  |  | vb | 1 |  | 3240.9961 | 3241
07.002.005 | Fios e Cabos Elétricos | [8 empty] | 48062.27
07.002.005.001 | Fios e Cabos Elétricos - Térreo |  |  |  |  | vb | 1 |  | 46323.21 | 46323.21
07.002.005.002 | Fios e Cabos Elétricos - Térreo |  |  |  |  | vb | 1 |  | 1739.0565 | 1739.06
07.002.006 | Pontos de Tomadas e Interruptores | [8 empty] | 2121.7
07.002.006.001 | Pontos de Tomadas e Interruptores - Térreo |  |  |  |  | vb | 1 |  | 2121.7 | 2121.7
07.002.007 | Luminárias, Lâmpadas e Acessórios | [8 empty] | 4591.2
07.002.007.001 | Luminárias, Lâmpadas e Acessórios - Térreo |  |  |  |  | vb | 1 |  | 4591.2 | 4591.2
07.002.008 | Itens auxiliares não orçados - Elétrica | [8 empty] | 30000
07.002.008.001 | Itens auxiliares não orçados - Elétrica Térreo |  |  |  |  | vb | 1 |  | 30000 | 30000
07.002.009 | Mão de Obra | [8 empty] | 53235.65
07.002.009.001 | Mão de Obra para Instalações Elétricas |  |  |  |  | m2 | 819.01 |  | 65 | 53235.65
07.003 | SISTEMAS E INSTALAÇÕES ELÉTRICAS - MEZANINO | [8 empty] | 45549.26
07.003.001 | Quadros Elétricos e Disjuntores | [8 empty] | 1661.56
07.003.001.001 | Quadros Elétricos e Disjuntores - Mezanino |  |  |  |  | vb | 1 |  | 1661.56 | 1661.56
07.003.002 | Eletrodutos e Eletrocalhas | [8 empty] | 9296.58
07.003.002.001 | Eletrodutos e Eletrocalhas - Mezanino |  |  |  |  | vb | 1 |  | 4171.4 | 4171.4
07.003.002.002 | Eletrodutos e Eletrocalhas - Mezanino |  |  |  |  | vb | 1 |  | 5125.1835 | 5125.18
07.003.003 | Fios e Cabos Elétricos | [8 empty] | 12301.91
07.003.003.001 | Fios e Cabos Elétricos - Mezanino |  |  |  |  | vb | 1 |  | 7786.62 | 7786.62
07.003.003.002 | Fios e Cabos Elétricos - Mezanino |  |  |  |  | vb | 1 |  | 4515.2866 | 4515.29
07.003.004 | Pontos de Tomadas e Interruptores | [8 empty] | 2001.41
07.003.004.001 | Pontos de Tomadas e Interruptores - Mezanino |  |  |  |  | vb | 1 |  | 2001.41 | 2001.41
07.003.005 | Luminárias, Lâmpadas e Acessórios | [8 empty] | 3839.25
07.003.005.001 | Luminárias, Lâmpadas e Acessórios - Mezanino |  |  |  |  | vb | 1 |  | 3839.25 | 3839.25
07.003.006 | Itens auxiliares não orçados - Elétrica | [8 empty] | 7500
07.003.006.001 | Itens auxiliares não orçados - Elétrica Mezanino |  |  |  |  | vb | 1 |  | 7500 | 7500
07.003.007 | Mão de Obra | [8 empty] | 8948.55
07.003.007.001 | Mão de Obra para Instalações Elétricas |  |  |  |  | m2 | 137.67 |  | 65 | 8948.55
07.004 | SISTEMAS E INSTALAÇÕES ELÉTRICAS - PVTO. DIFERENCIADO (1X) | [8 empty] | 130012.85
07.004.001 | Quadros Elétricos e Disjuntores | [8 empty] | 3899.88
07.004.001.001 | Quadros Elétricos e Disjuntores - Pvto. diferencado |  |  |  |  | vb | 1 |  | 3899.88 | 3899.88
07.004.002 | Eletrodutos e Eletrocalhas | [8 empty] | 16439.46
07.004.002.001 | Eletrodutos e Eletrocalhas - Pvto. diferencado |  |  |  |  | vb | 1 |  | 14203.73 | 14203.73
07.004.002.002 | Eletrodutos e Eletrocalhas - Pvto. diferencado |  |  |  |  | vb | 1 |  | 2235.734 | 2235.73
07.004.003 | Fios e Cabos Elétricos | [8 empty] | 30349.13
07.004.003.001 | Fios e Cabos Elétricos - Pvto. diferencado |  |  |  |  | vb | 1 |  | 26513.63 | 26513.63
07.004.003.002 | Fios e Cabos Elétricos - Pvto. diferencado |  |  |  |  | vb | 1 |  | 3835.4957 | 3835.5
07.004.004 | Pontos de Tomadas e Interruptores | [8 empty] | 2452.03
07.004.004.001 | Pontos de Tomadas e Interruptores - Pvto. diferencado |  |  |  |  | vb | 1 |  | 2452.03 | 2452.03
07.004.005 | Luminárias, Lâmpadas e Acessórios | [8 empty] | 1402.3
07.004.005.001 | Luminárias, Lâmpadas e Acessórios - Pvto. diferencado |  |  |  |  | vb | 1 |  | 1402.3 | 1402.3
07.004.006 | Itens auxiliares não orçados - Elétrica | [8 empty] | 45000
07.004.006.001 | Itens auxiliares não orçados - Elétrica - PVTO DIFERENCIADO |  |  |  |  | vb | 1 |  | 45000 | 45000
07.004.007 | Mão de Obra | [8 empty] | 30470.05
07.004.007.001 | Mão de Obra para Instalações Elétricas |  |  |  |  | m2 | 468.77 |  | 65 | 30470.05
07.005 | SISTEMAS E INSTALAÇÕES ELÉTRICAS - 4° PVTO. TIPO (1X) | [8 empty] | 104324.38
07.005.001 | Quadros Elétricos e Disjuntores | [8 empty] | 3197.86
07.005.001.001 | Quadros Elétricos e Disjuntores - 4° Pvto. Tipo |  |  |  |  | vb | 1 |  | 3197.86 | 3197.86
07.005.002 | Eletrodutos e Eletrocalhas | [8 empty] | 10885.25
07.005.002.001 | Eletrodutos e Eletrocalhas - 4° Pvto. Tipo |  |  |  |  | vb | 1 |  | 10014.76 | 10014.76
07.005.002.002 | Eletrodutos e Eletrocalhas - 4° Pvto. Tipo |  |  |  |  | vb | 1 |  | 870.4944 | 870.49
07.005.003 | Fios e Cabos Elétricos | [8 empty] | 22639.33
07.005.003.001 | Fios e Cabos Elétricos - 4° Pvto. Tipo |  |  |  |  | vb | 1 |  | 18694.21 | 18694.21
07.005.003.002 | Fios e Cabos Elétricos - 4° Pvto. Tipo |  |  |  |  | vb | 1 |  | 3945.1162 | 3945.12
07.005.004 | Pontos de Tomadas e Interruptores | [8 empty] | 701.24
07.005.004.001 | Pontos de Tomadas e Interruptores - 4° Pvto. Tipo |  |  |  |  | vb | 1 |  | 701.24 | 701.24
07.005.005 | Luminárias, Lâmpadas e Acessórios | [8 empty] | 416.9
07.005.005.001 | Luminárias, Lâmpadas e Acessórios - 4° Pvto. Tipo |  |  |  |  | vb | 1 |  | 416.9 | 416.9
07.005.006 | Itens auxiliares não orçados - Elétrica | [8 empty] | 45000
07.005.006.001 | Itens auxiliares não orçados - Elétrica - 4 PVTO TIPO (X1) |  |  |  |  | vb | 1 |  | 45000 | 45000
07.005.007 | Mão de Obra | [8 empty] | 21483.8
07.005.007.001 | Mão de Obra para Instalações Elétricas |  |  |  |  | m2 | 330.52 |  | 65 | 21483.8
07.006 | SISTEMAS E INSTALAÇÕES ELÉTRICAS - 5° PVTO. TIPO (1X) | [8 empty] | 75615.41
07.006.001 | Quadros Elétricos e Disjuntores | [8 empty] | 3197.86
07.006.001.001 | Quadros Elétricos e Disjuntores - 5° Pvto. Tipo |  |  |  |  | vb | 1 |  | 3197.86 | 3197.86
07.006.002 | Eletrodutos e Eletrocalhas | [8 empty] | 870.49
07.006.002.001 | Eletrodutos e Eletrocalhas - 5° Pvto. Tipo |  |  |  |  | vb | 1 |  | 870.4944 | 870.49
07.006.003 | Fios e Cabos Elétricos | [8 empty] | 3945.12
07.006.003.001 | Fios e Cabos Elétricos - 5° Pvto. Tipo |  |  |  |  | vb | 1 |  | 3945.1162 | 3945.12
07.006.004 | Pontos de Tomadas e Interruptores | [8 empty] | 701.24
07.006.004.001 | Pontos de Tomadas e Interruptores - 5° Pvto. Tipo |  |  |  |  | vb | 1 |  | 701.24 | 701.24
07.006.005 | Luminárias, Lâmpadas e Acessórios | [8 empty] | 416.9
07.006.005.001 | Luminárias, Lâmpadas e Acessórios - 5° Pvto. Tipo |  |  |  |  | vb | 1 |  | 416.9 | 416.9
07.006.006 | Itens auxiliares não orçados - Elétrica | [8 empty] | 45000
07.006.006.001 | Itens auxiliares não orçados - Elétrica - 5 Pvto. Tipo (x1) |  |  |  |  | vb | 1 |  | 45000 | 45000
07.006.007 | Mão de Obra | [8 empty] | 21483.8
07.006.007.001 | Mão de Obra para Instalações Elétricas |  |  |  |  | m2 | 330.52 |  | 65 | 21483.8
07.007 | SISTEMAS E INSTALAÇÕES ELÉTRICAS - 6° AO 10° PVTO. TIPO (5X) | [8 empty] | 476928.33
07.007.001 | Quadros Elétricos e Disjuntores | [8 empty] | 16369.1
07.007.001.001 | Quadros Elétricos e Disjuntores - 6° ao 10° Pvto. Tipo |  |  |  |  | vb | 1 |  | 16369.1 | 16369.1
07.007.002 | Eletrodutos e Eletrocalhas | [8 empty] | 4352.47
07.007.002.001 | Eletrodutos e Eletrocalhas - 6° ao 10° Pvto. Tipo |  |  |  |  | vb | 1 |  | 4352.472 | 4352.47
07.007.003 | Fios e Cabos Elétricos | [8 empty] | 113197.06
07.007.003.001 | Fios e Cabos Elétricos - 6° ao 10° Pvto. Tipo |  |  |  |  | vb | 1 |  | 93471.06 | 93471.06
07.007.003.002 | Fios e Cabos Elétricos - 6° ao 10° Pvto. Tipo |  |  |  |  | vb | 1 |  | 19725.997 | 19726
07.007.004 | Pontos de Tomadas e Interruptores | [8 empty] | 3506.2
07.007.004.001 | Pontos de Tomadas e Interruptores - 6° ao 10° Pvto. Tipo |  |  |  |  | vb | 1 |  | 3506.2 | 3506.2
07.007.005 | Luminárias, Lâmpadas e Acessórios | [8 empty] | 2084.5
07.007.005.001 | Luminárias, Lâmpadas e Acessórios - 6° ao 10° Pvto. Tipo |  |  |  |  | vb | 1 |  | 2084.5 | 2084.5
07.007.006 | Itens auxiliares não orçados - Elétrica | [8 empty] | 230000
07.007.006.001 | Itens auxiliares não orçados - Elétrica - 6° ao 10° Pvto. Tipo (x5) |  |  |  |  | vb | 1 |  | 230000 | 230000
07.007.007 | Mão de Obra | [8 empty] | 107419
07.007.007.001 | Mão de Obra para Instalações Elétricas |  |  |  |  | m2 | 1652.6 |  | 65 | 107419
07.008 | SISTEMAS E INSTALAÇÕES ELÉTRICAS - ÁTICO / LAZER | [8 empty] | 69476.49
07.008.001 | Eletrodutos e Eletrocalhas | [8 empty] | 930.08
07.008.001.001 | Eletrodutos e Eletrocalhas - Ático/Lazer |  |  |  |  | vb | 1 |  | 930.0809 | 930.08
07.008.002 | Fios e Cabos Elétricos | [8 empty] | 1859.71
07.008.002.001 | Fios e Cabos Elétricos - Ático/Lazer |  |  |  |  | vb | 1 |  | 1859.713 | 1859.71
07.008.003 | Pontos de Tomadas e Interruptores | [8 empty] | 159.35
07.008.003.001 | Pontos de Tomadas e Interruptores - Ático/Lazer |  |  |  |  | vb | 1 |  | 159.35 | 159.35
07.008.004 | Itens auxiliares não orçados - Elétrica | [8 empty] | 45000
07.008.004.001 | Itens auxiliares não orçados - Elétrica Atico/Lazer |  |  |  |  | vb | 1 |  | 45000 | 45000
07.008.005 | Mão de Obra | [8 empty] | 21527.35
07.008.005.001 | Mão de Obra para Instalações Elétricas |  |  |  |  | m2 | 331.19 |  | 65 | 21527.35
07.009 | SISTEMAS E INSTALAÇÕES ELÉTRICAS - CASA DE MÁQUINAS / RESERVATÓRIO / BARRILETE | [8 empty] | 10323.21
07.009.001 | Fios e Cabos Elétricos | [8 empty] | 535.31
07.009.001.001 | Fios e Cabos Elétricos - Casa de máquinas/Reservatório/Barrilete |  |  |  |  | vb | 1 |  | 535.3129 | 535.31
07.009.002 | Itens auxiliares não orçados - Elétrica | [8 empty] | 5000
07.009.002.001 | Itens auxiliares não orçados - Elétrica Casa de Máquinas/Reservatório |  |  |  |  | vb | 1 |  | 5000 | 5000
07.009.003 | Mão de Obra | [8 empty] | 4787.9
07.009.003.001 | Mão de Obra para Instalações Elétricas |  |  |  |  | m2 | 73.66 |  | 65 | 4787.9
08 | SISTEMAS E INSTALAÇÕES HIDROSSANITÁRIAS E DRENAGEM | [8 empty] | 912574.24
08.001 | SISTEMAS E INSTALAÇÕES HIDROSSANITÁRIAS E DRENAGEM - SUBSOLO | [8 empty] | 91178
08.001.001 | Instalações de Água Fria | [8 empty] | 16677.8
08.001.001.001 | Instalações de Água Fria - Subsolo |  |  |  |  | vb | 1 |  | 14350.44 | 14350.44
08.001.001.002 | Instalações de Água Fria - Subsolo |  |  |  |  | vb | 1 |  | 2327.3634 | 2327.36
08.001.002 | Instalações de Água Quente | [8 empty] | 15415.8
08.001.002.001 | Instalações de Água Quente - Subsolo |  |  |  |  | vb | 1 |  | 9818.72 | 9818.72
08.001.002.002 | Instalações de Água Quente - Subsolo |  |  |  |  | vb | 1 |  | 5597.0806 | 5597.08
08.001.003 | Instalações Sanitárias | [8 empty] | 30708
08.001.003.001 | Instalações Sanitárias - Subsolo |  |  |  |  | vb | 1 |  | 25366.5592 | 25366.56
08.001.003.002 | Redes de Drenagem e Esgoto - Subsolo |  |  |  |  | vb | 1 |  | 5341.44 | 5341.44
08.001.004 | Aparelhos Sanitários, Louças, Metais e Acessórios | [8 empty] | 0
08.001.004.001 | Aparelhos Sanitários, Louças, Metais e Acessórios - Subsolo |  |  |  |  | vb | 1 |  | 0 | 0
08.001.005 | Mão de Obra | [8 empty] | 28376.4
08.001.005.001 | Mão de Obra para Instalações Hidrossanitárias |  |  |  |  | m2 | 667.68 |  | 42.5 | 28376.4
08.002 | SISTEMAS E INSTALAÇÕES HIDROSSANITÁRIAS E DRENAGEM - TÉRREO | [8 empty] | 70627.37
08.002.001 | Instalações de Água Fria | [8 empty] | 3280.91
08.002.001.001 | Instalações de Água Fria - Térreo |  |  |  |  | vb | 1 |  | 3280.9091 | 3280.91
08.002.002 | Instalações de Água Quente | [8 empty] | 3060.35
08.002.002.001 | Instalações de Água Quente - Térreo |  |  |  |  | vb | 1 |  | 3060.3525 | 3060.35
08.002.003 | Instalações Sanitárias | [8 empty] | 3478.18
08.002.003.001 | Instalações Sanitárias - Térreo |  |  |  |  | vb | 1 |  | 3478.1849 | 3478.18
08.002.004 | Aparelhos Sanitários, Louças, Metais e Acessórios | [8 empty] | 26000
08.002.004.001 | Aparelhos Sanitários, Louças, Metais e Acessórios - Térreo |  |  |  |  | vb | 1 |  | 26000 | 26000
08.002.005 | Mão de Obra | [8 empty] | 34807.93
08.002.005.001 | Mão de Obra para Instalações Hidrossanitárias |  |  |  |  | m2 | 819.01 |  | 42.5 | 34807.93
08.003 | SISTEMAS E INSTALAÇÕES HIDROSSANITÁRIAS E DRENAGEM - MEZANINO | [8 empty] | 14658.62
08.003.001 | Instalações de Água Fria | [8 empty] | 49.28
08.003.001.001 | Instalações de Água Fria - Mezanino |  |  |  |  | vb | 1 |  | 49.2779 | 49.28
08.003.002 | Instalações de Água Quente | [8 empty] | 337.61
08.003.002.001 | Instalações de Água Quente - Mezanino |  |  |  |  | vb | 1 |  | 337.6059 | 337.61
08.003.003 | Instalações Sanitárias | [8 empty] | 6420.75
08.003.003.001 | Instalações Sanitárias - Mezanino |  |  |  |  | vb | 1 |  | 6420.7514 | 6420.75
08.003.004 | Aparelhos Sanitários, Louças, Metais e Acessórios | [8 empty] | 2000
08.003.004.001 | Aparelhos Sanitários, Louças, Metais e Acessórios - Mezanino |  |  |  |  | vb | 1 |  | 2000 | 2000
08.003.005 | Mão de Obra | [8 empty] | 5850.98
08.003.005.001 | Mão de Obra para Instalações Hidrossanitárias |  |  |  |  | m2 | 137.67 |  | 42.5 | 5850.98
08.004 | SISTEMAS E INSTALAÇÕES HIDROSSANITÁRIAS E DRENAGEM - PVTO. DIFERENCIADO (1X) | [8 empty] | 58567.27
08.004.001 | Instalações de Água Fria | [8 empty] | 0
08.004.001.001 | Instalações de Água Fria - Pvto. diferencado |  |  |  |  | vb | 0 |  | 6358.4742 | 0
08.004.002 | Instalações de Água Quente | [8 empty] | 8687.65
08.004.002.001 | Instalações de Água Quente - Pvto. diferencado |  |  |  |  | vb | 1 |  | 6893.61 | 6893.61
08.004.002.002 | Instalações de Água Quente - Pvto. diferenciado |  |  |  |  | vb | 1 |  | 1794.0432 | 1794.04
08.004.003 | Instalações Sanitárias | [8 empty] | 4956.9
08.004.003.001 | Instalações Sanitárias - Tipo Diferenciado |  |  |  |  | vb | 1 |  | 4956.9016 | 4956.9
08.004.004 | Aparelhos Sanitários, Louças, Metais e Acessórios | [8 empty] | 25000
08.004.004.001 | Aparelhos Sanitários, Louças, Metais e Acessórios - Pvto. diferencado |  |  |  |  | vb | 1 |  | 25000 | 25000
08.004.005 | Mão de Obra | [8 empty] | 19922.72
08.004.005.001 | Mão de Obra para Instalações Hidrossanitárias |  |  |  |  | m2 | 468.77 |  | 42.5 | 19922.72
08.005 | SISTEMAS E INSTALAÇÕES HIDROSSANITÁRIAS E DRENAGEM - 4° PVTO. TIPO (1X) | [8 empty] | 54158.9
08.005.001 | Instalações de Água Fria | [8 empty] | 6801.13
08.005.001.001 | Instalações de Água Fria - 4° Pvto. Tipo |  |  |  |  | vb | 1 |  | 6801.1321 | 6801.13
08.005.002 | Instalações de Água Quente | [8 empty] | 3384.55
08.005.002.001 | Instalações de Água Quente - 4° Pvto. Tipo |  |  |  |  | vb | 1 |  | 3384.5484 | 3384.55
08.005.003 | Instalações Sanitárias | [8 empty] | 4926.12
08.005.003.001 | Instalações Sanitárias - 4 Tipo (x1) |  |  |  |  | vb | 1 |  | 4926.1177 | 4926.12
08.005.004 | Aparelhos Sanitários, Louças, Metais e Acessórios | [8 empty] | 25000
08.005.004.001 | Aparelhos Sanitários, Louças, Metais e Acessórios - 4° Pvto. Tipo |  |  |  |  | vb | 1 |  | 25000 | 25000
08.005.005 | Mão de Obra | [8 empty] | 14047.1
08.005.005.001 | Mão de Obra para Instalações Hidrossanitárias |  |  |  |  | m2 | 330.52 |  | 42.5 | 14047.1
08.006 | SISTEMAS E INSTALAÇÕES HIDROSSANITÁRIAS E DRENAGEM - 5° PVTO. TIPO (1X) | [8 empty] | 99372.01
08.006.001 | Instalações de Água Fria | [8 empty] | 30768.22
08.006.001.001 | Instalações de Água Fria - 5° Pvto. Tipo |  |  |  |  | vb | 1 |  | 30768.2231 | 30768.22
08.006.002 | Instalações de Água Quente | [8 empty] | 19334.18
08.006.002.001 | Instalações de Água Quente - 5° Pvto. Tipo |  |  |  |  | vb | 1 |  | 19334.1778 | 19334.18
08.006.003 | Instalações Sanitárias | [8 empty] | 5222.51
08.006.003.001 | Instalações Sanitárias - 5 Tipo (x1) |  |  |  |  | vb | 1 |  | 5222.5052 | 5222.51
08.006.004 | Aparelhos Sanitários, Louças, Metais e Acessórios | [8 empty] | 30000
08.006.004.001 | Aparelhos Sanitários, Louças, Metais e Acessórios - 5° Pvto. Tipo |  |  |  |  | vb | 1 |  | 30000 | 30000
08.006.005 | Mão de Obra | [8 empty] | 14047.1
08.006.005.001 | Mão de Obra para Instalações Hidrossanitárias |  |  |  |  | m2 | 330.52 |  | 42.5 | 14047.1
08.007 | SISTEMAS E INSTALAÇÕES HIDROSSANITÁRIAS E DRENAGEM - 6° AO 10° PVTO. TIPO (5X) | [8 empty] | 467359.11
08.007.001 | Instalações de Água Fria | [8 empty] | 153645.27
08.007.001.001 | Instalações de Água Fria - 6° ao 10° Pvto. Tipo |  |  |  |  | vb | 1 |  | 153645.2703 | 153645.27
08.007.002 | Instalações de Água Quente | [8 empty] | 96608.59
08.007.002.001 | Instalações de Água Quente - 6° ao 10° Pvto. Tipo |  |  |  |  | vb | 1 |  | 96608.589 | 96608.59
08.007.003 | Instalações Sanitárias | [8 empty] | 21869.75
08.007.003.001 | Instalações Sanitárias - 6° ao 10° Pvto. Tipo (x5) |  |  |  |  | vb | 1 |  | 21869.7545 | 21869.75
08.007.004 | Aparelhos Sanitários, Louças, Metais e Acessórios | [8 empty] | 125000
08.007.004.001 | Aparelhos Sanitários, Louças, Metais e Acessórios - 6° ao 10° Pvto. Tipo |  |  |  |  | vb | 1 |  | 125000 | 125000
08.007.005 | Mão de Obra | [8 empty] | 70235.5
08.007.005.001 | Mão de Obra para Instalações Hidrossanitárias |  |  |  |  | m2 | 1652.6 |  | 42.5 | 70235.5
08.008 | SISTEMAS E INSTALAÇÕES HIDROSSANITÁRIAS E DRENAGEM - ÁTICO / LAZER | [8 empty] | 43063.96
08.008.001 | Instalações de Água Fria | [8 empty] | 9294.62
08.008.001.001 | Instalações de Água Fria - Ático/Lazer |  |  |  |  | vb | 1 |  | 9294.6225 | 9294.62
08.008.002 | Instalações de Água Quente | [8 empty] | 4212.79
08.008.002.001 | Instalações de Água Quente - Ático/Lazer |  |  |  |  | vb | 1 |  | 4212.7911 | 4212.79
08.008.003 | Instalações Sanitárias | [8 empty] | 3480.97
08.008.003.001 | Instalações Sanitárias - Ático/Lazer |  |  |  |  | vb | 1 |  | 3480.9694 | 3480.97
08.008.004 | Aparelhos Sanitários, Louças, Metais e Acessórios | [8 empty] | 12000
08.008.004.001 | Aparelhos Sanitários, Louças, Metais e Acessórios - Ático/Lazer |  |  |  |  | vb | 1 |  | 12000 | 12000
08.008.005 | Mão de Obra | [8 empty] | 14075.58
08.008.005.001 | Mão de Obra para Instalações Hidrossanitárias |  |  |  |  | m2 | 331.19 |  | 42.5 | 14075.58
08.009 | SISTEMAS E INSTALAÇÕES HIDROSSANITÁRIAS E DRENAGEM - CASA DE MÁQUINAS / RESERVATÓRIO | [8 empty] | 13589
08.009.001 | Instalações de Água Fria | [8 empty] | 5128.42
08.009.001.001 | Instalações de Água Fria - Casa de máquinas/Reservatório |  |  |  |  | vb | 1 |  | 5128.4186 | 5128.42
08.009.002 | Instalações de Água Quente | [8 empty] | 2508.99
08.009.002.001 | Instalações de Água Quente - Casa de máquinas/Reservatório |  |  |  |  | vb | 1 |  | 2508.9854 | 2508.99
08.009.003 | Instalações Sanitárias | [8 empty] | 2821.04
08.009.003.001 | Instalações Sanitárias - Casa de Máquinas/Reservatório |  |  |  |  | vb | 1 |  | 2821.0359 | 2821.04
08.009.004 | Mão de Obra | [8 empty] | 3130.55
08.009.004.001 | Mão de Obra para Instalações Hidrossanitárias |  |  |  |  | m2 | 73.66 |  | 42.5 | 3130.55
09 | INSTALAÇÕES PREVENTIVAS E GLP | [8 empty] | 199906.24
09.001 | INSTALAÇÕES PREVENTIVAS E GLP - SUBSOLO | [8 empty] | 23018.48
09.001.001 | Instalações de Gás | [8 empty] | 313.99
09.001.001.001 | Instalações de Gás - Subsolo |  |  |  |  | vb | 1 |  | 313.994 | 313.99
09.001.002 | Instalações Preventivas | [8 empty] | 4345.44
09.001.002.001 | Instalações Preventivas - SUBSOLO |  |  |  |  | vb | 1 |  | 4345.4442 | 4345.44
09.001.003 | Instalações de Proteção e Aterramento - SPDA | [8 empty] | 4673.76
09.001.003.001 | Instalações de Proteção e Aterramento - SPDA - Instalações Preventivas |  |  |  |  | vb | 1 |  | 4673.76 | 4673.76
09.001.004 | Itens auxiliares não orçados - GLP e Preventivo | [8 empty] | 3002.41
09.001.004.001 | Itens auxiliares não orçados - GLP e Preventivo - Subsolo |  |  |  |  | vb | 1 |  | 3002.41 | 3002.41
09.001.005 | Mão de Obra | [8 empty] | 10682.88
09.001.005.001 | Mão de obra para instalações de sistema preventivo de incêndio |  |  |  |  | m2 | 667.68 |  | 8 | 5341.44
09.001.005.002 | Mão de obra para instalações de gás |  |  |  |  | m2 | 667.68 |  | 5 | 3338.4
09.001.005.003 | Mão de obra para instalações SPDA |  |  |  |  | m2 | 667.68 |  | 3 | 2003.04
09.002 | INSTALAÇÕES PREVENTIVAS E GLP - TÉRREO | [8 empty] | 38171.92
09.002.001 | Instalações de Gás | [8 empty] | 9429.26
09.002.001.001 | Instalações de Gás - TÉRREO |  |  |  |  | vb | 1 |  | 9429.2627 | 9429.26
09.002.002 | Instalações Preventivas | [8 empty] | 4926.48
09.002.002.001 | Instalações Preventivas - TÉRREO |  |  |  |  | vb | 1 |  | 4926.4832 | 4926.48
09.002.003 | Instalações de Proteção e Aterramento - SPDA | [8 empty] | 5733.07
09.002.003.001 | Instalações de Proteção e Aterramento - SPDA - TÉRREO |  |  |  |  | vb | 1 |  | 5733.07 | 5733.07
09.002.004 | Itens auxiliares não orçados - GLP e Preventivo | [8 empty] | 4978.95
09.002.004.001 | Itens auxiliares não orçados - GLP e Preventivo - Térreo |  |  |  |  | vb | 1 |  | 4978.946 | 4978.95
09.002.005 | Mão de Obra | [8 empty] | 13104.16
09.002.005.001 | Mão de obra para instalações de sistema preventivo de incêndio |  |  |  |  | m2 | 819.01 |  | 8 | 6552.08
09.002.005.002 | Mão de obra para instalações de gás |  |  |  |  | m2 | 819.01 |  | 5 | 4095.05
09.002.005.003 | Mão de obra para instalações SPDA |  |  |  |  | m2 | 819.01 |  | 3 | 2457.03
09.003 | INSTALAÇÕES PREVENTIVAS E GLP - MEZANINO | [8 empty] | 8276.87
09.003.001 | Instalações de Gás | [8 empty] | 2030.88
09.003.001.001 | Instalações de Gás - MEZANINO |  |  |  |  | vb | 1 |  | 2030.876 | 2030.88
09.003.002 | Instalações Preventivas | [8 empty] | 1999.99
09.003.002.001 | Instalações Preventivas - Mezanino |  |  |  |  | vb | 1 |  | 1999.988 | 1999.99
09.003.003 | Instalações de Proteção e Aterramento - SPDA | [8 empty] | 963.69
09.003.003.001 | Instalações de Proteção e Aterramento - SPDA - MEZANINO |  |  |  |  | vb | 1 |  | 963.69 | 963.69
09.003.004 | Itens auxiliares não orçados - GLP e Preventivo | [8 empty] | 1079.59
09.003.004.001 | Itens auxiliares não orçados - GLP e Preventivo - Mezanino |  |  |  |  | vb | 1 |  | 1079.592 | 1079.59
09.003.005 | Mão de Obra | [8 empty] | 2202.72
09.003.005.001 | Mão de obra para instalações de sistema preventivo de incêndio |  |  |  |  | m2 | 137.67 |  | 8 | 1101.36
09.003.005.002 | Mão de obra para instalações de gás |  |  |  |  | m2 | 137.67 |  | 5 | 688.35
09.003.005.003 | Mão de obra para instalações SPDA |  |  |  |  | m2 | 137.67 |  | 3 | 413.01
09.004 | INSTALAÇÕES PREVENTIVAS E GLP - PVTO. DIFERENCIADO (1X) | [8 empty] | 16304.59
09.004.001 | Instalações de Gás | [8 empty] | 843.77
09.004.001.001 | Instalações de Gás - PVTO. DIFERENCIADO (1X) |  |  |  |  | vb | 1 |  | 843.7729 | 843.77
09.004.002 | Instalações Preventivas | [8 empty] | 2552.42
09.004.002.001 | Instalações Preventivas - PVTO. DIFERENCIADO (1X) |  |  |  |  | vb | 1 |  | 2552.423 | 2552.42
09.004.003 | Instalações de Proteção e Aterramento - SPDA | [8 empty] | 3281.39
09.004.003.001 | Instalações de Proteção e Aterramento - SPDA - PVTO. DIFERENCIADO (1X) |  |  |  |  | vb | 1 |  | 3281.39 | 3281.39
09.004.004 | Itens auxiliares não orçados - GLP e Preventivo | [8 empty] | 2126.69
09.004.004.001 | Itens auxiliares não orçados - GLP e Preventivo - PVTO. DIFERENCIADO (X1) |  |  |  |  | vb | 1 |  | 2126.685 | 2126.69
09.004.005 | Mão de Obra | [8 empty] | 7500.32
09.004.005.001 | Mão de obra para instalações de sistema preventivo de incêndio |  |  |  |  | m2 | 468.77 |  | 8 | 3750.16
09.004.005.002 | Mão de obra para instalações de gás |  |  |  |  | m2 | 468.77 |  | 5 | 2343.85
09.004.005.003 | Mão de obra para instalações SPDA |  |  |  |  | m2 | 468.77 |  | 3 | 1406.31
09.005 | INSTALAÇÕES PREVENTIVAS E GLP - 4° PVTO. TIPO (1X) | [8 empty] | 12607.29
09.005.001 | Instalações de Gás | [8 empty] | 886.97
09.005.001.001 | Instalações de Gás - 4° PVTO. TIPO (1X) |  |  |  |  | vb | 1 |  | 886.9729 | 886.97
09.005.002 | Instalações Preventivas | [8 empty] | 2473.93
09.005.002.001 | Instalações Preventivas - 4° PVTO. TIPO (1X) |  |  |  |  | vb | 1 |  | 2473.932 | 2473.93
09.005.003 | Instalações de Proteção e Aterramento - SPDA | [8 empty] | 2313.64
09.005.003.001 | Instalações de Proteção e Aterramento - SPDA - 4° PVTO. TIPO (1X) |  |  |  |  | vb | 1 |  | 2313.64 | 2313.64
09.005.004 | Itens auxiliares não orçados - GLP e Preventivo | [8 empty] | 1644.43
09.005.004.001 | Itens auxiliares não orçados - GLP e Preventivo - 4 PAVIMENTO TIPO (X1) |  |  |  |  | vb | 1 |  | 1644.429 | 1644.43
09.005.005 | Mão de Obra | [8 empty] | 5288.32
09.005.005.001 | Mão de obra para instalações de sistema preventivo de incêndio |  |  |  |  | m2 | 330.52 |  | 8 | 2644.16
09.005.005.002 | Mão de obra para instalações de gás |  |  |  |  | m2 | 330.52 |  | 5 | 1652.6
09.005.005.003 | Mão de obra para instalações SPDA |  |  |  |  | m2 | 330.52 |  | 3 | 991.56
09.006 | INSTALAÇÕES PREVENTIVAS E GLP - 5° PVTO. TIPO (1X) | [8 empty] | 12607.29
09.006.001 | Instalações de Gás | [8 empty] | 886.97
09.006.001.001 | Instalações de Gás - 5° PVTO. TIPO (1X) |  |  |  |  | vb | 1 |  | 886.9729 | 886.97
09.006.002 | Instalações Preventivas | [8 empty] | 2473.93
09.006.002.001 | Instalações Preventivas - 5° PVTO. TIPO (1X) |  |  |  |  | vb | 1 |  | 2473.932 | 2473.93
09.006.003 | Instalações de Proteção e Aterramento - SPDA | [8 empty] | 2313.64
09.006.003.001 | Instalações de Proteção e Aterramento - SPDA - 5° PVTO. TIPO (1X) |  |  |  |  | vb | 1 |  | 2313.64 | 2313.64
09.006.004 | Itens auxiliares não orçados - GLP e Preventivo | [8 empty] | 1644.43
09.006.004.001 | Itens auxiliares não orçados - GLP e Preventivo - 5 PVTO. TIPO (X1) |  |  |  |  | vb | 1 |  | 1644.429 | 1644.43
09.006.005 | Mão de Obra | [8 empty] | 5288.32
09.006.005.001 | Mão de obra para instalações de sistema preventivo de incêndio |  |  |  |  | m2 | 330.52 |  | 8 | 2644.16
09.006.005.002 | Mão de obra para instalações de gás |  |  |  |  | m2 | 330.52 |  | 5 | 1652.6
09.006.005.003 | Mão de obra para instalações SPDA |  |  |  |  | m2 | 330.52 |  | 3 | 991.56
09.007 | INSTALAÇÕES PREVENTIVAS E GLP - 6° AO 10° PVTO. TIPO (5X) | [8 empty] | 63036.47
09.007.001 | Instalações de Gás | [8 empty] | 4434.86
09.007.001.001 | Instalações de Gás - 6° AO 10° PVTO. TIPO (5X) |  |  |  |  | vb | 1 |  | 4434.8645 | 4434.86
09.007.002 | Instalações Preventivas | [8 empty] | 12369.66
09.007.002.001 | Instalações Preventivas - 6° AO 10° PVTO. TIPO (5X) |  |  |  |  | vb | 1 |  | 12369.66 | 12369.66
09.007.003 | Instalações de Proteção e Aterramento - SPDA | [8 empty] | 11568.2
09.007.003.001 | Instalações de Proteção e Aterramento - SPDA - 6° AO 10° PVTO. TIPO (5X) |  |  |  |  | vb | 1 |  | 11568.2 | 11568.2
09.007.004 | Itens auxiliares não orçados - GLP e Preventivo | [8 empty] | 8222.15
09.007.004.001 | Itens auxiliares não orçados - GLP e Preventivo - 6° AO 10° PVTO. TIPO (5X) |  |  |  |  | vb | 1 |  | 8222.148 | 8222.15
09.007.005 | Mão de Obra | [8 empty] | 26441.6
09.007.005.001 | Mão de obra para instalações de sistema preventivo de incêndio |  |  |  |  | m2 | 1652.6 |  | 8 | 13220.8
09.007.005.002 | Mão de obra para instalações de gás |  |  |  |  | m2 | 1652.6 |  | 5 | 8263
09.007.005.003 | Mão de obra para instalações SPDA |  |  |  |  | m2 | 1652.6 |  | 3 | 4957.8
09.008 | INSTALAÇÕES PREVENTIVAS E GLP - ÁTICO / LAZER | [8 empty] | 11227.3
09.008.001 | Instalações de Gás | [8 empty] | 288.59
09.008.001.001 | Instalações de Gás - ÁTICO / LAZER |  |  |  |  | vb | 1 |  | 288.5863 | 288.59
09.008.002 | Instalações Preventivas | [8 empty] | 1856.91
09.008.002.001 | Instalações Preventivas - ÁTICO / LAZER |  |  |  |  | vb | 1 |  | 1856.912 | 1856.91
09.008.003 | Instalações de Proteção e Aterramento - SPDA | [8 empty] | 2318.33
09.008.003.001 | Instalações de Proteção e Aterramento - SPDA - ÁTICO / LAZER |  |  |  |  | vb | 1 |  | 2318.33 | 2318.33
09.008.004 | Itens auxiliares não orçados - GLP e Preventivo | [8 empty] | 1464.43
09.008.004.001 | Itens auxiliares não orçados - GLP e Preventivo - Ático/Lazer |  |  |  |  | vb | 1 |  | 1464.431 | 1464.43
09.008.005 | Mão de Obra | [8 empty] | 5299.04
09.008.005.001 | Mão de obra para instalações de sistema preventivo de incêndio |  |  |  |  | m2 | 331.19 |  | 8 | 2649.52
09.008.005.002 | Mão de obra para instalações de gás |  |  |  |  | m2 | 331.19 |  | 5 | 1655.95
09.008.005.003 | Mão de obra para instalações SPDA |  |  |  |  | m2 | 331.19 |  | 3 | 993.57
09.009 | INSTALAÇÕES PREVENTIVAS E GLP - CASA DE MÁQUINAS / RESERVATÓRIO | [8 empty] | 14656.03
09.009.001 | Instalações Preventivas | [8 empty] | 10361.63
09.009.001.001 | Instalações Preventivas - CASA DE MÁQUINAS / RESERVATÓRIO |  |  |  |  | vb | 1 |  | 10361.632 | 10361.63
09.009.002 | Instalações de Proteção e Aterramento - SPDA | [8 empty] | 2062.48
09.009.002.001 | Instalações de Proteção e Aterramento - SPDA - CASA DE MÁQUINAS / RESERVATÓRIO |  |  |  |  | vb | 1 |  | 2062.48 | 2062.48
09.009.003 | Itens auxiliares não orçados - GLP e Preventivo | [8 empty] | 1642.64
09.009.003.001 | Itens auxiliares não orçados - GLP e Preventivo - Casa de Máquinas/ Reservatório |  |  |  |  | vb | 1 |  | 1642.637 | 1642.64
09.009.004 | Mão de Obra | [8 empty] | 589.28
09.009.004.001 | Mão de obra para instalações de sistema preventivo de incêndio |  |  |  |  | m2 | 36.83 |  | 8 | 294.64
09.009.004.002 | Mão de obra para instalações de gás |  |  |  |  | m2 | 36.83 |  | 5 | 184.15
09.009.004.003 | Mão de obra para instalações SPDA |  |  |  |  | m2 | 36.83 |  | 3 | 110.49
10 | CLIMATIZAÇÃO E EXAUSTÃO | [8 empty] | 599718.52
10.001 | CLIMATIZAÇÃO - SUBSOLO | [8 empty] | 0
10.001.001 | Instalação de Climatização | [8 empty] | 0
10.002 | EXAUSTÃO - SUBSOLO | [8 empty] | 26490.12
10.002.001 | Instalações de Exaustão Mecânica | [8 empty] | 26490.12
10.002.001.001 | Instalações de Exaustão Mecânica - SUBSOLO |  |  |  |  | vb | 1 |  | 26490.12 | 26490.12
10.003 | CLIMATIZAÇÃO - TÉRREO | [8 empty] | 83556.31
10.003.001 | Instalação de Climatização | [8 empty] | 83556.31
10.003.001.001 | Instalação de Climatização - TÉRREO |  |  |  |  | vb | 1 |  | 83556.31 | 83556.31
10.004 | EXAUSTÃO - TÉRREO | [8 empty] | 32494.12
10.004.001 | Instalações de Exaustão Mecânica | [8 empty] | 32494.12
10.004.001.001 | Instalações de Exaustão Mecânica - TÉRREO |  |  |  |  | vb | 1 |  | 32494.12 | 32494.12
10.005 | CLIMATIZAÇÃO - MEZANINO | [8 empty] | 14045.25
10.005.001 | Instalação de Climatização | [8 empty] | 14045.25
10.005.001.001 | Instalação de Climatização - MEZANINO |  |  |  |  | vb | 1 |  | 14045.25 | 14045.25
10.006 | EXAUSTÃO - MEZANINO | [8 empty] | 5462.04
10.006.001 | Instalações de Exaustão Mecânica | [8 empty] | 5462.04
10.006.001.001 | Instalações de Exaustão Mecânica - MEZANINO |  |  |  |  | vb | 1 |  | 5462.04 | 5462.04
10.007 | CLIMATIZAÇÃO - PVTO. DIFERENCIADO (1X) | [8 empty] | 47824.44
10.007.001 | Instalação de Climatização | [8 empty] | 47824.44
10.007.001.001 | Instalação de Climatização - PVTO. DIFERENCIADO (1X) |  |  |  |  | vb | 1 |  | 47824.44 | 47824.44
10.008 | EXAUSTÃO - PVTO. DIFERENCIADO (1X) | [8 empty] | 18598.39
10.008.001 | Instalações de Exaustão Mecânica | [8 empty] | 18598.39
10.008.001.001 | Instalações de Exaustão Mecânica - PVTO. DIFERENCIADO (1X) |  |  |  |  | vb | 1 |  | 18598.39 | 18598.39
10.009 | CLIMATIZAÇÃO - 4° PVTO. TIPO (1X) | [8 empty] | 33720.02
10.009.001 | Instalação de Climatização | [8 empty] | 33720.02
10.009.001.001 | Instalação de Climatização - 4° PVTO. TIPO (1X) |  |  |  |  | vb | 1 |  | 33720.02 | 33720.02
10.010 | EXAUSTÃO - 4° PVTO. TIPO (1X) | [8 empty] | 13113.34
10.010.001 | Instalações de Exaustão Mecânica | [8 empty] | 13113.34
10.010.001.001 | Instalações de Exaustão Mecânica - 4° PVTO. TIPO (1X) |  |  |  |  | vb | 1 |  | 13113.34 | 13113.34
10.011 | CLIMATIZAÇÃO - 5° PVTO. TIPO (1X) | [8 empty] | 33720.02
10.011.001 | Instalação de Climatização | [8 empty] | 33720.02
10.011.001.001 | Instalação de Climatização - 5° PVTO. TIPO (1X) |  |  |  |  | vb | 1 |  | 33720.02 | 33720.02
10.012 | EXAUSTÃO - 5° PVTO. TIPO (1X) | [8 empty] | 13113.34
10.012.001 | Instalações de Exaustão Mecânica | [8 empty] | 13113.34
10.012.001.001 | Instalações de Exaustão Mecânica - 5° PVTO. TIPO (1X) |  |  |  |  | vb | 1 |  | 13113.34 | 13113.34
10.013 | CLIMATIZAÇÃO - 6° AO 10° PVTO. TIPO (5X) | [8 empty] | 168600.09
10.013.001 | Instalação de Climatização | [8 empty] | 168600.09
10.013.001.001 | Instalação de Climatização - 6° AO 10° PVTO. TIPO (5X) |  |  |  |  | vb | 1 |  | 168600.09 | 168600.09
10.014 | EXAUSTÃO - 6° AO 10° PVTO. TIPO (5X) | [8 empty] | 65566.7
10.014.001 | Instalações de Exaustão Mecânica | [8 empty] | 65566.7
10.014.001.001 | Instalações de Exaustão Mecânica - 6° AO 10° PVTO. TIPO (5X) |  |  |  |  | vb | 1 |  | 65566.7 | 65566.7
10.015 | CLIMATIZAÇÃO - ÁTICO / LAZER | [8 empty] | 30274.42
10.015.001 | Instalação de Climatização | [8 empty] | 30274.42
10.015.001.001 | Instalação de Climatização - ÁTICO / LAZER |  |  |  |  | vb | 1 |  | 30274.42 | 30274.42
10.016 | EXAUSTÃO - ÁTICO / LAZER | [8 empty] | 13139.92
10.016.001 | Instalações de Exaustão Mecânica | [8 empty] | 13139.92
10.016.001.001 | Instalações de Exaustão Mecânica - ÁTICO / LAZER |  |  |  |  | vb | 1 |  | 13139.92 | 13139.92
10.017 | CLIMATIZAÇÃO - CASA DE MÁQUINAS / RESERVATÓRIO | [8 empty] | 0
10.017.001 | Instalação de Climatização | [8 empty] | 0
10.018 | EXAUSTÃO - CASA DE MÁQUINAS / RESERVATÓRIO | [8 empty] | 0
10.018.001 | Instalações de Exaustão Mecânica | [8 empty] | 0
11 | AUTOMAÇÃO E SISTEMAS LÓGICOS E TELECOMUNICAÇÃO | [8 empty] | 315684.35
11.001 | AUTOMAÇÃO E SISTEMAS LÓGICOS - SUBSOLO | [8 empty] | 30274.42
11.001.001 | Automação e Sistemas Lógicos | [8 empty] | 30274.42
11.001.001.001 | Automação e Sistemas Lógicos - SUBSOLO |  |  |  |  | vb | 1 |  | 30274.42 | 30274.42
11.002 | TELECOMUNICAÇÃO - SUBSOLO | [8 empty] | 15137.21
11.002.001 | Telecomunicação | [8 empty] | 15137.21
11.002.001.001 | Telecomunicação - SUBSOLO |  |  |  |  | vb | 1 |  | 15137.21 | 15137.21
11.003 | AUTOMAÇÃO E SISTEMAS LÓGICOS - TÉRREO | [8 empty] | 32760.4
11.003.001 | Automação e Sistemas Lógicos | [8 empty] | 32760.4
11.003.001.001 | Automação e Sistemas Lógicos - TÉRREO |  |  |  |  | vb | 1 |  | 32760.4 | 32760.4
11.004 | TELECOMUNICAÇÃO - TÉRREO | [8 empty] | 16380.2
11.004.001 | Telecomunicação | [8 empty] | 16380.2
11.004.001.001 | Telecomunicação - TÉRREO |  |  |  |  | vb | 1 |  | 16380.2 | 16380.2
11.005 | AUTOMAÇÃO E SISTEMAS LÓGICOS - MEZANINO | [8 empty] | 6242.33
11.005.001 | Automação e Sistemas Lógicos | [8 empty] | 6242.33
11.005.001.001 | Automação e Sistemas Lógicos - MEZANINO |  |  |  |  | vb | 1 |  | 6242.33 | 6242.33
11.006 | TELECOMUNICAÇÃO - MEZANINO | [8 empty] | 3121.17
11.006.001 | Telecomunicação | [8 empty] | 3121.17
11.006.001.001 | Telecomunicação - MEZANINO |  |  |  |  | vb | 1 |  | 3121.17 | 3121.17
11.007 | AUTOMAÇÃO E SISTEMAS LÓGICOS - PVTO. DIFERENCIADO (1X) | [8 empty] | 21255.31
11.007.001 | Automação e Sistemas Lógicos | [8 empty] | 21255.31
11.007.001.001 | Automação e Sistemas Lógicos - PVTO. DIFERENCIADO (1X) |  |  |  |  | vb | 1 |  | 21255.31 | 21255.31
11.008 | TELECOMUNICAÇÃO - PVTO. DIFERENCIADO (1X) | [8 empty] | 10627.65
11.008.001 | Telecomunicação | [8 empty] | 10627.65
11.008.001.001 | Telecomunicação - PVTO. DIFERENCIADO (1X) |  |  |  |  | vb | 1 |  | 10627.65 | 10627.65
11.009 | AUTOMAÇÃO E SISTEMAS LÓGICOS - 4° PVTO. TIPO (1X) | [8 empty] | 14986.67
11.009.001 | Automação e Sistemas Lógicos | [8 empty] | 14986.67
11.009.001.001 | Automação e Sistemas Lógicos - 4° PVTO. TIPO (1X) |  |  |  |  | vb | 1 |  | 14986.67 | 14986.67
11.010 | TELECOMUNICAÇÃO - 4° PVTO. TIPO (1X) | [8 empty] | 7493.34
11.010.001 | Telecomunicação | [8 empty] | 7493.34
11.010.001.001 | Telecomunicação - 4° PVTO. TIPO (1X) |  |  |  |  | vb | 1 |  | 7493.34 | 7493.34
11.011 | AUTOMAÇÃO E SISTEMAS LÓGICOS - 5° PVTO. TIPO (1X) | [8 empty] | 14986.67
11.011.001 | Automação e Sistemas Lógicos | [8 empty] | 14986.67
11.011.001.001 | Automação e Sistemas Lógicos - 5° PVTO. TIPO (1X) |  |  |  |  | vb | 1 |  | 14986.67 | 14986.67
11.012 | TELECOMUNICAÇÃO - 5° PVTO. TIPO (1X) | [8 empty] | 7493.34
11.012.001 | Telecomunicação | [8 empty] | 7493.34
11.012.001.001 | Telecomunicação - 5° PVTO. TIPO (1X) |  |  |  |  | vb | 1 |  | 7493.34 | 7493.34
11.013 | AUTOMAÇÃO E SISTEMAS LÓGICOS - 6° AO 10° PVTO. TIPO (5X) | [8 empty] | 74933.37
11.013.001 | Automação e Sistemas Lógicos | [8 empty] | 74933.37
11.013.001.001 | Automação e Sistemas Lógicos - 6° AO 10° PVTO. TIPO (5X) |  |  |  |  | vb | 1 |  | 74933.37 | 74933.37
11.014 | TELECOMUNICAÇÃO - 6° AO 10° PVTO. TIPO (5X) | [8 empty] | 37466.69
11.014.001 | Telecomunicação | [8 empty] | 37466.69
11.014.001.001 | Telecomunicação - 6° AO 10° PVTO. TIPO (5X) |  |  |  |  | vb | 1 |  | 37466.69 | 37466.69
11.015 | AUTOMAÇÃO E SISTEMAS LÓGICOS - ÁTICO / LAZER | [8 empty] | 15017.05
11.015.001 | Automação e Sistemas Lógicos | [8 empty] | 15017.05
11.015.001.001 | Automação e Sistemas Lógicos - ÁTICO / LAZER |  |  |  |  | vb | 1 |  | 15017.05 | 15017.05
11.016 | TELECOMUNICAÇÃO - ÁTICO / LAZER | [8 empty] | 7508.53
11.016.001 | Telecomunicação | [8 empty] | 7508.53
11.016.001.001 | Telecomunicação - ÁTICO / LAZER |  |  |  |  | vb | 1 |  | 7508.53 | 7508.53
11.017 | AUTOMAÇÃO E SISTEMAS LÓGICOS - CASA DE MÁQUINAS / RESERVATÓRIO | [8 empty] | 0
11.017.001 | Automação e Sistemas Lógicos | [8 empty] | 0
11.018 | TELECOMUNICAÇÃO - CASA DE MÁQUINAS / RESERVATÓRIO | [8 empty] | 0
11.018.001 | Telecomunicação | [8 empty] | 0
12 | IMPERMEABILIZAÇÃO E TRATAMENTOS | [8 empty] | 298123.8
12.001 | IMPERMEABILIZAÇÃO E TRATAMENTOS - SUBSOLO | [8 empty] | 1270.63
12.001.001 | Impermeabilização Rígida | [8 empty] | 1077.66
12.001.001.001 | Impermeabilização de baldrames e poço do elevador com Tinta Asfáltica (Neutrol) |  |  |  |  | m2 | 368.43 |  | 2.925 | 1077.66
12.001.002 | Tratamentos | [8 empty] | 32.97
12.001.002.001 | Tratamento de Ralo com Argamassa Polimérica com Fibras e Véu de Poliéster |  |  |  |  | un | 4 |  | 8.244 | 32.97
12.001.003 | Mão de Obra | [8 empty] | 160
12.001.003.001 | Mão de Obra para Tratamento de Ralo |  |  |  |  | un | 4 |  | 40 | 160
12.002 | IMPERMEABILIZAÇÃO E TRATAMENTOS - TÉRREO | [8 empty] | 59807.5
12.002.001 | Regularização e Proteção Mecânica | [8 empty] | 9130.8
12.002.001.001 | Proteção mecânica com argamassa de cimento e areia, traço 1:3, espessura 5cm, com camada separadora de polietileno |  |  |  |  | m2 | 297.39 |  | 25.5721 | 7604.89
12.002.001.002 | Regularização de superfície para impermeabilização, espessura 2cm, com argamassa de cimento e areia, traço 1:3 |  |  |  |  | m2 | 297.39 |  | 5.131 | 1525.91
12.002.002 | Impermeabilização Flexível com Manta | [8 empty] | 23592.99
12.002.002.001 | Impermeabilização flexível com manta impermeabilizante à base de asfalto modificado com elastômeros, uma camada, inclusive primer asfáltico, espessura 3mm, acabamento PP, tipo III, classe B - Aplicação em terraços |  |  |  |  | m2 | 297.39 |  | 79.3335 | 23592.99
12.002.003 | Impermeabilização Flexível com Membrana | [8 empty] | 16.61
12.002.003.001 | Impermeabilização com manta líquida em peitoris |  |  |  |  | m2 | 1.42 |  | 11.7 | 16.61
12.002.004 | Impermeabilização Rígida | [8 empty] | 1438.57
12.002.004.001 | Impermeabilização com argamassa polimérica, 4 demãos com véu de poliéster - Aplicação em banheiros |  |  |  |  | m2 | 57.59 |  | 24.9795 | 1438.57
12.002.005 | Tratamentos | [8 empty] | 82.44
12.002.005.001 | Tratamento de Ralo com Argamassa Polimérica com Fibras e Véu de Poliéster |  |  |  |  | un | 10 |  | 8.244 | 82.44
12.002.006 | Mão de Obra | [8 empty] | 25546.09
12.002.006.001 | Mão de obra para regularização de superfície para impermeabilização |  |  |  |  | m2 | 297.39 |  | 24 | 7137.36
12.002.006.002 | Mão de obra para execução de proteção mecânica em superfície impermeabilizada |  |  |  |  | m2 | 297.39 |  | 15 | 4460.85
12.002.006.003 | Mão de obra para impermeabilização de manta asfáltica uma camada |  |  |  |  | m2 | 297.39 |  | 40 | 11895.6
12.002.006.004 | Mão de obra para impermeabilização com manta líquida |  |  |  |  | m2 | 1.42 |  | 28 | 39.76
12.002.006.005 | Mão de obra para impermeabilização com argamassa polimérica |  |  |  |  | m2 | 57.59 |  | 28 | 1612.52
12.002.006.006 | Mão de Obra para Tratamento de Ralo |  |  |  |  | un | 10 |  | 40 | 400
12.003 | IMPERMEABILIZAÇÃO E TRATAMENTOS - MEZANINO | [8 empty] | 2081.44
12.003.001 | Regularização e Proteção Mecânica | [8 empty] | 258.21
12.003.001.001 | Proteção mecânica com argamassa de cimento e areia, traço 1:3, espessura 5cm, com camada separadora de polietileno |  |  |  |  | m2 | 8.41 |  | 25.5721 | 215.06
12.003.001.002 | Regularização de superfície para impermeabilização, espessura 2cm, com argamassa de cimento e areia, traço 1:3 |  |  |  |  | m2 | 8.41 |  | 5.131 | 43.15
12.003.002 | Impermeabilização Flexível com Manta | [8 empty] | 667.19
12.003.002.001 | Impermeabilização flexível com manta impermeabilizante à base de asfalto modificado com elastômeros, uma camada, inclusive primer asfáltico, espessura 3mm, acabamento PP, tipo III, classe B - Aplicação em terraços |  |  |  |  | m2 | 8.41 |  | 79.3335 | 667.19
12.003.003 | Impermeabilização Flexível com Membrana | [8 empty] | 14.04
12.003.003.001 | Impermeabilização com manta líquida em peitoris |  |  |  |  | m2 | 1.2 |  | 11.7 | 14.04
12.003.004 | Impermeabilização Rígida | [8 empty] | 186.6
12.003.004.001 | Impermeabilização com argamassa polimérica, 4 demãos com véu de poliéster - Aplicação em banheiros |  |  |  |  | m2 | 7.47 |  | 24.9795 | 186.6
12.003.005 | Tratamentos | [8 empty] | 8.25
12.003.005.001 | Tratamento de Ralo com Argamassa Polimérica com Fibras e Véu de Poliéster |  |  |  |  | un | 1 |  | 8.244 | 8.25
12.003.006 | Mão de Obra | [8 empty] | 947.15
12.003.006.001 | Mão de obra para regularização de superfície para impermeabilização |  |  |  |  | m2 | 8.41 |  | 24 | 201.84
12.003.006.002 | Mão de obra para execução de proteção mecânica em superfície impermeabilizada |  |  |  |  | m2 | 8.41 |  | 15 | 126.15
12.003.006.003 | Mão de obra para impermeabilização de manta asfáltica uma camada |  |  |  |  | m2 | 8.41 |  | 40 | 336.4
12.003.006.004 | Mão de obra para impermeabilização com manta líquida |  |  |  |  | m2 | 1.2 |  | 28 | 33.6
12.003.006.005 | Mão de obra para impermeabilização com argamassa polimérica |  |  |  |  | m2 | 7.47 |  | 28 | 209.16
12.003.006.006 | Mão de Obra para Tratamento de Ralo |  |  |  |  | un | 1 |  | 40 | 40
12.004 | IMPERMEABILIZAÇÃO E TRATAMENTOS - PVTO. DIFERENCIADO (1X) | [8 empty] | 36922.28
12.004.001 | Regularização e Proteção Mecânica | [8 empty] | 4443.05
12.004.001.001 | Regularização de superfície para impermeabilização, espessura 2cm, com argamassa de cimento e areia, traço 1:3 |  |  |  |  | m2 | 144.71 |  | 5.131 | 742.51
12.004.001.002 | Proteção mecânica com argamassa de cimento e areia, traço 1:3, espessura 5cm, com camada separadora de polietileno |  |  |  |  | m2 | 144.71 |  | 25.5721 | 3700.54
12.004.002 | Impermeabilização Flexível com Manta | [8 empty] | 11480.35
12.004.002.001 | Impermeabilização flexível com manta impermeabilizante à base de asfalto modificado com elastômeros, uma camada, inclusive primer asfáltico, espessura 3mm, acabamento PP, tipo III, classe B - Aplicação em terraços |  |  |  |  | m2 | 144.71 |  | 79.3335 | 11480.35
12.004.003 | Impermeabilização Flexível com Membrana | [8 empty] | 78.86
12.004.003.001 | Impermeabilização com manta líquida em peitoris |  |  |  |  | m2 | 6.74 |  | 11.7 | 78.86
12.004.004 | Impermeabilização Rígida | [8 empty] | 2512.44
12.004.004.001 | Impermeabilização com argamassa polimérica, 4 demãos com véu de poliéster - Aplicação em banheiros |  |  |  |  | m2 | 100.58 |  | 24.9795 | 2512.44
12.004.005 | Tratamentos | [8 empty] | 148.39
12.004.005.001 | Tratamento de Ralo com Argamassa Polimérica com Fibras e Véu de Poliéster |  |  |  |  | un | 18 |  | 8.244 | 148.39
12.004.006 | Mão de Obra | [8 empty] | 18259.19
12.004.006.001 | Mão de obra para regularização de superfície para impermeabilização |  |  |  |  | m2 | 228.97 |  | 24 | 5495.28
12.004.006.002 | Mão de obra para execução de proteção mecânica em superfície impermeabilizada |  |  |  |  | m2 | 228.97 |  | 15 | 3434.55
12.004.006.003 | Mão de obra para impermeabilização de manta asfáltica uma camada |  |  |  |  | m2 | 140.11 |  | 40 | 5604.4
12.004.006.004 | Mão de obra para impermeabilização com manta líquida |  |  |  |  | m2 | 6.74 |  | 28 | 188.72
12.004.006.005 | Mão de obra para impermeabilização com argamassa polimérica |  |  |  |  | m2 | 100.58 |  | 28 | 2816.24
12.004.006.006 | Mão de Obra para Tratamento de Ralo |  |  |  |  | un | 18 |  | 40 | 720
12.005 | IMPERMEABILIZAÇÃO E TRATAMENTOS - 4° PVTO. TIPO (1X) | [8 empty] | 6581.26
12.005.001 | Impermeabilização Flexível com Membrana | [8 empty] | 94.54
12.005.001.001 | Impermeabilização com manta líquida em peitoris |  |  |  |  | m2 | 8.08 |  | 11.7 | 94.54
12.005.002 | Impermeabilização Rígida | [8 empty] | 2656.07
12.005.002.001 | Impermeabilização com argamassa polimérica, 4 demãos com véu de poliéster - Aplicação em banheiros |  |  |  |  | m2 | 106.33 |  | 24.9795 | 2656.07
12.005.003 | Tratamentos | [8 empty] | 107.17
12.005.003.001 | Tratamento de Ralo com Argamassa Polimérica com Fibras e Véu de Poliéster |  |  |  |  | un | 13 |  | 8.244 | 107.17
12.005.004 | Mão de Obra | [8 empty] | 3723.48
12.005.004.001 | Mão de obra para impermeabilização com manta líquida |  |  |  |  | m2 | 8.08 |  | 28 | 226.24
12.005.004.002 | Mão de obra para impermeabilização com argamassa polimérica |  |  |  |  | m2 | 106.33 |  | 28 | 2977.24
12.005.004.003 | Mão de Obra para Tratamento de Ralo |  |  |  |  | un | 13 |  | 40 | 520
12.006 | IMPERMEABILIZAÇÃO E TRATAMENTOS - 5° PVTO. TIPO (1X) | [8 empty] | 6546.29
12.006.001 | Impermeabilização Flexível com Membrana | [8 empty] | 94.54
12.006.001.001 | Impermeabilização com manta líquida em peitoris |  |  |  |  | m2 | 8.08 |  | 11.7 | 94.54
12.006.002 | Impermeabilização Rígida | [8 empty] | 2639.58
12.006.002.001 | Impermeabilização com argamassa polimérica, 4 demãos com véu de poliéster - Aplicação em banheiros |  |  |  |  | m2 | 105.67 |  | 24.9795 | 2639.58
12.006.003 | Tratamentos | [8 empty] | 107.17
12.006.003.001 | Tratamento de Ralo com Argamassa Polimérica com Fibras e Véu de Poliéster |  |  |  |  | un | 13 |  | 8.244 | 107.17
12.006.004 | Mão de Obra | [8 empty] | 3705
12.006.004.001 | Mão de obra para impermeabilização com manta líquida |  |  |  |  | m2 | 8.08 |  | 28 | 226.24
12.006.004.002 | Mão de obra para impermeabilização com argamassa polimérica |  |  |  |  | m2 | 105.67 |  | 28 | 2958.76
12.006.004.003 | Mão de Obra para Tratamento de Ralo |  |  |  |  | un | 13 |  | 40 | 520
12.007 | IMPERMEABILIZAÇÃO E TRATAMENTOS - 6° AO 10° PVTO. TIPO (5X) | [8 empty] | 33115.97
12.007.001 | Regularização e Proteção Mecânica | [8 empty] | 0
12.007.002 | Impermeabilização Flexível com Membrana | [8 empty] | 472.68
12.007.002.001 | Impermeabilização com manta líquida em peitoris |  |  |  |  | m2 | 40.4 |  | 11.7 | 472.68
12.007.003 | Impermeabilização Rígida | [8 empty] | 13265.61
12.007.003.001 | Impermeabilização com argamassa polimérica, 4 demãos com véu de poliéster - Aplicação em banheiros |  |  |  |  | m2 | 531.06 |  | 24.9795 | 13265.61
12.007.004 | Tratamentos | [8 empty] | 577.08
12.007.004.001 | Tratamento de Ralo com Argamassa Polimérica com Fibras e Véu de Poliéster |  |  |  |  | un | 70 |  | 8.244 | 577.08
12.007.005 | Mão de Obra | [8 empty] | 18800.6
12.007.005.001 | Mão de obra para impermeabilização com manta líquida |  |  |  |  | m2 | 40.4 |  | 28 | 1131.2
12.007.005.002 | Mão de obra para impermeabilização com argamassa polimérica |  |  |  |  | m2 | 531.05 |  | 28 | 14869.4
12.007.005.003 | Mão de Obra para Tratamento de Ralo |  |  |  |  | un | 70 |  | 40 | 2800
12.008 | IMPERMEABILIZAÇÃO E TRATAMENTOS - ÁTICO / LAZER | [8 empty] | 52807.52
12.008.001 | Regularização e Proteção Mecânica | [8 empty] | 7542.52
12.008.001.001 | Proteção mecânica com argamassa de cimento e areia, traço 1:3, espessura 5cm, com camada separadora de polietileno |  |  |  |  | m2 | 245.66 |  | 25.5721 | 6282.04
12.008.001.002 | Regularização de superfície para impermeabilização, espessura 2cm, com argamassa de cimento e areia, traço 1:3 |  |  |  |  | m2 | 245.66 |  | 5.131 | 1260.48
12.008.002 | Impermeabilização Flexível com Manta | [8 empty] | 19489.07
12.008.002.001 | Impermeabilização flexível com manta impermeabilizante à base de asfalto modificado com elastômeros, uma camada, inclusive primer asfáltico, espessura 3mm, acabamento PP, tipo III, classe B - Aplicação em terraços |  |  |  |  | m2 | 148.4 |  | 79.3335 | 11773.09
12.008.002.002 | Impermeabilização flexível com manta impermeabilizante à base de asfalto modificado com elastômeros, duas camadas, inclusive primer asfáltico, espessura 3mm, acabamento AA, tipo III, classe B - Aplicação em piscina e deck |  |  |  |  | m2 | 97.26 |  | 79.3335 | 7715.98
12.008.003 | Impermeabilização Flexível com Membrana | [8 empty] | 23.28
12.008.003.001 | Impermeabilização com manta líquida em peitoris |  |  |  |  | m2 | 1.99 |  | 11.7 | 23.28
12.008.004 | Impermeabilização Rígida | [8 empty] | 1591.69
12.008.004.001 | Impermeabilização com argamassa polimérica, 4 demãos com véu de poliéster - Aplicação em banheiros |  |  |  |  | m2 | 63.72 |  | 24.9795 | 1591.69
12.008.005 | Tratamentos | [8 empty] | 82.44
12.008.005.001 | Tratamento de Ralo com Argamassa Polimérica com Fibras e Véu de Poliéster |  |  |  |  | un | 10 |  | 8.244 | 82.44
12.008.006 | Mão de Obra | [8 empty] | 24078.52
12.008.006.001 | Mão de obra para regularização de superfície para impermeabilização |  |  |  |  | m2 | 245.66 |  | 24 | 5895.84
12.008.006.002 | Mão de obra para execução de proteção mecânica em superfície impermeabilizada |  |  |  |  | m2 | 245.66 |  | 15 | 3684.9
12.008.006.003 | Mão de obra para impermeabilização de manta asfáltica uma camada |  |  |  |  | m2 | 148.4 |  | 40 | 5936
12.008.006.004 | Mão de obra para impermeabilização de manta asfáltica duas camadas |  |  |  |  | m2 | 97.26 |  | 65 | 6321.9
12.008.006.005 | Mão de obra para impermeabilização com manta líquida |  |  |  |  | m2 | 1.99 |  | 28 | 55.72
12.008.006.006 | Mão de obra para impermeabilização com argamassa polimérica |  |  |  |  | m2 | 63.72 |  | 28 | 1784.16
12.008.006.007 | Mão de Obra para Tratamento de Ralo |  |  |  |  | un | 10 |  | 40 | 400
12.009 | IMPERMEABILIZAÇÃO E TRATAMENTOS - CASA DE MÁQUINAS / RESERVATÓRIO | [8 empty] | 98990.91
12.009.001 | Regularização e Proteção Mecânica | [8 empty] | 16077.99
12.009.001.001 | Proteção mecânica com argamassa de cimento e areia, traço 1:3, espessura 5cm, com camada separadora de polietileno |  |  |  |  | m2 | 523.66 |  | 25.5721 | 13391.09
12.009.001.002 | Regularização de superfície para impermeabilização, espessura 2cm, com argamassa de cimento e areia, traço 1:3 |  |  |  |  | m2 | 523.66 |  | 5.131 | 2686.9
12.009.002 | Impermeabilização Flexível com Manta | [8 empty] | 41543.78
12.009.002.001 | Impermeabilização flexível com manta impermeabilizante à base de asfalto modificado com elastômeros, uma camada, inclusive primer asfáltico, espessura 3mm, acabamento PP, tipo III, classe B - Aplicação em terraços |  |  |  |  | m2 | 523.66 |  | 79.3335 | 41543.78
12.009.003 | Mão de Obra | [8 empty] | 41369.14
12.009.003.001 | Mão de obra para regularização de superfície para impermeabilização |  |  |  |  | m2 | 523.66 |  | 24 | 12567.84
12.009.003.002 | Mão de obra para execução de proteção mecânica em superfície impermeabilizada |  |  |  |  | m2 | 523.66 |  | 15 | 7854.9
12.009.003.003 | Mão de obra para impermeabilização de manta asfáltica uma camada |  |  |  |  | m2 | 523.66 |  | 40 | 20946.4
13 | REVESTIMENTOS INTERNOS EM PISO E PAREDE | [8 empty] | 478359.32
13.001 | REVESTIMENTOS INTERNOS EM PISO E PAREDE - SUBSOLO | [8 empty] | 20712.06
13.001.001 | Revestimento Interno Argamassado em Piso | [8 empty] | 1906.77
13.001.001.001 | Piso cimentado com argamassa de cimento e areia traço 1:3, espessura 1,5cm |  |  |  |  | m2 | 31.72 |  | 60.1125 | 1906.77
13.001.002 | Revestimento Interno Argamassado em Parede | [8 empty] | 2223.69
13.001.002.001 | Chapisco interno de argamassa pré-fabricada de cimento colante, aplicada em estrutura, com desempenadeira dentada |  |  |  |  | m2 | 38.67 |  | 8.4322 | 326.07
13.001.002.002 | Chapisco interno de argamassa industrializada, aplicado em alvenaria, com rolo |  |  |  |  | m2 | 41.65 |  | 3.9525 | 164.62
13.001.002.003 | Emboço e reboco em paredes internas em argamassa pronta, aplicação manual, espessura de 2,5cm, com execução de taliscas |  |  |  |  | m2 | 80.33 |  | 16.92 | 1359.18
13.001.002.004 | Estucagem e polimento de Superfície de Concreto |  |  |  |  | m2 | 53.35 |  | 7.007 | 373.82
13.001.003 | Mão de Obra | [8 empty] | 16581.6
13.001.003.001 | Mão de obra para polimento de piso de concreto |  |  |  |  | m2 | 595.77 |  | 20 | 11915.4
13.001.003.002 | Mão de obra para execução de piso cimentado |  |  |  |  | m2 | 31.72 |  | 24 | 761.28
13.001.003.003 | Mão de obra para execução de chapisco e reboco em paredes internas |  |  |  |  | m2 | 80.33 |  | 34 | 2731.22
13.001.003.004 | Mão de Obra para Estucamento de Superfície de Concreto |  |  |  |  | m2 | 53.35 |  | 22 | 1173.7
13.002 | REVESTIMENTOS INTERNOS EM PISO E PAREDE - TÉRREO | [8 empty] | 61546.45
13.002.001 | Revestimento Interno Argamassado em Piso | [8 empty] | 12551.22
13.002.001.001 | Piso de concreto polido, acabamento vassourado, espessura 3cm |  |  |  |  | m2 | 273.38 |  | 15.325 | 4189.55
13.002.001.002 | Contrapiso comum em argamassa pronta, não aderido, espessura 5cm |  |  |  |  | m2 | 384.77 |  | 20.638 | 7940.88
13.002.001.003 | Piso cimentado com argamassa de cimento e areia traço 1:3, espessura 1,5cm |  |  |  |  | m2 | 7 |  | 60.1125 | 420.79
13.002.002 | Revestimento Interno Argamassado em Parede | [8 empty] | 13336.87
13.002.002.001 | Chapisco interno de argamassa pré-fabricada de cimento colante, aplicada em estrutura, com desempenadeira dentada |  |  |  |  | m2 | 130.21 |  | 8.4322 | 1097.96
13.002.002.002 | Chapisco interno de argamassa industrializada, aplicado em alvenaria, com rolo |  |  |  |  | m2 | 479.11 |  | 3.9525 | 1893.68
13.002.002.003 | Emboço e reboco em paredes internas em argamassa pronta, aplicação manual, espessura de 2,5cm, com execução de taliscas |  |  |  |  | m2 | 611.42 |  | 16.92 | 10345.23
13.002.003 | Mão de Obra | [8 empty] | 35658.36
13.002.003.001 | Mão de obra para polimento de piso de concreto |  |  |  |  | m2 | 273.38 |  | 20 | 5467.6
13.002.003.002 | Mão de obra para execução de contrapiso comum |  |  |  |  | m2 | 384.77 |  | 24 | 9234.48
13.002.003.003 | Mão de obra para execução de piso cimentado |  |  |  |  | m2 | 7 |  | 24 | 168
13.002.003.004 | Mão de obra para execução de chapisco e reboco em paredes internas |  |  |  |  | m2 | 611.42 |  | 34 | 20788.28
13.003 | REVESTIMENTOS INTERNOS EM PISO E PAREDE - MEZANINO | [8 empty] | 29663.67
13.003.001 | Revestimento Interno Argamassado em Piso | [8 empty] | 2403.3
13.003.001.001 | Contrapiso comum em argamassa pronta, não aderido, espessura 5cm |  |  |  |  | m2 | 93.44 |  | 20.638 | 1928.41
13.003.001.002 | Piso cimentado com argamassa de cimento e areia traço 1:3, espessura 1,5cm |  |  |  |  | m2 | 7.9 |  | 60.1125 | 474.89
13.003.002 | Revestimento Interno Argamassado em Parede | [8 empty] | 9540.45
13.003.002.001 | Chapisco interno de argamassa pré-fabricada de cimento colante, aplicada em estrutura, com desempenadeira dentada |  |  |  |  | m2 | 80.76 |  | 8.4322 | 680.98
13.003.002.002 | Chapisco interno de argamassa industrializada, aplicado em alvenaria, com rolo |  |  |  |  | m2 | 316.65 |  | 3.9525 | 1251.56
13.003.002.003 | Emboço e reboco em paredes internas em argamassa pronta, aplicação manual, espessura de 2,5cm, com execução de taliscas |  |  |  |  | m2 | 449.64 |  | 16.92 | 7607.91
13.003.003 | Mão de Obra | [8 empty] | 17719.92
13.003.003.001 | Mão de obra para execução de contrapiso comum |  |  |  |  | m2 | 93.44 |  | 24 | 2242.56
13.003.003.002 | Mão de obra para execução de piso cimentado |  |  |  |  | m2 | 7.9 |  | 24 | 189.6
13.003.003.003 | Mão de obra para execução de chapisco e reboco em paredes internas |  |  |  |  | m2 | 449.64 |  | 34 | 15287.76
13.004 | REVESTIMENTOS INTERNOS EM PISO E PAREDE - PVTO. DIFERENCIADO (1X) | [8 empty] | 52816.26
13.004.001 | Revestimento Interno Argamassado em Piso | [8 empty] | 26294.22
13.004.001.001 | Contrapiso acústico em argamassa pronta, não aderido, espessura 5cm |  |  |  |  | m2 | 432.5 |  | 53.3223 | 23061.89
13.004.001.002 | Piso cimentado com argamassa de cimento e areia traço 1:3, espessura 1,5cm |  |  |  |  | m2 | 8.95 |  | 60.1125 | 538.01
13.004.001.003 | Regularização para aplicação de piso vinílico |  |  |  |  | m2 | 239.95 |  | 11.2287 | 2694.32
13.004.002 | Revestimento Interno Argamassado em Parede | [8 empty] | 5557.5
13.004.002.001 | Chapisco interno de argamassa pré-fabricada de cimento colante, aplicada em estrutura, com desempenadeira dentada |  |  |  |  | m2 | 58.93 |  | 8.4322 | 496.91
13.004.002.002 | Chapisco interno de argamassa industrializada, aplicado em alvenaria, com rolo |  |  |  |  | m2 | 192.55 |  | 3.9525 | 761.05
13.004.002.003 | Emboço e reboco em paredes internas em argamassa pronta, aplicação manual, espessura de 2,5cm, com execução de taliscas |  |  |  |  | m2 | 254.11 |  | 16.92 | 4299.54
13.004.003 | Mão de Obra | [8 empty] | 20964.54
13.004.003.001 | Mão de obra para execução de contrapiso acústico |  |  |  |  | m2 | 432.5 |  | 28 | 12110
13.004.003.002 | Mão de obra para execução de piso cimentado |  |  |  |  | m2 | 8.95 |  | 24 | 214.8
13.004.003.003 | Mão de obra para execução de chapisco e reboco em paredes internas |  |  |  |  | m2 | 254.11 |  | 34 | 8639.74
13.005 | REVESTIMENTOS INTERNOS EM PISO E PAREDE - 4° PVTO. TIPO (1X) | [8 empty] | 40123.53
13.005.001 | Revestimento Interno Argamassado em Piso | [8 empty] | 18793.89
13.005.001.001 | Contrapiso acústico em argamassa pronta, não aderido, espessura 5cm |  |  |  |  | m2 | 293.16 |  | 53.3223 | 15631.96
13.005.001.002 | Piso cimentado com argamassa de cimento e areia traço 1:3, espessura 1,5cm |  |  |  |  | m2 | 8.27 |  | 60.1125 | 497.13
13.005.001.003 | Regularização para aplicação de piso vinílico |  |  |  |  | m2 | 237.32 |  | 11.2287 | 2664.8
13.005.002 | Revestimento Interno Argamassado em Parede | [8 empty] | 5103.7
13.005.002.001 | Chapisco interno de argamassa pré-fabricada de cimento colante, aplicada em estrutura, com desempenadeira dentada |  |  |  |  | m2 | 69.98 |  | 8.4322 | 590.09
13.005.002.002 | Chapisco interno de argamassa industrializada, aplicado em alvenaria, com rolo |  |  |  |  | m2 | 157.5 |  | 3.9525 | 622.52
13.005.002.003 | Emboço e reboco em paredes internas em argamassa pronta, aplicação manual, espessura de 2,5cm, com execução de taliscas |  |  |  |  | m2 | 229.97 |  | 16.92 | 3891.09
13.005.003 | Mão de Obra | [8 empty] | 16225.94
13.005.003.001 | Mão de obra para execução de contrapiso acústico |  |  |  |  | m2 | 293.16 |  | 28 | 8208.48
13.005.003.002 | Mão de obra para execução de piso cimentado |  |  |  |  | m2 | 8.27 |  | 24 | 198.48
13.005.003.003 | Mão de obra para execução de chapisco e reboco em paredes internas |  |  |  |  | m2 | 229.97 |  | 34 | 7818.98
13.006 | REVESTIMENTOS INTERNOS EM PISO E PAREDE - 5° PVTO. TIPO (1X) | [8 empty] | 40090.95
13.006.001 | Revestimento Interno Argamassado em Piso | [8 empty] | 18851.43
13.006.001.001 | Contrapiso acústico em argamassa pronta, não aderido, espessura 5cm |  |  |  |  | m2 | 294.16 |  | 53.3223 | 15685.29
13.006.001.002 | Piso cimentado com argamassa de cimento e areia traço 1:3, espessura 1,5cm |  |  |  |  | m2 | 8.34 |  | 60.1125 | 501.34
13.006.001.003 | Regularização para aplicação de piso vinílico |  |  |  |  | m2 | 237.32 |  | 11.2287 | 2664.8
13.006.002 | Revestimento Interno Argamassado em Parede | [8 empty] | 5050.26
13.006.002.001 | Chapisco interno de argamassa pré-fabricada de cimento colante, aplicada em estrutura, com desempenadeira dentada |  |  |  |  | m2 | 67.39 |  | 8.4322 | 568.25
13.006.002.002 | Chapisco interno de argamassa industrializada, aplicado em alvenaria, com rolo |  |  |  |  | m2 | 157.98 |  | 3.9525 | 624.42
13.006.002.003 | Emboço e reboco em paredes internas em argamassa pronta, aplicação manual, espessura de 2,5cm, com execução de taliscas |  |  |  |  | m2 | 227.99 |  | 16.92 | 3857.59
13.006.003 | Mão de Obra | [8 empty] | 16189.26
13.006.003.001 | Mão de obra para execução de contrapiso acústico |  |  |  |  | m2 | 294.16 |  | 28 | 8236.48
13.006.003.002 | Mão de obra para execução de piso cimentado |  |  |  |  | m2 | 8.38 |  | 24 | 201.12
13.006.003.003 | Mão de obra para execução de chapisco e reboco em paredes internas |  |  |  |  | m2 | 227.99 |  | 34 | 7751.66
13.007 | REVESTIMENTOS INTERNOS EM PISO E PAREDE - 6° AO 10° PVTO. TIPO (5X) | [8 empty] | 200414.62
13.007.001 | Revestimento Interno Argamassado em Piso | [8 empty] | 94446.79
13.007.001.001 | Contrapiso acústico em argamassa pronta, não aderido, espessura 5cm |  |  |  |  | m2 | 1471 |  | 53.3223 | 78437.1
13.007.001.002 | Piso cimentado com argamassa de cimento e areia traço 1:3, espessura 1,5cm |  |  |  |  | m2 | 42.05 |  | 60.1125 | 2527.73
13.007.001.003 | Regularização para aplicação de piso vinílico |  |  |  |  | m2 | 1200.67 |  | 11.2287 | 13481.96
13.007.002 | Revestimento Interno Argamassado em Parede | [8 empty] | 25138.47
13.007.002.001 | Chapisco interno de argamassa pré-fabricada de cimento colante, aplicada em estrutura, com desempenadeira dentada |  |  |  |  | m2 | 335.2 |  | 8.4322 | 2826.47
13.007.002.002 | Chapisco interno de argamassa industrializada, aplicado em alvenaria, com rolo |  |  |  |  | m2 | 780.98 |  | 3.9525 | 3086.82
13.007.002.003 | Emboço e reboco em paredes internas em argamassa pronta, aplicação manual, espessura de 2,5cm, com execução de taliscas |  |  |  |  | m2 | 1136.24 |  | 16.92 | 19225.18
13.007.003 | Mão de Obra | [8 empty] | 80829.36
13.007.003.001 | Mão de obra para execução de contrapiso acústico |  |  |  |  | m2 | 1471 |  | 28 | 41188
13.007.003.002 | Mão de obra para execução de piso cimentado |  |  |  |  | m2 | 42.05 |  | 24 | 1009.2
13.007.003.003 | Mão de obra para execução de chapisco e reboco em paredes internas |  |  |  |  | m2 | 1136.24 |  | 34 | 38632.16
13.008 | REVESTIMENTOS INTERNOS EM PISO E PAREDE - ÁTICO / LAZER | [8 empty] | 31755.94
13.008.001 | Revestimento Interno Argamassado em Piso | [8 empty] | 13496.43
13.008.001.001 | Contrapiso acústico em argamassa pronta, não aderido, espessura 5cm |  |  |  |  | m2 | 234.25 |  | 53.3223 | 12490.75
13.008.001.002 | Piso cimentado com argamassa de cimento e areia traço 1:3, espessura 1,5cm |  |  |  |  | m2 | 16.73 |  | 60.1125 | 1005.68
13.008.002 | Revestimento Interno Argamassado em Parede | [8 empty] | 4434.05
13.008.002.001 | Chapisco interno de argamassa pré-fabricada de cimento colante, aplicada em estrutura, com desempenadeira dentada |  |  |  |  | m2 | 55.47 |  | 8.4322 | 467.73
13.008.002.002 | Chapisco interno de argamassa industrializada, aplicado em alvenaria, com rolo |  |  |  |  | m2 | 139.58 |  | 3.9525 | 551.69
13.008.002.003 | Emboço e reboco em paredes internas em argamassa pronta, aplicação manual, espessura de 2,5cm, com execução de taliscas |  |  |  |  | m2 | 201.81 |  | 16.92 | 3414.63
13.008.003 | Mão de Obra | [8 empty] | 13825.46
13.008.003.001 | Mão de obra para execução de contrapiso acústico |  |  |  |  | m2 | 234.25 |  | 28 | 6559
13.008.003.002 | Mão de obra para execução de piso cimentado |  |  |  |  | m2 | 16.73 |  | 24 | 401.52
13.008.003.003 | Mão de obra para execução de chapisco e reboco em paredes internas |  |  |  |  | m2 | 201.91 |  | 34 | 6864.94
13.009 | REVESTIMENTOS INTERNOS EM PISO E PAREDE - CASA DE MÁQUINAS / RESERVATÓRIO | [8 empty] | 1235.84
13.009.001 | Revestimento Interno Argamassado em Parede | [8 empty] | 484.44
13.009.001.001 | Chapisco interno de argamassa pré-fabricada de cimento colante, aplicada em estrutura, com desempenadeira dentada |  |  |  |  | m2 | 5.17 |  | 8.4322 | 43.59
13.009.001.002 | Chapisco interno de argamassa industrializada, aplicado em alvenaria, com rolo |  |  |  |  | m2 | 16.93 |  | 3.9525 | 66.92
13.009.001.003 | Emboço e reboco em paredes internas em argamassa pronta, aplicação manual, espessura de 2,5cm, com execução de taliscas |  |  |  |  | m2 | 22.1 |  | 16.92 | 373.93
13.009.002 | Mão de Obra | [8 empty] | 751.4
13.009.002.001 | Mão de obra para execução de chapisco e reboco em paredes internas |  |  |  |  | m2 | 22.1 |  | 34 | 751.4
14 | REVESTIMENTOS E ACABAMENTOS INTERNOS EM TETO | [8 empty] | 283992.81
14.001 | REVESTIMENTOS E ACABAMENTOS EM TETO - SUBSOLO | [8 empty] | 27175.13
14.001.001 | Revestimento Interno Argamassado em Teto | [8 empty] | 6706.93
14.001.001.001 | Chapisco de argamassa pré-fabricada adesiva de cimento colante, aplicado em teto, com desempenadeira dentada |  |  |  |  | m2 | 16.78 |  | 8.4854 | 142.39
14.001.001.002 | Emboço e reboco em teto em argamassa pronta e aplicação manual, espessura 2cm |  |  |  |  | m2 | 16.78 |  | 13.536 | 227.13
14.001.001.003 | Estucamento de estrutura de concreto aplicado em teto |  |  |  |  | m2 | 904.44 |  | 7.007 | 6337.41
14.001.002 | Mão de Obra | [8 empty] | 20468.2
14.001.002.001 | Mão de obra para execução de chapisco e reboco em teto |  |  |  |  | m2 | 16.78 |  | 34 | 570.52
14.001.002.002 | Mão de Obra para Estucamento de Superfície de Concreto |  |  |  |  | m2 | 904.44 |  | 22 | 19897.68
14.002 | REVESTIMENTOS E ACABAMENTOS EM TETO - TÉRREO | [8 empty] | 7242.27
14.002.001 | Revestimento Interno Argamassado em Teto | [8 empty] | 379.21
14.002.001.001 | Chapisco de argamassa pré-fabricada adesiva de cimento colante, aplicado em teto, com desempenadeira dentada |  |  |  |  | m2 | 17.22 |  | 8.4854 | 146.12
14.002.001.002 | Emboço e reboco em teto em argamassa pronta e aplicação manual, espessura 2cm |  |  |  |  | m2 | 17.22 |  | 13.536 | 233.09
14.002.002 | Acabamento em Gesso | [8 empty] | 6277.58
14.002.002.001 | Forro de gesso em placas - material e mão de obra |  |  |  |  | m2 | 89.22 |  | 54 | 4817.88
14.002.002.002 | Gesso negativo - material e mão de obra |  |  |  |  | m | 66.35 |  | 22 | 1459.7
14.002.003 | Mão de Obra | [8 empty] | 585.48
14.002.003.001 | Mão de obra para execução de chapisco e reboco em teto |  |  |  |  | m2 | 17.22 |  | 34 | 585.48
14.003 | REVESTIMENTOS E ACABAMENTOS EM TETO - MEZANINO | [8 empty] | 26287.57
14.003.001 | Revestimento Interno Argamassado em Teto | [8 empty] | 379.21
14.003.001.001 | Chapisco de argamassa pré-fabricada adesiva de cimento colante, aplicado em teto, com desempenadeira dentada |  |  |  |  | m2 | 17.22 |  | 8.4854 | 146.12
14.003.001.002 | Emboço e reboco em teto em argamassa pronta e aplicação manual, espessura 2cm |  |  |  |  | m2 | 17.22 |  | 13.536 | 233.09
14.003.002 | Acabamento em Gesso | [8 empty] | 25322.88
14.003.002.001 | Forro de gesso em placas - material e mão de obra |  |  |  |  | m2 | 404.47 |  | 54 | 21841.38
14.003.002.002 | Gesso negativo - material e mão de obra |  |  |  |  | m | 158.25 |  | 22 | 3481.5
14.003.003 | Mão de Obra | [8 empty] | 585.48
14.003.003.001 | Mão de obra para execução de chapisco e reboco em teto |  |  |  |  | m2 | 17.22 |  | 34 | 585.48
14.004 | REVESTIMENTOS E ACABAMENTOS EM TETO - PVTO. DIFERENCIADO (1X) | [8 empty] | 25445.07
14.004.001 | Revestimento Interno Argamassado em Teto | [8 empty] | 379.21
14.004.001.001 | Chapisco de argamassa pré-fabricada adesiva de cimento colante, aplicado em teto, com desempenadeira dentada |  |  |  |  | m2 | 17.22 |  | 8.4854 | 146.12
14.004.001.002 | Emboço e reboco em teto em argamassa pronta e aplicação manual, espessura 2cm |  |  |  |  | m2 | 17.22 |  | 13.536 | 233.09
14.004.002 | Acabamento em Gesso | [8 empty] | 24480.38
14.004.002.001 | Forro de gesso em placas - material e mão de obra |  |  |  |  | m2 | 280.14 |  | 54 | 15127.56
14.004.002.002 | Gesso negativo - material e mão de obra |  |  |  |  | m | 390.41 |  | 22 | 8589.02
14.004.002.003 | Cortineiro de gesso - material e mão de obra |  |  |  |  | m | 12.73 |  | 60 | 763.8
14.004.003 | Mão de Obra | [8 empty] | 585.48
14.004.003.001 | Mão de obra para execução de chapisco e reboco em teto |  |  |  |  | m2 | 17.22 |  | 34 | 585.48
14.005 | REVESTIMENTOS E ACABAMENTOS EM TETO - 4° PVTO. TIPO (1X) | [8 empty] | 24742.95
14.005.001 | Revestimento Interno Argamassado em Teto | [8 empty] | 376.57
14.005.001.001 | Chapisco de argamassa pré-fabricada adesiva de cimento colante, aplicado em teto, com desempenadeira dentada |  |  |  |  | m2 | 17.1 |  | 8.4854 | 145.1
14.005.001.002 | Emboço e reboco em teto em argamassa pronta e aplicação manual, espessura 2cm |  |  |  |  | m2 | 17.1 |  | 13.536 | 231.47
14.005.002 | Acabamento em Gesso | [8 empty] | 23784.98
14.005.002.001 | Forro de gesso em placas - material e mão de obra |  |  |  |  | m2 | 270.29 |  | 54 | 14595.66
14.005.002.002 | Gesso negativo - material e mão de obra |  |  |  |  | m | 382.16 |  | 22 | 8407.52
14.005.002.003 | Cortineiro de gesso - material e mão de obra |  |  |  |  | m | 13.03 |  | 60 | 781.8
14.005.003 | Mão de Obra | [8 empty] | 581.4
14.005.003.001 | Mão de obra para execução de chapisco e reboco em teto |  |  |  |  | m2 | 17.1 |  | 34 | 581.4
14.006 | REVESTIMENTOS E ACABAMENTOS EM TETO - 5° PVTO. TIPO (1X) | [8 empty] | 24754.78
14.006.001 | Revestimento Interno Argamassado em Teto | [8 empty] | 374.8
14.006.001.001 | Chapisco de argamassa pré-fabricada adesiva de cimento colante, aplicado em teto, com desempenadeira dentada |  |  |  |  | m2 | 17.02 |  | 8.4854 | 144.42
14.006.001.002 | Emboço e reboco em teto em argamassa pronta e aplicação manual, espessura 2cm |  |  |  |  | m2 | 17.02 |  | 13.536 | 230.38
14.006.002 | Acabamento em Gesso | [8 empty] | 23801.3
14.006.002.001 | Forro de gesso em placas - material e mão de obra |  |  |  |  | m2 | 269.7 |  | 54 | 14563.8
14.006.002.002 | Gesso negativo - material e mão de obra |  |  |  |  | m | 384.35 |  | 22 | 8455.7
14.006.002.003 | Cortineiro de gesso - material e mão de obra |  |  |  |  | m | 13.03 |  | 60 | 781.8
14.006.003 | Mão de Obra | [8 empty] | 578.68
14.006.003.001 | Mão de obra para execução de chapisco e reboco em teto |  |  |  |  | m2 | 17.02 |  | 34 | 578.68
14.007 | REVESTIMENTOS E ACABAMENTOS EM TETO - 6° AO 10° PVTO. TIPO (5X) | [8 empty] | 124964.91
14.007.001 | Revestimento Interno Argamassado em Teto | [8 empty] | 2256.97
14.007.001.001 | Chapisco de argamassa pré-fabricada adesiva de cimento colante, aplicado em teto, com desempenadeira dentada |  |  |  |  | m2 | 102.49 |  | 8.4854 | 869.67
14.007.001.002 | Emboço e reboco em teto em argamassa pronta e aplicação manual, espessura 2cm |  |  |  |  | m2 | 102.49 |  | 13.536 | 1387.3
14.007.002 | Acabamento em Gesso | [8 empty] | 119223.28
14.007.002.001 | Forro de gesso em placas - material e mão de obra |  |  |  |  | m2 | 1344.97 |  | 54 | 72628.38
14.007.002.002 | Gesso negativo - material e mão de obra |  |  |  |  | m | 1933.45 |  | 22 | 42535.9
14.007.002.003 | Cortineiro de gesso - material e mão de obra |  |  |  |  | m | 67.65 |  | 60 | 4059
14.007.003 | Mão de Obra | [8 empty] | 3484.66
14.007.003.001 | Mão de obra para execução de chapisco e reboco em teto |  |  |  |  | m2 | 102.49 |  | 34 | 3484.66
14.008 | REVESTIMENTOS E ACABAMENTOS EM TETO - ÁTICO / LAZER | [8 empty] | 11236.93
14.008.001 | Revestimento Interno Argamassado em Teto | [8 empty] | 380.09
14.008.001.001 | Chapisco de argamassa pré-fabricada adesiva de cimento colante, aplicado em teto, com desempenadeira dentada |  |  |  |  | m2 | 17.26 |  | 8.4854 | 146.46
14.008.001.002 | Emboço e reboco em teto em argamassa pronta e aplicação manual, espessura 2cm |  |  |  |  | m2 | 17.26 |  | 13.536 | 233.63
14.008.002 | Acabamento em Gesso | [8 empty] | 10270
14.008.002.001 | Forro de gesso em placas - material e mão de obra |  |  |  |  | m2 | 125.33 |  | 54 | 6767.82
14.008.002.002 | Gesso negativo - material e mão de obra |  |  |  |  | m | 159.19 |  | 22 | 3502.18
14.008.003 | Mão de Obra | [8 empty] | 586.84
14.008.003.001 | Mão de obra para execução de chapisco e reboco em teto |  |  |  |  | m2 | 17.26 |  | 34 | 586.84
14.009 | REVESTIMENTOS E ACABAMENTOS EM TETO - CASA DE MÁQUINAS / RESERVATÓRIO | [8 empty] | 12143.2
14.009.001 | Revestimento Interno Argamassado em Teto | [8 empty] | 4773.36
14.009.001.001 | Chapisco de argamassa pré-fabricada adesiva de cimento colante, aplicado em teto, com desempenadeira dentada |  |  |  |  | m2 | 216.76 |  | 8.4854 | 1839.3
14.009.001.002 | Emboço e reboco em teto em argamassa pronta e aplicação manual, espessura 2cm |  |  |  |  | m2 | 216.76 |  | 13.536 | 2934.06
14.009.002 | Mão de Obra | [8 empty] | 7369.84
14.009.002.001 | Mão de obra para execução de chapisco e reboco em teto |  |  |  |  | m2 | 216.76 |  | 34 | 7369.84
15 | ACABAMENTOS EM PISO E PAREDE | [8 empty] | 1094759.96
15.001 | ACABAMENTOS EM PISO E PAREDE - SUBSOLO | [8 empty] | 27911.39
15.001.001 | Acabamentos em Parede | [8 empty] | 16910.99
15.001.001.001 | Revestimento em PVC para cortina |  |  |  |  | m2 | 247.78 |  | 68.25 | 16910.99
15.001.002 | Soleiras | [8 empty] | 84.05
15.001.002.001 | Soleira de granito - acabamento polido - espessura 2cm |  |  |  |  | m2 | 0.135 |  | 622.624 | 84.05
15.001.003 | Mão de Obra | [8 empty] | 10916.35
15.001.003.001 | Mão de obra para colocação de ladrilho hidráulico |  |  |  |  | m2 | 24.13 |  | 48 | 1158.24
15.001.003.002 | Mão de obra para colocação de revestimento em PVC |  |  |  |  | m2 | 256.64 |  | 38 | 9752.32
15.001.003.003 | Mão de obra para colocação de soleiras em granito |  |  |  |  | m2 | 0.135 |  | 42.9 | 5.79
15.002 | ACABAMENTOS EM PISO E PAREDE - TÉRREO | [8 empty] | 127704.73
15.002.001 | Acabamentos em Piso | [8 empty] | 61880.91
15.002.001.001 | Revestimento interno de piso cerâmico, placa 45x45cm, aplicação em gás e lixeira |  |  |  |  | m2 | 6.06 |  | 65.087 | 394.43
15.002.001.002 | Revestimento interno de piso porcelanato, placa 60x60cm, aplicação em áreas administrativas |  |  |  |  | m2 | 81.44 |  | 98.675 | 8036.09
15.002.001.003 | Revestimento interno de piso porcelanato, placa 100x100cm, aplicação em hall |  |  |  |  | m2 | 289.93 |  | 147.587 | 42789.9
15.002.001.004 | Piso em ladrilho hidráulico 20x20cm - aplicação em rampas |  |  |  |  | m2 | 29.09 |  | 79.324 | 2307.54
15.002.001.005 | Passeio em concreto estampado |  |  |  |  | m2 | 83.34 |  | 43.6137 | 3634.77
15.002.001.006 | Piso tipo concregrama |  |  |  |  | m2 | 81.7 |  | 57.75 | 4718.18
15.002.002 | Rodapés | [8 empty] | 10215.71
15.002.002.001 | Rodapé de poliestireno 15cm |  |  |  |  | m | 242.08 |  | 41.6163 | 10074.47
15.002.002.002 | Rodapé em porcelanato, altura 10cm, placa 90x90cm, aplicação em terraços |  |  |  |  | m | 11 |  | 12.84 | 141.24
15.002.003 | Soleiras | [8 empty] | 149.43
15.002.003.001 | Soleira de granito - acabamento polido - espessura 2cm |  |  |  |  | m2 | 0.24 |  | 622.624 | 149.43
15.002.004 | Peitoris | [8 empty] | 337.17
15.002.004.001 | Peitoril em granito - largura 15cm - espessura 2cm |  |  |  |  | m2 | 0.57 |  | 591.518 | 337.17
15.002.005 | Acabamentos em Parede | [8 empty] | 16238.79
15.002.005.001 | Revestimento cerâmico em parede 45x45cm, aplicação em lixeira |  |  |  |  | m2 | 23.89 |  | 65.227 | 1558.27
15.002.005.002 | Revestimento porcelanato em parede 60x60cm, aplicação em cozinha |  |  |  |  | m2 | 83.67 |  | 87.227 | 7298.28
15.002.005.003 | Revestimento porcelanato em parede 60x60cm, aplicação em banheiros |  |  |  |  | m2 | 84.2 |  | 87.675 | 7382.24
15.002.006 | Mão de Obra | [8 empty] | 38882.72
15.002.006.001 | Mão de obra para colocação e rejuntamento de piso cerâmico |  |  |  |  | m2 | 6.06 |  | 28 | 169.68
15.002.006.002 | Mão de obra para colocação e rejuntamento de piso porcelanato até 60x60 cm |  |  |  |  | m2 | 81.44 |  | 42 | 3420.48
15.002.006.003 | Mão de obra para colocação e rejuntamento de piso porcelanato acima 60x60 cm |  |  |  |  | m2 | 289.93 |  | 52 | 15076.36
15.002.006.004 | Mão de obra para colocação de ladrilho hidráulico |  |  |  |  | m2 | 29.09 |  | 48 | 1396.32
15.002.006.005 | Mão de obra para colocação de rodapé de poliestireno |  |  |  |  | m | 177.12 |  | 42.9 | 7598.45
15.002.006.006 | Mão de obra para colocação de rodapé cerâmico |  |  |  |  | m | 10.83 |  | 42.9 | 464.61
15.002.006.007 | Mão de obra para colocação e rejuntamento de revestimento cerâmico |  |  |  |  | m2 | 23.89 |  | 28 | 668.92
15.002.006.008 | Mão de obra para colocação e rejuntamento de porcelanato em parede até 60x60cm |  |  |  |  | m2 | 167.87 |  | 28 | 4700.36
15.002.006.009 | Mão de obra para colocação de soleiras em granito |  |  |  |  | m2 | 0.24 |  | 42.9 | 10.3
15.002.006.010 | Mão de obra para colocação de peitoris em granito |  |  |  |  | m2 | 0.6 |  | 42.9 | 25.74
15.002.006.011 | Mão de obra para execução de passeio em concreto estampado |  |  |  |  | m2 | 83.34 |  | 25 | 2083.5
15.002.006.012 | Mão de obra para colocação de piso concregrama |  |  |  |  | m2 | 81.7 |  | 40 | 3268
15.003 | ACABAMENTOS EM PISO E PAREDE - MEZANINO | [8 empty] | 19691.86
15.003.001 | Acabamentos em Piso | [8 empty] | 9581.04
15.003.001.001 | Revestimento interno de piso porcelanato, placa 60x60cm, aplicação em áreas administrativas |  |  |  |  | m2 | 60.25 |  | 98.675 | 5945.17
15.003.001.002 | Revestimento interno de piso porcelanato, placa 100x100cm, aplicação em salas comerciais |  |  |  |  | m2 | 33.33 |  | 109.087 | 3635.87
15.003.002 | Rodapés | [8 empty] | 2691.74
15.003.002.001 | Rodapé de poliestireno 15cm |  |  |  |  | m | 64.68 |  | 41.6163 | 2691.74
15.003.003 | Peitoris | [8 empty] | 354.91
15.003.003.001 | Peitoril em granito - largura 15cm - espessura 2cm |  |  |  |  | m2 | 0.6 |  | 591.518 | 354.91
15.003.004 | Mão de Obra | [8 empty] | 7064.17
15.003.004.001 | Mão de obra para colocação e rejuntamento de piso porcelanato até 60x60 cm |  |  |  |  | m2 | 60.25 |  | 42 | 2530.5
15.003.004.002 | Mão de obra para colocação e rejuntamento de piso porcelanato acima 60x60 cm |  |  |  |  | m2 | 33.33 |  | 52 | 1733.16
15.003.004.003 | Mão de obra para colocação de rodapé de poliestireno |  |  |  |  | m | 64.68 |  | 42.9 | 2774.77
15.003.004.004 | Mão de obra para colocação de peitoris em granito |  |  |  |  | m2 | 0.6 |  | 42.9 | 25.74
15.004 | ACABAMENTOS EM PISO E PAREDE - PVTO. DIFERENCIADO (1X) | [8 empty] | 134304.52
15.004.001 | Acabamentos em Piso | [8 empty] | 57562.71
15.004.001.001 | Revestimento interno de piso vinílico - aplicação em áreas internas dos apartamentos |  |  |  |  | m2 | 150.21 |  | 150.6375 | 22627.26
15.004.001.002 | Revestimento interno de piso vinílico - aplicação em áreas comuns |  |  |  |  | m2 | 81.63 |  | 172.6375 | 14092.4
15.004.001.003 | Revestimento interno de piso porcelanato, placa 60x60cm, aplicação em banheiros |  |  |  |  | m2 | 22.26 |  | 98.675 | 2196.51
15.004.001.004 | Revestimento interno de piso porcelanato, placa 90x90cm, aplicação em terraços |  |  |  |  | m2 | 166.67 |  | 111.877 | 18646.54
15.004.002 | Rodapés | [8 empty] | 11086.16
15.004.002.001 | Rodapé de poliestireno 15cm |  |  |  |  | m | 258.59 |  | 41.6163 | 10761.56
15.004.002.002 | Rodapé em porcelanato, altura 10cm, placa 90x90cm, aplicação em terraços |  |  |  |  | m | 25.28 |  | 12.84 | 324.6
15.004.003 | Soleiras | [8 empty] | 2060.89
15.004.003.001 | Soleira de granito - acabamento polido - espessura 2cm |  |  |  |  | m2 | 3.31 |  | 622.624 | 2060.89
15.004.004 | Acabamentos em Parede | [8 empty] | 25974.76
15.004.004.001 | Revestimento porcelanato em parede 60x60cm, aplicação em banheiros |  |  |  |  | m2 | 133.55 |  | 87.675 | 11709
15.004.004.002 | Revestimento porcelanato especial em parede |  |  |  |  | m2 | 34 |  | 181.175 | 6159.95
15.004.004.003 | Revestimento vinílico em parede - aplicação em academia |  |  |  |  | m2 | 53.81 |  | 150.6375 | 8105.81
15.004.005 | Peitoris | [8 empty] | 2726.9
15.004.005.001 | Peitoril em granito - largura 15cm - espessura 2cm |  |  |  |  | m2 | 4.61 |  | 591.518 | 2726.9
15.004.006 | Mão de Obra | [8 empty] | 34893.1
15.004.006.001 | Mão de obra para instalação de piso vinílico |  |  |  |  | m2 | 231.84 |  | 42 | 9737.28
15.004.006.002 | Mão de obra para colocação e rejuntamento de piso porcelanato até 60x60 cm |  |  |  |  | m2 | 22.26 |  | 42 | 934.92
15.004.006.003 | Mão de obra para colocação e rejuntamento de piso porcelanato acima 60x60 cm |  |  |  |  | m2 | 166.67 |  | 52 | 8666.84
15.004.006.004 | Mão de obra para colocação de rodapé de poliestireno |  |  |  |  | m | 242.2 |  | 42.9 | 10390.38
15.004.006.005 | Mão de obra para colocação de rodapé cerâmico |  |  |  |  | m | 25.28 |  | 42.9 | 1084.51
15.004.006.006 | Mão de obra para colocação e rejuntamento de porcelanato em parede até 60x60cm |  |  |  |  | m2 | 133.55 |  | 28 | 3739.4
15.004.006.007 | Mão de obra para colocação de soleiras em granito |  |  |  |  | m2 | 3.31 |  | 42.9 | 142
15.004.006.008 | Mão de obra para colocação de peitoris em granito |  |  |  |  | m2 | 4.61 |  | 42.9 | 197.77
15.005 | ACABAMENTOS EM PISO E PAREDE - 4° PVTO. TIPO (X1) | [8 empty] | 102753.17
15.005.001 | Acabamentos em Piso | [8 empty] | 41383.62
15.005.001.001 | Revestimento interno de piso vinílico - aplicação em áreas internas dos apartamentos |  |  |  |  | m2 | 190.87 |  | 150.6375 | 28752.18
15.005.001.002 | Revestimento interno de piso vinílico - aplicação em áreas comuns |  |  |  |  | m2 | 41.97 |  | 172.6375 | 7245.6
15.005.001.003 | Revestimento interno de piso porcelanato, placa 90x90cm, aplicação em terraços |  |  |  |  | m2 | 26.62 |  | 111.877 | 2978.17
15.005.001.004 | Revestimento interno de piso porcelanato, placa 60x60cm, aplicação em banheiros |  |  |  |  | m2 | 24.4 |  | 98.675 | 2407.67
15.005.002 | Rodapés | [8 empty] | 10654.86
15.005.002.001 | Rodapé de poliestireno 15cm |  |  |  |  | m | 255.52 |  | 41.6163 | 10633.8
15.005.002.002 | Rodapé em porcelanato, altura 10cm, placa 90x90cm, aplicação em terraços |  |  |  |  | m | 1.64 |  | 12.84 | 21.06
15.005.003 | Soleiras | [8 empty] | 1755.8
15.005.003.001 | Soleira de granito - acabamento polido - espessura 2cm |  |  |  |  | m2 | 2.82 |  | 622.624 | 1755.8
15.005.004 | Acabamentos em Parede | [8 empty] | 19566.77
15.005.004.001 | Revestimento porcelanato em parede 60x60cm, aplicação em banheiros |  |  |  |  | m2 | 142.81 |  | 87.675 | 12520.87
15.005.004.002 | Revestimento porcelanato especial em parede |  |  |  |  | m2 | 38.89 |  | 181.175 | 7045.9
15.005.005 | Peitoris | [8 empty] | 2176.79
15.005.005.001 | Peitoril em granito - largura 15cm - espessura 2cm |  |  |  |  | m2 | 3.68 |  | 591.518 | 2176.79
15.005.006 | Mão de Obra | [8 empty] | 27215.33
15.005.006.001 | Mão de obra para instalação de piso vinílico |  |  |  |  | m2 | 232.84 |  | 42 | 9779.28
15.005.006.002 | Mão de obra para colocação e rejuntamento de piso porcelanato até 60x60 cm |  |  |  |  | m2 | 24.5 |  | 42 | 1029
15.005.006.003 | Mão de obra para colocação e rejuntamento de piso porcelanato acima 60x60 cm |  |  |  |  | m2 | 26.62 |  | 52 | 1384.24
15.005.006.004 | Mão de obra para colocação de rodapé de poliestireno |  |  |  |  | m | 223.45 |  | 42.9 | 9586
15.005.006.005 | Mão de obra para colocação de rodapé cerâmico |  |  |  |  | m | 1.64 |  | 42.9 | 70.36
15.005.006.006 | Mão de obra para colocação e rejuntamento de porcelanato em parede até 60x60cm |  |  |  |  | m2 | 181.7 |  | 28 | 5087.6
15.005.006.007 | Mão de obra para colocação de soleiras em granito |  |  |  |  | m2 | 2.82 |  | 42.9 | 120.98
15.005.006.008 | Mão de obra para colocação de peitoris em granito |  |  |  |  | m2 | 3.68 |  | 42.9 | 157.87
15.006 | ACABAMENTOS EM PISO E PAREDE - 5° PVTO. TIPO (X1) | [8 empty] | 102522.69
15.006.001 | Acabamentos em Piso | [8 empty] | 41359.11
15.006.001.001 | Revestimento interno de piso vinílico - aplicação em áreas internas dos apartamentos |  |  |  |  | m2 | 191.16 |  | 150.6375 | 28795.86
15.006.001.002 | Revestimento interno de piso vinílico - aplicação em áreas comuns |  |  |  |  | m2 | 41.79 |  | 172.6375 | 7214.53
15.006.001.003 | Revestimento interno de piso porcelanato, placa 90x90cm, aplicação em terraços |  |  |  |  | m2 | 26.2 |  | 111.877 | 2931.18
15.006.001.004 | Revestimento interno de piso porcelanato, placa 60x60cm, aplicação em banheiros |  |  |  |  | m2 | 24.5 |  | 98.675 | 2417.54
15.006.002 | Rodapés | [8 empty] | 10707.29
15.006.002.001 | Rodapé de poliestireno 15cm |  |  |  |  | m | 256.78 |  | 41.6163 | 10686.23
15.006.002.002 | Rodapé em porcelanato, altura 10cm, placa 90x90cm, aplicação em terraços |  |  |  |  | m | 1.64 |  | 12.84 | 21.06
15.006.003 | Soleiras | [8 empty] | 1755.8
15.006.003.001 | Soleira de granito - acabamento polido - espessura 2cm |  |  |  |  | m2 | 2.82 |  | 622.624 | 1755.8
15.006.004 | Acabamentos em Parede | [8 empty] | 19624.23
15.006.004.001 | Revestimento porcelanato em parede 60x60cm, aplicação em banheiros |  |  |  |  | m2 | 143.92 |  | 87.675 | 12618.19
15.006.004.002 | Revestimento porcelanato especial em parede |  |  |  |  | m2 | 38.67 |  | 181.175 | 7006.04
15.006.005 | Peitoris | [8 empty] | 1875.11
15.006.005.001 | Peitoril em granito - largura 15cm - espessura 2cm |  |  |  |  | m2 | 3.17 |  | 591.518 | 1875.11
15.006.006 | Mão de Obra | [8 empty] | 27201.15
15.006.006.001 | Mão de obra para instalação de piso vinílico |  |  |  |  | m2 | 232.95 |  | 42 | 9783.9
15.006.006.002 | Mão de obra para colocação e rejuntamento de piso porcelanato até 60x60 cm |  |  |  |  | m2 | 24.5 |  | 42 | 1029
15.006.006.003 | Mão de obra para colocação e rejuntamento de piso porcelanato acima 60x60 cm |  |  |  |  | m2 | 26.2 |  | 52 | 1362.4
15.006.006.004 | Mão de obra para colocação de rodapé de poliestireno |  |  |  |  | m | 223.45 |  | 42.9 | 9586
15.006.006.005 | Mão de obra para colocação de rodapé cerâmico |  |  |  |  | m | 1.64 |  | 42.9 | 70.36
15.006.006.006 | Mão de obra para colocação e rejuntamento de porcelanato em parede até 60x60cm |  |  |  |  | m2 | 182.59 |  | 28 | 5112.52
15.006.006.007 | Mão de obra para colocação de soleiras em granito |  |  |  |  | m2 | 2.82 |  | 42.9 | 120.98
15.006.006.008 | Mão de obra para colocação de peitoris em granito |  |  |  |  | m2 | 3.17 |  | 42.9 | 135.99
15.007 | ACABAMENTOS EM PISO E PAREDE - 6° AO 10° PVTO. TIPO (X5) | [8 empty] | 504285.18
15.007.001 | Acabamentos em Piso | [8 empty] | 208035.92
15.007.001.001 | Revestimento interno de piso vinílico - aplicação em áreas internas dos apartamentos |  |  |  |  | m2 | 970.92 |  | 150.6375 | 146256.96
15.007.001.002 | Revestimento interno de piso vinílico - aplicação em áreas comuns |  |  |  |  | m2 | 209.15 |  | 172.6375 | 36107.14
15.007.001.003 | Revestimento interno de piso porcelanato, placa 90x90cm, aplicação em terraços |  |  |  |  | m2 | 133.53 |  | 111.877 | 14938.94
15.007.001.004 | Revestimento interno de piso porcelanato, placa 60x60cm, aplicação em banheiros |  |  |  |  | m2 | 108.77 |  | 98.675 | 10732.88
15.007.002 | Rodapés | [8 empty] | 53650.49
15.007.002.001 | Rodapé de poliestireno 15cm |  |  |  |  | m | 1286.64 |  | 41.6163 | 53545.2
15.007.002.002 | Rodapé em porcelanato, altura 10cm, placa 90x90cm, aplicação em terraços |  |  |  |  | m | 8.2 |  | 12.84 | 105.29
15.007.003 | Soleiras | [8 empty] | 8841.26
15.007.003.001 | Soleira de granito - acabamento polido - espessura 2cm |  |  |  |  | m2 | 14.2 |  | 622.624 | 8841.26
15.007.004 | Acabamentos em Parede | [8 empty] | 90247.81
15.007.004.001 | Revestimento porcelanato em parede 60x60cm, aplicação em banheiros |  |  |  |  | m2 | 674.31 |  | 87.675 | 59120.13
15.007.004.002 | Revestimento porcelanato especial em parede |  |  |  |  | m2 | 171.81 |  | 181.175 | 31127.68
15.007.005 | Peitoris | [8 empty] | 9186.27
15.007.005.001 | Peitoril em granito - largura 15cm - espessura 2cm |  |  |  |  | m2 | 15.53 |  | 591.518 | 9186.27
15.007.006 | Mão de Obra | [8 empty] | 134323.43
15.007.006.001 | Mão de obra para instalação de piso vinílico |  |  |  |  | m2 | 1180.07 |  | 42 | 49562.94
15.007.006.002 | Mão de obra para colocação e rejuntamento de piso porcelanato acima 60x60 cm |  |  |  |  | m2 | 133.53 |  | 52 | 6943.56
15.007.006.003 | Mão de obra para colocação e rejuntamento de piso porcelanato até 60x60 cm |  |  |  |  | m2 | 108.77 |  | 42 | 4568.34
15.007.006.004 | Mão de obra para colocação de rodapé de poliestireno |  |  |  |  | m | 1117.25 |  | 42.9 | 47930.03
15.007.006.005 | Mão de obra para colocação de rodapé cerâmico |  |  |  |  | m | 8.2 |  | 42.9 | 351.78
15.007.006.006 | Mão de obra para colocação e rejuntamento de porcelanato em parede até 60x60cm |  |  |  |  | m2 | 846.12 |  | 28 | 23691.36
15.007.006.007 | Mão de obra para colocação de soleiras em granito |  |  |  |  | m2 | 14.2 |  | 42.9 | 609.18
15.007.006.008 | Mão de obra para colocação de peitoris em granito |  |  |  |  | m2 | 15.53 |  | 42.9 | 666.24
15.008 | ACABAMENTOS EM PISO E PAREDE - ÁTICO / LAZER | [8 empty] | 75586.42
15.008.001 | Acabamentos em Piso | [8 empty] | 26893.72
15.008.001.001 | Revestimento interno de piso porcelanato, placa 100x100cm, aplicação em áreas de lazer cobertas |  |  |  |  | m2 | 58.89 |  | 120.087 | 7071.92
15.008.001.002 | Revestimento interno de piso porcelanato, placa 90x90cm, aplicação em terraços |  |  |  |  | m2 | 174.67 |  | 111.877 | 19541.56
15.008.001.003 | Revestimento interno de piso porcelanato, placa 60x60cm, aplicação em banheiros |  |  |  |  | m2 | 2.84 |  | 98.675 | 280.24
15.008.002 | Rodapés | [8 empty] | 4322.65
15.008.002.001 | Rodapé de poliestireno 15cm |  |  |  |  | m | 101.58 |  | 41.6163 | 4227.38
15.008.002.002 | Rodapé em porcelanato, altura 10cm, placa 90x90cm, aplicação em terraços |  |  |  |  | m | 7.42 |  | 12.84 | 95.27
15.008.003 | Soleiras | [8 empty] | 311.31
15.008.003.001 | Soleira de granito - acabamento polido - espessura 2cm |  |  |  |  | m2 | 0.5 |  | 622.624 | 311.31
15.008.004 | Acabamentos em Parede | [8 empty] | 20649.39
15.008.004.001 | Revestimento porcelanato em parede 60x60cm, aplicação em banheiros |  |  |  |  | m2 | 98.32 |  | 87.675 | 8620.21
15.008.004.002 | Pastilha cerâmica, aplicação em piscina |  |  |  |  | m2 | 92.39 |  | 130.2 | 12029.18
15.008.005 | Peitoris | [8 empty] | 674.33
15.008.005.001 | Peitoril em granito - largura 15cm - espessura 2cm |  |  |  |  | m2 | 1.14 |  | 591.518 | 674.33
15.008.006 | Mão de Obra | [8 empty] | 22735.02
15.008.006.001 | Mão de obra para colocação e rejuntamento de piso porcelanato até 60x60 cm |  |  |  |  | m2 | 2.84 |  | 42 | 119.28
15.008.006.002 | Mão de obra para colocação e rejuntamento de piso porcelanato acima 60x60 cm |  |  |  |  | m2 | 233.56 |  | 52 | 12145.12
15.008.006.003 | Mão de obra para colocação de rodapé de poliestireno |  |  |  |  | m | 52.39 |  | 42.9 | 2247.53
15.008.006.004 | Mão de obra para colocação de rodapé cerâmico |  |  |  |  | m | 7.42 |  | 42.9 | 318.32
15.008.006.005 | Mão de obra para colocação e rejuntamento de porcelanato em parede até 60x60cm |  |  |  |  | m2 | 98.32 |  | 28 | 2752.96
15.008.006.006 | Mão de obra para assentamento de pastilha |  |  |  |  | m2 | 92.39 |  | 55 | 5081.45
15.008.006.007 | Mão de obra para colocação de soleiras em granito |  |  |  |  | m2 | 0.5 |  | 42.9 | 21.45
15.008.006.008 | Mão de obra para colocação de peitoris em granito |  |  |  |  | m2 | 1.14 |  | 42.9 | 48.91
16 | SISTEMAS DE PINTURA INTERNA | [8 empty] | 419881.48
16.001 | SISTEMAS DE PINTURA INTERNA - SUBSOLO | [8 empty] | 47964.1
16.001.001 | Sistema de Pintura Interna em Piso | [8 empty] | 10069.6
16.001.001.001 | Pintura epóxi em piso |  |  |  |  | m2 | 573.37 |  | 15.7156 | 9010.85
16.001.001.002 | Pintura epóxi em piso para demarcação de faixa de garagem, aplicação manual, 3 demãos |  |  |  |  | m2 | 28.96 |  | 32.2657 | 934.41
16.001.001.003 | Resina acrílica base água, aplicação manual, 2 demãos |  |  |  |  | m2 | 31.72 |  | 3.92 | 124.34
16.001.002 | Sistema de Pintura Interna em Parede | [8 empty] | 1817.91
16.001.002.001 | Fundo selador látex PVA em paredes, 1 demão |  |  |  |  | m2 | 180.46 |  | 0.672 | 121.27
16.001.002.002 | Textura acrílica, com cor, aplicada em paredes internas, acabamento suave |  |  |  |  | m2 | 180.46 |  | 8.55 | 1542.93
16.001.002.003 | Pintura com tinta látex acrílica em parede - faixas de demarcação garagem, 2 demãos |  |  |  |  | m2 | 51.78 |  | 2.9686 | 153.71
16.001.003 | Sistema de Pintura Interna em Teto | [8 empty] | 7445.3
16.001.003.001 | Fundo selador látex PVA em teto, 1 demão |  |  |  |  | m2 | 921.22 |  | 0.672 | 619.06
16.001.003.002 | Textura acrílica, cor branco, aplicada em teto, acabamento suave |  |  |  |  | m2 | 921.22 |  | 7.41 | 6826.24
16.001.004 | Mão de Obra | [8 empty] | 28631.29
16.001.004.001 | Mão de obra para aplicação de pintura epóxi em piso, 3 demãos |  |  |  |  | m2 | 573.37 |  | 18.5 | 10607.35
16.001.004.002 | Mão de obra para pintura de faixas de demarcação de garagem em piso |  |  |  |  | m2 | 28.98 |  | 35 | 1014.3
16.001.004.003 | Mão de obra para aplicação de resina acrílica em piso |  |  |  |  | m2 | 31.72 |  | 13.5 | 428.22
16.001.004.004 | Mão de obra para aplicação de fundo selador paredes internas, 1 demão |  |  |  |  | m2 | 180.46 |  | 3.5 | 631.61
16.001.004.005 | Mão de obra para aplicação de textura acrílica em paredes internas, 1 demão |  |  |  |  | m2 | 180.46 |  | 10 | 1804.6
16.001.004.006 | Mão de obra para pintura de faixas de demarcação de garagem em paredes |  |  |  |  | m2 | 51.78 |  | 33 | 1708.74
16.001.004.007 | Mão de obra para aplicação de fundo selador em teto, 1 demão |  |  |  |  | m2 | 921.22 |  | 3.5 | 3224.27
16.001.004.008 | Mão de obra para aplicação de textura acrílica em teto, 1 demão |  |  |  |  | m2 | 921.22 |  | 10 | 9212.2
16.002 | SISTEMAS DE PINTURA INTERNA - TERREO | [8 empty] | 40282.89
16.002.001 | Sistema de Pintura Interna em Piso | [8 empty] | 4468.64
16.002.001.001 | Pintura epóxi em piso |  |  |  |  | m2 | 273.38 |  | 15.7156 | 4296.33
16.002.001.002 | Pintura epóxi em piso para demarcação de faixa de garagem, aplicação manual, 3 demãos |  |  |  |  | m2 | 4.49 |  | 32.2657 | 144.87
16.002.001.003 | Resina acrílica base água, aplicação manual, 2 demãos |  |  |  |  | m2 | 7 |  | 3.92 | 27.44
16.002.002 | Sistema de Pintura Interna em Parede | [8 empty] | 6959.59
16.002.002.001 | Fundo selador látex PVA em paredes, 1 demão |  |  |  |  | m2 | 781.17 |  | 0.672 | 524.95
16.002.002.002 | Aplicação e lixamento de massa Látex PVA em paredes, 2 demãos |  |  |  |  | m2 | 689.33 |  | 1.375 | 947.83
16.002.002.003 | Pintura com tinta látex acrílica em paredes, 3 demãos |  |  |  |  | m2 | 689.33 |  | 6.528 | 4499.95
16.002.002.004 | Pintura com tinta látex acrílica em parede, 1 demãos |  |  |  |  | m2 | 74.13 |  | 2.72 | 201.63
16.002.002.005 | Textura acrílica, com cor, aplicada em paredes internas, acabamento suave |  |  |  |  | m2 | 91.84 |  | 8.55 | 785.23
16.002.003 | Sistema de Pintura Interna em Teto | [8 empty] | 904.23
16.002.003.001 | Fundo selador látex PVA em teto, 1 demão |  |  |  |  | m2 | 106.44 |  | 0.672 | 71.53
16.002.003.002 | Aplicação e lixamento de massa látex PVA em teto, 2 demãos |  |  |  |  | m2 | 89.22 |  | 1.375 | 122.67
16.002.003.003 | Pintura com tinta látex acrílica em teto, 3 demãos |  |  |  |  | m2 | 89.22 |  | 6.528 | 582.43
16.002.003.004 | Textura acrílica, cor branco, aplicada em teto, acabamento suave |  |  |  |  | m2 | 17.22 |  | 7.41 | 127.6
16.002.004 | Mão de Obra | [8 empty] | 27950.43
16.002.004.001 | Mão de obra para aplicação de pintura epóxi em piso, 3 demãos |  |  |  |  | m2 | 273.38 |  | 18.5 | 5057.53
16.002.004.002 | Mão de obra para pintura de faixas de demarcação de garagem em piso |  |  |  |  | m2 | 4.49 |  | 35 | 157.15
16.002.004.003 | Mão de obra para aplicação de resina acrílica em piso |  |  |  |  | m2 | 7 |  | 13.5 | 94.5
16.002.004.004 | Mão de obra para aplicação de fundo selador paredes internas, 1 demão |  |  |  |  | m2 | 781.17 |  | 3.5 | 2734.1
16.002.004.005 | Mão de obra para aplicação e lixamento de massa em paredes, 2 demãos |  |  |  |  | m2 | 689.33 |  | 10 | 6893.3
16.002.004.006 | Mão de obra para aplicação de pintura látex acrílica em parede, 1 demão |  |  |  |  | m2 | 74.13 |  | 12.5 | 926.63
16.002.004.007 | Mão de obra para pintura látex acrílica em paredes, 3 demãos |  |  |  |  | m2 | 689.33 |  | 12.5 | 8616.63
16.002.004.008 | Mão de obra para aplicação de textura acrílica em paredes internas, 1 demão |  |  |  |  | m2 | 91.84 |  | 10 | 918.4
16.002.004.009 | Mão de obra para aplicação de fundo selador em teto, 1 demão |  |  |  |  | m2 | 106.44 |  | 3.5 | 372.54
16.002.004.010 | Mão de obra para aplicação e lixamento de massa teto, 2 demãos |  |  |  |  | m2 | 89.22 |  | 10 | 892.2
16.002.004.011 | Mão de obra para aplicação de pintura látex acrílica em teto, 3 demãos |  |  |  |  | m2 | 89.22 |  | 12.5 | 1115.25
16.002.004.012 | Mão de obra para aplicação de textura acrílica em teto, 1 demão |  |  |  |  | m2 | 17.22 |  | 10 | 172.2
16.003 | SISTEMAS DE PINTURA INTERNA - MEZANINO | [8 empty] | 35784.39
16.003.001 | Sistema de Pintura Interna em Piso | [8 empty] | 30.97
16.003.001.001 | Resina acrílica base água, aplicação manual, 2 demãos |  |  |  |  | m2 | 7.9 |  | 3.92 | 30.97
16.003.002 | Sistema de Pintura Interna em Parede | [8 empty] | 5427.95
16.003.002.001 | Fundo selador látex PVA em paredes, 1 demão |  |  |  |  | m2 | 669.97 |  | 0.672 | 450.22
16.003.002.002 | Aplicação e lixamento de massa Látex PVA em paredes, 2 demãos |  |  |  |  | m2 | 531.49 |  | 1.375 | 730.8
16.003.002.003 | Pintura com tinta látex acrílica em parede, 1 demãos |  |  |  |  | m2 | 69.75 |  | 2.72 | 189.72
16.003.002.004 | Pintura com tinta látex acrílica em paredes, 3 demãos |  |  |  |  | m2 | 531.49 |  | 6.528 | 3469.57
16.003.002.005 | Textura acrílica, com cor, aplicada em paredes internas, acabamento suave |  |  |  |  | m2 | 68.73 |  | 8.55 | 587.64
16.003.003 | Sistema de Pintura Interna em Teto | [8 empty] | 3607.51
16.003.003.001 | Fundo selador látex PVA em teto, 1 demão |  |  |  |  | m2 | 421.69 |  | 0.672 | 283.38
16.003.003.002 | Aplicação e lixamento de massa látex PVA em teto, 2 demãos |  |  |  |  | m2 | 404.47 |  | 1.375 | 556.15
16.003.003.003 | Pintura com tinta látex acrílica em teto, 3 demãos |  |  |  |  | m2 | 404.47 |  | 6.528 | 2640.38
16.003.003.004 | Textura acrílica, cor branco, aplicada em teto, acabamento suave |  |  |  |  | m2 | 17.22 |  | 7.41 | 127.6
16.003.004 | Mão de Obra | [8 empty] | 26717.96
16.003.004.001 | Mão de obra para aplicação de resina acrílica em piso |  |  |  |  | m2 | 7.9 |  | 13.5 | 106.65
16.003.004.002 | Mão de obra para aplicação de fundo selador paredes internas, 1 demão |  |  |  |  | m2 | 669.97 |  | 3.5 | 2344.9
16.003.004.003 | Mão de obra para aplicação e lixamento de massa em paredes, 2 demãos |  |  |  |  | m2 | 531.49 |  | 10 | 5314.9
16.003.004.004 | Mão de obra para aplicação de pintura látex acrílica em parede, 1 demão |  |  |  |  | m2 | 69.75 |  | 12.5 | 871.88
16.003.004.005 | Mão de obra para pintura látex acrílica em paredes, 3 demãos |  |  |  |  | m2 | 531.49 |  | 12.5 | 6643.63
16.003.004.006 | Mão de obra para aplicação de textura acrílica em paredes internas, 1 demão |  |  |  |  | m2 | 68.73 |  | 10 | 687.3
16.003.004.007 | Mão de obra para aplicação de fundo selador em teto, 1 demão |  |  |  |  | m2 | 421.69 |  | 3.5 | 1475.92
16.003.004.008 | Mão de obra para aplicação e lixamento de massa teto, 2 demãos |  |  |  |  | m2 | 404.47 |  | 10 | 4044.7
16.003.004.009 | Mão de obra para aplicação de pintura látex acrílica em teto, 3 demãos |  |  |  |  | m2 | 404.47 |  | 12.5 | 5055.88
16.003.004.010 | Mão de obra para aplicação de textura acrílica em teto, 1 demão |  |  |  |  | m2 | 17.22 |  | 10 | 172.2
16.004 | SISTEMAS DE PINTURA INTERNA - PVTO. DIFERENCIADO (1X) | [8 empty] | 33511.58
16.004.001 | Sistema de Pintura Interna em Piso | [8 empty] | 32.34
16.004.001.001 | Resina acrílica base água, aplicação manual, 2 demãos |  |  |  |  | m2 | 8.25 |  | 3.92 | 32.34
16.004.002 | Sistema de Pintura Interna em Parede | [8 empty] | 5990.81
16.004.002.001 | Fundo selador látex PVA em paredes, 1 demão |  |  |  |  | m2 | 744.53 |  | 0.672 | 500.32
16.004.002.002 | Aplicação e lixamento de massa Látex PVA em paredes, 2 demãos |  |  |  |  | m2 | 593.61 |  | 1.375 | 816.21
16.004.002.003 | Pintura com tinta látex acrílica em parede, 1 demãos |  |  |  |  | m2 | 84.25 |  | 2.72 | 229.16
16.004.002.004 | Pintura com tinta látex acrílica em paredes, 3 demãos |  |  |  |  | m2 | 593.61 |  | 6.528 | 3875.09
16.004.002.005 | Textura acrílica, com cor, aplicada em paredes internas, acabamento suave |  |  |  |  | m2 | 66.67 |  | 8.55 | 570.03
16.004.003 | Sistema de Pintura Interna em Teto | [8 empty] | 2451.5
16.004.003.001 | Fundo selador látex PVA em teto, 1 demão |  |  |  |  | m2 | 286.88 |  | 0.672 | 192.78
16.004.003.002 | Aplicação e lixamento de massa látex PVA em teto, 2 demãos |  |  |  |  | m2 | 269.66 |  | 1.375 | 370.78
16.004.003.003 | Pintura com tinta látex acrílica em teto, 3 demãos |  |  |  |  | m2 | 269.66 |  | 6.528 | 1760.34
16.004.003.004 | Textura acrílica, cor branco, aplicada em teto, acabamento suave |  |  |  |  | m2 | 17.22 |  | 7.41 | 127.6
16.004.004 | Mão de Obra | [8 empty] | 25036.93
16.004.004.001 | Mão de obra para aplicação de resina acrílica em piso |  |  |  |  | m2 | 8.25 |  | 13.5 | 111.38
16.004.004.002 | Mão de obra para aplicação de fundo selador paredes internas, 1 demão |  |  |  |  | m2 | 744.53 |  | 3.5 | 2605.86
16.004.004.003 | Mão de obra para aplicação e lixamento de massa em paredes, 2 demãos |  |  |  |  | m2 | 593.61 |  | 10 | 5936.1
16.004.004.004 | Mão de obra para aplicação de pintura látex acrílica em parede, 1 demão |  |  |  |  | m2 | 84.25 |  | 12.5 | 1053.13
16.004.004.005 | Mão de obra para pintura látex acrílica em paredes, 3 demãos |  |  |  |  | m2 | 593.61 |  | 12.5 | 7420.13
16.004.004.006 | Mão de obra para aplicação de textura acrílica em paredes internas, 1 demão |  |  |  |  | m2 | 66.67 |  | 10 | 666.7
16.004.004.007 | Mão de obra para aplicação de fundo selador em teto, 1 demão |  |  |  |  | m2 | 286.88 |  | 3.5 | 1004.08
16.004.004.008 | Mão de obra para aplicação e lixamento de massa teto, 2 demãos |  |  |  |  | m2 | 269.66 |  | 10 | 2696.6
16.004.004.009 | Mão de obra para aplicação de pintura látex acrílica em teto, 3 demãos |  |  |  |  | m2 | 269.66 |  | 12.5 | 3370.75
16.004.004.010 | Mão de obra para aplicação de textura acrílica em teto, 1 demão |  |  |  |  | m2 | 17.22 |  | 10 | 172.2
16.005 | SISTEMAS DE PINTURA INTERNA - 4° PVTO. TIPO (1X) | [8 empty] | 33996.68
16.005.001 | Sistema de Pintura Interna em Piso | [8 empty] | 32.42
16.005.001.001 | Resina acrílica base água, aplicação manual, 2 demãos |  |  |  |  | m2 | 8.27 |  | 3.92 | 32.42
16.005.002 | Sistema de Pintura Interna em Parede | [8 empty] | 6113.39
16.005.002.001 | Fundo selador látex PVA em paredes, 1 demão |  |  |  |  | m2 | 757.87 |  | 0.672 | 509.29
16.005.002.002 | Aplicação e lixamento de massa Látex PVA em paredes, 2 demãos |  |  |  |  | m2 | 606.92 |  | 1.375 | 834.52
16.005.002.003 | Pintura com tinta látex acrílica em parede, 1 demãos |  |  |  |  | m2 | 82.85 |  | 2.72 | 225.35
16.005.002.004 | Pintura com tinta látex acrílica em paredes, 3 demãos |  |  |  |  | m2 | 606.92 |  | 6.528 | 3961.97
16.005.002.005 | Textura acrílica, com cor, aplicada em paredes internas, acabamento suave |  |  |  |  | m2 | 68.1 |  | 8.55 | 582.26
16.005.003 | Sistema de Pintura Interna em Teto | [8 empty] | 2455.94
16.005.003.001 | Fundo selador látex PVA em teto, 1 demão |  |  |  |  | m2 | 287.39 |  | 0.672 | 193.13
16.005.003.002 | Aplicação e lixamento de massa látex PVA em teto, 2 demãos |  |  |  |  | m2 | 270.29 |  | 1.375 | 371.65
16.005.003.003 | Pintura com tinta látex acrílica em teto, 3 demãos |  |  |  |  | m2 | 270.29 |  | 6.528 | 1764.45
16.005.003.004 | Textura acrílica, cor branco, aplicada em teto, acabamento suave |  |  |  |  | m2 | 17.1 |  | 7.41 | 126.71
16.005.004 | Mão de Obra | [8 empty] | 25394.93
16.005.004.001 | Mão de obra para aplicação de resina acrílica em piso |  |  |  |  | m2 | 8.27 |  | 13.5 | 111.65
16.005.004.002 | Mão de obra para aplicação de fundo selador paredes internas, 1 demão |  |  |  |  | m2 | 757.87 |  | 3.5 | 2652.55
16.005.004.003 | Mão de obra para aplicação e lixamento de massa em paredes, 2 demãos |  |  |  |  | m2 | 606.92 |  | 10 | 6069.2
16.005.004.004 | Mão de obra para aplicação de pintura látex acrílica em parede, 1 demão |  |  |  |  | m2 | 82.85 |  | 12.5 | 1035.63
16.005.004.005 | Mão de obra para pintura látex acrílica em paredes, 3 demãos |  |  |  |  | m2 | 606.92 |  | 12.5 | 7586.5
16.005.004.006 | Mão de obra para aplicação de textura acrílica em paredes internas, 1 demão |  |  |  |  | m2 | 68.1 |  | 10 | 681
16.005.004.007 | Mão de obra para aplicação de fundo selador em teto, 1 demão |  |  |  |  | m2 | 287.39 |  | 3.5 | 1005.87
16.005.004.008 | Mão de obra para aplicação e lixamento de massa teto, 2 demãos |  |  |  |  | m2 | 270.29 |  | 10 | 2702.9
16.005.004.009 | Mão de obra para aplicação de pintura látex acrílica em teto, 3 demãos |  |  |  |  | m2 | 270.29 |  | 12.5 | 3378.63
16.005.004.010 | Mão de obra para aplicação de textura acrílica em teto, 1 demão |  |  |  |  | m2 | 17.1 |  | 10 | 171
16.006 | SISTEMAS DE PINTURA INTERNA - 5° PVTO. TIPO (1X) | [8 empty] | 33763.21
16.006.001 | Sistema de Pintura Interna em Piso | [8 empty] | 32.85
16.006.001.001 | Resina acrílica base água, aplicação manual, 2 demãos |  |  |  |  | m2 | 8.38 |  | 3.92 | 32.85
16.006.002 | Sistema de Pintura Interna em Parede | [8 empty] | 6097
16.006.002.001 | Fundo selador látex PVA em paredes, 1 demão |  |  |  |  | m2 | 756.21 |  | 0.672 | 508.17
16.006.002.002 | Aplicação e lixamento de massa Látex PVA em paredes, 2 demãos |  |  |  |  | m2 | 604.35 |  | 1.375 | 830.98
16.006.002.003 | Pintura com tinta látex acrílica em parede, 1 demãos |  |  |  |  | m2 | 83.32 |  | 2.72 | 226.63
16.006.002.004 | Pintura com tinta látex acrílica em paredes, 3 demãos |  |  |  |  | m2 | 604.35 |  | 6.528 | 3945.2
16.006.002.005 | Textura acrílica, com cor, aplicada em paredes internas, acabamento suave |  |  |  |  | m2 | 68.54 |  | 8.55 | 586.02
16.006.003 | Sistema de Pintura Interna em Teto | [8 empty] | 2450.24
16.006.003.001 | Fundo selador látex PVA em teto, 1 demão |  |  |  |  | m2 | 286.72 |  | 0.672 | 192.68
16.006.003.002 | Aplicação e lixamento de massa látex PVA em teto, 2 demãos |  |  |  |  | m2 | 269.7 |  | 1.375 | 370.84
16.006.003.003 | Pintura com tinta látex acrílica em teto, 3 demãos |  |  |  |  | m2 | 269.7 |  | 6.528 | 1760.6
16.006.003.004 | Textura acrílica, cor branco, aplicada em teto, acabamento suave |  |  |  |  | m2 | 17.02 |  | 7.41 | 126.12
16.006.004 | Mão de Obra | [8 empty] | 25183.12
16.006.004.001 | Mão de obra para aplicação de resina acrílica em piso |  |  |  |  | m2 | 8.38 |  | 13.5 | 113.13
16.006.004.002 | Mão de obra para aplicação de fundo selador paredes internas, 1 demão |  |  |  |  | m2 | 756.21 |  | 3.5 | 2646.74
16.006.004.003 | Mão de obra para aplicação e lixamento de massa em paredes, 2 demãos |  |  |  |  | m2 | 604.35 |  | 10 | 6043.5
16.006.004.004 | Mão de obra para aplicação de pintura látex acrílica em parede, 1 demão |  |  |  |  | m2 | 83.32 |  | 12.5 | 1041.5
16.006.004.005 | Mão de obra para pintura látex acrílica em paredes, 3 demãos |  |  |  |  | m2 | 592.87 |  | 12.5 | 7410.88
16.006.004.006 | Mão de obra para aplicação de textura acrílica em paredes internas, 1 demão |  |  |  |  | m2 | 68.54 |  | 10 | 685.4
16.006.004.007 | Mão de obra para aplicação de fundo selador em teto, 1 demão |  |  |  |  | m2 | 286.72 |  | 3.5 | 1003.52
16.006.004.008 | Mão de obra para aplicação e lixamento de massa teto, 2 demãos |  |  |  |  | m2 | 269.7 |  | 10 | 2697
16.006.004.009 | Mão de obra para aplicação de pintura látex acrílica em teto, 3 demãos |  |  |  |  | m2 | 269.7 |  | 12.5 | 3371.25
16.006.004.010 | Mão de obra para aplicação de textura acrílica em teto, 1 demão |  |  |  |  | m2 | 17.02 |  | 10 | 170.2
16.007 | SISTEMAS DE PINTURA INTERNA - 6° AO 10° PVTO. TIPO (5X) | [8 empty] | 171505.39
16.007.001 | Sistema de Pintura Interna em Piso | [8 empty] | 164.84
16.007.001.001 | Resina acrílica base água, aplicação manual, 2 demãos |  |  |  |  | m2 | 42.05 |  | 3.92 | 164.84
16.007.002 | Sistema de Pintura Interna em Parede | [8 empty] | 30822.21
16.007.002.001 | Fundo selador látex PVA em paredes, 1 demão |  |  |  |  | m2 | 3859.41 |  | 0.672 | 2593.52
16.007.002.002 | Aplicação e lixamento de massa Látex PVA em paredes, 2 demãos |  |  |  |  | m2 | 3096.7 |  | 1.375 | 4257.96
16.007.002.003 | Pintura com tinta látex acrílica em parede, 1 demãos |  |  |  |  | m2 | 418.74 |  | 2.72 | 1138.97
16.007.002.004 | Pintura com tinta látex acrílica em paredes, 3 demãos |  |  |  |  | m2 | 3047 |  | 6.528 | 19890.82
16.007.002.005 | Textura acrílica, com cor, aplicada em paredes internas, acabamento suave |  |  |  |  | m2 | 343.97 |  | 8.55 | 2940.94
16.007.003 | Sistema de Pintura Interna em Teto | [8 empty] | 12361.44
16.007.003.001 | Fundo selador látex PVA em teto, 1 demão |  |  |  |  | m2 | 1447.46 |  | 0.672 | 972.69
16.007.003.002 | Aplicação e lixamento de massa látex PVA em teto, 2 demãos |  |  |  |  | m2 | 1344.97 |  | 1.375 | 1849.34
16.007.003.003 | Pintura com tinta látex acrílica em teto, 3 demãos |  |  |  |  | m2 | 1344.97 |  | 6.528 | 8779.96
16.007.003.004 | Textura acrílica, cor branco, aplicada em teto, acabamento suave |  |  |  |  | m2 | 102.49 |  | 7.41 | 759.45
16.007.004 | Mão de Obra | [8 empty] | 128156.9
16.007.004.001 | Mão de obra para aplicação de resina acrílica em piso |  |  |  |  | m2 | 42.05 |  | 13.5 | 567.67
16.007.004.002 | Mão de obra para aplicação de fundo selador paredes internas, 1 demão |  |  |  |  | m2 | 3859.41 |  | 3.5 | 13507.94
16.007.004.003 | Mão de obra para aplicação e lixamento de massa em paredes, 2 demãos |  |  |  |  | m2 | 3096.7 |  | 10 | 30967
16.007.004.004 | Mão de obra para aplicação de pintura látex acrílica em parede, 1 demão |  |  |  |  | m2 | 418.74 |  | 12.5 | 5234.25
16.007.004.005 | Mão de obra para pintura látex acrílica em paredes, 3 demãos |  |  |  |  | m2 | 3047 |  | 12.5 | 38087.5
16.007.004.006 | Mão de obra para aplicação de textura acrílica em paredes internas, 1 demão |  |  |  |  | m2 | 343.97 |  | 10 | 3439.7
16.007.004.007 | Mão de obra para aplicação de fundo selador em teto, 1 demão |  |  |  |  | m2 | 1447.46 |  | 3.5 | 5066.11
16.007.004.008 | Mão de obra para aplicação e lixamento de massa teto, 2 demãos |  |  |  |  | m2 | 1344.97 |  | 10 | 13449.7
16.007.004.009 | Mão de obra para aplicação de pintura látex acrílica em teto, 3 demãos |  |  |  |  | m2 | 1344.97 |  | 12.5 | 16812.13
16.007.004.010 | Mão de obra para aplicação de textura acrílica em teto, 1 demão |  |  |  |  | m2 | 102.49 |  | 10 | 1024.9
16.008 | SISTEMAS DE PINTURA INTERNA - ÁTICO / LAZER | [8 empty] | 16176.61
16.008.001 | Sistema de Pintura Interna em Piso | [8 empty] | 33.05
16.008.001.001 | Resina acrílica base água, aplicação manual, 2 demãos |  |  |  |  | m2 | 8.43 |  | 3.92 | 33.05
16.008.002 | Sistema de Pintura Interna em Parede | [8 empty] | 2984.54
16.008.002.001 | Fundo selador látex PVA em paredes, 1 demão |  |  |  |  | m2 | 394.57 |  | 0.672 | 265.15
16.008.002.002 | Aplicação e lixamento de massa Látex PVA em paredes, 2 demãos |  |  |  |  | m2 | 226.89 |  | 1.375 | 311.97
16.008.002.003 | Pintura com tinta látex acrílica em parede, 1 demãos |  |  |  |  | m2 | 82.63 |  | 2.72 | 224.75
16.008.002.004 | Pintura com tinta látex acrílica em paredes, 3 demãos |  |  |  |  | m2 | 226.89 |  | 6.528 | 1481.14
16.008.002.005 | Textura acrílica, com cor, aplicada em paredes internas, acabamento suave |  |  |  |  | m2 | 82.05 |  | 8.55 | 701.53
16.008.003 | Sistema de Pintura Interna em Teto | [8 empty] | 1214.2
16.008.003.001 | Fundo selador látex PVA em teto, 1 demão |  |  |  |  | m2 | 142.59 |  | 0.672 | 95.82
16.008.003.002 | Aplicação e lixamento de massa látex PVA em teto, 2 demãos |  |  |  |  | m2 | 125.33 |  | 1.375 | 172.33
16.008.003.003 | Pintura com tinta látex acrílica em teto, 3 demãos |  |  |  |  | m2 | 125.33 |  | 6.528 | 818.15
16.008.003.004 | Textura acrílica, cor branco, aplicada em teto, acabamento suave |  |  |  |  | m2 | 17.26 |  | 7.41 | 127.9
16.008.004 | Mão de Obra | [8 empty] | 11944.82
16.008.004.001 | Mão de obra para aplicação de resina acrílica em piso |  |  |  |  | m2 | 8.43 |  | 13.5 | 113.81
16.008.004.002 | Mão de obra para aplicação de fundo selador paredes internas, 1 demão |  |  |  |  | m2 | 394.57 |  | 3.5 | 1381
16.008.004.003 | Mão de obra para aplicação e lixamento de massa em paredes, 2 demãos |  |  |  |  | m2 | 226.89 |  | 10 | 2268.9
16.008.004.004 | Mão de obra para aplicação de pintura látex acrílica em parede, 1 demão |  |  |  |  | m2 | 82.63 |  | 12.5 | 1032.88
16.008.004.005 | Mão de obra para pintura látex acrílica em paredes, 3 demãos |  |  |  |  | m2 | 226.89 |  | 12.5 | 2836.13
16.008.004.006 | Mão de obra para aplicação de textura acrílica em paredes internas, 1 demão |  |  |  |  | m2 | 82.05 |  | 10 | 820.5
16.008.004.007 | Mão de obra para aplicação de fundo selador em teto, 1 demão |  |  |  |  | m2 | 142.59 |  | 3.5 | 499.07
16.008.004.008 | Mão de obra para aplicação e lixamento de massa teto, 2 demãos |  |  |  |  | m2 | 125.33 |  | 10 | 1253.3
16.008.004.009 | Mão de obra para aplicação de pintura látex acrílica em teto, 3 demãos |  |  |  |  | m2 | 125.33 |  | 12.5 | 1566.63
16.008.004.010 | Mão de obra para aplicação de textura acrílica em teto, 1 demão |  |  |  |  | m2 | 17.26 |  | 10 | 172.6
16.009 | SISTEMAS DE PINTURA INTERNA - CASA DE MÁQUINAS / RESERVATÓRIO | [8 empty] | 6896.63
16.009.001 | Sistema de Pintura Interna em Parede | [8 empty] | 2350.68
16.009.001.001 | Fundo selador látex PVA em teto, 1 demão |  |  |  |  | m2 | 314.96 |  | 0.672 | 211.65
16.009.001.002 | Pintura com tinta látex acrílica em parede, 1 demãos |  |  |  |  | m2 | 41.54 |  | 2.72 | 112.99
16.009.001.003 | Textura acrílica, cor branco, aplicada em teto, acabamento suave |  |  |  |  | m2 | 273.42 |  | 7.41 | 2026.04
16.009.002 | Sistema de Pintura Interna em Teto | [8 empty] | 71.2
16.009.002.001 | Fundo selador látex PVA em teto, 1 demão |  |  |  |  | m2 | 8.81 |  | 0.672 | 5.92
16.009.002.002 | Textura acrílica, cor branco, aplicada em teto, acabamento suave |  |  |  |  | m2 | 8.81 |  | 7.41 | 65.28
16.009.003 | Mão de Obra | [8 empty] | 4474.75
16.009.003.001 | Mão de obra para aplicação de fundo selador paredes internas, 1 demão |  |  |  |  | m2 | 314.96 |  | 3.5 | 1102.36
16.009.003.002 | Mão de obra para aplicação de pintura látex acrílica em parede, 1 demão |  |  |  |  | m2 | 41.54 |  | 12.5 | 519.25
16.009.003.003 | Mão de obra para aplicação de textura acrílica em paredes internas, 1 demão |  |  |  |  | m2 | 273.42 |  | 10 | 2734.2
16.009.003.004 | Mão de obra para aplicação de fundo selador em teto, 1 demão |  |  |  |  | m2 | 8.81 |  | 3.5 | 30.84
16.009.003.005 | Mão de obra para aplicação de textura acrílica em teto, 1 demão |  |  |  |  | m2 | 8.81 |  | 10 | 88.1
17 | ESQUADRIAS, VIDROS E FERRAGENS | [8 empty] | 2665377.91
17.001 | ESQUADRIAS, VIDROS E FERRAGENS - SUBSOLO | [8 empty] | 12764.73
17.001.001 | Contramarco | [8 empty] | 396.03
17.001.001.001 | Contramarco de alumínio, fixação com argamassa |  |  |  |  | m | 22.1 |  | 17.92 | 396.03
17.001.002 | Esquadrias de alumínio | [8 empty] | 9740.95
17.001.002.001 | Portão de elevação garagem - 3,30x2,20 m |  |  |  |  | un | 1 |  | 7375.22 | 7375.22
17.001.002.002 | Esquadrias de alumínio, fornecimento e instalação - Subsolo |  |  |  |  | vb | 1 |  | 2365.73 | 2365.73
17.001.003 | Esquadrias metálicas e serralherias | [8 empty] | 1550
17.001.003.001 | Porta corta-fogo - 0,80x2,10 m |  |  |  |  | un | 1 |  | 1550 | 1550
17.001.004 | Corrimão | [8 empty] | 1077.75
17.001.004.001 | Corrimão simples de madeira |  |  |  |  | m | 14.37 |  | 75 | 1077.75
17.002 | ESQUADRIAS, VIDROS E FERRAGENS - TÉRREO | [8 empty] | 372571.9
17.002.001 | Contramarco | [8 empty] | 1616.38
17.002.001.001 | Contramarco de alumínio, fixação com argamassa |  |  |  |  | m | 90.2 |  | 17.92 | 1616.38
17.002.002 | Esquadrias de alumínio | [8 empty] | 44398.68
17.002.002.001 | Portão de elevação garagem - 2,98x2,20 m |  |  |  |  | un | 1 |  | 7314.27 | 7314.27
17.002.002.002 | Portão de elevação garagem - 7,00x2,20 m |  |  |  |  | un | 1 |  | 15644.41 | 15644.41
17.002.002.003 | Esquadrias de alumínio, fornecimento e instalação - Térreo |  |  |  |  | vb | 1 |  | 21440 | 21440
17.002.003 | Esquadrias de madeira | [8 empty] | 35316.48
17.002.003.001 | Porta de madeira, folha leve/média, 60x210cm, fixação com espuma expansiva |  |  |  |  | un | 8 |  | 1340.025 | 10720.2
17.002.003.002 | Porta de madeira, folha leve/média, 70x210cm, fixação com espuma expansiva |  |  |  |  | un | 1 |  | 1340.025 | 1340.03
17.002.003.003 | Porta de madeira, folha leve/média, 80x210cm, fixação com espuma expansiva |  |  |  |  | un | 9 |  | 1340.025 | 12060.23
17.002.003.004 | Porta de madeira, folha leve/média, 90x210cm, fixação com espuma expansiva |  |  |  |  | un | 5 |  | 1582.235 | 7911.18
17.002.003.005 | Porta de madeira, de correr, folha leve/média, 125x210cm, fixação com espuma expansiva |  |  |  |  | un | 1 |  | 3284.835 | 3284.84
17.002.003.006 | Porta de madeira, folha pesada, 200x250cm, fixação com espuma expansiva |  |  |  |  | un | 0 |  | 5510.615 | 0
17.002.004 | Vidros | [8 empty] | 220888.07
17.002.004.001 | Divisória em vidro jateado - material e mão de obra |  |  |  |  | m2 | 39.54 |  | 750 | 29655
17.002.004.002 | Pele de vidro - Térreo |  |  |  |  | vb | 1 |  | 191233.07 | 191233.07
17.002.005 | Esquadrias metálicas e serralherias | [8 empty] | 2393.2
17.002.005.001 | Porta corta-fogo - 0,90x2,10 m |  |  |  |  | un | 2 |  | 1196.6 | 2393.2
17.002.006 | Corrimão | [8 empty] | 61167.75
17.002.006.001 | Corrimão simples de madeira |  |  |  |  | m | 14.37 |  | 75 | 1077.75
17.002.006.002 | Corrimão duplo em inox |  |  |  |  | m | 60.09 |  | 1000 | 60090
17.002.007 | Acessórios e Ferragens | [8 empty] | 4151.34
17.002.007.001 | Fechadura de embutir com cilindro para porta de banheiro, completa |  |  |  |  | cj | 9 |  | 157.66 | 1418.94
17.002.007.002 | Fechadura de embutir com cilindro para porta interna, completa |  |  |  |  | cj | 14 |  | 180.76 | 2530.64
17.002.007.003 | Fechadura de embutir com cilindro para porta externa, completa |  |  |  |  | cj | 1 |  | 201.76 | 201.76
17.002.008 | Mão de Obra | [8 empty] | 2640
17.002.008.001 | Mão de obra para instalação de porta de madeira |  |  |  |  | un | 24 |  | 110 | 2640
17.003 | ESQUADRIAS, VIDROS E FERRAGENS - MEZANINO | [8 empty] | 74123.88
17.003.001 | Contramarco | [8 empty] | 928.26
17.003.001.001 | Contramarco de alumínio, fixação com argamassa |  |  |  |  | m | 51.8 |  | 17.92 | 928.26
17.003.002 | Esquadrias de alumínio | [8 empty] | 9429.87
17.003.002.001 | Esquadrias de alumínio, fornecimento e instalação - Mezanino |  |  |  |  | vb | 1 |  | 9429.87 | 9429.87
17.003.003 | Esquadrias de madeira | [8 empty] | 4020.08
17.003.003.001 | Porta de madeira, folha leve/média, 70x210cm, fixação com espuma expansiva |  |  |  |  | un | 1 |  | 1340.025 | 1340.03
17.003.003.002 | Porta de madeira, folha leve/média, 80x210cm, fixação com espuma expansiva |  |  |  |  | un | 2 |  | 1340.025 | 2680.05
17.003.003.003 | Porta de madeira, folha leve/média, 90x210cm, fixação com espuma expansiva |  |  |  |  | un | 0 |  | 1582.235 | 0
17.003.004 | Esquadrias metálicas e serralherias | [8 empty] | 4786.4
17.003.004.001 | Porta corta-fogo - 0,90x2,10 m |  |  |  |  | un | 4 |  | 1196.6 | 4786.4
17.003.005 | Corrimão | [8 empty] | 1077.75
17.003.005.001 | Corrimão simples de madeira |  |  |  |  | m | 14.37 |  | 75 | 1077.75
17.003.006 | Guarda Corpo | [8 empty] | 53032.34
17.003.006.001 | Guarda-corpo com perfil de alumínio e fechamento em vidro laminado |  |  |  |  | m2 | 35.04 |  | 1513.48 | 53032.34
17.003.007 | Acessórios e Ferragens | [8 empty] | 519.18
17.003.007.001 | Fechadura de embutir com cilindro para porta de banheiro, completa |  |  |  |  | cj | 1 |  | 157.66 | 157.66
17.003.007.002 | Fechadura de embutir com cilindro para porta interna, completa |  |  |  |  | cj | 2 |  | 180.76 | 361.52
17.003.008 | Mão de Obra | [8 empty] | 330
17.003.008.001 | Mão de obra para instalação de porta de madeira |  |  |  |  | un | 3 |  | 110 | 330
17.004 | ESQUADRIAS, VIDROS E FERRAGENS - PVTO. DIFERENCIADO (1X) | [8 empty] | 1001113.96
17.004.001 | Contramarco | [8 empty] | 3103.21
17.004.001.001 | Contramarco de alumínio, fixação com argamassa |  |  |  |  | m | 173.17 |  | 17.92 | 3103.21
17.004.002 | Esquadrias de alumínio | [8 empty] | 100352.31
17.004.002.001 | Esquadrias de alumínio, fornecimento e instalação - Pvto. Diferenciado |  |  |  |  | vb | 1 |  | 100352.31 | 100352.31
17.004.003 | Esquadrias de madeira | [8 empty] | 28495.98
17.004.003.001 | Porta de madeira, folha leve/média, 60x210cm, fixação com espuma expansiva |  |  |  |  | un | 7 |  | 1340.025 | 9380.18
17.004.003.002 | Porta de madeira, folha leve/média, 80x210cm, fixação com espuma expansiva |  |  |  |  | un | 6 |  | 1340.025 | 8040.15
17.004.003.003 | Porta de madeira, folha pesada, 90x210cm, fixação com espuma expansiva |  |  |  |  | un | 7 |  | 1582.235 | 11075.65
17.004.004 | Vidros | [8 empty] | 761956.16
17.004.004.001 | Pele de vidro - Pvto. Diferenciado |  |  |  |  | vb | 1 |  | 761956.16 | 761956.16
17.004.005 | Esquadrias metálicas e serralherias | [8 empty] | 2393.2
17.004.005.001 | Porta corta-fogo - 0,90x2,10 m |  |  |  |  | un | 2 |  | 1196.6 | 2393.2
17.004.006 | Corrimão | [8 empty] | 1077.75
17.004.006.001 | Corrimão simples de madeira |  |  |  |  | m | 14.37 |  | 75 | 1077.75
17.004.007 | Guarda Corpo | [8 empty] | 92266.41
17.004.007.001 | Guarda-corpo com perfil de alumínio e fechamento em vidro laminado |  |  |  |  | m2 | 60.12 |  | 1513.48 | 90990.42
17.004.007.002 | Guarda-corpo de alumínio para área técnica, tipo brise |  |  |  |  | m2 | 8.01 |  | 159.3 | 1275.99
17.004.008 | Acessórios e Ferragens | [8 empty] | 9268.94
17.004.008.001 | Fechadura eletrônica - equipamento e instalação |  |  |  |  | un | 6 |  | 1150 | 6900
17.004.008.002 | Fechadura de embutir com cilindro para porta de banheiro, completa |  |  |  |  | cj | 7 |  | 157.66 | 1103.62
17.004.008.003 | Fechadura de embutir com cilindro para porta interna, completa |  |  |  |  | cj | 7 |  | 180.76 | 1265.32
17.004.009 | Mão de Obra | [8 empty] | 2200
17.004.009.001 | Mão de obra para instalação de porta de madeira |  |  |  |  | un | 20 |  | 110 | 2200
17.005 | ESQUADRIAS, VIDROS E FERRAGENS - 4° PVTO. TIPO (1X) | [8 empty] | 151954.62
17.005.001 | Contramarco | [8 empty] | 2743.91
17.005.001.001 | Contramarco de alumínio, fixação com argamassa |  |  |  |  | m | 153.12 |  | 17.92 | 2743.91
17.005.002 | Esquadrias de alumínio | [8 empty] | 75515.1
17.005.002.001 | Esquadrias de alumínio, fornecimento e instalação 4° Pvto. Tipo (1x) |  |  |  |  | vb | 1 |  | 75515.1 | 75515.1
17.005.003 | Esquadrias de madeira | [8 empty] | 28495.98
17.005.003.001 | Porta de madeira, folha leve/média, 60x210cm, fixação com espuma expansiva |  |  |  |  | un | 7 |  | 1340.025 | 9380.18
17.005.003.002 | Porta de madeira, folha leve/média, 80x210cm, fixação com espuma expansiva |  |  |  |  | un | 6 |  | 1340.025 | 8040.15
17.005.003.003 | Porta de madeira, folha pesada, 90x210cm, fixação com espuma expansiva |  |  |  |  | un | 7 |  | 1582.235 | 11075.65
17.005.004 | Esquadrias metálicas e serralherias | [8 empty] | 2393.2
17.005.004.001 | Porta corta-fogo - 0,90x2,10 m |  |  |  |  | un | 2 |  | 1196.6 | 2393.2
17.005.005 | Corrimão | [8 empty] | 1077.75
17.005.005.001 | Corrimão simples de madeira |  |  |  |  | m | 14.37 |  | 75 | 1077.75
17.005.006 | Guarda Corpo | [8 empty] | 29290.5
17.005.006.001 | Guarda-corpo com perfil de alumínio e fechamento em vidro laminado |  |  |  |  | m2 | 18.51 |  | 1513.48 | 28014.51
17.005.006.002 | Guarda-corpo de alumínio para área técnica, tipo brise |  |  |  |  | m2 | 8.01 |  | 159.3 | 1275.99
17.005.007 | Acessórios e Ferragens | [8 empty] | 10238.18
17.005.007.001 | Fechadura eletrônica - equipamento e instalação |  |  |  |  | un | 7 |  | 1150 | 8050
17.005.007.002 | Fechadura de embutir com cilindro para porta de banheiro, completa |  |  |  |  | cj | 7 |  | 157.66 | 1103.62
17.005.007.003 | Fechadura de embutir com cilindro para porta interna, completa |  |  |  |  | cj | 6 |  | 180.76 | 1084.56
17.005.008 | Mão de Obra | [8 empty] | 2200
17.005.008.001 | Mão de obra para instalação de porta de madeira |  |  |  |  | un | 20 |  | 110 | 2200
17.006 | ESQUADRIAS, VIDROS E FERRAGENS - 5° PVTO. TIPO (1X) | [8 empty] | 158375.6
17.006.001 | Contramarco | [8 empty] | 2743.91
17.006.001.001 | Contramarco de alumínio, fixação com argamassa |  |  |  |  | m | 153.12 |  | 17.92 | 2743.91
17.006.002 | Esquadrias de alumínio | [8 empty] | 77949.31
17.006.002.001 | Esquadrias de alumínio, fornecimento e instalação - 5° Pvto. Tipo (1x) |  |  |  |  | vb | 1 |  | 77949.31 | 77949.31
17.006.003 | Esquadrias de madeira | [8 empty] | 28495.98
17.006.003.001 | Porta de madeira, folha leve/média, 60x210cm, fixação com espuma expansiva |  |  |  |  | un | 7 |  | 1340.025 | 9380.18
17.006.003.002 | Porta de madeira, folha leve/média, 80x210cm, fixação com espuma expansiva |  |  |  |  | un | 6 |  | 1340.025 | 8040.15
17.006.003.003 | Porta de madeira, folha pesada, 90x210cm, fixação com espuma expansiva |  |  |  |  | un | 7 |  | 1582.235 | 11075.65
17.006.004 | Esquadrias metálicas e serralherias | [8 empty] | 2393.2
17.006.004.001 | Porta corta-fogo - 0,90x2,10 m |  |  |  |  | un | 2 |  | 1196.6 | 2393.2
17.006.005 | Corrimão | [8 empty] | 1077.75
17.006.005.001 | Corrimão simples de madeira |  |  |  |  | m | 14.37 |  | 75 | 1077.75
17.006.006 | Guarda Corpo | [8 empty] | 33119.61
17.006.006.001 | Guarda-corpo com perfil de alumínio e fechamento em vidro laminado |  |  |  |  | m2 | 21.04 |  | 1513.48 | 31843.62
17.006.006.002 | Guarda-corpo de alumínio para área técnica, tipo brise |  |  |  |  | m2 | 8.01 |  | 159.3 | 1275.99
17.006.007 | Acessórios e Ferragens | [8 empty] | 10395.84
17.006.007.001 | Fechadura eletrônica - equipamento e instalação |  |  |  |  | un | 7 |  | 1150 | 8050
17.006.007.002 | Fechadura de embutir com cilindro para porta de banheiro, completa |  |  |  |  | cj | 8 |  | 157.66 | 1261.28
17.006.007.003 | Fechadura de embutir com cilindro para porta interna, completa |  |  |  |  | cj | 6 |  | 180.76 | 1084.56
17.006.008 | Mão de Obra | [8 empty] | 2200
17.006.008.001 | Mão de obra para instalação de porta de madeira |  |  |  |  | un | 20 |  | 110 | 2200
17.007 | ESQUADRIAS, VIDROS E FERRAGENS - 6° AO 10° PVTO. TIPO (5X) | [8 empty] | 758054.34
17.007.001 | Contramarco | [8 empty] | 13731.2
17.007.001.001 | Contramarco de alumínio, fixação com argamassa |  |  |  |  | m | 766.25 |  | 17.92 | 13731.2
17.007.002 | Esquadrias de alumínio | [8 empty] | 361240
17.007.002.001 | Esquadrias de alumínio, fornecimento e instalação - 6° ao 10° Pvto. Tipo (5x) |  |  |  |  | vb | 1 |  | 361240 | 361240
17.007.003 | Esquadrias de madeira | [8 empty] | 142479.86
17.007.003.001 | Porta de madeira, folha leve/média, 60x210cm, fixação com espuma expansiva |  |  |  |  | un | 35 |  | 1340.025 | 46900.88
17.007.003.002 | Porta de madeira, folha leve/média, 80x210cm, fixação com espuma expansiva |  |  |  |  | un | 30 |  | 1340.025 | 40200.75
17.007.003.003 | Porta de madeira, folha pesada, 90x210cm, fixação com espuma expansiva |  |  |  |  | un | 35 |  | 1582.235 | 55378.23
17.007.004 | Esquadrias metálicas e serralherias | [8 empty] | 11966
17.007.004.001 | Porta corta-fogo - 0,90x2,10 m |  |  |  |  | un | 10 |  | 1196.6 | 11966
17.007.005 | Corrimão | [8 empty] | 5388.75
17.007.005.001 | Corrimão simples de madeira |  |  |  |  | m | 71.85 |  | 75 | 5388.75
17.007.006 | Guarda Corpo | [8 empty] | 161057.63
17.007.006.001 | Guarda-corpo com perfil de alumínio e fechamento em vidro laminado |  |  |  |  | m2 | 102.2 |  | 1513.48 | 154677.66
17.007.006.002 | Guarda-corpo de alumínio para área técnica, tipo brise |  |  |  |  | m2 | 40.05 |  | 159.3 | 6379.97
17.007.007 | Acessórios e Ferragens | [8 empty] | 51190.9
17.007.007.001 | Fechadura eletrônica - equipamento e instalação |  |  |  |  | un | 35 |  | 1150 | 40250
17.007.007.002 | Fechadura de embutir com cilindro para porta de banheiro, completa |  |  |  |  | cj | 35 |  | 157.66 | 5518.1
17.007.007.003 | Fechadura de embutir com cilindro para porta interna, completa |  |  |  |  | cj | 30 |  | 180.76 | 5422.8
17.007.008 | Mão de Obra | [8 empty] | 11000
17.007.008.001 | Mão de obra para instalação de porta de madeira |  |  |  |  | un | 100 |  | 110 | 11000
17.008 | ESQUADRIAS, VIDROS E FERRAGENS - ÁTICO / LAZER | [8 empty] | 113352.7
17.008.001 | Contramarco | [8 empty] | 1252.61
17.008.001.001 | Contramarco de alumínio, fixação com argamassa |  |  |  |  | m | 69.9 |  | 17.92 | 1252.61
17.008.002 | Esquadrias de alumínio | [8 empty] | 29575.14
17.008.002.001 | Esquadrias de alumínio, fornecimento e instalação - Ático/Lazer |  |  |  |  | vb | 1 |  | 29575.14 | 29575.14
17.008.003 | Esquadrias de madeira | [8 empty] | 10962.42
17.008.003.001 | Porta de madeira, folha leve/média, 60x210cm, fixação com espuma expansiva |  |  |  |  | un | 4 |  | 1340.025 | 5360.1
17.008.003.002 | Porta de madeira, folha leve/média, 80x210cm, fixação com espuma expansiva |  |  |  |  | un | 3 |  | 1340.025 | 4020.08
17.008.003.003 | Porta de madeira, folha leve/média, 90x210cm, fixação com espuma expansiva |  |  |  |  | un | 1 |  | 1582.235 | 1582.24
17.008.004 | Esquadrias metálicas e serralherias | [8 empty] | 3589.8
17.008.004.001 | Porta corta-fogo - 0,90x2,10 m |  |  |  |  | un | 3 |  | 1196.6 | 3589.8
17.008.005 | Guarda Corpo | [8 empty] | 65265.92
17.008.005.001 | Guarda-corpo com perfil de alumínio e fechamento em vidro laminado |  |  |  |  | m2 | 42.28 |  | 1513.48 | 63989.93
17.008.005.002 | Guarda-corpo de alumínio para área técnica, tipo brise |  |  |  |  | m2 | 8.01 |  | 159.3 | 1275.99
17.008.006 | Corrimão | [8 empty] | 1077.75
17.008.006.001 | Corrimão simples de madeira |  |  |  |  | m | 14.37 |  | 75 | 1077.75
17.008.007 | Acessórios e Ferragens | [8 empty] | 969.06
17.008.007.001 | Fechadura de embutir com cilindro para porta de banheiro, completa |  |  |  |  | cj | 5 |  | 157.66 | 788.3
17.008.007.002 | Fechadura de embutir com cilindro para porta interna, completa |  |  |  |  | cj | 1 |  | 180.76 | 180.76
17.008.008 | Mão de Obra | [8 empty] | 660
17.008.008.001 | Mão de obra para instalação de porta de madeira |  |  |  |  | un | 6 |  | 110 | 660
17.009 | ESQUADRIAS, VIDROS E FERRAGENS - CASA DE MÁQUINAS / RESERVATÓRIO | [8 empty] | 23066.18
17.009.001 | Contramarco | [8 empty] | 388.86
17.009.001.001 | Contramarco de alumínio, fixação com argamassa |  |  |  |  | m | 21.7 |  | 17.92 | 388.86
17.009.002 | Esquadrias de alumínio | [8 empty] | 6127.32
17.009.002.001 | Esquadrias de alumínio, fornecimento e instalação - Casa de máquinas |  |  |  |  | vb | 1 |  | 6127.32 | 6127.32
17.009.003 | Esquadrias metálicas e serralherias | [8 empty] | 16550
17.009.003.001 | Serralherias |  |  |  |  | vb | 1 |  | 15000 | 15000
17.009.003.002 | Porta corta-fogo - 0,80x2,10 m |  |  |  |  | un | 1 |  | 1550 | 1550
18 | REVESTIMENTOS E ACABAMENTOS EM FACHADA | [8 empty] | 743529.71
18.001 | REVESTIMENTOS E ACABAMENTOS EM FACHADA - EMBASAMENTO | [8 empty] | 142080.09
18.001.001 | Revestimento Argamassado em Fachada | [8 empty] | 21841.61
18.001.001.001 | Chapisco externo de argamassa pré-fabricada de cimento colante, aplicada em estrutura, com desempenadeira dentada |  |  |  |  | m2 | 204.86 |  | 5.586 | 1144.35
18.001.001.002 | Chapisco externo de argamassa industrializada, aplicado em alvenaria, com rolo |  |  |  |  | m2 | 795.42 |  | 2.9718 | 2363.83
18.001.001.003 | Emboço e reboco em paredes externas com argamassa pronta, aplicação manual, espessura de 3,5cm, com execução de taliscas |  |  |  |  | m2 | 1001.81 |  | 15.156 | 15183.43
18.001.001.004 | Tela soldada para ligação alvenaria/estrutura em chapisco externo 7,5x50cm |  |  |  |  | m2 | 140 |  | 22.5 | 3150
18.001.002 | Acabamentos Especiais em Fachada | [8 empty] | 51018.5
18.001.002.001 | Revestimento de fachada em chapa de ACM - material e mão de obra |  |  |  |  | m2 | 78.49 |  | 650 | 51018.5
18.001.003 | Pintura | [8 empty] | 8426.45
18.001.003.001 | Textura acrílica, com cor, aplicada em paredes externas, acabamento suave |  |  |  |  | m2 | 985.55 |  | 8.55 | 8426.45
18.001.004 | Tratamentos em Fachadas | [8 empty] | 4394.51
18.001.004.001 | Tratamento em juntas de movimentação com tarugo de polietileno, selante e membrana |  |  |  |  | m | 106.5 |  | 41.263 | 4394.51
18.001.005 | Mão de Obra | [8 empty] | 56399.02
18.001.005.001 | Mão de obra para execução de chapisco e reboco em paredes externas |  |  |  |  | m2 | 1001.81 |  | 44 | 44079.64
18.001.005.002 | Mão de obra para aplicação de textura acrílica em paredes externas, 1 demão |  |  |  |  | m2 | 985.55 |  | 12.5 | 12319.38
18.002 | REVESTIMENTOS E ACABAMENTOS EM FACHADA - FRONTAL | [8 empty] | 121642.71
18.002.001 | Revestimento Argamassado em Fachada | [8 empty] | 8093.77
18.002.001.001 | Chapisco externo de argamassa pré-fabricada de cimento colante, aplicada em estrutura, com desempenadeira dentada |  |  |  |  | m2 | 83.83 |  | 5.586 | 468.27
18.002.001.002 | Chapisco externo de argamassa industrializada, aplicado em alvenaria, com rolo |  |  |  |  | m2 | 284.93 |  | 2.9718 | 846.75
18.002.001.003 | Emboço e reboco em paredes externas com argamassa pronta, aplicação manual, espessura de 3,5cm, com execução de taliscas |  |  |  |  | m2 | 370.81 |  | 15.156 | 5620
18.002.001.004 | Tela soldada para ligação alvenaria/estrutura em chapisco externo 7,5x50cm |  |  |  |  | m2 | 51.5 |  | 22.5 | 1158.75
18.002.002 | Pintura | [8 empty] | 2572.44
18.002.002.001 | Textura acrílica, com cor, aplicada em paredes externas, acabamento suave |  |  |  |  | m2 | 300.87 |  | 8.55 | 2572.44
18.002.003 | Acabamentos Especiais em Fachada | [8 empty] | 88140
18.002.003.001 | Revestimento de fachada em chapa de ACM - material e mão de obra |  |  |  |  | m2 | 135.6 |  | 650 | 88140
18.002.004 | Tratamentos em Fachadas | [8 empty] | 6134.98
18.002.004.001 | Tratamento em juntas de movimentação com tarugo de polietileno, selante e membrana |  |  |  |  | m | 148.68 |  | 41.263 | 6134.98
18.002.005 | Mão de Obra | [8 empty] | 16701.52
18.002.005.001 | Mão de obra para execução de chapisco e reboco em paredes externas |  |  |  |  | m2 | 370.81 |  | 44 | 16315.64
18.002.005.002 | Mão de obra para aplicação de textura acrílica em paredes externas, 1 demão |  |  |  |  | m2 | 30.87 |  | 12.5 | 385.88
18.003 | REVESTIMENTOS E ACABAMENTOS EM FACHADA POSTERIOR | [8 empty] | 39893.4
18.003.001 | Revestimento Argamassado em Fachada | [8 empty] | 8139.65
18.003.001.001 | Chapisco externo de argamassa pré-fabricada de cimento colante, aplicada em estrutura, com desempenadeira dentada |  |  |  |  | m2 | 102.93 |  | 5.586 | 574.97
18.003.001.002 | Chapisco externo de argamassa industrializada, aplicado em alvenaria, com rolo |  |  |  |  | m2 | 267.32 |  | 2.9718 | 794.42
18.003.001.003 | Emboço e reboco em paredes externas com argamassa pronta, aplicação manual, espessura de 3,5cm, com execução de taliscas |  |  |  |  | m2 | 370.25 |  | 15.156 | 5611.51
18.003.001.004 | Tela soldada para ligação alvenaria/estrutura em chapisco externo 7,5x50cm |  |  |  |  | m2 | 51.5 |  | 22.5 | 1158.75
18.003.002 | Pastilhas | [8 empty] | 3165.64
18.003.002.001 | Textura acrílica, com cor, aplicada em paredes externas, acabamento suave |  |  |  |  | m2 | 370.25 |  | 8.55 | 3165.64
18.003.003 | Acabamentos Especiais em Fachada | [8 empty] | 1534
18.003.003.001 | Revestimento de fachada em chapa de ACM - material e mão de obra |  |  |  |  | m2 | 2.36 |  | 650 | 1534
18.003.004 | Tratamentos em Fachadas | [8 empty] | 6134.98
18.003.004.001 | Tratamento em juntas de movimentação com tarugo de polietileno, selante e membrana |  |  |  |  | m | 148.68 |  | 41.263 | 6134.98
18.003.005 | Mão de Obra | [8 empty] | 20919.13
18.003.005.001 | Mão de obra para execução de chapisco e reboco em paredes externas |  |  |  |  | m2 | 370.25 |  | 44 | 16291
18.003.005.002 | Mão de obra para aplicação de textura acrílica em paredes externas, 1 demão |  |  |  |  | m2 | 370.25 |  | 12.5 | 4628.13
18.004 | REVESTIMENTOS E ACABAMENTOS EM FACHADA LATERAL DIREITA | [8 empty] | 169319.84
18.004.001 | Revestimento Argamassado em Fachada | [8 empty] | 19127.93
18.004.001.001 | Chapisco externo de argamassa pré-fabricada de cimento colante, aplicada em estrutura, com desempenadeira dentada |  |  |  |  | m2 | 288.77 |  | 5.586 | 1613.07
18.004.001.002 | Chapisco externo de argamassa industrializada, aplicado em alvenaria, com rolo |  |  |  |  | m2 | 560.26 |  | 2.9718 | 1664.98
18.004.001.003 | Emboço e reboco em paredes externas com argamassa pronta, aplicação manual, espessura de 3,5cm, com execução de taliscas |  |  |  |  | m2 | 867.19 |  | 15.156 | 13143.13
18.004.001.004 | Tela soldada para ligação alvenaria/estrutura em chapisco externo 7,5x50cm |  |  |  |  | m2 | 120.3 |  | 22.5 | 2706.75
18.004.002 | Pintura | [8 empty] | 6292.46
18.004.002.001 | Textura acrílica, com cor, aplicada em paredes externas, acabamento suave |  |  |  |  | m2 | 735.96 |  | 8.55 | 6292.46
18.004.003 | Acabamentos Especiais em Fachada | [8 empty] | 99593
18.004.003.001 | Revestimento de fachada em chapa de ACM - material e mão de obra |  |  |  |  | m2 | 153.22 |  | 650 | 99593
18.004.004 | Tratamentos em Fachadas | [8 empty] | 18185.43
18.004.004.001 | Tratamento em juntas de movimentação com tarugo de polietileno, selante e membrana |  |  |  |  | m | 440.72 |  | 41.263 | 18185.43
18.004.005 | Mão de Obra | [8 empty] | 26121.02
18.004.005.001 | Mão de obra para execução de chapisco e reboco em paredes externas |  |  |  |  | m2 | 384.58 |  | 44 | 16921.52
18.004.005.002 | Mão de obra para aplicação de textura acrílica em paredes externas, 1 demão |  |  |  |  | m2 | 735.96 |  | 12.5 | 9199.5
18.005 | REVESTIMENTOS E ACABAMENTOS EM FACHADA - OESTE | [8 empty] | 235658.14
18.005.001 | Revestimento Argamassado em Fachada | [8 empty] | 15649.32
18.005.001.001 | Chapisco externo de argamassa pré-fabricada de cimento colante, aplicada em estrutura, com desempenadeira dentada |  |  |  |  | m2 | 191.1 |  | 5.586 | 1067.48
18.005.001.002 | Chapisco externo de argamassa industrializada, aplicado em alvenaria, com rolo |  |  |  |  | m2 | 521.77 |  | 2.9718 | 1550.6
18.005.001.003 | Emboço e reboco em paredes externas com argamassa pronta, aplicação manual, espessura de 3,5cm, com execução de taliscas |  |  |  |  | m2 | 712.91 |  | 15.156 | 10804.86
18.005.001.004 | Tela soldada para ligação alvenaria/estrutura em chapisco externo 7,5x50cm |  |  |  |  | m2 | 98.95 |  | 22.5 | 2226.38
18.005.002 | Pintura | [8 empty] | 4749.35
18.005.002.001 | Textura acrílica, com cor, aplicada em paredes externas, acabamento suave |  |  |  |  | m2 | 555.48 |  | 8.55 | 4749.35
18.005.003 | Acabamentos Especiais em Fachada | [8 empty] | 158762.5
18.005.003.001 | Revestimento de fachada em chapa de ACM - material e mão de obra |  |  |  |  | m2 | 244.25 |  | 650 | 158762.5
18.005.004 | Tratamentos em Fachadas | [8 empty] | 18185.43
18.005.004.001 | Tratamento em juntas de movimentação com tarugo de polietileno, selante e membrana |  |  |  |  | m | 440.72 |  | 41.263 | 18185.43
18.005.005 | Mão de Obra | [8 empty] | 38311.54
18.005.005.001 | Mão de obra para execução de chapisco e reboco em paredes externas |  |  |  |  | m2 | 712.91 |  | 44 | 31368.04
18.005.005.002 | Mão de obra para aplicação de textura acrílica em paredes externas, 1 demão |  |  |  |  | m2 | 555.48 |  | 12.5 | 6943.5
18.006 | REVESTIMENTOS E ACABAMENTOS EM FACHADA - CASA DE MÁQUINAS / RESERVATÓRIO | [8 empty] | 34935.53
18.006.001 | Revestimento Argamassado em Fachada | [8 empty] | 8053.03
18.006.001.001 | Chapisco externo de argamassa pré-fabricada de cimento colante, aplicada em estrutura, com desempenadeira dentada |  |  |  |  | m2 | 138.5 |  | 5.586 | 773.66
18.006.001.002 | Chapisco externo de argamassa industrializada, aplicado em alvenaria, com rolo |  |  |  |  | m2 | 223.41 |  | 2.9718 | 663.93
18.006.001.003 | Emboço e reboco em paredes externas com argamassa pronta, aplicação manual, espessura de 3,5cm, com execução de taliscas |  |  |  |  | m2 | 361.92 |  | 15.156 | 5485.26
18.006.001.004 | Tela soldada para ligação alvenaria/estrutura em chapisco externo 7,5x50cm |  |  |  |  | m2 | 50.23 |  | 22.5 | 1130.18
18.006.002 | Pintura | [8 empty] | 3094.42
18.006.002.001 | Textura acrílica, com cor, aplicada em paredes externas, acabamento suave |  |  |  |  | m2 | 361.92 |  | 8.55 | 3094.42
18.006.003 | Mão de Obra | [8 empty] | 23788.08
18.006.003.001 | Mão de obra para execução de chapisco e reboco em paredes externas |  |  |  |  | m2 | 437.82 |  | 44 | 19264.08
18.006.003.002 | Mão de obra para aplicação de textura acrílica em paredes externas, 1 demão |  |  |  |  | m2 | 361.92 |  | 12.5 | 4524
19 | EQUIPAMENTOS E SISTEMAS ESPECIAIS | [8 empty] | 640000
19.001 | EQUIPAMENTOS E SISTEMAS ESPECIAIS | [8 empty] | 640000
19.001.001 | Equipamentos | [8 empty] | 540000
19.001.001.001 | Plataforma de Elevação Vertical para PNE (Piscina) |  |  |  |  | un | 1 |  | 60000 | 60000
19.001.001.002 | Elevador social |  |  |  |  | un | 1 |  | 240000 | 240000
19.001.001.003 | Elevador de serviço |  |  |  |  | un | 1 |  | 240000 | 240000
19.001.002 | Sistemas Especiais | [8 empty] | 100000
19.001.002.001 | Equipamentos para piscina |  |  |  |  | vb | 1 |  | 65000 | 65000
19.001.002.002 | Equipamentos para SPA |  |  |  |  | vb | 1 |  | 35000 | 35000
20 | SERVIÇOS COMPLEMENTARES E FINAIS | [8 empty] | 395222.07
20.001 | SERVIÇOS COMPLEMENTARES E FINAIS | [8 empty] | 395222.07
20.001.001 | Comunicação Visual | [8 empty] | 30000
20.001.001.001 | Comunicação visual |  |  |  |  | vb | 1 |  | 30000 | 30000
20.001.002 | Paisagismo | [8 empty] | 50000
20.001.002.001 | Paisagismo |  |  |  |  | vb | 1 |  | 50000 | 50000
20.001.003 | Serviços Finais | [8 empty] | 40000
20.001.003.001 | Limpeza final de obra |  |  |  |  | vb | 1 |  | 40000 | 40000
20.001.004 | Imprevistos e Contingências | [8 empty] | 275222.07
20.001.004.001 | Imprevistos e Contingências |  |  |  |  | vb | 1 |  | 275222.07 | 275222.07
Total da unidade construtiva | [9 empty] | 17120143.75
Obra |  |  | 1 - Brava Mundo - Custo de Obra
Unidade construtiva |  |  | 3 - BRAVA MUNDO - AMBIENTAÇÃO
Tipo de obra |  |  | 1 - Construção Civil
Endereço da obra |  |  | Rua Delfim Mario de Padua Peixoto, 900 - Praia Brava - Itajaí/SC - 88306-813
Versão do orçamento |  |  | 3 - 20/04/2022 - 10:38:13 - Revisão do orçamento |  | Data base |  |  | 01/04/2022
BDI |  |  | não aplicado |  | Encargos sociais |  |  | não aplicado
Preços expressos em |  |  | R$ (REAL)
Código | Descrição |  |  |  |  | Un. | Quantidade orçada |  | Preço unitário | Preço total
01 | AMBIENTAÇÃO | [8 empty] | 0
01.001 | APARTAMENTOS | [8 empty] | 0
01.001.001 | Móveis soltos | [8 empty] | 0
01.001.002 | Marcenaria | [8 empty] | 0
01.001.003 | Eletrodomésticos / Eletrônicos / Ar condicionado | [8 empty] | 0
01.001.004 | Cama / Mesa / Banho / Cortinas | [8 empty] | 0
01.001.005 | Decorações / Acessórios | [8 empty] | 0
01.001.006 | Iluminação | [8 empty] | 0
01.001.007 | Pedras / Granitos | [8 empty] | 0
01.001.008 | Louças / Metais | [8 empty] | 0
01.001.009 | Vidraçaria / Espelhos | [8 empty] | 0
01.001.010 | Pintura / Papel de parede | [8 empty] | 0
Total da unidade construtiva | [9 empty] | 0
Total da obra | [9 empty] | 20429157.7
04/05/2022 - 15:36:04 |  |  |  | SIENGE / SOFTPLAN