## Relatório
Orçamento
Obra |  |  | 2 - SOHO 538 ART RESIDENCES - CUSTO DIRETO
Unidade construtiva |  |  | 1 - SOHO 538 ART RESIDENCES - GERENCIAMENTO TÉCNICO E ADMINSTRATIVO
Tipo de obra |  |  | 1 - Construção Civil
Endereço da obra |  |  | RUA XV DE NOVEMBRO, 538 - CENTRO - Itajaí/SC - 88301-420
Versão do orçamento |  |  | 2 - 26/02/2021 - 08:52:50 - Revisão dos quantitativos de supraestrutura - 26.02.2021 |  | Data base |  |  | 26/02/2021
BDI |  |  | não aplicado |  | Encargos sociais |  |  | não aplicado
Preços expressos em |  |  | R$ (REAL)
Código | Descrição |  |  |  |  | Un. | Quantidade orçada |  | Preço unitário | Preço total
01 | GERENCIAMENTO TÉCNICO | [8 empty] | 531055.04
01.001 | ESTUDOS, PROJETOS E CONSULTORIAS | [8 empty] | 413075.04
01.001.001 | Estudos | [8 empty] | 51837.45
01.001.001.001 | Levantamento Topográfico |  |  |  |  | vb | 1 |  | 31495.6 | 31495.6
01.001.001.002 | Sondagem do terreno |  |  |  |  | vb | 1 |  | 14442.81 | 14442.81
01.001.001.003 | Estudo Ambiental |  |  |  |  | vb | 1 |  | 5899.04 | 5899.04
01.001.002 | Projetos | [8 empty] | 174295.87
01.001.002.001 | Projeto Estrutural e Fundação |  |  |  |  | vb | 1 |  | 60000 | 60000
01.001.002.002 | Projeto Hidrossanitário |  |  |  |  | vb | 1 |  | 15600 | 15600
01.001.002.003 | Projeto Preventivo de Incêndio e Gás |  |  |  |  | vb | 1 |  | 21080 | 21080
01.001.002.004 | Projeto Elétrico e Telefônico |  |  |  |  | vb | 1 |  | 10000 | 10000
01.001.002.005 | Projeto Climatização |  |  |  |  | vb | 1 |  | 13632.23 | 13632.23
01.001.002.006 | Projeto Automação |  |  |  |  | vb | 1 |  | 6952.44 | 6952.44
01.001.002.007 | Projeto Interiores/Ambientação |  |  |  |  | vb | 1 |  | 20448.35 | 20448.35
01.001.002.008 | Projeto Impermeabilização |  |  |  |  | vb | 1 |  | 14313.84 | 14313.84
01.001.002.009 | Projeto Paisagismo |  |  |  |  | vb | 1 |  | 12269.01 | 12269.01
01.001.003 | Consultorias | [8 empty] | 166050.72
01.001.003.001 | Consultoria Orçamento, Planejamento, Monitoramento e Controle |  |  |  |  | mes | 40 |  | 2750 | 110000
01.001.003.002 | Consultoria Segurança do Trabalho |  |  |  |  | mes | 36 |  | 1012.52 | 36450.72
01.001.003.003 | Consultorias Técnicas |  |  |  |  | vb | 1 |  | 19600 | 19600
01.001.004 | Ensaios e Laudos | [8 empty] | 20891
01.001.004.001 | Laudo Preventivo de Danos à Vizinhança |  |  |  |  | vb | 1 |  | 8376 | 8376
01.001.004.002 | Controle Tecnológico de Concreto |  |  |  |  | vb | 1 |  | 12515 | 12515
01.002 | CONSUMOS, TAXAS E DOCUMENTOS | [8 empty] | 117980
01.002.001 | Licenciamentos, Taxas, Impostos, Aprovações e Seguros | [8 empty] | 104347
01.002.001.001 | Despesas Cartórios , Jurídicas e Incorporação |  |  |  |  | vb | 1 |  | 30400 | 30400
01.002.001.002 | Despesas de Seguros |  |  |  |  | vb | 1 |  | 23450 | 23450
01.002.001.003 | Taxas de Aprovação e Alvarás |  |  |  |  | vb | 1 |  | 21951 | 21951
01.002.001.004 | IPTU |  |  |  |  | vb | 1 |  | 8546 | 8546
01.002.001.005 | Despachos com Incorporação |  |  |  |  | vb | 1 |  | 20000 | 20000
01.002.002 | Documentos | [8 empty] | 13633
01.002.002.001 | Alvará Habite-se |  |  |  |  | vb | 1 |  | 13633 | 13633
02 | GERENCIAMENTO ADMINISTRATIVO | [8 empty] | 2350143.07
02.001 | SEGURANÇA, MEIO AMBIENTE E SAÚDE | [8 empty] | 236079.8
02.001.001 | Segurança do Trabalho | [8 empty] | 75049.61
02.001.001.001 | Bandejas Primárias |  |  |  |  | m | 79.34 |  | 210.5118 | 16702.01
02.001.001.002 | Bandejas Secundárias |  |  |  |  | m | 158.68 |  | 210.7269 | 33438.14
02.001.001.003 | Tela Poliester para Fachada |  |  |  |  | m2 | 7616.64 |  | 3.2704 | 24909.46
02.001.002 | Equipamentos de Proteção | [8 empty] | 150500
02.001.002.001 | Equipamento de Proteção Individual |  |  |  |  | vb | 1 |  | 30000 | 30000
02.001.002.002 | Equipamento de Proteção Coletiva |  |  |  |  | vb | 1 |  | 117000 | 117000
02.001.002.003 | Placas de Sinalização de Obra |  |  |  |  | vb | 1 |  | 3500 | 3500
02.001.003 | Meio Ambiente | [8 empty] | 8302.65
02.001.003.001 | Elaboração do Programa de Condições e meio Ambiente de Trabalho na Indústria de Construção (PCMAT) |  |  |  |  | vb | 1 |  | 6075.11 | 6075.11
02.001.003.002 | Elaboração do Programa de Prevenção dos Riscos Ambientais ( PPRA) |  |  |  |  | vb | 1 |  | 2227.54 | 2227.54
02.001.004 | Saúde Ocupacional | [8 empty] | 2227.54
02.001.004.001 | Elaboração do Programa de Controle Médico de Saúde Ocupacional (PCMSO) |  |  |  |  | vb | 1 |  | 2227.54 | 2227.54
02.002 | ADMINISTRAÇÃO E CANTEIRO DE OBRA | [8 empty] | 1201663.27
02.002.001 | Equipe de Gestão e Apoio | [8 empty] | 357620
02.002.001.001 | Engenheiro |  |  |  |  | mes | 40 |  | 8000 | 320000
02.002.001.002 | Mestre |  |  |  |  | mes | 0 |  | 9350 | 0
02.002.001.003 | Estagiário |  |  |  |  | mes | 36 |  | 1045 | 37620
02.002.001.004 | Apontador / Almoxarife |  |  |  |  | mes | 0 |  | 3434 | 0
02.002.001.005 | Mão de Obra de Apoio Civil |  |  |  |  | mes | 0 |  | 2626.5 | 0
02.002.002 | Operação Inicial do Canteiro | [8 empty] | 31786.55
02.002.002.001 | Demolições |  |  |  |  | vb | 1 |  | 25000 | 25000
02.002.002.002 | Desativação de Galeria |  |  |  |  | vb | 1 |  | 2000 | 2000
02.002.002.003 | Reconstrução de galeria |  |  |  |  | vb | 1 |  | 4000 | 4000
02.002.002.004 | Locação da Obra |  |  |  |  | m | 71.45 |  | 11.0084 | 786.55
02.002.003 | Despesas de Consumo e Manutenção | [8 empty] | 702015
02.002.003.001 | Despesas de Consumo - Água |  |  |  |  | mes | 36 |  | 1408 | 50688
02.002.003.002 | Despesas de Consumo - Luz |  |  |  |  | mes | 36 |  | 1843 | 66348
02.002.003.003 | Despesas De Consumo - Internet |  |  |  |  | mes | 36 |  | 754 | 27144
02.002.003.004 | Despesas de Consumo - Coleta de Lixo |  |  |  |  | mes | 36 |  | 35 | 1260
02.002.003.005 | Despesas de Consumo - Material de Expediente |  |  |  |  | mes | 36 |  | 712 | 25632
02.002.003.006 | Despesas de Consumo - Material de Limpeza |  |  |  |  | mes | 36 |  | 545 | 19620
02.002.003.007 | Limpeza e Manutenção de Canteiro de Obra |  |  |  |  | mes | 36 |  | 5253 | 189108
02.002.003.008 | Remoção Ordinária de Entulhos, com Transporte para Bota-Fora |  |  |  |  | mes | 36 |  | 3396 | 122256
02.002.003.009 | Esgotamento de Sistema Sanitário Temporário |  |  |  |  | mes | 36 |  | 382 | 13752
02.002.003.010 | Despesas com Vizinhos |  |  |  |  | vb | 1 |  | 5026 | 5026
02.002.003.011 | Serviço de Vigilância |  |  |  |  | mes | 36 |  | 1000 | 36000
02.002.003.012 | Controle de Acesso |  |  |  |  | mes | 36 |  | 2626.5 | 94554
02.002.003.013 | Fretes e Carretos |  |  |  |  | vb | 1 |  | 40501 | 40501
02.002.003.014 | Cópias e Plotagens |  |  |  |  | vb | 1 |  | 10126 | 10126
02.002.004 | Instalações Provisórias | [8 empty] | 110241.72
02.002.004.001 | Tapume de Compensado com Comunicação Visual |  |  |  |  | m2 | 428.08 |  | 153.0712 | 65526.72
02.002.004.002 | Instalações Provisórias: Redes de Água Fria, Esgoto e Drenagem |  |  |  |  | vb | 1 |  | 15678 | 15678
02.002.004.003 | Instalações Provisórias: Redes Elétrica, Comunicação e Dados |  |  |  |  | vb | 1 |  | 12678 | 12678
02.002.004.004 | Instalações Provisórias: Barracões, Baias e Afins |  |  |  |  | vb | 1 |  | 16359 | 16359
02.003 | EQUIPAMENTOS | [8 empty] | 912400
02.003.001 | Equipamentos de Carga e Transporte | [8 empty] | 255000
02.003.001.001 | Carrinhos / Giricas |  |  |  |  | vb | 1 |  | 15000 | 15000
02.003.001.002 | Minicarregadeira |  |  |  |  | mes | 18 |  | 9000 | 162000
02.003.001.003 | Condutor de Entulho Vertical |  |  |  |  | mes | 26 |  | 3000 | 78000
02.003.002 | Equipamentos de Obra | [8 empty] | 657400
02.003.002.001 | Aquisição de Grua Torre Ascensional |  |  |  |  | vb | 1 |  | 391000 | 391000
02.003.002.002 | Manutenção de grua |  |  |  |  | mes | 27 |  | 1500 | 40500
02.003.002.003 | Locação de Elevador Cremalheira |  |  |  |  | mes | 27 |  | 3500 | 94500
02.003.002.004 | Manutenção de Elevador Cremalheira |  |  |  |  | mes | 27 |  | 1000 | 27000
02.003.002.005 | Locação de Balancim |  |  |  |  | mes | 8 |  | 7475 | 59800
02.003.002.006 | Locação de Andaime Tubular |  |  |  |  | mes | 6 |  | 1100 | 6600
02.003.002.007 | Manutenção para Equipamentos Próprios |  |  |  |  | mes | 36 |  | 500 | 18000
02.003.002.008 | Equipamentos/ Acessórios de Apoio ao Canteiro de Obra |  |  |  |  | vb | 1 |  | 20000 | 20000
Total da unidade construtiva | [9 empty] | 2881198.11
Obra |  |  | 2 - SOHO 538 ART RESIDENCES - CUSTO DIRETO
Unidade construtiva |  |  | 2 - SOHO 538 ART RESIDENCES - GERENCIAMENTO EXECUTIVO
Tipo de obra |  |  | 1 - Construção Civil
Endereço da obra |  |  | RUA XV DE NOVEMBRO, 538 - CENTRO - Itajaí/SC - 88301-420
Versão do orçamento |  |  | 2 - 26/02/2021 - 08:52:50 - Revisão dos quantitativos de supraestrutura - 26.02.2021 |  | Data base |  |  | 26/02/2021
BDI |  |  | não aplicado |  | Encargos sociais |  |  | não aplicado
Preços expressos em |  |  | R$ (REAL)
Código | Descrição |  |  |  |  | Un. | Quantidade orçada |  | Preço unitário | Preço total
01 | MOVIMENTAÇÃO DE TERRA | [8 empty] | 45275.65
01.001 | MOVIMENTAÇÃO DE TERRA | [8 empty] | 45275.65
01.001.001 | Escavação e Reaterro de Valas | [8 empty] | 43244.97
01.001.001.001 | Rebaixamento de Lençol Freático |  |  |  |  | vb | 1 |  | 25000 | 25000
01.001.001.002 | Escavação Mecanizada para Blocos de Fundação e Vigas Baldrame, com Previsão de Fôrma, com Retroescavadeira |  |  |  |  | m3 | 606.76 |  | 28.5293 | 17310.44
01.001.001.003 | Reaterro Mecanizado de Valas para Blocos e Baldrames, com Retroescavadeira |  |  |  |  | m3 | 166.18 |  | 5.6236 | 934.53
01.001.002 | Regularização e Apiloamento de Fundo de Valas | [8 empty] | 2030.68
01.001.002.001 | Lastro de Concreto Magro, Aplicado em Blocos de Fundação, e=5cm |  |  |  |  | m3 | 12.65 |  | 160.5278 | 2030.68
02 | INFRAESTRUTURA | [8 empty] | 1862711.42
02.001 | FUNDAÇÃO PROFUNDA | [8 empty] | 954817.6
02.001.001 | Perfuração | [8 empty] | 299170
02.001.001.001 | Perfuração de Estaca Hélice Contínua, Diâmetro 50cm |  |  |  |  | m | 769 |  | 50 | 38450
02.001.001.002 | Perfuração de Estaca Hélice Contínua, Diâmetro 60cm |  |  |  |  | m | 3552 |  | 60 | 213120
02.001.001.003 | Taxa de Instalação de Estacas em Hélice Contínua |  |  |  |  | vb | 1 |  | 3500 | 3500
02.001.001.004 | Serviço de Limpeza e Remoção de Material Excedente Resultante da Execução de Estacas |  |  |  |  | vb | 1 |  | 44100 | 44100
02.001.002 | Armadura | [8 empty] | 90159.6
02.001.002.001 | Armação Aço CA-50, Diâmetro 6,3mm para Estacas - Corte e Dobra em Obra |  |  |  |  | kg | 1410 |  | 10.1722 | 14342.8
02.001.002.002 | Armação Aço CA-50, Diâmetro 16,0mm para Estacas - Corte e Dobra em Obra |  |  |  |  | kg | 8000 |  | 9.4771 | 75816.8
02.001.003 | Concreto | [8 empty] | 565488
02.001.003.001 | Concreto Usinado Bombeável, para Estacas, FCK 40MPa, com Brita 0 e 1, SLUMP = 22 +/- 3, Incluindo Serviço de Bombeamento |  |  |  |  | m3 | 1440 |  | 392.7 | 565488
02.002 | FUNDAÇÃO RASA | [8 empty] | 907893.82
02.002.001 | Forma | [8 empty] | 71808.27
02.002.001.001 | Fabricação, Montagem e Desmontagem de Fôrma para Bloco e Baldrame, em Tábua de Madeira |  |  |  |  | m2 | 1633.9 |  | 43.949 | 71808.27
02.002.002 | Armadura | [8 empty] | 343986.19
02.002.002.001 | Armação Aço CA-60, Diâmetro de 5,0mm para Bloco e Baldrame, Corte e Dobra em Obra |  |  |  |  | kg | 1230 |  | 11.937 | 14682.51
02.002.002.002 | Armação Aço CA-50, Diâmetro de 6,3mm para Bloco e Baldrame, Corte e Dobra em Obra |  |  |  |  | kg | 1284.1 |  | 10.0207 | 12867.58
02.002.002.003 | Armação Aço CA-50, Diâmetro de 8,0 mm para Bloco e Baldrame, Corte e Dobra em Obra |  |  |  |  | kg | 1817.3 |  | 10.2536 | 18633.87
02.002.002.004 | Armação Aço CA-50, Diâmetro de 10,0mm para Bloco e Baldrame, Corte e Dobra em Obra |  |  |  |  | kg | 5032.1 |  | 9.8675 | 49654.25
02.002.002.005 | Armação Aço CA-50, Diâmetro de 12,5mm para Bloco e Baldrame, Corte e Dobra em Obra |  |  |  |  | kg | 3267.7 |  | 9.399 | 30713.11
02.002.002.006 | Armação Aço CA-50, Diâmetro de 16,0mm para Bloco e Baldrame, Corte e Dobra em Obra |  |  |  |  | kg | 3490.9 |  | 9.3898 | 32778.85
02.002.002.007 | Armação Aço CA-50, Diâmetro de 20,0mm para Bloco e Baldrame, Corte e Dobra em Obra |  |  |  |  | kg | 12723.3 |  | 9.6322 | 122553.37
02.002.002.008 | Armação Aço CA-50, Diâmetro de 25,0mm para Bloco e Baldrame, Corte e Dobra em Obra |  |  |  |  | kg | 6447.4 |  | 9.6322 | 62102.65
02.002.003 | Concreto | [8 empty] | 174714.76
02.002.003.001 | Concreto Usinado Bombeável, para Blocos, FCK 30MPa, com Brita 0 E 1, SLUMP = 14 +/- 2 Incluindo Serviço de Bombeamento |  |  |  |  | m3 | 290.4 |  | 426.4085 | 123829.03
02.002.003.002 | Concreto Usinado Bombeável, para Baldrames, FCK 40 MPa, SLUMP = 14 +/- 2 B01, Incluindo Serviço de Bombeamento |  |  |  |  | m3 | 136.9 |  | 371.7 | 50885.73
02.002.004 | Mão de Obra | [8 empty] | 317384.6
02.002.004.001 | Mão de Obra para Execução de Infraestrutura - Blocos e Baldrames |  |  |  |  | m2 | 1220.71 |  | 260 | 317384.6
03 | SUPRAESTRUTURA | [8 empty] | 6814618.16
03.001 | CONCRETO ARMADO - TÉRREO | [8 empty] | 119857.4
03.001.001 | Forma | [8 empty] | 5003.69
03.001.001.001 | Lastro com Material Granular, aplicação em Pisos, e=5cm |  |  |  |  | m2 | 1207.61 |  | 3.6675 | 4428.91
03.001.001.002 | Montagem e Desmontagem de Fôrma de Pilares, em Chapa de Madeira Compensada Resinada |  |  |  |  | m2 | 284.6 |  | 2.0196 | 574.78
03.001.002 | Armadura | [8 empty] | 75693.35
03.001.002.001 | Armação Aço CA-60, Diâmetro de 5,0mm para Supraestrutura, Corte e Dobra em Obra |  |  |  |  | kg | 337.3 |  | 11.8718 | 4004.36
03.001.002.002 | Armação Aço CA-50, Diâmetro de 6,3mm para Supraestrutura, Corte e Dobra em Obra |  |  |  |  | kg | 890.9 |  | 10.0022 | 8910.96
03.001.002.003 | Armação Aço CA-50, Diâmetro de 8,0mm para Supraestrutura, Corte e Dobra em Obra |  |  |  |  | kg | 1434.6 |  | 10.2552 | 14712.11
03.001.002.004 | Armação Aço CA-50, Diâmetro de 10,0mm para Supraestrutura, Corte e Dobra em Obra |  |  |  |  | kg | 233.1 |  | 9.874 | 2301.63
03.001.002.005 | Armação Aço CA-50, Diâmetro de 12,5mm para Supraestrutura, Corte e Dobra em Obra |  |  |  |  | kg | 803.1 |  | 9.4041 | 7552.43
03.001.002.006 | Armação Aço CA-50, Diâmetro de 16,0mm para Supraestrutura, Corte e Dobra em Obra |  |  |  |  | kg | 879.8 |  | 9.3911 | 8262.29
03.001.002.007 | Armação Aço CA-50, Diâmetro de 20,0mm para Supraestrutura, Corte e Dobra em Obra |  |  |  |  | kg | 2837.6 |  | 9.6303 | 27326.94
03.001.002.008 | Armação Aço CA-50, Diâmetro de 25,0mm para Supraestrutura, Corte e Dobra em Obra |  |  |  |  | kg | 282.2 |  | 9.2935 | 2622.63
03.001.003 | Concreto | [8 empty] | 23943.76
03.001.003.001 | Concreto Usinado Bombeável, para Supraestrutura do Embasamento , FCK 30MPa, SLUMP = 14 +/- 2 B01, Incluindo Serviço de Bombeamento |  |  |  |  | m3 | 61.5 |  | 389.3295 | 23943.76
03.001.004 | Mão de Obra | [8 empty] | 15216.6
03.001.004.001 | Mão de Obra para Execução de Estrutura de Concreto Armado em Supraestrutura |  |  |  |  | vb | 15216.6 |  | 1 | 15216.6
03.002 | CONCRETO ARMADO - G2 | [8 empty] | 597662.9
03.002.001 | Forma | [8 empty] | 3437.86
03.002.001.001 | Montagem e Desmontagem de Fôrma de Pilares, em Chapa de Madeira Compensada Resinada |  |  |  |  | m2 | 546.2 |  | 2.0196 | 1103.11
03.002.001.002 | Montagem e Desmontagem de Fôrma de Viga, em Chapa de Madeira Compensada Resinada |  |  |  |  | m2 | 906 |  | 2.4599 | 2228.67
03.002.001.003 | Montagem e Desmontagem de Fôrma de Laje, em Chapa de Madeira Compensada Resinada |  |  |  |  | m2 | 1105 |  | 0.096 | 106.08
03.002.002 | Armadura | [8 empty] | 272698.53
03.002.002.001 | Armação Aço CA-60, Diâmetro de 5,0mm para Supraestrutura, Corte e Dobra em Obra |  |  |  |  | kg | 1831.4 |  | 11.8718 | 21742.01
03.002.002.002 | Armação Aço CA-50, Diâmetro de 6,3mm para Supraestrutura, Corte e Dobra em Obra |  |  |  |  | kg | 3216.5 |  | 10.0022 | 32172.08
03.002.002.003 | Armação Aço CA-50, Diâmetro de 8,0mm para Supraestrutura, Corte e Dobra em Obra |  |  |  |  | kg | 5623.5 |  | 10.2552 | 57670.12
03.002.002.004 | Armação Aço CA-50, Diâmetro de 10,0mm para Supraestrutura, Corte e Dobra em Obra |  |  |  |  | kg | 2759 |  | 9.874 | 27242.37
03.002.002.005 | Armação Aço CA-50, Diâmetro de 12,5mm para Supraestrutura, Corte e Dobra em Obra |  |  |  |  | kg | 3054.9 |  | 9.4041 | 28728.59
03.002.002.006 | Armação Aço CA-50, Diâmetro de 16,0mm para Supraestrutura, Corte e Dobra em Obra |  |  |  |  | kg | 3784.3 |  | 9.3911 | 35538.74
03.002.002.007 | Armação Aço CA-50, Diâmetro de 20,0mm para Supraestrutura, Corte e Dobra em Obra |  |  |  |  | kg | 6901.2 |  | 9.6303 | 66460.63
03.002.002.008 | Armação Aço CA-50, Diâmetro de 25,0mm para Supraestrutura, Corte e Dobra em Obra |  |  |  |  | kg | 338.3 |  | 9.2935 | 3143.99
03.002.003 | Concreto | [8 empty] | 111881.7
03.002.003.001 | Concreto Usinado Bombeável, para Supraestrutura do Embasamento , FCK 40MPa, SLUMP = 14 +/- 2 B01, Incluindo Serviço de Bombeamento |  |  |  |  | m3 | 301 |  | 371.7 | 111881.7
03.002.004 | Complementares | [8 empty] | 37309.72
03.002.004.001 | Locação de Escoramento Metálico para Lajes - G2 |  |  |  |  | vb | 1 |  | 37309.72 | 37309.72
03.002.005 | Mão de Obra | [8 empty] | 172335.09
03.002.005.001 | Mão de Obra para Execução de Estrutura de Concreto Armado em Supraestrutura |  |  |  |  | vb | 172335.09 |  | 1 | 172335.09
03.003 | CONCRETO ARMADO - G3 | [8 empty] | 563794.77
03.003.001 | Forma | [8 empty] | 3203.24
03.003.001.001 | Montagem e Desmontagem de Fôrma de Pilares, em Chapa de Madeira Compensada Resinada |  |  |  |  | m2 | 435.3 |  | 2.0196 | 879.13
03.003.001.002 | Montagem e Desmontagem de Fôrma de Viga, em Chapa de Madeira Compensada Resinada |  |  |  |  | m2 | 902.2 |  | 2.4599 | 2219.32
03.003.001.003 | Montagem e Desmontagem de Fôrma de Laje, em Chapa de Madeira Compensada Resinada |  |  |  |  | m2 | 1091.6 |  | 0.096 | 104.79
03.003.002 | Armadura | [8 empty] | 247479.82
03.003.002.001 | Armação Aço CA-60, Diâmetro de 5,0mm para Supraestrutura, Corte e Dobra em Obra |  |  |  |  | kg | 1693.5 |  | 11.8718 | 20104.89
03.003.002.002 | Armação Aço CA-50, Diâmetro de 6,3mm para Supraestrutura, Corte e Dobra em Obra |  |  |  |  | kg | 2958.9 |  | 10.0022 | 29595.51
03.003.002.003 | Armação Aço CA-50, Diâmetro de 8,0mm para Supraestrutura, Corte e Dobra em Obra |  |  |  |  | kg | 4936.9 |  | 10.2552 | 50628.9
03.003.002.004 | Armação Aço CA-50, Diâmetro de 10,0mm para Supraestrutura, Corte e Dobra em Obra |  |  |  |  | kg | 3656 |  | 9.874 | 36099.34
03.003.002.005 | Armação Aço CA-50, Diâmetro de 12,5mm para Supraestrutura, Corte e Dobra em Obra |  |  |  |  | kg | 2853.1 |  | 9.4041 | 26830.84
03.003.002.006 | Armação Aço CA-50, Diâmetro de 16,0mm para Supraestrutura, Corte e Dobra em Obra |  |  |  |  | kg | 3488.6 |  | 9.3911 | 32761.79
03.003.002.007 | Armação Aço CA-50, Diâmetro de 20,0mm para Supraestrutura, Corte e Dobra em Obra |  |  |  |  | kg | 5343.4 |  | 9.6303 | 51458.55
03.003.003 | Concreto | [8 empty] | 106120.35
03.003.003.001 | Concreto Usinado Bombeável, para Supraestrutura do Embasamento , FCK 40MPa, SLUMP = 14 +/- 2 B01, Incluindo Serviço de Bombeamento |  |  |  |  | m3 | 285.5 |  | 371.7 | 106120.35
03.003.004 | Complementares | [8 empty] | 36871.54
03.003.004.001 | Locação de Escoramento Metálico para Lajes - G3 |  |  |  |  | vb | 1 |  | 36871.54 | 36871.54
03.003.005 | Mão de Obra | [8 empty] | 170119.82
03.003.005.001 | Mão de Obra para Execução de Estrutura de Concreto Armado em Supraestrutura |  |  |  |  | vb | 170119.82 |  | 1 | 170119.82
03.004 | CONCRETO ARMADO - G4 | [8 empty] | 582401.7
03.004.001 | Forma | [8 empty] | 3288.32
03.004.001.001 | Montagem e Desmontagem de Fôrma de Pilares, em Chapa de Madeira Compensada Resinada |  |  |  |  | m2 | 425.1 |  | 2.0196 | 858.53
03.004.001.002 | Montagem e Desmontagem de Fôrma de Viga, em Chapa de Madeira Compensada Resinada |  |  |  |  | m2 | 945 |  | 2.4599 | 2324.61
03.004.001.003 | Montagem e Desmontagem de Fôrma de Laje, em Chapa de Madeira Compensada Resinada |  |  |  |  | m2 | 1095.6 |  | 0.096 | 105.18
03.004.002 | Armadura | [8 empty] | 262161.86
03.004.002.001 | Armação Aço CA-60, Diâmetro de 5,0mm para Supraestrutura, Corte e Dobra em Obra |  |  |  |  | kg | 1757.3 |  | 11.8718 | 20862.31
03.004.002.002 | Armação Aço CA-50, Diâmetro de 6,3mm para Supraestrutura, Corte e Dobra em Obra |  |  |  |  | kg | 3008.7 |  | 10.0022 | 30093.62
03.004.002.003 | Armação Aço CA-50, Diâmetro de 8,0mm para Supraestrutura, Corte e Dobra em Obra |  |  |  |  | kg | 5773.9 |  | 10.2552 | 59212.5
03.004.002.004 | Armação Aço CA-50, Diâmetro de 10,0mm para Supraestrutura, Corte e Dobra em Obra |  |  |  |  | kg | 2781.6 |  | 9.874 | 27465.52
03.004.002.005 | Armação Aço CA-50, Diâmetro de 12,5mm para Supraestrutura, Corte e Dobra em Obra |  |  |  |  | kg | 3480.7 |  | 9.4041 | 32732.85
03.004.002.006 | Armação Aço CA-50, Diâmetro de 16,0mm para Supraestrutura, Corte e Dobra em Obra |  |  |  |  | kg | 3168.5 |  | 9.3911 | 29755.7
03.004.002.007 | Armação Aço CA-50, Diâmetro de 20,0mm para Supraestrutura, Corte e Dobra em Obra |  |  |  |  | kg | 6442.1 |  | 9.6303 | 62039.36
03.004.003 | Concreto | [8 empty] | 109019.61
03.004.003.001 | Concreto Usinado Bombeável, para Supraestrutura do Embasamento , FCK 40MPa, SLUMP = 14 +/- 2 B01, Incluindo Serviço de Bombeamento |  |  |  |  | m3 | 293.3 |  | 371.7 | 109019.61
03.004.004 | Complementares | [8 empty] | 36871.54
03.004.004.001 | Locação de Escoramento Metálico para Lajes - G4 |  |  |  |  | vb | 1 |  | 36871.54 | 36871.54
03.004.005 | Mão de Obra | [8 empty] | 171060.37
03.004.005.001 | Mão de Obra para Execução de Estrutura de Concreto Armado em Supraestrutura |  |  |  |  | vb | 171060.37 |  | 1 | 171060.37
03.005 | CONCRETO ARMADO - LAZER | [8 empty] | 759602.61
03.005.001 | Forma | [8 empty] | 116195.45
03.005.001.001 | Fabricação de Fôrma para Pilares, em Chapa de Madeira Compensada Resinada, E=18mm |  |  |  |  | m2 | 494.1 |  | 60.8303 | 30056.25
03.005.001.002 | Fabricação de Fôrma para Vigas, em Chapa de Madeira Compensada Resinada, E=18mm |  |  |  |  | m2 | 1153.2 |  | 44.1462 | 50909.4
03.005.001.003 | Fabricação de Fôrma para Lajes, em Chapa de Madeira Compensada Resinada, E=18mm |  |  |  |  | m2 | 1092.8 |  | 28.6331 | 31290.25
03.005.001.004 | Montagem e Desmontagem de Fôrma de Pilares, em Chapa de Madeira Compensada Resinada |  |  |  |  | m2 | 494.1 |  | 2.0196 | 997.88
03.005.001.005 | Montagem e Desmontagem de Fôrma de Viga, em Chapa de Madeira Compensada Resinada |  |  |  |  | m2 | 1153.2 |  | 2.4599 | 2836.76
03.005.001.006 | Montagem e Desmontagem de Fôrma de Laje, em Chapa de Madeira Compensada Resinada |  |  |  |  | m2 | 1092.8 |  | 0.096 | 104.91
03.005.002 | Armadura | [8 empty] | 297750.34
03.005.002.001 | Armação Aço CA-60, Diâmetro de 5,0mm para Supraestrutura, Corte e Dobra em Obra |  |  |  |  | kg | 1652.7 |  | 11.8718 | 19620.52
03.005.002.002 | Armação Aço CA-50, Diâmetro de 6,3mm para Supraestrutura, Corte e Dobra em Obra |  |  |  |  | kg | 3386.6 |  | 10.0022 | 33873.45
03.005.002.003 | Armação Aço CA-50, Diâmetro de 8,0mm para Supraestrutura, Corte e Dobra em Obra |  |  |  |  | kg | 7519.4 |  | 10.2552 | 77112.95
03.005.002.004 | Armação Aço CA-50, Diâmetro de 10,0mm para Supraestrutura, Corte e Dobra em Obra |  |  |  |  | kg | 2278.4 |  | 9.874 | 22496.92
03.005.002.005 | Armação Aço CA-50, Diâmetro de 12,5mm para Supraestrutura, Corte e Dobra em Obra |  |  |  |  | kg | 5100 |  | 9.4041 | 47960.91
03.005.002.006 | Armação Aço CA-50, Diâmetro de 16,0mm para Supraestrutura, Corte e Dobra em Obra |  |  |  |  | kg | 3433.1 |  | 9.3911 | 32240.59
03.005.002.007 | Armação Aço CA-50, Diâmetro de 20,0mm para Supraestrutura, Corte e Dobra em Obra |  |  |  |  | kg | 6691.9 |  | 9.6303 | 64445
03.005.003 | Concreto | [8 empty] | 119055.51
03.005.003.001 | Concreto Usinado Bombeável, para Supraestrutura do Embasamento , FCK 40MPa, SLUMP = 14 +/- 2 B01, Incluindo Serviço de Bombeamento |  |  |  |  | m3 | 320.3 |  | 371.7 | 119055.51
03.005.004 | Complementares | [8 empty] | 37314.65
03.005.004.001 | Locação de Escoramento Metálico para Lajes - LAZER |  |  |  |  | vb | 1 |  | 37314.65 | 37314.65
03.005.005 | Mão de Obra | [8 empty] | 189286.66
03.005.005.001 | Mão de Obra para Execução de Estrutura de Concreto Armado em Supraestrutura |  |  |  |  | vb | 189286.66 |  | 1 | 189286.66
03.006 | CONCRETO ARMADO - TIPO DIFERENCIADO | [8 empty] | 283379.74
03.006.001 | Forma | [8 empty] | 1924.92
03.006.001.001 | Montagem e Desmontagem de Fôrma de Pilares, em Chapa de Madeira Compensada Resinada |  |  |  |  | m2 | 325.1 |  | 2.0196 | 656.57
03.006.001.002 | Montagem e Desmontagem de Fôrma de Viga, em Chapa de Madeira Compensada Resinada |  |  |  |  | m2 | 496.4 |  | 2.4599 | 1221.09
03.006.001.003 | Montagem e Desmontagem de Fôrma de Laje, em Chapa de Madeira Compensada Resinada |  |  |  |  | m2 | 492.3 |  | 0.096 | 47.26
03.006.002 | Armadura | [8 empty] | 129061.72
03.006.002.001 | Armação Aço CA-60, Diâmetro de 5,0mm para Supraestrutura, Corte e Dobra em Obra |  |  |  |  | kg | 1408.5 |  | 11.8718 | 16721.43
03.006.002.002 | Armação Aço CA-50, Diâmetro de 6,3mm para Supraestrutura, Corte e Dobra em Obra |  |  |  |  | kg | 1711.5 |  | 10.0022 | 17118.77
03.006.002.003 | Armação Aço CA-50, Diâmetro de 8,0mm para Supraestrutura, Corte e Dobra em Obra |  |  |  |  | kg | 901.2 |  | 10.2552 | 9241.99
03.006.002.004 | Armação Aço CA-50, Diâmetro de 10,0mm para Supraestrutura, Corte e Dobra em Obra |  |  |  |  | kg | 1485.4 |  | 9.874 | 14666.84
03.006.002.005 | Armação Aço CA-50, Diâmetro de 12,5mm para Supraestrutura, Corte e Dobra em Obra |  |  |  |  | kg | 2675.2 |  | 9.4041 | 25157.85
03.006.002.006 | Armação Aço CA-50, Diâmetro de 16,0mm para Supraestrutura, Corte e Dobra em Obra |  |  |  |  | kg | 2916.1 |  | 9.3911 | 27385.39
03.006.002.007 | Armação Aço CA-50, Diâmetro de 20,0mm para Supraestrutura, Corte e Dobra em Obra |  |  |  |  | kg | 1949 |  | 9.6303 | 18769.45
03.006.003 | Concreto | [8 empty] | 47763.45
03.006.003.001 | Concreto Usinado Bombeável, para Supraestrutura Torre, FCK 40MPa, SLUMP = 14 +/- 2 B01, Incluindo Serviço de Bombeamento |  |  |  |  | m3 | 128.5 |  | 371.7 | 47763.45
03.006.004 | Complementares | [8 empty] | 17578.62
03.006.004.001 | Locação de Escoramento Metálico para Lajes - TIPO DIFERENCIADO |  |  |  |  | vb | 1 |  | 13231.09 | 13231.09
03.006.004.002 | Blocos EPS para Fôrma de Laje Nervurada com EPS |  |  |  |  | un | 637 |  | 6.825 | 4347.53
03.006.005 | Mão de Obra | [8 empty] | 87051.03
03.006.005.001 | Mão de Obra para Execução de Estrutura de Concreto Armado em Supraestrutura |  |  |  |  | vb | 87051.03 |  | 1 | 87051.03
03.007 | CONCRETO ARMADO - TIPO (X22) | [8 empty] | 3454761.23
03.007.001 | Forma | [8 empty] | 137743.74
03.007.001.001 | Fabricação de Fôrma para Pilares, em Chapa de Madeira Compensada Resinada, E=18mm |  |  |  |  | m2 | 891.6 |  | 60.8303 | 54236.3
03.007.001.002 | Fabricação de Fôrma para Vigas, em Chapa de Madeira Compensada Resinada, E=18mm |  |  |  |  | m2 | 756 |  | 44.1462 | 33374.53
03.007.001.003 | Fabricação de Fôrma para Lajes, em Chapa de Madeira Compensada Resinada, E=18mm |  |  |  |  | m2 | 1028.8 |  | 28.6331 | 29457.73
03.007.001.004 | Montagem e Desmontagem de Fôrma de Pilares, em Chapa de Madeira Compensada Resinada |  |  |  |  | m2 | 4903.8 |  | 2.0196 | 9903.71
03.007.001.005 | Montagem e Desmontagem de Fôrma de Viga, em Chapa de Madeira Compensada Resinada |  |  |  |  | m2 | 4158 |  | 2.4599 | 10228.26
03.007.001.006 | Montagem e Desmontagem de Fôrma de Laje, em Chapa de Madeira Compensada Resinada |  |  |  |  | m2 | 5658.4 |  | 0.096 | 543.21
03.007.002 | Armadura | [8 empty] | 1580297.45
03.007.002.001 | Armação Aço CA-60, Diâmetro de 5,0mm para Supraestrutura, Corte e Dobra em Obra |  |  |  |  | kg | 20000.8 |  | 11.8718 | 237445.5
03.007.002.002 | Armação Aço CA-50, Diâmetro de 6,3mm para Supraestrutura, Corte e Dobra em Obra |  |  |  |  | kg | 16702.7 |  | 10.0022 | 167063.75
03.007.002.003 | Armação Aço CA-50, Diâmetro de 8,0mm para Supraestrutura, Corte e Dobra em Obra |  |  |  |  | kg | 8514.5 |  | 10.2552 | 87317.9
03.007.002.004 | Armação Aço CA-50, Diâmetro de 10,0mm para Supraestrutura, Corte e Dobra em Obra |  |  |  |  | kg | 17442.5 |  | 9.874 | 172227.25
03.007.002.005 | Armação Aço CA-50, Diâmetro de 12,5mm para Supraestrutura, Corte e Dobra em Obra |  |  |  |  | kg | 46210.4 |  | 9.4041 | 434567.22
03.007.002.006 | Armação Aço CA-50, Diâmetro de 16,0mm para Supraestrutura, Corte e Dobra em Obra |  |  |  |  | kg | 30316.1 |  | 9.3911 | 284701.53
03.007.002.007 | Armação Aço CA-50, Diâmetro de 20,0mm para Supraestrutura, Corte e Dobra em Obra |  |  |  |  | kg | 20453.6 |  | 9.6303 | 196974.3
03.007.003 | Concreto | [8 empty] | 546250.32
03.007.003.001 | Concreto Usinado Bombeável, para Supraestrutura Torre, FCK 40MPa, SLUMP = 14 +/- 2 B01, Incluindo Serviço de Bombeamento |  |  |  |  | m3 | 1469.6 |  | 371.7 | 546250.32
03.007.004 | Complementares | [8 empty] | 251364.15
03.007.004.001 | Locação de Escoramento Metálico para Lajes - TIPO (X22) |  |  |  |  | vb | 1 |  | 155718.6 | 155718.6
03.007.004.002 | Blocos EPS para Fôrma de Laje Nervurada com EPS |  |  |  |  | un | 14014 |  | 6.825 | 95645.55
03.007.005 | Mão de Obra | [8 empty] | 939105.57
03.007.005.001 | Mão de Obra para Execução de Estrutura de Concreto Armado em Supraestrutura |  |  |  |  | vb | 939105.57 |  | 1 | 939105.57
03.008 | CONCRETO ARMADO - DUPLEX (PISO INFERIOR) | [8 empty] | 170763.81
03.008.001 | Forma | [8 empty] | 1324.05
03.008.001.001 | Montagem e Desmontagem de Fôrma de Pilares, em Chapa de Madeira Compensada Resinada |  |  |  |  | m2 | 317.6 |  | 2.0196 | 641.42
03.008.001.002 | Montagem e Desmontagem de Fôrma de Viga, em Chapa de Madeira Compensada Resinada |  |  |  |  | m2 | 267.1 |  | 2.4599 | 657.04
03.008.001.003 | Montagem e Desmontagem de Fôrma de Laje, em Chapa de Madeira Compensada Resinada |  |  |  |  | m2 | 266.6 |  | 0.096 | 25.59
03.008.002 | Armadura | [8 empty] | 73078.96
03.008.002.001 | Armação Aço CA-60, Diâmetro de 5,0mm para Supraestrutura, Corte e Dobra em Obra |  |  |  |  | kg | 1178.5 |  | 11.8718 | 13990.92
03.008.002.002 | Armação Aço CA-50, Diâmetro de 6,3mm para Supraestrutura, Corte e Dobra em Obra |  |  |  |  | kg | 555.3 |  | 10.0022 | 5554.22
03.008.002.003 | Armação Aço CA-50, Diâmetro de 8,0mm para Supraestrutura, Corte e Dobra em Obra |  |  |  |  | kg | 941.3 |  | 10.2552 | 9653.22
03.008.002.004 | Armação Aço CA-50, Diâmetro de 10,0mm para Supraestrutura, Corte e Dobra em Obra |  |  |  |  | kg | 1095.2 |  | 9.874 | 10814
03.008.002.005 | Armação Aço CA-50, Diâmetro de 12,5mm para Supraestrutura, Corte e Dobra em Obra |  |  |  |  | kg | 2925 |  | 9.4041 | 27506.99
03.008.002.006 | Armação Aço CA-50, Diâmetro de 16,0mm para Supraestrutura, Corte e Dobra em Obra |  |  |  |  | kg | 474.9 |  | 9.3911 | 4459.83
03.008.002.007 | Armação Aço CA-50, Diâmetro de 20,0mm para Supraestrutura, Corte e Dobra em Obra |  |  |  |  | kg | 114.2 |  | 9.6303 | 1099.78
03.008.003 | Concreto | [8 empty] | 32263.56
03.008.003.001 | Concreto Usinado Bombeável, para Supraestrutura Torre, FCK 40MPa, SLUMP = 14 +/- 2 B01, Incluindo Serviço de Bombeamento |  |  |  |  | m3 | 86.8 |  | 371.7 | 32263.56
03.008.004 | Complementares | [8 empty] | 10727.77
03.008.004.001 | Locação de Escoramento Metálico para Lajes - COBERTURA INFERIOR |  |  |  |  | vb | 1 |  | 6625.94 | 6625.94
03.008.004.002 | Blocos EPS para Fôrma de Laje Nervurada com EPS |  |  |  |  | un | 601 |  | 6.825 | 4101.83
03.008.005 | Mão de Obra | [8 empty] | 53369.47
03.008.005.001 | Mão de Obra para Execução de Estrutura de Concreto Armado em Supraestrutura |  |  |  |  | vb | 53369.47 |  | 1 | 53369.47
03.009 | CONCRETO ARMADO - DUPLEX (PISO SUPERIOR) | [8 empty] | 126250.53
03.009.001 | Forma | [8 empty] | 967.8
03.009.001.001 | Montagem e Desmontagem de Fôrma de Pilares, em Chapa de Madeira Compensada Resinada |  |  |  |  | m2 | 197.9 |  | 2.0196 | 399.68
03.009.001.002 | Montagem e Desmontagem de Fôrma de Viga, em Chapa de Madeira Compensada Resinada |  |  |  |  | m2 | 223 |  | 2.4599 | 548.56
03.009.001.003 | Montagem e Desmontagem de Fôrma de Laje, em Chapa de Madeira Compensada Resinada |  |  |  |  | m2 | 203.8 |  | 0.096 | 19.56
03.009.002 | Armadura | [8 empty] | 51063.65
03.009.002.001 | Armação Aço CA-60, Diâmetro de 5,0mm para Supraestrutura, Corte e Dobra em Obra |  |  |  |  | kg | 992.2 |  | 11.8718 | 11779.2
03.009.002.002 | Armação Aço CA-50, Diâmetro de 6,3mm para Supraestrutura, Corte e Dobra em Obra |  |  |  |  | kg | 397 |  | 10.0022 | 3970.87
03.009.002.003 | Armação Aço CA-50, Diâmetro de 8,0mm para Supraestrutura, Corte e Dobra em Obra |  |  |  |  | kg | 668.7 |  | 10.2552 | 6857.65
03.009.002.004 | Armação Aço CA-50, Diâmetro de 10,0mm para Supraestrutura, Corte e Dobra em Obra |  |  |  |  | kg | 796.4 |  | 9.874 | 7863.65
03.009.002.005 | Armação Aço CA-50, Diâmetro de 12,5mm para Supraestrutura, Corte e Dobra em Obra |  |  |  |  | kg | 1693.8 |  | 9.4041 | 15928.66
03.009.002.006 | Armação Aço CA-50, Diâmetro de 16,0mm para Supraestrutura, Corte e Dobra em Obra |  |  |  |  | kg | 496.6 |  | 9.3911 | 4663.62
03.009.002.007 | Armação Aço CA-50, Diâmetro de 20,0mm para Supraestrutura, Corte e Dobra em Obra |  |  |  |  | kg | 0 |  | 9.6303 | 0
03.009.003 | Concreto | [8 empty] | 21409.92
03.009.003.001 | Concreto Usinado Bombeável, para Supraestrutura Torre, FCK 40MPa, SLUMP = 14 +/- 2 B01, Incluindo Serviço de Bombeamento |  |  |  |  | m3 | 57.6 |  | 371.7 | 21409.92
03.009.004 | Complementares | [8 empty] | 9614.84
03.009.004.001 | Locação de Escoramento Metálico para Lajes - Cobertura Superior |  |  |  |  | vb | 1 |  | 5881.56 | 5881.56
03.009.004.002 | Blocos EPS para Fôrma de Laje Nervurada com EPS |  |  |  |  | un | 547 |  | 6.825 | 3733.28
03.009.005 | Mão de Obra | [8 empty] | 43194.32
03.009.005.001 | Mão de Obra para Execução de Estrutura de Concreto Armado em Supraestrutura |  |  |  |  | vb | 43194.32 |  | 1 | 43194.32
03.010 | CONCRETO ARMADO - TELHADO E CAIXA D'ÁGUA | [8 empty] | 156143.47
03.010.001 | Forma | [8 empty] | 957.2
03.010.001.001 | Montagem e Desmontagem de Fôrma de Pilares, em Chapa de Madeira Compensada Resinada |  |  |  |  | m2 | 197.9 |  | 2.0196 | 399.68
03.010.001.002 | Montagem e Desmontagem de Fôrma de Viga, em Chapa de Madeira Compensada Resinada |  |  |  |  | m2 | 216.7 |  | 2.4599 | 533.06
03.010.001.003 | Montagem e Desmontagem de Fôrma de Laje, em Chapa de Madeira Compensada Resinada |  |  |  |  | m2 | 254.8 |  | 0.096 | 24.46
03.010.002 | Armadura | [8 empty] | 53219.45
03.010.002.001 | Armação Aço CA-60, Diâmetro de 5,0mm para Supraestrutura, Corte e Dobra em Obra |  |  |  |  | kg | 1001.3 |  | 11.8718 | 11887.23
03.010.002.002 | Armação Aço CA-50, Diâmetro de 6,3mm para Supraestrutura, Corte e Dobra em Obra |  |  |  |  | kg | 458.8 |  | 10.0022 | 4589.01
03.010.002.003 | Armação Aço CA-50, Diâmetro de 8,0mm para Supraestrutura, Corte e Dobra em Obra |  |  |  |  | kg | 367.1 |  | 10.2552 | 3764.68
03.010.002.004 | Armação Aço CA-50, Diâmetro de 10,0mm para Supraestrutura, Corte e Dobra em Obra |  |  |  |  | kg | 1072.2 |  | 9.874 | 10586.9
03.010.002.005 | Armação Aço CA-50, Diâmetro de 12,5mm para Supraestrutura, Corte e Dobra em Obra |  |  |  |  | kg | 2200.6 |  | 9.4041 | 20694.66
03.010.002.006 | Armação Aço CA-50, Diâmetro de 16,0mm para Supraestrutura, Corte e Dobra em Obra |  |  |  |  | kg | 180.7 |  | 9.3911 | 1696.97
03.010.002.007 | Armação Aço CA-50, Diâmetro de 20,0mm para Supraestrutura, Corte e Dobra em Obra |  |  |  |  | kg | 0 |  | 9.6303 | 0
03.010.003 | Concreto | [8 empty] | 23194.08
03.010.003.001 | Concreto Usinado Bombeável, para Supraestrutura Torre, FCK 40MPa, SLUMP = 14 +/- 2 B01, Incluindo Serviço de Bombeamento |  |  |  |  | m3 | 62.4 |  | 371.7 | 23194.08
03.010.004 | Complementares | [8 empty] | 10720.62
03.010.004.001 | Locação de Escoramento Metálico para Lajes - Telhado |  |  |  |  | vb | 1 |  | 5813.44 | 5813.44
03.010.004.002 | Blocos EPS para Fôrma de Laje Nervurada com EPS |  |  |  |  | un | 719 |  | 6.825 | 4907.18
03.010.005 | Mão de Obra | [8 empty] | 68052.12
03.010.005.001 | Mão de Obra para Execução de Estrutura de Concreto Armado em Supraestrutura |  |  |  |  | vb | 68052.12 |  | 1 | 68052.12
04 | ALVENARIA, VEDAÇÕES E DIVISÓRIAS | [8 empty] | 1121666.25
04.001 | ALVENARIA DE VEDAÇÃO COM BLOCOS CERÂMICOS E DE CONCRETO - TÉRREO | [8 empty] | 53030.42
04.001.001 | Alvenaria de Vedação com Blocos Cerâmicos | [8 empty] | 17798.82
04.001.001.001 | Alvenaria de Vedação de Blocos Cerâmicos Furados na Horizontal de 11x19x39cm (espessura 11cm) com Argamassa Estabilizada para Assentamento |  |  |  |  | m2 | 441.23 |  | 22.1214 | 9760.63
04.001.001.002 | Alvenaria de Vedação de Blocos Cerâmicos Furados na Horizontal de 14x19x39cm (Espessura 14cm) com Argamassa Estabilizada para Assentamento |  |  |  |  | m2 | 318.68 |  | 25.2234 | 8038.19
04.001.002 | Alvenaria de Vedação com Blocos de Concreto | [8 empty] | 6899.56
04.001.002.001 | Alvenaria de Vedação com Blocos de Concreto Celular Autoclavado de 12,5x30x60cm (Espessura 12,5cm) com Argamassa Estabilizada para Assentamento |  |  |  |  | m2 | 128.62 |  | 53.643 | 6899.56
04.001.003 | Serviços Complementares | [8 empty] | 2032.47
04.001.003.001 | Mochetas |  |  |  |  | m2 | 12.37 |  | 19.0978 | 236.24
04.001.003.002 | Verga/Contraverga de Concreto, Moldada in Loco |  |  |  |  | m | 15 |  | 29.3345 | 440.02
04.001.003.003 | Tela Soldada para Ligação Alvenaria/Estrutura - Para Blocos de 9 a 14cm |  |  |  |  | un | 349 |  | 1.77 | 617.73
04.001.003.004 | Encunhamento de Alvenaria de Vedação com Argamassa Expansiva |  |  |  |  | m | 314.53 |  | 2.3479 | 738.48
04.001.004 | Mão de Obra | [8 empty] | 26299.57
04.001.004.001 | Mão de Obra Vedações Internas e Externas - Assentamento Blocos Cerâmicos |  |  |  |  | m2 | 759.91 |  | 24 | 18237.84
04.001.004.002 | Mão de Obra Vedações Internas e Externas - Assentamento Blocos de Concreto Celular |  |  |  |  | m2 | 128.62 |  | 25 | 3215.5
04.001.004.003 | Mão de Obra para Vãos de Janelas e Portas, Critério de Medição para Assentamento de Blocos Cerâmicos |  |  |  |  | m2 | 23.1 |  | 24 | 554.4
04.001.004.004 | Mão de Obra para Vãos de Janelas e Portas, Critério de Medição para Assentamento de Blocos de Concreto |  |  |  |  | m2 | 3.36 |  | 25 | 84
04.001.004.005 | Mão de Obra para Execução de Mocheta - Hall de Circulação |  |  |  |  | un | 1 |  | 230 | 230
04.001.004.006 | Mão de Obra para Colocação de Contramarcos de Alumínio Convencionais |  |  |  |  | m | 43.2 |  | 13.26 | 572.83
04.001.004.007 | Mão de Obra para Colocação de Contramarco de Alumínio em Porta Corta Fogo |  |  |  |  | un | 2 |  | 180 | 360
04.001.004.008 | Mão de Obra para Execução de Verga/Contraverga Moldada in loco |  |  |  |  | m | 15 |  | 23 | 345
04.001.004.009 | Mão de Obra para Acabamento em Alvenaria - Porta do Elevador |  |  |  |  | un | 3 |  | 900 | 2700
04.002 | ALVENARIA DE VEDAÇÃO COM BLOCOS CERÂMICOS E DE CONCRETO - G2 | [8 empty] | 39620.41
04.002.001 | Alvenaria de Vedação com Blocos Cerâmicos | [8 empty] | 13861.29
04.002.001.001 | Alvenaria de Vedação de Blocos Cerâmicos Furados na Horizontal de 11x19x39cm (espessura 11cm) com Argamassa Estabilizada para Assentamento |  |  |  |  | m2 | 330.94 |  | 22.1214 | 7320.86
04.002.001.002 | Alvenaria de Vedação de Blocos Cerâmicos Furados na Horizontal de 14x19x39cm (Espessura 14cm) com Argamassa Estabilizada para Assentamento |  |  |  |  | m2 | 259.3 |  | 25.2234 | 6540.43
04.002.002 | Alvenaria de Vedação com Blocos de Concreto | [8 empty] | 3500.74
04.002.002.001 | Alvenaria de Vedação com Blocos de Concreto Celular Autoclavado de 12,5x30x60cm (Espessura 12,5cm) com Argamassa Estabilizada para Assentamento |  |  |  |  | m2 | 65.26 |  | 53.643 | 3500.74
04.002.003 | Serviços Complementares | [8 empty] | 1505.89
04.002.003.001 | Mochetas |  |  |  |  | m2 | 10.22 |  | 19.0978 | 195.18
04.002.003.002 | Verga/Contraverga de Concreto, Moldada in Loco |  |  |  |  | m | 11.6 |  | 29.3345 | 340.28
04.002.003.003 | Tela Soldada para Ligação Alvenaria/Estrutura - Para Blocos de 9 a 14cm |  |  |  |  | un | 217 |  | 1.77 | 384.09
04.002.003.004 | Tela Soldada para Ligação Alvenaria/Estrutura - Para Blocos de 14 a 19cm |  |  |  |  | un | 0 |  | 3.54 | 0
04.002.003.005 | Encunhamento de Alvenaria de Vedação com Argamassa Expansiva |  |  |  |  | m | 249.73 |  | 2.3479 | 586.34
04.002.004 | Mão de Obra | [8 empty] | 20752.49
04.002.004.001 | Mão de Obra Vedações Internas e Externas - Assentamento Blocos Cerâmicos |  |  |  |  | m2 | 590.24 |  | 24 | 14165.76
04.002.004.002 | Mão de Obra Vedações Internas e Externas - Assentamento Blocos de Concreto Celular |  |  |  |  | m2 | 65.26 |  | 25 | 1631.5
04.002.004.003 | Mão de Obra para Vãos de Janelas e Portas, Critério de Medição para Assentamento de Blocos Cerâmicos |  |  |  |  | m2 | 17.64 |  | 24 | 423.36
04.002.004.004 | Mão de Obra para Vãos de Janelas e Portas, Critério de Medição para Assentamento de Blocos de Concreto |  |  |  |  | m2 | 3.36 |  | 25 | 84
04.002.004.005 | Mão de Obra para Execução de Mocheta - Hall de Circulação |  |  |  |  | un | 1 |  | 230 | 230
04.002.004.006 | Mão de Obra para Colocação de Contramarcos de Alumínio Convencionais |  |  |  |  | m | 67.2 |  | 13.26 | 891.07
04.002.004.007 | Mão de Obra para Colocação de Contramarco de Alumínio em Porta Corta Fogo |  |  |  |  | un | 2 |  | 180 | 360
04.002.004.008 | Mão de Obra para Execução de Verga/Contraverga Moldada in loco |  |  |  |  | m | 11.6 |  | 23 | 266.8
04.002.004.009 | Mão de Obra para Acabamento em Alvenaria - Porta do Elevador |  |  |  |  | un | 3 |  | 900 | 2700
04.003 | ALVENARIA DE VEDAÇÃO COM BLOCOS CERÂMICOS E DE CONCRETO - G3 | [8 empty] | 33087.16
04.003.001 | Alvenaria de Vedação com Blocos Cerâmicos | [8 empty] | 10530.64
04.003.001.001 | Alvenaria de Vedação de Blocos Cerâmicos Furados na Horizontal de 11x19x39cm (espessura 11cm) com Argamassa Estabilizada para Assentamento |  |  |  |  | m2 | 167.06 |  | 22.1214 | 3695.6
04.003.001.002 | Alvenaria de Vedação de Blocos Cerâmicos Furados na Horizontal de 14x19x39cm (Espessura 14cm) com Argamassa Estabilizada para Assentamento |  |  |  |  | m2 | 270.98 |  | 25.2234 | 6835.04
04.003.002 | Alvenaria de Vedação com Blocos de Concreto | [8 empty] | 3727.12
04.003.002.001 | Alvenaria de Vedação com Blocos de Concreto Celular Autoclavado de 12,5x30x60cm (Espessura 12,5cm) com Argamassa Estabilizada para Assentamento |  |  |  |  | m2 | 69.48 |  | 53.643 | 3727.12
04.003.003 | Serviços Complementares | [8 empty] | 1535.15
04.003.003.001 | Mochetas |  |  |  |  | m2 | 10.82 |  | 19.0978 | 206.64
04.003.003.002 | Verga/Contraverga de Concreto, Moldada in Loco |  |  |  |  | m | 13.5 |  | 29.3345 | 396.02
04.003.003.003 | Tela Soldada para Ligação Alvenaria/Estrutura - Para Blocos de 9 a 14cm |  |  |  |  | un | 271 |  | 1.77 | 479.67
04.003.003.004 | Encunhamento de Alvenaria de Vedação com Argamassa Expansiva |  |  |  |  | m | 192.86 |  | 2.3479 | 452.82
04.003.004 | Mão de Obra | [8 empty] | 17294.25
04.003.004.001 | Mão de Obra Vedações Internas e Externas - Assentamento Blocos Cerâmicos |  |  |  |  | m2 | 438.04 |  | 24 | 10512.96
04.003.004.002 | Mão de Obra Vedações Internas e Externas - Assentamento Blocos de Concreto Celular |  |  |  |  | m2 | 69.48 |  | 25 | 1737
04.003.004.003 | Mão de Obra para Vãos de Janelas e Portas, Critério de Medição para Assentamento de Blocos Cerâmicos |  |  |  |  | m2 | 19.53 |  | 24 | 468.72
04.003.004.004 | Mão de Obra para Vãos de Janelas e Portas, Critério de Medição para Assentamento de Blocos de Concreto |  |  |  |  | m2 | 3.36 |  | 25 | 84
04.003.004.005 | Mão de Obra para Execução de Mocheta - Hall de Circulação |  |  |  |  | un | 1 |  | 230 | 230
04.003.004.006 | Mão de Obra para Colocação de Contramarcos de Alumínio Convencionais |  |  |  |  | m | 67.2 |  | 13.26 | 891.07
04.003.004.007 | Mão de Obra para Colocação de Contramarco de Alumínio em Porta Corta Fogo |  |  |  |  | un | 2 |  | 180 | 360
04.003.004.008 | Mão de Obra para Execução de Verga/Contraverga Moldada in loco |  |  |  |  | m | 13.5 |  | 23 | 310.5
04.003.004.009 | Mão de Obra para Acabamento em Alvenaria - Porta do Elevador |  |  |  |  | un | 3 |  | 900 | 2700
04.004 | ALVENARIA DE VEDAÇÃO COM BLOCOS CERÂMICOS E DE CONCRETO - G4 | [8 empty] | 38941.58
04.004.001 | Alvenaria de Vedação com Blocos Cerâmicos | [8 empty] | 13329
04.004.001.001 | Alvenaria de Vedação de Blocos Cerâmicos Furados na Horizontal de 11x19x39cm (espessura 11cm) com Argamassa Estabilizada para Assentamento |  |  |  |  | m2 | 260.3 |  | 22.1214 | 5758.2
04.004.001.002 | Alvenaria de Vedação de Blocos Cerâmicos Furados na Horizontal de 14x19x39cm (Espessura 14cm) com Argamassa Estabilizada para Assentamento |  |  |  |  | m2 | 300.15 |  | 25.2234 | 7570.8
04.004.002 | Alvenaria de Vedação com Blocos de Concreto | [8 empty] | 3788.81
04.004.002.001 | Alvenaria de Vedação com Blocos de Concreto Celular Autoclavado de 12,5x30x60cm (Espessura 12,5cm) com Argamassa Estabilizada para Assentamento |  |  |  |  | m2 | 70.63 |  | 53.643 | 3788.81
04.004.003 | Serviços Complementares | [8 empty] | 1430.35
04.004.003.001 | Mochetas |  |  |  |  | m2 | 12.63 |  | 19.0978 | 241.21
04.004.003.002 | Verga/Contraverga de Concreto, Moldada in Loco |  |  |  |  | m | 11.1 |  | 29.3345 | 325.61
04.004.003.003 | Tela Soldada para Ligação Alvenaria/Estrutura - Para Blocos de 9 a 14cm |  |  |  |  | un | 222 |  | 1.77 | 392.94
04.004.003.004 | Encunhamento de Alvenaria de Vedação com Argamassa Expansiva |  |  |  |  | m | 200.43 |  | 2.3479 | 470.59
04.004.004 | Mão de Obra | [8 empty] | 20393.42
04.004.004.001 | Mão de Obra Vedações Internas e Externas - Assentamento Blocos Cerâmicos |  |  |  |  | m2 | 560.45 |  | 24 | 13450.8
04.004.004.002 | Mão de Obra Vedações Internas e Externas - Assentamento Blocos de Concreto Celular |  |  |  |  | m2 | 70.63 |  | 25 | 1765.75
04.004.004.003 | Mão de Obra para Vãos de Janelas e Portas, Critério de Medição para Assentamento de Blocos Cerâmicos |  |  |  |  | m2 | 22.05 |  | 24 | 529.2
04.004.004.004 | Mão de Obra para Vãos de Janelas e Portas, Critério de Medição para Assentamento de Blocos de Concreto |  |  |  |  | m2 | 3.36 |  | 25 | 84
04.004.004.005 | Mão de Obra para Execução de Mocheta - Hall de Circulação |  |  |  |  | un | 1 |  | 230 | 230
04.004.004.006 | Mão de Obra para Colocação de Contramarcos de Alumínio Convencionais |  |  |  |  | m | 76.8 |  | 13.26 | 1018.37
04.004.004.007 | Mão de Obra para Colocação de Contramarco de Alumínio em Porta Corta Fogo |  |  |  |  | un | 2 |  | 180 | 360
04.004.004.008 | Mão de Obra para Execução de Verga/Contraverga Moldada in loco |  |  |  |  | m | 11.1 |  | 23 | 255.3
04.004.004.009 | Mão de Obra para Acabamento em Alvenaria - Porta do Elevador |  |  |  |  | un | 3 |  | 900 | 2700
04.005 | ALVENARIA DE VEDAÇÃO COM BLOCOS CERÂMICOS E DE CONCRETO - LAZER | [8 empty] | 41310.16
04.005.001 | Alvenaria de Vedação com Blocos Cerâmicos | [8 empty] | 13576.79
04.005.001.001 | Alvenaria de Vedação de Blocos Cerâmicos Furados na Horizontal de 14x19x39cm (Espessura 14cm) com Argamassa Estabilizada para Assentamento |  |  |  |  | m2 | 523.44 |  | 25.2234 | 13202.94
04.005.001.002 | Alvenaria de Vedação de Blocos Cerâmicos Furados na Horizontal de 19x19x39cm (Espessura 19cm) com Argamassa Estabilizada para Assentamento |  |  |  |  | m2 | 12.06 |  | 30.9995 | 373.85
04.005.002 | Alvenaria de Vedação com Blocos de Concreto | [8 empty] | 3032.44
04.005.002.001 | Alvenaria de Vedação com Blocos de Concreto Celular Autoclavado de 12,5x30x60cm (Espessura 12,5cm) com Argamassa Estabilizada para Assentamento |  |  |  |  | m2 | 56.53 |  | 53.643 | 3032.44
04.005.003 | Churrasqueira | [8 empty] | 2132.35
04.005.003.001 | Assentamento de Tijolos Refratários de 6,3 x 11,4 x 22,9cm com Argamassa Refratária |  |  |  |  | m2 | 11 |  | 193.85 | 2132.35
04.005.004 | Serviços Complementares | [8 empty] | 1556.04
04.005.004.001 | Mochetas |  |  |  |  | m2 | 11.92 |  | 19.0978 | 227.65
04.005.004.002 | Verga/Contraverga de Concreto, Moldada in Loco |  |  |  |  | m | 17.88 |  | 29.3345 | 524.5
04.005.004.003 | Tela Soldada para Ligação Alvenaria/Estrutura - Para Blocos de 9 a 14cm |  |  |  |  | un | 190 |  | 1.77 | 336.3
04.005.004.004 | Tela Soldada para Ligação Alvenaria/Estrutura - Para Blocos de 14 a 19cm |  |  |  |  | un | 4 |  | 3.54 | 14.16
04.005.004.005 | Encunhamento de Alvenaria de Vedação com Argamassa Expansiva |  |  |  |  | m | 193.12 |  | 2.3479 | 453.43
04.005.005 | Mão de Obra | [8 empty] | 21012.54
04.005.005.001 | Mão de Obra Vedações Internas e Externas - Assentamento Blocos Cerâmicos |  |  |  |  | m2 | 535.5 |  | 24 | 12852
04.005.005.002 | Mão de Obra Vedações Internas e Externas - Assentamento Blocos de Concreto Celular |  |  |  |  | m2 | 56.53 |  | 25 | 1413.25
04.005.005.003 | Mão de Obra para Vãos de Janelas e Portas, Critério de Medição para Assentamento de Blocos Cerâmicos |  |  |  |  | m2 | 45.98 |  | 24 | 1103.52
04.005.005.004 | Mão de Obra para Vãos de Janelas e Portas, Critério de Medição para Assentamento de Blocos de Concreto |  |  |  |  | m2 | 3.36 |  | 25 | 84
04.005.005.005 | Mão de obra para Execução de Churrasqueira com Tijolos Refratários |  |  |  |  | un | 2 |  | 700 | 1400
04.005.005.006 | Mão de Obra para Execução de Mocheta - Hall de Circulação |  |  |  |  | un | 1 |  | 230 | 230
04.005.005.007 | Mão de Obra para Colocação de Contramarcos de Alumínio Convencionais |  |  |  |  | m | 34.58 |  | 13.26 | 458.53
04.005.005.008 | Mão de Obra para Colocação de Contramarco de Alumínio em Porta Corta Fogo |  |  |  |  | un | 2 |  | 180 | 360
04.005.005.009 | Mão de Obra para Execução de Verga/Contraverga Moldada in loco |  |  |  |  | m | 17.88 |  | 23 | 411.24
04.005.005.010 | Mão de Obra para Acabamento em Alvenaria - Porta do Elevador |  |  |  |  | un | 3 |  | 900 | 2700
04.006 | ALVENARIA DE VEDAÇÃO COM BLOCOS CERÂMICOS E DE CONCRETO - TIPO DIFERENCIADO | [8 empty] | 35250.32
04.006.001 | Alvenaria de Vedação com Blocos Cerâmicos | [8 empty] | 7903.96
04.006.001.001 | Alvenaria de Vedação de Blocos Cerâmicos Furados na Horizontal de 11x19x39cm (espessura 11cm) com Argamassa Estabilizada para Assentamento |  |  |  |  | m2 | 231.13 |  | 22.1214 | 5112.92
04.006.001.002 | Alvenaria de Vedação de Blocos Cerâmicos Furados na Horizontal de 14x19x39cm (Espessura 14cm) com Argamassa Estabilizada para Assentamento |  |  |  |  | m2 | 97.38 |  | 25.2234 | 2456.25
04.006.001.003 | Alvenaria de Vedação de Blocos Cerâmicos Furados na Horizontal de 19x19x39cm (Espessura 19cm) com Argamassa Estabilizada para Assentamento |  |  |  |  | m2 | 10.8 |  | 30.9995 | 334.79
04.006.002 | Alvenaria de Vedação com Blocos de Concreto | [8 empty] | 2778.17
04.006.002.001 | Alvenaria de Vedação com Blocos de Concreto Celular Autoclavado de 12,5x30x60cm (Espessura 12,5cm) com Argamassa Estabilizada para Assentamento |  |  |  |  | m2 | 51.79 |  | 53.643 | 2778.17
04.006.003 | Churrasqueira | [8 empty] | 2132.35
04.006.003.001 | Assentamento de Tijolos Refratários de 6,3 x 11,4 x 22,9cm com Argamassa Refratária |  |  |  |  | m2 | 11 |  | 193.85 | 2132.35
04.006.004 | Serviços Complementares | [8 empty] | 3230
04.006.004.001 | Mochetas |  |  |  |  | m2 | 30.89 |  | 19.0978 | 589.93
04.006.004.002 | Verga/Contraverga de Concreto, Moldada in Loco |  |  |  |  | m | 64.09 |  | 29.3345 | 1880.05
04.006.004.003 | Tela Soldada para Ligação Alvenaria/Estrutura - Para Blocos de 9 a 14cm |  |  |  |  | un | 165 |  | 1.77 | 292.05
04.006.004.004 | Tela Soldada para Ligação Alvenaria/Estrutura - Para Blocos de 14 a 19cm |  |  |  |  | un | 3 |  | 3.54 | 10.62
04.006.004.005 | Encunhamento de Alvenaria de Vedação com Argamassa Expansiva |  |  |  |  | m | 194.79 |  | 2.3479 | 457.35
04.006.005 | Mão de Obra | [8 empty] | 19205.84
04.006.005.001 | Mão de Obra Vedações Internas e Externas - Assentamento Blocos Cerâmicos |  |  |  |  | m2 | 339.31 |  | 24 | 8143.44
04.006.005.002 | Mão de Obra Vedações Internas e Externas - Assentamento Blocos de Concreto Celular |  |  |  |  | m2 | 51.79 |  | 25 | 1294.75
04.006.005.003 | Mão de obra para Execução de Churrasqueira com Tijolos Refratários |  |  |  |  | un | 2 |  | 700 | 1400
04.006.005.004 | Mão de Obra para Execução de Mochetas em Alvenaria |  |  |  |  | un | 5 |  | 450 | 2250
04.006.005.005 | Mão de Obra para Execução de Mocheta - Hall de Circulação |  |  |  |  | un | 1 |  | 230 | 230
04.006.005.006 | Mão de Obra para Colocação de Contramarcos de Alumínio Convencionais |  |  |  |  | m | 102.08 |  | 13.26 | 1353.58
04.006.005.007 | Mão de Obra para Colocação de Contramarco de Alumínio em Porta Corta Fogo |  |  |  |  | un | 2 |  | 180 | 360
04.006.005.008 | Mão de Obra para Execução de Verga/Contraverga Moldada in loco |  |  |  |  | m | 64.09 |  | 23 | 1474.07
04.006.005.009 | Mão de Obra para Acabamento em Alvenaria - Porta do Elevador |  |  |  |  | un | 3 |  | 900 | 2700
04.007 | ALVENARIA DE VEDAÇÃO COM BLOCOS CERÂMICOS E DE CONCRETO - TIPO (X22) | [8 empty] | 815464.18
04.007.001 | Alvenaria de Vedação com Blocos Cerâmicos | [8 empty] | 173887.3
04.007.001.001 | Alvenaria de Vedação de Blocos Cerâmicos Furados na Horizontal de 11x19x39cm (espessura 11cm) com Argamassa Estabilizada para Assentamento |  |  |  |  | m2 | 5084.86 |  | 22.1214 | 112484.22
04.007.001.002 | Alvenaria de Vedação de Blocos Cerâmicos Furados na Horizontal de 14x19x39cm (Espessura 14cm) com Argamassa Estabilizada para Assentamento |  |  |  |  | m2 | 2142.36 |  | 25.2234 | 54037.6
04.007.001.003 | Alvenaria de Vedação de Blocos Cerâmicos Furados na Horizontal de 19x19x39cm (Espessura 19cm) com Argamassa Estabilizada para Assentamento |  |  |  |  | m2 | 237.6 |  | 30.9995 | 7365.48
04.007.002 | Alvenaria de Vedação com Blocos de Concreto | [8 empty] | 61119.76
04.007.002.001 | Alvenaria de Vedação com Blocos de Concreto Celular Autoclavado de 12,5x30x60cm (Espessura 12,5cm) com Argamassa Estabilizada para Assentamento |  |  |  |  | m2 | 1139.38 |  | 53.643 | 61119.76
04.007.003 | Churrasqueira | [8 empty] | 46911.7
04.007.003.001 | Assentamento de Tijolos Refratários de 6,3 x 11,4 x 22,9cm com Argamassa Refratária |  |  |  |  | m2 | 242 |  | 193.85 | 46911.7
04.007.004 | Serviços Complementares | [8 empty] | 71047.32
04.007.004.001 | Mochetas |  |  |  |  | m2 | 678.92 |  | 19.0978 | 12965.88
04.007.004.002 | Verga/Contraverga de Concreto, Moldada in Loco |  |  |  |  | m | 1409.98 |  | 29.3345 | 41361.06
04.007.004.003 | Tela Soldada para Ligação Alvenaria/Estrutura - Para Blocos de 9 a 14cm |  |  |  |  | un | 3630 |  | 1.77 | 6425.1
04.007.004.004 | Tela Soldada para Ligação Alvenaria/Estrutura - Para Blocos de 14 a 19cm |  |  |  |  | un | 66 |  | 3.54 | 233.64
04.007.004.005 | Encunhamento de Alvenaria de Vedação com Argamassa Expansiva |  |  |  |  | m | 4285.38 |  | 2.3479 | 10061.64
04.007.005 | Mão de Obra | [8 empty] | 462498.1
04.007.005.001 | Mão de Obra Vedações Internas e Externas - Assentamento Blocos Cerâmicos |  |  |  |  | m2 | 7464.82 |  | 24 | 179155.68
04.007.005.002 | Mão de Obra Vedações Internas e Externas - Assentamento Blocos de Concreto Celular |  |  |  |  | m2 | 1139.38 |  | 25 | 28484.5
04.007.005.003 | Mão de Obra para Vãos de Janelas e Portas, Critério de Medição para Assentamento de Blocos Cerâmicos |  |  |  |  | m2 | 1588.4 |  | 24 | 38121.6
04.007.005.004 | Mão de Obra para Vãos de Janelas e Portas, Critério de Medição para Assentamento de Blocos de Concreto |  |  |  |  | m2 | 73.92 |  | 25 | 1848
04.007.005.005 | Mão de obra para Execução de Churrasqueira com Tijolos Refratários |  |  |  |  | un | 44 |  | 700 | 30800
04.007.005.006 | Mão de Obra para Execução de Mochetas em Alvenaria |  |  |  |  | un | 110 |  | 450 | 49500
04.007.005.007 | Mão de Obra para Execução de Mocheta - Hall de Circulação |  |  |  |  | un | 22 |  | 230 | 5060
04.007.005.008 | Mão de Obra para Colocação de Contramarcos de Alumínio Convencionais |  |  |  |  | m | 2245.76 |  | 13.26 | 29778.78
04.007.005.009 | Mão de Obra para Colocação de Contramarco de Alumínio em Porta Corta Fogo |  |  |  |  | un | 44 |  | 180 | 7920
04.007.005.010 | Mão de Obra para Execução de Verga/Contraverga Moldada in loco |  |  |  |  | m | 1409.98 |  | 23 | 32429.54
04.007.005.011 | Mão de Obra para Acabamento em Alvenaria - Porta do Elevador |  |  |  |  | un | 66 |  | 900 | 59400
04.008 | ALVENARIA DE VEDAÇÃO COM BLOCOS CERÂMICOS E DE CONCRETO - DUPLEX (PISO INFERIOR) | [8 empty] | 28347.87
04.008.001 | Alvenaria de Vedação com Blocos Cerâmicos | [8 empty] | 6176.27
04.008.001.001 | Alvenaria de Vedação de Blocos Cerâmicos Furados na Horizontal de 11x19x39cm (espessura 11cm) com Argamassa Estabilizada para Assentamento |  |  |  |  | m2 | 132.95 |  | 22.1214 | 2941.04
04.008.001.002 | Alvenaria de Vedação de Blocos Cerâmicos Furados na Horizontal de 14x19x39cm (Espessura 14cm) com Argamassa Estabilizada para Assentamento |  |  |  |  | m2 | 114.99 |  | 25.2234 | 2900.44
04.008.001.003 | Alvenaria de Vedação de Blocos Cerâmicos Furados na Horizontal de 19x19x39cm (Espessura 19cm) com Argamassa Estabilizada para Assentamento |  |  |  |  | m2 | 10.8 |  | 30.9995 | 334.79
04.008.002 | Alvenaria de Vedação com Blocos de Concreto | [8 empty] | 2902.62
04.008.002.001 | Alvenaria de Vedação com Blocos de Concreto Celular Autoclavado de 12,5x30x60cm (Espessura 12,5cm) com Argamassa Estabilizada para Assentamento |  |  |  |  | m2 | 54.11 |  | 53.643 | 2902.62
04.008.003 | Churrasqueira | [8 empty] | 2132.35
04.008.003.001 | Assentamento de Tijolos Refratários de 6,3 x 11,4 x 22,9cm com Argamassa Refratária |  |  |  |  | m2 | 11 |  | 193.85 | 2132.35
04.008.004 | Serviços Complementares | [8 empty] | 2034.84
04.008.004.001 | Mochetas |  |  |  |  | m2 | 15.63 |  | 19.0978 | 298.5
04.008.004.002 | Verga/Contraverga de Concreto, Moldada in Loco |  |  |  |  | m | 37.81 |  | 29.3345 | 1109.14
04.008.004.003 | Tela Soldada para Ligação Alvenaria/Estrutura - Para Blocos de 9 a 14cm |  |  |  |  | un | 136 |  | 1.77 | 240.72
04.008.004.004 | Tela Soldada para Ligação Alvenaria/Estrutura - Para Blocos de 14 a 19cm |  |  |  |  | un | 6 |  | 3.54 | 21.24
04.008.004.005 | Encunhamento de Alvenaria de Vedação com Argamassa Expansiva |  |  |  |  | m | 155.56 |  | 2.3479 | 365.24
04.008.005 | Mão de Obra | [8 empty] | 15101.79
04.008.005.001 | Mão de Obra Vedações Internas e Externas - Assentamento Blocos Cerâmicos |  |  |  |  | m2 | 258.74 |  | 24 | 6209.76
04.008.005.002 | Mão de Obra Vedações Internas e Externas - Assentamento Blocos de Concreto Celular |  |  |  |  | m2 | 54.11 |  | 25 | 1352.75
04.008.005.003 | Mão de Obra para Vãos de Janelas e Portas, Critério de Medição para Assentamento de Blocos Cerâmicos |  |  |  |  | m2 | 50.2 |  | 24 | 1204.8
04.008.005.004 | Mão de Obra para Vãos de Janelas e Portas, Critério de Medição para Assentamento de Blocos de Concreto |  |  |  |  | m2 | 3.36 |  | 25 | 84
04.008.005.005 | Mão de obra para Execução de Churrasqueira com Tijolos Refratários |  |  |  |  | un | 2 |  | 700 | 1400
04.008.005.006 | Mão de Obra para Execução de Mocheta - Hall de Circulação |  |  |  |  | un | 1 |  | 230 | 230
04.008.005.007 | Mão de Obra para Colocação de Contramarcos de Alumínio Convencionais |  |  |  |  | m | 52.1 |  | 13.26 | 690.85
04.008.005.008 | Mão de Obra para Colocação de Contramarco de Alumínio em Porta Corta Fogo |  |  |  |  | un | 2 |  | 180 | 360
04.008.005.009 | Mão de Obra para Execução de Verga/Contraverga Moldada in loco |  |  |  |  | m | 37.81 |  | 23 | 869.63
04.008.005.010 | Mão de Obra para Acabamento em Alvenaria - Porta do Elevador |  |  |  |  | un | 3 |  | 900 | 2700
04.009 | ALVENARIA DE VEDAÇÃO COM BLOCOS CERÂMICOS E DE CONCRETO - DUPLEX (PISO SUPERIOR) | [8 empty] | 27018.42
04.009.001 | Alvenaria de Vedação com Blocos Cerâmicos | [8 empty] | 7771.88
04.009.001.001 | Alvenaria de Vedação de Blocos Cerâmicos Furados na Horizontal de 11x19x39cm (espessura 11cm) com Argamassa Estabilizada para Assentamento |  |  |  |  | m2 | 190.04 |  | 22.1214 | 4203.95
04.009.001.002 | Alvenaria de Vedação de Blocos Cerâmicos Furados na Horizontal de 14x19x39cm (Espessura 14cm) com Argamassa Estabilizada para Assentamento |  |  |  |  | m2 | 128.18 |  | 25.2234 | 3233.14
04.009.001.003 | Alvenaria de Vedação de Blocos Cerâmicos Furados na Horizontal de 19x19x39cm (Espessura 19cm) com Argamassa Estabilizada para Assentamento |  |  |  |  | m2 | 10.8 |  | 30.9995 | 334.79
04.009.002 | Alvenaria de Vedação com Blocos de Concreto | [8 empty] | 2795.87
04.009.002.001 | Alvenaria de Vedação com Blocos de Concreto Celular Autoclavado de 12,5x30x60cm (Espessura 12,5cm) com Argamassa Estabilizada para Assentamento |  |  |  |  | m2 | 52.12 |  | 53.643 | 2795.87
04.009.003 | Churrasqueira | [8 empty] | 0
04.009.004 | Serviços Complementares | [8 empty] | 2191.95
04.009.004.001 | Mochetas |  |  |  |  | m2 | 19.54 |  | 19.0978 | 373.17
04.009.004.002 | Verga/Contraverga de Concreto, Moldada in Loco |  |  |  |  | m | 39.76 |  | 29.3345 | 1166.34
04.009.004.003 | Tela Soldada para Ligação Alvenaria/Estrutura - Para Blocos de 9 a 14cm |  |  |  |  | un | 123 |  | 1.77 | 217.71
04.009.004.004 | Tela Soldada para Ligação Alvenaria/Estrutura - Para Blocos de 14 a 19cm |  |  |  |  | un | 6 |  | 3.54 | 21.24
04.009.004.005 | Encunhamento de Alvenaria de Vedação com Argamassa Expansiva |  |  |  |  | m | 176.11 |  | 2.3479 | 413.49
04.009.005 | Mão de Obra | [8 empty] | 14258.72
04.009.005.001 | Mão de Obra Vedações Internas e Externas - Assentamento Blocos Cerâmicos |  |  |  |  | m2 | 329.02 |  | 24 | 7896.48
04.009.005.002 | Mão de Obra Vedações Internas e Externas - Assentamento Blocos de Concreto Celular |  |  |  |  | m2 | 52.12 |  | 25 | 1303
04.009.005.003 | Mão de Obra para Vãos de Janelas e Portas, Critério de Medição para Assentamento de Blocos Cerâmicos |  |  |  |  | m2 | 57.81 |  | 24 | 1387.44
04.009.005.004 | Mão de Obra para Vãos de Janelas e Portas, Critério de Medição para Assentamento de Blocos de Concreto |  |  |  |  | m2 | 3.36 |  | 25 | 84
04.009.005.005 | Mão de Obra para Execução de Mochetas em Alvenaria |  |  |  |  | un | 2 |  | 450 | 900
04.009.005.006 | Mão de Obra para Execução de Mocheta - Hall de Circulação |  |  |  |  | un | 1 |  | 230 | 230
04.009.005.007 | Mão de Obra para Colocação de Contramarcos de Alumínio Convencionais |  |  |  |  | m | 89.24 |  | 13.26 | 1183.32
04.009.005.008 | Mão de Obra para Colocação de Contramarco de Alumínio em Porta Corta Fogo |  |  |  |  | un | 2 |  | 180 | 360
04.009.005.009 | Mão de Obra para Execução de Verga/Contraverga Moldada in loco |  |  |  |  | m | 39.76 |  | 23 | 914.48
04.010 | ALVENARIA DE VEDAÇÃO COM BLOCOS CERÂMICOS E DE CONCRETO - TELHADO E CAIXA D'ÁGUA | [8 empty] | 9595.73
04.010.001 | Alvenaria de Vedação com Blocos Cerâmicos | [8 empty] | 2227.23
04.010.001.001 | Alvenaria de Vedação de Blocos Cerâmicos Furados na Horizontal de 14x19x39cm (Espessura 14cm) com Argamassa Estabilizada para Assentamento |  |  |  |  | m2 | 88.3 |  | 25.2234 | 2227.23
04.010.002 | Alvenaria de Vedação com Blocos de Concreto | [8 empty] | 2749.74
04.010.002.001 | Alvenaria de Vedação com Blocos de Concreto Celular Autoclavado de 12,5x30x60cm (Espessura 12,5cm) com Argamassa Estabilizada para Assentamento |  |  |  |  | m2 | 51.26 |  | 53.643 | 2749.74
04.010.003 | Serviços Complementares | [8 empty] | 332.88
04.010.003.001 | Mochetas |  |  |  |  | m2 | 8.36 |  | 19.0978 | 159.66
04.010.003.002 | Verga/Contraverga de Concreto, Moldada in Loco |  |  |  |  | m | 1 |  | 29.3345 | 29.33
04.010.003.003 | Tela Soldada para Ligação Alvenaria/Estrutura - Para Blocos de 9 a 14cm |  |  |  |  | un | 40 |  | 1.77 | 70.8
04.010.003.004 | Encunhamento de Alvenaria de Vedação com Argamassa Expansiva |  |  |  |  | m | 31.13 |  | 2.3479 | 73.09
04.010.004 | Mão de Obra | [8 empty] | 4285.88
04.010.004.001 | Mão de Obra Vedações Internas e Externas - Assentamento Blocos Cerâmicos |  |  |  |  | m2 | 88.3 |  | 24 | 2119.2
04.010.004.002 | Mão de Obra Vedações Internas e Externas - Assentamento Blocos de Concreto Celular |  |  |  |  | m2 | 51.26 |  | 25 | 1281.5
04.010.004.003 | Mão de Obra para Vãos de Janelas e Portas, Critério de Medição para Assentamento de Blocos Cerâmicos |  |  |  |  | m2 | 3.2 |  | 24 | 76.8
04.010.004.004 | Mão de Obra para Vãos de Janelas e Portas, Critério de Medição para Assentamento de Blocos de Concreto |  |  |  |  | m2 | 3.36 |  | 25 | 84
04.010.004.005 | Mão de Obra para Execução de Mocheta - Hall de Circulação |  |  |  |  | un | 1 |  | 230 | 230
04.010.004.006 | Mão de Obra para Colocação de Contramarcos de Alumínio Convencionais |  |  |  |  | m | 8.4 |  | 13.26 | 111.38
04.010.004.007 | Mão de Obra para Colocação de Contramarco de Alumínio em Porta Corta Fogo |  |  |  |  | un | 2 |  | 180 | 360
04.010.004.008 | Mão de Obra para Execução de Verga/Contraverga Moldada in loco |  |  |  |  | m | 1 |  | 23 | 23
05 | SISTEMAS E INSTALAÇÕES ELÉTRICAS | [8 empty] | 1458745.02
05.001 | SISTEMAS E INSTALAÇÕES ELÉTRICAS | [8 empty] | 1458745.02
05.001.001 | Entrada de Energia | [8 empty] | 21428.02
05.001.001.001 | Entrada de Energia |  |  |  |  | vb | 1 |  | 21428.022 | 21428.02
05.001.002 | Quadros Elétricos e Disjuntores | [8 empty] | 137209
05.001.002.001 | Quadros e Disjuntores |  |  |  |  | vb | 1 |  | 137209 | 137209
05.001.003 | Eletrodutos e Eletrocalhas | [8 empty] | 100470
05.001.003.001 | Eletrodutos e Eletrocalhas |  |  |  |  | vb | 1 |  | 100470 | 100470
05.001.004 | Fios e Cabos Elétricos | [8 empty] | 340806
05.001.004.001 | Cabos e Fiações |  |  |  |  | vb | 1 |  | 340806 | 340806
05.001.005 | Pontos de Tomadas e Interruptores | [8 empty] | 136323
05.001.005.001 | Pontos de Tomadas e Interruptores |  |  |  |  | vb | 1 |  | 136323 | 136323
05.001.006 | Luminárias, Lâmpadas e Acessórios | [8 empty] | 109058
05.001.006.001 | Equipamentos e Iluminação |  |  |  |  | vb | 1 |  | 109058 | 109058
05.001.007 | Mão de Obra | [8 empty] | 613451
05.001.007.001 | Mão de Obra para Instalações Elétricas |  |  |  |  | vb | 1 |  | 613451 | 613451
06 | SISTEMAS E INSTALAÇÕES HIDROSSANITÁRIAS E DRENAGEM | [8 empty] | 1477924.73
06.001 | SISTEMAS E INSTALAÇÕES HIDROSSANITÁRIAS E DRENAGEM | [8 empty] | 1477924.73
06.001.001 | Instalações de Água Fria | [8 empty] | 204484
06.001.001.001 | Instalações de Água Fria |  |  |  |  | vb | 1 |  | 204484 | 204484
06.001.002 | Instalações de Água Quente | [8 empty] | 102242
06.001.002.001 | Instalações de Água Quente |  |  |  |  | vb | 1 |  | 102242 | 102242
06.001.003 | Instalações de Água Pluvial | [8 empty] | 61346
06.001.003.001 | Instalações de Águas Pluviais |  |  |  |  | vb | 1 |  | 61346 | 61346
06.001.004 | Instalações de Esgoto | [8 empty] | 111103
06.001.004.001 | Instalações de Esgoto |  |  |  |  | vb | 1 |  | 111103 | 111103
06.001.005 | Ligações Prediais | [8 empty] | 68162
06.001.005.001 | Ligações Prediais |  |  |  |  | vb | 1 |  | 68162 | 68162
06.001.006 | Aparelhos Sanitários, Louças, Metais e Acessórios | [8 empty] | 401655.73
06.001.006.001 | Louças e Metais |  |  |  |  | vb | 1 |  | 401655.73 | 401655.73
06.001.007 | Serviços Auxiliares | [8 empty] | 51803
06.001.007.001 | Serviços Auxiliares |  |  |  |  | vb | 1 |  | 51803 | 51803
06.001.008 | Mão de Obra | [8 empty] | 477129
06.001.008.001 | Mão de Obra para Instalações Hidrossanitárias |  |  |  |  | vb | 1 |  | 477129 | 477129
07 | INSTALAÇÕES PREVENTIVAS E GLP | [8 empty] | 395339
07.001 | INSTALAÇÕES PREVENTIVAS E GLP | [8 empty] | 395339
07.001.001 | Instalações de Gás e Incêndio | [8 empty] | 65435
07.001.001.001 | Instalações de Gás |  |  |  |  | vb | 1 |  | 65435 | 65435
07.001.002 | Instalações Preventivas | [8 empty] | 122691
07.001.002.001 | Instalações do Sistema Preventivo de Incêndio |  |  |  |  | vb | 1 |  | 122691 | 122691
07.001.003 | Instalações de Proteção e Aterramento - SPDA | [8 empty] | 49077
07.001.003.001 | Instalações de Proteção e Aterramento - SPDA |  |  |  |  | vb | 1 |  | 49077 | 49077
07.001.004 | Mão de Obra | [8 empty] | 158136
07.001.004.001 | Mão de Obra para Instalação de Gás |  |  |  |  | vb | 1 |  | 43624 | 43624
07.001.004.002 | Mão de Obra para Instalações Preventivas |  |  |  |  | vb | 1 |  | 81794 | 81794
07.001.004.003 | Mão de Obra para Instalações de Proteção e Aterramento - SPDA |  |  |  |  | vb | 1 |  | 32718 | 32718
08 | CLIMATIZAÇÃO E EXAUSTÃO | [8 empty] | 434461
08.001 | CLIMATIZAÇÃO E EXAUSTÃO | [8 empty] | 434461
08.001.001 | Instalações de Climatização e Exaustão Mecânica | [8 empty] | 434461
08.001.001.001 | Infraestrutura para Instalação de Ar Condicionado |  |  |  |  | vb | 1 |  | 279461 | 279461
08.001.001.002 | Ventokit |  |  |  |  | vb | 1 |  | 5000 | 5000
08.001.001.003 | Exaustão das Churrasqueiras |  |  |  |  | vb | 1 |  | 150000 | 150000
09 | AUTOMAÇÃO E SISTEMAS LÓGICOS E TELECOMUNICAÇÃO | [8 empty] | 0
09.001 | AUTOMAÇÃO E SISTEMAS LÓGICOS E TELECOMUNICAÇÃO | [8 empty] | 0
10 | IMPERMEABILIZAÇÃO E TRATAMENTOS | [8 empty] | 527074.29
10.001 | IMPERMEABILIZAÇÃO E TRATAMENTOS - TÉRREO | [8 empty] | 49571.86
10.001.001 | Impermeabilização Flexível com Tinta | [8 empty] | 2247.7
10.001.001.001 | Impermeabilização de Baldrames com Tinta Asfáltica (Neutrol) |  |  |  |  | m2 | 1300 |  | 1.729 | 2247.7
10.001.002 | Regularização e Proteção Mecânica | [8 empty] | 5260.58
10.001.002.001 | Regularização de Superfície para Impermeabilização |  |  |  |  | m2 | 1300 |  | 4.0466 | 5260.58
10.001.003 | Mão de Obra | [8 empty] | 42063.58
10.001.003.001 | Regularização de Superfície para Impermeabilização |  |  |  |  | m2 | 1300 |  | 4.0466 | 5260.58
10.001.003.002 | Mão de Obra para Impermeabilização com Tinta Asfáltica |  |  |  |  | m2 | 1300 |  | 28.31 | 36803
10.002 | IMPERMEABILIZAÇÃO E TRATAMENTOS - LAZER | [8 empty] | 233752.58
10.002.001 | Impermeabilização Flexível com Manta | [8 empty] | 62858.69
10.002.001.001 | Manta Asfáltica espessura 4mm, Uma Camada, Aplicação com Primer Asfáltico |  |  |  |  | m2 | 1297.65 |  | 48.4404 | 62858.69
10.002.002 | Impermeabilização Rígida | [8 empty] | 226.56
10.002.002.001 | Argamassa Polimérica Impermeabilizante |  |  |  |  | m2 | 15 |  | 15.104 | 226.56
10.002.003 | Regularização e Proteção Mecânica | [8 empty] | 45733.38
10.002.003.001 | Regularização de Superfície para Impermeabilização |  |  |  |  | m2 | 1312.65 |  | 4.0466 | 5311.77
10.002.003.002 | Proteção Mecânica de Superfície com Argamassa Estabilizada |  |  |  |  | m2 | 1312.65 |  | 30.7939 | 40421.61
10.002.004 | Mão de Obra | [8 empty] | 124933.95
10.002.004.001 | Mão de Obra para Regularização de Superfície |  |  |  |  | m2 | 1312.65 |  | 11.18 | 14675.43
10.002.004.002 | Mão de Obra para Impermeabilização de Manta Asfáltica |  |  |  |  | m2 | 1297.65 |  | 52.54 | 68178.53
10.002.004.003 | Mão de Obra para Impermeabilização com Argamassa Polimérica |  |  |  |  | m2 | 15 |  | 25.14 | 377.1
10.002.004.004 | Mão de Obra para Execução de Proteção Mecânica em Superfície Impermeabilizada |  |  |  |  | m2 | 1312.65 |  | 31.77 | 41702.89
10.003 | IMPERMEABILIZAÇÃO E TRATAMENTOS - TIPO DIFERENCIADO | [8 empty] | 20791.87
10.003.001 | Impermeabilização Flexível com Manta | [8 empty] | 3950.31
10.003.001.001 | Manta Asfáltica espessura 4mm, Uma Camada, Aplicação com Primer Asfáltico |  |  |  |  | m2 | 81.55 |  | 48.4404 | 3950.31
10.003.002 | Impermeabilização Rígida | [8 empty] | 781.33
10.003.002.001 | Argamassa Polimérica Impermeabilizante |  |  |  |  | m2 | 51.73 |  | 15.104 | 781.33
10.003.003 | Impermeabilização Flexível com Membrana | [8 empty] | 31.12
10.003.003.001 | Impermeabilização com Manta Líquida em Peitoris |  |  |  |  | m2 | 3.33 |  | 9.3444 | 31.12
10.003.004 | Regularização e Proteção Mecânica | [8 empty] | 4643.54
10.003.004.001 | Regularização de Superfície para Impermeabilização |  |  |  |  | m2 | 133.28 |  | 4.0466 | 539.33
10.003.004.002 | Proteção Mecânica de Superfície com Argamassa Estabilizada |  |  |  |  | m2 | 133.28 |  | 30.7939 | 4104.21
10.003.005 | Mão de Obra | [8 empty] | 11385.57
10.003.005.001 | Mão de Obra para Regularização de Superfície |  |  |  |  | m2 | 133.28 |  | 11.18 | 1490.07
10.003.005.002 | Mão de Obra para Impermeabilização de Manta Asfáltica |  |  |  |  | m2 | 81.55 |  | 52.54 | 4284.64
10.003.005.003 | Mão de Obra para Impermeabilização com Argamassa Polimérica |  |  |  |  | m2 | 51.73 |  | 25.14 | 1300.49
10.003.005.004 | Mão de Obra para Impermeabilização com Manta Líquida |  |  |  |  | m2 | 3.33 |  | 22.84 | 76.06
10.003.005.005 | Mão de Obra para Execução de Proteção Mecânica em Superfície Impermeabilizada |  |  |  |  | m2 | 133.28 |  | 31.77 | 4234.31
10.004 | IMPERMEABILIZAÇÃO E TRATAMENTOS - TIPO (X22) | [8 empty] | 136631.53
10.004.001 | Impermeabilização Rígida | [8 empty] | 17189.26
10.004.001.001 | Argamassa Polimérica Impermeabilizante |  |  |  |  | m2 | 1138.06 |  | 15.104 | 17189.26
10.004.002 | Impermeabilização Flexível com Membrana | [8 empty] | 668.12
10.004.002.001 | Impermeabilização com Manta Líquida em Peitoris |  |  |  |  | m2 | 71.5 |  | 9.3444 | 668.12
10.004.003 | Regularização e Proteção Mecânica | [8 empty] | 39650.58
10.004.003.001 | Regularização de Superfície para Impermeabilização |  |  |  |  | m2 | 1138.06 |  | 4.0466 | 4605.27
10.004.003.002 | Proteção Mecânica de Superfície com Argamassa Estabilizada |  |  |  |  | m2 | 1138.06 |  | 30.7939 | 35045.31
10.004.004 | Mão de Obra | [8 empty] | 79123.57
10.004.004.001 | Mão de Obra para Regularização de Superfície |  |  |  |  | m2 | 1138.06 |  | 11.18 | 12723.51
10.004.004.002 | Mão de Obra para Impermeabilização com Argamassa Polimérica |  |  |  |  | m2 | 1138.06 |  | 25.14 | 28610.83
10.004.004.003 | Mão de Obra para Impermeabilização com Manta Líquida |  |  |  |  | m2 | 71.5 |  | 22.84 | 1633.06
10.004.004.004 | Mão de Obra para Execução de Proteção Mecânica em Superfície Impermeabilizada |  |  |  |  | m2 | 1138.06 |  | 31.77 | 36156.17
10.005 | IMPERMEABILIZAÇÃO E TRATAMENTOS - DUPLEX (PISO INFERIOR) | [8 empty] | 23520.67
10.005.001 | Impermeabilização Flexível com Manta | [8 empty] | 5655.9
10.005.001.001 | Manta Asfáltica espessura 4mm, Uma Camada, Aplicação com Primer Asfáltico |  |  |  |  | m2 | 116.76 |  | 48.4404 | 5655.9
10.005.002 | Impermeabilização Rígida | [8 empty] | 329.87
10.005.002.001 | Argamassa Polimérica Impermeabilizante |  |  |  |  | m2 | 21.84 |  | 15.104 | 329.87
10.005.003 | Impermeabilização Flexível com Membrana | [8 empty] | 20.18
10.005.003.001 | Impermeabilização com Manta Líquida em Peitoris |  |  |  |  | m2 | 2.16 |  | 9.3444 | 20.18
10.005.004 | Regularização e Proteção Mecânica | [8 empty] | 4828.89
10.005.004.001 | Proteção Mecânica de Superfície com Argamassa Estabilizada |  |  |  |  | m2 | 138.6 |  | 30.7939 | 4268.03
10.005.004.002 | Regularização de Superfície para Impermeabilização |  |  |  |  | m2 | 138.6 |  | 4.0466 | 560.86
10.005.005 | Mão de Obra | [8 empty] | 12685.83
10.005.005.001 | Mão de Obra para Regularização de Superfície |  |  |  |  | m2 | 138.6 |  | 11.18 | 1549.55
10.005.005.002 | Mão de Obra para Impermeabilização de Manta Asfáltica |  |  |  |  | m2 | 116.76 |  | 52.54 | 6134.57
10.005.005.003 | Mão de Obra para Impermeabilização com Argamassa Polimérica |  |  |  |  | m2 | 21.84 |  | 25.14 | 549.06
10.005.005.004 | Mão de Obra para Impermeabilização com Manta Líquida |  |  |  |  | m2 | 2.16 |  | 22.84 | 49.33
10.005.005.005 | Mão de Obra para Execução de Proteção Mecânica em Superfície Impermeabilizada |  |  |  |  | m2 | 138.6 |  | 31.77 | 4403.32
10.006 | IMPERMEABILIZAÇÃO E TRATAMENTOS - DUPLEX (PISO SUPERIOR) | [8 empty] | 8178.26
10.006.001 | Impermeabilização Rígida | [8 empty] | 1031.15
10.006.001.001 | Argamassa Polimérica Impermeabilizante |  |  |  |  | m2 | 68.27 |  | 15.104 | 1031.15
10.006.002 | Impermeabilização Flexível com Membrana | [8 empty] | 34.85
10.006.002.001 | Impermeabilização com Manta Líquida em Peitoris |  |  |  |  | m2 | 3.73 |  | 9.3444 | 34.85
10.006.003 | Regularização e Proteção Mecânica | [8 empty] | 2378.56
10.006.003.001 | Regularização de Superfície para Impermeabilização |  |  |  |  | m2 | 68.27 |  | 4.0466 | 276.26
10.006.003.002 | Proteção Mecânica de Superfície com Argamassa Estabilizada |  |  |  |  | m2 | 68.27 |  | 30.7939 | 2102.3
10.006.004 | Mão de Obra | [8 empty] | 4733.7
10.006.004.001 | Mão de Obra para Regularização de Superfície |  |  |  |  | m2 | 68.27 |  | 11.18 | 763.26
10.006.004.002 | Mão de Obra para Impermeabilização com Argamassa Polimérica |  |  |  |  | m2 | 68.27 |  | 25.14 | 1716.31
10.006.004.003 | Mão de Obra para Impermeabilização com Manta Líquida |  |  |  |  | m2 | 3.73 |  | 22.84 | 85.19
10.006.004.004 | Mão de Obra para Execução de Proteção Mecânica em Superfície Impermeabilizada |  |  |  |  | m2 | 68.27 |  | 31.77 | 2168.94
10.007 | IMPERMEABILIZAÇÃO E TRATAMENTOS - TELHADO E CAIXA D'ÁGUA | [8 empty] | 54627.52
10.007.001 | Impermeabilização Flexível com Manta | [8 empty] | 14567.48
10.007.001.001 | Manta Asfáltica espessura 4mm, Uma Camada, Aplicação com Primer Asfáltico |  |  |  |  | m2 | 300.73 |  | 48.4404 | 14567.48
10.007.002 | Impermeabilização Flexível com Membrana | [8 empty] | 251.36
10.007.002.001 | Impermeabilização com Manta Líquida em Peitoris |  |  |  |  | m2 | 26.9 |  | 9.3444 | 251.36
10.007.003 | Regularização e Proteção Mecânica | [8 empty] | 10477.58
10.007.003.001 | Regularização de Superfície para Impermeabilização |  |  |  |  | m2 | 300.73 |  | 4.0466 | 1216.93
10.007.003.002 | Proteção Mecânica de Superfície com Argamassa Estabilizada |  |  |  |  | m2 | 300.73 |  | 30.7939 | 9260.65
10.007.004 | Mão de Obra | [8 empty] | 29331.1
10.007.004.001 | Mão de Obra para Regularização de Superfície |  |  |  |  | m2 | 300.73 |  | 11.18 | 3362.16
10.007.004.002 | Mão de Obra para Impermeabilização de Manta Asfáltica |  |  |  |  | m2 | 300.73 |  | 52.54 | 15800.35
10.007.004.003 | Mão de Obra para Impermeabilização com Manta Líquida |  |  |  |  | m2 | 26.9 |  | 22.84 | 614.4
10.007.004.004 | Mão de Obra para Execução de Proteção Mecânica em Superfície Impermeabilizada |  |  |  |  | m2 | 300.73 |  | 31.77 | 9554.19
11 | REVESTIMENTOS INTERNOS EM PISO E PAREDE | [8 empty] | 1420829.02
11.001 | REVESTIMENTOS INTERNOS EM PISO E PAREDE - TÉRREO | [8 empty] | 122009.1
11.001.001 | Revestimento Interno Argamassado em Piso | [8 empty] | 33703.5
11.001.001.001 | Contrapiso em Argamassa Traço 1:4 (Cimento e Areia), Preparo Mecânico, Aderido, Espessura 7cm |  |  |  |  | m2 | 1154.19 |  | 29.201 | 33703.5
11.001.002 | Revestimento Interno Argamassado em Parede | [8 empty] | 23044.82
11.001.002.001 | Chapisco em Estruturas de Concreto com Argamassa Industrializada |  |  |  |  | m2 | 325.59 |  | 4.746 | 1545.25
11.001.002.002 | Chapisco em Alvenarias Internas com Argamassa Cimento e Areia (1 :3) |  |  |  |  | m2 | 1445.89 |  | 1.5693 | 2269.04
11.001.002.003 | Massa única para reboco interno em argamassa pronta e aplicação manual, espessura de 22mm, com execução de taliscas |  |  |  |  | m2 | 1755.43 |  | 9.337 | 16390.45
11.001.002.004 | Estucagem e polimento de Superfície de Concreto em Vigas |  |  |  |  | m2 | 293.83 |  | 6.5135 | 1913.86
11.001.002.005 | Estucagem e polimento de Superfície de Concreto em Pilares |  |  |  |  | m2 | 142.2 |  | 6.5135 | 926.22
11.001.003 | Mão de Obra | [8 empty] | 65260.78
11.001.003.001 | Mão de Obra para Execução de Contrapiso Comum |  |  |  |  | m2 | 1154.19 |  | 18 | 20775.42
11.001.003.002 | Mão de Obra para Execução de Chapisco e Reboco Interno em Paredes |  |  |  |  | m2 | 1755.43 |  | 22.5 | 39497.18
11.001.003.003 | Mão de Obra para Estucamento de Superfície de Concreto |  |  |  |  | m2 | 436.03 |  | 11.44 | 4988.18
11.002 | REVESTIMENTOS INTERNOS EM PISO E PAREDE - G2 | [8 empty] | 100617.39
11.002.001 | Revestimento Interno Argamassado em Piso | [8 empty] | 33514.86
11.002.001.001 | Contrapiso em Argamassa Traço 1:4 (Cimento e Areia), Preparo Mecânico, Aderido, Espessura 7cm |  |  |  |  | m2 | 1147.73 |  | 29.201 | 33514.86
11.002.002 | Revestimento Interno Argamassado em Parede | [8 empty] | 16325.99
11.002.002.001 | Chapisco em Estruturas de Concreto com Argamassa Industrializada |  |  |  |  | m2 | 420.47 |  | 4.746 | 1995.55
11.002.002.002 | Chapisco em Alvenarias Internas com Argamassa Cimento e Areia (1 :3) |  |  |  |  | m2 | 733.03 |  | 1.5693 | 1150.34
11.002.002.003 | Massa única para reboco interno em argamassa pronta e aplicação manual, espessura de 22mm, com execução de taliscas |  |  |  |  | m2 | 1142.2 |  | 9.337 | 10664.72
11.002.002.004 | Estucagem e polimento de Superfície de Concreto em Vigas |  |  |  |  | m2 | 277.18 |  | 6.5135 | 1805.41
11.002.002.005 | Estucagem e polimento de Superfície de Concreto em Pilares |  |  |  |  | m2 | 109 |  | 6.5135 | 709.97
11.002.003 | Mão de Obra | [8 empty] | 50776.54
11.002.003.001 | Mão de Obra para Execução de Contrapiso Comum |  |  |  |  | m2 | 1147.73 |  | 18 | 20659.14
11.002.003.002 | Mão de Obra para Execução de Chapisco e Reboco Interno em Paredes |  |  |  |  | m2 | 1142.2 |  | 22.5 | 25699.5
11.002.003.003 | Mão de Obra para Estucamento de Superfície de Concreto |  |  |  |  | m2 | 386.18 |  | 11.44 | 4417.9
11.003 | REVESTIMENTOS INTERNOS EM PISO E PAREDE - G3 | [8 empty] | 100763.3
11.003.001 | Revestimento Interno Argamassado em Piso | [8 empty] | 33483.62
11.003.001.001 | Contrapiso em Argamassa Traço 1:4 (Cimento e Areia), Preparo Mecânico, Aderido, Espessura 7cm |  |  |  |  | m2 | 1146.66 |  | 29.201 | 33483.62
11.003.002 | Revestimento Interno Argamassado em Parede | [8 empty] | 16247.64
11.003.002.001 | Chapisco em Estruturas de Concreto com Argamassa Industrializada |  |  |  |  | m2 | 346.48 |  | 4.746 | 1644.39
11.003.002.002 | Chapisco em Alvenarias Internas com Argamassa Cimento e Areia (1 :3) |  |  |  |  | m2 | 808.66 |  | 1.5693 | 1269.03
11.003.002.003 | Massa única para reboco interno em argamassa pronta e aplicação manual, espessura de 22mm, com execução de taliscas |  |  |  |  | m2 | 1142.87 |  | 9.337 | 10670.98
11.003.002.004 | Estucagem e polimento de Superfície de Concreto em Vigas |  |  |  |  | m2 | 284.13 |  | 6.5135 | 1850.68
11.003.002.005 | Estucagem e polimento de Superfície de Concreto em Pilares |  |  |  |  | m2 | 124.75 |  | 6.5135 | 812.56
11.003.003 | Mão de Obra | [8 empty] | 51032.04
11.003.003.001 | Mão de Obra para Execução de Contrapiso Comum |  |  |  |  | m2 | 1146.66 |  | 18 | 20639.88
11.003.003.002 | Mão de Obra para Execução de Chapisco e Reboco Interno em Paredes |  |  |  |  | m2 | 1142.87 |  | 22.5 | 25714.57
11.003.003.003 | Mão de Obra para Estucamento de Superfície de Concreto |  |  |  |  | m2 | 408.88 |  | 11.44 | 4677.59
11.004 | REVESTIMENTOS INTERNOS EM PISO E PAREDE - G4 | [8 empty] | 104237.26
11.004.001 | Revestimento Interno Argamassado em Piso | [8 empty] | 33079.18
11.004.001.001 | Contrapiso em Argamassa Traço 1:4 (Cimento e Areia), Preparo Mecânico, Aderido, Espessura 7cm |  |  |  |  | m2 | 1132.81 |  | 29.201 | 33079.18
11.004.002 | Revestimento Interno Argamassado em Parede | [8 empty] | 17783.37
11.004.002.001 | Chapisco em Estruturas de Concreto com Argamassa Industrializada |  |  |  |  | m2 | 435.54 |  | 4.746 | 2067.07
11.004.002.002 | Chapisco em Alvenarias Internas com Argamassa Cimento e Areia (1 :3) |  |  |  |  | m2 | 838.7 |  | 1.5693 | 1316.17
11.004.002.003 | Massa única para reboco interno em argamassa pronta e aplicação manual, espessura de 22mm, com execução de taliscas |  |  |  |  | m2 | 1260.86 |  | 9.337 | 11772.65
11.004.002.004 | Estucagem e polimento de Superfície de Concreto em Vigas |  |  |  |  | m2 | 292.45 |  | 6.5135 | 1904.87
11.004.002.005 | Estucagem e polimento de Superfície de Concreto em Pilares |  |  |  |  | m2 | 110.94 |  | 6.5135 | 722.61
11.004.003 | Mão de Obra | [8 empty] | 53374.71
11.004.003.001 | Mão de Obra para Execução de Contrapiso Comum |  |  |  |  | m2 | 1132.81 |  | 18 | 20390.58
11.004.003.002 | Mão de Obra para Execução de Chapisco e Reboco Interno em Paredes |  |  |  |  | m2 | 1260.86 |  | 22.5 | 28369.35
11.004.003.003 | Mão de Obra para Estucamento de Superfície de Concreto |  |  |  |  | m2 | 403.39 |  | 11.44 | 4614.78
11.005 | REVESTIMENTOS INTERNOS EM PISO E PAREDE - LAZER | [8 empty] | 61827.72
11.005.001 | Revestimento Interno Argamassado em Piso | [8 empty] | 9527.99
11.005.001.001 | Contrapiso em Argamassa Traço 1:4 (Cimento e Areia), Preparo Mecânico, Aderido, Espessura 7cm |  |  |  |  | m2 | 326.29 |  | 29.201 | 9527.99
11.005.002 | Revestimento Interno Argamassado em Parede | [8 empty] | 16363.36
11.005.002.001 | Chapisco em Estruturas de Concreto com Argamassa Industrializada |  |  |  |  | m2 | 558.71 |  | 4.746 | 2651.64
11.005.002.002 | Chapisco em Alvenarias Internas com Argamassa Cimento e Areia (1 :3) |  |  |  |  | m2 | 787.73 |  | 1.5693 | 1236.18
11.005.002.003 | Massa única para reboco interno em argamassa pronta e aplicação manual, espessura de 22mm, com execução de taliscas |  |  |  |  | m2 | 1336.14 |  | 9.337 | 12475.54
11.005.003 | Mão de Obra | [8 empty] | 35936.37
11.005.003.001 | Mão de Obra para Execução de Contrapiso Comum |  |  |  |  | m2 | 326.29 |  | 18 | 5873.22
11.005.003.002 | Mão de Obra para Execução de Chapisco e Reboco Interno em Paredes |  |  |  |  | m2 | 1336.14 |  | 22.5 | 30063.15
11.006 | REVESTIMENTOS INTERNOS EM PISO E PAREDE - TIPO DIFERENCIADO | [8 empty] | 37087.71
11.006.001 | Revestimento Interno Argamassado em Piso | [8 empty] | 7206.22
11.006.001.001 | Contrapiso em Argamassa Traço 1:4 (Cimento e Areia), Preparo Mecânico, Aderido, Espessura 7cm |  |  |  |  | m2 | 246.78 |  | 29.201 | 7206.22
11.006.002 | Revestimento Interno Argamassado em Parede | [8 empty] | 8614.4
11.006.002.001 | Chapisco em Estruturas de Concreto com Argamassa Industrializada |  |  |  |  | m2 | 142.26 |  | 4.746 | 675.17
11.006.002.002 | Chapisco em Alvenarias Internas com Argamassa Cimento e Areia (1 :3) |  |  |  |  | m2 | 609.96 |  | 1.5693 | 957.21
11.006.002.003 | Massa única para reboco interno em argamassa pronta e aplicação manual, espessura de 22mm, com execução de taliscas |  |  |  |  | m2 | 747.78 |  | 9.337 | 6982.02
11.006.003 | Mão de Obra | [8 empty] | 21267.09
11.006.003.001 | Mão de Obra para Execução de Contrapiso Comum |  |  |  |  | m2 | 246.78 |  | 18 | 4442.04
11.006.003.002 | Mão de Obra para Execução de Chapisco e Reboco Interno em Paredes |  |  |  |  | m2 | 747.78 |  | 22.5 | 16825.05
11.007 | REVESTIMENTOS INTERNOS EM PISO E PAREDE - TIPO (X22) | [8 empty] | 824845.02
11.007.001 | Revestimento Interno Argamassado em Piso | [8 empty] | 164042.46
11.007.001.001 | Contrapiso em Argamassa Traço 1:4 (Cimento e Areia), Preparo Mecânico, Aderido, Espessura 7cm |  |  |  |  | m2 | 5617.7 |  | 29.201 | 164042.46
11.007.002 | Revestimento Interno Argamassado em Parede | [8 empty] | 189522.96
11.007.002.001 | Chapisco em Estruturas de Concreto com Argamassa Industrializada |  |  |  |  | m2 | 3130.16 |  | 4.746 | 14855.74
11.007.002.002 | Chapisco em Alvenarias Internas com Argamassa Cimento e Areia (1 :3) |  |  |  |  | m2 | 13419.12 |  | 1.5693 | 21058.63
11.007.002.003 | Massa única para reboco interno em argamassa pronta e aplicação manual, espessura de 22mm, com execução de taliscas |  |  |  |  | m2 | 16451.6 |  | 9.337 | 153608.59
11.007.003 | Revestimento Interno de Gesso em Parede | [8 empty] | 0
11.007.004 | Mão de Obra | [8 empty] | 471279.6
11.007.004.001 | Mão de Obra para Execução de Contrapiso Comum |  |  |  |  | m2 | 5617.7 |  | 18 | 101118.6
11.007.004.002 | Mão de Obra para Execução de Chapisco e Reboco Interno em Paredes |  |  |  |  | m2 | 16451.6 |  | 22.5 | 370161
11.008 | REVESTIMENTOS INTERNOS EM PISO E PAREDE - DUPLEX (PISO INFERIOR) | [8 empty] | 32282.78
11.008.001 | Revestimento Interno Argamassado em Piso | [8 empty] | 7205.05
11.008.001.001 | Contrapiso em Argamassa Traço 1:4 (Cimento e Areia), Preparo Mecânico, Aderido, Espessura 7cm |  |  |  |  | m2 | 246.74 |  | 29.201 | 7205.05
11.008.002 | Revestimento Interno Argamassado em Parede | [8 empty] | 7106.26
11.008.002.001 | Chapisco em Estruturas de Concreto com Argamassa Industrializada |  |  |  |  | m2 | 170.64 |  | 4.746 | 809.86
11.008.002.002 | Chapisco em Alvenarias Internas com Argamassa Cimento e Areia (1 :3) |  |  |  |  | m2 | 434.39 |  | 1.5693 | 681.69
11.008.002.003 | Massa única para reboco interno em argamassa pronta e aplicação manual, espessura de 22mm, com execução de taliscas |  |  |  |  | m2 | 601.34 |  | 9.337 | 5614.71
11.008.003 | Mão de Obra | [8 empty] | 17971.47
11.008.003.001 | Mão de Obra para Execução de Contrapiso Comum |  |  |  |  | m2 | 246.74 |  | 18 | 4441.32
11.008.003.002 | Mão de Obra para Execução de Chapisco e Reboco Interno em Paredes |  |  |  |  | m2 | 601.34 |  | 22.5 | 13530.15
11.009 | REVESTIMENTOS INTERNOS EM PISO E PAREDE - DUPLEX (PISO SUPERIOR) | [8 empty] | 32528.29
11.009.001 | Revestimento Interno Argamassado em Piso | [8 empty] | 5632.29
11.009.001.001 | Contrapiso em Argamassa Traço 1:4 (Cimento e Areia), Preparo Mecânico, Aderido, Espessura 7cm |  |  |  |  | m2 | 192.88 |  | 29.201 | 5632.29
11.009.002 | Revestimento Interno Argamassado em Parede | [8 empty] | 7902.76
11.009.002.001 | Chapisco em Estruturas de Concreto com Argamassa Industrializada |  |  |  |  | m2 | 118.93 |  | 4.746 | 564.44
11.009.002.002 | Chapisco em Alvenarias Internas com Argamassa Cimento e Areia (1 :3) |  |  |  |  | m2 | 571.77 |  | 1.5693 | 897.28
11.009.002.003 | Massa única para reboco interno em argamassa pronta e aplicação manual, espessura de 22mm, com execução de taliscas |  |  |  |  | m2 | 689.84 |  | 9.337 | 6441.04
11.009.003 | Mão de Obra | [8 empty] | 18993.24
11.009.003.001 | Mão de Obra para Execução de Contrapiso Comum |  |  |  |  | m2 | 192.88 |  | 18 | 3471.84
11.009.003.002 | Mão de Obra para Execução de Chapisco e Reboco Interno em Paredes |  |  |  |  | m2 | 689.84 |  | 22.5 | 15521.4
11.010 | REVESTIMENTOS INTERNOS EM PISO E PAREDE - TELHADO E CAIXA D'ÁGUA | [8 empty] | 4630.45
11.010.001 | Revestimento Interno Argamassado em Piso | [8 empty] | 426.33
11.010.001.001 | Contrapiso em Argamassa Traço 1:4 (Cimento e Areia), Preparo Mecânico, Aderido, Espessura 7cm |  |  |  |  | m2 | 14.6 |  | 29.201 | 426.33
11.010.002 | Revestimento Interno Argamassado em Parede | [8 empty] | 1314.44
11.010.002.001 | Chapisco em Estruturas de Concreto com Argamassa Industrializada |  |  |  |  | m2 | 12.84 |  | 4.746 | 60.94
11.010.002.002 | Chapisco em Alvenarias Internas com Argamassa Cimento e Areia (1 :3) |  |  |  |  | m2 | 104.13 |  | 1.5693 | 163.41
11.010.002.003 | Massa única para reboco interno em argamassa pronta e aplicação manual, espessura de 22mm, com execução de taliscas |  |  |  |  | m2 | 116.75 |  | 9.337 | 1090.09
11.010.003 | Mão de Obra | [8 empty] | 2889.68
11.010.003.001 | Mão de Obra para Execução de Contrapiso Comum |  |  |  |  | m2 | 14.6 |  | 18 | 262.8
11.010.003.002 | Mão de Obra para Execução de Chapisco e Reboco Interno em Paredes |  |  |  |  | m2 | 116.75 |  | 22.5 | 2626.88
12 | REVESTIMENTOS E ACABAMENTOS INTERNOS EM TETO | [8 empty] | 553529.62
12.001 | REVESTIMENTOS E ACABAMENTOS INTERNOS EM TETO - TÉRREO | [8 empty] | 28603.69
12.001.001 | Revestimento Interno Argamassado em Teto | [8 empty] | 6346.37
12.001.001.001 | Chapisco em Teto com Argamassa Industrializada |  |  |  |  | m2 | 84.95 |  | 4.746 | 403.17
12.001.001.002 | Massa única para reboco em teto em argamassa pronta e aplicação manual |  |  |  |  | m2 | 84.95 |  | 8.4882 | 721.07
12.001.001.003 | Estucagem e polimento de Superfície de Concreto em Teto |  |  |  |  | m2 | 801.74 |  | 6.5135 | 5222.13
12.001.002 | Acabamento em Gesso | [8 empty] | 6356.23
12.001.002.001 | Forro de Gesso Acartonado Aplicação em Áreas Secas |  |  |  |  | m2 | 195.5 |  | 25.81 | 5045.85
12.001.002.002 | Gesso Negativo |  |  |  |  | m | 152.37 |  | 8.6 | 1310.38
12.001.003 | Mão de Obra | [8 empty] | 15901.09
12.001.003.001 | Mão de Obra para Execução de Chapisco e Reboco Interno em Teto |  |  |  |  | m2 | 84.95 |  | 28.34 | 2407.48
12.001.003.002 | Mão de Obra para Estucamento de Superfície de Concreto |  |  |  |  | m2 | 801.74 |  | 11.44 | 9171.91
12.001.003.003 | Mão de Obra para Colocação de Forro de Gesso |  |  |  |  | m2 | 195.5 |  | 17.64 | 3448.62
12.001.003.004 | Mão de Obra para Colocação de Gesso Negativo |  |  |  |  | m | 152.37 |  | 5.73 | 873.08
12.002 | REVESTIMENTOS E ACABAMENTOS INTERNOS EM TETO - G2 | [8 empty] | 47278.89
12.002.001 | Revestimento Interno Argamassado em Teto | [8 empty] | 14815.4
12.002.001.001 | Chapisco em Teto com Argamassa Industrializada |  |  |  |  | m2 | 1112.12 |  | 4.746 | 5278.12
12.002.001.002 | Massa única para reboco em teto em argamassa pronta e aplicação manual |  |  |  |  | m2 | 1112.12 |  | 8.4882 | 9439.9
12.002.001.003 | Estucagem e polimento de Superfície de Concreto em Teto |  |  |  |  | m2 | 14.95 |  | 6.5135 | 97.38
12.002.002 | Acabamento em Gesso | [8 empty] | 462.1
12.002.002.001 | Forro de Gesso Acartonado Aplicação em Áreas Secas |  |  |  |  | m2 | 11.25 |  | 25.81 | 290.36
12.002.002.002 | Gesso Negativo |  |  |  |  | m | 19.97 |  | 8.6 | 171.74
12.002.003 | Mão de Obra | [8 empty] | 32001.39
12.002.003.001 | Mão de Obra para Execução de Chapisco e Reboco Interno em Teto |  |  |  |  | m2 | 1112.12 |  | 28.34 | 31517.48
12.002.003.002 | Mão de Obra para Estucamento de Superfície de Concreto |  |  |  |  | m2 | 14.95 |  | 11.44 | 171.03
12.002.003.003 | Mão de Obra para Colocação de Forro de Gesso |  |  |  |  | m2 | 11.25 |  | 17.64 | 198.45
12.002.003.004 | Mão de Obra para Colocação de Gesso Negativo |  |  |  |  | m | 19.97 |  | 5.73 | 114.43
12.003 | REVESTIMENTOS E ACABAMENTOS INTERNOS EM TETO - G3 | [8 empty] | 47320.47
12.003.001 | Revestimento Interno Argamassado em Teto | [8 empty] | 14828.64
12.003.001.001 | Chapisco em Teto com Argamassa Industrializada |  |  |  |  | m2 | 1113.12 |  | 4.746 | 5282.87
12.003.001.002 | Massa única para reboco em teto em argamassa pronta e aplicação manual |  |  |  |  | m2 | 1113.12 |  | 8.4882 | 9448.39
12.003.001.003 | Estucagem e polimento de Superfície de Concreto em Teto |  |  |  |  | m2 | 14.95 |  | 6.5135 | 97.38
12.003.002 | Acabamento em Gesso | [8 empty] | 462.1
12.003.002.001 | Forro de Gesso Acartonado Aplicação em Áreas Secas |  |  |  |  | m2 | 11.25 |  | 25.81 | 290.36
12.003.002.002 | Gesso Negativo |  |  |  |  | m | 19.97 |  | 8.6 | 171.74
12.003.003 | Mão de Obra | [8 empty] | 32029.73
12.003.003.001 | Mão de Obra para Execução de Chapisco e Reboco Interno em Teto |  |  |  |  | m2 | 1113.12 |  | 28.34 | 31545.82
12.003.003.002 | Mão de Obra para Estucamento de Superfície de Concreto |  |  |  |  | m2 | 14.95 |  | 11.44 | 171.03
12.003.003.003 | Mão de Obra para Colocação de Forro de Gesso |  |  |  |  | m2 | 11.25 |  | 17.64 | 198.45
12.003.003.004 | Mão de Obra para Colocação de Gesso Negativo |  |  |  |  | m | 19.97 |  | 5.73 | 114.43
12.004 | REVESTIMENTOS E ACABAMENTOS INTERNOS EM TETO - G4 | [8 empty] | 46853.58
12.004.001 | Revestimento Interno Argamassado em Teto | [8 empty] | 14680.01
12.004.001.001 | Chapisco em Teto com Argamassa Industrializada |  |  |  |  | m2 | 1101.89 |  | 4.746 | 5229.57
12.004.001.002 | Massa única para reboco em teto em argamassa pronta e aplicação manual |  |  |  |  | m2 | 1101.89 |  | 8.4882 | 9353.06
12.004.001.003 | Estucagem e polimento de Superfície de Concreto em Teto |  |  |  |  | m2 | 14.95 |  | 6.5135 | 97.38
12.004.002 | Acabamento em Gesso | [8 empty] | 462.1
12.004.002.001 | Forro de Gesso Acartonado Aplicação em Áreas Secas |  |  |  |  | m2 | 11.25 |  | 25.81 | 290.36
12.004.002.002 | Gesso Negativo |  |  |  |  | m | 19.97 |  | 8.6 | 171.74
12.004.003 | Mão de Obra | [8 empty] | 31711.47
12.004.003.001 | Mão de Obra para Execução de Chapisco e Reboco Interno em Teto |  |  |  |  | m2 | 1101.89 |  | 28.34 | 31227.56
12.004.003.002 | Mão de Obra para Estucamento de Superfície de Concreto |  |  |  |  | m2 | 14.95 |  | 11.44 | 171.03
12.004.003.003 | Mão de Obra para Colocação de Forro de Gesso |  |  |  |  | m2 | 11.25 |  | 17.64 | 198.45
12.004.003.004 | Mão de Obra para Colocação de Gesso Negativo |  |  |  |  | m | 19.97 |  | 5.73 | 114.43
12.005 | REVESTIMENTOS E ACABAMENTOS INTERNOS EM TETO - LAZER | [8 empty] | 17661.7
12.005.001 | Revestimento Interno Argamassado em Teto | [8 empty] | 97.38
12.005.001.001 | Estucagem e polimento de Superfície de Concreto em Teto |  |  |  |  | m2 | 14.95 |  | 6.5135 | 97.38
12.005.002 | Acabamento em Gesso | [8 empty] | 10354.71
12.005.002.001 | Forro de Gesso Acartonado Aplicação em Áreas Secas |  |  |  |  | m2 | 314.54 |  | 25.81 | 8118.28
12.005.002.002 | Gesso Negativo |  |  |  |  | m | 260.05 |  | 8.6 | 2236.43
12.005.003 | Mão de Obra | [8 empty] | 7209.61
12.005.003.001 | Mão de Obra para Estucamento de Superfície de Concreto |  |  |  |  | m2 | 14.95 |  | 11.44 | 171.03
12.005.003.002 | Mão de Obra para Colocação de Forro de Gesso |  |  |  |  | m2 | 314.54 |  | 17.64 | 5548.49
12.005.003.003 | Mão de Obra para Colocação de Gesso Negativo |  |  |  |  | m | 260.05 |  | 5.73 | 1490.09
12.006 | REVESTIMENTOS E ACABAMENTOS INTERNOS EM TETO - TIPO DIFERENCIADO | [8 empty] | 14684.51
12.006.001 | Revestimento Interno Argamassado em Teto | [8 empty] | 97.38
12.006.001.001 | Estucagem e polimento de Superfície de Concreto em Teto |  |  |  |  | m2 | 14.95 |  | 6.5135 | 97.38
12.006.002 | Acabamento em Gesso | [8 empty] | 8597.14
12.006.002.001 | Forro de Gesso Acartonado Aplicação em Áreas Secas |  |  |  |  | m2 | 203.78 |  | 25.81 | 5259.56
12.006.002.002 | Gesso Negativo |  |  |  |  | m | 232.97 |  | 8.6 | 2003.54
12.006.002.003 | Cortineiro de Gesso |  |  |  |  | m | 58.82 |  | 22.68 | 1334.04
12.006.003 | Mão de Obra | [8 empty] | 5989.99
12.006.003.001 | Mão de Obra para Estucamento de Superfície de Concreto |  |  |  |  | m2 | 14.95 |  | 11.44 | 171.03
12.006.003.002 | Mão de Obra para Colocação de Forro de Gesso |  |  |  |  | m2 | 203.78 |  | 17.64 | 3594.68
12.006.003.003 | Mão de Obra para Colocação de Gesso Negativo |  |  |  |  | m | 232.97 |  | 5.73 | 1334.92
12.006.003.004 | Mão de Obra para Colocação de Cortineiro de Gesso |  |  |  |  | m | 58.82 |  | 15.12 | 889.36
12.007 | REVESTIMENTOS E ACABAMENTOS INTERNOS EM TETO - TIPO (X22) | [8 empty] | 325952.58
12.007.001 | Revestimento Interno Argamassado em Teto | [8 empty] | 2142.29
12.007.001.001 | Estucagem e polimento de Superfície de Concreto em Teto |  |  |  |  | m2 | 328.9 |  | 6.5135 | 2142.29
12.007.002 | Acabamento em Gesso | [8 empty] | 190873.41
12.007.002.001 | Forro de Gesso Acartonado Aplicação em Áreas Secas |  |  |  |  | m2 | 4483.16 |  | 25.81 | 115710.36
12.007.002.002 | Gesso Negativo |  |  |  |  | m | 5216.42 |  | 8.6 | 44861.21
12.007.002.003 | Cortineiro de Gesso |  |  |  |  | m | 1336.06 |  | 22.68 | 30301.84
12.007.003 | Mão de Obra | [8 empty] | 132936.88
12.007.003.001 | Mão de Obra para Estucamento de Superfície de Concreto |  |  |  |  | m2 | 328.9 |  | 11.44 | 3762.62
12.007.003.002 | Mão de Obra para Colocação de Forro de Gesso |  |  |  |  | m2 | 4483.16 |  | 17.64 | 79082.94
12.007.003.003 | Mão de Obra para Colocação de Gesso Negativo |  |  |  |  | m | 5216.42 |  | 5.73 | 29890.09
12.007.003.004 | Mão de Obra para Colocação de Cortineiro de Gesso |  |  |  |  | m | 1336.06 |  | 15.12 | 20201.23
12.008 | REVESTIMENTOS E ACABAMENTOS INTERNOS EM TETO - DUPLEX (PISO INFERIOR) | [8 empty] | 11193.98
12.008.001 | Revestimento Interno Argamassado em Teto | [8 empty] | 97.38
12.008.001.001 | Estucagem e polimento de Superfície de Concreto em Teto |  |  |  |  | m2 | 14.95 |  | 6.5135 | 97.38
12.008.002 | Acabamento em Gesso | [8 empty] | 6511.97
12.008.002.001 | Forro de Gesso Acartonado Aplicação em Áreas Secas |  |  |  |  | m2 | 168.74 |  | 25.81 | 4355.18
12.008.002.002 | Gesso Negativo |  |  |  |  | m | 250.79 |  | 8.6 | 2156.79
12.008.003 | Mão de Obra | [8 empty] | 4584.63
12.008.003.001 | Mão de Obra para Estucamento de Superfície de Concreto |  |  |  |  | m2 | 14.95 |  | 11.44 | 171.03
12.008.003.002 | Mão de Obra para Colocação de Forro de Gesso |  |  |  |  | m2 | 168.74 |  | 17.64 | 2976.57
12.008.003.003 | Mão de Obra para Colocação de Gesso Negativo |  |  |  |  | m | 250.79 |  | 5.73 | 1437.03
12.009 | REVESTIMENTOS E ACABAMENTOS INTERNOS EM TETO - DUPLEX (PISO SUPERIOR) | [8 empty] | 12737.72
12.009.001 | Revestimento Interno Argamassado em Teto | [8 empty] | 97.38
12.009.001.001 | Estucagem e polimento de Superfície de Concreto em Teto |  |  |  |  | m2 | 14.95 |  | 6.5135 | 97.38
12.009.002 | Acabamento em Gesso | [8 empty] | 7434.41
12.009.002.001 | Forro de Gesso Acartonado Aplicação em Áreas Secas |  |  |  |  | m2 | 183.4 |  | 25.81 | 4733.55
12.009.002.002 | Gesso Negativo |  |  |  |  | m | 257.67 |  | 8.6 | 2215.96
12.009.002.003 | Cortineiro de Gesso |  |  |  |  | m | 21.38 |  | 22.68 | 484.9
12.009.003 | Mão de Obra | [8 empty] | 5205.93
12.009.003.001 | Mão de Obra para Estucamento de Superfície de Concreto |  |  |  |  | m2 | 14.95 |  | 11.44 | 171.03
12.009.003.002 | Mão de Obra para Colocação de Forro de Gesso |  |  |  |  | m2 | 183.4 |  | 17.64 | 3235.18
12.009.003.003 | Mão de Obra para Colocação de Gesso Negativo |  |  |  |  | m | 257.67 |  | 5.73 | 1476.45
12.009.003.004 | Mão de Obra para Colocação de Cortineiro de Gesso |  |  |  |  | m | 21.38 |  | 15.12 | 323.27
12.010 | REVESTIMENTOS E ACABAMENTOS INTERNOS EM TETO - TELHADO E CAIXA D'ÁGUA | [8 empty] | 1242.5
12.010.001 | Revestimento Interno Argamassado em Teto | [8 empty] | 407.46
12.010.001.001 | Chapisco em Teto com Argamassa Industrializada |  |  |  |  | m2 | 23.43 |  | 4.746 | 111.2
12.010.001.002 | Massa única para reboco em teto em argamassa pronta e aplicação manual |  |  |  |  | m2 | 23.43 |  | 8.4882 | 198.88
12.010.001.003 | Estucagem e polimento de Superfície de Concreto em Teto |  |  |  |  | m2 | 14.95 |  | 6.5135 | 97.38
12.010.002 | Mão de Obra | [8 empty] | 835.04
12.010.002.001 | Mão de Obra para Execução de Chapisco e Reboco Interno em Teto |  |  |  |  | m2 | 23.43 |  | 28.34 | 664.01
12.010.002.002 | Mão de Obra para Estucamento de Superfície de Concreto |  |  |  |  | m2 | 14.95 |  | 11.44 | 171.03
13 | ACABAMENTOS EM PISO E PAREDE | [8 empty] | 1988365.38
13.001 | ACABAMENTOS EM PISO E PAREDE - TÉRREO | [8 empty] | 124608.62
13.001.001 | Acabamentos em Piso | [8 empty] | 85610.57
13.001.001.001 | Piso Concregrama |  |  |  |  | m2 | 130.23 |  | 92.4 | 12033.25
13.001.001.002 | Piso de Concreto Polido, E=10 cm |  |  |  |  | m2 | 801.74 |  | 65.0388 | 52144.21
13.001.001.003 | Revestimento de Piso Cerâmico, Placa 60x60cm, Aplicação em Escadas/Ante-Câmara |  |  |  |  | m2 | 5.66 |  | 48.1879 | 272.74
13.001.001.004 | Revestimento de Piso Cerâmico, Placa 60x60cm, Aplicação em Áreas Comuns |  |  |  |  | m2 | 74.74 |  | 48.1879 | 3601.56
13.001.001.005 | Revestimento de Piso Porcelanato Polido, Placa 60x60cm, Aplicação em Áreas Comuns |  |  |  |  | m2 | 106.9 |  | 47.1429 | 5039.58
13.001.001.006 | Revestimento Interno de Piso Vinílico, Aplicação em Áreas Comuns |  |  |  |  | m2 | 157.4 |  | 79.5377 | 12519.23
13.001.002 | Rodapés | [8 empty] | 3244.89
13.001.002.001 | Rodapé de Poliestireno 10cm, Aplicação em Áreas Comuns |  |  |  |  | m | 154.12 |  | 21.0543 | 3244.89
13.001.003 | Soleiras | [8 empty] | 195.8
13.001.003.001 | Soleira de Granito, Acabamento Polido, Esp. 2 cm |  |  |  |  | m2 | 0.81 |  | 241.7268 | 195.8
13.001.004 | Acabamentos em Parede | [8 empty] | 3046.17
13.001.004.001 | Revestimento de Azulejo em Paredes, Placa 30 x 60cmcm com Junta de 2mm, Aplicação em Áreas Comuns |  |  |  |  | m2 | 70.3 |  | 43.331 | 3046.17
13.001.005 | Mão de Obra | [8 empty] | 32511.19
13.001.005.001 | Mão de Obra para Colocação de Piso Concregrama |  |  |  |  | m2 | 130.23 |  | 34.65 | 4512.47
13.001.005.002 | Mão de Obra para Polimento de Piso de Concreto |  |  |  |  | m2 | 801.74 |  | 9.45 | 7576.44
13.001.005.003 | Mão de Obra para Colocação e Rejuntamento de Piso Cerâmico até 60x60cm |  |  |  |  | m2 | 80.4 |  | 29.19 | 2346.88
13.001.005.004 | Mão de Obra para Colocação e Rejuntamento de Piso Porcelanato até 60x60cm |  |  |  |  | m2 | 106.9 |  | 35 | 3741.5
13.001.005.005 | Mão de Obra para Instalação de Piso Vinílico |  |  |  |  | m2 | 157.4 |  | 36.38 | 5726.21
13.001.005.006 | Mão de Obra para Colocação e Rejuntamento de Azulejo |  |  |  |  | m2 | 70.3 |  | 28 | 1968.4
13.001.005.007 | Mão de Obra para Colocação de Soleiras em Granito |  |  |  |  | m2 | 0.81 |  | 35.9 | 29.08
13.001.005.008 | Mão de Obra para Colocação de Rodapé de Poliestireno |  |  |  |  | m | 154.12 |  | 42.89 | 6610.21
13.002 | ACABAMENTOS EM PISO E PAREDE - G2 | [8 empty] | 88185.08
13.002.001 | Acabamentos em Piso | [8 empty] | 73960.97
13.002.001.001 | Piso de Concreto Polido, E=10 cm |  |  |  |  | m2 | 1112.51 |  | 65.0388 | 72356.32
13.002.001.002 | Revestimento de Piso Cerâmico, Placa 60x60cm, Aplicação em Escadas/Ante-Câmara |  |  |  |  | m2 | 6.03 |  | 48.1879 | 290.57
13.002.001.003 | Revestimento de Piso Cerâmico, Placa 60x60cm, Aplicação em Áreas Comuns |  |  |  |  | m2 | 27.27 |  | 48.1879 | 1314.08
13.002.002 | Rodapés | [8 empty] | 879.86
13.002.002.001 | Rodapé de Poliestireno 10cm, Aplicação em Áreas Comuns |  |  |  |  | m | 41.79 |  | 21.0543 | 879.86
13.002.003 | Soleiras | [8 empty] | 58.01
13.002.003.001 | Soleira de Granito, Acabamento Polido, Esp. 2 cm |  |  |  |  | m2 | 0.24 |  | 241.7268 | 58.01
13.002.004 | Mão de Obra | [8 empty] | 13286.24
13.002.004.001 | Mão de Obra para Polimento de Piso de Concreto |  |  |  |  | m2 | 1112.51 |  | 9.45 | 10513.22
13.002.004.002 | Mão de Obra para Colocação e Rejuntamento de Piso Cerâmico até 60x60cm |  |  |  |  | m2 | 33.3 |  | 29.19 | 972.03
13.002.004.003 | Mão de Obra para Colocação de Soleiras em Granito |  |  |  |  | m2 | 0.24 |  | 35.9 | 8.62
13.002.004.004 | Mão de Obra para Colocação de Rodapé de Poliestireno |  |  |  |  | m | 41.79 |  | 42.89 | 1792.37
13.003 | ACABAMENTOS EM PISO E PAREDE - G3 | [8 empty] | 88740.94
13.003.001 | Acabamentos em Piso | [8 empty] | 73963.06
13.003.001.001 | Piso de Concreto Polido, E=10 cm |  |  |  |  | m2 | 1113.12 |  | 65.0388 | 72395.99
13.003.001.002 | Revestimento de Piso Cerâmico, Placa 60x60cm, Aplicação em Escadas/Ante-Câmara |  |  |  |  | m2 | 6.03 |  | 48.1879 | 290.57
13.003.001.003 | Revestimento de Piso Cerâmico, Placa 60x60cm, Aplicação em Áreas Comuns |  |  |  |  | m2 | 26.49 |  | 48.1879 | 1276.5
13.003.002 | Rodapés | [8 empty] | 1055.45
13.003.002.001 | Rodapé de Poliestireno 10cm, Aplicação em Áreas Comuns |  |  |  |  | m | 50.13 |  | 21.0543 | 1055.45
13.003.003 | Soleiras | [8 empty] | 90.65
13.003.003.001 | Soleira de Granito, Acabamento Polido, Esp. 2 cm |  |  |  |  | m2 | 0.375 |  | 241.7268 | 90.65
13.003.004 | Mão de Obra | [8 empty] | 13631.78
13.003.004.001 | Mão de Obra para Polimento de Piso de Concreto |  |  |  |  | m2 | 1113.12 |  | 9.45 | 10518.98
13.003.004.002 | Mão de Obra para Colocação e Rejuntamento de Piso Cerâmico até 60x60cm |  |  |  |  | m2 | 32.52 |  | 29.19 | 949.26
13.003.004.003 | Mão de Obra para Colocação de Soleiras em Granito |  |  |  |  | m2 | 0.375 |  | 35.9 | 13.46
13.003.004.004 | Mão de Obra para Colocação de Rodapé de Poliestireno |  |  |  |  | m | 50.13 |  | 42.89 | 2150.08
13.004 | ACABAMENTOS EM PISO E PAREDE - G4 | [8 empty] | 86996.28
13.004.001 | Acabamentos em Piso | [8 empty] | 73087.63
13.004.001.001 | Piso de Concreto Polido, E=10 cm |  |  |  |  | m2 | 1101.89 |  | 65.0388 | 71665.6
13.004.001.002 | Revestimento de Piso Cerâmico, Placa 60x60cm, Aplicação em Escadas/Ante-Câmara |  |  |  |  | m2 | 6.36 |  | 48.1879 | 306.48
13.004.001.003 | Revestimento de Piso Cerâmico, Placa 60x60cm, Aplicação em Áreas Comuns |  |  |  |  | m2 | 23.15 |  | 48.1879 | 1115.55
13.004.002 | Rodapés | [8 empty] | 833.12
13.004.002.001 | Rodapé de Poliestireno 10cm, Aplicação em Áreas Comuns |  |  |  |  | m | 39.57 |  | 21.0543 | 833.12
13.004.003 | Soleiras | [8 empty] | 90.65
13.004.003.001 | Soleira de Granito, Acabamento Polido, Esp. 2 cm |  |  |  |  | m2 | 0.375 |  | 241.7268 | 90.65
13.004.004 | Mão de Obra | [8 empty] | 12984.88
13.004.004.001 | Mão de Obra para Polimento de Piso de Concreto |  |  |  |  | m2 | 1101.89 |  | 9.45 | 10412.86
13.004.004.002 | Mão de Obra para Colocação e Rejuntamento de Piso Cerâmico até 60x60cm |  |  |  |  | m2 | 29.51 |  | 29.19 | 861.4
13.004.004.003 | Mão de Obra para Colocação de Soleiras em Granito |  |  |  |  | m2 | 0.375 |  | 35.9 | 13.46
13.004.004.004 | Mão de Obra para Colocação de Rodapé de Poliestireno |  |  |  |  | m | 39.57 |  | 42.89 | 1697.16
13.005 | ACABAMENTOS EM PISO E PAREDE - LAZER | [8 empty] | 187105.67
13.005.001 | Acabamentos em Piso | [8 empty] | 100524.98
13.005.001.001 | Piso de Concreto Polido, E=10 cm |  |  |  |  | m2 | 325.69 |  | 65.0388 | 21182.49
13.005.001.002 | Revestimento de Piso Cerâmico, Placa 60x60cm, Aplicação em Escadas/Ante-Câmara |  |  |  |  | m2 | 6.33 |  | 48.1879 | 305.03
13.005.001.003 | Revestimento de Piso Porcelanato Polido, Placa 60x60cm, Aplicação em Áreas Comuns |  |  |  |  | m2 | 164.89 |  | 47.1429 | 7773.39
13.005.001.004 | Revestimento de Piso Porcelanato 14,5 x 14,5cm, Aplicação em Piscina |  |  |  |  | m2 | 156.55 |  | 81.9077 | 12822.65
13.005.001.005 | Revestimento Externo de Piso Cerâmico Antiderrapante, Placa 60 x 60cm, Aplicação em Áreas Comuns |  |  |  |  | m2 | 539.81 |  | 68.7934 | 37135.37
13.005.001.006 | Revestimento de Piso Porcelanato Externo, Aplicação em Deck |  |  |  |  | m2 | 96.6 |  | 93.4639 | 9028.61
13.005.001.007 | Revestimento Interno de Piso Vinílico, Aplicação em Áreas Comuns |  |  |  |  | m2 | 154.36 |  | 79.5377 | 12277.44
13.005.002 | Rodapés | [8 empty] | 2742.53
13.005.002.001 | Rodapé de Poliestireno 10cm, Aplicação em Áreas Comuns |  |  |  |  | m | 130.26 |  | 21.0543 | 2742.53
13.005.003 | Soleiras | [8 empty] | 1310.16
13.005.003.001 | Soleira de Granito, Acabamento Polido, Esp. 2 cm |  |  |  |  | m2 | 5.42 |  | 241.7268 | 1310.16
13.005.004 | Acabamentos em Parede | [8 empty] | 22527.34
13.005.004.001 | Revestimento de Azulejo em Paredes, Placa 30 x 60cmcm com Junta de 2mm, Aplicação em Áreas Comuns |  |  |  |  | m2 | 141.26 |  | 43.331 | 6120.94
13.005.004.002 | Revestimento de Porcelanato em Parede, Placa 60x60cm, Aplicação em Áreas Comuns |  |  |  |  | m2 | 94.74 |  | 47.1429 | 4466.32
13.005.004.003 | Revestimento de Porcelanato em Parede, Placa 60x60cm, Aplicação em Deck |  |  |  |  | m2 | 27.46 |  | 47.1429 | 1294.54
13.005.004.004 | Revestimento de Parede em Porcelanato 14,5 x 14,5cm, Aplicação em Piscina |  |  |  |  | m2 | 129.97 |  | 81.9077 | 10645.54
13.005.005 | Peitoris | [8 empty] | 3162.76
13.005.005.001 | Pingadeira em Granito, Largura 15cm, Esp. 2,0cm |  |  |  |  | m2 | 18.67 |  | 169.4035 | 3162.76
13.005.006 | Mão de Obra | [8 empty] | 56837.9
13.005.006.001 | Mão de Obra para Polimento de Piso de Concreto |  |  |  |  | m2 | 325.69 |  | 9.45 | 3077.77
13.005.006.002 | Mão de Obra para Colocação e Rejuntamento de Piso Cerâmico até 60x60cm |  |  |  |  | m2 | 546.14 |  | 29.19 | 15941.83
13.005.006.003 | Mão de Obra para Colocação e Rejuntamento de Piso Porcelanato até 60x60cm |  |  |  |  | m2 | 164.89 |  | 35 | 5771.15
13.005.006.004 | Mão de Obra para Colocação e Rejuntamento de Porcelanato 14,5x14,5cm em Piso/Parede para Piscina |  |  |  |  | m2 | 286.52 |  | 42 | 12033.84
13.005.006.005 | Mão de Obra para Colocação e Rejuntamento de Azulejo |  |  |  |  | m2 | 141.26 |  | 28 | 3955.28
13.005.006.006 | Mão de Obra para Colocação e Rejuntamento de Porcelanato em Parede, até 60x60cm |  |  |  |  | m2 | 122.2 |  | 35 | 4277
13.005.006.007 | Mão de Obra para Colocação de Soleiras em Granito |  |  |  |  | m2 | 5.42 |  | 35.9 | 194.58
13.005.006.008 | Mão de Obra para Colocação de Pingadeira em Granito |  |  |  |  | m2 | 18.67 |  | 35.9 | 670.25
13.005.006.009 | Mão de Obra para Colocação de Rodapé de Porcelanato |  |  |  |  | m | 8.3 |  | 8.4 | 69.72
13.005.006.010 | Mão de Obra para Colocação de Rodapé de Poliestireno |  |  |  |  | m | 121.96 |  | 42.89 | 5230.86
13.005.006.011 | Mão de Obra para Instalação de Piso Vinílico |  |  |  |  | m2 | 154.36 |  | 36.38 | 5615.62
13.006 | ACABAMENTOS EM PISO E PAREDE - TIPO DIFERENCIADO | [8 empty] | 60247.87
13.006.001 | Acabamentos em Piso | [8 empty] | 18690.34
13.006.001.001 | Revestimento de Piso Cerâmico, Placa 60x60cm, Aplicação em Escadas/Ante-Câmara |  |  |  |  | m2 | 6.68 |  | 48.1879 | 321.9
13.006.001.002 | Revestimento Externo de Piso Cerâmico Antiderrapante, Placa 60 x 60cm, Aplicação em Sacadas e Áreas Técnicas |  |  |  |  | m2 | 83.36 |  | 68.7934 | 5734.62
13.006.001.003 | Revestimento de Piso Cerâmico, Placa 60 x 60cm, Aplicação em Banheiros |  |  |  |  | m2 | 15.7 |  | 48.1879 | 756.55
13.006.001.004 | Revestimento de Piso Cerâmico, Placa 60 x 60cm, Aplicação em Box de Banheiros |  |  |  |  | m2 | 6.29 |  | 48.1879 | 303.1
13.006.001.005 | Revestimento de Piso Porcelanato Polido, Placa 60x60cm, Aplicação em Áreas Privativas |  |  |  |  | m2 | 97.05 |  | 47.1429 | 4575.22
13.006.001.006 | Revestimento Interno de Piso Vinílico, Aplicação em Áreas Privativas |  |  |  |  | m2 | 83.39 |  | 79.5377 | 6632.65
13.006.001.007 | Revestimento de Piso Porcelanato Polido, Placa 60x60cm, Aplicação em Áreas Comuns |  |  |  |  | m2 | 7.77 |  | 47.1429 | 366.3
13.006.002 | Rodapés | [8 empty] | 3985.16
13.006.002.001 | Rodapé de Poliestireno 10cm, Aplicação em Áreas Internas do Apartamento |  |  |  |  | m | 180.12 |  | 21.0543 | 3792.3
13.006.002.002 | Rodapé de Poliestireno 10cm, Aplicação em Áreas Comuns |  |  |  |  | m | 9.16 |  | 21.0543 | 192.86
13.006.003 | Soleiras | [8 empty] | 1607.48
13.006.003.001 | Soleira de Granito, Acabamento Polido, Esp. 2 cm |  |  |  |  | m2 | 6.65 |  | 241.7268 | 1607.48
13.006.004 | Acabamentos em Parede | [8 empty] | 9451.36
13.006.004.001 | Revestimento de Azulejo em Paredes, Placa 30 x 60cm com Junta de 2mm, Aplicação em Banheiros |  |  |  |  | m2 | 157.62 |  | 43.331 | 6829.83
13.006.004.002 | Revestimento de Azulejo em Paredes, Placa 30 x 60cm com Junta de 2mm, Aplicação na Cozinha |  |  |  |  | m2 | 24.5 |  | 43.331 | 1061.61
13.006.004.003 | Revestimento de Azulejo em Paredes, Placa 30 x 60cm com Junta de 2mm, Aplicação em Área de Serviço |  |  |  |  | m2 | 36 |  | 43.331 | 1559.92
13.006.005 | Peitoris | [8 empty] | 1220.06
13.006.005.001 | Peitoril em Granito, Largura 15cm, Esp. 2,0cm |  |  |  |  | m2 | 1.19 |  | 225.2215 | 268.01
13.006.005.002 | Pingadeira em Granito, Largura 15cm, Esp. 2,0cm |  |  |  |  | m2 | 5.62 |  | 169.4035 | 952.05
13.006.006 | Mão de Obra | [8 empty] | 25293.47
13.006.006.001 | Mão de Obra para Colocação e Rejuntamento de Piso Cerâmico até 60x60cm |  |  |  |  | m2 | 6.68 |  | 29.19 | 194.99
13.006.006.002 | Mão de Obra para Colocação e Rejuntamento de Piso Porcelanato até 60x60cm |  |  |  |  | m2 | 210.17 |  | 35 | 7355.95
13.006.006.003 | Mão de Obra para Instalação de Piso Vinílico |  |  |  |  | m2 | 83.39 |  | 36.38 | 3033.73
13.006.006.004 | Mão de Obra para Colocação de Soleiras em Granito |  |  |  |  | m2 | 6.65 |  | 35.9 | 238.74
13.006.006.005 | Mão de Obra para Colocação e Rejuntamento de Azulejo |  |  |  |  | m2 | 218.12 |  | 28 | 6107.36
13.006.006.006 | Mão de Obra para Colocação de Pingadeira em Granito |  |  |  |  | m2 | 5.62 |  | 35.9 | 201.76
13.006.006.007 | Mão de Obra para Colocação de Rodapé de Poliestireno |  |  |  |  | m | 189.28 |  | 42.89 | 8118.22
13.006.006.008 | Mão de Obra para Colocação de Peitoris em Granito |  |  |  |  | m2 | 1.19 |  | 35.9 | 42.72
13.007 | ACABAMENTOS EM PISO E PAREDE - TIPO (X22) | [8 empty] | 1255189.91
13.007.001 | Acabamentos em Piso | [8 empty] | 382113.09
13.007.001.001 | Piso de Granito, Acabamento Polido, Esp. 2 cm, Aplicação em Elevadores |  |  |  |  | m2 | 6.54 |  | 238.3584 | 1558.86
13.007.001.002 | Revestimento de Piso Cerâmico, Placa 60x60cm, Aplicação em Escadas/Ante-Câmara |  |  |  |  | m2 | 146.96 |  | 48.1879 | 7081.69
13.007.001.003 | Revestimento Externo de Piso Cerâmico Antiderrapante, Placa 60 x 60cm, Aplicação em Sacadas e Áreas Técnicas |  |  |  |  | m2 | 762.74 |  | 68.7934 | 52471.48
13.007.001.004 | Revestimento de Piso Cerâmico, Placa 60 x 60cm, Aplicação em Banheiros |  |  |  |  | m2 | 345.4 |  | 48.1879 | 16644.1
13.007.001.005 | Revestimento de Piso Cerâmico, Placa 60 x 60cm, Aplicação em Box de Banheiros |  |  |  |  | m2 | 139.48 |  | 48.1879 | 6721.25
13.007.001.006 | Revestimento de Piso Porcelanato Polido, Placa 60x60cm, Aplicação em Áreas Privativas |  |  |  |  | m2 | 2137.74 |  | 47.1429 | 100779.26
13.007.001.007 | Revestimento Interno de Piso Vinílico, Aplicação em Áreas Privativas |  |  |  |  | m2 | 2373.69 |  | 79.5377 | 188797.84
13.007.001.008 | Revestimento de Piso Porcelanato Polido, Placa 60x60cm, Aplicação em Áreas Comuns |  |  |  |  | m2 | 170.94 |  | 47.1429 | 8058.61
13.007.002 | Rodapés | [8 empty] | 87631.78
13.007.002.001 | Rodapé de Poliestireno 10cm, Aplicação em Áreas Comuns |  |  |  |  | m | 201.52 |  | 21.0543 | 4242.86
13.007.002.002 | Rodapé de Poliestireno 10cm, Aplicação em Áreas Internas do Apartamento |  |  |  |  | m | 3960.66 |  | 21.0543 | 83388.92
13.007.003 | Soleiras | [8 empty] | 18946.55
13.007.003.001 | Soleira de Granito, Acabamento Polido, Esp. 2 cm |  |  |  |  | m2 | 78.38 |  | 241.7268 | 18946.55
13.007.004 | Acabamentos em Parede | [8 empty] | 207934.64
13.007.004.001 | Revestimento de Azulejo em Paredes, Placa 30 x 60cm com Junta de 2mm, Aplicação em Banheiros |  |  |  |  | m2 | 3467.67 |  | 43.331 | 150257.61
13.007.004.002 | Revestimento de Azulejo em Paredes, Placa 30 x 60cm com Junta de 2mm, Aplicação na Cozinha |  |  |  |  | m2 | 538.99 |  | 43.331 | 23354.98
13.007.004.003 | Revestimento de Azulejo em Paredes, Placa 30 x 60cm com Junta de 2mm, Aplicação em Área de Serviço |  |  |  |  | m2 | 792.09 |  | 43.331 | 34322.05
13.007.005 | Peitoris | [8 empty] | 20418.2
13.007.005.001 | Peitoril em Granito, Largura 15cm, Esp. 2,0cm |  |  |  |  | m2 | 26.07 |  | 225.2215 | 5871.52
13.007.005.002 | Pingadeira em Granito, Largura 15cm, Esp. 2,0cm |  |  |  |  | m2 | 85.87 |  | 169.4035 | 14546.68
13.007.006 | Mão de Obra | [8 empty] | 538145.65
13.007.006.001 | Mão de Obra para Colocação de Piso em Granito |  |  |  |  | m2 | 6.54 |  | 35.9 | 234.79
13.007.006.002 | Mão de Obra para Colocação e Rejuntamento de Piso Cerâmico até 60x60cm |  |  |  |  | m2 | 146.96 |  | 29.19 | 4289.76
13.007.006.003 | Mão de Obra para Colocação e Rejuntamento de Piso Porcelanato até 60x60cm |  |  |  |  | m2 | 3556.3 |  | 35 | 124470.5
13.007.006.004 | Mão de Obra para Instalação de Piso Vinílico |  |  |  |  | m2 | 2373.69 |  | 36.38 | 86354.84
13.007.006.005 | Mão de Obra para Colocação de Soleiras em Granito |  |  |  |  | m2 | 164.24 |  | 35.9 | 5896.22
13.007.006.006 | Mão de Obra para Colocação e Rejuntamento de Azulejo |  |  |  |  | m2 | 4798.75 |  | 28 | 134365
13.007.006.007 | Mão de Obra para Colocação de Rodapé de Poliestireno |  |  |  |  | m | 4162.18 |  | 42.89 | 178515.9
13.007.006.008 | Mão de Obra para Colocação de Peitoris em Granito |  |  |  |  | m2 | 26.07 |  | 35.9 | 935.91
13.007.006.009 | Mão de Obra para Colocação de Pingadeira em Granito |  |  |  |  | m2 | 85.87 |  | 35.9 | 3082.73
13.008 | ACABAMENTOS EM PISO E PAREDE - DUPLEX (PISO INFERIOR) | [8 empty] | 51023.88
13.008.001 | Acabamentos em Piso | [8 empty] | 13967.47
13.008.001.001 | Revestimento de Piso Cerâmico, Placa 60x60cm, Aplicação em Escadas/Ante-Câmara |  |  |  |  | m2 | 5.91 |  | 48.1879 | 284.79
13.008.001.002 | Revestimento Externo de Piso Cerâmico Antiderrapante, Placa 60 x 60cm, Aplicação em Sacadas e Áreas Técnicas |  |  |  |  | m2 | 34.67 |  | 68.7934 | 2385.07
13.008.001.003 | Revestimento de Piso Cerâmico, Placa 60 x 60cm, Aplicação em Banheiros |  |  |  |  | m2 | 7.66 |  | 48.1879 | 369.12
13.008.001.004 | Revestimento de Piso Cerâmico, Placa 60 x 60cm, Aplicação em Box de Banheiros |  |  |  |  | m2 | 2.07 |  | 48.1879 | 99.75
13.008.001.005 | Revestimento de Piso Porcelanato Polido, Placa 60x60cm, Aplicação em Áreas Privativas |  |  |  |  | m2 | 183.91 |  | 47.1429 | 8670.05
13.008.001.006 | Revestimento de Piso Porcelanato Polido, Placa 60x60cm, Aplicação em Áreas Comuns |  |  |  |  | m2 | 7.81 |  | 47.1429 | 368.19
13.008.001.007 | Revestimento de Piso Porcelanato 14,5 x 14,5cm, Aplicação em Piscina |  |  |  |  | m2 | 21.86 |  | 81.9077 | 1790.5
13.008.002 | Rodapés | [8 empty] | 3218.57
13.008.002.001 | Rodapé de Poliestireno 10cm, Aplicação em Áreas Comuns |  |  |  |  | m | 9.11 |  | 21.0543 | 191.8
13.008.002.002 | Rodapé de Poliestireno 10cm, Aplicação em Áreas Internas do Apartamento |  |  |  |  | m | 143.76 |  | 21.0543 | 3026.77
13.008.003 | Soleiras | [8 empty] | 925.81
13.008.003.001 | Soleira de Granito, Acabamento Polido, Esp. 2 cm |  |  |  |  | m2 | 3.83 |  | 241.7268 | 925.81
13.008.004 | Acabamentos em Parede | [8 empty] | 9424.27
13.008.004.001 | Revestimento de Parede em Porcelanato 14,5 x 14,5cm, Aplicação em Piscina |  |  |  |  | m2 | 39.42 |  | 81.9077 | 3228.8
13.008.004.002 | Revestimento de Azulejo em Paredes, Placa 30 x 60cm com Junta de 2mm, Aplicação em Banheiros |  |  |  |  | m2 | 65.01 |  | 43.331 | 2816.95
13.008.004.003 | Revestimento de Azulejo em Paredes, Placa 30 x 60cm com Junta de 2mm, Aplicação na Cozinha |  |  |  |  | m2 | 24.42 |  | 43.331 | 1058.14
13.008.004.004 | Revestimento de Azulejo em Paredes, Placa 30 x 60cm com Junta de 2mm, Aplicação em Área de Serviço |  |  |  |  | m2 | 53.55 |  | 43.331 | 2320.38
13.008.005 | Peitoris | [8 empty] | 848.01
13.008.005.001 | Peitoril em Granito, Largura 15cm, Esp. 2,0cm |  |  |  |  | m2 | 1.08 |  | 225.2215 | 243.24
13.008.005.002 | Pingadeira em Granito, Largura 15cm, Esp. 2,0cm |  |  |  |  | m2 | 3.57 |  | 169.4035 | 604.77
13.008.006 | Mão de Obra | [8 empty] | 22639.75
13.008.006.001 | Mão de Obra para Colocação e Rejuntamento de Piso Cerâmico até 60x60cm |  |  |  |  | m2 | 5.91 |  | 29.19 | 172.51
13.008.006.002 | Mão de Obra para Colocação e Rejuntamento de Piso Porcelanato até 60x60cm |  |  |  |  | m2 | 257.98 |  | 35 | 9029.3
13.008.006.003 | Mão de Obra para Colocação e Rejuntamento de Porcelanato 14,5x14,5cm em Piso/Parede para Piscina |  |  |  |  | m2 | 61.28 |  | 42 | 2573.76
13.008.006.004 | Mão de Obra para Colocação de Soleiras em Granito |  |  |  |  | m2 | 3.83 |  | 35.9 | 137.5
13.008.006.005 | Mão de Obra para Colocação e Rejuntamento de Azulejo |  |  |  |  | m2 | 142.97 |  | 28 | 4003.16
13.008.006.006 | Mão de Obra para Colocação de Peitoris em Granito |  |  |  |  | m2 | 1.08 |  | 35.9 | 38.77
13.008.006.007 | Mão de Obra para Colocação de Pingadeira em Granito |  |  |  |  | m2 | 3.57 |  | 35.9 | 128.16
13.008.006.008 | Mão de Obra para Colocação de Rodapé de Poliestireno |  |  |  |  | m | 152.87 |  | 42.89 | 6556.59
13.009 | ACABAMENTOS EM PISO E PAREDE - DUPLEX (PISO SUPERIOR) | [8 empty] | 43115.19
13.009.001 | Acabamentos em Piso | [8 empty] | 13593.47
13.009.001.001 | Revestimento de Piso Cerâmico, Placa 60x60cm, Aplicação em Escadas/Ante-Câmara |  |  |  |  | m2 | 6.25 |  | 48.1879 | 301.17
13.009.001.002 | Revestimento Externo de Piso Cerâmico Antiderrapante, Placa 60 x 60cm, Aplicação em Sacadas e Áreas Técnicas |  |  |  |  | m2 | 20.33 |  | 68.7934 | 1398.57
13.009.001.003 | Revestimento de Piso Cerâmico, Placa 60 x 60cm, Aplicação em Banheiros |  |  |  |  | m2 | 23.39 |  | 48.1879 | 1127.11
13.009.001.004 | Revestimento de Piso Cerâmico, Placa 60 x 60cm, Aplicação em Box de Banheiros |  |  |  |  | m2 | 7.63 |  | 48.1879 | 367.67
13.009.001.005 | Revestimento de Piso Porcelanato Polido, Placa 60x60cm, Aplicação em Áreas Privativas |  |  |  |  | m2 | 12.44 |  | 47.1429 | 586.46
13.009.001.006 | Revestimento Interno de Piso Vinílico, Aplicação em Áreas Privativas |  |  |  |  | m2 | 118.42 |  | 79.5377 | 9418.85
13.009.001.007 | Revestimento de Piso Porcelanato Polido, Placa 60x60cm, Aplicação em Áreas Comuns |  |  |  |  | m2 | 8.35 |  | 47.1429 | 393.64
13.009.002 | Rodapés | [8 empty] | 3041.93
13.009.002.001 | Rodapé de Poliestireno 10cm, Aplicação em Áreas Comuns |  |  |  |  | m | 22.4 |  | 21.0543 | 471.62
13.009.002.002 | Rodapé de Poliestireno 10cm, Aplicação em Áreas Internas do Apartamento |  |  |  |  | m | 122.08 |  | 21.0543 | 2570.31
13.009.003 | Soleiras | [8 empty] | 493.12
13.009.003.001 | Soleira de Granito, Acabamento Polido, Esp. 2 cm |  |  |  |  | m2 | 2.04 |  | 241.7268 | 493.12
13.009.004 | Acabamentos em Parede | [8 empty] | 6796.9
13.009.004.001 | Revestimento de Azulejo em Paredes, Placa 30 x 60cm com Junta de 2mm, Aplicação em Banheiros |  |  |  |  | m2 | 156.86 |  | 43.331 | 6796.9
13.009.005 | Peitoris | [8 empty] | 1273.87
13.009.005.001 | Peitoril em Granito, Largura 15cm, Esp. 2,0cm |  |  |  |  | m2 | 2.67 |  | 225.2215 | 601.34
13.009.005.002 | Pingadeira em Granito, Largura 15cm, Esp. 2,0cm |  |  |  |  | m2 | 3.97 |  | 169.4035 | 672.53
13.009.006 | Mão de Obra | [8 empty] | 17915.9
13.009.006.001 | Mão de Obra para Colocação e Rejuntamento de Piso Cerâmico até 60x60cm |  |  |  |  | m2 | 6.25 |  | 29.19 | 182.44
13.009.006.002 | Mão de Obra para Colocação e Rejuntamento de Piso Porcelanato até 60x60cm |  |  |  |  | m2 | 72.14 |  | 35 | 2524.9
13.009.006.003 | Mão de Obra para Instalação de Piso Vinílico |  |  |  |  | m2 | 118.42 |  | 36.38 | 4308.12
13.009.006.004 | Mão de Obra para Colocação e Rejuntamento de Azulejo |  |  |  |  | m2 | 156.86 |  | 28 | 4392.08
13.009.006.005 | Mão de Obra para Colocação de Peitoris em Granito |  |  |  |  | m2 | 2.67 |  | 35.9 | 95.85
13.009.006.006 | Mão de Obra para Colocação de Pingadeira em Granito |  |  |  |  | m2 | 3.97 |  | 35.9 | 142.52
13.009.006.007 | Mão de Obra para Colocação de Rodapé de Poliestireno |  |  |  |  | m | 144.48 |  | 42.89 | 6196.75
13.009.006.008 | Mão de Obra para Colocação de Soleiras em Granito |  |  |  |  | m2 | 2.04 |  | 35.9 | 73.24
13.010 | ACABAMENTOS EM PISO E PAREDE - TELHADO E CAIXA D'ÁGUA | [8 empty] | 3151.94
13.010.001 | Acabamentos em Piso | [8 empty] | 703.54
13.010.001.001 | Revestimento de Piso Cerâmico, Placa 60x60cm, Aplicação em Escadas/Ante-Câmara |  |  |  |  | m2 | 6.25 |  | 48.1879 | 301.17
13.010.001.002 | Revestimento de Piso Cerâmico, Placa 60x60cm, Aplicação em Áreas Comuns |  |  |  |  | m2 | 8.35 |  | 48.1879 | 402.37
13.010.002 | Peitoris | [8 empty] | 1668.62
13.010.002.001 | Pingadeira em Granito, Largura 15cm, Esp. 2,0cm |  |  |  |  | m2 | 9.85 |  | 169.4035 | 1668.62
13.010.003 | Mão de Obra | [8 empty] | 779.78
13.010.003.001 | Mão de Obra para Colocação e Rejuntamento de Piso Cerâmico até 60x60cm |  |  |  |  | m2 | 14.6 |  | 29.19 | 426.17
13.010.003.002 | Mão de Obra para Colocação de Pingadeira em Granito |  |  |  |  | m2 | 9.85 |  | 35.9 | 353.61
14 | SISTEMAS DE PINTURA INTERNA | [8 empty] | 1062620.84
14.001 | SISTEMAS DE PINTURA INTERNA - TÉRREO | [8 empty] | 111572.2
14.001.001 | Sistema de Pintura Interna em Piso | [8 empty] | 489.51
14.001.001.001 | Pintura Epóxi em Piso, Aplicação Manual, 2 Demãos |  |  |  |  | m2 | 42 |  | 2.7 | 113.4
14.001.001.002 | Pintura Impermeabilizante Elástica à Base de Resina Acrílica em Piso, 2 Demãos |  |  |  |  | m2 | 30.21 |  | 12.45 | 376.11
14.001.002 | Sistema de Pintura Interna em Parede | [8 empty] | 12130.82
14.001.002.001 | Aplicação e Lixamento de Massa Látex PVA em Paredes, 2 Demãos |  |  |  |  | m2 | 838.06 |  | 2.5652 | 2149.79
14.001.002.002 | Pintura com Tinta Acrílica em Parede - Faixas de Demarcação Garagem, 2 demãos |  |  |  |  | m2 | 174.48 |  | 1.2268 | 214.05
14.001.002.003 | Fundo Selador Látex PVA em Paredes, 1 Demão |  |  |  |  | m2 | 2293.71 |  | 1.0912 | 2502.9
14.001.002.004 | Pintura com Tinta Látex Acrílica em Paredes, 3 Demãos |  |  |  |  | m2 | 838.06 |  | 2.6976 | 2260.75
14.001.002.005 | Textura Acrílica, em Parede Interna, 1 Demão |  |  |  |  | m2 | 1281.17 |  | 1.9152 | 2453.7
14.001.002.006 | Pintura com Tinta Látex Acrílica em Paredes, 2 Demãos |  |  |  |  | m2 | 1281.17 |  | 1.9108 | 2448.06
14.001.002.007 | Pintura com Tinta Látex Acrílica em Paredes, 1 Demão, Aplicação em Fossos e Dutos |  |  |  |  | m2 | 106.31 |  | 0.9554 | 101.57
14.001.003 | Sistema de Pintura Interna em Teto | [8 empty] | 5557.93
14.001.003.001 | Textura Acrílica, em Teto, 1 Demão |  |  |  |  | m2 | 862.73 |  | 1.9152 | 1652.3
14.001.003.002 | Fundo Selador Látex PVA em Teto, 1 Demão |  |  |  |  | m2 | 1073.18 |  | 1.0912 | 1171.05
14.001.003.003 | Aplicação e Lixamento de Massa Látex PVA em Teto, 2 Demãos |  |  |  |  | m2 | 195.5 |  | 2.5652 | 501.5
14.001.003.004 | Pintura com Tinta Látex Acrílica em Teto, 3 Demãos |  |  |  |  | m2 | 195.5 |  | 2.6976 | 527.38
14.001.003.005 | Pintura com Tinta Látex Acrílica em Teto, 2 Demãos |  |  |  |  | m2 | 877.68 |  | 1.9108 | 1677.07
14.001.003.006 | Textura Acrílica, em Escadaria, 1 Demão |  |  |  |  | m2 | 14.95 |  | 1.9152 | 28.63
14.001.004 | Mão de Obra | [8 empty] | 93393.94
14.001.004.001 | Mão de Obra para Aplicação de Pintura Epóxi em Piso, 2 Demãos |  |  |  |  | m2 | 42 |  | 7.25 | 304.5
14.001.004.002 | Mão de Obra para Aplicação de Pintura Impermeabilizante à Base de Resina Acrílica |  |  |  |  | m2 | 30.21 |  | 7.5 | 226.58
14.001.004.003 | Mão de Obra para Pintura de Faixas de Demarcação de Garagem em Paredes |  |  |  |  | m2 | 174.48 |  | 55.57 | 9695.85
14.001.004.004 | Mão de Obra para Pintura Látex Acrílica em Paredes, 3 Demãos |  |  |  |  | m2 | 838.06 |  | 12.65 | 10601.46
14.001.004.005 | Mão de Obra para Pintura Látex Acrílica em Paredes, 2 Demãos |  |  |  |  | m2 | 1281.17 |  | 8.43 | 10800.26
14.001.004.006 | Mão de Obra para Aplicação e Lixamento de Massa Látex PVA em Paredes, 2 Demãos |  |  |  |  | m2 | 838.06 |  | 10.16 | 8514.69
14.001.004.007 | Mão de Obra para Aplicação de Fundo Selador Látex PVA em Paredes, 1 Demão |  |  |  |  | m2 | 2293.71 |  | 2.26 | 5183.78
14.001.004.008 | Mão de Obra para Aplicação de Textura Acrílica em Paredes Internas , 1 Demão |  |  |  |  | m2 | 1281.17 |  | 15.44 | 19781.26
14.001.004.009 | Mão de Obra para Pintura Látex Acrílica em Paredes, 1 Demão |  |  |  |  | m2 | 106.31 |  | 4.22 | 448.63
14.001.004.010 | Mão de Obra para Aplicação de Fundo Selador Látex PVA em Teto, 1 Demão |  |  |  |  | m2 | 1073.18 |  | 2.26 | 2425.39
14.001.004.011 | Mão de Obra para Aplicação e Lixamento de Massa Látex PVA em Teto, 2 Demãos |  |  |  |  | m2 | 195.5 |  | 10.17 | 1988.24
14.001.004.012 | Mão de Obra para Aplicação de Pintura Látex Acrílica em Teto, 3 Demãos |  |  |  |  | m2 | 195.5 |  | 12.65 | 2473.08
14.001.004.013 | Mão de Obra para Aplicação de Pintura Látex Acrílica em Teto, 2 Demãos |  |  |  |  | m2 | 877.68 |  | 8.43 | 7398.84
14.001.004.014 | Mão de Obra para Aplicação de Textura Acrílica em Teto, 1 Demão |  |  |  |  | m2 | 877.68 |  | 15.44 | 13551.38
14.002 | SISTEMAS DE PINTURA INTERNA - G2 | [8 empty] | 99559.07
14.002.001 | Sistema de Pintura Interna em Piso | [8 empty] | 146.83
14.002.001.001 | Pintura Epóxi em Piso, Aplicação Manual, 2 Demãos |  |  |  |  | m2 | 54.38 |  | 2.7 | 146.83
14.002.002 | Sistema de Pintura Interna em Parede | [8 empty] | 8608.22
14.002.002.001 | Aplicação e Lixamento de Massa Látex PVA em Paredes, 2 Demãos |  |  |  |  | m2 | 276.31 |  | 2.5652 | 708.79
14.002.002.002 | Pintura com Tinta Látex Acrílica em Paredes, 3 Demãos |  |  |  |  | m2 | 276.31 |  | 2.6976 | 745.37
14.002.002.003 | Pintura com Tinta Acrílica em Parede - Faixas de Demarcação Garagem, 2 demãos |  |  |  |  | m2 | 259.25 |  | 1.2268 | 318.05
14.002.002.004 | Fundo Selador Látex PVA em Paredes, 1 Demão |  |  |  |  | m2 | 1789.52 |  | 1.0912 | 1952.72
14.002.002.005 | Textura Acrílica, em Parede Interna, 1 Demão |  |  |  |  | m2 | 1253.96 |  | 1.9152 | 2401.58
14.002.002.006 | Pintura com Tinta Látex Acrílica em Paredes, 2 Demãos |  |  |  |  | m2 | 1253.96 |  | 1.9108 | 2396.07
14.002.002.007 | Pintura com Tinta Látex Acrílica em Paredes, 1 Demão, Aplicação em Fossos e Dutos |  |  |  |  | m2 | 89.64 |  | 0.9554 | 85.64
14.002.003 | Sistema de Pintura Interna em Teto | [8 empty] | 5613.51
14.002.003.001 | Textura Acrílica, em Teto, 1 Demão |  |  |  |  | m2 | 1112.12 |  | 1.9152 | 2129.93
14.002.003.002 | Fundo Selador Látex PVA em Teto, 1 Demão |  |  |  |  | m2 | 1138.32 |  | 1.0912 | 1242.13
14.002.003.003 | Aplicação e Lixamento de Massa Látex PVA em Teto, 2 Demãos |  |  |  |  | m2 | 11.25 |  | 2.5652 | 28.86
14.002.003.004 | Pintura com Tinta Látex Acrílica em Teto, 3 Demãos |  |  |  |  | m2 | 11.25 |  | 2.6976 | 30.35
14.002.003.005 | Pintura com Tinta Látex Acrílica em Teto, 2 Demãos |  |  |  |  | m2 | 1127.07 |  | 1.9108 | 2153.61
14.002.003.006 | Textura Acrílica, em Escadaria, 1 Demão |  |  |  |  | m2 | 14.95 |  | 1.9152 | 28.63
14.002.004 | Mão de Obra | [8 empty] | 85190.51
14.002.004.001 | Mão de Obra para Aplicação de Pintura Epóxi em Piso, 2 Demãos |  |  |  |  | m2 | 54.38 |  | 7.25 | 394.26
14.002.004.002 | Mão de Obra para Pintura de Faixas de Demarcação de Garagem em Paredes |  |  |  |  | m2 | 259.25 |  | 55.57 | 14406.52
14.002.004.003 | Mão de Obra para Pintura Látex Acrílica em Paredes, 2 Demãos |  |  |  |  | m2 | 1253.96 |  | 8.43 | 10570.88
14.002.004.004 | Mão de Obra para Pintura Látex Acrílica em Paredes, 3 Demãos |  |  |  |  | m2 | 276.31 |  | 12.65 | 3495.32
14.002.004.005 | Mão de Obra para Aplicação e Lixamento de Massa Látex PVA em Paredes, 2 Demãos |  |  |  |  | m2 | 276.31 |  | 10.16 | 2807.31
14.002.004.006 | Mão de Obra para Aplicação de Fundo Selador Látex PVA em Paredes, 1 Demão |  |  |  |  | m2 | 1789.52 |  | 2.26 | 4044.32
14.002.004.007 | Mão de Obra para Aplicação de Textura Acrílica em Paredes Internas , 1 Demão |  |  |  |  | m2 | 1253.96 |  | 15.44 | 19361.14
14.002.004.008 | Mão de Obra para Pintura Látex Acrílica em Paredes, 1 Demão |  |  |  |  | m2 | 89.64 |  | 4.22 | 378.28
14.002.004.009 | Mão de Obra para Aplicação de Fundo Selador Látex PVA em Teto, 1 Demão |  |  |  |  | m2 | 1138.32 |  | 2.26 | 2572.6
14.002.004.010 | Mão de Obra para Aplicação e Lixamento de Massa Látex PVA em Teto, 2 Demãos |  |  |  |  | m2 | 11.25 |  | 10.17 | 114.41
14.002.004.011 | Mão de Obra para Aplicação de Pintura Látex Acrílica em Teto, 3 Demãos |  |  |  |  | m2 | 11.25 |  | 12.65 | 142.31
14.002.004.012 | Mão de Obra para Aplicação de Pintura Látex Acrílica em Teto, 2 Demãos |  |  |  |  | m2 | 1127.07 |  | 8.43 | 9501.2
14.002.004.013 | Mão de Obra para Aplicação de Textura Acrílica em Teto, 1 Demão |  |  |  |  | m2 | 1127.07 |  | 15.44 | 17401.96
14.003 | SISTEMAS DE PINTURA INTERNA - G3 | [8 empty] | 100353.21
14.003.001 | Sistema de Pintura Interna em Piso | [8 empty] | 146.83
14.003.001.001 | Pintura Epóxi em Piso, Aplicação Manual, 2 Demãos |  |  |  |  | m2 | 54.38 |  | 2.7 | 146.83
14.003.002 | Sistema de Pintura Interna em Parede | [8 empty] | 8740.48
14.003.002.001 | Aplicação e Lixamento de Massa Látex PVA em Paredes, 2 Demãos |  |  |  |  | m2 | 284.01 |  | 2.5652 | 728.54
14.003.002.002 | Pintura com Tinta Látex Acrílica em Paredes, 3 Demãos |  |  |  |  | m2 | 284.01 |  | 2.6976 | 766.15
14.003.002.003 | Pintura com Tinta Acrílica em Parede - Faixas de Demarcação Garagem, 2 demãos |  |  |  |  | m2 | 259.27 |  | 1.2268 | 318.07
14.003.002.004 | Fundo Selador Látex PVA em Paredes, 1 Demão |  |  |  |  | m2 | 1812.83 |  | 1.0912 | 1978.16
14.003.002.005 | Textura Acrílica, em Parede Interna, 1 Demão |  |  |  |  | m2 | 1269.55 |  | 1.9152 | 2431.44
14.003.002.006 | Pintura com Tinta Látex Acrílica em Paredes, 2 Demãos |  |  |  |  | m2 | 1269.55 |  | 1.9108 | 2425.86
14.003.002.007 | Pintura com Tinta Látex Acrílica em Paredes, 1 Demão, Aplicação em Fossos e Dutos |  |  |  |  | m2 | 96.57 |  | 0.9554 | 92.26
14.003.003 | Sistema de Pintura Interna em Teto | [8 empty] | 5618.44
14.003.003.001 | Textura Acrílica, em Teto, 1 Demão |  |  |  |  | m2 | 1113.12 |  | 1.9152 | 2131.85
14.003.003.002 | Fundo Selador Látex PVA em Teto, 1 Demão |  |  |  |  | m2 | 1139.32 |  | 1.0912 | 1243.23
14.003.003.003 | Aplicação e Lixamento de Massa Látex PVA em Teto, 2 Demãos |  |  |  |  | m2 | 11.25 |  | 2.5652 | 28.86
14.003.003.004 | Pintura com Tinta Látex Acrílica em Teto, 3 Demãos |  |  |  |  | m2 | 11.25 |  | 2.6976 | 30.35
14.003.003.005 | Pintura com Tinta Látex Acrílica em Teto, 2 Demãos |  |  |  |  | m2 | 1128.07 |  | 1.9108 | 2155.52
14.003.003.006 | Textura Acrílica, em Escadaria, 1 Demão |  |  |  |  | m2 | 14.95 |  | 1.9152 | 28.63
14.003.004 | Mão de Obra | [8 empty] | 85847.46
14.003.004.001 | Mão de Obra para Aplicação de Pintura Epóxi em Piso, 2 Demãos |  |  |  |  | m2 | 54.38 |  | 7.25 | 394.26
14.003.004.002 | Mão de Obra para Pintura de Faixas de Demarcação de Garagem em Paredes |  |  |  |  | m2 | 259.27 |  | 55.57 | 14407.63
14.003.004.003 | Mão de Obra para Pintura Látex Acrílica em Paredes, 3 Demãos |  |  |  |  | m2 | 284.01 |  | 12.65 | 3592.73
14.003.004.004 | Mão de Obra para Aplicação e Lixamento de Massa Látex PVA em Paredes, 2 Demãos |  |  |  |  | m2 | 284.01 |  | 10.16 | 2885.54
14.003.004.005 | Mão de Obra para Pintura Látex Acrílica em Paredes, 2 Demãos |  |  |  |  | m2 | 1269.55 |  | 8.43 | 10702.31
14.003.004.006 | Mão de Obra para Aplicação de Fundo Selador Látex PVA em Paredes, 1 Demão |  |  |  |  | m2 | 1812.83 |  | 2.26 | 4097
14.003.004.007 | Mão de Obra para Aplicação de Textura Acrílica em Paredes Internas , 1 Demão |  |  |  |  | m2 | 1269.55 |  | 15.44 | 19601.85
14.003.004.008 | Mão de Obra para Pintura Látex Acrílica em Paredes, 1 Demão |  |  |  |  | m2 | 96.57 |  | 4.22 | 407.53
14.003.004.009 | Mão de Obra para Aplicação de Fundo Selador Látex PVA em Teto, 1 Demão |  |  |  |  | m2 | 1139.32 |  | 2.26 | 2574.86
14.003.004.010 | Mão de Obra para Aplicação e Lixamento de Massa Látex PVA em Teto, 2 Demãos |  |  |  |  | m2 | 11.25 |  | 10.17 | 114.41
14.003.004.011 | Mão de Obra para Aplicação de Pintura Látex Acrílica em Teto, 3 Demãos |  |  |  |  | m2 | 11.25 |  | 12.65 | 142.31
14.003.004.012 | Mão de Obra para Aplicação de Pintura Látex Acrílica em Teto, 2 Demãos |  |  |  |  | m2 | 1128.07 |  | 8.43 | 9509.63
14.003.004.013 | Mão de Obra para Aplicação de Textura Acrílica em Teto, 1 Demão |  |  |  |  | m2 | 1128.07 |  | 15.44 | 17417.4
14.004 | SISTEMAS DE PINTURA INTERNA - G4 | [8 empty] | 103094.84
14.004.001 | Sistema de Pintura Interna em Piso | [8 empty] | 146.83
14.004.001.001 | Pintura Epóxi em Piso, Aplicação Manual, 2 Demãos |  |  |  |  | m2 | 54.38 |  | 2.7 | 146.83
14.004.002 | Sistema de Pintura Interna em Parede | [8 empty] | 9313.94
14.004.002.001 | Aplicação e Lixamento de Massa Látex PVA em Paredes, 2 Demãos |  |  |  |  | m2 | 298.96 |  | 2.5652 | 766.89
14.004.002.002 | Pintura com Tinta Látex Acrílica em Paredes, 3 Demãos |  |  |  |  | m2 | 298.96 |  | 2.6976 | 806.47
14.004.002.003 | Pintura com Tinta Acrílica em Parede - Faixas de Demarcação Garagem, 2 demãos |  |  |  |  | m2 | 251.08 |  | 1.2268 | 308.02
14.004.002.004 | Fundo Selador Látex PVA em Paredes, 1 Demão |  |  |  |  | m2 | 1914.45 |  | 1.0912 | 2089.05
14.004.002.005 | Textura Acrílica, em Parede Interna, 1 Demão |  |  |  |  | m2 | 1364.41 |  | 1.9152 | 2613.12
14.004.002.006 | Pintura com Tinta Látex Acrílica em Paredes, 2 Demãos |  |  |  |  | m2 | 1364.41 |  | 1.9108 | 2607.11
14.004.002.007 | Pintura com Tinta Látex Acrílica em Paredes, 1 Demão, Aplicação em Fossos e Dutos |  |  |  |  | m2 | 129.03 |  | 0.9554 | 123.28
14.004.003 | Sistema de Pintura Interna em Teto | [8 empty] | 5563.21
14.004.003.001 | Textura Acrílica, em Teto, 1 Demão |  |  |  |  | m2 | 1101.89 |  | 1.9152 | 2110.34
14.004.003.002 | Fundo Selador Látex PVA em Teto, 1 Demão |  |  |  |  | m2 | 1128.09 |  | 1.0912 | 1230.97
14.004.003.003 | Aplicação e Lixamento de Massa Látex PVA em Teto, 2 Demãos |  |  |  |  | m2 | 11.25 |  | 2.5652 | 28.86
14.004.003.004 | Pintura com Tinta Látex Acrílica em Teto, 3 Demãos |  |  |  |  | m2 | 11.25 |  | 2.6976 | 30.35
14.004.003.005 | Pintura com Tinta Látex Acrílica em Teto, 2 Demãos |  |  |  |  | m2 | 1116.84 |  | 1.9108 | 2134.06
14.004.003.006 | Textura Acrílica, em Escadaria, 1 Demão |  |  |  |  | m2 | 14.95 |  | 1.9152 | 28.63
14.004.004 | Mão de Obra | [8 empty] | 88070.86
14.004.004.001 | Mão de Obra para Aplicação de Pintura Epóxi em Piso, 2 Demãos |  |  |  |  | m2 | 54.38 |  | 7.25 | 394.26
14.004.004.002 | Mão de Obra para Pintura de Faixas de Demarcação de Garagem em Paredes |  |  |  |  | m2 | 251.08 |  | 55.57 | 13952.52
14.004.004.003 | Mão de Obra para Pintura Látex Acrílica em Paredes, 3 Demãos |  |  |  |  | m2 | 298.96 |  | 12.65 | 3781.84
14.004.004.004 | Mão de Obra para Aplicação e Lixamento de Massa Látex PVA em Paredes, 2 Demãos |  |  |  |  | m2 | 298.96 |  | 10.16 | 3037.43
14.004.004.005 | Mão de Obra para Pintura Látex Acrílica em Paredes, 2 Demãos |  |  |  |  | m2 | 1364.41 |  | 8.43 | 11501.98
14.004.004.006 | Mão de Obra para Aplicação de Fundo Selador Látex PVA em Paredes, 1 Demão |  |  |  |  | m2 | 1914.45 |  | 2.26 | 4326.66
14.004.004.007 | Mão de Obra para Aplicação de Textura Acrílica em Paredes Internas , 1 Demão |  |  |  |  | m2 | 1364.41 |  | 15.44 | 21066.49
14.004.004.008 | Mão de Obra para Pintura Látex Acrílica em Paredes, 1 Demão |  |  |  |  | m2 | 129.03 |  | 4.22 | 544.51
14.004.004.009 | Mão de Obra para Aplicação de Fundo Selador Látex PVA em Teto, 1 Demão |  |  |  |  | m2 | 1128.09 |  | 2.26 | 2549.48
14.004.004.010 | Mão de Obra para Aplicação e Lixamento de Massa Látex PVA em Teto, 2 Demãos |  |  |  |  | m2 | 11.25 |  | 10.17 | 114.41
14.004.004.011 | Mão de Obra para Aplicação de Pintura Látex Acrílica em Teto, 3 Demãos |  |  |  |  | m2 | 11.25 |  | 12.65 | 142.31
14.004.004.012 | Mão de Obra para Aplicação de Pintura Látex Acrílica em Teto, 2 Demãos |  |  |  |  | m2 | 1116.84 |  | 8.43 | 9414.96
14.004.004.013 | Mão de Obra para Aplicação de Textura Acrílica em Teto, 1 Demão |  |  |  |  | m2 | 1116.84 |  | 15.44 | 17244.01
14.005 | SISTEMAS DE PINTURA INTERNA - LAZER | [8 empty] | 48678.89
14.005.001 | Sistema de Pintura Interna em Parede | [8 empty] | 7376.7
14.005.001.001 | Aplicação e Lixamento de Massa Látex PVA em Paredes, 2 Demãos |  |  |  |  | m2 | 937.48 |  | 2.5652 | 2404.82
14.005.001.002 | Fundo Selador Látex PVA em Paredes, 1 Demão |  |  |  |  | m2 | 1204.16 |  | 1.0912 | 1313.98
14.005.001.003 | Pintura com Tinta Látex Acrílica em Paredes, 3 Demãos |  |  |  |  | m2 | 937.48 |  | 2.6976 | 2528.95
14.005.001.004 | Textura Acrílica, em Parede Interna, 1 Demão |  |  |  |  | m2 | 266.68 |  | 1.9152 | 510.75
14.005.001.005 | Pintura com Tinta Látex Acrílica em Paredes, 2 Demãos |  |  |  |  | m2 | 266.68 |  | 1.9108 | 509.57
14.005.001.006 | Pintura com Tinta Látex Acrílica em Paredes, 1 Demão, Aplicação em Fossos e Dutos |  |  |  |  | m2 | 113.7 |  | 0.9554 | 108.63
14.005.002 | Sistema de Pintura Interna em Teto | [8 empty] | 2072.1
14.005.002.001 | Fundo Selador Látex PVA em Teto, 1 Demão |  |  |  |  | m2 | 329.49 |  | 1.0912 | 359.54
14.005.002.002 | Aplicação e Lixamento de Massa Látex PVA em Teto, 2 Demãos |  |  |  |  | m2 | 314.54 |  | 2.5652 | 806.86
14.005.002.003 | Pintura com Tinta Látex Acrílica em Teto, 3 Demãos |  |  |  |  | m2 | 314.54 |  | 2.6976 | 848.5
14.005.002.004 | Pintura com Tinta Látex Acrílica em Teto, 2 Demãos |  |  |  |  | m2 | 14.95 |  | 1.9108 | 28.57
14.005.002.005 | Textura Acrílica, em Escadaria, 1 Demão |  |  |  |  | m2 | 14.95 |  | 1.9152 | 28.63
14.005.003 | Mão de Obra | [8 empty] | 39230.09
14.005.003.001 | Mão de Obra para Pintura Látex Acrílica em Paredes, 3 Demãos |  |  |  |  | m2 | 937.48 |  | 12.65 | 11859.12
14.005.003.002 | Mão de Obra para Pintura Látex Acrílica em Paredes, 2 Demãos |  |  |  |  | m2 | 266.68 |  | 8.43 | 2248.11
14.005.003.003 | Mão de Obra para Aplicação e Lixamento de Massa Látex PVA em Paredes, 2 Demãos |  |  |  |  | m2 | 937.48 |  | 10.16 | 9524.8
14.005.003.004 | Mão de Obra para Aplicação de Fundo Selador Látex PVA em Paredes, 1 Demão |  |  |  |  | m2 | 1204.16 |  | 2.26 | 2721.4
14.005.003.005 | Mão de Obra para Aplicação de Textura Acrílica em Paredes Internas , 1 Demão |  |  |  |  | m2 | 266.68 |  | 15.44 | 4117.54
14.005.003.006 | Mão de Obra para Pintura Látex Acrílica em Paredes, 1 Demão |  |  |  |  | m2 | 113.7 |  | 4.22 | 479.81
14.005.003.007 | Mão de Obra para Aplicação de Fundo Selador Látex PVA em Teto, 1 Demão |  |  |  |  | m2 | 329.49 |  | 2.26 | 744.65
14.005.003.008 | Mão de Obra para Aplicação e Lixamento de Massa Látex PVA em Teto, 2 Demãos |  |  |  |  | m2 | 314.54 |  | 10.17 | 3198.87
14.005.003.009 | Mão de Obra para Aplicação de Pintura Látex Acrílica em Teto, 3 Demãos |  |  |  |  | m2 | 314.54 |  | 12.65 | 3978.93
14.005.003.010 | Mão de Obra para Aplicação de Pintura Látex Acrílica em Teto, 2 Demãos |  |  |  |  | m2 | 14.95 |  | 8.43 | 126.03
14.005.003.011 | Mão de Obra para Aplicação de Textura Acrílica em Teto, 1 Demão |  |  |  |  | m2 | 14.95 |  | 15.44 | 230.83
14.006 | SISTEMAS DE PINTURA INTERNA - TIPO DIFERENCIADO | [8 empty] | 23979.78
14.006.001 | Sistema de Pintura Interna em Parede | [8 empty] | 3353.41
14.006.001.001 | Aplicação e Lixamento de Massa Látex PVA em Paredes, 2 Demãos |  |  |  |  | m2 | 456.71 |  | 2.5652 | 1171.55
14.006.001.002 | Fundo Selador Látex PVA em Paredes, 1 Demão |  |  |  |  | m2 | 527.61 |  | 1.0912 | 575.73
14.006.001.003 | Pintura com Tinta Látex Acrílica em Paredes, 3 Demãos |  |  |  |  | m2 | 456.71 |  | 2.6976 | 1232.02
14.006.001.004 | Pintura com Tinta Látex Acrílica em Paredes, 2 Demãos |  |  |  |  | m2 | 70.9 |  | 1.9108 | 135.48
14.006.001.005 | Textura Acrílica, em Parede Interna, 1 Demão |  |  |  |  | m2 | 70.9 |  | 1.9152 | 135.79
14.006.001.006 | Pintura com Tinta Látex Acrílica em Paredes, 1 Demão, Aplicação em Fossos e Dutos |  |  |  |  | m2 | 107.64 |  | 0.9554 | 102.84
14.006.002 | Sistema de Pintura Interna em Teto | [8 empty] | 1368.34
14.006.002.001 | Fundo Selador Látex PVA em Teto, 1 Demão |  |  |  |  | m2 | 218.73 |  | 1.0912 | 238.68
14.006.002.002 | Aplicação e Lixamento de Massa Látex PVA em Teto, 2 Demãos |  |  |  |  | m2 | 203.78 |  | 2.5652 | 522.74
14.006.002.003 | Pintura com Tinta Látex Acrílica em Teto, 3 Demãos |  |  |  |  | m2 | 203.78 |  | 2.6976 | 549.72
14.006.002.004 | Pintura com Tinta Látex Acrílica em Teto, 2 Demãos |  |  |  |  | m2 | 14.95 |  | 1.9108 | 28.57
14.006.002.005 | Textura Acrílica, em Escadaria, 1 Demão |  |  |  |  | m2 | 14.95 |  | 1.9152 | 28.63
14.006.003 | Mão de Obra | [8 empty] | 19258.03
14.006.003.001 | Mão de Obra para Pintura Látex Acrílica em Paredes, 3 Demãos |  |  |  |  | m2 | 456.71 |  | 12.65 | 5777.38
14.006.003.002 | Mão de Obra para Pintura Látex Acrílica em Paredes, 2 Demãos |  |  |  |  | m2 | 70.9 |  | 8.43 | 597.69
14.006.003.003 | Mão de Obra para Aplicação e Lixamento de Massa Látex PVA em Paredes, 2 Demãos |  |  |  |  | m2 | 456.71 |  | 10.16 | 4640.17
14.006.003.004 | Mão de Obra para Aplicação de Fundo Selador Látex PVA em Paredes, 1 Demão |  |  |  |  | m2 | 527.61 |  | 2.26 | 1192.4
14.006.003.005 | Mão de Obra para Aplicação de Textura Acrílica em Paredes Internas , 1 Demão |  |  |  |  | m2 | 70.9 |  | 15.44 | 1094.7
14.006.003.006 | Mão de Obra para Pintura Látex Acrílica em Paredes, 1 Demão |  |  |  |  | m2 | 107.64 |  | 4.22 | 454.24
14.006.003.007 | Mão de Obra para Aplicação de Fundo Selador Látex PVA em Teto, 1 Demão |  |  |  |  | m2 | 218.73 |  | 2.26 | 494.33
14.006.003.008 | Mão de Obra para Aplicação e Lixamento de Massa Látex PVA em Teto, 2 Demãos |  |  |  |  | m2 | 203.78 |  | 10.17 | 2072.44
14.006.003.009 | Mão de Obra para Aplicação de Pintura Látex Acrílica em Teto, 3 Demãos |  |  |  |  | m2 | 203.78 |  | 12.65 | 2577.82
14.006.003.010 | Mão de Obra para Aplicação de Pintura Látex Acrílica em Teto, 2 Demãos |  |  |  |  | m2 | 14.95 |  | 8.43 | 126.03
14.006.003.011 | Mão de Obra para Aplicação de Textura Acrílica em Teto, 1 Demão |  |  |  |  | m2 | 14.95 |  | 15.44 | 230.83
14.007 | SISTEMAS DE PINTURA INTERNA - TIPO (X22) | [8 empty] | 527554.6
14.007.001 | Sistema de Pintura Interna em Parede | [8 empty] | 73774.58
14.007.001.001 | Aplicação e Lixamento de Massa Látex PVA em Paredes, 2 Demãos |  |  |  |  | m2 | 10047.4 |  | 2.5652 | 25773.59
14.007.001.002 | Fundo Selador Látex PVA em Paredes, 1 Demão |  |  |  |  | m2 | 11607.42 |  | 1.0912 | 12666.02
14.007.001.003 | Pintura com Tinta Látex Acrílica em Paredes, 3 Demãos |  |  |  |  | m2 | 10047.4 |  | 2.6976 | 27103.87
14.007.001.004 | Pintura com Tinta Látex Acrílica em Paredes, 2 Demãos |  |  |  |  | m2 | 1560.02 |  | 1.9108 | 2980.89
14.007.001.005 | Textura Acrílica, em Parede Interna, 1 Demão |  |  |  |  | m2 | 1560.02 |  | 1.9152 | 2987.75
14.007.001.006 | Pintura com Tinta Látex Acrílica em Paredes, 1 Demão, Aplicação em Fossos e Dutos |  |  |  |  | m2 | 2368.08 |  | 0.9554 | 2262.46
14.007.002 | Sistema de Pintura Interna em Teto | [8 empty] | 30103.26
14.007.002.001 | Fundo Selador Látex PVA em Teto, 1 Demão |  |  |  |  | m2 | 4812.06 |  | 1.0912 | 5250.92
14.007.002.002 | Aplicação e Lixamento de Massa Látex PVA em Teto, 2 Demãos |  |  |  |  | m2 | 4483.16 |  | 2.5652 | 11500.2
14.007.002.003 | Pintura com Tinta Látex Acrílica em Teto, 3 Demãos |  |  |  |  | m2 | 4483.16 |  | 2.6976 | 12093.77
14.007.002.004 | Pintura com Tinta Látex Acrílica em Teto, 2 Demãos |  |  |  |  | m2 | 328.9 |  | 1.9108 | 628.46
14.007.002.005 | Textura Acrílica, em Escadaria, 1 Demão |  |  |  |  | m2 | 328.9 |  | 1.9152 | 629.91
14.007.003 | Mão de Obra | [8 empty] | 423676.76
14.007.003.001 | Mão de Obra para Pintura Látex Acrílica em Paredes, 3 Demãos |  |  |  |  | m2 | 10047.4 |  | 12.65 | 127099.61
14.007.003.002 | Mão de Obra para Pintura Látex Acrílica em Paredes, 2 Demãos |  |  |  |  | m2 | 1560.02 |  | 8.43 | 13150.97
14.007.003.003 | Mão de Obra para Aplicação e Lixamento de Massa Látex PVA em Paredes, 2 Demãos |  |  |  |  | m2 | 10047.4 |  | 10.16 | 102081.58
14.007.003.004 | Mão de Obra para Aplicação de Fundo Selador Látex PVA em Paredes, 1 Demão |  |  |  |  | m2 | 11607.42 |  | 2.26 | 26232.77
14.007.003.005 | Mão de Obra para Aplicação de Textura Acrílica em Paredes Internas , 1 Demão |  |  |  |  | m2 | 1560.02 |  | 15.44 | 24086.71
14.007.003.006 | Mão de Obra para Pintura Látex Acrílica em Paredes, 1 Demão |  |  |  |  | m2 | 2368.08 |  | 4.22 | 9993.3
14.007.003.007 | Mão de Obra para Aplicação de Fundo Selador Látex PVA em Teto, 1 Demão |  |  |  |  | m2 | 4812.06 |  | 2.26 | 10875.26
14.007.003.008 | Mão de Obra para Aplicação e Lixamento de Massa Látex PVA em Teto, 2 Demãos |  |  |  |  | m2 | 4483.16 |  | 10.17 | 45593.74
14.007.003.009 | Mão de Obra para Aplicação de Pintura Látex Acrílica em Teto, 3 Demãos |  |  |  |  | m2 | 4483.16 |  | 12.65 | 56711.97
14.007.003.010 | Mão de Obra para Aplicação de Pintura Látex Acrílica em Teto, 2 Demãos |  |  |  |  | m2 | 328.9 |  | 8.43 | 2772.63
14.007.003.011 | Mão de Obra para Aplicação de Textura Acrílica em Teto, 1 Demão |  |  |  |  | m2 | 328.9 |  | 15.44 | 5078.22
14.008 | SISTEMAS DE PINTURA INTERNA - DUPLEX (PISO INFERIOR) | [8 empty] | 19424.44
14.008.001 | Sistema de Pintura Interna em Parede | [8 empty] | 2657.12
14.008.001.001 | Aplicação e Lixamento de Massa Látex PVA em Paredes, 2 Demãos |  |  |  |  | m2 | 347.72 |  | 2.5652 | 891.97
14.008.001.002 | Fundo Selador Látex PVA em Paredes, 1 Demão |  |  |  |  | m2 | 416.67 |  | 1.0912 | 454.67
14.008.001.003 | Pintura com Tinta Látex Acrílica em Paredes, 3 Demãos |  |  |  |  | m2 | 347.72 |  | 2.6976 | 938.01
14.008.001.004 | Pintura com Tinta Látex Acrílica em Paredes, 2 Demãos |  |  |  |  | m2 | 68.95 |  | 1.9108 | 131.75
14.008.001.005 | Textura Acrílica, em Parede Interna, 1 Demão |  |  |  |  | m2 | 68.95 |  | 1.9152 | 132.05
14.008.001.006 | Pintura com Tinta Látex Acrílica em Paredes, 1 Demão, Aplicação em Fossos e Dutos |  |  |  |  | m2 | 113.74 |  | 0.9554 | 108.67
14.008.002 | Sistema de Pintura Interna em Teto | [8 empty] | 1145.68
14.008.002.001 | Fundo Selador Látex PVA em Teto, 1 Demão |  |  |  |  | m2 | 183.69 |  | 1.0912 | 200.44
14.008.002.002 | Aplicação e Lixamento de Massa Látex PVA em Teto, 2 Demãos |  |  |  |  | m2 | 168.74 |  | 2.5652 | 432.85
14.008.002.003 | Pintura com Tinta Látex Acrílica em Teto, 3 Demãos |  |  |  |  | m2 | 168.74 |  | 2.6976 | 455.19
14.008.002.004 | Pintura com Tinta Látex Acrílica em Teto, 2 Demãos |  |  |  |  | m2 | 14.95 |  | 1.9108 | 28.57
14.008.002.005 | Textura Acrílica, em Escadaria, 1 Demão |  |  |  |  | m2 | 14.95 |  | 1.9152 | 28.63
14.008.003 | Mão de Obra | [8 empty] | 15621.64
14.008.003.001 | Mão de Obra para Pintura Látex Acrílica em Paredes, 3 Demãos |  |  |  |  | m2 | 347.72 |  | 12.65 | 4398.66
14.008.003.002 | Mão de Obra para Pintura Látex Acrílica em Paredes, 2 Demãos |  |  |  |  | m2 | 68.95 |  | 8.43 | 581.25
14.008.003.003 | Mão de Obra para Aplicação e Lixamento de Massa Látex PVA em Paredes, 2 Demãos |  |  |  |  | m2 | 347.72 |  | 10.16 | 3532.84
14.008.003.004 | Mão de Obra para Aplicação de Fundo Selador Látex PVA em Paredes, 1 Demão |  |  |  |  | m2 | 416.67 |  | 2.26 | 941.67
14.008.003.005 | Mão de Obra para Aplicação de Textura Acrílica em Paredes Internas , 1 Demão |  |  |  |  | m2 | 68.95 |  | 15.44 | 1064.59
14.008.003.006 | Mão de Obra para Pintura Látex Acrílica em Paredes, 1 Demão |  |  |  |  | m2 | 113.74 |  | 4.22 | 479.98
14.008.003.007 | Mão de Obra para Aplicação de Fundo Selador Látex PVA em Teto, 1 Demão |  |  |  |  | m2 | 183.69 |  | 2.26 | 415.14
14.008.003.008 | Mão de Obra para Aplicação e Lixamento de Massa Látex PVA em Teto, 2 Demãos |  |  |  |  | m2 | 168.74 |  | 10.17 | 1716.09
14.008.003.009 | Mão de Obra para Aplicação de Pintura Látex Acrílica em Teto, 3 Demãos |  |  |  |  | m2 | 168.74 |  | 12.65 | 2134.56
14.008.003.010 | Mão de Obra para Aplicação de Pintura Látex Acrílica em Teto, 2 Demãos |  |  |  |  | m2 | 14.95 |  | 8.43 | 126.03
14.008.003.011 | Mão de Obra para Aplicação de Textura Acrílica em Teto, 1 Demão |  |  |  |  | m2 | 14.95 |  | 15.44 | 230.83
14.009 | SISTEMAS DE PINTURA INTERNA - DUPLEX (PISO SUPERIOR) | [8 empty] | 23522.34
14.009.001 | Sistema de Pintura Interna em Parede | [8 empty] | 3389.35
14.009.001.001 | Aplicação e Lixamento de Massa Látex PVA em Paredes, 2 Demãos |  |  |  |  | m2 | 461.17 |  | 2.5652 | 1182.99
14.009.001.002 | Fundo Selador Látex PVA em Paredes, 1 Demão |  |  |  |  | m2 | 532.48 |  | 1.0912 | 581.04
14.009.001.003 | Pintura com Tinta Látex Acrílica em Paredes, 3 Demãos |  |  |  |  | m2 | 461.17 |  | 2.6976 | 1244.05
14.009.001.004 | Pintura com Tinta Látex Acrílica em Paredes, 2 Demãos |  |  |  |  | m2 | 71.31 |  | 1.9108 | 136.26
14.009.001.005 | Textura Acrílica, em Parede Interna, 1 Demão |  |  |  |  | m2 | 71.31 |  | 1.9152 | 136.57
14.009.001.006 | Pintura com Tinta Látex Acrílica em Paredes, 1 Demão, Aplicação em Fossos e Dutos |  |  |  |  | m2 | 113.5 |  | 0.9554 | 108.44
14.009.002 | Sistema de Pintura Interna em Teto | [8 empty] | 1238.84
14.009.002.001 | Fundo Selador Látex PVA em Teto, 1 Demão |  |  |  |  | m2 | 198.35 |  | 1.0912 | 216.44
14.009.002.002 | Aplicação e Lixamento de Massa Látex PVA em Teto, 2 Demãos |  |  |  |  | m2 | 183.4 |  | 2.5652 | 470.46
14.009.002.003 | Pintura com Tinta Látex Acrílica em Teto, 3 Demãos |  |  |  |  | m2 | 183.4 |  | 2.6976 | 494.74
14.009.002.004 | Pintura com Tinta Látex Acrílica em Teto, 2 Demãos |  |  |  |  | m2 | 14.95 |  | 1.9108 | 28.57
14.009.002.005 | Textura Acrílica, em Escadaria, 1 Demão |  |  |  |  | m2 | 14.95 |  | 1.9152 | 28.63
14.009.003 | Mão de Obra | [8 empty] | 18894.15
14.009.003.001 | Mão de Obra para Pintura Látex Acrílica em Paredes, 3 Demãos |  |  |  |  | m2 | 461.17 |  | 12.65 | 5833.8
14.009.003.002 | Mão de Obra para Pintura Látex Acrílica em Paredes, 2 Demãos |  |  |  |  | m2 | 71.31 |  | 8.43 | 601.14
14.009.003.003 | Mão de Obra para Aplicação e Lixamento de Massa Látex PVA em Paredes, 2 Demãos |  |  |  |  | m2 | 461.17 |  | 10.16 | 4685.49
14.009.003.004 | Mão de Obra para Aplicação de Fundo Selador Látex PVA em Paredes, 1 Demão |  |  |  |  | m2 | 532.48 |  | 2.26 | 1203.4
14.009.003.005 | Mão de Obra para Aplicação de Textura Acrílica em Paredes Internas , 1 Demão |  |  |  |  | m2 | 71.31 |  | 15.44 | 1101.03
14.009.003.006 | Mão de Obra para Pintura Látex Acrílica em Paredes, 1 Demão |  |  |  |  | m2 | 113.5 |  | 4.22 | 478.97
14.009.003.007 | Mão de Obra para Aplicação de Fundo Selador Látex PVA em Teto, 1 Demão |  |  |  |  | m2 | 198.35 |  | 2.26 | 448.27
14.009.003.008 | Mão de Obra para Aplicação e Lixamento de Massa Látex PVA em Teto, 2 Demãos |  |  |  |  | m2 | 183.4 |  | 10.17 | 1865.18
14.009.003.009 | Mão de Obra para Aplicação de Pintura Látex Acrílica em Teto, 3 Demãos |  |  |  |  | m2 | 183.4 |  | 12.65 | 2320.01
14.009.003.010 | Mão de Obra para Aplicação de Pintura Látex Acrílica em Teto, 2 Demãos |  |  |  |  | m2 | 14.95 |  | 8.43 | 126.03
14.009.003.011 | Mão de Obra para Aplicação de Textura Acrílica em Teto, 1 Demão |  |  |  |  | m2 | 14.95 |  | 15.44 | 230.83
14.010 | SISTEMAS DE PINTURA INTERNA - TELHADO E CAIXA D'ÁGUA | [8 empty] | 4881.47
14.010.001 | Sistema de Pintura Interna em Parede | [8 empty] | 704.15
14.010.001.001 | Aplicação e Lixamento de Massa Látex PVA em Paredes, 2 Demãos |  |  |  |  | m2 | 24.83 |  | 2.5652 | 63.69
14.010.001.002 | Fundo Selador Látex PVA em Paredes, 1 Demão |  |  |  |  | m2 | 116.64 |  | 1.0912 | 127.28
14.010.001.003 | Pintura com Tinta Látex Acrílica em Paredes, 3 Demãos |  |  |  |  | m2 | 24.83 |  | 2.6976 | 66.98
14.010.001.004 | Textura Acrílica, em Parede Interna, 1 Demão |  |  |  |  | m2 | 91.81 |  | 1.9152 | 175.83
14.010.001.005 | Pintura com Tinta Látex Acrílica em Paredes, 2 Demãos |  |  |  |  | m2 | 91.81 |  | 1.9108 | 175.43
14.010.001.006 | Pintura com Tinta Látex Acrílica em Paredes, 1 Demão, Aplicação em Fossos e Dutos |  |  |  |  | m2 | 99.37 |  | 0.9554 | 94.94
14.010.002 | Sistema de Pintura Interna em Teto | [8 empty] | 148.87
14.010.002.001 | Fundo Selador Látex PVA em Teto, 1 Demão |  |  |  |  | m2 | 23.43 |  | 1.0912 | 25.57
14.010.002.002 | Aplicação e Lixamento de Massa Látex PVA em Teto, 2 Demãos |  |  |  |  | m2 | 23.43 |  | 2.5652 | 60.1
14.010.002.003 | Pintura com Tinta Látex Acrílica em Teto, 3 Demãos |  |  |  |  | m2 | 23.43 |  | 2.6976 | 63.2
14.010.003 | Mão de Obra | [8 empty] | 4028.45
14.010.003.001 | Mão de Obra para Pintura Látex Acrílica em Paredes, 3 Demãos |  |  |  |  | m2 | 24.83 |  | 12.65 | 314.1
14.010.003.002 | Mão de Obra para Pintura Látex Acrílica em Paredes, 2 Demãos |  |  |  |  | m2 | 91.81 |  | 8.43 | 773.96
14.010.003.003 | Mão de Obra para Aplicação e Lixamento de Massa Látex PVA em Paredes, 2 Demãos |  |  |  |  | m2 | 24.83 |  | 10.16 | 252.27
14.010.003.004 | Mão de Obra para Aplicação de Fundo Selador Látex PVA em Paredes, 1 Demão |  |  |  |  | m2 | 116.64 |  | 2.26 | 263.61
14.010.003.005 | Mão de Obra para Aplicação de Textura Acrílica em Paredes Internas , 1 Demão |  |  |  |  | m2 | 91.81 |  | 15.44 | 1417.55
14.010.003.006 | Mão de Obra para Pintura Látex Acrílica em Paredes, 1 Demão |  |  |  |  | m2 | 99.37 |  | 4.22 | 419.34
14.010.003.007 | Mão de Obra para Aplicação de Fundo Selador Látex PVA em Teto, 1 Demão |  |  |  |  | m2 | 23.43 |  | 2.26 | 52.95
14.010.003.008 | Mão de Obra para Aplicação e Lixamento de Massa Látex PVA em Teto, 2 Demãos |  |  |  |  | m2 | 23.43 |  | 10.17 | 238.28
14.010.003.009 | Mão de Obra para Aplicação de Pintura Látex Acrílica em Teto, 3 Demãos |  |  |  |  | m2 | 23.43 |  | 12.65 | 296.39
15 | ESQUADRIAS, VIDROS E FERRAGENS | [8 empty] | 2902069.96
15.001 | ESQUADRIAS, VIDROS E FERRAGENS - TÉRREO | [8 empty] | 516008.72
15.001.001 | Contramarco | [8 empty] | 1478.16
15.001.001.001 | Contramarco de Alumínio, Fixação com Argamassa |  |  |  |  | m | 84.2 |  | 17.5554 | 1478.16
15.001.002 | Esquadrias de alumínio | [8 empty] | 17196.12
15.001.002.001 | Esquadrias de Alumínio - Fornecimento e Instalação - Térreo |  |  |  |  | vb | 1 |  | 17196.12 | 17196.12
15.001.003 | Esquadrias de madeira | [8 empty] | 5742.4
15.001.003.001 | Porta de Madeira, 70x210cm, Acabamento Laqueado, Fixação com Preenchimento Parcial de Espuma Expansiva |  |  |  |  | un | 3 |  | 957.068 | 2871.2
15.001.003.002 | Porta de Madeira, 80x210cm, Acabamento Laqueado, Fixação com Preenchimento Parcial de Espuma Expansiva |  |  |  |  | un | 3 |  | 957.068 | 2871.2
15.001.004 | Esquadrias metálicas | [8 empty] | 5850
15.001.004.001 | Porta Corta-Fogo 80x210cm - Fornecimento e Instalação |  |  |  |  | un | 3 |  | 1950 | 5850
15.001.005 | Brises | [8 empty] | 291052.5
15.001.005.001 | Brise Metálico Externo - Fornecimento e Instalação |  |  |  |  | m2 | 388.07 |  | 750 | 291052.5
15.001.006 | Guarda corpo | [8 empty] | 80000
15.001.006.001 | Guarda Corpo em Alumínio e Vidro Laminado - Fornecimento e Instalação - Térreo |  |  |  |  | vb | 1 |  | 80000 | 80000
15.001.007 | Vidros | [8 empty] | 112640
15.001.007.001 | Pele de vidro - Fornecimento e Instalação - Térreo |  |  |  |  | m2 | 102.4 |  | 1100 | 112640
15.001.008 | Acessórios e Ferragens | [8 empty] | 1599.54
15.001.008.001 | Fechadura de Embutir com Cilindro, Externa - Fornecimento e Instalação |  |  |  |  | un | 2 |  | 201.76 | 403.52
15.001.008.002 | Fechadura de Embutir com Cilindro, Interna - Fornecimento e Instalação |  |  |  |  | un | 4 |  | 180.76 | 723.04
15.001.008.003 | Fechadura de Embutir com Cilindro, Banheiros - Fornecimento e Instalação |  |  |  |  | un | 3 |  | 157.66 | 472.98
15.001.009 | Mão de Obra | [8 empty] | 450
15.001.009.001 | Instalação de portas de madeira - mão de obra |  |  |  |  | un | 6 |  | 75 | 450
15.002 | ESQUADRIAS, VIDROS E FERRAGENS - G2 | [8 empty] | 22134.47
15.002.001 | Contramarco | [8 empty] | 1369.32
15.002.001.001 | Contramarco de Alumínio, Fixação com Argamassa |  |  |  |  | m | 78 |  | 17.5554 | 1369.32
15.002.002 | Esquadrias de alumínio | [8 empty] | 15480
15.002.002.001 | Esquadrias de Alumínio - Fornecimento e Instalação - G2 |  |  |  |  | vb | 1 |  | 15480 | 15480
15.002.003 | Esquadrias de madeira | [8 empty] | 1129.39
15.002.003.001 | Porta de Madeira, 90x210cm, Acabamento Laqueado, Fixação com Preenchimento Parcial de Espuma Expansiva |  |  |  |  | un | 1 |  | 1129.388 | 1129.39
15.002.004 | Esquadrias metálicas | [8 empty] | 3900
15.002.004.001 | Porta Corta-Fogo 80x210cm - Fornecimento e Instalação |  |  |  |  | un | 2 |  | 1950 | 3900
15.002.005 | Acessórios e Ferragens | [8 empty] | 180.76
15.002.005.001 | Fechadura de Embutir com Cilindro, Interna - Fornecimento e Instalação |  |  |  |  | un | 1 |  | 180.76 | 180.76
15.002.006 | Mão de Obra | [8 empty] | 75
15.002.006.001 | Instalação de portas de madeira - mão de obra |  |  |  |  | un | 1 |  | 75 | 75
15.003 | ESQUADRIAS, VIDROS E FERRAGENS - G3 | [8 empty] | 22134.47
15.003.001 | Contramarco | [8 empty] | 1369.32
15.003.001.001 | Contramarco de Alumínio, Fixação com Argamassa |  |  |  |  | m | 78 |  | 17.5554 | 1369.32
15.003.002 | Esquadrias de alumínio | [8 empty] | 15480
15.003.002.001 | Esquadrias de Alumínio - Fornecimento e Instalação - G3 |  |  |  |  | vb | 1 |  | 15480 | 15480
15.003.003 | Esquadrias de madeira | [8 empty] | 1129.39
15.003.003.001 | Porta de Madeira, 90x210cm, Acabamento Laqueado, Fixação com Preenchimento Parcial de Espuma Expansiva |  |  |  |  | un | 1 |  | 1129.388 | 1129.39
15.003.004 | Esquadrias metálicas | [8 empty] | 3900
15.003.004.001 | Porta Corta-Fogo 80x210cm - Fornecimento e Instalação |  |  |  |  | un | 2 |  | 1950 | 3900
15.003.005 | Acessórios e Ferragens | [8 empty] | 180.76
15.003.005.001 | Fechadura de Embutir com Cilindro, Interna - Fornecimento e Instalação |  |  |  |  | un | 1 |  | 180.76 | 180.76
15.003.006 | Mão de Obra | [8 empty] | 75
15.003.006.001 | Instalação de portas de madeira - mão de obra |  |  |  |  | un | 1 |  | 75 | 75
15.004 | ESQUADRIAS, VIDROS E FERRAGENS - G4 | [8 empty] | 24491.27
15.004.001 | Contramarco | [8 empty] | 1558.92
15.004.001.001 | Contramarco de Alumínio, Fixação com Argamassa |  |  |  |  | m | 88.8 |  | 17.5554 | 1558.92
15.004.002 | Esquadrias de alumínio | [8 empty] | 17647.2
15.004.002.001 | Esquadrias de Alumínio - Fornecimento e Instalação - G4 |  |  |  |  | vb | 1 |  | 17647.2 | 17647.2
15.004.003 | Esquadrias de madeira | [8 empty] | 1129.39
15.004.003.001 | Porta de Madeira, 90x210cm, Acabamento Laqueado, Fixação com Preenchimento Parcial de Espuma Expansiva |  |  |  |  | un | 1 |  | 1129.388 | 1129.39
15.004.004 | Esquadrias metálicas | [8 empty] | 3900
15.004.004.001 | Porta Corta-Fogo 80x210cm - Fornecimento e Instalação |  |  |  |  | un | 2 |  | 1950 | 3900
15.004.005 | Acessórios e Ferragens | [8 empty] | 180.76
15.004.005.001 | Fechadura de Embutir com Cilindro, Interna - Fornecimento e Instalação |  |  |  |  | un | 1 |  | 180.76 | 180.76
15.004.006 | Mão de Obra | [8 empty] | 75
15.004.006.001 | Instalação de portas de madeira - mão de obra |  |  |  |  | un | 1 |  | 75 | 75
15.005 | ESQUADRIAS, VIDROS E FERRAGENS - LAZER | [8 empty] | 111962.13
15.005.001 | Contramarco | [8 empty] | 1676.19
15.005.001.001 | Contramarco de Alumínio, Fixação com Argamassa |  |  |  |  | m | 95.48 |  | 17.5554 | 1676.19
15.005.002 | Esquadrias de alumínio | [8 empty] | 67119.84
15.005.002.001 | Esquadrias de Alumínio - Fornecimento e Instalação - LAZER |  |  |  |  | vb | 1 |  | 67119.84 | 67119.84
15.005.003 | Esquadrias de madeira | [8 empty] | 6431.69
15.005.003.001 | Porta de Madeira, 80x210cm, Acabamento Laqueado, Fixação com Preenchimento Parcial de Espuma Expansiva |  |  |  |  | un | 2 |  | 957.068 | 1914.14
15.005.003.002 | Porta de Madeira, 90x210cm, Acabamento Laqueado, Fixação com Preenchimento Parcial de Espuma Expansiva |  |  |  |  | un | 4 |  | 1129.388 | 4517.55
15.005.004 | Esquadrias metálicas | [8 empty] | 3900
15.005.004.001 | Porta Corta-Fogo 80x210cm - Fornecimento e Instalação |  |  |  |  | un | 2 |  | 1950 | 3900
15.005.005 | Guarda corpo | [8 empty] | 31438.45
15.005.005.001 | Guarda Corpo em Alumínio e Vidro Laminado - Lazer |  |  |  |  | vb | 1 |  | 31438.45 | 31438.45
15.005.006 | Acessórios e Ferragens | [8 empty] | 945.96
15.005.006.001 | Fechadura de Embutir com Cilindro, Banheiros - Fornecimento e Instalação |  |  |  |  | un | 6 |  | 157.66 | 945.96
15.005.007 | Mão de Obra | [8 empty] | 450
15.005.007.001 | Instalação de portas de madeira - mão de obra |  |  |  |  | un | 6 |  | 75 | 450
15.006 | ESQUADRIAS, VIDROS E FERRAGENS - TIPO DIFERENCIADO | [8 empty] | 104859.96
15.006.001 | Contramarco | [8 empty] | 1881.94
15.006.001.001 | Contramarco de Alumínio, Fixação com Argamassa |  |  |  |  | m | 107.2 |  | 17.5554 | 1881.94
15.006.002 | Esquadrias de alumínio | [8 empty] | 35371.6
15.006.002.001 | Esquadrias de Alumínio - Fornecimento e Instalação - TIPO DIFERENCIADO |  |  |  |  | vb | 1 |  | 35371.6 | 35371.6
15.006.003 | Esquadrias de madeira | [8 empty] | 17571.86
15.006.003.001 | Porta de Madeira, 70x210cm, Acabamento Laqueado, Fixação com Preenchimento Parcial de Espuma Expansiva |  |  |  |  | un | 8 |  | 957.068 | 7656.54
15.006.003.002 | Porta de Madeira, 80x210cm, Acabamento Laqueado, Fixação com Preenchimento Parcial de Espuma Expansiva |  |  |  |  | un | 8 |  | 957.068 | 7656.54
15.006.003.003 | Porta de Madeira, 100x210cm, Acabamento Laqueado, Fixação com Preenchimento Parcial de Espuma Expansiva |  |  |  |  | un | 2 |  | 1129.388 | 2258.78
15.006.004 | Esquadrias metálicas | [8 empty] | 7980
15.006.004.001 | Porta Corta-Fogo 80x210cm - Fornecimento e Instalação |  |  |  |  | un | 2 |  | 1950 | 3900
15.006.004.002 | Corrimão de Escadas |  |  |  |  | m | 16 |  | 150 | 2400
15.006.004.003 | Guarda Corpo em Escadaria, h=120cm |  |  |  |  | m | 4.8 |  | 350 | 1680
15.006.005 | Guarda corpo | [8 empty] | 37635.68
15.006.005.001 | Guarda Corpo em Alumínio e Vidro Laminado - Tipo Diferenciado |  |  |  |  | vb | 1 |  | 37635.68 | 37635.68
15.006.006 | Acessórios e Ferragens | [8 empty] | 3068.88
15.006.006.001 | Fechadura de Embutir com Cilindro, Interna - Fornecimento e Instalação |  |  |  |  | un | 10 |  | 180.76 | 1807.6
15.006.006.002 | Fechadura de Embutir com Cilindro, Banheiros - Fornecimento e Instalação |  |  |  |  | un | 8 |  | 157.66 | 1261.28
15.006.007 | Mão de Obra | [8 empty] | 1350
15.006.007.001 | Instalação de portas de madeira - mão de obra |  |  |  |  | un | 18 |  | 75 | 1350
15.007 | ESQUADRIAS, VIDROS E FERRAGENS - TIPO (X22) | [8 empty] | 1905220.04
15.007.001 | Contramarco | [8 empty] | 42561.31
15.007.001.001 | Contramarco de Alumínio, Fixação com Argamassa |  |  |  |  | m | 2424.4 |  | 17.5554 | 42561.31
15.007.002 | Esquadrias de alumínio | [8 empty] | 778175.2
15.007.002.001 | Esquadrias de Alumínio - Fornecimento e Instalação - TIPO (X22) |  |  |  |  | vb | 1 |  | 778175.2 | 778175.2
15.007.003 | Esquadrias de madeira | [8 empty] | 386581.01
15.007.003.001 | Porta de Madeira, 70x210cm, Acabamento Laqueado, Fixação com Preenchimento Parcial de Espuma Expansiva |  |  |  |  | un | 176 |  | 957.068 | 168443.97
15.007.003.002 | Porta de Madeira, 80x210cm, Acabamento Laqueado, Fixação com Preenchimento Parcial de Espuma Expansiva |  |  |  |  | un | 176 |  | 957.068 | 168443.97
15.007.003.003 | Porta de Madeira, 100x210cm, Acabamento Laqueado, Fixação com Preenchimento Parcial de Espuma Expansiva |  |  |  |  | un | 44 |  | 1129.388 | 49693.07
15.007.004 | Esquadrias metálicas | [8 empty] | 175560
15.007.004.001 | Porta Corta-Fogo 80x210cm - Fornecimento e Instalação |  |  |  |  | un | 44 |  | 1950 | 85800
15.007.004.002 | Corrimão de Escadas |  |  |  |  | m | 352 |  | 150 | 52800
15.007.004.003 | Guarda Corpo em Escadaria, h=120cm |  |  |  |  | m | 105.6 |  | 350 | 36960
15.007.005 | Brises | [8 empty] | 102630
15.007.005.001 | Brise Metálico Externo - Fornecimento e Instalação |  |  |  |  | m2 | 136.84 |  | 750 | 102630
15.007.006 | Guarda corpo | [8 empty] | 322497.16
15.007.006.001 | Guarda Corpo em Alumínio e Vidro Laminado - Tipo (x22) |  |  |  |  | vb | 1 |  | 259672.05 | 259672.05
15.007.006.002 | Guarda Corpo em Alumínio, Para Áreas Técnicas - Tipo (x22) |  |  |  |  | vb | 1 |  | 62825.11 | 62825.11
15.007.007 | Acessórios e Ferragens | [8 empty] | 67515.36
15.007.007.001 | Fechadura de Embutir com Cilindro, Interna - Fornecimento e Instalação |  |  |  |  | un | 220 |  | 180.76 | 39767.2
15.007.007.002 | Fechadura de Embutir com Cilindro, Banheiros - Fornecimento e Instalação |  |  |  |  | un | 176 |  | 157.66 | 27748.16
15.007.008 | Mão de Obra | [8 empty] | 29700
15.007.008.001 | Instalação de portas de madeira - mão de obra |  |  |  |  | un | 396 |  | 75 | 29700
15.008 | ESQUADRIAS, VIDROS E FERRAGENS - DUPLEX (PISO INFERIOR) | [8 empty] | 116363.25
15.008.001 | Contramarco | [8 empty] | 1355.28
15.008.001.001 | Contramarco de Alumínio, Fixação com Argamassa |  |  |  |  | m | 77.2 |  | 17.5554 | 1355.28
15.008.002 | Esquadrias de alumínio | [8 empty] | 30351.2
15.008.002.001 | Esquadrias de Alumínio - Fornecimento e Instalação - DUPLEX (PISO INFERIOR) |  |  |  |  | vb | 1 |  | 30351.2 | 30351.2
15.008.003 | Esquadrias de madeira | [8 empty] | 13742.32
15.008.003.001 | Porta de Madeira, 70x210cm, Acabamento Laqueado, Fixação com Preenchimento Parcial de Espuma Expansiva |  |  |  |  | un | 6 |  | 957.068 | 5742.41
15.008.003.002 | Porta de Madeira, 80x210cm, Acabamento Laqueado, Fixação com Preenchimento Parcial de Espuma Expansiva |  |  |  |  | un | 2 |  | 957.068 | 1914.14
15.008.003.003 | Porta de Madeira, 100x210cm, Acabamento Laqueado, Fixação com Preenchimento Parcial de Espuma Expansiva |  |  |  |  | un | 2 |  | 1129.388 | 2258.78
15.008.003.004 | Porta de Madeira, 160x210cm, Acabamento Laqueado, Fixação com Preenchimento Parcial de Espuma Expansiva |  |  |  |  | un | 2 |  | 1913.495 | 3826.99
15.008.004 | Esquadrias metálicas | [8 empty] | 10800
15.008.004.001 | Porta Corta-Fogo 80x210cm - Fornecimento e Instalação |  |  |  |  | un | 2 |  | 1950 | 3900
15.008.004.002 | Corrimão de Escadas |  |  |  |  | m | 25 |  | 150 | 3750
15.008.004.003 | Guarda Corpo em Escadaria, h=120cm |  |  |  |  | m | 9 |  | 350 | 3150
15.008.005 | Guarda corpo | [8 empty] | 55407.09
15.008.005.001 | Guarda Corpo em Alumínio e Vidro Laminado - Duplex (Piso Inferior) |  |  |  |  | vb | 1 |  | 53070.33 | 53070.33
15.008.005.002 | Guarda Corpo em Alumínio, Para Áreas Técnicas - Duplex (Piso Inferior) |  |  |  |  | vb | 1 |  | 2336.76 | 2336.76
15.008.006 | Acessórios e Ferragens | [8 empty] | 3657.36
15.008.006.001 | Fechadura de Embutir com Cilindro, Interna - Fornecimento e Instalação |  |  |  |  | un | 15 |  | 180.76 | 2711.4
15.008.006.002 | Fechadura de Embutir com Cilindro, Banheiros - Fornecimento e Instalação |  |  |  |  | un | 6 |  | 157.66 | 945.96
15.008.007 | Mão de Obra | [8 empty] | 1050
15.008.007.001 | Instalação de portas de madeira - mão de obra |  |  |  |  | un | 14 |  | 75 | 1050
15.009 | ESQUADRIAS, VIDROS E FERRAGENS - DUPLEX (PISO SUPERIOR) | [8 empty] | 72171.56
15.009.001 | Contramarco | [8 empty] | 1740.79
15.009.001.001 | Contramarco de Alumínio, Fixação com Argamassa |  |  |  |  | m | 99.16 |  | 17.5554 | 1740.79
15.009.002 | Esquadrias de alumínio | [8 empty] | 31610.72
15.009.002.001 | Esquadrias de Alumínio - Fornecimento e Instalação - DUPLEX (PISO SUPERIOR) |  |  |  |  | vb | 1 |  | 31610.72 | 31610.72
15.009.003 | Esquadrias de madeira | [8 empty] | 13398.95
15.009.003.001 | Porta de Madeira, 70x210cm, Acabamento Laqueado, Fixação com Preenchimento Parcial de Espuma Expansiva |  |  |  |  | un | 6 |  | 957.068 | 5742.41
15.009.003.002 | Porta de Madeira, 80x210cm, Acabamento Laqueado, Fixação com Preenchimento Parcial de Espuma Expansiva |  |  |  |  | un | 8 |  | 957.068 | 7656.54
15.009.004 | Esquadrias metálicas | [8 empty] | 7980
15.009.004.001 | Porta Corta-Fogo 80x210cm - Fornecimento e Instalação |  |  |  |  | un | 2 |  | 1950 | 3900
15.009.004.002 | Corrimão de Escadas |  |  |  |  | m | 16 |  | 150 | 2400
15.009.004.003 | Guarda Corpo em Escadaria, h=120cm |  |  |  |  | m | 4.8 |  | 350 | 1680
15.009.005 | Guarda corpo | [8 empty] | 13999.06
15.009.005.001 | Guarda Corpo em Alumínio e Vidro Laminado - Duplex (Piso Superior) |  |  |  |  | vb | 1 |  | 11662.59 | 11662.59
15.009.005.002 | Guarda Corpo em Alumínio, Para Áreas Técnicas - Duplex (Piso Superior) |  |  |  |  | vb | 1 |  | 2336.47 | 2336.47
15.009.006 | Acessórios e Ferragens | [8 empty] | 2392.04
15.009.006.001 | Fechadura de Embutir com Cilindro, Interna - Fornecimento e Instalação |  |  |  |  | un | 8 |  | 180.76 | 1446.08
15.009.006.002 | Fechadura de Embutir com Cilindro, Banheiros - Fornecimento e Instalação |  |  |  |  | un | 6 |  | 157.66 | 945.96
15.009.007 | Mão de Obra | [8 empty] | 1050
15.009.007.001 | Instalação de portas de madeira - mão de obra |  |  |  |  | un | 14 |  | 75 | 1050
15.010 | ESQUADRIAS, VIDROS E FERRAGENS - TELHADO E CAIXA D'ÁGUA | [8 empty] | 6724.09
15.010.001 | Contramarco | [8 empty] | 312.49
15.010.001.001 | Contramarco de Alumínio, Fixação com Argamassa |  |  |  |  | m | 17.8 |  | 17.5554 | 312.49
15.010.002 | Esquadrias de alumínio | [8 empty] | 2511.6
15.010.002.001 | Esquadrias de Alumínio - Fornecimento e Instalação - TELHADO E CAIXA D'ÁGUA |  |  |  |  | vb | 1 |  | 2511.6 | 2511.6
15.010.003 | Esquadrias metálicas | [8 empty] | 3900
15.010.003.001 | Porta Corta-Fogo 80x210cm - Fornecimento e Instalação |  |  |  |  | un | 2 |  | 1950 | 3900
16 | COBERTURA | [8 empty] | 180847.82
16.001 | COBERTURA | [8 empty] | 180847.82
16.001.001 | Coberturas especiais | [8 empty] | 80000
16.001.001.001 | Estrutura Metálica para Pórtico |  |  |  |  | vb | 1 |  | 30000 | 30000
16.001.001.002 | Cobertura Especial para piscina aquecida |  |  |  |  | vb | 1 |  | 50000 | 50000
16.001.002 | Pergolado | [8 empty] | 50000
16.001.002.001 | Pergolado |  |  |  |  | vb | 1 |  | 50000 | 50000
16.001.003 | Estrutura e Trama para Cobertura | [8 empty] | 29290.19
16.001.003.001 | Trama Metálica para Cobertura com Telha Metálica Trapezoidal |  |  |  |  | m2 | 220.76 |  | 25.9764 | 5734.55
16.001.003.002 | Tesouras |  |  |  |  | kg | 4139.25 |  | 5.6908 | 23555.64
16.001.004 | Telhamento para Cobertura | [8 empty] | 8132.36
16.001.004.001 | Cobertura com Telha Trapezoidal Simples |  |  |  |  | m2 | 220.76 |  | 36.838 | 8132.36
16.001.005 | Serviços Complementares para Cobertura | [8 empty] | 2994.36
16.001.005.001 | Calha Quadrada em Aço Galvanizado Retangular 50 cm |  |  |  |  | m | 39.3 |  | 52.7638 | 2073.62
16.001.005.002 | Rufo em Aço Galvanizado Retangular 50 cm |  |  |  |  | m | 25.31 |  | 36.3785 | 920.74
16.001.006 | Mão de Obra | [8 empty] | 10430.91
16.001.006.001 | Mão de Obra para Execução de Cobertura em Telha Trapezoidal Simples e Estrutura Metálica |  |  |  |  | m2 | 220.76 |  | 47.25 | 10430.91
17 | REVESTIMENTOS E ACABAMENTOS EM FACHADA | [8 empty] | 832817.63
17.001 | REVESTIMENTOS E ACABAMENTOS EM FACHADA - EMBASAMENTO | [8 empty] | 181459.73
17.001.001 | Revestimento Argamassado em Fachada | [8 empty] | 22286.96
17.001.001.001 | Chapisco em Estruturas de Concreto com Argamassa Industrializada |  |  |  |  | m2 | 503.45 |  | 4.746 | 2389.37
17.001.001.002 | Chapisco em Alvenarias Externas com Argamassa Cimento e Areia ( 1:3) |  |  |  |  | m2 | 1364.78 |  | 1.5693 | 2141.75
17.001.001.003 | Massa única para reboco externo em argamassa pronta e aplicação manual, espessura de 35mm, com execução de taliscas |  |  |  |  | m2 | 1868.23 |  | 9.5041 | 17755.84
17.001.002 | Pintura e Textura em Fachada | [8 empty] | 78313.2
17.001.002.001 | Revestimento Externo em Textura Mineral, Fornecimento e Aplicação |  |  |  |  | m2 | 1864.6 |  | 42 | 78313.2
17.001.003 | Acabamentos Especiais em Fachada | [8 empty] | 714.87
17.001.003.001 | Revestimento Externo em Porcelanato |  |  |  |  | m2 | 3.63 |  | 196.935 | 714.87
17.001.004 | Mão de Obra | [8 empty] | 80144.7
17.001.004.001 | Mão de Obra Empreitada para Execução de Reboco Externo, Incluso Chapisco |  |  |  |  | m2 | 1868.23 |  | 30 | 56046.9
17.001.004.002 | Mão de Obra para Aplicação de Porcelanato em Fachada |  |  |  |  | m2 | 401.63 |  | 60 | 24097.8
17.002 | REVESTIMENTOS E ACABAMENTOS EM FACHADA - FRONTAL | [8 empty] | 213975.66
17.002.001 | Revestimento Argamassado em Fachada | [8 empty] | 14080.64
17.002.001.001 | Chapisco em Estruturas de Concreto com Argamassa Industrializada |  |  |  |  | m2 | 397.01 |  | 4.746 | 1884.21
17.002.001.002 | Chapisco em Alvenarias Externas com Argamassa Cimento e Areia ( 1:3) |  |  |  |  | m2 | 760.67 |  | 1.5693 | 1193.72
17.002.001.003 | Massa única para reboco externo em argamassa pronta e aplicação manual, espessura de 35mm, com execução de taliscas |  |  |  |  | m2 | 1157.68 |  | 9.5041 | 11002.71
17.002.002 | Pintura e Textura em Fachada | [8 empty] | 25849.32
17.002.002.001 | Revestimento Externo em Textura Mineral, Fornecimento e Aplicação |  |  |  |  | m2 | 615.46 |  | 42 | 25849.32
17.002.003 | Acabamentos Especiais em Fachada | [8 empty] | 106782.1
17.002.003.001 | Revestimento Externo em Porcelanato, Detalhe Amadeirado |  |  |  |  | m2 | 144.21 |  | 196.935 | 28400
17.002.003.002 | Revestimento Externo em Porcelanato |  |  |  |  | m2 | 398.01 |  | 196.935 | 78382.1
17.002.004 | Mão de Obra | [8 empty] | 67263.6
17.002.004.001 | Mão de Obra Empreitada para Execução de Reboco Externo, Incluso Chapisco |  |  |  |  | m2 | 1157.68 |  | 30 | 34730.4
17.002.004.002 | Mão de Obra para Aplicação de Porcelanato em Fachada |  |  |  |  | m2 | 542.22 |  | 60 | 32533.2
17.003 | REVESTIMENTOS E ACABAMENTOS EM FACHADA - POSTERIOR | [8 empty] | 203882.7
17.003.001 | Revestimento Argamassado em Fachada | [8 empty] | 26231.26
17.003.001.001 | Chapisco em Estruturas de Concreto com Argamassa Industrializada |  |  |  |  | m2 | 507.02 |  | 4.746 | 2406.32
17.003.001.002 | Chapisco em Alvenarias Externas com Argamassa Cimento e Areia ( 1:3) |  |  |  |  | m2 | 1716.38 |  | 1.5693 | 2693.52
17.003.001.003 | Massa única para reboco externo em argamassa pronta e aplicação manual, espessura de 35mm, com execução de taliscas |  |  |  |  | m2 | 2223.4 |  | 9.5041 | 21131.42
17.003.002 | Pintura e Textura em Fachada | [8 empty] | 89950.14
17.003.002.001 | Revestimento Externo em Textura Mineral, Fornecimento e Aplicação |  |  |  |  | m2 | 2141.67 |  | 42 | 89950.14
17.003.003 | Acabamentos Especiais em Fachada | [8 empty] | 16095.5
17.003.003.001 | Revestimento Externo em Porcelanato, Detalhe Amadeirado |  |  |  |  | m2 | 81.73 |  | 196.935 | 16095.5
17.003.004 | Mão de Obra | [8 empty] | 71605.8
17.003.004.001 | Mão de Obra Empreitada para Execução de Reboco Externo, Incluso Chapisco |  |  |  |  | m2 | 2223.4 |  | 30 | 66702
17.003.004.002 | Mão de Obra para Aplicação de Porcelanato em Fachada |  |  |  |  | m2 | 81.73 |  | 60 | 4903.8
17.004 | REVESTIMENTOS E ACABAMENTOS EM FACHADA - LATERAL DIREITA | [8 empty] | 91572.09
17.004.001 | Revestimento Argamassado em Fachada | [8 empty] | 10545.93
17.004.001.001 | Chapisco em Estruturas de Concreto com Argamassa Industrializada |  |  |  |  | m2 | 365.44 |  | 4.746 | 1734.38
17.004.001.002 | Chapisco em Alvenarias Externas com Argamassa Cimento e Areia ( 1:3) |  |  |  |  | m2 | 482.09 |  | 1.5693 | 756.54
17.004.001.003 | Massa única para reboco externo em argamassa pronta e aplicação manual, espessura de 35mm, com execução de taliscas |  |  |  |  | m2 | 847.53 |  | 9.5041 | 8055.01
17.004.002 | Pintura e Textura em Fachada | [8 empty] | 31687.32
17.004.002.001 | Revestimento Externo em Textura Mineral, Fornecimento e Aplicação |  |  |  |  | m2 | 754.46 |  | 42 | 31687.32
17.004.003 | Acabamentos Especiais em Fachada | [8 empty] | 18328.74
17.004.003.001 | Revestimento Externo em Porcelanato, Detalhe Amadeirado |  |  |  |  | m2 | 93.07 |  | 196.935 | 18328.74
17.004.004 | Mão de Obra | [8 empty] | 31010.1
17.004.004.001 | Mão de Obra Empreitada para Execução de Reboco Externo, Incluso Chapisco |  |  |  |  | m2 | 847.53 |  | 30 | 25425.9
17.004.004.002 | Mão de Obra para Aplicação de Porcelanato em Fachada |  |  |  |  | m2 | 93.07 |  | 60 | 5584.2
17.005 | REVESTIMENTOS E ACABAMENTOS EM FACHADA - LATERAL ESQUERDA | [8 empty] | 89761.08
17.005.001 | Revestimento Argamassado em Fachada | [8 empty] | 10284.57
17.005.001.001 | Chapisco em Estruturas de Concreto com Argamassa Industrializada |  |  |  |  | m2 | 381.4 |  | 4.746 | 1810.12
17.005.001.002 | Chapisco em Alvenarias Externas com Argamassa Cimento e Areia ( 1:3) |  |  |  |  | m2 | 437.95 |  | 1.5693 | 687.27
17.005.001.003 | Massa única para reboco externo em argamassa pronta e aplicação manual, espessura de 35mm, com execução de taliscas |  |  |  |  | m2 | 819.35 |  | 9.5041 | 7787.18
17.005.002 | Pintura e Textura em Fachada | [8 empty] | 30410.1
17.005.002.001 | Revestimento Externo em Textura Mineral, Fornecimento e Aplicação |  |  |  |  | m2 | 724.05 |  | 42 | 30410.1
17.005.003 | Acabamentos Especiais em Fachada | [8 empty] | 18767.91
17.005.003.001 | Revestimento Externo em Porcelanato, Detalhe Amadeirado |  |  |  |  | m2 | 95.3 |  | 196.935 | 18767.91
17.005.004 | Mão de Obra | [8 empty] | 30298.5
17.005.004.001 | Mão de Obra Empreitada para Execução de Reboco Externo, Incluso Chapisco |  |  |  |  | m2 | 819.35 |  | 30 | 24580.5
17.005.004.002 | Mão de Obra para Aplicação de Porcelanato em Fachada |  |  |  |  | m2 | 95.3 |  | 60 | 5718
17.006 | REVESTIMENTOS E ACABAMENTOS EM FACHADA - TELHADO E CAIXA D'ÁGUA | [8 empty] | 52166.37
17.006.001 | Revestimento Argamassado em Fachada | [8 empty] | 1938.4
17.006.001.001 | Chapisco em Alvenarias Externas com Argamassa Cimento e Areia ( 1:3) |  |  |  |  | m2 | 175.05 |  | 1.5693 | 274.71
17.006.001.002 | Massa única para reboco externo em argamassa pronta e aplicação manual, espessura de 35mm, com execução de taliscas |  |  |  |  | m2 | 175.05 |  | 9.5041 | 1663.69
17.006.002 | Pintura e Textura em Fachada | [8 empty] | 0
17.006.003 | Acabamentos Especiais em Fachada | [8 empty] | 34473.47
17.006.003.001 | Revestimento Externo em Porcelanato, Detalhe Amadeirado |  |  |  |  | m2 | 175.05 |  | 196.935 | 34473.47
17.006.004 | Mão de Obra | [8 empty] | 15754.5
17.006.004.001 | Mão de Obra Empreitada para Execução de Reboco Externo, Incluso Chapisco |  |  |  |  | m2 | 175.05 |  | 30 | 5251.5
17.006.004.002 | Mão de Obra para Aplicação de Porcelanato em Fachada |  |  |  |  | m2 | 175.05 |  | 60 | 10503
18 | EQUIPAMENTOS E SISTEMAS ESPECIAIS | [8 empty] | 1515000
18.001 | EQUIPAMENTOS E SISTEMAS ESPECIAIS | [8 empty] | 1515000
18.001.001 | Equipamentos | [8 empty] | 1215000
18.001.001.001 | Elevador Social |  |  |  |  | un | 2 |  | 405000 | 810000
18.001.001.002 | Elevador de Serviço |  |  |  |  | un | 1 |  | 405000 | 405000
18.001.002 | Sistemas Especiais | [8 empty] | 150000
18.001.002.001 | Sistema de Escada Pressurizada |  |  |  |  | vb | 1 |  | 150000 | 150000
18.001.003 | Equipamentos para piscina aquecida | [8 empty] | 150000
18.001.003.001 | Equipamentos para piscina aquecida |  |  |  |  | vb | 1 |  | 150000 | 150000
19 | SERVIÇOS COMPLEMENTARES E FINAIS | [8 empty] | 1991984.39
19.001 | SERVIÇOS COMPLEMENTARES E FINAIS | [8 empty] | 1991984.39
19.001.001 | Ambientação | [8 empty] | 1342684.12
19.001.001.001 | Mobiliário e Decorações para Área Comum |  |  |  |  | vb | 1 |  | 817933.8 | 817933.8
19.001.001.002 | Equipamentos de Lazer |  |  |  |  | vb | 1 |  | 469786.32 | 469786.32
19.001.001.003 | Bancadas |  |  |  |  | vb | 1 |  | 54964 | 54964
19.001.002 | Comunicação Visual | [8 empty] | 111607.38
19.001.002.001 | Comunicação Visual |  |  |  |  | vb | 1 |  | 111607.38 | 111607.38
19.001.003 | Paisagismo | [8 empty] | 28975.7
19.001.003.001 | Paisagismo |  |  |  |  | vb | 1 |  | 28975.7 | 28975.7
19.001.004 | Serviços Finais | [8 empty] | 89901.53
19.001.004.001 | Limpeza Final de Obra |  |  |  |  | vb | 1 |  | 71638.48 | 71638.48
19.001.004.002 | Desmobilização de mão-de-obra, Máquinas e Equipamentos |  |  |  |  | vb | 1 |  | 18263.05 | 18263.05
19.001.005 | Imprevistos e Contingências | [8 empty] | 418815.66
19.001.005.001 | Itens Eventuais e não Orçados - 1,5% Custo Raso |  |  |  |  | vb | 1 |  | 418815.66 | 418815.66
Total da unidade construtiva | [9 empty] | 26585880.18
Total da obra | [9 empty] | 29467078.29
24/06/2021 - 07:55:04 |  |  |  | SIENGE / SOFTPLAN