## Relatório
Orçamento
Obra |  |  | 6 - VELAZQUEZ RESIDENCE - CUSTO DIRETO
Unidade construtiva |  |  | 2 - VELAZQUEZ RESIDENCE - GERENCIAMENTO TÉCNICO E ADMINSTRATIVO
Tipo de obra |  |  | 1 - Construção Civil
Endereço da obra |  |  | RUA LAGUNA, 100 - FAZENDA - Itajaí/SC - 88301-460
Versão do orçamento |  |  | 1 - 10/07/2020 - 10:00:09 |  | Data base
BDI |  |  | não aplicado |  | Encargos sociais |  |  | não aplicado
Preços expressos em |  |  | R$ (REAL)
Código | Descrição |  |  |  |  | Un. | Quantidade orçada |  | Preço unitário | Preço total
01 | GERENCIAMENTO TÉCNICO | [8 empty] | 567350
01.001 | ESTUDOS, PROJETOS E CONSULTORIAS | [8 empty] | 435850
01.001.001 | Estudos | [8 empty] | 46150
01.001.001.001 | Levantamento Topográfico |  |  |  |  | vb | 1 |  | 27500 | 27500
01.001.001.002 | Sondagem do terreno |  |  |  |  | vb | 1 |  | 13500 | 13500
01.001.001.003 | Estudo Ambiental |  |  |  |  | vb | 1 |  | 5150 | 5150
01.001.002 | Projetos | [8 empty] | 182500
01.001.002.001 | Projeto Estrutural e Fundação |  |  |  |  | vb | 1 |  | 60000 | 60000
01.001.002.002 | Projeto Hidrossanitário |  |  |  |  | vb | 1 |  | 15600 | 15600
01.001.002.003 | Projeto Preventivo de Incêndio e Gás |  |  |  |  | vb | 1 |  | 22000 | 22000
01.001.002.004 | Projeto Elétrico e Telefônico |  |  |  |  | vb | 1 |  | 12500 | 12500
01.001.002.005 | Projeto Climatização |  |  |  |  | vb | 1 |  | 14500 | 14500
01.001.002.006 | Projeto Automação |  |  |  |  | vb | 1 |  | 7500 | 7500
01.001.002.007 | Projeto Interiores/Ambientação |  |  |  |  | vb | 1 |  | 22000 | 22000
01.001.002.008 | Projeto Impermeabilização |  |  |  |  | vb | 1 |  | 15300 | 15300
01.001.002.009 | Projeto Paisagismo |  |  |  |  | vb | 1 |  | 13100 | 13100
01.001.003 | Consultorias | [8 empty] | 177450
01.001.003.001 | Consultoria Orçamento, Planejamento, Monitoramento e Controle |  |  |  |  | mes | 47 |  | 2150 | 101050
01.001.003.002 | Consultoria Segurança do Trabalho |  |  |  |  | mes | 47 |  | 1200 | 56400
01.001.003.003 | Consultorias Técnicas |  |  |  |  | vb | 1 |  | 20000 | 20000
01.001.004 | Ensaios e Laudos | [8 empty] | 29750
01.001.004.001 | Laudo Preventivo de Danos à Vizinhança |  |  |  |  | vb | 1 |  | 9000 | 9000
01.001.004.002 | Controle Tecnológico de Concreto |  |  |  |  | vb | 1 |  | 20750 | 20750
01.002 | CONSUMOS, TAXAS E DOCUMENTOS | [8 empty] | 131500
01.002.001 | Licenciamentos, Taxas, Impostos, Aprovações e Seguros | [8 empty] | 117000
01.002.001.001 | Despesas Cartórios , Jurídicas e Incorporação |  |  |  |  | vb | 1 |  | 35000 | 35000
01.002.001.002 | Despesas de Seguros |  |  |  |  | vb | 1 |  | 25000 | 25000
01.002.001.003 | Taxas de Aprovação e Alvarás |  |  |  |  | vb | 1 |  | 23500 | 23500
01.002.001.004 | IPTU |  |  |  |  | vb | 1 |  | 7500 | 7500
01.002.001.005 | Despachos com Incorporação |  |  |  |  | vb | 1 |  | 11000 | 11000
01.002.001.006 | Tributos |  |  |  |  | vb | 1 |  | 15000 | 15000
01.002.002 | Documentos | [8 empty] | 14500
01.002.002.001 | Alvará Habite-se |  |  |  |  | vb | 1 |  | 14500 | 14500
02 | GERENCIAMENTO ADMINISTRATIVO | [8 empty] | 3230609.92
02.001 | SEGURANÇA, MEIO AMBIENTE E SAÚDE | [8 empty] | 223042.87
02.001.001 | Segurança do Trabalho | [8 empty] | 56242.87
02.001.001.001 | Bandejas Primárias |  |  |  |  | m | 78.15 |  | 210.5118 | 16451.5
02.001.001.002 | Bandejas Secundárias |  |  |  |  | m | 156.3 |  | 210.7269 | 32936.61
02.001.001.003 | Tela Poliester para Fachada |  |  |  |  | m2 | 2096 |  | 3.2704 | 6854.76
02.001.002 | Equipamentos de Proteção | [8 empty] | 155500
02.001.002.001 | Equipamento de Proteção Individual |  |  |  |  | vb | 1 |  | 32000 | 32000
02.001.002.002 | Equipamento de Proteção Coletiva |  |  |  |  | vb | 1 |  | 120000 | 120000
02.001.002.003 | Placas de Sinalização de Obra |  |  |  |  | vb | 1 |  | 3500 | 3500
02.001.003 | Meio Ambiente | [8 empty] | 8900
02.001.003.001 | Elaboração do Programa de Condições e meio Ambiente de Trabalho na Indústria de Construção (PCMAT) |  |  |  |  | vb | 1 |  | 6500 | 6500
02.001.003.002 | Elaboração do Programa de Prevenção dos Riscos Ambientais ( PPRA) |  |  |  |  | vb | 1 |  | 2400 | 2400
02.001.004 | Saúde Ocupacional | [8 empty] | 2400
02.001.004.001 | Elaboração do Programa de Controle Médico de Saúde Ocupacional (PCMSO) |  |  |  |  | vb | 1 |  | 2400 | 2400
02.002 | ADMINISTRAÇÃO E CANTEIRO DE OBRA | [8 empty] | 1916467.05
02.002.001 | Equipe de Gestão e Apoio | [8 empty] | 1130634
02.002.001.001 | Engenheiro |  |  |  |  | mes | 46 |  | 8000 | 368000
02.002.001.002 | Mestre |  |  |  |  | mes | 46 |  | 9350 | 430100
02.002.001.003 | Estagiário |  |  |  |  | mes | 46 |  | 1045 | 48070
02.002.001.004 | Apontador / Almoxarife |  |  |  |  | mes | 46 |  | 3434 | 157964
02.002.001.005 | Mão de Obra de Apoio Civil |  |  |  |  | mes | 46 |  | 2750 | 126500
02.002.002 | Operação Inicial do Canteiro | [8 empty] | 25948.37
02.002.002.001 | Demolições |  |  |  |  | vb | 1 |  | 25000 | 25000
02.002.002.002 | Locação da Obra |  |  |  |  | m | 86.15 |  | 11.0084 | 948.37
02.002.003 | Despesas de Consumo e Manutenção | [8 empty] | 690614
02.002.003.001 | Despesas de Consumo - Água |  |  |  |  | mes | 46 |  | 1500 | 69000
02.002.003.002 | Despesas de Consumo - Luz |  |  |  |  | mes | 46 |  | 1970 | 90620
02.002.003.003 | Despesas De Consumo - Internet |  |  |  |  | mes | 46 |  | 250 | 11500
02.002.003.004 | Despesas de Consumo - Coleta de Lixo |  |  |  |  | mes | 46 |  | 45 | 2070
02.002.003.005 | Despesas de Consumo - Material de Expediente |  |  |  |  | mes | 46 |  | 760 | 34960
02.002.003.006 | Despesas de Consumo - Material de Limpeza |  |  |  |  | mes | 46 |  | 580 | 26680
02.002.003.007 | Limpeza e Manutenção de Canteiro de Obra |  |  |  |  | mes | 46 |  | 1237.5 | 56925
02.002.003.008 | Remoção Ordinária de Entulhos, com Transporte para Bota-Fora |  |  |  |  | mes | 46 |  | 3600 | 165600
02.002.003.009 | Esgotamento de Sistema Sanitário Temporário |  |  |  |  | mes | 20 |  | 382 | 7640
02.002.003.010 | Despesas com Vizinhos |  |  |  |  | vb | 1 |  | 5500 | 5500
02.002.003.011 | Serviço de Vigilância |  |  |  |  | mes | 46 |  | 1000 | 46000
02.002.003.012 | Controle de Acesso |  |  |  |  | mes | 46 |  | 2626.5 | 120819
02.002.003.013 | Fretes e Carretos |  |  |  |  | vb | 1 |  | 42500 | 42500
02.002.003.014 | Cópias e Plotagens |  |  |  |  | vb | 1 |  | 10800 | 10800
02.002.004 | Instalações Provisórias | [8 empty] | 69270.68
02.002.004.001 | Tapume de Compensado com Comunicação Visual |  |  |  |  | m2 | 160.42 |  | 153.0712 | 24555.68
02.002.004.002 | Instalações Provisórias: Redes de Água Fria, Esgoto e Drenagem |  |  |  |  | vb | 1 |  | 15678 | 15678
02.002.004.003 | Instalações Provisórias: Redes Elétrica, Comunicação e Dados |  |  |  |  | vb | 1 |  | 12678 | 12678
02.002.004.004 | Instalações Provisórias: Barracões, Baias e Afins |  |  |  |  | vb | 1 |  | 16359 | 16359
02.003 | EQUIPAMENTOS | [8 empty] | 1091100
02.003.001 | Equipamentos de Carga e Transporte | [8 empty] | 321000
02.003.001.001 | Carrinhos / Giricas |  |  |  |  | vb | 1 |  | 15000 | 15000
02.003.001.002 | Minicarregadeira |  |  |  |  | mes | 24 |  | 9000 | 216000
02.003.001.003 | Condutor de Entulho Vertical |  |  |  |  | mes | 30 |  | 3000 | 90000
02.003.002 | Equipamentos de Obra | [8 empty] | 770100
02.003.002.001 | Aquisição de Grua Torre Ascensional |  |  |  |  | vb | 1 |  | 410000 | 410000
02.003.002.002 | Manutenção para grua |  |  |  |  | mes | 24 |  | 1100 | 26400
02.003.002.003 | Locação de Elevador Cremalheira |  |  |  |  | mes | 27 |  | 3500 | 94500
02.003.002.004 | Manutenção de Elevador Cremalheira |  |  |  |  | mes | 27 |  | 1000 | 27000
02.003.002.005 | Locação de Balancim |  |  |  |  | mes | 24 |  | 6500 | 156000
02.003.002.006 | Locação de Andaime Tubular |  |  |  |  | mes | 12 |  | 1100 | 13200
02.003.002.007 | Manutenção para Equipamentos Próprios |  |  |  |  | mes | 46 |  | 500 | 23000
02.003.002.008 | Equipamentos/ Acessórios de Apoio ao Canteiro de Obra |  |  |  |  | vb | 1 |  | 20000 | 20000
Total da unidade construtiva | [9 empty] | 3797959.92
Obra |  |  | 6 - VELAZQUEZ RESIDENCE - CUSTO DIRETO
Unidade construtiva |  |  | 3 - VELAZQUEZ RESIDENCE - GERENCIAMENTO EXECUTIVO
Tipo de obra |  |  | 1 - Construção Civil
Endereço da obra |  |  | RUA LAGUNA, 100 - FAZENDA - Itajaí/SC - 88301-460
Versão do orçamento |  |  | 1 - 10/07/2020 - 10:00:09 |  | Data base
BDI |  |  | não aplicado |  | Encargos sociais |  |  | não aplicado
Preços expressos em |  |  | R$ (REAL)
Código | Descrição |  |  |  |  | Un. | Quantidade orçada |  | Preço unitário | Preço total
01 | MOVIMENTAÇÃO DE TERRA | [8 empty] | 46640.62
01.001 | MOVIMENTAÇÃO DE TERRA | [8 empty] | 46640.62
01.001.001 | Escavação e Reaterro de Valas | [8 empty] | 44922.97
01.001.001.001 | Rebaixamento de Lençol Freático |  |  |  |  | vb | 1 |  | 25000 | 25000
01.001.001.002 | Escavação Mecanizada para Blocos de Fundação e Vigas Baldrame, com Previsão de Fôrma, com Retroescavadeira |  |  |  |  | m3 | 667.95 |  | 28.5293 | 19056.15
01.001.001.003 | Reaterro Mecanizado de Valas para Blocos e Baldrames, com Retroescavadeira |  |  |  |  | m3 | 154.14 |  | 5.6236 | 866.82
01.001.002 | Regularização e Apiloamento de Fundo de Valas | [8 empty] | 1717.65
01.001.002.001 | Lastro de Concreto Magro, Aplicado em Blocos de Fundação, e=5cm |  |  |  |  | m3 | 10.7 |  | 160.5278 | 1717.65
02 | INFRAESTRUTURA | [8 empty] | 1921114.38
02.001 | FUNDAÇÃO PROFUNDA | [8 empty] | 800000
02.001.001 | Perfuração | [8 empty] | 800000
02.001.001.001 | Serviço especializado em perfuração de estacas hélice - material e mão de obra |  |  |  |  | vb | 1 |  | 800000 | 800000
02.002 | FUNDAÇÃO RASA | [8 empty] | 1121114.38
02.002.001 | Forma | [8 empty] | 69585.33
02.002.001.001 | Fabricação, Montagem e Desmontagem de Fôrma para Bloco e Baldrame, em Tábua de Madeira |  |  |  |  | m2 | 1583.32 |  | 43.949 | 69585.33
02.002.002 | Armadura | [8 empty] | 542535.52
02.002.002.001 | Armação Aço CA-60, Diâmetro de 5,0mm para Bloco e Baldrame, Corte e Dobra em Obra |  |  |  |  | kg | 1266 |  | 11.937 | 15112.24
02.002.002.002 | Armação Aço CA-50, Diâmetro de 6,3mm para Bloco e Baldrame, Corte e Dobra em Obra |  |  |  |  | kg | 1355.2 |  | 10.0207 | 13580.05
02.002.002.003 | Armação Aço CA-50, Diâmetro de 8,0 mm para Bloco e Baldrame, Corte e Dobra em Obra |  |  |  |  | kg | 2201.3 |  | 10.2536 | 22571.25
02.002.002.004 | Armação Aço CA-50, Diâmetro de 10,0mm para Baldrame, Corte e Dobra em Obra |  |  |  |  | kg | 2726 |  | 9.8675 | 26898.81
02.002.002.005 | Armação Aço CA-50, Diâmetro de 12,5mm para Bloco e Baldrame, Corte e Dobra em Obra |  |  |  |  | kg | 7581.4 |  | 9.399 | 71257.58
02.002.002.006 | Armação Aço CA-50, Diâmetro de 16,0mm para Bloco e Baldrame, Corte e Dobra em Obra |  |  |  |  | kg | 2867.1 |  | 9.3898 | 26921.5
02.002.002.007 | Armação Aço CA-50, Diâmetro de 20,0mm para Bloco e Baldrame, Corte e Dobra em Obra |  |  |  |  | kg | 10293.4 |  | 9.6322 | 99148.09
02.002.002.008 | Armação Aço CA-50, Diâmetro de 25,0mm para Bloco e Baldrame, Corte e Dobra em Obra |  |  |  |  | kg | 27724.3 |  | 9.6322 | 267046
02.002.003 | Concreto | [8 empty] | 213485.33
02.002.003.001 | Concreto Usinado Bombeável, para Baldrames, FCK 40 MPa, com Brita 0 e 1, SLUMP = 14 +/- 2 B01, Incluindo Serviço de Bombeamento |  |  |  |  | m3 | 102.5 |  | 371.7 | 38099.25
02.002.003.002 | Concreto Usinado Bombeável, para Blocos, FCK 30MPa, com Brita 0 E 1, SLUMP = 14 +/- 2 Incluindo Serviço de Bombeamento |  |  |  |  | m3 | 411.31 |  | 426.4085 | 175386.08
02.002.004 | Mão de Obra | [8 empty] | 295508.2
02.002.004.001 | Mão de Obra para Execução de Infraestrutura - Baldrames |  |  |  |  | m2 | 1136.57 |  | 260 | 295508.2
03 | SUPRAESTRUTURA | [8 empty] | 8688169.07
03.001 | CONCRETO ARMADO - TÉRREO | [8 empty] | 101872.28
03.001.001 | Forma | [8 empty] | 4451.11
03.001.001.001 | Lastro com Material Granular, aplicação em Pisos, e=5cm |  |  |  |  | m2 | 1136.57 |  | 3.6675 | 4168.37
03.001.001.002 | Montagem e Desmontagem de Fôrma de Pilares, em Chapa de Madeira Compensada Resinada |  |  |  |  | m2 | 140 |  | 2.0196 | 282.74
03.001.002 | Armadura | [8 empty] | 77885.45
03.001.002.001 | Armação Aço CA-60, Diâmetro de 5,0mm para Supraestrutura, Corte e Dobra em Obra |  |  |  |  | kg | 337.3 |  | 11.8718 | 4004.36
03.001.002.002 | Armação Aço CA-50, Diâmetro de 6,3mm para Supraestrutura, Corte e Dobra em Obra |  |  |  |  | kg | 890.9 |  | 10.0022 | 8910.96
03.001.002.003 | Armação Aço CA-50, Diâmetro de 8,0mm para Supraestrutura, Corte e Dobra em Obra |  |  |  |  | kg | 1434.6 |  | 10.2552 | 14712.11
03.001.002.004 | Armação Aço CA-50, Diâmetro de 10,0mm para Supraestrutura, Corte e Dobra em Obra |  |  |  |  | kg | 233.1 |  | 9.874 | 2301.63
03.001.002.005 | Armação Aço CA-50, Diâmetro de 12,5mm para Supraestrutura, Corte e Dobra em Obra |  |  |  |  | kg | 1036.2 |  | 9.4041 | 9744.53
03.001.002.006 | Armação Aço CA-50, Diâmetro de 16,0mm para Supraestrutura, Corte e Dobra em Obra |  |  |  |  | kg | 879.8 |  | 9.3911 | 8262.29
03.001.002.007 | Armação Aço CA-50, Diâmetro de 20,0mm para Supraestrutura, Corte e Dobra em Obra |  |  |  |  | kg | 2837.6 |  | 9.6303 | 27326.94
03.001.002.008 | Armação Aço CA-50, Diâmetro de 25,0mm para Supraestrutura, Corte e Dobra em Obra |  |  |  |  | kg | 282.2 |  | 9.2935 | 2622.63
03.001.003 | Concreto | [8 empty] | 18399.15
03.001.003.001 | Concreto Usinado Bombeável, para Supraestrutura do Embasamento , FCK 40MPa, SLUMP = 14 +/- 2 B01, Incluindo Serviço de Bombeamento |  |  |  |  | m3 | 49.5 |  | 371.7 | 18399.15
03.001.004 | Mão de Obra | [8 empty] | 1136.57
03.001.004.001 | Mão de Obra para Execução de Estrutura de Concreto Armado em Supraestrutura |  |  |  |  | vb | 1136.57 |  | 1 | 1136.57
03.002 | CONCRETO ARMADO - G2 | [8 empty] | 528740.43
03.002.001 | Forma | [8 empty] | 2448.95
03.002.001.001 | Montagem e Desmontagem de Fôrma de Pilares, em Chapa de Madeira Compensada Resinada |  |  |  |  | m2 | 378.9 |  | 2.0196 | 765.23
03.002.001.002 | Montagem e Desmontagem de Fôrma de Viga, em Chapa de Madeira Compensada Resinada |  |  |  |  | m2 | 655.3 |  | 2.4599 | 1611.97
03.002.001.003 | Montagem e Desmontagem de Fôrma de Laje, em Chapa de Madeira Compensada Resinada |  |  |  |  | m2 | 747.4 |  | 0.096 | 71.75
03.002.002 | Armadura | [8 empty] | 263616.07
03.002.002.001 | Armação Aço CA-60, Diâmetro de 5,0mm para Supraestrutura, Corte e Dobra em Obra |  |  |  |  | kg | 1429 |  | 11.8718 | 16964.8
03.002.002.002 | Armação Aço CA-50, Diâmetro de 6,3mm para Supraestrutura, Corte e Dobra em Obra |  |  |  |  | kg | 2956.4 |  | 10.0022 | 29570.5
03.002.002.003 | Armação Aço CA-50, Diâmetro de 8,0mm para Supraestrutura, Corte e Dobra em Obra |  |  |  |  | kg | 3601.5 |  | 10.2552 | 36934.1
03.002.002.004 | Armação Aço CA-50, Diâmetro de 10,0mm para Supraestrutura, Corte e Dobra em Obra |  |  |  |  | kg | 2709.9 |  | 9.874 | 26757.55
03.002.002.005 | Armação Aço CA-50, Diâmetro de 12,5mm para Supraestrutura, Corte e Dobra em Obra |  |  |  |  | kg | 1253.4 |  | 9.4041 | 11787.1
03.002.002.006 | Armação Aço CA-50, Diâmetro de 16,0mm para Supraestrutura, Corte e Dobra em Obra |  |  |  |  | kg | 3494.5 |  | 9.3911 | 32817.2
03.002.002.007 | Armação Aço CA-50, Diâmetro de 20,0mm para Supraestrutura, Corte e Dobra em Obra |  |  |  |  | kg | 8415.3 |  | 9.6303 | 81041.86
03.002.002.008 | Armação Aço CA-50, Diâmetro de 25,0mm para Supraestrutura, Corte e Dobra em Obra |  |  |  |  | kg | 2985.2 |  | 9.2935 | 27742.96
03.002.003 | Concreto | [8 empty] | 85342.32
03.002.003.001 | Concreto Usinado Bombeável, para Supraestrutura do Embasamento , FCK 40MPa, SLUMP = 14 +/- 2 B01, Incluindo Serviço de Bombeamento |  |  |  |  | m3 | 229.6 |  | 371.7 | 85342.32
03.002.004 | Complementares | [8 empty] | 37309.72
03.002.004.001 | Locação de Escoramento Metálico para Lajes - G2 |  |  |  |  | vb | 1 |  | 37309.72 | 37309.72
03.002.005 | Mão de Obra | [8 empty] | 140023.37
03.002.005.001 | Mão de Obra para Execução de Estrutura de Concreto Armado em Supraestrutura |  |  |  |  | vb | 140023.37 |  | 1 | 140023.37
03.003 | CONCRETO ARMADO - G3 | [8 empty] | 581938.49
03.003.001 | Forma | [8 empty] | 2633.42
03.003.001.001 | Montagem e Desmontagem de Fôrma de Pilares, em Chapa de Madeira Compensada Resinada |  |  |  |  | m2 | 376.9 |  | 2.0196 | 761.19
03.003.001.002 | Montagem e Desmontagem de Fôrma de Viga, em Chapa de Madeira Compensada Resinada |  |  |  |  | m2 | 724.6 |  | 2.4599 | 1782.44
03.003.001.003 | Montagem e Desmontagem de Fôrma de Laje, em Chapa de Madeira Compensada Resinada |  |  |  |  | m2 | 935.3 |  | 0.096 | 89.79
03.003.002 | Armadura | [8 empty] | 281986.16
03.003.002.001 | Armação Aço CA-60, Diâmetro de 5,0mm para Supraestrutura, Corte e Dobra em Obra |  |  |  |  | kg | 1429.6 |  | 11.8718 | 16971.93
03.003.002.002 | Armação Aço CA-50, Diâmetro de 6,3mm para Supraestrutura, Corte e Dobra em Obra |  |  |  |  | kg | 3129.5 |  | 10.0022 | 31301.88
03.003.002.003 | Armação Aço CA-50, Diâmetro de 8,0mm para Supraestrutura, Corte e Dobra em Obra |  |  |  |  | kg | 4639.8 |  | 10.2552 | 47582.08
03.003.002.004 | Armação Aço CA-50, Diâmetro de 10,0mm para Supraestrutura, Corte e Dobra em Obra |  |  |  |  | kg | 3501.5 |  | 9.874 | 34573.81
03.003.002.005 | Armação Aço CA-50, Diâmetro de 12,5mm para Supraestrutura, Corte e Dobra em Obra |  |  |  |  | kg | 1622.1 |  | 9.4041 | 15254.39
03.003.002.006 | Armação Aço CA-50, Diâmetro de 16,0mm para Supraestrutura, Corte e Dobra em Obra |  |  |  |  | kg | 3280.1 |  | 9.3911 | 30803.75
03.003.002.007 | Armação Aço CA-50, Diâmetro de 20,0mm para Supraestrutura, Corte e Dobra em Obra |  |  |  |  | kg | 9462.9 |  | 9.6303 | 91130.57
03.003.002.008 | Armação Aço CA-50, Diâmetro de 25,0mm para Supraestrutura, Corte e Dobra em Obra |  |  |  |  | kg | 1546 |  | 9.2935 | 14367.75
03.003.003 | Concreto | [8 empty] | 97385.4
03.003.003.001 | Concreto Usinado Bombeável, para Supraestrutura do Embasamento , FCK 40MPa, SLUMP = 14 +/- 2 B01, Incluindo Serviço de Bombeamento |  |  |  |  | m3 | 262 |  | 371.7 | 97385.4
03.003.004 | Complementares | [8 empty] | 36871.54
03.003.004.001 | Locação de Escoramento Metálico para Lajes - G3 |  |  |  |  | vb | 1 |  | 36871.54 | 36871.54
03.003.005 | Mão de Obra | [8 empty] | 163061.97
03.003.005.001 | Mão de Obra para Execução de Estrutura de Concreto Armado em Supraestrutura |  |  |  |  | vb | 163061.97 |  | 1 | 163061.97
03.004 | CONCRETO ARMADO - G4 | [8 empty] | 594416.25
03.004.001 | Forma | [8 empty] | 2664.12
03.004.001.001 | Montagem e Desmontagem de Fôrma de Pilares, em Chapa de Madeira Compensada Resinada |  |  |  |  | m2 | 378.1 |  | 2.0196 | 763.61
03.004.001.002 | Montagem e Desmontagem de Fôrma de Viga, em Chapa de Madeira Compensada Resinada |  |  |  |  | m2 | 735.2 |  | 2.4599 | 1808.52
03.004.001.003 | Montagem e Desmontagem de Fôrma de Laje, em Chapa de Madeira Compensada Resinada |  |  |  |  | m2 | 958.2 |  | 0.096 | 91.99
03.004.002 | Armadura | [8 empty] | 291534.72
03.004.002.001 | Armação Aço CA-60, Diâmetro de 5,0mm para Supraestrutura, Corte e Dobra em Obra |  |  |  |  | kg | 1475.5 |  | 11.8718 | 17516.84
03.004.002.002 | Armação Aço CA-50, Diâmetro de 6,3mm para Supraestrutura, Corte e Dobra em Obra |  |  |  |  | kg | 3157.8 |  | 10.0022 | 31584.95
03.004.002.003 | Armação Aço CA-50, Diâmetro de 8,0mm para Supraestrutura, Corte e Dobra em Obra |  |  |  |  | kg | 5574.1 |  | 10.2552 | 57163.51
03.004.002.004 | Armação Aço CA-50, Diâmetro de 10,0mm para Supraestrutura, Corte e Dobra em Obra |  |  |  |  | kg | 2837.5 |  | 9.874 | 28017.48
03.004.002.005 | Armação Aço CA-50, Diâmetro de 12,5mm para Supraestrutura, Corte e Dobra em Obra |  |  |  |  | kg | 1450.6 |  | 9.4041 | 13641.59
03.004.002.006 | Armação Aço CA-50, Diâmetro de 16,0mm para Supraestrutura, Corte e Dobra em Obra |  |  |  |  | kg | 3448.7 |  | 9.3911 | 32387.09
03.004.002.007 | Armação Aço CA-50, Diâmetro de 20,0mm para Supraestrutura, Corte e Dobra em Obra |  |  |  |  | kg | 10089.7 |  | 9.6303 | 97166.84
03.004.002.008 | Armação Aço CA-50, Diâmetro de 25,0mm para Supraestrutura, Corte e Dobra em Obra |  |  |  |  | kg | 1512.5 |  | 9.2935 | 14056.42
03.004.003 | Concreto | [8 empty] | 99243.9
03.004.003.001 | Concreto Usinado Bombeável, para Supraestrutura do Embasamento , FCK 40MPa, SLUMP = 14 +/- 2 B01, Incluindo Serviço de Bombeamento |  |  |  |  | m3 | 267 |  | 371.7 | 99243.9
03.004.004 | Complementares | [8 empty] | 36871.54
03.004.004.001 | Locação de Escoramento Metálico para Lajes - G4 |  |  |  |  | vb | 1 |  | 36871.54 | 36871.54
03.004.005 | Mão de Obra | [8 empty] | 164101.97
03.004.005.001 | Mão de Obra para Execução de Estrutura de Concreto Armado em Supraestrutura |  |  |  |  | vb | 164101.97 |  | 1 | 164101.97
03.005 | CONCRETO ARMADO - LAZER | [8 empty] | 815734.21
03.005.001 | Forma | [8 empty] | 174195.31
03.005.001.001 | Fabricação de Fôrma para Pilares, em Chapa de Madeira Compensada Resinada, E=18mm |  |  |  |  | m2 | 419.4 |  | 87.8691 | 36852.3
03.005.001.002 | Fabricação de Fôrma para Vigas, em Chapa de Madeira Compensada Resinada, E=18mm |  |  |  |  | m2 | 1228.8 |  | 68.2444 | 83858.72
03.005.001.003 | Fabricação de Fôrma para Lajes, em Chapa de Madeira Compensada Resinada, E=18mm |  |  |  |  | m2 | 992.4 |  | 49.8985 | 49519.27
03.005.001.004 | Montagem e Desmontagem de Fôrma de Pilares, em Chapa de Madeira Compensada Resinada |  |  |  |  | m2 | 419.4 |  | 2.0196 | 847.02
03.005.001.005 | Montagem e Desmontagem de Fôrma de Viga, em Chapa de Madeira Compensada Resinada |  |  |  |  | m2 | 1228.8 |  | 2.4599 | 3022.73
03.005.001.006 | Montagem e Desmontagem de Fôrma de Laje, em Chapa de Madeira Compensada Resinada |  |  |  |  | m2 | 992.4 |  | 0.096 | 95.27
03.005.002 | Armadura | [8 empty] | 306852.47
03.005.002.001 | Armação Aço CA-60, Diâmetro de 5,0mm para Supraestrutura, Corte e Dobra em Obra |  |  |  |  | kg | 1505.1 |  | 11.8718 | 17868.25
03.005.002.002 | Armação Aço CA-50, Diâmetro de 6,3mm para Supraestrutura, Corte e Dobra em Obra |  |  |  |  | kg | 4386.6 |  | 10.0022 | 43875.65
03.005.002.003 | Armação Aço CA-50, Diâmetro de 8,0mm para Supraestrutura, Corte e Dobra em Obra |  |  |  |  | kg | 5011.2 |  | 10.2552 | 51390.86
03.005.002.004 | Armação Aço CA-50, Diâmetro de 10,0mm para Supraestrutura, Corte e Dobra em Obra |  |  |  |  | kg | 2603.7 |  | 9.874 | 25708.93
03.005.002.005 | Armação Aço CA-50, Diâmetro de 12,5mm para Supraestrutura, Corte e Dobra em Obra |  |  |  |  | kg | 3068.7 |  | 9.4041 | 28858.36
03.005.002.006 | Armação Aço CA-50, Diâmetro de 16,0mm para Supraestrutura, Corte e Dobra em Obra |  |  |  |  | kg | 4307.8 |  | 9.3911 | 40454.98
03.005.002.007 | Armação Aço CA-50, Diâmetro de 20,0mm para Supraestrutura, Corte e Dobra em Obra |  |  |  |  | kg | 8621.2 |  | 9.6303 | 83024.74
03.005.002.008 | Armação Aço CA-50, Diâmetro de 25,0mm para Supraestrutura, Corte e Dobra em Obra |  |  |  |  | kg | 1686.2 |  | 9.2935 | 15670.7
03.005.003 | Concreto | [8 empty] | 113442.84
03.005.003.001 | Concreto Usinado Bombeável, para Supraestrutura do Embasamento , FCK 40MPa, SLUMP = 14 +/- 2 B01, Incluindo Serviço de Bombeamento |  |  |  |  | m3 | 305.2 |  | 371.7 | 113442.84
03.005.004 | Complementares | [8 empty] | 37314.65
03.005.004.001 | Locação de Escoramento Metálico para Lajes - LAZER |  |  |  |  | vb | 1 |  | 37314.65 | 37314.65
03.005.005 | Mão de Obra | [8 empty] | 183928.94
03.005.005.001 | Mão de Obra para Execução de Estrutura de Concreto Armado em Supraestrutura |  |  |  |  | vb | 183928.94 |  | 1 | 183928.94
03.006 | CONCRETO ARMADO - TIPO DIFERENCIADO | [8 empty] | 370691.45
03.006.001 | Forma | [8 empty] | 2316.58
03.006.001.001 | Montagem e Desmontagem de Fôrma de Pilares, em Chapa de Madeira Compensada Resinada |  |  |  |  | m2 | 293.5 |  | 2.0196 | 592.75
03.006.001.002 | Montagem e Desmontagem de Fôrma de Viga, em Chapa de Madeira Compensada Resinada |  |  |  |  | m2 | 677.7 |  | 2.4599 | 1667.07
03.006.001.003 | Montagem e Desmontagem de Fôrma de Laje, em Chapa de Madeira Compensada Resinada |  |  |  |  | m2 | 591.3 |  | 0.096 | 56.76
03.006.002 | Armadura | [8 empty] | 173842.87
03.006.002.001 | Armação Aço CA-60, Diâmetro de 5,0mm para Supraestrutura, Corte e Dobra em Obra |  |  |  |  | kg | 1375.9 |  | 11.8718 | 16334.41
03.006.002.002 | Armação Aço CA-50, Diâmetro de 6,3mm para Supraestrutura, Corte e Dobra em Obra |  |  |  |  | kg | 2996 |  | 10.0022 | 29966.59
03.006.002.003 | Armação Aço CA-50, Diâmetro de 8,0mm para Supraestrutura, Corte e Dobra em Obra |  |  |  |  | kg | 1213.7 |  | 10.2552 | 12446.74
03.006.002.004 | Armação Aço CA-50, Diâmetro de 10,0mm para Supraestrutura, Corte e Dobra em Obra |  |  |  |  | kg | 1753.1 |  | 9.874 | 17310.11
03.006.002.005 | Armação Aço CA-50, Diâmetro de 12,5mm para Supraestrutura, Corte e Dobra em Obra |  |  |  |  | kg | 1317.5 |  | 9.4041 | 12389.9
03.006.002.006 | Armação Aço CA-50, Diâmetro de 16,0mm para Supraestrutura, Corte e Dobra em Obra |  |  |  |  | kg | 2247.1 |  | 9.3911 | 21102.74
03.006.002.007 | Armação Aço CA-50, Diâmetro de 20,0mm para Supraestrutura, Corte e Dobra em Obra |  |  |  |  | kg | 5297.8 |  | 9.6303 | 51019.4
03.006.002.008 | Armação Aço CA-50, Diâmetro de 25,0mm para Supraestrutura, Corte e Dobra em Obra |  |  |  |  | kg | 1428.2 |  | 9.2935 | 13272.98
03.006.003 | Concreto | [8 empty] | 60587.1
03.006.003.001 | Concreto Usinado Bombeável, para Supraestrutura do Embasamento , FCK 40MPa, SLUMP = 14 +/- 2 B01, Incluindo Serviço de Bombeamento |  |  |  |  | m3 | 163 |  | 371.7 | 60587.1
03.006.004 | Complementares | [8 empty] | 18477.99
03.006.004.001 | Locação de Escoramento Metálico para Lajes - TIPO DIFERENCIADO |  |  |  |  | vb | 1 |  | 13231.09 | 13231.09
03.006.004.002 | Blocos EPS para Fôrma de Laje Nervurada com EPS |  |  |  |  | un | 719 |  | 7.2975 | 5246.9
03.006.005 | Mão de Obra | [8 empty] | 115466.91
03.006.005.001 | Mão de Obra para Execução de Estrutura de Concreto Armado em Supraestrutura |  |  |  |  | vb | 115466.91 |  | 1 | 115466.91
03.007 | CONCRETO ARMADO - TIPO (X26) | [8 empty] | 5226623.41
03.007.001 | Forma | [8 empty] | 226960.73
03.007.001.001 | Fabricação de Fôrma para Pilares, em Chapa de Madeira Compensada Resinada, E=18mm |  |  |  |  | m2 | 870.8 |  | 87.8691 | 76516.41
03.007.001.002 | Fabricação de Fôrma para Vigas, em Chapa de Madeira Compensada Resinada, E=18mm |  |  |  |  | m2 | 1131.2 |  | 68.2444 | 77198.07
03.007.001.003 | Fabricação de Fôrma para Lajes, em Chapa de Madeira Compensada Resinada, E=18mm |  |  |  |  | m2 | 1003.2 |  | 49.8985 | 50058.18
03.007.001.004 | Montagem e Desmontagem de Fôrma de Pilares, em Chapa de Madeira Compensada Resinada |  |  |  |  | m2 | 4354 |  | 2.0196 | 8793.34
03.007.001.005 | Montagem e Desmontagem de Fôrma de Viga, em Chapa de Madeira Compensada Resinada |  |  |  |  | m2 | 5656 |  | 2.4599 | 13913.19
03.007.001.006 | Montagem e Desmontagem de Fôrma de Laje, em Chapa de Madeira Compensada Resinada |  |  |  |  | m2 | 5016 |  | 0.096 | 481.54
03.007.002 | Armadura | [8 empty] | 2345213.07
03.007.002.001 | Armação Aço CA-60, Diâmetro de 5,0mm para Supraestrutura, Corte e Dobra em Obra |  |  |  |  | kg | 23087.8 |  | 11.8718 | 274093.74
03.007.002.002 | Armação Aço CA-50, Diâmetro de 6,3mm para Supraestrutura, Corte e Dobra em Obra |  |  |  |  | kg | 18163 |  | 10.0022 | 181669.96
03.007.002.003 | Armação Aço CA-50, Diâmetro de 8,0mm para Supraestrutura, Corte e Dobra em Obra |  |  |  |  | kg | 19809.7 |  | 10.2552 | 203152.44
03.007.002.004 | Armação Aço CA-50, Diâmetro de 10,0mm para Supraestrutura, Corte e Dobra em Obra |  |  |  |  | kg | 32157.1 |  | 9.874 | 317519.21
03.007.002.005 | Armação Aço CA-50, Diâmetro de 12,5mm para Supraestrutura, Corte e Dobra em Obra |  |  |  |  | kg | 25588.8 |  | 9.4041 | 240639.63
03.007.002.006 | Armação Aço CA-50, Diâmetro de 16,0mm para Supraestrutura, Corte e Dobra em Obra |  |  |  |  | kg | 41760.8 |  | 9.3911 | 392179.85
03.007.002.007 | Armação Aço CA-50, Diâmetro de 20,0mm para Supraestrutura, Corte e Dobra em Obra |  |  |  |  | kg | 69371.3 |  | 9.6303 | 668066.43
03.007.002.008 | Armação Aço CA-50, Diâmetro de 25,0mm para Supraestrutura, Corte e Dobra em Obra |  |  |  |  | kg | 7305.3 |  | 9.2935 | 67891.81
03.007.003 | Concreto | [8 empty] | 832384.98
03.007.003.001 | Concreto Usinado Bombeável, para Supraestrutura Torre, FCK 40MPa, SLUMP = 14 +/- 2 B01, Incluindo Serviço de Bombeamento |  |  |  |  | m3 | 2239.4 |  | 371.7 | 832384.98
03.007.004 | Complementares | [8 empty] | 279805.29
03.007.004.001 | Locação de Escoramento Metálico para Lajes - TIPO (X26) |  |  |  |  | vb | 1 |  | 155718.6 | 155718.6
03.007.004.002 | Blocos EPS para Fôrma de Laje Nervurada com EPS |  |  |  |  | un | 17004 |  | 7.2975 | 124086.69
03.007.005 | Mão de Obra | [8 empty] | 1542259.34
03.007.005.001 | Mão de Obra para Execução de Estrutura de Concreto Armado em Supraestrutura |  |  |  |  | vb | 1542259.34 |  | 1 | 1542259.34
03.008 | CONCRETO ARMADO - DUPLEX (PISO INFERIOR) | [8 empty] | 171602.84
03.008.001 | Forma | [8 empty] | 1064.21
03.008.001.001 | Montagem e Desmontagem de Fôrma de Pilares, em Chapa de Madeira Compensada Resinada |  |  |  |  | m2 | 217.7 |  | 2.0196 | 439.67
03.008.001.002 | Montagem e Desmontagem de Fôrma de Viga, em Chapa de Madeira Compensada Resinada |  |  |  |  | m2 | 244.1 |  | 2.4599 | 600.46
03.008.001.003 | Montagem e Desmontagem de Fôrma de Laje, em Chapa de Madeira Compensada Resinada |  |  |  |  | m2 | 250.8 |  | 0.096 | 24.08
03.008.002 | Armadura | [8 empty] | 69253.06
03.008.002.001 | Armação Aço CA-60, Diâmetro de 5,0mm para Supraestrutura, Corte e Dobra em Obra |  |  |  |  | kg | 893.7 |  | 11.8718 | 10609.83
03.008.002.002 | Armação Aço CA-50, Diâmetro de 6,3mm para Supraestrutura, Corte e Dobra em Obra |  |  |  |  | kg | 577.4 |  | 10.0022 | 5775.27
03.008.002.003 | Armação Aço CA-50, Diâmetro de 8,0mm para Supraestrutura, Corte e Dobra em Obra |  |  |  |  | kg | 746.8 |  | 10.2552 | 7658.58
03.008.002.004 | Armação Aço CA-50, Diâmetro de 10,0mm para Supraestrutura, Corte e Dobra em Obra |  |  |  |  | kg | 1169.3 |  | 9.874 | 11545.67
03.008.002.005 | Armação Aço CA-50, Diâmetro de 12,5mm para Supraestrutura, Corte e Dobra em Obra |  |  |  |  | kg | 1465.8 |  | 9.4041 | 13784.53
03.008.002.006 | Armação Aço CA-50, Diâmetro de 16,0mm para Supraestrutura, Corte e Dobra em Obra |  |  |  |  | kg | 1331.3 |  | 9.3911 | 12502.37
03.008.002.007 | Armação Aço CA-50, Diâmetro de 20,0mm para Supraestrutura, Corte e Dobra em Obra |  |  |  |  | kg | 766 |  | 9.6303 | 7376.81
03.008.003 | Concreto | [8 empty] | 30367.89
03.008.003.001 | Concreto Usinado Bombeável, para Supraestrutura Torre, FCK 40MPa, SLUMP = 14 +/- 2 B01, Incluindo Serviço de Bombeamento |  |  |  |  | m3 | 81.7 |  | 371.7 | 30367.89
03.008.004 | Complementares | [8 empty] | 11398.51
03.008.004.001 | Locação de Escoramento Metálico para Lajes - COBERTURA INFERIOR |  |  |  |  | vb | 1 |  | 6625.94 | 6625.94
03.008.004.002 | Blocos EPS para Fôrma de Laje Nervurada com EPS |  |  |  |  | un | 654 |  | 7.2975 | 4772.57
03.008.005 | Mão de Obra | [8 empty] | 59519.17
03.008.005.001 | Mão de Obra para Execução de Estrutura de Concreto Armado em Supraestrutura |  |  |  |  | vb | 59519.17 |  | 1 | 59519.17
03.009 | CONCRETO ARMADO - DUPLEX (PISO SUPERIOR) | [8 empty] | 143337.82
03.009.001 | Forma | [8 empty] | 991.17
03.009.001.001 | Montagem e Desmontagem de Fôrma de Pilares, em Chapa de Madeira Compensada Resinada |  |  |  |  | m2 | 217.7 |  | 2.0196 | 439.67
03.009.001.002 | Montagem e Desmontagem de Fôrma de Viga, em Chapa de Madeira Compensada Resinada |  |  |  |  | m2 | 216.8 |  | 2.4599 | 533.31
03.009.001.003 | Montagem e Desmontagem de Fôrma de Laje, em Chapa de Madeira Compensada Resinada |  |  |  |  | m2 | 189.5 |  | 0.096 | 18.19
03.009.002 | Armadura | [8 empty] | 56528.26
03.009.002.001 | Armação Aço CA-60, Diâmetro de 5,0mm para Supraestrutura, Corte e Dobra em Obra |  |  |  |  | kg | 803.2 |  | 11.8718 | 9535.43
03.009.002.002 | Armação Aço CA-50, Diâmetro de 6,3mm para Supraestrutura, Corte e Dobra em Obra |  |  |  |  | kg | 452.6 |  | 10.0022 | 4527
03.009.002.003 | Armação Aço CA-50, Diâmetro de 8,0mm para Supraestrutura, Corte e Dobra em Obra |  |  |  |  | kg | 150.2 |  | 10.2552 | 1540.33
03.009.002.004 | Armação Aço CA-50, Diâmetro de 10,0mm para Supraestrutura, Corte e Dobra em Obra |  |  |  |  | kg | 658.9 |  | 9.874 | 6505.98
03.009.002.005 | Armação Aço CA-50, Diâmetro de 12,5mm para Supraestrutura, Corte e Dobra em Obra |  |  |  |  | kg | 1777.9 |  | 9.4041 | 16719.55
03.009.002.006 | Armação Aço CA-50, Diâmetro de 16,0mm para Supraestrutura, Corte e Dobra em Obra |  |  |  |  | kg | 1000.6 |  | 9.3911 | 9396.73
03.009.002.007 | Armação Aço CA-50, Diâmetro de 20,0mm para Supraestrutura, Corte e Dobra em Obra |  |  |  |  | kg | 862.2 |  | 9.6303 | 8303.24
03.009.003 | Concreto | [8 empty] | 25981.83
03.009.003.001 | Concreto Usinado Bombeável, para Supraestrutura Torre, FCK 40MPa, SLUMP = 14 +/- 2 B01, Incluindo Serviço de Bombeamento |  |  |  |  | m3 | 69.9 |  | 371.7 | 25981.83
03.009.004 | Complementares | [8 empty] | 9603.29
03.009.004.001 | Locação de Escoramento Metálico para Lajes - Cobertura Superior |  |  |  |  | vb | 1 |  | 5881.56 | 5881.56
03.009.004.002 | Blocos EPS para Fôrma de Laje Nervurada com EPS |  |  |  |  | un | 510 |  | 7.2975 | 3721.73
03.009.005 | Mão de Obra | [8 empty] | 50233.27
03.009.005.001 | Mão de Obra para Execução de Estrutura de Concreto Armado em Supraestrutura |  |  |  |  | vb | 50233.27 |  | 1 | 50233.27
03.010 | CONCRETO ARMADO - TELHADO E CAIXA D'ÁGUA | [8 empty] | 153211.89
03.010.001 | Forma | [8 empty] | 1014.01
03.010.001.001 | Montagem e Desmontagem de Fôrma de Pilares, em Chapa de Madeira Compensada Resinada |  |  |  |  | m2 | 208.3 |  | 2.0196 | 420.68
03.010.001.002 | Montagem e Desmontagem de Fôrma de Viga, em Chapa de Madeira Compensada Resinada |  |  |  |  | m2 | 241.2 |  | 2.4599 | 593.33
03.010.001.003 | Montagem e Desmontagem de Fôrma de Laje, em Chapa de Madeira Compensada Resinada |  |  |  |  | m2 | 0 |  | 0.096 | 0
03.010.002 | Armadura | [8 empty] | 38642.9
03.010.002.001 | Armação Aço CA-60, Diâmetro de 5,0mm para Supraestrutura, Corte e Dobra em Obra |  |  |  |  | kg | 625.4 |  | 11.8718 | 7424.62
03.010.002.002 | Armação Aço CA-50, Diâmetro de 6,3mm para Supraestrutura, Corte e Dobra em Obra |  |  |  |  | kg | 169 |  | 10.0022 | 1690.37
03.010.002.003 | Armação Aço CA-50, Diâmetro de 8,0mm para Supraestrutura, Corte e Dobra em Obra |  |  |  |  | kg | 332 |  | 10.2552 | 3404.73
03.010.002.004 | Armação Aço CA-50, Diâmetro de 10,0mm para Supraestrutura, Corte e Dobra em Obra |  |  |  |  | kg | 397.3 |  | 9.874 | 3922.94
03.010.002.005 | Armação Aço CA-50, Diâmetro de 12,5mm para Supraestrutura, Corte e Dobra em Obra |  |  |  |  | kg | 1147 |  | 9.4041 | 10786.5
03.010.002.006 | Armação Aço CA-50, Diâmetro de 16,0mm para Supraestrutura, Corte e Dobra em Obra |  |  |  |  | kg | 946.5 |  | 9.3911 | 8888.68
03.010.002.007 | Armação Aço CA-50, Diâmetro de 20,0mm para Supraestrutura, Corte e Dobra em Obra |  |  |  |  | kg | 262.2 |  | 9.6303 | 2525.06
03.010.003 | Concreto | [8 empty] | 18919.53
03.010.003.001 | Concreto Usinado Bombeável, para Supraestrutura Torre, FCK 40MPa, SLUMP = 14 +/- 2 B01, Incluindo Serviço de Bombeamento |  |  |  |  | m3 | 50.9 |  | 371.7 | 18919.53
03.010.004 | Complementares | [8 empty] | 10892.5
03.010.004.001 | Locação de Escoramento Metálico para Lajes - Telhado |  |  |  |  | vb | 1 |  | 5813.44 | 5813.44
03.010.004.002 | Blocos EPS para Fôrma de Laje Nervurada com EPS |  |  |  |  | un | 696 |  | 7.2975 | 5079.06
03.010.005 | Mão de Obra | [8 empty] | 83742.95
03.010.005.001 | Mão de Obra para Execução de Estrutura de Concreto Armado em Supraestrutura |  |  |  |  | vb | 83742.95 |  | 1 | 83742.95
04 | ALVENARIA, VEDAÇÕES E DIVISÓRIAS | [8 empty] | 1102622.1
04.001 | ALVENARIA DE VEDAÇÃO COM BLOCOS CERÂMICOS E DE CONCRETO - TÉRREO | [8 empty] | 44362.3
04.001.001 | Alvenaria de Vedação com Blocos Cerâmicos | [8 empty] | 12422.46
04.001.001.001 | Alvenaria de Vedação de Blocos Cerâmicos Furados na Horizontal de 11x19x39cm (espessura 11cm) com Argamassa Estabilizada para Assentamento |  |  |  |  | m2 | 254.53 |  | 22.1214 | 5630.56
04.001.001.002 | Alvenaria de Vedação de Blocos Cerâmicos Furados na Horizontal de 14x19x39cm (Espessura 14cm) com Argamassa Estabilizada para Assentamento |  |  |  |  | m2 | 269.27 |  | 25.2234 | 6791.9
04.001.002 | Alvenaria de Vedação com Blocos de Concreto | [8 empty] | 5903.95
04.001.002.001 | Alvenaria de Vedação com Blocos de Concreto Celular Autoclavado de 12,5x30x60cm (Espessura 12,5cm) com Argamassa Estabilizada para Assentamento |  |  |  |  | m2 | 110.06 |  | 53.643 | 5903.95
04.001.003 | Serviços Complementares | [8 empty] | 2668.7
04.001.003.001 | Mochetas |  |  |  |  | m2 | 12.87 |  | 19.0978 | 245.79
04.001.003.002 | Verga/Contraverga de Concreto, Moldada in Loco |  |  |  |  | m | 40.9 |  | 29.3345 | 1199.78
04.001.003.003 | Tela Soldada para Ligação Alvenaria/Estrutura - Para Blocos de 9 a 14cm |  |  |  |  | un | 317 |  | 1.77 | 561.09
04.001.003.004 | Encunhamento de Alvenaria de Vedação com Argamassa Expansiva |  |  |  |  | m | 281.97 |  | 2.3479 | 662.04
04.001.004 | Mão de Obra | [8 empty] | 23367.19
04.001.004.001 | Mão de Obra Vedações Internas e Externas - Assentamento Blocos Cerâmicos |  |  |  |  | m2 | 523.8 |  | 24 | 12571.2
04.001.004.002 | Mão de Obra Vedações Internas e Externas - Assentamento Blocos de Concreto Celular |  |  |  |  | m2 | 110.06 |  | 25 | 2751.5
04.001.004.003 | Mão de Obra para Vãos de Janelas e Portas, Critério de Medição para Assentamento de Blocos Cerâmicos |  |  |  |  | m2 | 65 |  | 24 | 1560
04.001.004.004 | Mão de Obra para Vãos de Janelas e Portas, Critério de Medição para Assentamento de Blocos de Concreto |  |  |  |  | m2 | 4 |  | 25 | 100
04.001.004.005 | Mão de Obra para Execução de Mocheta - Hall de Circulação |  |  |  |  | un | 3 |  | 230 | 690
04.001.004.006 | Mão de Obra para Execução de Mochetas em Alvenaria |  |  |  |  | un | 1 |  | 450 | 450
04.001.004.007 | Mão de Obra para Colocação de Contramarcos de Alumínio Convencionais |  |  |  |  | m | 93.8 |  | 13.26 | 1243.79
04.001.004.008 | Mão de Obra para Colocação de Contramarco de Alumínio em Porta Corta Fogo |  |  |  |  | un | 2 |  | 180 | 360
04.001.004.009 | Mão de Obra para Execução de Verga/Contraverga Moldada in loco |  |  |  |  | m | 40.9 |  | 23 | 940.7
04.001.004.010 | Mão de Obra para Acabamento em Alvenaria - Porta do Elevador |  |  |  |  | un | 3 |  | 900 | 2700
04.002 | ALVENARIA DE VEDAÇÃO COM BLOCOS CERÂMICOS E DE CONCRETO - G2 | [8 empty] | 36316.35
04.002.001 | Alvenaria de Vedação com Blocos Cerâmicos | [8 empty] | 11969.71
04.002.001.001 | Alvenaria de Vedação de Blocos Cerâmicos Furados na Horizontal de 11x19x39cm (espessura 11cm) com Argamassa Estabilizada para Assentamento |  |  |  |  | m2 | 206.23 |  | 22.1214 | 4562.1
04.002.001.002 | Alvenaria de Vedação de Blocos Cerâmicos Furados na Horizontal de 14x19x39cm (Espessura 14cm) com Argamassa Estabilizada para Assentamento |  |  |  |  | m2 | 293.68 |  | 25.2234 | 7407.61
04.002.002 | Alvenaria de Vedação com Blocos de Concreto | [8 empty] | 2963.78
04.002.002.001 | Alvenaria de Vedação com Blocos de Concreto Celular Autoclavado de 12,5x30x60cm (Espessura 12,5cm) com Argamassa Estabilizada para Assentamento |  |  |  |  | m2 | 55.25 |  | 53.643 | 2963.78
04.002.003 | Serviços Complementares | [8 empty] | 1927.49
04.002.003.001 | Mochetas |  |  |  |  | m2 | 12.87 |  | 19.0978 | 245.79
04.002.003.002 | Verga/Contraverga de Concreto, Moldada in Loco |  |  |  |  | m | 20.8 |  | 29.3345 | 610.16
04.002.003.003 | Tela Soldada para Ligação Alvenaria/Estrutura - Para Blocos de 9 a 14cm |  |  |  |  | un | 277.6 |  | 1.77 | 491.35
04.002.003.004 | Encunhamento de Alvenaria de Vedação com Argamassa Expansiva |  |  |  |  | m | 247.11 |  | 2.3479 | 580.19
04.002.004 | Mão de Obra | [8 empty] | 19455.37
04.002.004.001 | Mão de Obra Vedações Internas e Externas - Assentamento Blocos Cerâmicos |  |  |  |  | m2 | 499.91 |  | 24 | 11997.84
04.002.004.002 | Mão de Obra Vedações Internas e Externas - Assentamento Blocos de Concreto Celular |  |  |  |  | m2 | 55.25 |  | 25 | 1381.25
04.002.004.003 | Mão de Obra para Vãos de Janelas e Portas, Critério de Medição para Assentamento de Blocos Cerâmicos |  |  |  |  | m2 | 24.42 |  | 24 | 586.08
04.002.004.004 | Mão de Obra para Vãos de Janelas e Portas, Critério de Medição para Assentamento de Blocos de Concreto |  |  |  |  | m2 | 4 |  | 25 | 100
04.002.004.005 | Mão de Obra para Execução de Mocheta - Hall de Circulação |  |  |  |  | un | 3 |  | 230 | 690
04.002.004.006 | Mão de Obra para Execução de Mochetas em Alvenaria |  |  |  |  | un | 1 |  | 450 | 450
04.002.004.007 | Mão de Obra para Colocação de Contramarcos de Alumínio Convencionais |  |  |  |  | m | 53.68 |  | 13.26 | 711.8
04.002.004.008 | Mão de Obra para Colocação de Contramarco de Alumínio em Porta Corta Fogo |  |  |  |  | un | 2 |  | 180 | 360
04.002.004.009 | Mão de Obra para Execução de Verga/Contraverga Moldada in loco |  |  |  |  | m | 20.8 |  | 23 | 478.4
04.002.004.010 | Mão de Obra para Acabamento em Alvenaria - Porta do Elevador |  |  |  |  | un | 3 |  | 900 | 2700
04.003 | ALVENARIA DE VEDAÇÃO COM BLOCOS CERÂMICOS E DE CONCRETO - G3 | [8 empty] | 32385.75
04.003.001 | Alvenaria de Vedação com Blocos Cerâmicos | [8 empty] | 10802.64
04.003.001.001 | Alvenaria de Vedação de Blocos Cerâmicos Furados na Horizontal de 11x19x39cm (espessura 11cm) com Argamassa Estabilizada para Assentamento |  |  |  |  | m2 | 145.97 |  | 22.1214 | 3229.06
04.003.001.002 | Alvenaria de Vedação de Blocos Cerâmicos Furados na Horizontal de 14x19x39cm (Espessura 14cm) com Argamassa Estabilizada para Assentamento |  |  |  |  | m2 | 300.26 |  | 25.2234 | 7573.58
04.003.002 | Alvenaria de Vedação com Blocos de Concreto | [8 empty] | 3127.92
04.003.002.001 | Alvenaria de Vedação com Blocos de Concreto Celular Autoclavado de 12,5x30x60cm (Espessura 12,5cm) com Argamassa Estabilizada para Assentamento |  |  |  |  | m2 | 58.31 |  | 53.643 | 3127.92
04.003.003 | Serviços Complementares | [8 empty] | 1281.34
04.003.003.001 | Mochetas |  |  |  |  | m2 | 4.21 |  | 19.0978 | 80.4
04.003.003.002 | Verga/Contraverga de Concreto, Moldada in Loco |  |  |  |  | m | 9 |  | 29.3345 | 264.01
04.003.003.003 | Tela Soldada para Ligação Alvenaria/Estrutura - Para Blocos de 9 a 14cm |  |  |  |  | un | 252.27 |  | 1.77 | 446.52
04.003.003.004 | Encunhamento de Alvenaria de Vedação com Argamassa Expansiva |  |  |  |  | m | 208.87 |  | 2.3479 | 490.41
04.003.004 | Mão de Obra | [8 empty] | 17173.85
04.003.004.001 | Mão de Obra Vedações Internas e Externas - Assentamento Blocos Cerâmicos |  |  |  |  | m2 | 446.23 |  | 24 | 10709.52
04.003.004.002 | Mão de Obra Vedações Internas e Externas - Assentamento Blocos de Concreto Celular |  |  |  |  | m2 | 58.31 |  | 25 | 1457.75
04.003.004.003 | Mão de Obra para Vãos de Janelas e Portas, Critério de Medição para Assentamento de Blocos Cerâmicos |  |  |  |  | m2 | 15.12 |  | 24 | 362.88
04.003.004.004 | Mão de Obra para Vãos de Janelas e Portas, Critério de Medição para Assentamento de Blocos de Concreto |  |  |  |  | m2 | 4 |  | 25 | 100
04.003.004.005 | Mão de Obra para Execução de Mocheta - Hall de Circulação |  |  |  |  | un | 1 |  | 230 | 230
04.003.004.006 | Mão de Obra para Execução de Mochetas em Alvenaria |  |  |  |  | un | 1 |  | 450 | 450
04.003.004.007 | Mão de Obra para Colocação de Contramarcos de Alumínio Convencionais |  |  |  |  | m | 45 |  | 13.26 | 596.7
04.003.004.008 | Mão de Obra para Colocação de Contramarco de Alumínio em Porta Corta Fogo |  |  |  |  | un | 2 |  | 180 | 360
04.003.004.009 | Mão de Obra para Execução de Verga/Contraverga Moldada in loco |  |  |  |  | m | 9 |  | 23 | 207
04.003.004.010 | Mão de Obra para Acabamento em Alvenaria - Porta do Elevador |  |  |  |  | un | 3 |  | 900 | 2700
04.004 | ALVENARIA DE VEDAÇÃO COM BLOCOS CERÂMICOS E DE CONCRETO - G4 | [8 empty] | 34385.29
04.004.001 | Alvenaria de Vedação com Blocos Cerâmicos | [8 empty] | 12398.85
04.004.001.001 | Alvenaria de Vedação de Blocos Cerâmicos Furados na Horizontal de 11x19x39cm (espessura 11cm) com Argamassa Estabilizada para Assentamento |  |  |  |  | m2 | 151.8 |  | 22.1214 | 3358.03
04.004.001.002 | Alvenaria de Vedação de Blocos Cerâmicos Furados na Horizontal de 14x19x39cm (Espessura 14cm) com Argamassa Estabilizada para Assentamento |  |  |  |  | m2 | 358.43 |  | 25.2234 | 9040.82
04.004.002 | Alvenaria de Vedação com Blocos de Concreto | [8 empty] | 3127.92
04.004.002.001 | Alvenaria de Vedação com Blocos de Concreto Celular Autoclavado de 12,5x30x60cm (Espessura 12,5cm) com Argamassa Estabilizada para Assentamento |  |  |  |  | m2 | 58.31 |  | 53.643 | 3127.92
04.004.003 | Serviços Complementares | [8 empty] | 1104.99
04.004.003.001 | Mochetas |  |  |  |  | m2 | 4.21 |  | 19.0978 | 80.4
04.004.003.002 | Verga/Contraverga de Concreto, Moldada in Loco |  |  |  |  | m | 1 |  | 29.3345 | 29.33
04.004.003.003 | Tela Soldada para Ligação Alvenaria/Estrutura - Para Blocos de 9 a 14cm |  |  |  |  | un | 285 |  | 1.77 | 504.45
04.004.003.004 | Encunhamento de Alvenaria de Vedação com Argamassa Expansiva |  |  |  |  | m | 209.04 |  | 2.3479 | 490.81
04.004.004 | Mão de Obra | [8 empty] | 17753.53
04.004.004.001 | Mão de Obra Vedações Internas e Externas - Assentamento Blocos Cerâmicos |  |  |  |  | m2 | 510.23 |  | 24 | 12245.52
04.004.004.002 | Mão de Obra Vedações Internas e Externas - Assentamento Blocos de Concreto Celular |  |  |  |  | m2 | 58.31 |  | 25 | 1457.75
04.004.004.003 | Mão de Obra para Vãos de Janelas e Portas, Critério de Medição para Assentamento de Blocos Cerâmicos |  |  |  |  | m2 | 5.04 |  | 24 | 120.96
04.004.004.004 | Mão de Obra para Vãos de Janelas e Portas, Critério de Medição para Assentamento de Blocos de Concreto |  |  |  |  | m2 | 4 |  | 25 | 100
04.004.004.005 | Mão de Obra para Execução de Mocheta - Hall de Circulação |  |  |  |  | un | 1 |  | 230 | 230
04.004.004.006 | Mão de Obra para Execução de Mochetas em Alvenaria |  |  |  |  | un | 1 |  | 450 | 450
04.004.004.007 | Mão de Obra para Colocação de Contramarcos de Alumínio Convencionais |  |  |  |  | m | 5 |  | 13.26 | 66.3
04.004.004.008 | Mão de Obra para Colocação de Contramarco de Alumínio em Porta Corta Fogo |  |  |  |  | un | 2 |  | 180 | 360
04.004.004.009 | Mão de Obra para Execução de Verga/Contraverga Moldada in loco |  |  |  |  | m | 1 |  | 23 | 23
04.004.004.010 | Mão de Obra para Acabamento em Alvenaria - Porta do Elevador |  |  |  |  | un | 3 |  | 900 | 2700
04.005 | ALVENARIA DE VEDAÇÃO COM BLOCOS CERÂMICOS E DE CONCRETO - LAZER | [8 empty] | 41244.85
04.005.001 | Alvenaria de Vedação com Blocos Cerâmicos | [8 empty] | 12860.68
04.005.001.001 | Alvenaria de Vedação de Blocos Cerâmicos Furados na Horizontal de 11x19x39cm (espessura 11cm) com Argamassa Estabilizada para Assentamento |  |  |  |  | m2 | 273.45 |  | 22.1214 | 6049.1
04.005.001.002 | Alvenaria de Vedação de Blocos Cerâmicos Furados na Horizontal de 14x19x39cm (Espessura 14cm) com Argamassa Estabilizada para Assentamento |  |  |  |  | m2 | 270.05 |  | 25.2234 | 6811.58
04.005.002 | Alvenaria de Vedação com Blocos de Concreto | [8 empty] | 3144.02
04.005.002.001 | Alvenaria de Vedação com Blocos de Concreto Celular Autoclavado de 12,5x30x60cm (Espessura 12,5cm) com Argamassa Estabilizada para Assentamento |  |  |  |  | m2 | 58.61 |  | 53.643 | 3144.02
04.005.003 | Churrasqueira | [8 empty] | 0
04.005.004 | Serviços Complementares | [8 empty] | 2444.93
04.005.004.001 | Mochetas |  |  |  |  | m2 | 14.11 |  | 19.0978 | 269.47
04.005.004.002 | Verga/Contraverga de Concreto, Moldada in Loco |  |  |  |  | m | 44.49 |  | 29.3345 | 1305.09
04.005.004.003 | Tela Soldada para Ligação Alvenaria/Estrutura - Para Blocos de 9 a 14cm |  |  |  |  | un | 301 |  | 1.77 | 532.77
04.005.004.004 | Encunhamento de Alvenaria de Vedação com Argamassa Expansiva |  |  |  |  | m | 143.79 |  | 2.3479 | 337.6
04.005.005 | Mão de Obra | [8 empty] | 22795.22
04.005.005.001 | Mão de Obra Vedações Internas e Externas - Assentamento Blocos Cerâmicos |  |  |  |  | m2 | 543.5 |  | 24 | 13044
04.005.005.002 | Mão de Obra Vedações Internas e Externas - Assentamento Blocos de Concreto Celular |  |  |  |  | m2 | 58.61 |  | 25 | 1465.25
04.005.005.003 | Mão de Obra para Vãos de Janelas e Portas, Critério de Medição para Assentamento de Blocos Cerâmicos |  |  |  |  | m2 | 64.97 |  | 24 | 1559.28
04.005.005.004 | Mão de Obra para Vãos de Janelas e Portas, Critério de Medição para Assentamento de Blocos de Concreto |  |  |  |  | m2 | 4 |  | 25 | 100
04.005.005.005 | Mão de obra para Execução de Churrasqueira com Tijolos Refratários |  |  |  |  | un | 2 |  | 700 | 1400
04.005.005.006 | Mão de Obra para Execução de Mocheta - Hall de Circulação |  |  |  |  | un | 2 |  | 230 | 460
04.005.005.007 | Mão de Obra para Colocação de Contramarcos de Alumínio Convencionais |  |  |  |  | m | 51.54 |  | 13.26 | 683.42
04.005.005.008 | Mão de Obra para Colocação de Contramarco de Alumínio em Porta Corta Fogo |  |  |  |  | un | 2 |  | 180 | 360
04.005.005.009 | Mão de Obra para Execução de Verga/Contraverga Moldada in loco |  |  |  |  | m | 44.49 |  | 23 | 1023.27
04.005.005.010 | Mão de Obra para Acabamento em Alvenaria - Porta do Elevador |  |  |  |  | un | 3 |  | 900 | 2700
04.006 | ALVENARIA DE VEDAÇÃO COM BLOCOS CERÂMICOS E DE CONCRETO - TIPO DIFERENCIADO | [8 empty] | 32959.34
04.006.001 | Alvenaria de Vedação com Blocos Cerâmicos | [8 empty] | 6815.27
04.006.001.001 | Alvenaria de Vedação de Blocos Cerâmicos Furados na Horizontal de 11x19x39cm (espessura 11cm) com Argamassa Estabilizada para Assentamento |  |  |  |  | m2 | 160.4 |  | 22.1214 | 3548.27
04.006.001.002 | Alvenaria de Vedação de Blocos Cerâmicos Furados na Horizontal de 14x19x39cm (Espessura 14cm) com Argamassa Estabilizada para Assentamento |  |  |  |  | m2 | 111.1 |  | 25.2234 | 2802.32
04.006.001.003 | Alvenaria de Vedação de Blocos Cerâmicos Furados na Horizontal de 19x19x39cm (Espessura 19cm) com Argamassa Estabilizada para Assentamento |  |  |  |  | m2 | 14.99 |  | 30.9995 | 464.68
04.006.002 | Alvenaria de Vedação com Blocos de Concreto | [8 empty] | 2932.13
04.006.002.001 | Alvenaria de Vedação com Blocos de Concreto Celular Autoclavado de 12,5x30x60cm (Espessura 12,5cm) com Argamassa Estabilizada para Assentamento |  |  |  |  | m2 | 54.66 |  | 53.643 | 2932.13
04.006.003 | Churrasqueira | [8 empty] | 3057.01
04.006.003.001 | Assentamento de Tijolos Refratários de 6,3 x 11,4 x 22,9cm com Argamassa Refratária |  |  |  |  | m2 | 15.77 |  | 193.85 | 3057.01
04.006.004 | Serviços Complementares | [8 empty] | 2326.76
04.006.004.001 | Mochetas |  |  |  |  | m2 | 22.8 |  | 19.0978 | 435.43
04.006.004.002 | Verga/Contraverga de Concreto, Moldada in Loco |  |  |  |  | m | 41.94 |  | 29.3345 | 1230.29
04.006.004.003 | Tela Soldada para Ligação Alvenaria/Estrutura - Para Blocos de 9 a 14cm |  |  |  |  | un | 163 |  | 1.77 | 288.51
04.006.004.004 | Tela Soldada para Ligação Alvenaria/Estrutura - Para Blocos de 14 a 19cm |  |  |  |  | un | 4.5 |  | 3.54 | 15.93
04.006.004.005 | Encunhamento de Alvenaria de Vedação com Argamassa Expansiva |  |  |  |  | m | 151.88 |  | 2.3479 | 356.6
04.006.005 | Mão de Obra | [8 empty] | 17828.17
04.006.005.001 | Mão de Obra Vedações Internas e Externas - Assentamento Blocos Cerâmicos |  |  |  |  | m2 | 286.5 |  | 24 | 6876
04.006.005.002 | Mão de Obra Vedações Internas e Externas - Assentamento Blocos de Concreto Celular |  |  |  |  | m2 | 54.66 |  | 25 | 1366.5
04.006.005.003 | Mão de Obra para Vãos de Janelas e Portas, Critério de Medição para Assentamento de Blocos Cerâmicos |  |  |  |  | m2 | 50.76 |  | 24 | 1218.24
04.006.005.004 | Mão de Obra para Vãos de Janelas e Portas, Critério de Medição para Assentamento de Blocos de Concreto |  |  |  |  | m2 | 4 |  | 25 | 100
04.006.005.005 | Mão de obra para Execução de Churrasqueira com Tijolos Refratários |  |  |  |  | un | 1 |  | 700 | 700
04.006.005.006 | Mão de Obra para Execução de Mochetas em Alvenaria |  |  |  |  | un | 6 |  | 450 | 2700
04.006.005.007 | Mão de Obra para Colocação de Contramarcos de Alumínio Convencionais |  |  |  |  | m | 63.56 |  | 13.26 | 842.81
04.006.005.008 | Mão de Obra para Colocação de Contramarco de Alumínio em Porta Corta Fogo |  |  |  |  | un | 2 |  | 180 | 360
04.006.005.009 | Mão de Obra para Execução de Verga/Contraverga Moldada in loco |  |  |  |  | m | 41.94 |  | 23 | 964.62
04.006.005.010 | Mão de Obra para Acabamento em Alvenaria - Porta do Elevador |  |  |  |  | un | 3 |  | 900 | 2700
04.007 | ALVENARIA DE VEDAÇÃO COM BLOCOS CERÂMICOS E DE CONCRETO - TIPO (X26) | [8 empty] | 815241.76
04.007.001 | Alvenaria de Vedação com Blocos Cerâmicos | [8 empty] | 157480.27
04.007.001.001 | Alvenaria de Vedação de Blocos Cerâmicos Furados na Horizontal de 11x19x39cm (espessura 11cm) com Argamassa Estabilizada para Assentamento |  |  |  |  | m2 | 4170.4 |  | 22.1214 | 92255.09
04.007.001.002 | Alvenaria de Vedação de Blocos Cerâmicos Furados na Horizontal de 14x19x39cm (Espessura 14cm) com Argamassa Estabilizada para Assentamento |  |  |  |  | m2 | 1989 |  | 25.2234 | 50169.34
04.007.001.003 | Alvenaria de Vedação de Blocos Cerâmicos Furados na Horizontal de 19x19x39cm (Espessura 19cm) com Argamassa Estabilizada para Assentamento |  |  |  |  | m2 | 485.68 |  | 30.9995 | 15055.84
04.007.002 | Alvenaria de Vedação com Blocos de Concreto | [8 empty] | 76235.29
04.007.002.001 | Alvenaria de Vedação com Blocos de Concreto Celular Autoclavado de 12,5x30x60cm (Espessura 12,5cm) com Argamassa Estabilizada para Assentamento |  |  |  |  | m2 | 1421.16 |  | 53.643 | 76235.29
04.007.003 | Churrasqueira | [8 empty] | 79478.5
04.007.003.001 | Assentamento de Tijolos Refratários de 6,3 x 11,4 x 22,9cm com Argamassa Refratária |  |  |  |  | m2 | 410 |  | 193.85 | 79478.5
04.007.004 | Serviços Complementares | [8 empty] | 60714.54
04.007.004.001 | Mochetas |  |  |  |  | m2 | 592.8 |  | 19.0978 | 11321.18
04.007.004.002 | Verga/Contraverga de Concreto, Moldada in Loco |  |  |  |  | m | 1121.64 |  | 29.3345 | 32902.75
04.007.004.003 | Tela Soldada para Ligação Alvenaria/Estrutura - Para Blocos de 9 a 14cm |  |  |  |  | un | 3790 |  | 1.77 | 6708.3
04.007.004.004 | Tela Soldada para Ligação Alvenaria/Estrutura - Para Blocos de 14 a 19cm |  |  |  |  | un | 146 |  | 3.54 | 516.84
04.007.004.005 | Encunhamento de Alvenaria de Vedação com Argamassa Expansiva |  |  |  |  | m | 3946.28 |  | 2.3479 | 9265.47
04.007.005 | Mão de Obra | [8 empty] | 441333.16
04.007.005.001 | Mão de Obra Vedações Internas e Externas - Assentamento Blocos Cerâmicos |  |  |  |  | m2 | 6645.08 |  | 24 | 159481.92
04.007.005.002 | Mão de Obra Vedações Internas e Externas - Assentamento Blocos de Concreto Celular |  |  |  |  | m2 | 1421.16 |  | 25 | 35529
04.007.005.003 | Mão de Obra para Vãos de Janelas e Portas, Critério de Medição para Assentamento de Blocos Cerâmicos |  |  |  |  | m2 | 1213.06 |  | 24 | 29113.44
04.007.005.004 | Mão de Obra para Vãos de Janelas e Portas, Critério de Medição para Assentamento de Blocos de Concreto |  |  |  |  | m2 | 104 |  | 25 | 2600
04.007.005.005 | Mão de obra para Execução de Churrasqueira com Tijolos Refratários |  |  |  |  | un | 26 |  | 700 | 18200
04.007.005.006 | Mão de Obra para Execução de Mochetas em Alvenaria |  |  |  |  | un | 156 |  | 450 | 70200
04.007.005.007 | Mão de Obra para Colocação de Contramarcos de Alumínio Convencionais |  |  |  |  | m | 1572.48 |  | 13.26 | 20851.08
04.007.005.008 | Mão de Obra para Colocação de Contramarco de Alumínio em Porta Corta Fogo |  |  |  |  | un | 52 |  | 180 | 9360
04.007.005.009 | Mão de Obra para Execução de Verga/Contraverga Moldada in loco |  |  |  |  | m | 1121.64 |  | 23 | 25797.72
04.007.005.010 | Mão de Obra para Acabamento em Alvenaria - Porta do Elevador |  |  |  |  | un | 78 |  | 900 | 70200
04.008 | ALVENARIA DE VEDAÇÃO COM BLOCOS CERÂMICOS E DE CONCRETO - DUPLEX (PISO INFERIOR) | [8 empty] | 26973.53
04.008.001 | Alvenaria de Vedação com Blocos Cerâmicos | [8 empty] | 5053.88
04.008.001.001 | Alvenaria de Vedação de Blocos Cerâmicos Furados na Horizontal de 11x19x39cm (espessura 11cm) com Argamassa Estabilizada para Assentamento |  |  |  |  | m2 | 123.94 |  | 22.1214 | 2741.73
04.008.001.002 | Alvenaria de Vedação de Blocos Cerâmicos Furados na Horizontal de 14x19x39cm (Espessura 14cm) com Argamassa Estabilizada para Assentamento |  |  |  |  | m2 | 61.04 |  | 25.2234 | 1539.64
04.008.001.003 | Alvenaria de Vedação de Blocos Cerâmicos Furados na Horizontal de 19x19x39cm (Espessura 19cm) com Argamassa Estabilizada para Assentamento |  |  |  |  | m2 | 24.92 |  | 30.9995 | 772.51
04.008.002 | Alvenaria de Vedação com Blocos de Concreto | [8 empty] | 2852.73
04.008.002.001 | Alvenaria de Vedação com Blocos de Concreto Celular Autoclavado de 12,5x30x60cm (Espessura 12,5cm) com Argamassa Estabilizada para Assentamento |  |  |  |  | m2 | 53.18 |  | 53.643 | 2852.73
04.008.003 | Churrasqueira | [8 empty] | 3058.95
04.008.003.001 | Assentamento de Tijolos Refratários de 6,3 x 11,4 x 22,9cm com Argamassa Refratária |  |  |  |  | m2 | 15.78 |  | 193.85 | 3058.95
04.008.004 | Serviços Complementares | [8 empty] | 1742.62
04.008.004.001 | Mochetas |  |  |  |  | m2 | 13.51 |  | 19.0978 | 258.01
04.008.004.002 | Verga/Contraverga de Concreto, Moldada in Loco |  |  |  |  | m | 32.1 |  | 29.3345 | 941.64
04.008.004.003 | Tela Soldada para Ligação Alvenaria/Estrutura - Para Blocos de 9 a 14cm |  |  |  |  | un | 119 |  | 1.77 | 210.63
04.008.004.004 | Tela Soldada para Ligação Alvenaria/Estrutura - Para Blocos de 14 a 19cm |  |  |  |  | un | 7.5 |  | 3.54 | 26.55
04.008.004.005 | Encunhamento de Alvenaria de Vedação com Argamassa Expansiva |  |  |  |  | m | 130.24 |  | 2.3479 | 305.79
04.008.005 | Mão de Obra | [8 empty] | 14265.35
04.008.005.001 | Mão de Obra Vedações Internas e Externas - Assentamento Blocos Cerâmicos |  |  |  |  | m2 | 209.9 |  | 24 | 5037.6
04.008.005.002 | Mão de Obra Vedações Internas e Externas - Assentamento Blocos de Concreto Celular |  |  |  |  | m2 | 53.18 |  | 25 | 1329.5
04.008.005.003 | Mão de Obra para Vãos de Janelas e Portas, Critério de Medição para Assentamento de Blocos Cerâmicos |  |  |  |  | m2 | 42.18 |  | 24 | 1012.32
04.008.005.004 | Mão de Obra para Vãos de Janelas e Portas, Critério de Medição para Assentamento de Blocos de Concreto |  |  |  |  | m2 | 4 |  | 25 | 100
04.008.005.005 | Mão de obra para Execução de Churrasqueira com Tijolos Refratários |  |  |  |  | un | 1 |  | 700 | 700
04.008.005.006 | Mão de Obra para Execução de Mocheta - Hall de Circulação |  |  |  |  | un | 2 |  | 230 | 460
04.008.005.007 | Mão de Obra para Execução de Mochetas em Alvenaria |  |  |  |  | un | 3 |  | 450 | 1350
04.008.005.008 | Mão de Obra para Colocação de Contramarcos de Alumínio Convencionais |  |  |  |  | m | 36.02 |  | 13.26 | 477.63
04.008.005.009 | Mão de Obra para Colocação de Contramarco de Alumínio em Porta Corta Fogo |  |  |  |  | un | 2 |  | 180 | 360
04.008.005.010 | Mão de Obra para Execução de Verga/Contraverga Moldada in loco |  |  |  |  | m | 32.1 |  | 23 | 738.3
04.008.005.011 | Mão de Obra para Acabamento em Alvenaria - Porta do Elevador |  |  |  |  | un | 3 |  | 900 | 2700
04.009 | ALVENARIA DE VEDAÇÃO COM BLOCOS CERÂMICOS E DE CONCRETO - DUPLEX (PISO SUPERIOR) | [8 empty] | 21376.15
04.009.001 | Alvenaria de Vedação com Blocos Cerâmicos | [8 empty] | 4951.76
04.009.001.001 | Alvenaria de Vedação de Blocos Cerâmicos Furados na Horizontal de 11x19x39cm (espessura 11cm) com Argamassa Estabilizada para Assentamento |  |  |  |  | m2 | 102.63 |  | 22.1214 | 2270.32
04.009.001.002 | Alvenaria de Vedação de Blocos Cerâmicos Furados na Horizontal de 14x19x39cm (Espessura 14cm) com Argamassa Estabilizada para Assentamento |  |  |  |  | m2 | 79.54 |  | 25.2234 | 2006.27
04.009.001.003 | Alvenaria de Vedação de Blocos Cerâmicos Furados na Horizontal de 19x19x39cm (Espessura 19cm) com Argamassa Estabilizada para Assentamento |  |  |  |  | m2 | 21.78 |  | 30.9995 | 675.17
04.009.002 | Alvenaria de Vedação com Blocos de Concreto | [8 empty] | 2852.73
04.009.002.001 | Alvenaria de Vedação com Blocos de Concreto Celular Autoclavado de 12,5x30x60cm (Espessura 12,5cm) com Argamassa Estabilizada para Assentamento |  |  |  |  | m2 | 53.18 |  | 53.643 | 2852.73
04.009.003 | Churrasqueira | [8 empty] | 1860.96
04.009.003.001 | Assentamento de Tijolos Refratários de 6,3 x 11,4 x 22,9cm com Argamassa Refratária |  |  |  |  | m2 | 9.6 |  | 193.85 | 1860.96
04.009.004 | Serviços Complementares | [8 empty] | 1560.37
04.009.004.001 | Mochetas |  |  |  |  | m2 | 15.05 |  | 19.0978 | 287.42
04.009.004.002 | Verga/Contraverga de Concreto, Moldada in Loco |  |  |  |  | m | 25.94 |  | 29.3345 | 760.94
04.009.004.003 | Tela Soldada para Ligação Alvenaria/Estrutura - Para Blocos de 9 a 14cm |  |  |  |  | un | 117.7 |  | 1.77 | 208.33
04.009.004.004 | Tela Soldada para Ligação Alvenaria/Estrutura - Para Blocos de 14 a 19cm |  |  |  |  | un | 6.6 |  | 3.54 | 23.36
04.009.004.005 | Encunhamento de Alvenaria de Vedação com Argamassa Expansiva |  |  |  |  | m | 119.39 |  | 2.3479 | 280.32
04.009.005 | Mão de Obra | [8 empty] | 10150.33
04.009.005.001 | Mão de Obra Vedações Internas e Externas - Assentamento Blocos Cerâmicos |  |  |  |  | m2 | 203.95 |  | 24 | 4894.8
04.009.005.002 | Mão de Obra Vedações Internas e Externas - Assentamento Blocos de Concreto Celular |  |  |  |  | m2 | 53.18 |  | 25 | 1329.5
04.009.005.003 | Mão de Obra para Vãos de Janelas e Portas, Critério de Medição para Assentamento de Blocos Cerâmicos |  |  |  |  | m2 | 25.6 |  | 24 | 614.4
04.009.005.004 | Mão de Obra para Vãos de Janelas e Portas, Critério de Medição para Assentamento de Blocos de Concreto |  |  |  |  | m2 | 4 |  | 25 | 100
04.009.005.005 | Mão de Obra para Execução de Mochetas em Alvenaria |  |  |  |  | un | 3 |  | 450 | 1350
04.009.005.006 | Mão de Obra para Execução de Mocheta - Hall de Circulação |  |  |  |  | un | 2 |  | 230 | 460
04.009.005.007 | Mão de Obra para Colocação de Contramarcos de Alumínio Convencionais |  |  |  |  | m | 33.56 |  | 13.26 | 445.01
04.009.005.008 | Mão de Obra para Colocação de Contramarco de Alumínio em Porta Corta Fogo |  |  |  |  | un | 2 |  | 180 | 360
04.009.005.009 | Mão de Obra para Execução de Verga/Contraverga Moldada in loco |  |  |  |  | m | 25.94 |  | 23 | 596.62
04.010 | ALVENARIA DE VEDAÇÃO COM BLOCOS CERÂMICOS E DE CONCRETO - TELHADO E CAIXA D'ÁGUA | [8 empty] | 17376.78
04.010.001 | Alvenaria de Vedação com Blocos Cerâmicos | [8 empty] | 2090.22
04.010.001.001 | Alvenaria de Vedação de Blocos Cerâmicos Furados na Horizontal de 14x19x39cm (Espessura 14cm) com Argamassa Estabilizada para Assentamento |  |  |  |  | m2 | 66.24 |  | 25.2234 | 1670.8
04.010.001.002 | Alvenaria de Vedação de Blocos Cerâmicos Furados na Horizontal de 11x19x39cm (espessura 11cm) com Argamassa Estabilizada para Assentamento |  |  |  |  | m2 | 18.96 |  | 22.1214 | 419.42
04.010.002 | Alvenaria de Vedação com Blocos de Concreto | [8 empty] | 4956.61
04.010.002.001 | Alvenaria de Vedação com Blocos de Concreto Celular Autoclavado de 12,5x30x60cm (Espessura 12,5cm) com Argamassa Estabilizada para Assentamento |  |  |  |  | m2 | 92.4 |  | 53.643 | 4956.61
04.010.003 | Churrasqueira | [8 empty] | 2772.06
04.010.003.001 | Assentamento de Tijolos Refratários de 6,3 x 11,4 x 22,9cm com Argamassa Refratária |  |  |  |  | m2 | 14.3 |  | 193.85 | 2772.06
04.010.004 | Serviços Complementares | [8 empty] | 706.86
04.010.004.001 | Mochetas |  |  |  |  | m2 | 15.5 |  | 19.0978 | 296.02
04.010.004.002 | Verga/Contraverga de Concreto, Moldada in Loco |  |  |  |  | m | 6.5 |  | 29.3345 | 190.67
04.010.004.003 | Tela Soldada para Ligação Alvenaria/Estrutura - Para Blocos de 9 a 14cm |  |  |  |  | un | 88.8 |  | 1.77 | 157.18
04.010.004.004 | Encunhamento de Alvenaria de Vedação com Argamassa Expansiva |  |  |  |  | m | 26.83 |  | 2.3479 | 62.99
04.010.005 | Mão de Obra | [8 empty] | 6851.03
04.010.005.001 | Mão de Obra Vedações Internas e Externas - Assentamento Blocos Cerâmicos |  |  |  |  | m2 | 85.2 |  | 24 | 2044.8
04.010.005.002 | Mão de Obra Vedações Internas e Externas - Assentamento Blocos de Concreto Celular |  |  |  |  | m2 | 92.4 |  | 25 | 2310
04.010.005.003 | Mão de Obra para Vãos de Janelas e Portas, Critério de Medição para Assentamento de Blocos Cerâmicos |  |  |  |  | m2 | 8.19 |  | 24 | 196.56
04.010.005.004 | Mão de Obra para Vãos de Janelas e Portas, Critério de Medição para Assentamento de Blocos de Concreto |  |  |  |  | m2 | 4 |  | 25 | 100
04.010.005.005 | Mão de Obra para Execução de Mocheta - Hall de Circulação |  |  |  |  | un | 2 |  | 230 | 460
04.010.005.006 | Mão de Obra para Execução de Mochetas em Alvenaria |  |  |  |  | un | 2 |  | 450 | 900
04.010.005.007 | Mão de Obra para Colocação de Contramarcos de Alumínio Convencionais |  |  |  |  | m | 24.9 |  | 13.26 | 330.17
04.010.005.008 | Mão de Obra para Colocação de Contramarco de Alumínio em Porta Corta Fogo |  |  |  |  | un | 2 |  | 180 | 360
04.010.005.009 | Mão de Obra para Execução de Verga/Contraverga Moldada in loco |  |  |  |  | m | 6.5 |  | 23 | 149.5
05 | SISTEMAS E INSTALAÇÕES ELÉTRICAS | [8 empty] | 1615635.52
05.001 | SISTEMAS E INSTALAÇÕES ELÉTRICAS | [8 empty] | 1615635.52
05.001.001 | Entrada de Energia | [8 empty] | 21346.52
05.001.001.001 | Entrada de Energia |  |  |  |  | vb | 1 |  | 21346.522 | 21346.52
05.001.002 | Quadros Elétricos e Disjuntores | [8 empty] | 159993
05.001.002.001 | Quadros e Disjuntores |  |  |  |  | vb | 1 |  | 159993 | 159993
05.001.003 | Eletrodutos e Eletrocalhas | [8 empty] | 109710
05.001.003.001 | Eletrodutos e Eletrocalhas |  |  |  |  | vb | 1 |  | 109710 | 109710
05.001.004 | Fios e Cabos Elétricos | [8 empty] | 398250
05.001.004.001 | Cabos e Fiações |  |  |  |  | vb | 1 |  | 398250 | 398250
05.001.005 | Pontos de Tomadas e Interruptores | [8 empty] | 159300
05.001.005.001 | Pontos de Tomadas e Interruptores |  |  |  |  | vb | 1 |  | 159300 | 159300
05.001.006 | Luminárias, Lâmpadas e Acessórios | [8 empty] | 109058
05.001.006.001 | Equipamentos e Iluminação |  |  |  |  | vb | 1 |  | 109058 | 109058
05.001.007 | Mão de Obra | [8 empty] | 657978
05.001.007.001 | Mão de Obra para Instalações Elétricas |  |  |  |  | vb | 1 |  | 657978 | 657978
06 | SISTEMAS E INSTALAÇÕES HIDROSSANITÁRIAS E DRENAGEM | [8 empty] | 1855978.9
06.001 | SISTEMAS E INSTALAÇÕES HIDROSSANITÁRIAS E DRENAGEM | [8 empty] | 1855978.9
06.001.001 | Instalações de Água Fria | [8 empty] | 256265
06.001.001.001 | Instalações de Água Fria |  |  |  |  | vb | 1 |  | 256265 | 256265
06.001.002 | Instalações de Água Quente | [8 empty] | 117744
06.001.002.001 | Instalações de Água Quente |  |  |  |  | vb | 1 |  | 117744 | 117744
06.001.003 | Instalações de Água Pluvial | [8 empty] | 76187
06.001.003.001 | Instalações de Águas Pluviais |  |  |  |  | vb | 1 |  | 76187 | 76187
06.001.004 | Instalações de Esgoto | [8 empty] | 131596
06.001.004.001 | Instalações de Esgoto |  |  |  |  | vb | 1 |  | 131596 | 131596
06.001.005 | Ligações Prediais | [8 empty] | 90039
06.001.005.001 | Ligações Prediais |  |  |  |  | vb | 1 |  | 90039 | 90039
06.001.006 | Aparelhos Sanitários, Louças, Metais e Acessórios | [8 empty] | 533095.9
06.001.006.001 | Louças e Metais |  |  |  |  | vb | 1 |  | 533095.9 | 533095.9
06.001.007 | Serviços Auxiliares | [8 empty] | 62335
06.001.007.001 | Serviços Auxiliares |  |  |  |  | vb | 1 |  | 62335 | 62335
06.001.008 | Mão de Obra | [8 empty] | 588717
06.001.008.001 | Mão de Obra para Instalações Hidrossanitárias |  |  |  |  | vb | 1 |  | 588717 | 588717
07 | INSTALAÇÕES PREVENTIVAS E GLP | [8 empty] | 429419
07.001 | INSTALAÇÕES PREVENTIVAS E GLP | [8 empty] | 429419
07.001.001 | Instalações de Gás e Incêndio | [8 empty] | 78958
07.001.001.001 | Instalações de Gás |  |  |  |  | vb | 1 |  | 78958 | 78958
07.001.002 | Instalações Preventivas | [8 empty] | 137137
07.001.002.001 | Instalações do Sistema Preventivo de Incêndio |  |  |  |  | vb | 1 |  | 137137 | 137137
07.001.003 | Instalações de Proteção e Aterramento - SPDA | [8 empty] | 49868
07.001.003.001 | Instalações de Proteção e Aterramento - SPDA |  |  |  |  | vb | 1 |  | 49868 | 49868
07.001.004 | Mão de Obra | [8 empty] | 163456
07.001.004.001 | Mão de Obra para Instalação de Gás |  |  |  |  | vb | 1 |  | 44327 | 44327
07.001.004.002 | Mão de Obra para Instalações Preventivas |  |  |  |  | vb | 1 |  | 83113 | 83113
07.001.004.003 | Mão de Obra para Instalações de Proteção e Aterramento - SPDA |  |  |  |  | vb | 1 |  | 36016 | 36016
08 | CLIMATIZAÇÃO E EXAUSTÃO | [8 empty] | 495806
08.001 | CLIMATIZAÇÃO E EXAUSTÃO | [8 empty] | 495806
08.001.001 | Instalações de Climatização e Exaustão Mecânica | [8 empty] | 495806
08.001.001.001 | Infraestrutura para Instalação de Ar Condicionado |  |  |  |  | vb | 1 |  | 340806 | 340806
08.001.001.002 | Ventokit |  |  |  |  | vb | 1 |  | 5000 | 5000
08.001.001.003 | Exaustão das Churrasqueiras |  |  |  |  | vb | 1 |  | 150000 | 150000
09 | AUTOMAÇÃO E SISTEMAS LÓGICOS E TELECOMUNICAÇÃO | [8 empty] | 0
09.001 | AUTOMAÇÃO E SISTEMAS LÓGICOS E TELECOMUNICAÇÃO | [8 empty] | 0
10 | IMPERMEABILIZAÇÃO E TRATAMENTOS | [8 empty] | 415350.45
10.001 | IMPERMEABILIZAÇÃO E TRATAMENTOS - TÉRREO | [8 empty] | 29662.54
10.001.001 | Impermeabilização Flexível com Tinta | [8 empty] | 1133.01
10.001.001.001 | Impermeabilização de Baldrames com Tinta Asfáltica (Neutrol) |  |  |  |  | m2 | 655.3 |  | 1.729 | 1133.01
10.001.002 | Regularização e Proteção Mecânica | [8 empty] | 2651.74
10.001.002.001 | Regularização de Superfície para Impermeabilização |  |  |  |  | m2 | 655.3 |  | 4.0466 | 2651.74
10.001.003 | Mão de Obra | [8 empty] | 25877.79
10.001.003.001 | Mão de Obra para Regularização de Superfície |  |  |  |  | m2 | 655.3 |  | 11.18 | 7326.25
10.001.003.002 | Mão de Obra para Impermeabilização com Tinta Asfáltica |  |  |  |  | m2 | 655.3 |  | 28.31 | 18551.54
10.002 | IMPERMEABILIZAÇÃO E TRATAMENTOS - LAZER | [8 empty] | 92599.47
10.002.001 | Impermeabilização Flexível com Manta | [8 empty] | 24624.68
10.002.001.001 | Manta Asfáltica espessura 4mm, Uma Camada, Aplicação com Primer Asfáltico |  |  |  |  | m2 | 508.35 |  | 48.4404 | 24624.68
10.002.002 | Impermeabilização Flexível com Membrana | [8 empty] | 11.12
10.002.002.001 | Impermeabilização com Manta Líquida em Peitoris |  |  |  |  | m2 | 1.19 |  | 9.3444 | 11.12
10.002.003 | Impermeabilização Rígida | [8 empty] | 458.26
10.002.003.001 | Argamassa Polimérica Impermeabilizante |  |  |  |  | m2 | 30.34 |  | 15.104 | 458.26
10.002.004 | Regularização e Proteção Mecânica | [8 empty] | 17833.94
10.002.004.001 | Regularização de Superfície para Impermeabilização |  |  |  |  | m2 | 538.69 |  | 4.0466 | 2179.86
10.002.004.002 | Proteção Mecânica de Superfície com Argamassa Estabilizada |  |  |  |  | m2 | 508.35 |  | 30.7939 | 15654.08
10.002.005 | Mão de Obra | [8 empty] | 49671.47
10.002.005.001 | Mão de Obra para Regularização de Superfície |  |  |  |  | m2 | 538.69 |  | 11.18 | 6022.55
10.002.005.002 | Mão de Obra para Impermeabilização de Manta Asfáltica |  |  |  |  | m2 | 508.35 |  | 52.54 | 26708.71
10.002.005.003 | Mão de Obra para Impermeabilização com Argamassa Polimérica |  |  |  |  | m2 | 30.34 |  | 25.14 | 762.75
10.002.005.004 | Mão de Obra para Impermeabilização com Manta Líquida |  |  |  |  | m2 | 1.19 |  | 22.84 | 27.18
10.002.005.005 | Mão de Obra para Execução de Proteção Mecânica em Superfície Impermeabilizada |  |  |  |  | m2 | 508.35 |  | 31.77 | 16150.28
10.003 | IMPERMEABILIZAÇÃO E TRATAMENTOS - TIPO DIFERENCIADO | [8 empty] | 88307.2
10.003.001 | Impermeabilização Flexível com Manta | [8 empty] | 22407.56
10.003.001.001 | Manta Asfáltica espessura 4mm, Uma Camada, Aplicação com Primer Asfáltico |  |  |  |  | m2 | 462.58 |  | 48.4404 | 22407.56
10.003.002 | Impermeabilização Flexível com Membrana | [8 empty] | 9.25
10.003.002.001 | Impermeabilização com Manta Líquida em Peitoris |  |  |  |  | m2 | 0.99 |  | 9.3444 | 9.25
10.003.003 | Impermeabilização Rígida | [8 empty] | 1638.78
10.003.003.001 | Argamassa Polimérica Impermeabilizante |  |  |  |  | m2 | 108.5 |  | 15.104 | 1638.78
10.003.004 | Regularização e Proteção Mecânica | [8 empty] | 16116.52
10.003.004.001 | Regularização de Superfície para Impermeabilização |  |  |  |  | m2 | 462.58 |  | 4.0466 | 1871.88
10.003.004.002 | Proteção Mecânica de Superfície com Argamassa Estabilizada |  |  |  |  | m2 | 462.58 |  | 30.7939 | 14244.64
10.003.005 | Mão de Obra | [8 empty] | 48135.09
10.003.005.001 | Mão de Obra para Regularização de Superfície |  |  |  |  | m2 | 571.08 |  | 11.18 | 6384.67
10.003.005.002 | Mão de Obra para Impermeabilização com Argamassa Polimérica |  |  |  |  | m2 | 108.5 |  | 25.14 | 2727.69
10.003.005.003 | Mão de Obra para Impermeabilização de Manta Asfáltica |  |  |  |  | m2 | 462.58 |  | 52.54 | 24303.95
10.003.005.004 | Mão de Obra para Impermeabilização com Manta Líquida |  |  |  |  | m2 | 0.99 |  | 22.84 | 22.61
10.003.005.005 | Mão de Obra para Execução de Proteção Mecânica em Superfície Impermeabilizada |  |  |  |  | m2 | 462.58 |  | 31.77 | 14696.17
10.004 | IMPERMEABILIZAÇÃO E TRATAMENTOS - TIPO (X26) | [8 empty] | 157817.89
10.004.001 | Impermeabilização Flexível com Membrana | [8 empty] | 320.7
10.004.001.001 | Impermeabilização com Manta Líquida em Peitoris |  |  |  |  | m2 | 34.32 |  | 9.3444 | 320.7
10.004.002 | Impermeabilização Rígida | [8 empty] | 42671.22
10.004.002.001 | Argamassa Polimérica Impermeabilizante |  |  |  |  | m2 | 2825.16 |  | 15.104 | 42671.22
10.004.003 | Regularização e Proteção Mecânica | [8 empty] | 11432.29
10.004.003.001 | Regularização de Superfície para Impermeabilização |  |  |  |  | m2 | 2825.16 |  | 4.0466 | 11432.29
10.004.004 | Mão de Obra | [8 empty] | 103393.68
10.004.004.001 | Mão de Obra para Regularização de Superfície |  |  |  |  | m2 | 2825.16 |  | 11.18 | 31585.29
10.004.004.002 | Mão de Obra para Impermeabilização com Argamassa Polimérica |  |  |  |  | m2 | 2825.16 |  | 25.14 | 71024.52
10.004.004.003 | Mão de Obra para Impermeabilização com Manta Líquida |  |  |  |  | m2 | 34.32 |  | 22.84 | 783.87
10.005 | IMPERMEABILIZAÇÃO E TRATAMENTOS - DUPLEX (PISO INFERIOR) | [8 empty] | 1212.51
10.005.001 | Impermeabilização Flexível com Membrana | [8 empty] | 6.26
10.005.001.001 | Impermeabilização com Manta Líquida em Peitoris |  |  |  |  | m2 | 0.67 |  | 9.3444 | 6.26
10.005.002 | Impermeabilização Rígida | [8 empty] | 324.28
10.005.002.001 | Argamassa Polimérica Impermeabilizante |  |  |  |  | m2 | 21.47 |  | 15.104 | 324.28
10.005.003 | Regularização e Proteção Mecânica | [8 empty] | 86.88
10.005.003.001 | Regularização de Superfície para Impermeabilização |  |  |  |  | m2 | 21.47 |  | 4.0466 | 86.88
10.005.004 | Mão de Obra | [8 empty] | 795.09
10.005.004.001 | Mão de Obra para Regularização de Superfície |  |  |  |  | m2 | 21.47 |  | 11.18 | 240.03
10.005.004.002 | Mão de Obra para Impermeabilização com Argamassa Polimérica |  |  |  |  | m2 | 21.47 |  | 25.14 | 539.76
10.005.004.003 | Mão de Obra para Impermeabilização com Manta Líquida |  |  |  |  | m2 | 0.67 |  | 22.84 | 15.3
10.006 | IMPERMEABILIZAÇÃO E TRATAMENTOS - DUPLEX (PISO SUPERIOR) | [8 empty] | 4800.59
10.006.001 | Impermeabilização Flexível com Membrana | [8 empty] | 3.27
10.006.001.001 | Impermeabilização com Manta Líquida em Peitoris |  |  |  |  | m2 | 0.35 |  | 9.3444 | 3.27
10.006.002 | Impermeabilização Rígida | [8 empty] | 1304.08
10.006.002.001 | Argamassa Polimérica Impermeabilizante |  |  |  |  | m2 | 86.34 |  | 15.104 | 1304.08
10.006.003 | Regularização e Proteção Mecânica | [8 empty] | 349.38
10.006.003.001 | Regularização de Superfície para Impermeabilização |  |  |  |  | m2 | 86.34 |  | 4.0466 | 349.38
10.006.004 | Mão de Obra | [8 empty] | 3143.86
10.006.004.001 | Mão de Obra para Regularização de Superfície |  |  |  |  | m2 | 86.34 |  | 11.18 | 965.28
10.006.004.002 | Mão de Obra para Impermeabilização com Argamassa Polimérica |  |  |  |  | m2 | 86.34 |  | 25.14 | 2170.59
10.006.004.003 | Mão de Obra para Impermeabilização com Manta Líquida |  |  |  |  | m2 | 0.35 |  | 22.84 | 7.99
10.007 | IMPERMEABILIZAÇÃO E TRATAMENTOS - TELHADO E CAIXA D'ÁGUA | [8 empty] | 40950.25
10.007.001 | Impermeabilização Flexível com Manta | [8 empty] | 13002.37
10.007.001.001 | Manta Asfáltica espessura 4mm, Uma Camada, Aplicação com Primer Asfáltico |  |  |  |  | m2 | 268.42 |  | 48.4404 | 13002.37
10.007.002 | Impermeabilização Rígida | [8 empty] | 461.73
10.007.002.001 | Argamassa Polimérica Impermeabilizante |  |  |  |  | m2 | 30.57 |  | 15.104 | 461.73
10.007.003 | Regularização e Proteção Mecânica | [8 empty] | 1086.19
10.007.003.001 | Regularização de Superfície para Impermeabilização |  |  |  |  | m2 | 268.42 |  | 4.0466 | 1086.19
10.007.004 | Mão de Obra | [8 empty] | 26399.96
10.007.004.001 | Mão de Obra para Regularização de Superfície |  |  |  |  | m2 | 268.42 |  | 11.18 | 3000.94
10.007.004.002 | Mão de Obra para Impermeabilização de Manta Asfáltica |  |  |  |  | m2 | 268.42 |  | 52.54 | 14102.79
10.007.004.003 | Mão de Obra para Execução de Proteção Mecânica em Superfície Impermeabilizada |  |  |  |  | m2 | 268.42 |  | 31.77 | 8527.7
10.007.004.004 | Mão de Obra para Impermeabilização com Argamassa Polimérica |  |  |  |  | m2 | 30.57 |  | 25.14 | 768.53
11 | REVESTIMENTOS INTERNOS EM PISO E PAREDE | [8 empty] | 1190618.44
11.001 | REVESTIMENTOS INTERNOS EM PISO E PAREDE - TÉRREO | [8 empty] | 52155.29
11.001.001 | Revestimento Interno Argamassado em Piso | [8 empty] | 6724.7
11.001.001.001 | Contrapiso em Argamassa Traço 1:4 (Cimento e Areia), Preparo Mecânico, Aderido, Espessura 7cm |  |  |  |  | m2 | 230.29 |  | 29.201 | 6724.7
11.001.002 | Revestimento Interno Argamassado em Parede | [8 empty] | 14175.69
11.001.002.001 | Chapisco em Estruturas de Concreto com Argamassa Industrializada |  |  |  |  | m2 | 308.73 |  | 4.746 | 1465.23
11.001.002.002 | Chapisco em Alvenarias Internas com Argamassa Cimento e Areia (1 :3) |  |  |  |  | m2 | 866.15 |  | 1.5693 | 1359.25
11.001.002.003 | Massa única para reboco interno em argamassa pronta e aplicação manual, espessura de 22mm, com execução de taliscas |  |  |  |  | m2 | 1175.71 |  | 9.337 | 10977.6
11.001.002.004 | Estucagem e polimento de Superfície de Concreto em Pilares |  |  |  |  | m2 | 57.36 |  | 6.5135 | 373.61
11.001.003 | Mão de Obra | [8 empty] | 31254.9
11.001.003.001 | Mão de Obra para Execução de Contrapiso Comum |  |  |  |  | m2 | 230.29 |  | 18 | 4145.22
11.001.003.002 | Mão de Obra para Execução de Chapisco e Reboco Interno em Paredes |  |  |  |  | m2 | 1175.71 |  | 22.5 | 26453.48
11.001.003.003 | Mão de Obra para Estucamento de Superfície de Concreto |  |  |  |  | m2 | 57.36 |  | 11.44 | 656.2
11.002 | REVESTIMENTOS INTERNOS EM PISO E PAREDE - G2 | [8 empty] | 38962.74
11.002.001 | Revestimento Interno Argamassado em Piso | [8 empty] | 281.5
11.002.001.001 | Contrapiso em Argamassa Traço 1:4 (Cimento e Areia), Preparo Mecânico, Aderido, Espessura 7cm |  |  |  |  | m2 | 9.64 |  | 29.201 | 281.5
11.002.002 | Revestimento Interno Argamassado em Parede | [8 empty] | 13273.7
11.002.002.001 | Chapisco em Estruturas de Concreto com Argamassa Industrializada |  |  |  |  | m2 | 310.81 |  | 4.746 | 1475.1
11.002.002.002 | Chapisco em Alvenarias Internas com Argamassa Cimento e Areia (1 :3) |  |  |  |  | m2 | 781.43 |  | 1.5693 | 1226.3
11.002.002.003 | Massa única para reboco interno em argamassa pronta e aplicação manual, espessura de 22mm, com execução de taliscas |  |  |  |  | m2 | 1092.51 |  | 9.337 | 10200.77
11.002.002.004 | Estucagem e polimento de Superfície de Concreto em Pilares |  |  |  |  | m2 | 57.04 |  | 6.5135 | 371.53
11.002.003 | Mão de Obra | [8 empty] | 25407.54
11.002.003.001 | Mão de Obra para Execução de Contrapiso Comum |  |  |  |  | m2 | 9.64 |  | 18 | 173.52
11.002.003.002 | Mão de Obra para Execução de Chapisco e Reboco Interno em Paredes |  |  |  |  | m2 | 1092.51 |  | 22.5 | 24581.48
11.002.003.003 | Mão de Obra para Estucamento de Superfície de Concreto |  |  |  |  | m2 | 57.04 |  | 11.44 | 652.54
11.003 | REVESTIMENTOS INTERNOS EM PISO E PAREDE - G3 | [8 empty] | 29248.76
11.003.001 | Revestimento Interno Argamassado em Piso | [8 empty] | 662.86
11.003.001.001 | Contrapiso em Argamassa Traço 1:4 (Cimento e Areia), Preparo Mecânico, Aderido, Espessura 7cm |  |  |  |  | m2 | 22.7 |  | 29.201 | 662.86
11.003.002 | Revestimento Interno Argamassado em Parede | [8 empty] | 9563.7
11.003.002.001 | Chapisco em Estruturas de Concreto com Argamassa Industrializada |  |  |  |  | m2 | 137.18 |  | 4.746 | 651.06
11.003.002.002 | Chapisco em Alvenarias Internas com Argamassa Cimento e Areia (1 :3) |  |  |  |  | m2 | 633.88 |  | 1.5693 | 994.75
11.003.002.003 | Massa única para reboco interno em argamassa pronta e aplicação manual, espessura de 22mm, com execução de taliscas |  |  |  |  | m2 | 771.52 |  | 9.337 | 7203.68
11.003.002.004 | Estucagem e polimento de Superfície de Concreto em Pilares |  |  |  |  | m2 | 109.65 |  | 6.5135 | 714.21
11.003.003 | Mão de Obra | [8 empty] | 19022.2
11.003.003.001 | Mão de Obra para Execução de Contrapiso Comum |  |  |  |  | m2 | 22.7 |  | 18 | 408.6
11.003.003.002 | Mão de Obra para Execução de Chapisco e Reboco Interno em Paredes |  |  |  |  | m2 | 771.52 |  | 22.5 | 17359.2
11.003.003.003 | Mão de Obra para Estucamento de Superfície de Concreto |  |  |  |  | m2 | 109.65 |  | 11.44 | 1254.4
11.004 | REVESTIMENTOS INTERNOS EM PISO E PAREDE - G4 | [8 empty] | 34537.5
11.004.001 | Revestimento Interno Argamassado em Piso | [8 empty] | 662.86
11.004.001.001 | Contrapiso em Argamassa Traço 1:4 (Cimento e Areia), Preparo Mecânico, Aderido, Espessura 7cm |  |  |  |  | m2 | 22.7 |  | 29.201 | 662.86
11.004.002 | Revestimento Interno Argamassado em Parede | [8 empty] | 11442.2
11.004.002.001 | Chapisco em Estruturas de Concreto com Argamassa Industrializada |  |  |  |  | m2 | 203.97 |  | 4.746 | 968.04
11.004.002.002 | Chapisco em Alvenarias Internas com Argamassa Cimento e Areia (1 :3) |  |  |  |  | m2 | 712.32 |  | 1.5693 | 1117.84
11.004.002.003 | Massa única para reboco interno em argamassa pronta e aplicação manual, espessura de 22mm, com execução de taliscas |  |  |  |  | m2 | 916.39 |  | 9.337 | 8556.33
11.004.002.004 | Estucagem e polimento de Superfície de Concreto em Pilares |  |  |  |  | m2 | 122.82 |  | 6.5135 | 799.99
11.004.003 | Mão de Obra | [8 empty] | 22432.44
11.004.003.001 | Mão de Obra para Execução de Contrapiso Comum |  |  |  |  | m2 | 22.7 |  | 18 | 408.6
11.004.003.002 | Mão de Obra para Execução de Chapisco e Reboco Interno em Paredes |  |  |  |  | m2 | 916.39 |  | 22.5 | 20618.78
11.004.003.003 | Mão de Obra para Estucamento de Superfície de Concreto |  |  |  |  | m2 | 122.82 |  | 11.44 | 1405.06
11.005 | REVESTIMENTOS INTERNOS EM PISO E PAREDE - LAZER | [8 empty] | 78860.83
11.005.001 | Revestimento Interno Argamassado em Piso | [8 empty] | 26852.66
11.005.001.001 | Contrapiso em Argamassa Traço 1:4 (Cimento e Areia), Preparo Mecânico, Aderido, Espessura 7cm |  |  |  |  | m2 | 919.58 |  | 29.201 | 26852.66
11.005.002 | Revestimento Interno Argamassado em Parede | [8 empty] | 11952.68
11.005.002.001 | Chapisco em Estruturas de Concreto com Argamassa Industrializada |  |  |  |  | m2 | 177.44 |  | 4.746 | 842.13
11.005.002.002 | Chapisco em Alvenarias Internas com Argamassa Cimento e Areia (1 :3) |  |  |  |  | m2 | 866.58 |  | 1.5693 | 1359.92
11.005.002.003 | Massa única para reboco interno em argamassa pronta e aplicação manual, espessura de 22mm, com execução de taliscas |  |  |  |  | m2 | 1044.3 |  | 9.337 | 9750.63
11.005.003 | Mão de Obra | [8 empty] | 40055.49
11.005.003.001 | Mão de Obra para Execução de Contrapiso Comum |  |  |  |  | m2 | 919.58 |  | 18 | 16552.44
11.005.003.002 | Mão de Obra para Execução de Chapisco e Reboco Interno em Paredes |  |  |  |  | m2 | 1044.58 |  | 22.5 | 23503.05
11.006 | REVESTIMENTOS INTERNOS EM PISO E PAREDE - TIPO DIFERENCIADO | [8 empty] | 39542.74
11.006.001 | Revestimento Interno Argamassado em Piso | [8 empty] | 8774.9
11.006.001.001 | Contrapiso em Argamassa Traço 1:4 (Cimento e Areia), Preparo Mecânico, Aderido, Espessura 7cm |  |  |  |  | m2 | 300.5 |  | 29.201 | 8774.9
11.006.002 | Revestimento Interno Argamassado em Parede | [8 empty] | 7001.09
11.006.002.001 | Chapisco em Estruturas de Concreto com Argamassa Industrializada |  |  |  |  | m2 | 121.28 |  | 4.746 | 575.59
11.006.002.002 | Chapisco em Alvenarias Internas com Argamassa Cimento e Areia (1 :3) |  |  |  |  | m2 | 485.12 |  | 1.5693 | 761.3
11.006.002.003 | Massa única para reboco interno em argamassa pronta e aplicação manual, espessura de 22mm, com execução de taliscas |  |  |  |  | m2 | 606.64 |  | 9.337 | 5664.2
11.006.003 | Mão de Obra | [8 empty] | 23766.75
11.006.003.001 | Mão de Obra para Execução de Contrapiso Comum |  |  |  |  | m2 | 300.5 |  | 18 | 5409
11.006.003.002 | Mão de Obra para Execução de Chapisco e Reboco Interno em Paredes |  |  |  |  | m2 | 815.9 |  | 22.5 | 18357.75
11.007 | REVESTIMENTOS INTERNOS EM PISO E PAREDE - TIPO (X26) | [8 empty] | 851159.07
11.007.001 | Revestimento Interno Argamassado em Piso | [8 empty] | 193185.06
11.007.001.001 | Contrapiso em Argamassa Traço 1:4 (Cimento e Areia), Preparo Mecânico, Aderido, Espessura 7cm |  |  |  |  | m2 | 6615.7 |  | 29.201 | 193185.06
11.007.002 | Revestimento Interno Argamassado em Parede | [8 empty] | 182708.31
11.007.002.001 | Chapisco em Estruturas de Concreto com Argamassa Industrializada |  |  |  |  | m2 | 3166.07 |  | 4.746 | 15026.17
11.007.002.002 | Chapisco em Alvenarias Internas com Argamassa Cimento e Areia (1 :3) |  |  |  |  | m2 | 12664.29 |  | 1.5693 | 19874.07
11.007.002.003 | Massa única para reboco interno em argamassa pronta e aplicação manual, espessura de 22mm, com execução de taliscas |  |  |  |  | m2 | 15830.36 |  | 9.337 | 147808.07
11.007.003 | Mão de Obra | [8 empty] | 475265.7
11.007.003.001 | Mão de Obra para Execução de Contrapiso Comum |  |  |  |  | m2 | 6615.7 |  | 18 | 119082.6
11.007.003.002 | Mão de Obra para Execução de Chapisco e Reboco Interno em Paredes |  |  |  |  | m2 | 15830.36 |  | 22.5 | 356183.1
11.008 | REVESTIMENTOS INTERNOS EM PISO E PAREDE - DUPLEX (PISO INFERIOR) | [8 empty] | 30709.58
11.008.001 | Revestimento Interno Argamassado em Piso | [8 empty] | 7543.2
11.008.001.001 | Contrapiso em Argamassa Traço 1:4 (Cimento e Areia), Preparo Mecânico, Aderido, Espessura 7cm |  |  |  |  | m2 | 258.32 |  | 29.201 | 7543.2
11.008.002 | Revestimento Interno Argamassado em Parede | [8 empty] | 6277.97
11.008.002.001 | Chapisco em Estruturas de Concreto com Argamassa Industrializada |  |  |  |  | m2 | 108.79 |  | 4.746 | 516.32
11.008.002.002 | Chapisco em Alvenarias Internas com Argamassa Cimento e Areia (1 :3) |  |  |  |  | m2 | 435.15 |  | 1.5693 | 682.88
11.008.002.003 | Massa única para reboco interno em argamassa pronta e aplicação manual, espessura de 22mm, com execução de taliscas |  |  |  |  | m2 | 543.94 |  | 9.337 | 5078.77
11.008.003 | Mão de Obra | [8 empty] | 16888.41
11.008.003.001 | Mão de Obra para Execução de Contrapiso Comum |  |  |  |  | m2 | 258.32 |  | 18 | 4649.76
11.008.003.002 | Mão de Obra para Execução de Chapisco e Reboco Interno em Paredes |  |  |  |  | m2 | 543.94 |  | 22.5 | 12238.65
11.009 | REVESTIMENTOS INTERNOS EM PISO E PAREDE - DUPLEX (PISO SUPERIOR) | [8 empty] | 27129.34
11.009.001 | Revestimento Interno Argamassado em Piso | [8 empty] | 5680.18
11.009.001.001 | Contrapiso em Argamassa Traço 1:4 (Cimento e Areia), Preparo Mecânico, Aderido, Espessura 7cm |  |  |  |  | m2 | 194.52 |  | 29.201 | 5680.18
11.009.002 | Revestimento Interno Argamassado em Parede | [8 empty] | 6085.12
11.009.002.001 | Chapisco em Estruturas de Concreto com Argamassa Industrializada |  |  |  |  | m2 | 105.45 |  | 4.746 | 500.47
11.009.002.002 | Chapisco em Alvenarias Internas com Argamassa Cimento e Areia (1 :3) |  |  |  |  | m2 | 421.78 |  | 1.5693 | 661.9
11.009.002.003 | Massa única para reboco interno em argamassa pronta e aplicação manual, espessura de 22mm, com execução de taliscas |  |  |  |  | m2 | 527.23 |  | 9.337 | 4922.75
11.009.003 | Mão de Obra | [8 empty] | 15364.04
11.009.003.001 | Mão de Obra para Execução de Contrapiso Comum |  |  |  |  | m2 | 194.52 |  | 18 | 3501.36
11.009.003.002 | Mão de Obra para Execução de Chapisco e Reboco Interno em Paredes |  |  |  |  | m2 | 527.23 |  | 22.5 | 11862.68
11.010 | REVESTIMENTOS INTERNOS EM PISO E PAREDE - TELHADO E CAIXA D'ÁGUA | [8 empty] | 8312.59
11.010.001 | Revestimento Interno Argamassado em Piso | [8 empty] | 858.8
11.010.001.001 | Contrapiso em Argamassa Traço 1:4 (Cimento e Areia), Preparo Mecânico, Aderido, Espessura 7cm |  |  |  |  | m2 | 29.41 |  | 29.201 | 858.8
11.010.002 | Revestimento Interno Argamassado em Parede | [8 empty] | 2308.53
11.010.002.001 | Chapisco em Estruturas de Concreto com Argamassa Industrializada |  |  |  |  | m2 | 22.38 |  | 4.746 | 106.22
11.010.002.002 | Chapisco em Alvenarias Internas com Argamassa Cimento e Areia (1 :3) |  |  |  |  | m2 | 182.77 |  | 1.5693 | 286.82
11.010.002.003 | Massa única para reboco interno em argamassa pronta e aplicação manual, espessura de 22mm, com execução de taliscas |  |  |  |  | m2 | 205.15 |  | 9.337 | 1915.49
11.010.003 | Mão de Obra | [8 empty] | 5145.26
11.010.003.001 | Mão de Obra para Execução de Contrapiso Comum |  |  |  |  | m2 | 29.41 |  | 18 | 529.38
11.010.003.002 | Mão de Obra para Execução de Chapisco e Reboco Interno em Paredes |  |  |  |  | m2 | 205.15 |  | 22.5 | 4615.88
12 | REVESTIMENTOS E ACABAMENTOS INTERNOS EM TETO | [8 empty] | 493352.67
12.001 | REVESTIMENTOS E ACABAMENTOS INTERNOS EM TETO - TÉRREO | [8 empty] | 7196.7
12.001.001 | Revestimento Interno Argamassado em Teto | [8 empty] | 1121.82
12.001.001.001 | Estucagem e polimento de Superfície de Concreto em Teto |  |  |  |  | m2 | 172.23 |  | 6.5135 | 1121.82
12.001.002 | Acabamento em Gesso | [8 empty] | 2446.64
12.001.002.001 | Forro de Gesso Acartonado Aplicação em Áreas Secas |  |  |  |  | m2 | 62.67 |  | 25.81 | 1617.51
12.001.002.002 | Gesso Negativo |  |  |  |  | m | 96.41 |  | 8.6 | 829.13
12.001.003 | Mão de Obra | [8 empty] | 3628.24
12.001.003.001 | Mão de Obra para Estucamento de Superfície de Concreto |  |  |  |  | m2 | 172.23 |  | 11.44 | 1970.31
12.001.003.002 | Mão de Obra para Colocação de Forro de Gesso |  |  |  |  | m2 | 62.67 |  | 17.64 | 1105.5
12.001.003.003 | Mão de Obra para Colocação de Gesso Negativo |  |  |  |  | m | 96.41 |  | 5.73 | 552.43
12.002 | REVESTIMENTOS E ACABAMENTOS INTERNOS EM TETO - G2 | [8 empty] | 14844.07
12.002.001 | Revestimento Interno Argamassado em Teto | [8 empty] | 1241.54
12.002.001.001 | Estucagem e polimento de Superfície de Concreto em Teto |  |  |  |  | m2 | 190.61 |  | 6.5135 | 1241.54
12.002.002 | Acabamento em Gesso | [8 empty] | 6798.02
12.002.002.001 | Forro de Gesso Acartonado Aplicação em Áreas Secas |  |  |  |  | m2 | 213.26 |  | 25.81 | 5504.24
12.002.002.002 | Gesso Negativo |  |  |  |  | m | 150.44 |  | 8.6 | 1293.78
12.002.003 | Mão de Obra | [8 empty] | 6804.51
12.002.003.001 | Mão de Obra para Estucamento de Superfície de Concreto |  |  |  |  | m2 | 190.61 |  | 11.44 | 2180.58
12.002.003.002 | Mão de Obra para Colocação de Forro de Gesso |  |  |  |  | m2 | 213.26 |  | 17.64 | 3761.91
12.002.003.003 | Mão de Obra para Colocação de Gesso Negativo |  |  |  |  | m | 150.44 |  | 5.73 | 862.02
12.003 | REVESTIMENTOS E ACABAMENTOS INTERNOS EM TETO - G3 | [8 empty] | 5420.52
12.003.001 | Revestimento Interno Argamassado em Teto | [8 empty] | 1966.56
12.003.001.001 | Estucagem e polimento de Superfície de Concreto em Teto |  |  |  |  | m2 | 301.92 |  | 6.5135 | 1966.56
12.003.002 | Acabamento em Gesso | [8 empty] | 0
12.003.003 | Mão de Obra | [8 empty] | 3453.96
12.003.003.001 | Mão de Obra para Estucamento de Superfície de Concreto |  |  |  |  | m2 | 301.92 |  | 11.44 | 3453.96
12.004 | REVESTIMENTOS E ACABAMENTOS INTERNOS EM TETO - G4 | [8 empty] | 8313.33
12.004.001 | Revestimento Interno Argamassado em Teto | [8 empty] | 2896.23
12.004.001.001 | Estucagem e polimento de Superfície de Concreto em Teto |  |  |  |  | m2 | 444.65 |  | 6.5135 | 2896.23
12.004.002 | Acabamento em Gesso | [8 empty] | 196.99
12.004.002.001 | Forro de Gesso Acartonado Aplicação em Áreas Secas |  |  |  |  | m2 | 4.64 |  | 25.81 | 119.76
12.004.002.002 | Gesso Negativo |  |  |  |  | m | 8.98 |  | 8.6 | 77.23
12.004.003 | Mão de Obra | [8 empty] | 5220.11
12.004.003.001 | Mão de Obra para Estucamento de Superfície de Concreto |  |  |  |  | m2 | 444.65 |  | 11.44 | 5086.8
12.004.003.002 | Mão de Obra para Colocação de Forro de Gesso |  |  |  |  | m2 | 4.64 |  | 17.64 | 81.85
12.004.003.003 | Mão de Obra para Colocação de Gesso Negativo |  |  |  |  | m | 8.98 |  | 5.73 | 51.46
12.005 | REVESTIMENTOS E ACABAMENTOS INTERNOS EM TETO - LAZER | [8 empty] | 32431.58
12.005.001 | Revestimento Interno Argamassado em Teto | [8 empty] | 90.41
12.005.001.001 | Estucagem e polimento de Superfície de Concreto em Teto |  |  |  |  | m2 | 13.88 |  | 6.5135 | 90.41
12.005.002 | Acabamento em Gesso | [8 empty] | 19723.49
12.005.002.001 | Forro de Gesso Acartonado Aplicação em Áreas Secas |  |  |  |  | m2 | 384.54 |  | 25.81 | 9924.98
12.005.002.002 | Forro de Gesso Acartonado Aplicação em Áreas Molhadas |  |  |  |  | m2 | 192.37 |  | 33.13 | 6373.22
12.005.002.003 | Gesso Negativo |  |  |  |  | m | 398.29 |  | 8.6 | 3425.29
12.005.003 | Mão de Obra | [8 empty] | 12617.68
12.005.003.001 | Mão de Obra para Estucamento de Superfície de Concreto |  |  |  |  | m2 | 13.88 |  | 11.44 | 158.79
12.005.003.002 | Mão de Obra para Colocação de Forro de Gesso |  |  |  |  | m2 | 576.91 |  | 17.64 | 10176.69
12.005.003.003 | Mão de Obra para Colocação de Gesso Negativo |  |  |  |  | m | 398.29 |  | 5.73 | 2282.2
12.006 | REVESTIMENTOS E ACABAMENTOS INTERNOS EM TETO - TIPO DIFERENCIADO | [8 empty] | 14570.78
12.006.001 | Revestimento Interno Argamassado em Teto | [8 empty] | 150.79
12.006.001.001 | Estucagem e polimento de Superfície de Concreto em Teto |  |  |  |  | m2 | 23.15 |  | 6.5135 | 150.79
12.006.002 | Acabamento em Gesso | [8 empty] | 8613.75
12.006.002.001 | Forro de Gesso Acartonado Aplicação em Áreas Secas |  |  |  |  | m2 | 158.88 |  | 25.81 | 4100.69
12.006.002.002 | Forro de Gesso Acartonado Aplicação em Áreas Molhadas |  |  |  |  | m2 | 60.5 |  | 33.13 | 2004.37
12.006.002.003 | Gesso Negativo |  |  |  |  | m | 276.94 |  | 8.6 | 2381.68
12.006.002.004 | Cortineiro de Gesso |  |  |  |  | m | 5.6 |  | 22.68 | 127.01
12.006.003 | Mão de Obra | [8 empty] | 5806.24
12.006.003.001 | Mão de Obra para Estucamento de Superfície de Concreto |  |  |  |  | m2 | 23.15 |  | 11.44 | 264.84
12.006.003.002 | Mão de Obra para Colocação de Forro de Gesso |  |  |  |  | m2 | 219.38 |  | 17.64 | 3869.86
12.006.003.003 | Mão de Obra para Colocação de Gesso Negativo |  |  |  |  | m | 276.94 |  | 5.73 | 1586.87
12.006.003.004 | Mão de Obra para Colocação de Cortineiro de Gesso |  |  |  |  | m | 5.6 |  | 15.12 | 84.67
12.007 | REVESTIMENTOS E ACABAMENTOS INTERNOS EM TETO - TIPO (X26) | [8 empty] | 379855.74
12.007.001 | Revestimento Interno Argamassado em Teto | [8 empty] | 3920.48
12.007.001.001 | Estucagem e polimento de Superfície de Concreto em Teto |  |  |  |  | m2 | 601.9 |  | 6.5135 | 3920.48
12.007.002 | Acabamento em Gesso | [8 empty] | 224571.7
12.007.002.001 | Forro de Gesso Acartonado Aplicação em Áreas Secas |  |  |  |  | m2 | 4130.88 |  | 25.81 | 106618.01
12.007.002.002 | Forro de Gesso Acartonado Aplicação em Áreas Molhadas |  |  |  |  | m2 | 1574.82 |  | 33.13 | 52173.79
12.007.002.003 | Gesso Negativo |  |  |  |  | m | 7196.28 |  | 8.6 | 61888.01
12.007.002.004 | Cortineiro de Gesso |  |  |  |  | m | 171.6 |  | 22.68 | 3891.89
12.007.003 | Mão de Obra | [8 empty] | 151363.56
12.007.003.001 | Mão de Obra para Estucamento de Superfície de Concreto |  |  |  |  | m2 | 601.9 |  | 11.44 | 6885.74
12.007.003.002 | Mão de Obra para Colocação de Forro de Gesso |  |  |  |  | m2 | 5705.7 |  | 17.64 | 100648.55
12.007.003.003 | Mão de Obra para Colocação de Gesso Negativo |  |  |  |  | m | 7196.28 |  | 5.73 | 41234.68
12.007.003.004 | Mão de Obra para Colocação de Cortineiro de Gesso |  |  |  |  | m | 171.6 |  | 15.12 | 2594.59
12.008 | REVESTIMENTOS E ACABAMENTOS INTERNOS EM TETO - DUPLEX (PISO INFERIOR) | [8 empty] | 11299.86
12.008.001 | Revestimento Interno Argamassado em Teto | [8 empty] | 96.14
12.008.001.001 | Estucagem e polimento de Superfície de Concreto em Teto |  |  |  |  | m2 | 14.76 |  | 6.5135 | 96.14
12.008.002 | Acabamento em Gesso | [8 empty] | 6646.15
12.008.002.001 | Forro de Gesso Acartonado Aplicação em Áreas Secas |  |  |  |  | m2 | 151.88 |  | 25.81 | 3920.02
12.008.002.002 | Forro de Gesso Acartonado Aplicação em Áreas Molhadas |  |  |  |  | m2 | 24.09 |  | 33.13 | 798.1
12.008.002.003 | Gesso Negativo |  |  |  |  | m | 224.19 |  | 8.6 | 1928.03
12.008.003 | Mão de Obra | [8 empty] | 4557.57
12.008.003.001 | Mão de Obra para Estucamento de Superfície de Concreto |  |  |  |  | m2 | 14.76 |  | 11.44 | 168.85
12.008.003.002 | Mão de Obra para Colocação de Forro de Gesso |  |  |  |  | m2 | 175.97 |  | 17.64 | 3104.11
12.008.003.003 | Mão de Obra para Colocação de Gesso Negativo |  |  |  |  | m | 224.19 |  | 5.73 | 1284.61
12.009 | REVESTIMENTOS E ACABAMENTOS INTERNOS EM TETO - DUPLEX (PISO SUPERIOR) | [8 empty] | 15608.92
12.009.001 | Revestimento Interno Argamassado em Teto | [8 empty] | 90.41
12.009.001.001 | Estucagem e polimento de Superfície de Concreto em Teto |  |  |  |  | m2 | 13.88 |  | 6.5135 | 90.41
12.009.002 | Acabamento em Gesso | [8 empty] | 9425.59
12.009.002.001 | Forro de Gesso Acartonado Aplicação em Áreas Secas |  |  |  |  | m2 | 156.07 |  | 25.81 | 4028.17
12.009.002.002 | Forro de Gesso Acartonado Aplicação em Áreas Molhadas |  |  |  |  | m2 | 93.64 |  | 33.13 | 3102.29
12.009.002.003 | Gesso Negativo |  |  |  |  | m | 251.58 |  | 8.6 | 2163.59
12.009.002.004 | Cortineiro de Gesso |  |  |  |  | m | 5.8 |  | 22.68 | 131.54
12.009.003 | Mão de Obra | [8 empty] | 6092.92
12.009.003.001 | Mão de Obra para Estucamento de Superfície de Concreto |  |  |  |  | m2 | 13.88 |  | 11.44 | 158.79
12.009.003.002 | Mão de Obra para Colocação de Forro de Gesso |  |  |  |  | m2 | 249.71 |  | 17.64 | 4404.88
12.009.003.003 | Mão de Obra para Colocação de Gesso Negativo |  |  |  |  | m | 251.58 |  | 5.73 | 1441.55
12.009.003.004 | Mão de Obra para Colocação de Cortineiro de Gesso |  |  |  |  | m | 5.8 |  | 15.12 | 87.7
12.010 | REVESTIMENTOS E ACABAMENTOS INTERNOS EM TETO - TELHADO E CAIXA D'ÁGUA | [8 empty] | 3811.17
12.010.001 | Revestimento Interno Argamassado em Teto | [8 empty] | 1382.69
12.010.001.001 | Estucagem e polimento de Superfície de Concreto em Teto |  |  |  |  | m2 | 212.28 |  | 6.5135 | 1382.69
12.010.002 | Acabamento em Gesso | [8 empty] | 0
12.010.003 | Mão de Obra | [8 empty] | 2428.48
12.010.003.001 | Mão de Obra para Estucamento de Superfície de Concreto |  |  |  |  | m2 | 212.28 |  | 11.44 | 2428.48
13 | ACABAMENTOS EM PISO E PAREDE | [8 empty] | 2061713.72
13.001 | ACABAMENTOS EM PISO E PAREDE - TÉRREO | [8 empty] | 131749.21
13.001.001 | Acabamentos em Piso | [8 empty] | 96829.2
13.001.001.001 | Passeio em Concreto com Acabamento Estampado, Esp. 6 cm, Armado |  |  |  |  | m2 | 188.58 |  | 63.9075 | 12051.68
13.001.001.002 | Piso Concregrama |  |  |  |  | m2 | 100.33 |  | 92.4 | 9270.49
13.001.001.003 | Piso de Concreto Armado 12cm |  |  |  |  | m2 | 692.25 |  | 72.7162 | 50337.79
13.001.001.004 | Revestimento Externo de Piso Cerâmico Antiderrapante, Placa 60 x 60cm, Aplicação em Áreas Comuns |  |  |  |  | m2 | 7 |  | 68.7934 | 481.55
13.001.001.005 | Revestimento de Piso Cerâmico, Placa 60x60cm, Aplicação em Escadas/Ante-Câmara |  |  |  |  | m2 | 9.64 |  | 84.6859 | 816.37
13.001.001.006 | Revestimento de Piso Cerâmico, Placa 60x60cm, Aplicação em Áreas Comuns |  |  |  |  | m2 | 29.31 |  | 84.6859 | 2482.14
13.001.001.007 | Revestimento de Piso Porcelanato Polido, Placa 60x60cm, Aplicação em Áreas Comuns |  |  |  |  | m2 | 192.1 |  | 106.6859 | 20494.36
13.001.001.008 | Ladrilho Hidráulico |  |  |  |  | m2 | 83.55 |  | 10.71 | 894.82
13.001.002 | Rodapés | [8 empty] | 2301.55
13.001.002.001 | Rodapé de Poliestireno 10cm, Aplicação em Áreas Comuns |  |  |  |  | m | 55.11 |  | 21.0543 | 1160.3
13.001.002.002 | Rodapé de Porcelanato 10cm, Aplicação em Áreas Comuns |  |  |  |  | m | 97.16 |  | 11.7461 | 1141.25
13.001.003 | Soleiras | [8 empty] | 280.4
13.001.003.001 | Soleira de Granito, Acabamento Polido, Esp. 2 cm |  |  |  |  | m2 | 1.16 |  | 241.7268 | 280.4
13.001.004 | Acabamentos em Parede | [8 empty] | 2122.78
13.001.004.001 | Revestimento de Azulejo em Paredes, Placa 30 x 60cmcm com Junta de 2mm, Aplicação em Áreas Comuns |  |  |  |  | m2 | 32.18 |  | 43.331 | 1394.39
13.001.004.002 | Revestimento de Azulejo em Paredes, Placa 30 x 60cm com Junta de 2mm, Aplicação em Banheiros |  |  |  |  | m2 | 16.81 |  | 43.331 | 728.39
13.001.005 | Acabamentos Especiais | [8 empty] | 413.34
13.001.005.001 | Pingadeira em Granito, Largura 15cm, Esp. 2,0cm |  |  |  |  | m2 | 2.44 |  | 169.4035 | 413.34
13.001.006 | Peitoris | [8 empty] | 608.1
13.001.006.001 | Peitoril em Granito, Largura 15cm, Esp. 2,0cm |  |  |  |  | m2 | 2.7 |  | 225.2215 | 608.1
13.001.007 | Mão de Obra | [8 empty] | 29193.84
13.001.007.001 | Mão de Obra para Execução de Concreto Estampado |  |  |  |  | m2 | 188.58 |  | 12.6 | 2376.11
13.001.007.002 | Mão de Obra para Colocação de Piso Concregrama |  |  |  |  | m2 | 100.33 |  | 34.65 | 3476.43
13.001.007.003 | Mão de Obra para Polimento de Piso de Concreto |  |  |  |  | m2 | 692.25 |  | 9.45 | 6541.76
13.001.007.004 | Mão de Obra para Colocação de Ladrilho Hidráulico |  |  |  |  | m2 | 83.55 |  | 44.84 | 3746.38
13.001.007.005 | Mão de Obra para Colocação e Rejuntamento de Piso Cerâmico até 60x60cm |  |  |  |  | m2 | 9.64 |  | 29.19 | 281.39
13.001.007.006 | Mão de Obra para Colocação e Rejuntamento de Piso Porcelanato até 60x60cm |  |  |  |  | m2 | 228.41 |  | 35 | 7994.35
13.001.007.007 | Mão de Obra para Colocação de Rodapé de Poliestireno |  |  |  |  | m | 55.11 |  | 42.89 | 2363.67
13.001.007.008 | Mão de Obra para Colocação de Rodapé de Porcelanato |  |  |  |  | m | 97.16 |  | 8.4 | 816.14
13.001.007.009 | Mão de Obra para Colocação de Soleiras em Granito |  |  |  |  | m2 | 1.16 |  | 35.9 | 41.64
13.001.007.010 | Mão de Obra para Colocação e Rejuntamento de Azulejo |  |  |  |  | m2 | 48.98 |  | 28 | 1371.44
13.001.007.011 | Mão de Obra para Colocação de Peitoril/Pingadeira em Granito |  |  |  |  | m2 | 5.14 |  | 35.9 | 184.53
13.002 | ACABAMENTOS EM PISO E PAREDE - G2 | [8 empty] | 61006.95
13.002.001 | Acabamentos em Piso | [8 empty] | 45793.2
13.002.001.001 | Piso de Concreto Polido, E=10 cm, Sobre Laje |  |  |  |  | m2 | 677.38 |  | 65.0388 | 44055.98
13.002.001.002 | Revestimento de Piso Cerâmico, Placa 60x60cm, Aplicação em Escadas/Ante-Câmara |  |  |  |  | m2 | 9.64 |  | 84.6859 | 816.37
13.002.001.003 | Ladrilho Hidráulico |  |  |  |  | m2 | 85.98 |  | 10.71 | 920.85
13.002.002 | Rodapés | [8 empty] | 1477.66
13.002.002.001 | Rodapé de Poliestireno 10cm, Aplicação em Áreas Comuns |  |  |  |  | m | 63.12 |  | 21.0543 | 1328.95
13.002.002.002 | Rodapé de Porcelanato 10cm, Aplicação em Áreas Comuns |  |  |  |  | m | 12.66 |  | 11.7461 | 148.71
13.002.003 | Soleiras | [8 empty] | 145.04
13.002.003.001 | Soleira de Granito, Acabamento Polido, Esp. 2 cm |  |  |  |  | m2 | 0.6 |  | 241.7268 | 145.04
13.002.004 | Peitoris | [8 empty] | 189.19
13.002.004.001 | Peitoril em Granito, Largura 15cm, Esp. 2,0cm |  |  |  |  | m2 | 0.84 |  | 225.2215 | 189.19
13.002.005 | Mão de Obra | [8 empty] | 13401.86
13.002.005.001 | Mão de Obra para Polimento de Piso de Concreto |  |  |  |  | m2 | 677.38 |  | 9.45 | 6401.24
13.002.005.002 | Mão de Obra para Colocação de Ladrilho Hidráulico |  |  |  |  | m2 | 85.98 |  | 44.84 | 3855.34
13.002.005.003 | Mão de Obra para Colocação e Rejuntamento de Piso Cerâmico até 60x60cm |  |  |  |  | m2 | 9.64 |  | 29.19 | 281.39
13.002.005.004 | Mão de Obra para Colocação de Rodapé de Poliestireno |  |  |  |  | m | 63.09 |  | 42.89 | 2705.93
13.002.005.005 | Mão de Obra para Colocação de Rodapé de Porcelanato |  |  |  |  | m | 12.65 |  | 8.4 | 106.26
13.002.005.006 | Mão de Obra para Colocação de Soleiras em Granito |  |  |  |  | m2 | 0.6 |  | 35.9 | 21.54
13.002.005.007 | Mão de Obra para Colocação de Peitoril/Pingadeira em Granito |  |  |  |  | m2 | 0.84 |  | 35.9 | 30.16
13.003 | ACABAMENTOS EM PISO E PAREDE - G3 | [8 empty] | 82740.93
13.003.001 | Acabamentos em Piso | [8 empty] | 67366.26
13.003.001.001 | Piso de Concreto Polido, E=10 cm, Sobre Laje |  |  |  |  | m2 | 992.07 |  | 65.0388 | 64523.04
13.003.001.002 | Revestimento de Piso Cerâmico, Placa 60x60cm, Aplicação em Escadas/Ante-Câmara |  |  |  |  | m2 | 9.26 |  | 84.6859 | 784.19
13.003.001.003 | Revestimento de Piso Cerâmico, Placa 60x60cm, Aplicação em Áreas Comuns |  |  |  |  | m2 | 13.44 |  | 84.6859 | 1138.18
13.003.001.004 | Ladrilho Hidráulico |  |  |  |  | m2 | 85.98 |  | 10.71 | 920.85
13.003.002 | Rodapés | [8 empty] | 528.35
13.003.002.001 | Rodapé de Poliestireno 10cm, Aplicação em Áreas Comuns |  |  |  |  | m | 17.87 |  | 21.0543 | 376.24
13.003.002.002 | Rodapé de Porcelanato 10cm, Aplicação em Áreas Comuns |  |  |  |  | m | 12.95 |  | 11.7461 | 152.11
13.003.003 | Mão de Obra | [8 empty] | 14846.32
13.003.003.001 | Mão de Obra para Polimento de Piso de Concreto |  |  |  |  | m2 | 992.07 |  | 9.45 | 9375.06
13.003.003.002 | Mão de Obra para Colocação de Ladrilho Hidráulico |  |  |  |  | m2 | 85.98 |  | 44.84 | 3855.34
13.003.003.003 | Mão de Obra para Colocação e Rejuntamento de Piso Cerâmico até 60x60cm |  |  |  |  | m2 | 9.26 |  | 29.19 | 270.3
13.003.003.004 | Mão de Obra para Colocação e Rejuntamento de Piso Porcelanato até 60x60cm |  |  |  |  | m2 | 13.44 |  | 35 | 470.4
13.003.003.005 | Mão de Obra para Colocação de Rodapé de Poliestireno |  |  |  |  | m | 17.87 |  | 42.89 | 766.44
13.003.003.006 | Mão de Obra para Colocação de Rodapé de Porcelanato |  |  |  |  | m | 12.95 |  | 8.4 | 108.78
13.004 | ACABAMENTOS EM PISO E PAREDE - G4 | [8 empty] | 82668.17
13.004.001 | Acabamentos em Piso | [8 empty] | 67355.21
13.004.001.001 | Piso de Concreto Polido, E=10 cm, Sobre Laje |  |  |  |  | m2 | 991.9 |  | 65.0388 | 64511.99
13.004.001.002 | Revestimento de Piso Cerâmico, Placa 60x60cm, Aplicação em Escadas/Ante-Câmara |  |  |  |  | m2 | 9.26 |  | 84.6859 | 784.19
13.004.001.003 | Revestimento de Piso Cerâmico, Placa 60x60cm, Aplicação em Áreas Comuns |  |  |  |  | m2 | 13.44 |  | 84.6859 | 1138.18
13.004.001.004 | Ladrilho Hidráulico |  |  |  |  | m2 | 85.98 |  | 10.71 | 920.85
13.004.002 | Rodapés | [8 empty] | 506.77
13.004.002.001 | Rodapé de Poliestireno 10cm, Aplicação em Áreas Comuns |  |  |  |  | m | 17.04 |  | 21.0543 | 358.77
13.004.002.002 | Rodapé de Porcelanato 10cm, Aplicação em Áreas Comuns |  |  |  |  | m | 12.6 |  | 11.7461 | 148
13.004.003 | Mão de Obra | [8 empty] | 14806.19
13.004.003.001 | Mão de Obra para Polimento de Piso de Concreto |  |  |  |  | m2 | 991.9 |  | 9.45 | 9373.46
13.004.003.002 | Mão de Obra para Colocação de Ladrilho Hidráulico |  |  |  |  | m2 | 85.98 |  | 44.84 | 3855.34
13.004.003.003 | Mão de Obra para Colocação e Rejuntamento de Piso Cerâmico até 60x60cm |  |  |  |  | m2 | 9.26 |  | 29.19 | 270.3
13.004.003.004 | Mão de Obra para Colocação e Rejuntamento de Piso Porcelanato até 60x60cm |  |  |  |  | m2 | 13.44 |  | 35 | 470.4
13.004.003.005 | Mão de Obra para Colocação de Rodapé de Poliestireno |  |  |  |  | m | 17.04 |  | 42.89 | 730.85
13.004.003.006 | Mão de Obra para Colocação de Rodapé de Porcelanato |  |  |  |  | m | 12.6 |  | 8.4 | 105.84
13.005 | ACABAMENTOS EM PISO E PAREDE - LAZER | [8 empty] | 165252.19
13.005.001 | Acabamentos em Piso | [8 empty] | 85856.63
13.005.001.001 | Revestimento de Piso Cerâmico, Placa 60x60cm, Aplicação em Escadas/Ante-Câmara |  |  |  |  | m2 | 9.87 |  | 84.6859 | 835.85
13.005.001.002 | Revestimento de Piso Porcelanato Polido, Placa 60x60cm, Aplicação em Áreas Comuns |  |  |  |  | m2 | 179.66 |  | 106.6859 | 19167.19
13.005.001.003 | Revestimento de Piso Porcelanato 14,5 x 14,5cm, Aplicação em Piscina |  |  |  |  | m2 | 142.68 |  | 81.9077 | 11686.59
13.005.001.004 | Revestimento Externo de Piso Cerâmico Antiderrapante, Placa 60 x 60cm, Aplicação em Áreas Comuns |  |  |  |  | m2 | 340.53 |  | 68.7934 | 23426.22
13.005.001.005 | Revestimento de Piso Porcelanato Externo, Aplicação em Deck |  |  |  |  | m2 | 102.27 |  | 93.4639 | 9558.55
13.005.001.006 | Revestimento Interno de Piso Vinílico, Aplicação em Áreas Comuns |  |  |  |  | m2 | 225.31 |  | 94.0137 | 21182.23
13.005.002 | Rodapés | [8 empty] | 10423.77
13.005.002.001 | Rodapé de Porcelanato 10cm, Aplicação em Áreas Comuns |  |  |  |  | m | 12.82 |  | 11.7461 | 150.59
13.005.002.002 | Rodapé de Poliestireno 10cm, Aplicação em Áreas Comuns |  |  |  |  | m | 227.65 |  | 21.0543 | 4793.01
13.005.002.003 | Rodapé de Granito Polido, 10cm, Aplicação em Áreas Comuns |  |  |  |  | m | 212.87 |  | 25.7442 | 5480.17
13.005.003 | Soleiras | [8 empty] | 669.58
13.005.003.001 | Soleira de Granito, Acabamento Polido, Esp. 2 cm |  |  |  |  | m2 | 2.77 |  | 241.7268 | 669.58
13.005.004 | Acabamentos em Parede | [8 empty] | 9648.29
13.005.004.001 | Revestimento de Azulejo em Paredes, Placa 30 x 60cmcm com Junta de 2mm, Aplicação em Áreas Comuns |  |  |  |  | m2 | 27.2 |  | 43.331 | 1178.6
13.005.004.002 | Revestimento de Porcelanato em Parede, Placa 60x60cm, Aplicação em Áreas Comuns |  |  |  |  | m2 | 179.66 |  | 47.1429 | 8469.69
13.005.005 | Acabamentos Especiais | [8 empty] | 736.91
13.005.005.001 | Pingadeira em Granito, Largura 15cm, Esp. 2,0cm |  |  |  |  | m2 | 4.35 |  | 169.4035 | 736.91
13.005.006 | Peitoris | [8 empty] | 371.62
13.005.006.001 | Peitoril em Granito, Largura 15cm, Esp. 2,0cm |  |  |  |  | m2 | 1.65 |  | 225.2215 | 371.62
13.005.007 | Mão de Obra | [8 empty] | 57545.39
13.005.007.001 | Mão de Obra para Colocação e Rejuntamento de Piso Cerâmico até 60x60cm |  |  |  |  | m2 | 9.87 |  | 29.19 | 288.11
13.005.007.002 | Mão de Obra para Colocação e Rejuntamento de Piso Porcelanato até 60x60cm |  |  |  |  | m2 | 867.41 |  | 35 | 30359.35
13.005.007.003 | Mão de Obra para Colocação e Rejuntamento de Porcelanato 14,5x14,5cm em Piso/Parede para Piscina |  |  |  |  | m2 | 142.68 |  | 42 | 5992.56
13.005.007.004 | Mão de Obra para Instalação de Piso Vinílico |  |  |  |  | m2 | 225.31 |  | 36.38 | 8196.78
13.005.007.005 | Mão de Obra para Colocação de Rodapé de Porcelanato |  |  |  |  | m | 16.59 |  | 8.4 | 139.36
13.005.007.006 | Mão de Obra para Colocação de Rodapé de Poliestireno |  |  |  |  | m | 227.65 |  | 42.89 | 9763.91
13.005.007.007 | Mão de Obra para Colocação de Rodapé de Granito |  |  |  |  | m | 212.87 |  | 8.4 | 1788.11
13.005.007.008 | Mão de Obra para Colocação de Soleiras em Granito |  |  |  |  | m2 | 2.77 |  | 35.9 | 99.44
13.005.007.009 | Mão de Obra para Colocação e Rejuntamento de Azulejo |  |  |  |  | m2 | 27.2 |  | 28 | 761.6
13.005.007.010 | Mão de Obra para Colocação de Peitoril/Pingadeira em Granito |  |  |  |  | m2 | 4.35 |  | 35.9 | 156.17
13.006 | ACABAMENTOS EM PISO E PAREDE - TIPO DIFERENCIADO | [8 empty] | 66756.18
13.006.001 | Acabamentos em Piso | [8 empty] | 25942.99
13.006.001.001 | Revestimento de Piso Cerâmico, Placa 60x60cm, Aplicação em Escadas/Ante-Câmara |  |  |  |  | m2 | 9.5 |  | 84.6859 | 804.52
13.006.001.002 | Revestimento Externo de Piso Cerâmico Antiderrapante, Placa 60 x 60cm, Aplicação em Sacadas e Áreas Técnicas |  |  |  |  | m2 | 89.1 |  | 68.7934 | 6129.49
13.006.001.003 | Revestimento de Piso Cerâmico, Placa 60 x 60cm, Aplicação em Banheiros |  |  |  |  | m2 | 21.92 |  | 84.6859 | 1856.31
13.006.001.004 | Revestimento de Piso Cerâmico, Placa 60 x 60cm, Aplicação em Box de Banheiros |  |  |  |  | m2 | 5.46 |  | 84.6859 | 462.39
13.006.001.005 | Revestimento de Piso Porcelanato Polido, Placa 60x60cm, Aplicação em Áreas Privativas |  |  |  |  | m2 | 84.37 |  | 106.6859 | 9001.09
13.006.001.006 | Revestimento de Piso Porcelanato Polido, Placa 60x60cm, Aplicação em Áreas Comuns |  |  |  |  | m2 | 2.73 |  | 106.6859 | 291.25
13.006.001.007 | Revestimento Interno de Piso Vinílico, Aplicação em Áreas Comuns |  |  |  |  | m2 | 78.69 |  | 94.0137 | 7397.94
13.006.002 | Rodapés | [8 empty] | 2196.15
13.006.002.001 | Rodapé de Poliestireno 10cm, Aplicação em Áreas Internas do Apartamento |  |  |  |  | m | 58.84 |  | 21.0543 | 1238.84
13.006.002.002 | Rodapé de Porcelanato 10cm, Aplicação em Áreas Comuns |  |  |  |  | m | 81.5 |  | 11.7461 | 957.31
13.006.003 | Soleiras | [8 empty] | 575.31
13.006.003.001 | Soleira de Granito, Acabamento Polido, Esp. 2 cm |  |  |  |  | m2 | 2.38 |  | 241.7268 | 575.31
13.006.004 | Acabamentos em Parede | [8 empty] | 9125.94
13.006.004.001 | Revestimento de Azulejo em Paredes, Placa 30 x 60cm com Junta de 2mm, Aplicação em Banheiros |  |  |  |  | m2 | 123.33 |  | 43.331 | 5344.01
13.006.004.002 | Revestimento de Azulejo em Paredes, Placa 30 x 60cm com Junta de 2mm, Aplicação na Cozinha |  |  |  |  | m2 | 87.28 |  | 43.331 | 3781.93
13.006.005 | Acabamentos Especiais | [8 empty] | 1092.65
13.006.005.001 | Pingadeira em Granito, Largura 15cm, Esp. 2,0cm |  |  |  |  | m2 | 6.45 |  | 169.4035 | 1092.65
13.006.006 | Peitoris | [8 empty] | 1711.68
13.006.006.001 | Peitoril em Granito, Largura 15cm, Esp. 2,0cm |  |  |  |  | m2 | 7.6 |  | 225.2215 | 1711.68
13.006.007 | Mão de Obra | [8 empty] | 26111.46
13.006.007.001 | Mão de Obra para Colocação e Rejuntamento de Piso Cerâmico até 60x60cm |  |  |  |  | m2 | 9.5 |  | 29.19 | 277.31
13.006.007.002 | Mão de Obra para Colocação e Rejuntamento de Piso Porcelanato até 60x60cm |  |  |  |  | m2 | 203.8 |  | 35 | 7133
13.006.007.003 | Mão de Obra para Colocação de Soleiras em Granito |  |  |  |  | m2 | 2.38 |  | 35.9 | 85.44
13.006.007.004 | Mão de Obra para Instalação de Piso Vinílico |  |  |  |  | m2 | 78.69 |  | 36.38 | 2862.74
13.006.007.005 | Mão de Obra para Colocação e Rejuntamento de Porcelanato em Parede, até 60x60cm |  |  |  |  | m2 | 179.66 |  | 35 | 6288.1
13.006.007.006 | Mão de Obra para Colocação de Rodapé de Poliestireno |  |  |  |  | m | 58.82 |  | 42.89 | 2522.79
13.006.007.007 | Mão de Obra para Colocação de Rodapé de Porcelanato |  |  |  |  | m | 81.51 |  | 8.4 | 684.68
13.006.007.008 | Mão de Obra para Colocação e Rejuntamento de Azulejo |  |  |  |  | m2 | 213.26 |  | 28 | 5971.28
13.006.007.009 | Mão de Obra para Colocação de Peitoril/Pingadeira em Granito |  |  |  |  | m2 | 7.97 |  | 35.9 | 286.12
13.007 | ACABAMENTOS EM PISO E PAREDE - TIPO (X26) | [8 empty] | 1385246.84
13.007.001 | Acabamentos em Piso | [8 empty] | 595964.93
13.007.001.001 | Piso de Granito, Acabamento Polido, Esp. 2 cm, Aplicação em Elevadores |  |  |  |  | m2 | 10 |  | 238.3584 | 2383.58
13.007.001.002 | Revestimento de Piso Cerâmico, Placa 60x60cm, Aplicação em Escadas/Ante-Câmara |  |  |  |  | m2 | 247 |  | 84.6859 | 20917.42
13.007.001.003 | Revestimento Externo de Piso Cerâmico Antiderrapante, Placa 60 x 60cm, Aplicação em Sacadas e Áreas Técnicas |  |  |  |  | m2 | 1119.3 |  | 68.7934 | 77000.45
13.007.001.004 | Revestimento de Piso Cerâmico, Placa 60 x 60cm, Aplicação em Banheiros |  |  |  |  | m2 | 504.92 |  | 84.6859 | 42759.6
13.007.001.005 | Revestimento de Piso Cerâmico, Placa 60 x 60cm, Aplicação em Box de Banheiros |  |  |  |  | m2 | 141.96 |  | 84.6859 | 12022.01
13.007.001.006 | Revestimento de Piso Porcelanato Polido, Placa 60x60cm, Aplicação em Áreas Privativas |  |  |  |  | m2 | 2258.62 |  | 106.6859 | 240962.91
13.007.001.007 | Revestimento de Piso Porcelanato Polido, Placa 60x60cm, Aplicação em Áreas Comuns |  |  |  |  | m2 | 70.98 |  | 106.6859 | 7572.57
13.007.001.008 | Revestimento Interno de Piso Vinílico, Aplicação em Áreas Comuns |  |  |  |  | m2 | 2045.94 |  | 94.0137 | 192346.39
13.007.002 | Rodapés | [8 empty] | 50025.4
13.007.002.001 | Rodapé de Poliestireno 10cm, Aplicação em Áreas Internas do Apartamento |  |  |  |  | m | 1433.9 |  | 21.0543 | 30189.76
13.007.002.002 | Rodapé de Porcelanato 10cm, Aplicação em Áreas Comuns |  |  |  |  | m | 1688.7 |  | 11.7461 | 19835.64
13.007.003 | Soleiras | [8 empty] | 14958.05
13.007.003.001 | Soleira de Granito, Acabamento Polido, Esp. 2 cm |  |  |  |  | m2 | 61.88 |  | 241.7268 | 14958.05
13.007.004 | Acabamentos em Parede | [8 empty] | 237274.49
13.007.004.001 | Revestimento de Azulejo em Paredes, Placa 30 x 60cm com Junta de 2mm, Aplicação em Banheiros |  |  |  |  | m2 | 3206.58 |  | 43.331 | 138944.32
13.007.004.002 | Revestimento de Azulejo em Paredes, Placa 30 x 60cm com Junta de 2mm, Aplicação na Cozinha |  |  |  |  | m2 | 2269.28 |  | 43.331 | 98330.17
13.007.005 | Acabamentos Especiais | [8 empty] | 14362.03
13.007.005.001 | Pingadeira em Granito, Largura 15cm, Esp. 2,0cm |  |  |  |  | m2 | 84.78 |  | 169.4035 | 14362.03
13.007.006 | Peitoris | [8 empty] | 11243.06
13.007.006.001 | Peitoril em Granito, Largura 15cm, Esp. 2,0cm |  |  |  |  | m2 | 49.92 |  | 225.2215 | 11243.06
13.007.007 | Mão de Obra | [8 empty] | 461418.88
13.007.007.001 | Mão de Obra para Colocação de Piso em Granito |  |  |  |  | m2 | 10 |  | 35.9 | 359
13.007.007.002 | Mão de Obra para Colocação e Rejuntamento de Piso Cerâmico até 60x60cm |  |  |  |  | m2 | 247 |  | 29.19 | 7209.93
13.007.007.003 | Mão de Obra para Colocação e Rejuntamento de Piso Porcelanato até 60x60cm |  |  |  |  | m2 | 4095.78 |  | 35 | 143352.3
13.007.007.004 | Mão de Obra para Instalação de Piso Vinílico |  |  |  |  | m2 | 2045.94 |  | 36.38 | 74431.3
13.007.007.005 | Mão de Obra para Colocação de Rodapé de Poliestireno |  |  |  |  | m | 1433.9 |  | 42.89 | 61499.97
13.007.007.006 | Mão de Obra para Colocação de Rodapé de Porcelanato |  |  |  |  | m | 1688.7 |  | 8.4 | 14185.08
13.007.007.007 | Mão de Obra para Colocação de Soleiras em Granito |  |  |  |  | m2 | 61.88 |  | 35.9 | 2221.49
13.007.007.008 | Mão de Obra para Colocação e Rejuntamento de Azulejo |  |  |  |  | m2 | 5475.86 |  | 28 | 153324.08
13.007.007.009 | Mão de Obra para Colocação de Peitoril/Pingadeira em Granito |  |  |  |  | m2 | 134.7 |  | 35.9 | 4835.73
13.008 | ACABAMENTOS EM PISO E PAREDE - DUPLEX (PISO INFERIOR) | [8 empty] | 45239.75
13.008.001 | Acabamentos em Piso | [8 empty] | 24530.8
13.008.001.001 | Revestimento de Piso Cerâmico, Placa 60x60cm, Aplicação em Escadas/Ante-Câmara |  |  |  |  | m2 | 9.5 |  | 84.6859 | 804.52
13.008.001.002 | Revestimento Externo de Piso Cerâmico Antiderrapante, Placa 60 x 60cm, Aplicação em Sacadas e Áreas Técnicas |  |  |  |  | m2 | 55.38 |  | 68.7934 | 3809.78
13.008.001.003 | Revestimento de Piso Cerâmico, Placa 60 x 60cm, Aplicação em Banheiros |  |  |  |  | m2 | 2.62 |  | 84.6859 | 221.88
13.008.001.004 | Revestimento de Piso Cerâmico, Placa 60 x 60cm, Aplicação em Box de Banheiros |  |  |  |  | m2 | 1 |  | 84.6859 | 84.69
13.008.001.005 | Revestimento de Piso Porcelanato Polido, Placa 60x60cm, Aplicação em Áreas Privativas |  |  |  |  | m2 | 175.41 |  | 106.6859 | 18713.77
13.008.001.006 | Revestimento de Piso Porcelanato Polido, Placa 60x60cm, Aplicação em Áreas Comuns |  |  |  |  | m2 | 8.4 |  | 106.6859 | 896.16
13.008.002 | Rodapés | [8 empty] | 3381.17
13.008.002.001 | Rodapé de Poliestireno 10cm, Aplicação em Áreas Internas do Apartamento |  |  |  |  | m | 129.15 |  | 21.0543 | 2719.16
13.008.002.002 | Rodapé de Porcelanato 10cm, Aplicação em Áreas Comuns |  |  |  |  | m | 56.36 |  | 11.7461 | 662.01
13.008.003 | Soleiras | [8 empty] | 362.59
13.008.003.001 | Soleira de Granito, Acabamento Polido, Esp. 2 cm |  |  |  |  | m2 | 1.5 |  | 241.7268 | 362.59
13.008.004 | Acabamentos em Parede | [8 empty] | 3794.5
13.008.004.001 | Revestimento de Azulejo em Paredes, Placa 30 x 60cm com Junta de 2mm, Aplicação em Banheiros |  |  |  |  | m2 | 21.75 |  | 43.331 | 942.45
13.008.004.002 | Revestimento de Azulejo em Paredes, Placa 30 x 60cm com Junta de 2mm, Aplicação na Cozinha |  |  |  |  | m2 | 58.66 |  | 43.331 | 2541.8
13.008.004.003 | Revestimento de Azulejo em Paredes, Placa 30 x 60cm com Junta de 2mm, Aplicação em Área de Serviço |  |  |  |  | m2 | 7.16 |  | 43.331 | 310.25
13.008.005 | Acabamentos Especiais | [8 empty] | 762.32
13.008.005.001 | Pingadeira em Granito, Largura 15cm, Esp. 2,0cm |  |  |  |  | m2 | 4.5 |  | 169.4035 | 762.32
13.008.006 | Peitoris | [8 empty] | 270.27
13.008.006.001 | Peitoril em Granito, Largura 15cm, Esp. 2,0cm |  |  |  |  | m2 | 1.2 |  | 225.2215 | 270.27
13.008.007 | Mão de Obra | [8 empty] | 12138.1
13.008.007.001 | Mão de Obra para Colocação e Rejuntamento de Piso Cerâmico até 60x60cm |  |  |  |  | m2 | 68.5 |  | 29.19 | 1999.52
13.008.007.002 | Mão de Obra para Colocação e Rejuntamento de Piso Porcelanato até 60x60cm |  |  |  |  | m2 | 183.81 |  | 35 | 6433.35
13.008.007.003 | Mão de Obra para Colocação de Soleiras em Granito |  |  |  |  | m2 | 1.5 |  | 35.9 | 53.85
13.008.007.004 | Mão de Obra para Colocação e Rejuntamento de Azulejo |  |  |  |  | m2 | 87.57 |  | 28 | 2451.96
13.008.007.005 | Mão de Obra para Colocação de Peitoril/Pingadeira em Granito |  |  |  |  | m2 | 5.7 |  | 35.9 | 204.63
13.008.007.006 | Mão de Obra para Colocação de Rodapé de Poliestireno |  |  |  |  | m | 12.15 |  | 42.89 | 521.11
13.008.007.007 | Mão de Obra para Colocação de Rodapé de Porcelanato |  |  |  |  | m | 56.39 |  | 8.4 | 473.68
13.009 | ACABAMENTOS EM PISO E PAREDE - DUPLEX (PISO SUPERIOR) | [8 empty] | 38098.33
13.009.001 | Acabamentos em Piso | [8 empty] | 17869.77
13.009.001.001 | Revestimento de Piso Cerâmico, Placa 60x60cm, Aplicação em Escadas/Ante-Câmara |  |  |  |  | m2 | 9.5 |  | 84.6859 | 804.52
13.009.001.002 | Revestimento Externo de Piso Cerâmico Antiderrapante, Placa 60 x 60cm, Aplicação em Sacadas e Áreas Técnicas |  |  |  |  | m2 | 25.03 |  | 68.7934 | 1721.9
13.009.001.003 | Revestimento de Piso Cerâmico, Placa 60 x 60cm, Aplicação em Banheiros |  |  |  |  | m2 | 23.66 |  | 84.6859 | 2003.67
13.009.001.004 | Revestimento de Piso Cerâmico, Placa 60 x 60cm, Aplicação em Box de Banheiros |  |  |  |  | m2 | 7.37 |  | 84.6859 | 624.14
13.009.001.005 | Revestimento de Piso Porcelanato Polido, Placa 60x60cm, Aplicação em Áreas Privativas |  |  |  |  | m2 | 57.73 |  | 106.6859 | 6158.98
13.009.001.006 | Revestimento de Piso Porcelanato Polido, Placa 60x60cm, Aplicação em Áreas Comuns |  |  |  |  | m2 | 2.6 |  | 106.6859 | 277.38
13.009.001.007 | Revestimento Interno de Piso Vinílico, Aplicação em Áreas Comuns |  |  |  |  | m2 | 66.79 |  | 94.0137 | 6279.18
13.009.002 | Rodapés | [8 empty] | 1565.68
13.009.002.001 | Rodapé de Poliestireno 10cm, Aplicação em Áreas Internas do Apartamento |  |  |  |  | m | 54.04 |  | 21.0543 | 1137.77
13.009.002.002 | Rodapé de Porcelanato 10cm, Aplicação em Áreas Comuns |  |  |  |  | m | 36.43 |  | 11.7461 | 427.91
13.009.003 | Soleiras | [8 empty] | 0
13.009.004 | Acabamentos em Parede | [8 empty] | 5862.25
13.009.004.001 | Revestimento de Azulejo em Paredes, Placa 30 x 60cm com Junta de 2mm, Aplicação em Banheiros |  |  |  |  | m2 | 135.29 |  | 43.331 | 5862.25
13.009.005 | Acabamentos Especiais | [8 empty] | 293.07
13.009.005.001 | Pingadeira em Granito, Largura 15cm, Esp. 2,0cm |  |  |  |  | m2 | 1.73 |  | 169.4035 | 293.07
13.009.006 | Peitoris | [8 empty] | 283.78
13.009.006.001 | Peitoril em Granito, Largura 15cm, Esp. 2,0cm |  |  |  |  | m2 | 1.26 |  | 225.2215 | 283.78
13.009.007 | Mão de Obra | [8 empty] | 12223.78
13.009.007.001 | Mão de Obra para Colocação e Rejuntamento de Piso Cerâmico até 60x60cm |  |  |  |  | m2 | 9.5 |  | 29.19 | 277.31
13.009.007.002 | Mão de Obra para Colocação e Rejuntamento de Piso Porcelanato até 60x60cm |  |  |  |  | m2 | 85.64 |  | 35 | 2997.4
13.009.007.003 | Mão de Obra para Colocação e Rejuntamento de Azulejo |  |  |  |  | m2 | 135.29 |  | 28 | 3788.12
13.009.007.004 | Mão de Obra para Colocação de Peitoril/Pingadeira em Granito |  |  |  |  | m2 | 2.99 |  | 35.9 | 107.34
13.009.007.005 | Mão de Obra para Colocação de Rodapé de Poliestireno |  |  |  |  | m | 54.04 |  | 42.89 | 2317.78
13.009.007.006 | Mão de Obra para Colocação de Rodapé de Porcelanato |  |  |  |  | m | 36.43 |  | 8.4 | 306.01
13.009.007.007 | Mão de Obra para Instalação de Piso Vinílico |  |  |  |  | m2 | 66.79 |  | 36.38 | 2429.82
13.010 | ACABAMENTOS EM PISO E PAREDE - TELHADO E CAIXA D'ÁGUA | [8 empty] | 2955.17
13.010.001 | Acabamentos Especiais | [8 empty] | 2347.93
13.010.001.001 | Pingadeira em Granito, Largura 15cm, Esp. 2,0cm |  |  |  |  | m2 | 13.86 |  | 169.4035 | 2347.93
13.010.002 | Peitoris | [8 empty] | 94.59
13.010.002.001 | Peitoril em Granito, Largura 15cm, Esp. 2,0cm |  |  |  |  | m2 | 0.42 |  | 225.2215 | 94.59
13.010.003 | Mão de Obra | [8 empty] | 512.65
13.010.003.001 | Mão de Obra para Colocação de Peitoril/Pingadeira em Granito |  |  |  |  | m2 | 14.28 |  | 35.9 | 512.65
14 | SISTEMAS DE PINTURA INTERNA | [8 empty] | 941705.75
14.001 | SISTEMAS DE PINTURA INTERNA - TÉRREO | [8 empty] | 73551.8
14.001.001 | Sistema de Pintura Interna em Piso | [8 empty] | 2589.65
14.001.001.001 | Pintura Epóxi em Piso, Aplicação Manual, 2 Demãos |  |  |  |  | m2 | 692.25 |  | 2.7 | 1869.08
14.001.001.002 | Pintura Impermeabilizante Elástica à Base de Resina Acrílica em Piso, 2 Demãos |  |  |  |  | m2 | 17.75 |  | 12.45 | 220.99
14.001.001.003 | Pintura com Tinta Acrílica Especial em Piso - Faixas de Demarcação Garagem, 2 Demãos |  |  |  |  | m2 | 384.94 |  | 1.2978 | 499.58
14.001.002 | Sistema de Pintura Interna em Parede | [8 empty] | 11027.29
14.001.002.001 | Fundo Selador Látex PVA em Paredes, 1 Demão |  |  |  |  | m2 | 1186.15 |  | 1.0912 | 1294.33
14.001.002.002 | Aplicação e Lixamento de Massa Látex PVA em Paredes, 2 Demãos |  |  |  |  | m2 | 364.04 |  | 2.5652 | 933.84
14.001.002.003 | Textura Acrílica, em Parede Interna, 1 Demão |  |  |  |  | m2 | 822.15 |  | 7.41 | 6092.13
14.001.002.004 | Pintura com Tinta Látex Acrílica em Paredes, 1 Demão, Aplicação em Fossos e Dutos |  |  |  |  | m2 | 121.96 |  | 0.9554 | 116.52
14.001.002.005 | Pintura com Tinta Látex Acrílica em Paredes, 2 Demãos |  |  |  |  | m2 | 822.15 |  | 1.9108 | 1570.96
14.001.002.006 | Pintura com Tinta Látex Acrílica em Paredes, 3 Demãos |  |  |  |  | m2 | 364.04 |  | 2.6976 | 982.03
14.001.002.007 | Pintura com Tinta Acrílica em Parede - Faixas de Demarcação Garagem, 2 demãos |  |  |  |  | m2 | 30.55 |  | 1.2268 | 37.48
14.001.003 | Sistema de Pintura Interna em Teto | [8 empty] | 2191.56
14.001.003.001 | Fundo Selador Látex PVA em Teto, 1 Demão |  |  |  |  | m2 | 234.91 |  | 1.0912 | 256.33
14.001.003.002 | Aplicação e Lixamento de Massa Látex PVA em Teto, 2 Demãos |  |  |  |  | m2 | 62.67 |  | 2.5652 | 160.76
14.001.003.003 | Textura Acrílica, em Teto, 1 Demão |  |  |  |  | m2 | 157.84 |  | 7.41 | 1169.59
14.001.003.004 | Textura Acrílica, em Escadaria, 1 Demão |  |  |  |  | m2 | 14.4 |  | 7.41 | 106.7
14.001.003.005 | Pintura com Tinta Látex Acrílica em Teto, 2 Demãos |  |  |  |  | m2 | 172.24 |  | 1.9108 | 329.12
14.001.003.006 | Pintura com Tinta Látex Acrílica em Teto, 3 Demãos |  |  |  |  | m2 | 62.67 |  | 2.6976 | 169.06
14.001.004 | Mão de Obra | [8 empty] | 57743.3
14.001.004.001 | Mão de Obra para Aplicação de Pintura Epóxi em Piso, 2 Demãos |  |  |  |  | m2 | 692.25 |  | 7.25 | 5018.81
14.001.004.002 | Mão de Obra para Aplicação de Pintura Impermeabilizante à Base de Resina Acrílica |  |  |  |  | m2 | 17.75 |  | 7.5 | 133.13
14.001.004.003 | Mão de Obra para Aplicação de Fundo Selador Látex PVA em Paredes, 1 Demão |  |  |  |  | m2 | 1186.15 |  | 2.26 | 2680.7
14.001.004.004 | Mão de Obra para Aplicação e Lixamento de Massa Látex PVA em Paredes, 2 Demãos |  |  |  |  | m2 | 364.04 |  | 10.16 | 3698.65
14.001.004.005 | Mão de Obra para Aplicação de Textura Acrílica em Paredes Internas , 1 Demão |  |  |  |  | m2 | 822.15 |  | 15.44 | 12694
14.001.004.006 | Mão de Obra para Pintura Látex Acrílica em Paredes, 1 Demão |  |  |  |  | m2 | 121.96 |  | 4.22 | 514.67
14.001.004.007 | Mão de Obra para Pintura Látex Acrílica em Paredes, 2 Demãos |  |  |  |  | m2 | 822.15 |  | 8.43 | 6930.72
14.001.004.008 | Mão de Obra para Pintura Látex Acrílica em Paredes, 3 Demãos |  |  |  |  | m2 | 364.04 |  | 12.65 | 4605.11
14.001.004.009 | Mão de Obra para Pintura de Faixas de Demarcação de Garagem em Paredes |  |  |  |  | m2 | 277.04 |  | 55.57 | 15395.11
14.001.004.010 | Mão de Obra para Aplicação de Fundo Selador Látex PVA em Teto, 1 Demão |  |  |  |  | m2 | 234.91 |  | 2.26 | 530.9
14.001.004.011 | Mão de Obra para Aplicação e Lixamento de Massa Látex PVA em Teto, 2 Demãos |  |  |  |  | m2 | 62.67 |  | 10.17 | 637.35
14.001.004.012 | Mão de Obra para Aplicação de Textura Acrílica em Teto, 1 Demão |  |  |  |  | m2 | 172.24 |  | 15.44 | 2659.39
14.001.004.013 | Mão de Obra para Aplicação de Pintura Látex Acrílica em Teto, 2 Demãos |  |  |  |  | m2 | 172.24 |  | 8.43 | 1451.98
14.001.004.014 | Mão de Obra para Aplicação de Pintura Látex Acrílica em Teto, 3 Demãos |  |  |  |  | m2 | 62.67 |  | 12.65 | 792.78
14.002 | SISTEMAS DE PINTURA INTERNA - G2 | [8 empty] | 62140.5
14.002.001 | Sistema de Pintura Interna em Piso | [8 empty] | 3410.48
14.002.001.001 | Pintura Epóxi em Piso, Aplicação Manual, 2 Demãos |  |  |  |  | m2 | 677.38 |  | 2.7 | 1828.93
14.002.001.002 | Pintura Impermeabilizante Elástica à Base de Resina Acrílica em Piso, 2 Demãos |  |  |  |  | m2 | 17.75 |  | 12.45 | 220.99
14.002.001.003 | Pintura com Tinta Acrílica Especial em Piso - Faixas de Demarcação Garagem, 2 Demãos |  |  |  |  | m2 | 1048.36 |  | 1.2978 | 1360.56
14.002.002 | Sistema de Pintura Interna em Parede | [8 empty] | 10261.95
14.002.002.001 | Fundo Selador Látex PVA em Paredes, 1 Demão |  |  |  |  | m2 | 1091.43 |  | 1.0912 | 1190.97
14.002.002.002 | Aplicação e Lixamento de Massa Látex PVA em Paredes, 2 Demãos |  |  |  |  | m2 | 302.62 |  | 2.5652 | 776.28
14.002.002.003 | Textura Acrílica, em Parede Interna, 1 Demão |  |  |  |  | m2 | 788.81 |  | 7.41 | 5845.08
14.002.002.004 | Pintura com Tinta Látex Acrílica em Paredes, 1 Demão, Aplicação em Fossos e Dutos |  |  |  |  | m2 | 102.89 |  | 0.9554 | 98.3
14.002.002.005 | Pintura com Tinta Látex Acrílica em Paredes, 2 Demãos |  |  |  |  | m2 | 788.81 |  | 1.9108 | 1507.26
14.002.002.006 | Pintura com Tinta Látex Acrílica em Paredes, 3 Demãos |  |  |  |  | m2 | 302.62 |  | 2.6976 | 816.35
14.002.002.007 | Pintura com Tinta Acrílica em Parede - Faixas de Demarcação Garagem, 2 demãos |  |  |  |  | m2 | 22.59 |  | 1.2268 | 27.71
14.002.003 | Sistema de Pintura Interna em Teto | [8 empty] | 3339.78
14.002.003.001 | Fundo Selador Látex PVA em Teto, 1 Demão |  |  |  |  | m2 | 403.88 |  | 1.0912 | 440.71
14.002.003.002 | Aplicação e Lixamento de Massa Látex PVA em Teto, 2 Demãos |  |  |  |  | m2 | 213.26 |  | 2.5652 | 547.05
14.002.003.003 | Textura Acrílica, em Teto, 1 Demão |  |  |  |  | m2 | 176.22 |  | 7.41 | 1305.79
14.002.003.004 | Textura Acrílica, em Escadaria, 1 Demão |  |  |  |  | m2 | 14.4 |  | 7.41 | 106.7
14.002.003.005 | Pintura com Tinta Látex Acrílica em Teto, 2 Demãos |  |  |  |  | m2 | 190.62 |  | 1.9108 | 364.24
14.002.003.006 | Pintura com Tinta Látex Acrílica em Teto, 3 Demãos |  |  |  |  | m2 | 213.26 |  | 2.6976 | 575.29
14.002.004 | Mão de Obra | [8 empty] | 45128.29
14.002.004.001 | Mão de Obra para Aplicação de Pintura Epóxi em Piso, 2 Demãos |  |  |  |  | m2 | 677.38 |  | 7.25 | 4911.01
14.002.004.002 | Mão de Obra para Aplicação de Pintura Impermeabilizante à Base de Resina Acrílica |  |  |  |  | m2 | 0 |  | 7.5 | 0
14.002.004.003 | Mão de Obra para Aplicação de Fundo Selador Látex PVA em Paredes, 1 Demão |  |  |  |  | m2 | 1091.43 |  | 2.26 | 2466.63
14.002.004.004 | Mão de Obra para Aplicação e Lixamento de Massa Látex PVA em Paredes, 2 Demãos |  |  |  |  | m2 | 302.62 |  | 10.16 | 3074.62
14.002.004.005 | Mão de Obra para Aplicação de Textura Acrílica em Paredes Internas , 1 Demão |  |  |  |  | m2 | 788.81 |  | 15.44 | 12179.23
14.002.004.006 | Mão de Obra para Pintura Látex Acrílica em Paredes, 1 Demão |  |  |  |  | m2 | 102.89 |  | 4.22 | 434.2
14.002.004.007 | Mão de Obra para Pintura Látex Acrílica em Paredes, 2 Demãos |  |  |  |  | m2 | 788.81 |  | 8.43 | 6649.67
14.002.004.008 | Mão de Obra para Pintura Látex Acrílica em Paredes, 3 Demãos |  |  |  |  | m2 | 302.62 |  | 12.65 | 3828.14
14.002.004.009 | Mão de Obra para Pintura de Faixas de Demarcação de Garagem em Paredes |  |  |  |  | m2 | 22.59 |  | 55.57 | 1255.33
14.002.004.010 | Mão de Obra para Aplicação de Fundo Selador Látex PVA em Teto, 1 Demão |  |  |  |  | m2 | 403.88 |  | 2.26 | 912.77
14.002.004.011 | Mão de Obra para Aplicação e Lixamento de Massa Látex PVA em Teto, 2 Demãos |  |  |  |  | m2 | 213.26 |  | 10.17 | 2168.85
14.002.004.012 | Mão de Obra para Aplicação de Textura Acrílica em Teto, 1 Demão |  |  |  |  | m2 | 190.62 |  | 15.44 | 2943.17
14.002.004.013 | Mão de Obra para Aplicação de Pintura Látex Acrílica em Teto, 2 Demãos |  |  |  |  | m2 | 190.62 |  | 8.43 | 1606.93
14.002.004.014 | Mão de Obra para Aplicação de Pintura Látex Acrílica em Teto, 3 Demãos |  |  |  |  | m2 | 213.26 |  | 12.65 | 2697.74
14.003 | SISTEMAS DE PINTURA INTERNA - G3 | [8 empty] | 62461.1
14.003.001 | Sistema de Pintura Interna em Piso | [8 empty] | 4457.72
14.003.001.001 | Pintura Epóxi em Piso, Aplicação Manual, 2 Demãos |  |  |  |  | m2 | 992.07 |  | 2.7 | 2678.59
14.003.001.002 | Pintura Impermeabilizante Elástica à Base de Resina Acrílica em Piso, 2 Demãos |  |  |  |  | m2 | 17.75 |  | 12.45 | 220.99
14.003.001.003 | Pintura com Tinta Acrílica Especial em Piso - Faixas de Demarcação Garagem, 2 Demãos |  |  |  |  | m2 | 1200.6 |  | 1.2978 | 1558.14
14.003.002 | Sistema de Pintura Interna em Parede | [8 empty] | 8122.92
14.003.002.001 | Fundo Selador Látex PVA em Paredes, 1 Demão |  |  |  |  | m2 | 771.69 |  | 1.0912 | 842.07
14.003.002.002 | Aplicação e Lixamento de Massa Látex PVA em Paredes, 2 Demãos |  |  |  |  | m2 | 4.69 |  | 2.5652 | 12.03
14.003.002.003 | Textura Acrílica, em Parede Interna, 1 Demão |  |  |  |  | m2 | 767 |  | 7.41 | 5683.47
14.003.002.004 | Pintura com Tinta Látex Acrílica em Paredes, 1 Demão, Aplicação em Fossos e Dutos |  |  |  |  | m2 | 80.54 |  | 0.9554 | 76.95
14.003.002.005 | Pintura com Tinta Látex Acrílica em Paredes, 2 Demãos |  |  |  |  | m2 | 767 |  | 1.9108 | 1465.58
14.003.002.006 | Pintura com Tinta Látex Acrílica em Paredes, 3 Demãos |  |  |  |  | m2 | 4.69 |  | 2.6976 | 12.65
14.003.002.007 | Pintura com Tinta Acrílica em Parede - Faixas de Demarcação Garagem, 2 demãos |  |  |  |  | m2 | 24.59 |  | 1.2268 | 30.17
14.003.003 | Sistema de Pintura Interna em Teto | [8 empty] | 3690.65
14.003.003.001 | Fundo Selador Látex PVA em Teto, 1 Demão |  |  |  |  | m2 | 301.92 |  | 1.0912 | 329.46
14.003.003.002 | Aplicação e Lixamento de Massa Látex PVA em Teto, 2 Demãos |  |  |  |  | m2 | 213.26 |  | 2.5652 | 547.05
14.003.003.003 | Textura Acrílica, em Teto, 1 Demão |  |  |  |  | m2 | 292.17 |  | 7.41 | 2164.98
14.003.003.004 | Textura Acrílica, em Escadaria, 1 Demão |  |  |  |  | m2 | 9.75 |  | 7.41 | 72.25
14.003.003.005 | Pintura com Tinta Látex Acrílica em Teto, 2 Demãos |  |  |  |  | m2 | 301.92 |  | 1.9108 | 576.91
14.003.004 | Mão de Obra | [8 empty] | 46189.81
14.003.004.001 | Mão de Obra para Aplicação de Pintura Epóxi em Piso, 2 Demãos |  |  |  |  | m2 | 992.07 |  | 7.25 | 7192.51
14.003.004.002 | Mão de Obra para Aplicação de Pintura Impermeabilizante à Base de Resina Acrílica |  |  |  |  | m2 | 17.75 |  | 7.5 | 133.13
14.003.004.003 | Mão de Obra para Pintura de Faixas de Demarcação de Garagem em Paredes |  |  |  |  | m2 | 301.14 |  | 55.57 | 16734.35
14.003.004.004 | Mão de Obra para Pintura Látex Acrílica em Paredes, 2 Demãos |  |  |  |  | m2 | 24.59 |  | 8.43 | 207.29
14.003.004.005 | Mão de Obra para Pintura Látex Acrílica em Paredes, 3 Demãos |  |  |  |  | m2 | 4.69 |  | 12.65 | 59.33
14.003.004.006 | Mão de Obra para Aplicação e Lixamento de Massa Látex PVA em Paredes, 2 Demãos |  |  |  |  | m2 | 4.69 |  | 10.16 | 47.65
14.003.004.007 | Mão de Obra para Aplicação de Fundo Selador Látex PVA em Paredes, 1 Demão |  |  |  |  | m2 | 771.69 |  | 2.26 | 1744.02
14.003.004.008 | Mão de Obra para Aplicação de Textura Acrílica em Paredes Internas , 1 Demão |  |  |  |  | m2 | 767 |  | 15.44 | 11842.48
14.003.004.009 | Mão de Obra para Pintura Látex Acrílica em Paredes, 1 Demão |  |  |  |  | m2 | 80.54 |  | 4.22 | 339.88
14.003.004.010 | Mão de Obra para Aplicação de Fundo Selador Látex PVA em Teto, 1 Demão |  |  |  |  | m2 | 301.92 |  | 2.26 | 682.34
14.003.004.011 | Mão de Obra para Aplicação de Pintura Látex Acrílica em Teto, 2 Demãos |  |  |  |  | m2 | 301.92 |  | 8.43 | 2545.19
14.003.004.012 | Mão de Obra para Aplicação de Textura Acrílica em Teto, 1 Demão |  |  |  |  | m2 | 301.92 |  | 15.44 | 4661.64
14.004 | SISTEMAS DE PINTURA INTERNA - G4 | [8 empty] | 63028.55
14.004.001 | Sistema de Pintura Interna em Piso | [8 empty] | 3337.75
14.004.001.001 | Pintura Epóxi em Piso, Aplicação Manual, 2 Demãos |  |  |  |  | m2 | 991.9 |  | 2.7 | 2678.13
14.004.001.002 | Pintura Impermeabilizante Elástica à Base de Resina Acrílica em Piso, 2 Demãos |  |  |  |  | m2 | 17.75 |  | 12.45 | 220.99
14.004.001.003 | Pintura com Tinta Acrílica Especial em Piso - Faixas de Demarcação Garagem, 2 Demãos |  |  |  |  | m2 | 337.98 |  | 1.2978 | 438.63
14.004.002 | Sistema de Pintura Interna em Parede | [8 empty] | 10484.84
14.004.002.001 | Fundo Selador Látex PVA em Paredes, 1 Demão |  |  |  |  | m2 | 916.8 |  | 1.0912 | 1000.41
14.004.002.002 | Aplicação e Lixamento de Massa Látex PVA em Paredes, 2 Demãos |  |  |  |  | m2 | 4.69 |  | 2.5652 | 12.03
14.004.002.003 | Textura Acrílica, em Parede Interna, 1 Demão |  |  |  |  | m2 | 916.8 |  | 7.41 | 6793.49
14.004.002.004 | Pintura com Tinta Látex Acrílica em Paredes, 1 Demão, Aplicação em Fossos e Dutos |  |  |  |  | m2 | 89.23 |  | 0.9554 | 85.25
14.004.002.005 | Pintura com Tinta Látex Acrílica em Paredes, 2 Demãos |  |  |  |  | m2 | 916.8 |  | 1.9108 | 1751.82
14.004.002.006 | Pintura com Tinta Látex Acrílica em Paredes, 3 Demãos |  |  |  |  | m2 | 302.62 |  | 2.6976 | 816.35
14.004.002.007 | Pintura com Tinta Acrílica em Parede - Faixas de Demarcação Garagem, 2 demãos |  |  |  |  | m2 | 20.78 |  | 1.2268 | 25.49
14.004.003 | Sistema de Pintura Interna em Teto | [8 empty] | 4659.19
14.004.003.001 | Fundo Selador Látex PVA em Teto, 1 Demão |  |  |  |  | m2 | 449.29 |  | 1.0912 | 490.27
14.004.003.002 | Aplicação e Lixamento de Massa Látex PVA em Teto, 2 Demãos |  |  |  |  | m2 | 4.64 |  | 2.5652 | 11.9
14.004.003.003 | Textura Acrílica, em Teto, 1 Demão |  |  |  |  | m2 | 430.72 |  | 7.41 | 3191.64
14.004.003.004 | Textura Acrílica, em Escadaria, 1 Demão |  |  |  |  | m2 | 13.93 |  | 7.41 | 103.22
14.004.003.005 | Pintura com Tinta Látex Acrílica em Teto, 2 Demãos |  |  |  |  | m2 | 444.65 |  | 1.9108 | 849.64
14.004.003.006 | Pintura com Tinta Látex Acrílica em Teto, 3 Demãos |  |  |  |  | m2 | 4.64 |  | 2.6976 | 12.52
14.004.004 | Mão de Obra | [8 empty] | 44546.77
14.004.004.001 | Mão de Obra para Aplicação de Pintura Epóxi em Piso, 2 Demãos |  |  |  |  | m2 | 991.9 |  | 7.25 | 7191.28
14.004.004.002 | Mão de Obra para Aplicação de Pintura Impermeabilizante à Base de Resina Acrílica |  |  |  |  | m2 | 17.75 |  | 7.5 | 133.13
14.004.004.003 | Mão de Obra para Aplicação de Fundo Selador Látex PVA em Paredes, 1 Demão |  |  |  |  | m2 | 916.8 |  | 2.26 | 2071.97
14.004.004.004 | Mão de Obra para Aplicação de Textura Acrílica em Paredes Internas , 1 Demão |  |  |  |  | m2 | 916.8 |  | 15.44 | 14155.39
14.004.004.005 | Mão de Obra para Pintura Látex Acrílica em Paredes, 1 Demão |  |  |  |  | m2 | 89.23 |  | 4.22 | 376.55
14.004.004.006 | Mão de Obra para Pintura Látex Acrílica em Paredes, 2 Demãos |  |  |  |  | m2 | 916.8 |  | 8.43 | 7728.62
14.004.004.007 | Mão de Obra para Pintura de Faixas de Demarcação de Garagem em Paredes |  |  |  |  | m2 | 20.78 |  | 55.57 | 1154.74
14.004.004.008 | Mão de Obra para Aplicação de Fundo Selador Látex PVA em Teto, 1 Demão |  |  |  |  | m2 | 449.29 |  | 2.26 | 1015.4
14.004.004.009 | Mão de Obra para Aplicação e Lixamento de Massa Látex PVA em Teto, 2 Demãos |  |  |  |  | m2 | 4.64 |  | 10.17 | 47.19
14.004.004.010 | Mão de Obra para Aplicação de Textura Acrílica em Teto, 1 Demão |  |  |  |  | m2 | 444.65 |  | 15.44 | 6865.4
14.004.004.011 | Mão de Obra para Aplicação de Pintura Látex Acrílica em Teto, 2 Demãos |  |  |  |  | m2 | 444.65 |  | 8.43 | 3748.4
14.004.004.012 | Mão de Obra para Aplicação de Pintura Látex Acrílica em Teto, 3 Demãos |  |  |  |  | m2 | 4.64 |  | 12.65 | 58.7
14.005 | SISTEMAS DE PINTURA INTERNA - LAZER | [8 empty] | 43070.62
14.005.001 | Sistema de Pintura Interna em Piso | [8 empty] | 220.99
14.005.001.001 | Pintura Impermeabilizante Elástica à Base de Resina Acrílica em Piso, 2 Demãos |  |  |  |  | m2 | 17.75 |  | 12.45 | 220.99
14.005.002 | Sistema de Pintura Interna em Parede | [8 empty] | 5197.63
14.005.002.001 | Fundo Selador Látex PVA em Paredes, 1 Demão |  |  |  |  | m2 | 757 |  | 1.0912 | 826.04
14.005.002.002 | Aplicação e Lixamento de Massa Látex PVA em Paredes, 2 Demãos |  |  |  |  | m2 | 676.63 |  | 2.5652 | 1735.69
14.005.002.003 | Textura Acrílica, em Parede Interna, 1 Demão |  |  |  |  | m2 | 80.4 |  | 7.41 | 595.76
14.005.002.004 | Pintura com Tinta Látex Acrílica em Paredes, 1 Demão, Aplicação em Fossos e Dutos |  |  |  |  | m2 | 64.09 |  | 0.9554 | 61.23
14.005.002.005 | Pintura com Tinta Látex Acrílica em Paredes, 2 Demãos |  |  |  |  | m2 | 80.4 |  | 1.9108 | 153.63
14.005.002.006 | Pintura com Tinta Látex Acrílica em Paredes, 3 Demãos |  |  |  |  | m2 | 676.63 |  | 2.6976 | 1825.28
14.005.003 | Sistema de Pintura Interna em Teto | [8 empty] | 3810.2
14.005.003.001 | Fundo Selador Látex PVA em Teto, 1 Demão |  |  |  |  | m2 | 590.79 |  | 1.0912 | 644.67
14.005.003.002 | Aplicação e Lixamento de Massa Látex PVA em Teto, 2 Demãos |  |  |  |  | m2 | 576.91 |  | 2.5652 | 1479.89
14.005.003.003 | Textura Acrílica, em Escadaria, 1 Demão |  |  |  |  | m2 | 13.88 |  | 7.41 | 102.85
14.005.003.004 | Pintura com Tinta Látex Acrílica em Teto, 2 Demãos |  |  |  |  | m2 | 13.88 |  | 1.9108 | 26.52
14.005.003.005 | Pintura com Tinta Látex Acrílica em Teto, 3 Demãos |  |  |  |  | m2 | 576.91 |  | 2.6976 | 1556.27
14.005.004 | Mão de Obra | [8 empty] | 33841.8
14.005.004.001 | Mão de Obra para Aplicação de Pintura Impermeabilizante à Base de Resina Acrílica |  |  |  |  | m2 | 17.75 |  | 7.5 | 133.13
14.005.004.002 | Mão de Obra para Aplicação de Fundo Selador Látex PVA em Paredes, 1 Demão |  |  |  |  | m2 | 757 |  | 2.26 | 1710.82
14.005.004.003 | Mão de Obra para Aplicação e Lixamento de Massa Látex PVA em Paredes, 2 Demãos |  |  |  |  | m2 | 676.63 |  | 10.16 | 6874.56
14.005.004.004 | Mão de Obra para Pintura Látex Acrílica em Paredes, 1 Demão |  |  |  |  | m2 | 64.09 |  | 4.22 | 270.46
14.005.004.005 | Mão de Obra para Pintura Látex Acrílica em Paredes, 2 Demãos |  |  |  |  | m2 | 64.09 |  | 8.43 | 540.28
14.005.004.006 | Mão de Obra para Pintura Látex Acrílica em Paredes, 3 Demãos |  |  |  |  | m2 | 676.63 |  | 12.65 | 8559.37
14.005.004.007 | Mão de Obra para Aplicação de Textura Acrílica em Paredes Internas , 1 Demão |  |  |  |  | m2 | 80.4 |  | 15.44 | 1241.38
14.005.004.008 | Mão de Obra para Aplicação de Fundo Selador Látex PVA em Teto, 1 Demão |  |  |  |  | m2 | 449.29 |  | 2.26 | 1015.4
14.005.004.009 | Mão de Obra para Aplicação e Lixamento de Massa Látex PVA em Teto, 2 Demãos |  |  |  |  | m2 | 576.91 |  | 10.17 | 5867.17
14.005.004.010 | Mão de Obra para Aplicação de Textura Acrílica em Teto, 1 Demão |  |  |  |  | m2 | 13.88 |  | 15.44 | 214.31
14.005.004.011 | Mão de Obra para Aplicação de Pintura Látex Acrílica em Teto, 2 Demãos |  |  |  |  | m2 | 13.88 |  | 8.43 | 117.01
14.005.004.012 | Mão de Obra para Aplicação de Pintura Látex Acrílica em Teto, 3 Demãos |  |  |  |  | m2 | 576.91 |  | 12.65 | 7297.91
14.006 | SISTEMAS DE PINTURA INTERNA - TIPO DIFERENCIADO | [8 empty] | 21996.45
14.006.001 | Sistema de Pintura Interna em Piso | [8 empty] | 220.99
14.006.001.001 | Pintura Impermeabilizante Elástica à Base de Resina Acrílica em Piso, 2 Demãos |  |  |  |  | m2 | 17.75 |  | 12.45 | 220.99
14.006.002 | Sistema de Pintura Interna em Parede | [8 empty] | 3033.29
14.006.002.001 | Fundo Selador Látex PVA em Paredes, 1 Demão |  |  |  |  | m2 | 414.84 |  | 1.0912 | 452.67
14.006.002.002 | Aplicação e Lixamento de Massa Látex PVA em Paredes, 2 Demãos |  |  |  |  | m2 | 338.45 |  | 2.5652 | 868.19
14.006.002.003 | Textura Acrílica, em Parede Interna, 1 Demão |  |  |  |  | m2 | 76.39 |  | 7.41 | 566.05
14.006.002.004 | Pintura com Tinta Látex Acrílica em Paredes, 1 Demão, Aplicação em Fossos e Dutos |  |  |  |  | m2 | 91.49 |  | 0.9554 | 87.41
14.006.002.005 | Pintura com Tinta Látex Acrílica em Paredes, 2 Demãos |  |  |  |  | m2 | 76.39 |  | 1.9108 | 145.97
14.006.002.006 | Pintura com Tinta Látex Acrílica em Paredes, 3 Demãos |  |  |  |  | m2 | 338.45 |  | 2.6976 | 913
14.006.003 | Sistema de Pintura Interna em Teto | [8 empty] | 1634.98
14.006.003.001 | Fundo Selador Látex PVA em Teto, 1 Demão |  |  |  |  | m2 | 242.53 |  | 1.0912 | 264.65
14.006.003.002 | Aplicação e Lixamento de Massa Látex PVA em Teto, 2 Demãos |  |  |  |  | m2 | 219.38 |  | 2.5652 | 562.75
14.006.003.003 | Textura Acrílica, em Escadaria, 1 Demão |  |  |  |  | m2 | 23.15 |  | 7.41 | 171.54
14.006.003.004 | Pintura com Tinta Látex Acrílica em Teto, 2 Demãos |  |  |  |  | m2 | 23.15 |  | 1.9108 | 44.24
14.006.003.005 | Pintura com Tinta Látex Acrílica em Teto, 3 Demãos |  |  |  |  | m2 | 219.38 |  | 2.6976 | 591.8
14.006.004 | Mão de Obra | [8 empty] | 17107.19
14.006.004.001 | Mão de Obra para Aplicação de Pintura Impermeabilizante à Base de Resina Acrílica |  |  |  |  | m2 | 17.75 |  | 7.5 | 133.13
14.006.004.002 | Mão de Obra para Aplicação de Fundo Selador Látex PVA em Paredes, 1 Demão |  |  |  |  | m2 | 414.84 |  | 2.26 | 937.54
14.006.004.003 | Mão de Obra para Aplicação e Lixamento de Massa Látex PVA em Paredes, 2 Demãos |  |  |  |  | m2 | 338.45 |  | 10.16 | 3438.65
14.006.004.004 | Mão de Obra para Aplicação de Textura Acrílica em Paredes Internas , 1 Demão |  |  |  |  | m2 | 76.39 |  | 15.44 | 1179.46
14.006.004.005 | Mão de Obra para Pintura Látex Acrílica em Paredes, 1 Demão |  |  |  |  | m2 | 91.49 |  | 4.22 | 386.09
14.006.004.006 | Mão de Obra para Pintura Látex Acrílica em Paredes, 2 Demãos |  |  |  |  | m2 | 76.39 |  | 8.43 | 643.97
14.006.004.007 | Mão de Obra para Pintura Látex Acrílica em Paredes, 3 Demãos |  |  |  |  | m2 | 338.45 |  | 12.65 | 4281.39
14.006.004.008 | Mão de Obra para Aplicação de Fundo Selador Látex PVA em Teto, 1 Demão |  |  |  |  | m2 | 242.53 |  | 2.26 | 548.12
14.006.004.009 | Mão de Obra para Aplicação e Lixamento de Massa Látex PVA em Teto, 2 Demãos |  |  |  |  | m2 | 219.38 |  | 10.17 | 2231.09
14.006.004.010 | Mão de Obra para Aplicação de Textura Acrílica em Teto, 1 Demão |  |  |  |  | m2 | 23.15 |  | 15.44 | 357.44
14.006.004.011 | Mão de Obra para Aplicação de Pintura Látex Acrílica em Teto, 2 Demãos |  |  |  |  | m2 | 23.15 |  | 8.43 | 195.15
14.006.004.012 | Mão de Obra para Aplicação de Pintura Látex Acrílica em Teto, 3 Demãos |  |  |  |  | m2 | 219.38 |  | 12.65 | 2775.16
14.007 | SISTEMAS DE PINTURA INTERNA - TIPO (X26) | [8 empty] | 559401.73
14.007.001 | Sistema de Pintura Interna em Piso | [8 empty] | 5745.67
14.007.001.001 | Pintura Impermeabilizante Elástica à Base de Resina Acrílica em Piso, 2 Demãos |  |  |  |  | m2 | 461.5 |  | 12.45 | 5745.67
14.007.002 | Sistema de Pintura Interna em Parede | [8 empty] | 76324.91
14.007.002.001 | Fundo Selador Látex PVA em Paredes, 1 Demão |  |  |  |  | m2 | 10386 |  | 1.0912 | 11333.2
14.007.002.002 | Aplicação e Lixamento de Massa Látex PVA em Paredes, 2 Demãos |  |  |  |  | m2 | 8400.08 |  | 2.5652 | 21547.89
14.007.002.003 | Pintura com Tinta Látex Acrílica em Paredes, 1 Demão, Aplicação em Fossos e Dutos |  |  |  |  | m2 | 2378.74 |  | 0.9554 | 2272.65
14.007.002.004 | Pintura com Tinta Látex Acrílica em Paredes, 2 Demãos |  |  |  |  | m2 | 1986 |  | 1.9108 | 3794.85
14.007.002.005 | Pintura com Tinta Látex Acrílica em Paredes, 3 Demãos |  |  |  |  | m2 | 8400.08 |  | 2.6976 | 22660.06
14.007.002.006 | Textura Acrílica, em Parede Interna, 1 Demão |  |  |  |  | m2 | 1986 |  | 7.41 | 14716.26
14.007.003 | Sistema de Pintura Interna em Teto | [8 empty] | 42521
14.007.003.001 | Fundo Selador Látex PVA em Teto, 1 Demão |  |  |  |  | m2 | 6307.6 |  | 1.0912 | 6882.85
14.007.003.002 | Aplicação e Lixamento de Massa Látex PVA em Teto, 2 Demãos |  |  |  |  | m2 | 5705.7 |  | 2.5652 | 14636.26
14.007.003.003 | Textura Acrílica, em Escadaria, 1 Demão |  |  |  |  | m2 | 601.9 |  | 7.41 | 4460.08
14.007.003.004 | Pintura com Tinta Látex Acrílica em Teto, 2 Demãos |  |  |  |  | m2 | 601.9 |  | 1.9108 | 1150.11
14.007.003.005 | Pintura com Tinta Látex Acrílica em Teto, 3 Demãos |  |  |  |  | m2 | 5705.7 |  | 2.6976 | 15391.7
14.007.004 | Mão de Obra | [8 empty] | 434810.15
14.007.004.001 | Mão de Obra para Aplicação de Pintura Impermeabilizante à Base de Resina Acrílica |  |  |  |  | m2 | 461.5 |  | 7.5 | 3461.25
14.007.004.002 | Mão de Obra para Aplicação de Fundo Selador Látex PVA em Paredes, 1 Demão |  |  |  |  | m2 | 10386 |  | 2.26 | 23472.36
14.007.004.003 | Mão de Obra para Aplicação e Lixamento de Massa Látex PVA em Paredes, 2 Demãos |  |  |  |  | m2 | 8400.08 |  | 10.16 | 85344.81
14.007.004.004 | Mão de Obra para Aplicação de Textura Acrílica em Paredes Internas , 1 Demão |  |  |  |  | m2 | 1986 |  | 15.44 | 30663.84
14.007.004.005 | Mão de Obra para Pintura Látex Acrílica em Paredes, 1 Demão |  |  |  |  | m2 | 2378.74 |  | 4.22 | 10038.28
14.007.004.006 | Mão de Obra para Pintura Látex Acrílica em Paredes, 2 Demãos |  |  |  |  | m2 | 1986 |  | 8.43 | 16741.98
14.007.004.007 | Mão de Obra para Pintura Látex Acrílica em Paredes, 3 Demãos |  |  |  |  | m2 | 8400.08 |  | 12.65 | 106261.01
14.007.004.008 | Mão de Obra para Aplicação de Fundo Selador Látex PVA em Teto, 1 Demão |  |  |  |  | m2 | 6307.6 |  | 2.26 | 14255.18
14.007.004.009 | Mão de Obra para Aplicação e Lixamento de Massa Látex PVA em Teto, 2 Demãos |  |  |  |  | m2 | 5705.7 |  | 10.17 | 58026.97
14.007.004.010 | Mão de Obra para Aplicação de Textura Acrílica em Teto, 1 Demão |  |  |  |  | m2 | 601.9 |  | 15.44 | 9293.34
14.007.004.011 | Mão de Obra para Aplicação de Pintura Látex Acrílica em Teto, 2 Demãos |  |  |  |  | m2 | 601.9 |  | 8.43 | 5074.02
14.007.004.012 | Mão de Obra para Aplicação de Pintura Látex Acrílica em Teto, 3 Demãos |  |  |  |  | m2 | 5705.7 |  | 12.65 | 72177.11
14.008 | SISTEMAS DE PINTURA INTERNA - DUPLEX (PISO INFERIOR) | [8 empty] | 21459.08
14.008.001 | Sistema de Pintura Interna em Piso | [8 empty] | 220.99
14.008.001.001 | Pintura Impermeabilizante Elástica à Base de Resina Acrílica em Piso, 2 Demãos |  |  |  |  | m2 | 17.75 |  | 12.45 | 220.99
14.008.002 | Sistema de Pintura Interna em Parede | [8 empty] | 3262.28
14.008.002.001 | Fundo Selador Látex PVA em Paredes, 1 Demão |  |  |  |  | m2 | 450.4 |  | 1.0912 | 491.48
14.008.002.002 | Aplicação e Lixamento de Massa Látex PVA em Paredes, 2 Demãos |  |  |  |  | m2 | 374.09 |  | 2.5652 | 959.62
14.008.002.003 | Textura Acrílica, em Parede Interna, 1 Demão |  |  |  |  | m2 | 76.39 |  | 7.41 | 566.05
14.008.002.004 | Pintura com Tinta Látex Acrílica em Paredes, 1 Demão, Aplicação em Fossos e Dutos |  |  |  |  | m2 | 94.21 |  | 0.9554 | 90.01
14.008.002.005 | Pintura com Tinta Látex Acrílica em Paredes, 2 Demãos |  |  |  |  | m2 | 76.39 |  | 1.9108 | 145.97
14.008.002.006 | Pintura com Tinta Látex Acrílica em Paredes, 3 Demãos |  |  |  |  | m2 | 374.09 |  | 2.6976 | 1009.15
14.008.003 | Sistema de Pintura Interna em Teto | [8 empty] | 1271.79
14.008.003.001 | Fundo Selador Látex PVA em Teto, 1 Demão |  |  |  |  | m2 | 190.73 |  | 1.0912 | 208.12
14.008.003.002 | Aplicação e Lixamento de Massa Látex PVA em Teto, 2 Demãos |  |  |  |  | m2 | 175.97 |  | 2.5652 | 451.4
14.008.003.003 | Textura Acrílica, em Escadaria, 1 Demão |  |  |  |  | m2 | 14.76 |  | 7.41 | 109.37
14.008.003.004 | Pintura com Tinta Látex Acrílica em Teto, 2 Demãos |  |  |  |  | m2 | 14.76 |  | 1.9108 | 28.2
14.008.003.005 | Pintura com Tinta Látex Acrílica em Teto, 3 Demãos |  |  |  |  | m2 | 175.97 |  | 2.6976 | 474.7
14.008.004 | Mão de Obra | [8 empty] | 16704.02
14.008.004.001 | Mão de Obra para Aplicação de Pintura Impermeabilizante à Base de Resina Acrílica |  |  |  |  | m2 | 17.75 |  | 7.5 | 133.13
14.008.004.002 | Mão de Obra para Aplicação de Fundo Selador Látex PVA em Paredes, 1 Demão |  |  |  |  | m2 | 450.4 |  | 2.26 | 1017.9
14.008.004.003 | Mão de Obra para Aplicação e Lixamento de Massa Látex PVA em Paredes, 2 Demãos |  |  |  |  | m2 | 374.09 |  | 10.16 | 3800.75
14.008.004.004 | Mão de Obra para Aplicação de Textura Acrílica em Paredes Internas , 1 Demão |  |  |  |  | m2 | 76.39 |  | 15.44 | 1179.46
14.008.004.005 | Mão de Obra para Pintura Látex Acrílica em Paredes, 1 Demão |  |  |  |  | m2 | 94.21 |  | 4.22 | 397.57
14.008.004.006 | Mão de Obra para Pintura Látex Acrílica em Paredes, 2 Demãos |  |  |  |  | m2 | 76.39 |  | 8.43 | 643.97
14.008.004.007 | Mão de Obra para Pintura Látex Acrílica em Paredes, 3 Demãos |  |  |  |  | m2 | 374.09 |  | 12.65 | 4732.24
14.008.004.008 | Mão de Obra para Aplicação de Fundo Selador Látex PVA em Teto, 1 Demão |  |  |  |  | m2 | 190.73 |  | 2.26 | 431.05
14.008.004.009 | Mão de Obra para Aplicação e Lixamento de Massa Látex PVA em Teto, 2 Demãos |  |  |  |  | m2 | 175.97 |  | 10.17 | 1789.61
14.008.004.010 | Mão de Obra para Aplicação de Textura Acrílica em Teto, 1 Demão |  |  |  |  | m2 | 14.76 |  | 15.44 | 227.89
14.008.004.011 | Mão de Obra para Aplicação de Pintura Látex Acrílica em Teto, 2 Demãos |  |  |  |  | m2 | 14.76 |  | 8.43 | 124.43
14.008.004.012 | Mão de Obra para Aplicação de Pintura Látex Acrílica em Teto, 3 Demãos |  |  |  |  | m2 | 175.97 |  | 12.65 | 2226.02
14.009 | SISTEMAS DE PINTURA INTERNA - DUPLEX (PISO SUPERIOR) | [8 empty] | 22367.55
14.009.001 | Sistema de Pintura Interna em Piso | [8 empty] | 220.99
14.009.001.001 | Pintura Impermeabilizante Elástica à Base de Resina Acrílica em Piso, 2 Demãos |  |  |  |  | m2 | 17.75 |  | 12.45 | 220.99
14.009.002 | Sistema de Pintura Interna em Parede | [8 empty] | 2983.81
14.009.002.001 | Fundo Selador Látex PVA em Paredes, 1 Demão |  |  |  |  | m2 | 406.65 |  | 1.0912 | 443.74
14.009.002.002 | Aplicação e Lixamento de Massa Látex PVA em Paredes, 2 Demãos |  |  |  |  | m2 | 330.25 |  | 2.5652 | 847.16
14.009.002.003 | Textura Acrílica, em Parede Interna, 1 Demão |  |  |  |  | m2 | 76.39 |  | 7.41 | 566.05
14.009.002.004 | Pintura com Tinta Látex Acrílica em Paredes, 1 Demão, Aplicação em Fossos e Dutos |  |  |  |  | m2 | 94.21 |  | 0.9554 | 90.01
14.009.002.005 | Pintura com Tinta Látex Acrílica em Paredes, 3 Demãos |  |  |  |  | m2 | 330.25 |  | 2.6976 | 890.88
14.009.002.006 | Pintura com Tinta Látex Acrílica em Paredes, 2 Demãos |  |  |  |  | m2 | 76.39 |  | 1.9108 | 145.97
14.009.003 | Sistema de Pintura Interna em Teto | [8 empty] | 1731.18
14.009.003.001 | Fundo Selador Látex PVA em Teto, 1 Demão |  |  |  |  | m2 | 263.59 |  | 1.0912 | 287.63
14.009.003.002 | Aplicação e Lixamento de Massa Látex PVA em Teto, 2 Demãos |  |  |  |  | m2 | 249.71 |  | 2.5652 | 640.56
14.009.003.003 | Textura Acrílica, em Escadaria, 1 Demão |  |  |  |  | m2 | 13.88 |  | 7.41 | 102.85
14.009.003.004 | Pintura com Tinta Látex Acrílica em Teto, 2 Demãos |  |  |  |  | m2 | 13.88 |  | 1.9108 | 26.52
14.009.003.005 | Pintura com Tinta Látex Acrílica em Teto, 3 Demãos |  |  |  |  | m2 | 249.71 |  | 2.6976 | 673.62
14.009.004 | Mão de Obra | [8 empty] | 17431.57
14.009.004.001 | Mão de Obra para Aplicação de Pintura Impermeabilizante à Base de Resina Acrílica |  |  |  |  | m2 | 17.75 |  | 7.5 | 133.13
14.009.004.002 | Mão de Obra para Aplicação de Fundo Selador Látex PVA em Paredes, 1 Demão |  |  |  |  | m2 | 406.65 |  | 2.26 | 919.03
14.009.004.003 | Mão de Obra para Aplicação e Lixamento de Massa Látex PVA em Paredes, 2 Demãos |  |  |  |  | m2 | 330.25 |  | 10.16 | 3355.34
14.009.004.004 | Mão de Obra para Aplicação de Textura Acrílica em Paredes Internas , 1 Demão |  |  |  |  | m2 | 76.39 |  | 15.44 | 1179.46
14.009.004.005 | Mão de Obra para Pintura Látex Acrílica em Paredes, 1 Demão |  |  |  |  | m2 | 94.21 |  | 4.22 | 397.57
14.009.004.006 | Mão de Obra para Pintura Látex Acrílica em Paredes, 2 Demãos |  |  |  |  | m2 | 76.39 |  | 8.43 | 643.97
14.009.004.007 | Mão de Obra para Pintura Látex Acrílica em Paredes, 3 Demãos |  |  |  |  | m2 | 330.25 |  | 12.65 | 4177.66
14.009.004.008 | Mão de Obra para Aplicação de Fundo Selador Látex PVA em Teto, 1 Demão |  |  |  |  | m2 | 263.59 |  | 2.26 | 595.71
14.009.004.009 | Mão de Obra para Aplicação e Lixamento de Massa Látex PVA em Teto, 2 Demãos |  |  |  |  | m2 | 249.71 |  | 10.17 | 2539.55
14.009.004.010 | Mão de Obra para Aplicação de Textura Acrílica em Teto, 1 Demão |  |  |  |  | m2 | 13.88 |  | 15.44 | 214.31
14.009.004.011 | Mão de Obra para Aplicação de Pintura Látex Acrílica em Teto, 2 Demãos |  |  |  |  | m2 | 13.88 |  | 8.43 | 117.01
14.009.004.012 | Mão de Obra para Aplicação de Pintura Látex Acrílica em Teto, 3 Demãos |  |  |  |  | m2 | 249.71 |  | 12.65 | 3158.83
14.010 | SISTEMAS DE PINTURA INTERNA - TELHADO E CAIXA D'ÁGUA | [8 empty] | 12228.37
14.010.001 | Sistema de Pintura Interna em Piso | [8 empty] | 220.99
14.010.001.001 | Pintura Impermeabilizante Elástica à Base de Resina Acrílica em Piso, 2 Demãos |  |  |  |  | m2 | 17.75 |  | 12.45 | 220.99
14.010.002 | Sistema de Pintura Interna em Parede | [8 empty] | 1732.39
14.010.002.001 | Fundo Selador Látex PVA em Paredes, 1 Demão |  |  |  |  | m2 | 205.35 |  | 1.0912 | 224.08
14.010.002.002 | Aplicação e Lixamento de Massa Látex PVA em Paredes, 2 Demãos |  |  |  |  | m2 | 123.85 |  | 2.5652 | 317.7
14.010.002.003 | Textura Acrílica, em Parede Interna, 1 Demão |  |  |  |  | m2 | 81.5 |  | 7.41 | 603.92
14.010.002.004 | Pintura com Tinta Látex Acrílica em Paredes, 1 Demão, Aplicação em Fossos e Dutos |  |  |  |  | m2 | 101.38 |  | 0.9554 | 96.86
14.010.002.005 | Pintura com Tinta Látex Acrílica em Paredes, 2 Demãos |  |  |  |  | m2 | 81.5 |  | 1.9108 | 155.73
14.010.002.006 | Pintura com Tinta Látex Acrílica em Paredes, 3 Demãos |  |  |  |  | m2 | 123.85 |  | 2.6976 | 334.1
14.010.003 | Sistema de Pintura Interna em Teto | [8 empty] | 2210.25
14.010.003.001 | Fundo Selador Látex PVA em Teto, 1 Demão |  |  |  |  | m2 | 212.28 |  | 1.0912 | 231.64
14.010.003.002 | Textura Acrílica, em Escadaria, 1 Demão |  |  |  |  | m2 | 212.28 |  | 7.41 | 1572.99
14.010.003.003 | Pintura com Tinta Látex Acrílica em Paredes, 2 Demãos |  |  |  |  | m2 | 212.28 |  | 1.9108 | 405.62
14.010.004 | Mão de Obra | [8 empty] | 8064.74
14.010.004.001 | Mão de Obra para Aplicação de Pintura Impermeabilizante à Base de Resina Acrílica |  |  |  |  | m2 | 17.75 |  | 7.5 | 133.13
14.010.004.002 | Mão de Obra para Aplicação de Fundo Selador Látex PVA em Paredes, 1 Demão |  |  |  |  | m2 | 205.35 |  | 2.26 | 464.09
14.010.004.003 | Mão de Obra para Aplicação e Lixamento de Massa Látex PVA em Paredes, 2 Demãos |  |  |  |  | m2 | 123.85 |  | 10.16 | 1258.32
14.010.004.004 | Mão de Obra para Pintura Látex Acrílica em Paredes, 1 Demão |  |  |  |  | m2 | 101.38 |  | 4.22 | 427.82
14.010.004.005 | Mão de Obra para Pintura Látex Acrílica em Paredes, 2 Demãos |  |  |  |  | m2 | 81.5 |  | 8.43 | 687.05
14.010.004.006 | Mão de Obra para Pintura Látex Acrílica em Paredes, 3 Demãos |  |  |  |  | m2 | 123.85 |  | 12.65 | 1566.7
14.010.004.007 | Mão de Obra para Aplicação de Fundo Selador Látex PVA em Teto, 1 Demão |  |  |  |  | m2 | 212.28 |  | 2.26 | 479.75
14.010.004.008 | Mão de Obra para Aplicação de Textura Acrílica em Paredes Internas , 1 Demão |  |  |  |  | m2 | 81.5 |  | 15.44 | 1258.36
14.010.004.009 | Mão de Obra para Aplicação de Pintura Látex Acrílica em Teto, 2 Demãos |  |  |  |  | m2 | 212.28 |  | 8.43 | 1789.52
15 | ESQUADRIAS, VIDROS E FERRAGENS | [8 empty] | 2766657.42
15.001 | ESQUADRIAS, VIDROS E FERRAGENS - TÉRREO | [8 empty] | 124620.72
15.001.001 | Contramarco | [8 empty] | 1976.74
15.001.001.001 | Contramarco de Alumínio, Fixação com Argamassa |  |  |  |  | m | 112.6 |  | 17.5554 | 1976.74
15.001.002 | Esquadrias de alumínio | [8 empty] | 29588
15.001.002.001 | Esquadrias de Alumínio - Fornecimento e Instalação - Térreo |  |  |  |  | vb | 1 |  | 29588 | 29588
15.001.003 | Esquadrias de madeira | [8 empty] | 7388.76
15.001.003.001 | Porta de Madeira, 60x210cm, Acabamento Laqueado, Fixação com Preenchimento Parcial de Espuma Expansiva |  |  |  |  | un | 1 |  | 957.068 | 957.07
15.001.003.002 | Porta de Madeira, 80x210cm, Acabamento Laqueado, Fixação com Preenchimento Parcial de Espuma Expansiva |  |  |  |  | un | 2 |  | 957.068 | 1914.14
15.001.003.003 | Porta de Madeira, 90x210cm, Acabamento Laqueado, Fixação com Preenchimento Parcial de Espuma Expansiva |  |  |  |  | un | 4 |  | 1129.388 | 4517.55
15.001.004 | Esquadrias metálicas | [8 empty] | 3900
15.001.004.001 | Porta Corta-Fogo 80x210cm - Fornecimento e Instalação |  |  |  |  | un | 2 |  | 1950 | 3900
15.001.005 | Guarda corpo | [8 empty] | 80000
15.001.005.001 | Guarda Corpo em Alumínio e Vidro Laminado - Térreo |  |  |  |  | vb | 1 |  | 80000 | 80000
15.001.006 | Acessórios e Ferragens | [8 empty] | 1242.22
15.001.006.001 | Fechadura de Embutir com Cilindro, Interna - Fornecimento e Instalação |  |  |  |  | un | 6 |  | 180.76 | 1084.56
15.001.006.002 | Fechadura de Embutir com Cilindro, Banheiros - Fornecimento e Instalação |  |  |  |  | un | 1 |  | 157.66 | 157.66
15.001.007 | Mão de Obra | [8 empty] | 525
15.001.007.001 | Instalação de portas de madeira - mão de obra |  |  |  |  | un | 7 |  | 75 | 525
15.002 | ESQUADRIAS, VIDROS E FERRAGENS - G2 | [8 empty] | 23070.59
15.002.001 | Contramarco | [8 empty] | 1195.35
15.002.001.001 | Contramarco de Alumínio, Fixação com Argamassa |  |  |  |  | m | 68.09 |  | 17.5554 | 1195.35
15.002.002 | Esquadrias de alumínio | [8 empty] | 12951.6
15.002.002.001 | Esquadrias de Alumínio - Fornecimento e Instalação - G2 |  |  |  |  | vb | 1 |  | 12951.6 | 12951.6
15.002.003 | Esquadrias de madeira | [8 empty] | 4000.6
15.002.003.001 | Porta de Madeira, 60x210cm, Acabamento Laqueado, Fixação com Preenchimento Parcial de Espuma Expansiva |  |  |  |  | un | 1 |  | 957.068 | 957.07
15.002.003.002 | Porta de Madeira, 70x210cm, Acabamento Laqueado, Fixação com Preenchimento Parcial de Espuma Expansiva |  |  |  |  | un | 1 |  | 957.068 | 957.07
15.002.003.003 | Porta de Madeira, 80x210cm, Acabamento Laqueado, Fixação com Preenchimento Parcial de Espuma Expansiva |  |  |  |  | un | 1 |  | 957.068 | 957.07
15.002.003.004 | Porta de Madeira, 90x210cm, Acabamento Laqueado, Fixação com Preenchimento Parcial de Espuma Expansiva |  |  |  |  | un | 1 |  | 1129.388 | 1129.39
15.002.004 | Esquadrias metálicas | [8 empty] | 3900
15.002.004.001 | Porta Corta-Fogo 80x210cm - Fornecimento e Instalação |  |  |  |  | un | 2 |  | 1950 | 3900
15.002.005 | Acessórios e Ferragens | [8 empty] | 723.04
15.002.005.001 | Fechadura de Embutir com Cilindro, Interna - Fornecimento e Instalação |  |  |  |  | un | 4 |  | 180.76 | 723.04
15.002.006 | Mão de Obra | [8 empty] | 300
15.002.006.001 | Instalação de portas de madeira - mão de obra |  |  |  |  | un | 4 |  | 75 | 300
15.003 | ESQUADRIAS, VIDROS E FERRAGENS - G3 | [8 empty] | 14721.64
15.003.001 | Contramarco | [8 empty] | 993.64
15.003.001.001 | Contramarco de Alumínio, Fixação com Argamassa |  |  |  |  | m | 56.6 |  | 17.5554 | 993.64
15.003.002 | Esquadrias de alumínio | [8 empty] | 9828
15.003.002.001 | Esquadrias de Alumínio - Fornecimento e Instalação - G3 |  |  |  |  | vb | 1 |  | 9828 | 9828
15.003.003 | Esquadrias metálicas | [8 empty] | 3900
15.003.003.001 | Porta Corta-Fogo 80x210cm - Fornecimento e Instalação |  |  |  |  | un | 2 |  | 1950 | 3900
15.004 | ESQUADRIAS, VIDROS E FERRAGENS - G4 | [8 empty] | 14721.64
15.004.001 | Contramarco | [8 empty] | 993.64
15.004.001.001 | Contramarco de Alumínio, Fixação com Argamassa |  |  |  |  | m | 56.6 |  | 17.5554 | 993.64
15.004.002 | Esquadrias de alumínio | [8 empty] | 9828
15.004.002.001 | Esquadrias de Alumínio - Fornecimento e Instalação - G4 |  |  |  |  | vb | 1 |  | 9828 | 9828
15.004.003 | Esquadrias metálicas | [8 empty] | 3900
15.004.003.001 | Porta Corta-Fogo 80x210cm - Fornecimento e Instalação |  |  |  |  | un | 2 |  | 1950 | 3900
15.004.004 | Mão de Obra | [8 empty] | 0
15.004.004.001 | Instalação de portas de madeira - mão de obra |  |  |  |  | un | 0 |  | 75 | 0
15.005 | ESQUADRIAS, VIDROS E FERRAGENS - LAZER | [8 empty] | 477593.82
15.005.001 | Contramarco | [8 empty] | 1108.45
15.005.001.001 | Contramarco de Alumínio, Fixação com Argamassa |  |  |  |  | m | 63.14 |  | 17.5554 | 1108.45
15.005.002 | Esquadrias de alumínio | [8 empty] | 20645.04
15.005.002.001 | Esquadrias de Alumínio - Fornecimento e Instalação - LAZER |  |  |  |  | vb | 1 |  | 20645.04 | 20645.04
15.005.003 | Esquadrias de madeira | [8 empty] | 18259.87
15.005.003.001 | Porta de Madeira, 160x210cm, Acabamento Laqueado, Fixação com Preenchimento Parcial de Espuma Expansiva |  |  |  |  | un | 2 |  | 1913.495 | 3826.99
15.005.003.002 | Porta de Madeira, 60x210cm, Acabamento Laqueado, Fixação com Preenchimento Parcial de Espuma Expansiva |  |  |  |  | un | 1 |  | 957.068 | 957.07
15.005.003.003 | Porta de Madeira, 80x210cm, Acabamento Laqueado, Fixação com Preenchimento Parcial de Espuma Expansiva |  |  |  |  | un | 7 |  | 957.068 | 6699.48
15.005.003.004 | Porta de Madeira, 90x210cm, Acabamento Laqueado, Fixação com Preenchimento Parcial de Espuma Expansiva |  |  |  |  | un | 6 |  | 1129.388 | 6776.33
15.005.004 | Esquadrias metálicas | [8 empty] | 3900
15.005.004.001 | Porta Corta-Fogo 80x210cm - Fornecimento e Instalação |  |  |  |  | un | 2 |  | 1950 | 3900
15.005.005 | Guarda corpo | [8 empty] | 45000
15.005.005.001 | Guarda Corpo em Alumínio e Vidro Laminado - Lazer |  |  |  |  | vb | 1 |  | 45000 | 45000
15.005.006 | Pele de vidro | [8 empty] | 384750
15.005.006.001 | Fornecimento e Instalação de Pele de Vidro - Garagens / Lazer |  |  |  |  | m2 | 405 |  | 950 | 384750
15.005.007 | Acessórios e Ferragens | [8 empty] | 2730.46
15.005.007.001 | Fechadura de Embutir com Cilindro, Interna - Fornecimento e Instalação |  |  |  |  | un | 9 |  | 180.76 | 1626.84
15.005.007.002 | Fechadura de Embutir com Cilindro, Banheiros - Fornecimento e Instalação |  |  |  |  | un | 7 |  | 157.66 | 1103.62
15.005.008 | Mão de Obra | [8 empty] | 1200
15.005.008.001 | Instalação de portas de madeira - mão de obra |  |  |  |  | un | 16 |  | 75 | 1200
15.006 | ESQUADRIAS, VIDROS E FERRAGENS - TIPO DIFERENCIADO | [8 empty] | 89772.9
15.006.001 | Contramarco | [8 empty] | 1371.43
15.006.001.001 | Contramarco de Alumínio, Fixação com Argamassa |  |  |  |  | m | 78.12 |  | 17.5554 | 1371.43
15.006.002 | Esquadrias de alumínio | [8 empty] | 25400.9
15.006.002.001 | Esquadrias de Alumínio - Fornecimento e Instalação - TIPO DIFERENCIADO |  |  |  |  | vb | 1 |  | 25400.9 | 25400.9
15.006.003 | Esquadrias de madeira | [8 empty] | 17398.91
15.006.003.001 | Porta de Madeira, 160x210cm, Acabamento Laqueado, Fixação com Preenchimento Parcial de Espuma Expansiva |  |  |  |  | un | 1 |  | 1913.495 | 1913.5
15.006.003.002 | Porta de Madeira, 60x210cm, Acabamento Laqueado, Fixação com Preenchimento Parcial de Espuma Expansiva |  |  |  |  | un | 5 |  | 957.068 | 4785.34
15.006.003.003 | Porta de Madeira, 70x210cm, Acabamento Laqueado, Fixação com Preenchimento Parcial de Espuma Expansiva |  |  |  |  | un | 0 |  | 957.068 | 0
15.006.003.004 | Porta de Madeira, 80x210cm, Acabamento Laqueado, Fixação com Preenchimento Parcial de Espuma Expansiva |  |  |  |  | un | 10 |  | 957.068 | 9570.68
15.006.003.005 | Porta de Madeira, 90x210cm, Acabamento Laqueado, Fixação com Preenchimento Parcial de Espuma Expansiva |  |  |  |  | un | 1 |  | 1129.388 | 1129.39
15.006.004 | Esquadrias metálicas | [8 empty] | 3900
15.006.004.001 | Porta Corta-Fogo 80x210cm - Fornecimento e Instalação |  |  |  |  | un | 2 |  | 1950 | 3900
15.006.005 | Guarda corpo | [8 empty] | 38775
15.006.005.001 | Guarda Corpo em Alumínio e Vidro Laminado - Tipo Diferenciado |  |  |  |  | vb | 1 |  | 38775 | 38775
15.006.006 | Acessórios e Ferragens | [8 empty] | 2776.66
15.006.006.001 | Fechadura de Embutir com Cilindro, Interna - Fornecimento e Instalação |  |  |  |  | un | 11 |  | 180.76 | 1988.36
15.006.006.002 | Fechadura de Embutir com Cilindro, Banheiros - Fornecimento e Instalação |  |  |  |  | un | 5 |  | 157.66 | 788.3
15.006.007 | Mão de Obra | [8 empty] | 150
15.006.007.001 | Instalação de portas de madeira - mão de obra |  |  |  |  | un | 2 |  | 75 | 150
15.007 | ESQUADRIAS, VIDROS E FERRAGENS - TIPO (X26) | [8 empty] | 1888644.28
15.007.001 | Contramarco | [8 empty] | 32991.51
15.007.001.001 | Contramarco de Alumínio, Fixação com Argamassa |  |  |  |  | m | 1879.28 |  | 17.5554 | 32991.51
15.007.002 | Esquadrias de alumínio | [8 empty] | 563477.2
15.007.002.001 | Esquadrias de Alumínio - Fornecimento e Instalação - TIPO (X26) |  |  |  |  | vb | 1 |  | 563477.2 | 563477.2
15.007.003 | Esquadrias de madeira | [8 empty] | 402620.61
15.007.003.001 | Porta de Madeira, 60x210cm, Acabamento Laqueado, Fixação com Preenchimento Parcial de Espuma Expansiva |  |  |  |  | un | 130 |  | 957.068 | 124418.84
15.007.003.002 | Porta de Madeira, 80x210cm, Acabamento Laqueado, Fixação com Preenchimento Parcial de Espuma Expansiva |  |  |  |  | un | 260 |  | 957.068 | 248837.68
15.007.003.003 | Porta de Madeira, 90x210cm, Acabamento Laqueado, Fixação com Preenchimento Parcial de Espuma Expansiva |  |  |  |  | un | 26 |  | 1129.388 | 29364.09
15.007.004 | Esquadrias metálicas | [8 empty] | 101400
15.007.004.001 | Porta Corta-Fogo 80x210cm - Fornecimento e Instalação |  |  |  |  | un | 52 |  | 1950 | 101400
15.007.005 | Guarda corpo | [8 empty] | 685362.4
15.007.005.001 | Guarda Corpo em Alumínio e Vidro Laminado - Tipo (x26) |  |  |  |  | vb | 1 |  | 580000 | 580000
15.007.005.002 | Guarda Corpo em Alumínio, Para Áreas Técnicas - Tipo (x26) |  |  |  |  | vb | 1 |  | 35490 | 35490
15.007.005.003 | Guarda Corpo em Escadaria, h=120cm |  |  |  |  | m | 388.18 |  | 180 | 69872.4
15.007.006 | Acessórios e Ferragens | [8 empty] | 71592.56
15.007.006.001 | Fechadura de Embutir com Cilindro, Interna - Fornecimento e Instalação |  |  |  |  | un | 260 |  | 180.76 | 46997.6
15.007.006.002 | Fechadura de Embutir com Cilindro, Banheiros - Fornecimento e Instalação |  |  |  |  | un | 156 |  | 157.66 | 24594.96
15.007.007 | Mão de Obra | [8 empty] | 31200
15.007.007.001 | Instalação de portas de madeira - mão de obra |  |  |  |  | un | 416 |  | 75 | 31200
15.008 | ESQUADRIAS, VIDROS E FERRAGENS - DUPLEX (PISO INFERIOR) | [8 empty] | 61498.23
15.008.001 | Contramarco | [8 empty] | 992.23
15.008.001.001 | Contramarco de Alumínio, Fixação com Argamassa |  |  |  |  | m | 56.52 |  | 17.5554 | 992.23
15.008.002 | Esquadrias de alumínio | [8 empty] | 17972.7
15.008.002.001 | Esquadrias de Alumínio - Fornecimento e Instalação - DUPLEX (PISO INFERIOR) |  |  |  |  | vb | 1 |  | 17972.7 | 17972.7
15.008.003 | Esquadrias de madeira | [8 empty] | 12001.14
15.008.003.001 | Porta de Madeira, 160x210cm, Acabamento Laqueado, Fixação com Preenchimento Parcial de Espuma Expansiva |  |  |  |  | un | 1 |  | 1913.495 | 1913.5
15.008.003.002 | Porta de Madeira, 60x210cm, Acabamento Laqueado, Fixação com Preenchimento Parcial de Espuma Expansiva |  |  |  |  | un | 1 |  | 957.068 | 957.07
15.008.003.003 | Porta de Madeira, 80x210cm, Acabamento Laqueado, Fixação com Preenchimento Parcial de Espuma Expansiva |  |  |  |  | un | 6 |  | 957.068 | 5742.41
15.008.003.004 | Porta de Madeira, 90x210cm, Acabamento Laqueado, Fixação com Preenchimento Parcial de Espuma Expansiva |  |  |  |  | un | 3 |  | 1129.388 | 3388.16
15.008.004 | Esquadrias metálicas | [8 empty] | 3900
15.008.004.001 | Porta Corta-Fogo 80x210cm - Fornecimento e Instalação |  |  |  |  | un | 2 |  | 1950 | 3900
15.008.005 | Guarda corpo | [8 empty] | 23865
15.008.005.001 | Guarda Corpo em Alumínio e Vidro Laminado - Duplex (Piso Inferior) |  |  |  |  | vb | 1 |  | 22500 | 22500
15.008.005.002 | Guarda Corpo em Alumínio, Para Áreas Técnicas - Duplex (Piso Inferior) |  |  |  |  | vb | 1 |  | 1365 | 1365
15.008.006 | Vidros | [8 empty] | 0
15.008.007 | Acessórios e Ferragens | [8 empty] | 1942.16
15.008.007.001 | Fechadura de Embutir com Cilindro, Interna - Fornecimento e Instalação |  |  |  |  | un | 9 |  | 180.76 | 1626.84
15.008.007.002 | Fechadura de Embutir com Cilindro, Banheiros - Fornecimento e Instalação |  |  |  |  | un | 2 |  | 157.66 | 315.32
15.008.008 | Mão de Obra | [8 empty] | 825
15.008.008.001 | Instalação de portas de madeira - mão de obra |  |  |  |  | un | 11 |  | 75 | 825
15.009 | ESQUADRIAS, VIDROS E FERRAGENS - DUPLEX (PISO SUPERIOR) | [8 empty] | 61671.46
15.009.001 | Contramarco | [8 empty] | 859.51
15.009.001.001 | Contramarco de Alumínio, Fixação com Argamassa |  |  |  |  | m | 48.96 |  | 17.5554 | 859.51
15.009.002 | Esquadrias de alumínio | [8 empty] | 31610.72
15.009.002.001 | Esquadrias de Alumínio - Fornecimento e Instalação - DUPLEX (PISO SUPERIOR) |  |  |  |  | vb | 1 |  | 31610.72 | 31610.72
15.009.003 | Esquadrias de madeira | [8 empty] | 7044.12
15.009.003.001 | Porta de Madeira, 60x210cm, Acabamento Laqueado, Fixação com Preenchimento Parcial de Espuma Expansiva |  |  |  |  | un | 2 |  | 957.068 | 1914.14
15.009.003.002 | Porta de Madeira, 80x210cm, Acabamento Laqueado, Fixação com Preenchimento Parcial de Espuma Expansiva |  |  |  |  | un | 3 |  | 957.068 | 2871.2
15.009.003.003 | Porta de Madeira, 90x210cm, Acabamento Laqueado, Fixação com Preenchimento Parcial de Espuma Expansiva |  |  |  |  | un | 2 |  | 1129.388 | 2258.78
15.009.004 | Esquadrias metálicas | [8 empty] | 3900
15.009.004.001 | Porta Corta-Fogo 80x210cm - Fornecimento e Instalação |  |  |  |  | un | 2 |  | 1950 | 3900
15.009.005 | Guarda corpo | [8 empty] | 16151.47
15.009.005.001 | Guarda Corpo em Alumínio e Vidro Laminado - Duplex (Piso Superior) |  |  |  |  | vb | 1 |  | 13815 | 13815
15.009.005.002 | Guarda Corpo em Alumínio, Para Áreas Técnicas - Duplex (Piso Superior) |  |  |  |  | vb | 1 |  | 2336.47 | 2336.47
15.009.006 | Acessórios e Ferragens | [8 empty] | 1580.64
15.009.006.001 | Fechadura de Embutir com Cilindro, Interna - Fornecimento e Instalação |  |  |  |  | un | 7 |  | 180.76 | 1265.32
15.009.006.002 | Fechadura de Embutir com Cilindro, Banheiros - Fornecimento e Instalação |  |  |  |  | un | 2 |  | 157.66 | 315.32
15.009.007 | Mão de Obra | [8 empty] | 525
15.009.007.001 | Instalação de portas de madeira - mão de obra |  |  |  |  | un | 7 |  | 75 | 525
15.010 | ESQUADRIAS, VIDROS E FERRAGENS - TELHADO E CAIXA D'ÁGUA | [8 empty] | 10342.14
15.010.001 | Contramarco | [8 empty] | 677.64
15.010.001.001 | Contramarco de Alumínio, Fixação com Argamassa |  |  |  |  | m | 38.6 |  | 17.5554 | 677.64
15.010.002 | Esquadrias de alumínio | [8 empty] | 5764.5
15.010.002.001 | Esquadrias de Alumínio - Fornecimento e Instalação - TELHADO E CAIXA D'ÁGUA |  |  |  |  | vb | 1 |  | 5764.5 | 5764.5
15.010.003 | Esquadrias metálicas | [8 empty] | 3900
15.010.003.001 | Porta Corta-Fogo 80x210cm - Fornecimento e Instalação |  |  |  |  | un | 2 |  | 1950 | 3900
16 | COBERTURA | [8 empty] | 167055.6
16.001 | COBERTURA - TELHADO E CAIXA D'ÁGUA | [8 empty] | 167055.6
16.001.001 | Coberturas especiais | [8 empty] | 50000
16.001.001.001 | Cobertura Especial para piscina aquecida |  |  |  |  | vb | 1 |  | 50000 | 50000
16.001.002 | Pergolado | [8 empty] | 50000
16.001.002.001 | Pergolado |  |  |  |  | vb | 1 |  | 50000 | 50000
16.001.003 | Estrutura e Trama para Cobertura | [8 empty] | 38889.47
16.001.003.001 | Trama Metálica para Cobertura com Telha Metálica Trapezoidal |  |  |  |  | m2 | 290 |  | 25.9764 | 7533.16
16.001.003.002 | Tesouras |  |  |  |  | kg | 5510 |  | 5.6908 | 31356.31
16.001.004 | Telhamento para Cobertura | [8 empty] | 10683.02
16.001.004.001 | Cobertura com Telha Trapezoidal Simples |  |  |  |  | m2 | 290 |  | 36.838 | 10683.02
16.001.005 | Serviços Complementares para Cobertura | [8 empty] | 3780.61
16.001.005.001 | Calha Quadrada em Aço Galvanizado Retangular 50 cm |  |  |  |  | m | 46.9 |  | 52.7638 | 2474.62
16.001.005.002 | Rufo em Aço Galvanizado Retangular 50 cm |  |  |  |  | m | 35.9 |  | 36.3785 | 1305.99
16.001.006 | Mão de Obra | [8 empty] | 13702.5
16.001.006.001 | Mão de Obra para Execução de Cobertura em Telha Trapezoidal Simples e Estrutura Metálica |  |  |  |  | m2 | 290 |  | 47.25 | 13702.5
17 | REVESTIMENTOS E ACABAMENTOS EM FACHADA | [8 empty] | 1452853.59
17.001 | REVESTIMENTOS E ACABAMENTOS EM FACHADA - EMBASAMENTO | [8 empty] | 276302.72
17.001.001 | Revestimento Argamassado em Fachada | [8 empty] | 27452.58
17.001.001.001 | Chapisco em Estruturas de Concreto com Argamassa Industrializada |  |  |  |  | m2 | 648 |  | 4.746 | 3075.41
17.001.001.002 | Chapisco em Alvenarias Externas com Argamassa Cimento e Areia ( 1:3) |  |  |  |  | m2 | 1645.25 |  | 1.5693 | 2581.89
17.001.001.003 | Massa única para reboco externo em argamassa pronta e aplicação manual, espessura de 35mm, com execução de taliscas |  |  |  |  | m2 | 2293.25 |  | 9.5041 | 21795.28
17.001.002 | Pintura e Textura em Fachada | [8 empty] | 30927.93
17.001.002.001 | Fundo Selador Acrílico em Paredes Externas |  |  |  |  | m2 | 2280.82 |  | 0.75 | 1710.62
17.001.002.002 | Textura Acrílica, em Parede Externa, 1 Demão |  |  |  |  | m2 | 2280.82 |  | 7.41 | 16900.88
17.001.002.003 | Pintura com Tinta Látex Acrílica em Paredes, 3 Demãos, Cor Cinza Pergaminho |  |  |  |  | m2 | 798.44 |  | 5.4 | 4311.58
17.001.002.004 | Pintura com Tinta Látex Acrílica em Paredes, 3 Demãos, Cor Grafite Lapiseira |  |  |  |  | m2 | 267.11 |  | 5.4 | 1442.39
17.001.002.005 | Pintura com Tinta Látex Acrílica em Paredes, 3 Demãos, Cor Branco |  |  |  |  | m2 | 55.64 |  | 5.4 | 300.46
17.001.002.006 | Pintura com Tinta Látex Acrílica em Paredes, 3 Demãos, Cor Indefinida |  |  |  |  | m2 | 1159.63 |  | 5.4 | 6262
17.001.003 | Acabamentos Especiais em Fachada | [8 empty] | 1934.42
17.001.003.001 | Pastilha Cerâmica em Parede Externa |  |  |  |  | m2 | 12.43 |  | 155.625 | 1934.42
17.001.004 | Tratamentos em Fachadas | [8 empty] | 4820.27
17.001.004.001 | Tratamento em juntas de movimentação com tarugo, selante e membrana |  |  |  |  | m | 435.27 |  | 11.0742 | 4820.27
17.001.005 | Mão de Obra | [8 empty] | 211167.52
17.001.005.001 | Mão de Obra Empreitada para Execução de Reboco Externo, Incluso Chapisco |  |  |  |  | m2 | 2293.25 |  | 30 | 68797.5
17.001.005.002 | Mão de Obra para Aplicação de Fundo Selador Acrílico em Paredes Externas, 1 Demão |  |  |  |  | m2 | 2280.82 |  | 3.25 | 7412.67
17.001.005.003 | Mão de Obra para Aplicação de Textura Acrílica em Paredes Externas , 1 Demão |  |  |  |  | m2 | 2280.82 |  | 42 | 95794.44
17.001.005.004 | Mão de Obra para Aplicação de Pintura Látex Acrílica em Paredes Externas, 3 Demãos |  |  |  |  | m2 | 2280.82 |  | 11.5 | 26229.43
17.001.005.005 | Mão de Obra para Colocação de Pastilha Cerâmica |  |  |  |  | m2 | 12.43 |  | 42.5 | 528.28
17.001.005.006 | Mão de Obra para Tratamento de Juntas de Dilatação |  |  |  |  | m | 435.27 |  | 28.5 | 12405.2
17.002 | REVESTIMENTOS E ACABAMENTOS EM FACHADA - NORTE | [8 empty] | 231118.68
17.002.001 | Revestimento Argamassado em Fachada | [8 empty] | 21932.44
17.002.001.001 | Chapisco em Estruturas de Concreto com Argamassa Industrializada |  |  |  |  | m2 | 374.63 |  | 4.746 | 1777.99
17.002.001.002 | Chapisco em Alvenarias Externas com Argamassa Cimento e Areia ( 1:3) |  |  |  |  | m2 | 1498.54 |  | 1.5693 | 2351.66
17.002.001.003 | Massa única para reboco externo em argamassa pronta e aplicação manual, espessura de 35mm, com execução de taliscas |  |  |  |  | m2 | 1873.17 |  | 9.5041 | 17802.79
17.002.002 | Pintura e Textura em Fachada | [8 empty] | 25400.19
17.002.002.001 | Fundo Selador Acrílico em Paredes Externas |  |  |  |  | m2 | 1873.17 |  | 0.75 | 1404.88
17.002.002.002 | Textura Acrílica, em Parede Externa, 1 Demão |  |  |  |  | m2 | 1873.17 |  | 7.41 | 13880.19
17.002.002.003 | Pintura com Tinta Látex Acrílica em Paredes, 3 Demãos, Cor Cinza Pergaminho |  |  |  |  | m2 | 154.47 |  | 5.4 | 834.14
17.002.002.004 | Pintura com Tinta Látex Acrílica em Paredes, 3 Demãos, Cor Grafite Lapiseira |  |  |  |  | m2 | 739.66 |  | 5.4 | 3994.16
17.002.002.005 | Pintura com Tinta Látex Acrílica em Paredes, 3 Demãos, Cor Branco |  |  |  |  | m2 | 979.04 |  | 5.4 | 5286.82
17.002.003 | Tratamentos em Fachadas | [8 empty] | 5957.26
17.002.003.001 | Tratamento em juntas de movimentação com tarugo, selante e membrana |  |  |  |  | m | 537.94 |  | 11.0742 | 5957.26
17.002.004 | Mão de Obra | [8 empty] | 177828.79
17.002.004.001 | Mão de Obra Empreitada para Execução de Reboco Externo, Incluso Chapisco |  |  |  |  | m2 | 1873.17 |  | 30 | 56195.1
17.002.004.002 | Mão de Obra para Aplicação de Fundo Selador Acrílico em Paredes Externas, 1 Demão |  |  |  |  | m2 | 1873.17 |  | 3.25 | 6087.8
17.002.004.003 | Mão de Obra para Aplicação de Textura Acrílica em Paredes Externas , 1 Demão |  |  |  |  | m2 | 1873.17 |  | 42 | 78673.14
17.002.004.004 | Mão de Obra para Aplicação de Pintura Látex Acrílica em Paredes Externas, 3 Demãos |  |  |  |  | m2 | 1873.17 |  | 11.5 | 21541.46
17.002.004.005 | Mão de Obra para Tratamento de Juntas de Dilatação |  |  |  |  | m | 537.94 |  | 28.5 | 15331.29
17.003 | REVESTIMENTOS E ACABAMENTOS EM FACHADA - SUL | [8 empty] | 318045.09
17.003.001 | Revestimento Argamassado em Fachada | [8 empty] | 22316.16
17.003.001.001 | Chapisco em Estruturas de Concreto com Argamassa Industrializada |  |  |  |  | m2 | 381.19 |  | 4.746 | 1809.13
17.003.001.002 | Chapisco em Alvenarias Externas com Argamassa Cimento e Areia ( 1:3) |  |  |  |  | m2 | 1524.75 |  | 1.5693 | 2392.79
17.003.001.003 | Massa única para reboco externo em argamassa pronta e aplicação manual, espessura de 35mm, com execução de taliscas |  |  |  |  | m2 | 1905.94 |  | 9.5041 | 18114.24
17.003.002 | Pintura e Textura em Fachada | [8 empty] | 17524.94
17.003.002.001 | Fundo Selador Acrílico em Paredes Externas |  |  |  |  | m2 | 1292.4 |  | 0.75 | 969.3
17.003.002.002 | Textura Acrílica, em Parede Externa, 1 Demão |  |  |  |  | m2 | 1292.4 |  | 7.41 | 9576.68
17.003.002.003 | Pintura com Tinta Látex Acrílica em Paredes, 3 Demãos, Cor Cinza Pergaminho |  |  |  |  | m2 | 1084.18 |  | 5.4 | 5854.57
17.003.002.004 | Pintura com Tinta Látex Acrílica em Paredes, 3 Demãos, Cor Grafite Lapiseira |  |  |  |  | m2 | 184.68 |  | 5.4 | 997.27
17.003.002.005 | Pintura com Tinta Látex Acrílica em Paredes, 3 Demãos, Cor Branco |  |  |  |  | m2 | 23.54 |  | 5.4 | 127.12
17.003.003 | Acabamentos Especiais em Fachada | [8 empty] | 95482.16
17.003.003.001 | Pastilha Cerâmica em Parede Externa |  |  |  |  | m2 | 613.54 |  | 155.625 | 95482.16
17.003.004 | Tratamentos em Fachadas | [8 empty] | 6941.97
17.003.004.001 | Tratamento em juntas de movimentação com tarugo, selante e membrana |  |  |  |  | m | 626.86 |  | 11.0742 | 6941.97
17.003.005 | Mão de Obra | [8 empty] | 175779.86
17.003.005.001 | Mão de Obra Empreitada para Execução de Reboco Externo, Incluso Chapisco |  |  |  |  | m2 | 1949.84 |  | 30 | 58495.2
17.003.005.002 | Mão de Obra para Aplicação de Fundo Selador Acrílico em Paredes Externas, 1 Demão |  |  |  |  | m2 | 1292.4 |  | 3.25 | 4200.3
17.003.005.003 | Mão de Obra para Aplicação de Textura Acrílica em Paredes Externas , 1 Demão |  |  |  |  | m2 | 1292.4 |  | 42 | 54280.8
17.003.005.004 | Mão de Obra para Aplicação de Pintura Látex Acrílica em Paredes Externas, 3 Demãos |  |  |  |  | m2 | 1292.4 |  | 11.5 | 14862.6
17.003.005.005 | Mão de Obra para Colocação de Pastilha Cerâmica |  |  |  |  | m2 | 613.54 |  | 42.5 | 26075.45
17.003.005.006 | Mão de Obra para Tratamento de Juntas de Dilatação |  |  |  |  | m | 626.86 |  | 28.5 | 17865.51
17.004 | REVESTIMENTOS E ACABAMENTOS EM FACHADA - LESTE | [8 empty] | 344561.32
17.004.001 | Revestimento Argamassado em Fachada | [8 empty] | 27573.87
17.004.001.001 | Chapisco em Estruturas de Concreto com Argamassa Industrializada |  |  |  |  | m2 | 471 |  | 4.746 | 2235.37
17.004.001.002 | Chapisco em Alvenarias Externas com Argamassa Cimento e Areia ( 1:3) |  |  |  |  | m2 | 1883.98 |  | 1.5693 | 2956.53
17.004.001.003 | Massa única para reboco externo em argamassa pronta e aplicação manual, espessura de 35mm, com execução de taliscas |  |  |  |  | m2 | 2354.98 |  | 9.5041 | 22381.97
17.004.002 | Pintura e Textura em Fachada | [8 empty] | 26056.49
17.004.002.001 | Fundo Selador Acrílico em Paredes Externas |  |  |  |  | m2 | 1921.57 |  | 0.75 | 1441.18
17.004.002.002 | Textura Acrílica, em Parede Externa, 1 Demão |  |  |  |  | m2 | 1921.57 |  | 7.41 | 14238.83
17.004.002.003 | Pintura com Tinta Látex Acrílica em Paredes, 3 Demãos, Cor Cinza Pergaminho |  |  |  |  | m2 | 1102.8 |  | 5.4 | 5955.12
17.004.002.004 | Pintura com Tinta Látex Acrílica em Paredes, 3 Demãos, Cor Grafite Lapiseira |  |  |  |  | m2 | 393.64 |  | 5.4 | 2125.66
17.004.002.005 | Pintura com Tinta Látex Acrílica em Paredes, 3 Demãos, Cor Branco |  |  |  |  | m2 | 425.13 |  | 5.4 | 2295.7
17.004.003 | Acabamentos Especiais em Fachada | [8 empty] | 67449.43
17.004.003.001 | Pastilha Cerâmica em Parede Externa |  |  |  |  | m2 | 433.41 |  | 155.625 | 67449.43
17.004.004 | Tratamentos em Fachadas | [8 empty] | 7097.45
17.004.004.001 | Tratamento em juntas de movimentação com tarugo, selante e membrana |  |  |  |  | m | 640.9 |  | 11.0742 | 7097.45
17.004.005 | Mão de Obra | [8 empty] | 216384.08
17.004.005.001 | Mão de Obra Empreitada para Execução de Reboco Externo, Incluso Chapisco |  |  |  |  | m2 | 2354.98 |  | 30 | 70649.4
17.004.005.002 | Mão de Obra para Aplicação de Fundo Selador Acrílico em Paredes Externas, 1 Demão |  |  |  |  | m2 | 1921.57 |  | 3.25 | 6245.1
17.004.005.003 | Mão de Obra para Aplicação de Textura Acrílica em Paredes Externas , 1 Demão |  |  |  |  | m2 | 1921.57 |  | 42 | 80705.94
17.004.005.004 | Mão de Obra para Aplicação de Pintura Látex Acrílica em Paredes Externas, 3 Demãos |  |  |  |  | m2 | 1921.57 |  | 11.5 | 22098.06
17.004.005.005 | Mão de Obra para Colocação de Pastilha Cerâmica |  |  |  |  | m2 | 433.41 |  | 42.5 | 18419.93
17.004.005.006 | Mão de Obra para Tratamento de Juntas de Dilatação |  |  |  |  | m | 640.9 |  | 28.5 | 18265.65
17.005 | REVESTIMENTOS E ACABAMENTOS EM FACHADA - OESTE | [8 empty] | 249052.87
17.005.001 | Revestimento Argamassado em Fachada | [8 empty] | 24109.25
17.005.001.001 | Chapisco em Estruturas de Concreto com Argamassa Industrializada |  |  |  |  | m2 | 411.82 |  | 4.746 | 1954.5
17.005.001.002 | Chapisco em Alvenarias Externas com Argamassa Cimento e Areia ( 1:3) |  |  |  |  | m2 | 1647.26 |  | 1.5693 | 2585.05
17.005.001.003 | Massa única para reboco externo em argamassa pronta e aplicação manual, espessura de 35mm, com execução de taliscas |  |  |  |  | m2 | 2059.08 |  | 9.5041 | 19569.7
17.005.002 | Pintura e Textura em Fachada | [8 empty] | 27921.18
17.005.002.001 | Fundo Selador Acrílico em Paredes Externas |  |  |  |  | m2 | 2059.08 |  | 0.75 | 1544.31
17.005.002.002 | Textura Acrílica, em Parede Externa, 1 Demão |  |  |  |  | m2 | 2059.08 |  | 7.41 | 15257.78
17.005.002.003 | Pintura com Tinta Látex Acrílica em Paredes, 3 Demãos, Cor Cinza Pergaminho |  |  |  |  | m2 | 1307.89 |  | 5.4 | 7062.61
17.005.002.004 | Pintura com Tinta Látex Acrílica em Paredes, 3 Demãos, Cor Grafite Lapiseira |  |  |  |  | m2 | 739.85 |  | 5.4 | 3995.19
17.005.002.005 | Pintura com Tinta Látex Acrílica em Paredes, 3 Demãos, Cor Branco |  |  |  |  | m2 | 11.35 |  | 5.4 | 61.29
17.005.003 | Tratamentos em Fachadas | [8 empty] | 5148.17
17.005.003.001 | Tratamento em juntas de movimentação com tarugo, selante e membrana |  |  |  |  | m | 464.88 |  | 11.0742 | 5148.17
17.005.004 | Mão de Obra | [8 empty] | 191874.27
17.005.004.001 | Mão de Obra Empreitada para Execução de Reboco Externo, Incluso Chapisco |  |  |  |  | m2 | 2059.08 |  | 30 | 61772.4
17.005.004.002 | Mão de Obra para Aplicação de Fundo Selador Acrílico em Paredes Externas, 1 Demão |  |  |  |  | m2 | 2059.08 |  | 3.25 | 6692.01
17.005.004.003 | Mão de Obra para Aplicação de Textura Acrílica em Paredes Externas , 1 Demão |  |  |  |  | m2 | 2059.08 |  | 42 | 86481.36
17.005.004.004 | Mão de Obra para Aplicação de Pintura Látex Acrílica em Paredes Externas, 3 Demãos |  |  |  |  | m2 | 2059.08 |  | 11.5 | 23679.42
17.005.004.005 | Mão de Obra para Tratamento de Juntas de Dilatação |  |  |  |  | m | 464.88 |  | 28.5 | 13249.08
17.006 | REVESTIMENTOS E ACABAMENTOS EM FACHADA - TELHADO E CAIXA D'ÁGUA | [8 empty] | 33772.91
17.006.001 | Revestimento Argamassado em Fachada | [8 empty] | 3215
17.006.001.001 | Chapisco em Estruturas de Concreto com Argamassa Industrializada |  |  |  |  | m2 | 54.92 |  | 4.746 | 260.65
17.006.001.002 | Chapisco em Alvenarias Externas com Argamassa Cimento e Areia ( 1:3) |  |  |  |  | m2 | 219.66 |  | 1.5693 | 344.71
17.006.001.003 | Massa única para reboco externo em argamassa pronta e aplicação manual, espessura de 35mm, com execução de taliscas |  |  |  |  | m2 | 274.58 |  | 9.5041 | 2609.64
17.006.002 | Pintura e Textura em Fachada | [8 empty] | 3251.69
17.006.002.001 | Fundo Selador Acrílico em Paredes Externas |  |  |  |  | m2 | 239.8 |  | 0.75 | 179.85
17.006.002.002 | Textura Acrílica, em Parede Externa, 1 Demão |  |  |  |  | m2 | 239.8 |  | 7.41 | 1776.92
17.006.002.003 | Pintura com Tinta Látex Acrílica em Paredes, 3 Demãos, Cor Cinza Pergaminho |  |  |  |  | m2 | 143.99 |  | 5.4 | 777.55
17.006.002.004 | Pintura com Tinta Látex Acrílica em Paredes, 3 Demãos, Cor Grafite Lapiseira |  |  |  |  | m2 | 10.61 |  | 5.4 | 57.29
17.006.002.005 | Pintura com Tinta Látex Acrílica em Paredes, 3 Demãos, Cor Branco |  |  |  |  | m2 | 85.2 |  | 5.4 | 460.08
17.006.003 | Acabamentos Especiais em Fachada | [8 empty] | 4299.92
17.006.003.001 | Pastilha Cerâmica em Parede Externa |  |  |  |  | m2 | 27.63 |  | 155.625 | 4299.92
17.006.004 | Mão de Obra | [8 empty] | 23006.3
17.006.004.001 | Mão de Obra Empreitada para Execução de Reboco Externo, Incluso Chapisco |  |  |  |  | m2 | 274.58 |  | 30 | 8237.4
17.006.004.002 | Mão de Obra para Aplicação de Fundo Selador Acrílico em Paredes Externas, 1 Demão |  |  |  |  | m2 | 239.8 |  | 3.25 | 779.35
17.006.004.003 | Mão de Obra para Aplicação de Textura Acrílica em Paredes Externas , 1 Demão |  |  |  |  | m2 | 239.8 |  | 42 | 10071.6
17.006.004.004 | Mão de Obra para Aplicação de Pintura Látex Acrílica em Paredes Externas, 3 Demãos |  |  |  |  | m2 | 239.8 |  | 11.5 | 2757.7
17.006.004.005 | Mão de Obra para Colocação de Pastilha Cerâmica |  |  |  |  | m2 | 27.3 |  | 42.5 | 1160.25
18 | EQUIPAMENTOS E SISTEMAS ESPECIAIS | [8 empty] | 1515000
18.001 | EQUIPAMENTOS E SISTEMAS ESPECIAIS | [8 empty] | 1515000
18.001.001 | Equipamentos | [8 empty] | 1215000
18.001.001.001 | Elevador Social |  |  |  |  | un | 2 |  | 405000 | 810000
18.001.001.002 | Elevador de Serviço |  |  |  |  | un | 1 |  | 405000 | 405000
18.001.002 | Sistemas Especiais | [8 empty] | 150000
18.001.002.001 | Sistema de Escada Pressurizada |  |  |  |  | vb | 1 |  | 150000 | 150000
18.001.003 | Equipamentos para piscina aquecida | [8 empty] | 150000
18.001.003.001 | Equipamentos para piscina aquecida |  |  |  |  | vb | 1 |  | 150000 | 150000
19 | SERVIÇOS COMPLEMENTARES E FINAIS | [8 empty] | 1955217.19
19.001 | SERVIÇOS COMPLEMENTARES E FINAIS | [8 empty] | 1955217.19
19.001.001 | Ambientação | [8 empty] | 1331500
19.001.001.001 | Mobiliário e Decorações para Área Comum |  |  |  |  | vb | 1 |  | 820000 | 820000
19.001.001.002 | Equipamentos de Lazer |  |  |  |  | vb | 1 |  | 475000 | 475000
19.001.001.003 | Bancadas |  |  |  |  | vb | 1 |  | 36500 | 36500
19.001.002 | Comunicação Visual | [8 empty] | 75000
19.001.002.001 | Comunicação Visual |  |  |  |  | vb | 1 |  | 75000 | 75000
19.001.003 | Paisagismo | [8 empty] | 40000
19.001.003.001 | Paisagismo |  |  |  |  | vb | 1 |  | 40000 | 40000
19.001.004 | Serviços Finais | [8 empty] | 89901.53
19.001.004.001 | Limpeza Final de Obra |  |  |  |  | vb | 1 |  | 71638.48 | 71638.48
19.001.004.002 | Desmobilização de mão-de-obra, Máquinas e Equipamentos |  |  |  |  | vb | 1 |  | 18263.05 | 18263.05
19.001.005 | Imprevistos e Contingências | [8 empty] | 418815.66
19.001.005.001 | Itens Eventuais e não Orçados - 1,5% Custo Raso |  |  |  |  | vb | 1 |  | 418815.66 | 418815.66
Total da unidade construtiva | [9 empty] | 29114910.42
Total da obra | [9 empty] | 32912870.34
27/07/2021 - 15:58:32 |  |  |  | SIENGE / SOFTPLAN