## CAPA
Obra | AMARO
Empresa | TERRASSA
Revisão | R01
Data | 4542600%
ORÇAMENTO EXECUTIVO
ORÇAMENTO EXECUTIVO
Construtora Terrassa - Amaro
Itajaí, Maio de 2024

## Resumo
ETAPA | VALOR ORÇADO | % | VALOR / m²
GERENCIAMENTO TÉCNICO E ADMINISTRATIVO | 5614696.9776 | 16.32% | 535.7873 | ÁREA CONSTRUÍDA | 10479.34 | m²
CONTENÇÕES E FUNDAÇÕES | 1671216.0689 | 4.857% | 159.4772
SUPRAESTRUTURA | 7557865.4026 | 21.97% | 721.2158
ALVENARIA E VEDAÇÕES | 1849564.2032 | 5.376% | 176.4962
INSTALAÇÕES ELÉTRICAS E TELEFÔNICAS | 1236715.3185 | 3.594% | 118.0146
INSTALAÇÕES HIDROSSANITÁRIAS | 1535931.8054 | 4.464% | 146.5676
INSTALAÇÕES PREVENTIVO (PCI ¦ SPDA) | 309845.9512 | 0.9005% | 29.5673
INSTALAÇÕES GLP | 44392.78 | 0.129% | 4.2362
INSTALAÇÕES CLIMATIZAÇÃO E EXAUSTÃO | 295942.08 | 0.8601% | 28.2405
REVESTIMENTOS DE ARGAMASSA | 2256448.7766 | 6.558% | 215.3236
IMPERMEABILIZAÇÕES | 680287.3797 | 1.977% | 64.917
REVESTIMENTOS CERÂMICOS | 1455299.4824 | 4.23% | 138.8732
FORROS | 968406.18 | 2.815% | 92.411
ELEVADORES | 1081743.06 | 3.144% | 103.2263
PINTURAS | 1757382.5444 | 5.108% | 167.6997
ESQUADRIAS (METÁLICAS, VIDRO E MADEIRA) | 2995632.7316 | 8.706% | 285.8608
REVESTIMENTOS COMPLEMENTARES | 1486082.8273 | 4.319% | 141.8107
INSTALAÇÕES COMPLEMENTARES | 118382.6338 | 0.3441% | 11.2968
LOUÇAS E METAIS | 240314.9011 | 0.6985% | 22.9323
LIMPEZA DE OBRA | 157190.1 | 0.4569% | 15
INFRAESTRUTURA EXTERNA ¦ MOBILIÁRIO ÁREAS COMUNS ¦ DECORAÇÃO ¦ PAISAGISMO | 1093529.5286 | 3.178% | 104.351
TOTAL | 34406870.7328 | 100% | 3283.3051
CUB/SC | 2757.56 | 2024-04-01 | 1,19 CUB
Rótulos de Linha | Soma de %
SUPRAESTRUTURA | 21.91%
GERENCIAMENTO TÉCNICO E ADMINISTRATIVO | 12.66%
ESQUADRIAS (METÁLICAS, VIDRO E MADEIRA) | 10.2%
REVESTIMENTOS DE ARGAMASSA | 6.863%
ALVENARIA E VEDAÇÕES | 5.625%
PINTURAS | 5.345%
CONTENÇÕES E FUNDAÇÕES | 4.836%
INSTALAÇÕES HIDROSSANITÁRIAS | 4.671%
REVESTIMENTOS COMPLEMENTARES | 4.52%
REVESTIMENTOS CERÂMICOS | 4.426%
INSTALAÇÕES ELÉTRICAS E TELEFÔNICAS | 3.777%
INFRAESTRUTURA EXTERNA ¦ MOBILIÁRIO ÁREAS COMUNS ¦ DECORAÇÃO ¦ PAISAGISMO | 3.326%
ELEVADORES | 3.29%
FORROS | 2.945%
IMPERMEABILIZAÇÕES | 2.069%
INSTALAÇÕES PREVENTIVO (PCI ¦ SPDA) | 0.9424%
INSTALAÇÕES CLIMATIZAÇÃO E EXAUSTÃO | 0.9001%
LOUÇAS E METAIS | 0.7309%
LIMPEZA DE OBRA | 0.4781%
INSTALAÇÕES COMPLEMENTARES | 0.3534%
INSTALAÇÕES GLP | 0.135%
Total Geral | 100%

## Análise
ETAPA | AMARO |  | OBRAS DE REFERÊNCIA
| VALOR | VALOR / m² | VALOR / m²
INFRAESTRUTURA | 1671216.0689 | 159.4772 | 140,00 -180,00
SUPRAESTRUTURA | 7557865.4026 | 721.2158 | 590,00 -670,00
ALVENARIA | 1849564.2032 | 176.4962 | 130,00 -180,00
INSTALAÇÕES ELÉTRICAS, HIDRÁULICAS, GLP E PREVENTIVAS | 3367200.7562 | 321.318 | 260,00 -320,00
EQUIPAMENTOS E SISTEMAS ESPECIAIS | 1496067.7738 | 142.7635 | 130,00 -200,00
IMPERMEABILIZAÇÃO | 680287.3797 | 64.917 | 30,00 -70,00
REVESTIMENTOS INTERNOS EM PISO E PAREDE | 1751905.6058 | 167.1771 | 90,00 -170,00
REVESTIMENTOS E ACABAMENTOS INTERNOS EM TETO | 968406.18 | 92.411 | 60,00 -90,00
ACABAMENTOS EM PISO E PAREDE | 2333301.0846 | 222.6573 | 180,00 -220,00
PINTURA INTERNA | 1343221.2518 | 128.178 | 100,00 -140,00
ESQUADRIAS, VIDROS E FERRAGENS | 2995632.7316 | 285.8608 | 280,00 -340,00
REVESTIMENTOS E ACABAMENTOS DE FACHADA | 1526785.6885 | 145.6948 | 90,00 -140,00
SERVIÇOS COMPLEMENTARES | 1250719.6286 | 119.351 | 110,00 -160,00
TOTAL | 28792173.7552 | 2747.5179 | 2.190,00 -2.880,00

## Comparação Paramétrico
ETAPA | PARAMÉTRICO |  |  | EXECUTIVO |  | DIFERENÇA
| VALOR | VALOR INDEXADO | VALOR / m² | VALOR | VALOR / m² | VALOR | VALOR / m²
GERENCIAMENTO TÉCNICO E ADMINISTRATIVO | 3371440 | 3654216.5368 | 348.7067 | 5614696.9776 | 535.7873 | 1960480.4408 | 187.0805 | ÁREA CONSTRUÍDA | 10479.34 | m²
INFRAESTRUTURA | 2411074.3577 | 2613301.0789 | 249.3765 | 1671216.0689 | 159.4772 | -942085.01 | -89.8993
SUPRAESTRUTURA | 6450527.0125 | 6991559.2388 | 667.1755 | 7557865.4026 | 721.2158 | 566306.1638 | 54.0403
ALVENARIA | 1500998.1105 | 1626892.9944 | 155.2477 | 1849564.2032 | 176.4962 | 222671.2088 | 21.2486
INSTALAÇÕES ELÉTRICAS, HIDRÁULICAS, GLP E PREVENTIVAS | 3873941.5 | 4198864.904 | 400.6803 | 3367200.7562 | 321.318 | -831664.1478 | -79.3623
EQUIPAMENTOS E SISTEMAS ESPECIAIS | 2736786.25 | 2966331.767 | 283.0648 | 1496067.7738 | 142.7635 | -1470263.9932 | -140.3012
IMPERMEABILIZAÇÃO | 515307.0972 | 558528.0225 | 53.298 | 680287.3797 | 64.917 | 121759.3571 | 11.619
REVESTIMENTOS INTERNOS EM PISO E PAREDE | 1642622.125 | 1780395.5974 | 169.8958 | 1751905.6058 | 167.1771 | -28489.9916 | -2.7187
REVESTIMENTOS E ACABAMENTOS INTERNOS EM TETO | 696735.8625 | 755173.9644 | 72.0631 | 968406.18 | 92.411 | 213232.2156 | 20.3479
ACABAMENTOS EM PISO E PAREDE | 1818266.1 | 1970771.5549 | 188.0626 | 2333301.0846 | 222.6573 | 362529.5297 | 34.5947
PINTURA INTERNA | 1211611.25 | 1313234.0679 | 125.3165 | 1343221.2518 | 128.178 | 29987.1839 | 2.8616
ESQUADRIAS, VIDROS E FERRAGENS | 3573548.5 | 3873276.7078 | 369.6107 | 2995632.7316 | 285.8608 | -877643.9762 | -83.7499
REVESTIMENTOS E ACABAMENTOS DE FACHADA | 1460225.4 | 1582700.509 | 151.0306 | 1526785.6885 | 145.6948 | -55914.8205 | -5.3357
SERVIÇOS COMPLEMENTARES | 4154794.75 | 4503274.471 | 429.7288 | 1250719.6286 | 119.351 | -3252554.8423 | -310.3778
TOTAL | 35417878.3154 | 38388521.4147 | 3663.2576 | 34406870.7328 | 3283.3051 | -3981650.6819 | -379.9524
| 2544.17 |  |  |  |  | -10.37%
[6 empty] | VARIAÇÃO | -10.37%

## ORÇAMENTO_EXECUTIVO
ORÇAMENTO EXECUTIVO
Obra | AMARO
Empresa | Terrazza
Revisão | R01
Data | 4542600%
ORÇAMENTO EXECUTIVO AMARO - R00 | [5 empty] | OBSERVAÇÕES
Código | Descrição | Un. | Quantidade orçada | Preço unitário | Preço total | Considerações | Quantitativos
01 | CUSTOS INDIRETOS |  |  |  | 5614696.9776 | OS CUSTOS INDIRETOS FORAM LANÇADOS SEGUINDO FORMULÁRIO DE CUSTOS INDIRETOS PREENCHIDO EM 24/11/2023 PELO FLÁVIO
01.01 | TERRENO |  |  |  | 1342700
01.01.001 | TERRENO (ESTUDOS E VIABILIDADE) |  |  |  | 10000
01.01.001.0001.00001 | Terreno / Despesas com Estudos e Viabilidade | vb | 1 | 10000 | 10000 | Valor preenchido em formulário de custos indiretos, preenchido em 24/11/2023 pelo Flávio
01.01.002 | TERRENO (LEVANTAMENTOS TOPOGRÁFICOS) |  |  |  | 2000
01.01.002.0001.00001 | Levantamento Topográfico | vb | 1 | 2000 | 2000 | Valor preenchido em formulário de custos indiretos, preenchido em 24/11/2023 pelo Flávio
01.01.003 | SONDAGENS |  |  |  | 6500
01.01.003.0001.00001 | Sondagem de Percussão | vb | 1 | 6500 | 6500 | Valor preenchido em formulário de custos indiretos, preenchido em 24/11/2023 pelo Flávio
01.01.004 | AQUISIÇÃO TERRENO |  |  |  | 0
01.01.005 | IPTU (IMPOSTO PREDIAL E TERRITORIAL URBANO) |  |  |  | 54000
01.01.005.0001.00001 | Impostos / IPTU | mês | 36 | 1500 | 54000
01.01.006 | INSS |  |  |  | 11600
01.01.006.0001.00001 | INSS | vb | 1 | 11600 | 11600
01.01.007 | SOLO CRIADO ¦ OUTORGA ONEROSA |  |  |  | 1238000
01.01.007.0001.00001 | TPC | vb | 1 | 350000 | 350000
01.01.007.0001.00002 | Solo criado / Outroga onerosa | vb | 1 | 888000 | 888000
01.01.008 | TERRENO (DESPESAS RETIFICAÇÃO, UNIFICAÇÃO E/OU DESMEMBRAMENTO) |  |  |  | 10000
01.01.008.0001.00001 | Compatibilização e aprovação em cartório | vb | 1 | 10000 | 10000
01.01.009 | DESPESAS COM REGISTRO DE INCORPORAÇÃO |  |  |  | 10600
01.01.009.0001.00001 | Incorporação / Despesas Gerais | vb | 1 | 5600 | 5600
01.01.009.0001.00002 | Retificação do terreno | vb | 1 | 5000 | 5000
01.02 | PROJETOS |  |  |  | 834300
01.02.001 | PROJETO ARQUITETÔNICO |  |  |  | 266000
01.02.001.0001.00001 | Projeto Arquitetônico | vb | 1 | 241000 | 241000 | Valor preenchido em formulário de custos indiretos, preenchido em 24/11/2023 pelo Flávio
01.02.001.0001.00002 | Projeto Interiores | vb | 1 | 25000 | 25000
01.02.002 | PROJETO TERRAPLANAGEM |  |  |  | 1800
01.02.002.00001.00001 | Projeto Terraplanagem | vb | 1 | 1800 | 1800
01.02.003 | PROJETO CANTEIRO |  |  |  | 3000
01.02.003.00001.00001 | Projeto Canteiro de Obras | vb | 1 | 3000 | 3000 | Valor preenchido em formulário de custos indiretos, preenchido em 24/11/2023 pelo Flávio
01.02.004 | PROJETO FUNDAÇÕES ¦ ESTRUTURAL |  |  |  | 71000
01.02.004.0001.00001 | Projeto Estrutural | vb | 1 | 50000 | 50000 | Valor preenchido em formulário de custos indiretos, preenchido em 24/11/2023 pelo Flávio
01.02.005 | Projeto Fundações | vb | 1 | 21000 | 21000 | Valor preenchido em formulário de custos indiretos, preenchido em 24/11/2023 pelo Flávio
01.02.005 | PROJETO INST. COMPLEMENTARES (HIDROSSANITÁRIO, ELÉTRICO/TELECOM, PREVENTIVO, CLIMATIZAÇÃO/EXAUSTÃO) |  |  |  | 86500
01.02.005.0001.00001 | Projeto Instalações Elétricas e Telecomunicações | vb | 1 | 37000 | 37000 | Valor preenchido em formulário de custos indiretos, preenchido em 24/11/2023 pelo Flávio
01.02.005.0001.00002 | Projeto Instalações Hidrossanitárias | vb | 1 | 29500 | 29500 | Valor preenchido em formulário de custos indiretos, preenchido em 24/11/2023 pelo Flávio
01.02.005.0001.00003 | Projeto Instalações PCI | vb | 1 | 20000 | 20000 | Valor preenchido em formulário de custos indiretos, preenchido em 24/11/2023 pelo Flávio
01.02.006 | OUTROS PROJETOS |  |  |  | 33350
01.02.006.0001.00001 | Projeto Instalações Climatização e Exaustão | vb | 1 | 13500 | 13500 | Valor preenchido em formulário de custos indiretos, preenchido em 24/11/2023 pelo Flávio
01.02.006.0001.00002 | Projeto de Piscina | vb | 1 | 4250 | 4250 | Valor preenchido em formulário de custos indiretos, preenchido em 24/11/2023 pelo Flávio
01.02.006.0001.00003 | As Built | vb | 1 | 11600 | 11600
01.02.006.0001.00004 | Projeto de ETE | vb | 1 | 4000 | 4000
01.02.007 | COORDENAÇÃO E COMPATIBILIZAÇÃO PROJETOS |  |  |  | 56250
01.02.007.0001.00001 | Coordenação e Compatibilização de Projetos em BIM | vb | 1 | 50000 | 50000 | Valor preenchido em formulário de custos indiretos, preenchido em 24/11/2023 pelo Flávio
01.02.007.0001.00002 | Quantitativos parametrizados | vb | 1 | 4500 | 4500 | Valor preenchido em formulário de custos indiretos, preenchido em 24/11/2023 pelo Flávio
01.02.007.0001.00003 | Elétrico de canteiro | vb | 1 | 1750 | 1750 | Valor preenchido em formulário de custos indiretos, preenchido em 24/11/2023 pelo Flávio
01.02.008 | PLOTAGENS E CÓPIAS |  |  |  | 10800
01.02.008.0001.00001 | Consumo de Fotocópias, Impressões e Plotagens | mês | 36 | 300 | 10800
02.009 | LAUDOS E VISTORIAS CAUTELARES DE VIZINHANÇA |  |  |  | 5600
02.009.000.001 | Laudos e Vistorias / Despesas Gerais | vb | 1 | 5600 | 5600
02.010 | GESTÃO DE CUSTOS: ORÇAMENTO, PLANEJAMENTO E ACOMPANHAMENTO |  |  |  | 120000
02.010.000.001 | Gestão de Custos / Orçamento de Obra | vb | 1 | 30000 | 30000 | Valor preenchido em formulário de custos indiretos, preenchido em 24/11/2023 pelo Flávio
02.010.000.002 | Gestão de Custos / Monitoramento/Acompanhamento de Obra | mês | 36 | 2500 | 90000
2011 | LICENCIAMENTO AMBIENTAL (LAP/LAI) - PROCESSO APROVATIVO E ESTUDO DE IMPACTO DE VIZINHANÇA AMBIENTAL |  |  |  | 10000
2011000001 | Licenciamentos LAP e LAI | vb | 1 | 4000 | 4000
2011000001 | Impacto de vizinhança | vb | 1 | 6000 | 6000
2012 | HOUSI |  |  |  | 170000
2012000001 | Housi | vb | 1 | 170000 | 170000
01.03 | TAXAS E DOCUMENTOS |  |  |  | 129975
01.03.001 | TAXAS ARTs E RRTs |  |  |  | 1680
01.03.001.0001.00001 | Taxas ART's e RRT's | vb | 1 | 1680 | 1680
01.03.002 | ALVARÁS CONSTRUÇÃO |  |  |  | 11220
01.03.002.0001.00001 | Alvará / Construção | vb | 1 | 11220 | 11220
01.03.003 | TAXAS FAMAI (LAP ¦ LAI ¦ LAO) |  |  |  | 24680
01.03.003.0001.00001 | Licença Ambiental de Instalação (LAI) | vb | 1 | 24680 | 24680
01.03.004 | TAXAS APROVAÇÃO PROJETOS |  |  |  | 33690
01.03.004.0001.00001 | Taxas Aprovação de Projetos / Prefeitura | vb | 1 | 22440 | 22440
01.03.004.0001.00002 | Aprovação e legalização água e esgoto | vb | 1 | 4300 | 4300
01.03.004.0001.00003 | Aprovação e legalização elétrico | vb | 1 | 6950 | 6950
01.03.005 | TAXAS HABITE-SE FISCAL (PREFEITURA) |  |  |  | 22500
01.03.005.0001.00001 | Habite-se / Taxa Municipal Prefeitura | vb | 1 | 22500 | 22500
01.03.006 | TAXAS HABITE-SE BOMBEIROS |  |  |  | 8105
01.03.006.0001.00001 | Habite-se / Taxa Bombeiros | vb | 1 | 8105 | 8105
01.03.007 | SEGUROS OBRA |  |  |  | 28100
01.03.007.0001.00001 | Seguros de Obra | vb | 1 | 28100 | 28100
01.04 | SERVIÇOS PRELIMINARES ¦ INSTALAÇÕES CANTEIRO ¦ ADM OBRA ¦ DESPESAS GERAIS |  |  |  | 3307721.9776
01.04.001 | LIMPEZA E REGULARIZAÇÃO TERRENO |  |  |  | 2510
01.04.001.0001.00001 | Estimativas / Demolições e Limpeza de Terreno | vb | 1 | 2510 | 2510
01.04.002 | ACOMPANHAMENTO TOPOGRÁFICO ¦ LOCAÇÃO DE OBRA |  |  |  | 35000
01.04.002.0001.00001 | Estimativas / Acompanhamento Topográfico e Locação da Obra | vb | 1 | 35000 | 35000
01.04.003 | FECHAMENTO TERRENO ¦ TAPUMES |  |  |  | 20031.74
01.04.003.0001.00001 | Materiais para Execução de Instalações Provisórias / Tapumes e Cercas | vb | 1 | 17400 | 17400
01.04.003.0001.00002 | MOE - Instalações e Ligações Provisórias / Tapumes e Cercas | vb | 1 | 2631.74 | 2631.74
01.04.004 | INSTALAÇÕES PROVISÓRIAS |  |  |  | 257700
01.04.004.0001.00001 | Estimativas / Instalações Provisórias | vb | 1 | 85000 | 85000
01.04.004.0001.00002 | Materiais para Execução de Ligações Provisórias / Energia/Luz | vb | 1 | 2100 | 2100
01.04.004.0001.00003 | Container (Locação) | mês | 36 | 1800 | 64800
01.04.004.0001.00004 | Banheiro Químico (Locação) | mes | 36 | 1800 | 64800
01.04.004.0001.00005 | Mobiliário de apoio a obra | vb | 1 | 14000 | 14000
01.04.004.0001.00006 | Equipamentos de escritório | vb | 1 | 27000 | 27000
01.04.005 | PROTEÇÃO COLETIVA |  |  |  | 342935.7726
01.04.005.0001.00001 | Sinalização | vb | 1 | 5600 | 5600
01.04.005.0001.00002 | Bandeja de proteção primária | m | 111.2 | 315.3027 | 35061.6602
01.04.005.0001.00003 | Bandeja de proteção secundária | m | 483.55 | 237.5683 | 114876.1515
01.04.005.0001.00004 | Guarda-Corpo em Madeira Serrada e Fechamento em Tela de Polipropileno | m | 363.4349 | 36.926 | 13420.1971
01.04.005.0001.00005 | Guarda-corpo de laje após desforma | m | 386.84 | 21.4937 | 8314.6229
01.04.005.0001.00006 | Fechamento removível de vãos de porta de elevador em madeira | m2 | 192.96 | 66.8937 | 12907.8084
01.04.005.0001.00007 | Fechamento removível de abertura no piso do elevador em madeira | m2 | 192.6 | 86.1501 | 16592.5093
01.04.005.0001.00008 | Linha de Vida | m | 386.84 | 45.6065 | 17642.4185
01.04.005.0001.00009 | Rede SLQA Leve | m | 96.71 | 425.4407 | 41144.3701
01.04.005.0001.00010 | Tela fachadeira com impressão digital | m2 | 4508.62 | 17.1618 | 77376.0347
01.04.006 | SALÁRIOS (EQUIPE TÉCNICA DE OBRA) |  |  |  | 1591045.68
01.04.006.0001.00001 | Equipe Técnica / Terceirizado | mes | 36 | 15168.93 | 546081.48 | Previsão de 1 pedreiro, 2 serventes e 1 carpinteriro para limpeza e manutenção de canteiro e também montagem de EPCs (71,8% de encargos+benefícios)
01.04.006.0001.00002 | Equipe Técnica / Engenheiro Civil (Rateio Obras) | mês | 36 | 12000 | 432000
01.04.006.0001.00003 | Equipe Técnica / Mestre de Obras | mês | 36 | 7380 | 265680
01.04.006.0001.00004 | Equipe Técnica / Almoxarife | mês | 30 | 4305 | 129150
01.04.006.0001.00005 | Equipe Técnica / Estagiário de Obra | mês | 30 | 2400 | 72000
01.04.006.0001.00006 | Equipe Técnica / Guincheiro | mes | 30 | 4871.14 | 146134.2 | Previsão de 1 guincheiro (71,8% de encargos+benefícios)
01.04.007 | TREINAMENTOS |  |  |  | 5600
01.04.007.0001.00001 | Estimativas / Cursos e Treinamentos | vb | 1 | 5600 | 5600
01.04.008 | SAÚDE E SEGURANÇA DO TRABALHO (PROGRAMAS, UNIFORMES, EPIs, EXAMES) |  |  |  | 109986.9
01.04.008.0001.00001 | Consultoria em Segurança do Trabalho | mês | 36 | 2500 | 90000
01.04.008.0001.00002 | Elaboração do Programa de Prevenção dos Riscos Ambientais (PPRA) | vb | 1 | 6986.9 | 6986.9
01.04.008.0001.00003 | Programa de Controle Médico e de Saúde Ocupacional (PCMSO) | vb | 1 | 3600 | 3600
01.04.008.0001.00004 | Programa de Segurança do Trabalho (PCMAT) | vb | 1 | 4100 | 4100
01.04.008.0001.00005 | Projeto Segurança Coletiva | vb | 1 | 5300 | 5300
01.04.009 | CONSUMOS GERAIS E MANUTEÇÕES DE OBRA |  |  |  | 174780
01.04.009.0001.00001 | Consumo de Água | mês | 36 | 1100 | 39600
01.04.009.0001.00002 | Consumo de Energia/Luz | mês | 36 | 1400 | 50400
01.04.009.0001.00003 | Consumo de Telefonia | mês | 36 | 340 | 12240
01.04.009.0001.00004 | Consumo de Coleta de lixo | mes | 36 | 80 | 2880
01.04.009.0001.00006 | Consumo de Materiais de Limpeza | mês | 36 | 225 | 8100
01.04.009.0001.00007 | Consumo de Materiais de Expediente/Escritório | mês | 36 | 115 | 4140
01.04.009.0001.00008 | Estimativas / Manutenção Canteiro | mês | 36 | 350 | 12600
01.04.009.0001.00009 | Estimativas / Manutenção Elétrica | mês | 36 | 250 | 9000
01.04.009.0001.00010 | Estimativas / Manutenção Hidrossanitária | mês | 36 | 120 | 4320
01.04.009.0001.00011 | Esgotamento de sistema sanitário temporário | mês | 36 | 175 | 6300
| Gerenciamento eletrônico | mês | 36 | 700 | 25200
01.04.010 | VIGILÂNCIA DE OBRA |  |  |  | 5400
01.04.010.0001.00001 | Vigilância da Obra | mês | 36 | 150 | 5400
01.04.011 | LIMPEZA PERMANENTE DE OBRA ¦ RETIRADA ENTULHOS |  |  |  | 54000
01.04.011.0001.00003 | Consumo de Caçambas para Retirada de Entulhos | mês | 36 | 1500 | 54000
01.04.012 | CONTROLE TECNOLÓGICO DE MATERIAIS |  |  |  | 39431.885
01.04.012.0001.00001 | Estimativas / Controle Tecnológico de Concreto | m3 | 3901.62 | 4.25 | 16581.885
01.04.012.0001.00002 | Prova de carga | vb | 1 | 14350 | 14350
01.04.012.0001.00003 | Estimativas / Controles de Desempenho | vb | 1 | 8500 | 8500
01.04.013 | EQUIPAMENTOS, FERRAMENTAS, CONSERTOS E MANUTENÇÕES |  |  |  | 604300
01.04.013.0001.00001 | Elevador Cremalheira (Locação) | mês | 22 | 22000 | 484000
01.04.013.0001.00002 | Elevador Cremalheira (Montagem, incluso Frete Entrega) | un | 1 | 9000 | 9000
01.04.013.0001.00004 | Elevador Cremalheira (Desmontagem, incluso Frete Devolução) | un | 1 | 5300 | 5300
01.04.013.0001.00005 | Minigrua (Locação) | mês | 17 | 1600 | 27200
01.04.013.0001.00006 | Minigrua (Montagem, incluso Frete Entrega) | un | 1 | 5000 | 5000
01.04.013.0001.00008 | Minigrua (Desmontagem, incluso Frete Devolução) | un | 1 | 5000 | 5000
01.04.013.0001.00010 | Ferramentas Manuais de Produção | vb | 1 | 68800 | 68800
01.04.014 | SOFTWARES |  |  |  | 45000
01.04.014.0001.00001 | Licença/Aluguel de Softwares / Prevision | mês | 36 | 1000 | 36000
01.04.014.0001.00002 | Licença/Aluguel de Softwares / Construflow | mes | 36 | 250 | 9000
01.04.015 | FRETES |  |  |  | 20000
01.04.015.0001.00001 | Estimativas / Fretes | vb | 1 | 20000 | 20000
02 | CUSTOS DIRETOS |  |  |  | 28792173.7552
01 | CONTENÇÕES E FUNDAÇÕES |  |  |  | 1671216.0689
01.001 | CONTENÇÕES, ESTACAS E BLOCOS |  |  |  | 1224643.0647
01.001.001 | ESTACAS |  |  |  | 807607.4888
01.001.001.001 | Execução de Perfuração de Estacas em Hélice Contínua - ø 50 cm | m | 330 | 72.5 | 23925 |  | INFRAESTRUTURA
01.001.001.002 | Execução de Perfuração de Estacas em Hélice Contínua - ø 60 cm | m | 2090 | 87.5 | 182875 |  | INFRAESTRUTURA
01.001.001.003 | Armadura de Aço, sem Corte e Dobra (ESTACAS) - ø 6,3 mm | kg | 982 | 8.0517 | 7906.7694 |  | INFRAESTRUTURA
01.001.001.004 | Armadura de Aço, sem Corte e Dobra (ESTACAS) - ø 10,0 mm | kg | 595 | 7.7547 | 4614.0465 |  | INFRAESTRUTURA
01.001.001.005 | Armadura de Aço, sem Corte e Dobra (ESTACAS) - ø 20,0 mm | kg | 6347 | 7.5747 | 48076.6209 |  | INFRAESTRUTURA
01.001.001.006 | Concreto Usinado (ESTACAS) - fck 40 MPa / Brita 0+1, slump 24+-2 | m3 | 655.73 | 715 | 468846.95 |  | INFRAESTRUTURA
01.001.001.007 | Materiais Auxiliares para Arrasamento Estacas e Transpasse | un | 110 | 26.0282 | 2863.102
01.001.001.008 | Execução de Acompanhamento Topográfico para Locação de Obra / Estaqueamento | vb | 1 | 25000 | 25000
01.001.001.009 | Mobilização e Montagem de Equipamentos - Estacas Hélice Contínua | vb | 1 | 3500 | 3500
01.001.001.010 | Execução de Limpeza e Remoção de Material Proveniente de Perfurações Hélice Contínua | vb | 1 | 40000 | 40000
01.001.002 | BLOCOS |  |  |  | 417035.5759
01.001.002.001 | Aço cortado / dobrado / montado - Blocos | kg | 20794 | 7.7759 | 161692.0646 |  | INFRAESTRUTURA
01.001.002.002 | Concreto Usinado (FUNDAÇÕES) - fck 40 MPa / Brita 0+1, slump 10+-2 | m3 | 349.27 | 605.851 | 211605.5788 |  | INFRAESTRUTURA
01.001.002.003 | Formas para BLOCOS em Tábuas e Sarrafos (sem Escoras) / Sem Reaproveitamento | m2 | 525.45 | 83.239 | 43737.9326 |  | INFRAESTRUTURA
01.002 | VIGAS BALDRAME |  |  |  | 273369.9161
01.002.001 | FORMAS ¦ VIGAS BALDRAME |  |  |  | 12362.9914
01.002.001.001 | Formas para VIGAS BALDRAME, com Tábuas e Sarrafos / Sem Reaproveitamento | m2 | 217.13 | 56.9382 | 12362.9914 |  | INFRAESTRUTURA
01.002.002 | ARMAÇÃO ¦ VIGAS BALDRAME |  |  |  | 26699.2224
01.002.002.001 | Armadura de Aço, incluso Corte e Dobra, (FUNDAÇÕES) - ø 5,0 mm | kg | 11 | 9.3011 | 102.3121 |  | INFRAESTRUTURA
01.002.002.002 | Armadura de Aço, incluso Corte e Dobra, (FUNDAÇÕES) - ø 6,3 mm | kg | 928 | 8.9853 | 8338.3584 |  | INFRAESTRUTURA
01.002.002.003 | Armadura de Aço, incluso Corte e Dobra, (FUNDAÇÕES) - ø 8,0 mm | kg | 493 | 8.2001 | 4042.6493 |  | INFRAESTRUTURA
01.002.002.004 | Armadura de Aço, incluso Corte e Dobra, (FUNDAÇÕES) - ø 10,0 mm | kg | 1014 | 7.6163 | 7722.9282 |  | INFRAESTRUTURA
01.002.002.005 | Armadura de Aço, incluso Corte e Dobra, (FUNDAÇÕES) - ø 12,5 mm | kg | 179 | 7.2751 | 1302.2429 |  | INFRAESTRUTURA
01.002.002.006 | Armadura de Aço, incluso Corte e Dobra, (FUNDAÇÕES) - ø 16,0 mm | kg | 371 | 7.1249 | 2643.3379 |  | INFRAESTRUTURA
01.002.002.007 | Armadura de Aço, incluso Corte e Dobra, (FUNDAÇÕES) - ø 20,0 mm | kg | 356 | 7.1556 | 2547.3936 |  | INFRAESTRUTURA
01.002.003 | CONCRETOS ¦ VIGAS BALDRAME |  |  |  | 48946.7023
01.002.003.001 | Concreto Usinado (FUNDAÇÕES) - fck 40 MPa / Brita 0+1, slump 10+-2 | m3 | 80.79 | 605.851 | 48946.7023 |  | INFRAESTRUTURA
01.002.004 | MÃO DE OBRA ¦ VIGAS BALDRAME |  |  |  | 185361
01.002.004.001 | MOE - Fundações / Execução Geral / Blocos, Pilares Arranque, Vigas Baldrame e Lajes do Terreo | m2 | 617.87 | 300 | 185361
01.003 | MOVIMENTAÇÕES DE TERRA (LOCAÇÃO MÁQUINAS TERRAPLANAGEM ¦ BOTA-FORA) |  |  |  | 173203.0881
01.003.001 | MOVIMENTAÇÕES DE TERRA (LOCAÇÃO MÁQUINAS TERRAPLANAGEM ¦ BOTA-FORA) - GERAL |  |  |  | 173203.0881
01.003.001.001 | Escavacao mecanizada para blocos e baldrames, com previsao de forma | m3 | 1186.68 | 91.75 | 108877.89
01.003.001.002 | Reaterro mecanizado para blocos e baldrames, com retroescavadeira | m3 | 717.64 | 28.4 | 20380.976
01.003.001.003 | Movimentação de terra para bota-fora de escavação de blocos de coroamento e baldrames | m3 | 1124.77 | 32 | 35992.64
01.003.001.004 | Lastro de concreto magro, aplicado em blocos, espessura 5 cm | m2 | 511.29 | 15.552 | 7951.5821
02 | SUPRAESTRUTURA |  |  |  | 7557865.4026
02.001 | FORMAS E EPS ¦ SUPRAESTRUTURA |  |  |  | 314127.0949
02.001.001 | FORMAS E EPS ¦ SUPRAESTRUTURA - TÉRREO |  |  |  | 228887.9255
02.001.001.001 | Fabricação de forma para pilares em chapa de madeira compensada plastificada, e = 17mm, 3 jogos | m2 | 624.33 | 105.2539 | 65713.1674 | Pavimento G1 como referência | SUPRAESTRUTURA
02.001.001.002 | Fabricação de forma para vigas em chapa de madeira compensada plastificada, e = 17mm, 3 jogos | m2 | 796.58 | 100.6322 | 80161.5979 | Pavimento G1 como referência | SUPRAESTRUTURA
02.001.001.003 | Fabricação de forma para lajes em chapa de madeira compensada plastificada, e = 17mm, 3 jogos | m2 | 1292.34 | 63.9786 | 82682.1039 | Pavimento G1 como referência | SUPRAESTRUTURA
02.001.001.004 | Montagem e desmontagem de forma de pilares, em chapa de madeira compensada plastificada / Reaproveitamento 7x | m2 | 62.26 | 3.4514 | 214.8842 |  | SUPRAESTRUTURA
02.001.001.005 | Montagem e desmontagem de forma de lajes, em chapa de madeira compensada plastificada / Reaproveitamento 7x | m2 | 26.79 | 4.3364 | 116.1722 |  | SUPRAESTRUTURA
02.001.002 | FORMAS E EPS ¦ SUPRAESTRUTURA - GARAGEM (x3) |  |  |  | 12295.7881
02.001.002.001 | Montagem e desmontagem de forma de pilares, em chapa de madeira compensada plastificada / Reaproveitamento 7x | m2 | 936.25 | 3.4514 | 3231.3733 |  | SUPRAESTRUTURA
02.001.002.002 | Montagem e desmontagem de forma de vigas, em chapa de madeira compensada plastificada / Reaproveitamento 7x | m2 | 1177.45 | 4.9082 | 5779.1601 |  | SUPRAESTRUTURA
02.001.002.003 | Montagem e desmontagem de forma de lajes, em chapa de madeira compensada plastificada / Reaproveitamento 7x | m2 | 2.7195 | 4.3364 | 11.7928 |  | SUPRAESTRUTURA
02.001.002.004 | Formas para ESCADAS/RAMPAS em Madeirite Plastificado 1,10x2,20 m - 18 mm / Reaproveitamento 12x | m2 | 307.35 | 10.6506 | 3273.4619 | Estimativa de acordo com dimensões me proejto arquitetônico | SUPRAESTRUTURA
02.001.003 | FORMAS E EPS ¦ SUPRAESTRUTURA - PILOTIS |  |  |  | 7376.9513
02.001.003.001 | Montagem e desmontagem de forma de pilares, em chapa de madeira compensada plastificada / Reaproveitamento 7x | m2 | 305.45 | 3.4514 | 1054.2301 |  | SUPRAESTRUTURA
02.001.003.002 | Montagem e desmontagem de forma de vigas, em chapa de madeira compensada plastificada / Reaproveitamento 7x | m2 | 542.3 | 4.9082 | 2661.7169 |  | SUPRAESTRUTURA
02.001.003.003 | Montagem e desmontagem de forma de lajes, em chapa de madeira compensada plastificada / Reaproveitamento 7x | m2 | 602.3 | 4.3364 | 2611.8137 |  | SUPRAESTRUTURA
02.001.003.004 | Formas para ESCADAS/RAMPAS em Madeirite Plastificado 1,10x2,20 m - 18 mm / Reaproveitamento 12x | m2 | 98.51 | 10.6506 | 1049.1906 | Estimativa de acordo com dimensões me proejto arquitetônico | SUPRAESTRUTURA
02.001.004 | FORMAS E EPS ¦ SUPRAESTRUTURA - TIPO DIFERENCIADO |  |  |  | 4733.4988
02.001.004.001 | Montagem e desmontagem de forma de pilares, em chapa de madeira compensada plastificada / Reaproveitamento 7x | m2 | 239.29 | 3.4514 | 825.8855 |  | SUPRAESTRUTURA
02.001.004.002 | Montagem e desmontagem de forma de vigas, em chapa de madeira compensada plastificada / Reaproveitamento 7x | m2 | 410.67 | 4.9082 | 2015.6505 |  | SUPRAESTRUTURA
02.001.004.003 | Montagem e desmontagem de forma de lajes, em chapa de madeira compensada plastificada / Reaproveitamento 7x | m2 | 388.92 | 4.3364 | 1686.5127 |  | SUPRAESTRUTURA
02.001.004.004 | Formas para ESCADAS/RAMPAS em Madeirite Plastificado 1,10x2,20 m - 18 mm / Reaproveitamento 12x | m2 | 19.29 | 10.6506 | 205.4501 | Estimativa de acordo com dimensões me proejto arquitetônico | SUPRAESTRUTURA
02.001.005 | FORMAS E EPS ¦ SUPRAESTRUTURA - TIPO 01 (x3) |  |  |  | 12230.1893
02.001.005.001 | Montagem e desmontagem de forma de pilares, em chapa de madeira compensada plastificada / Reaproveitamento 7x | m2 | 624.33 | 3.4514 | 2154.8126 |  | SUPRAESTRUTURA
02.001.005.002 | Montagem e desmontagem de forma de vigas, em chapa de madeira compensada plastificada / Reaproveitamento 7x | m2 | 796.58 | 4.9082 | 3909.774 |  | SUPRAESTRUTURA
02.001.005.003 | Montagem e desmontagem de forma de lajes, em chapa de madeira compensada plastificada / Reaproveitamento 7x | m2 | 1292.34 | 4.3364 | 5604.1032 |  | SUPRAESTRUTURA
02.001.005.004 | Formas para ESCADAS/RAMPAS em Madeirite Plastificado 1,10x2,20 m - 18 mm / Reaproveitamento 12x | m2 | 52.72 | 10.6506 | 561.4996 | Estimativa de acordo com dimensões me proejto arquitetônico | SUPRAESTRUTURA
02.001.006 | FORMAS E EPS ¦ SUPRAESTRUTURA - TIPO 2 (x9) |  |  |  | 36549.829
02.001.006.001 | Montagem e desmontagem de forma de pilares, em chapa de madeira compensada plastificada / Reaproveitamento 7x | m2 | 1875.71 | 3.4514 | 6473.8255 |  | SUPRAESTRUTURA
02.001.006.002 | Montagem e desmontagem de forma de vigas, em chapa de madeira compensada plastificada / Reaproveitamento 7x | m2 | 2387.65 | 4.9082 | 11719.0637 |  | SUPRAESTRUTURA
02.001.006.003 | Montagem e desmontagem de forma de lajes, em chapa de madeira compensada plastificada / Reaproveitamento 7x | m2 | 3844.79 | 4.3364 | 16672.5474 |  | SUPRAESTRUTURA
02.001.006.004 | Formas para ESCADAS/RAMPAS em Madeirite Plastificado 1,10x2,20 m - 18 mm / Reaproveitamento 12x | m2 | 158.15 | 10.6506 | 1684.3924 | Estimativa de acordo com dimensões me proejto arquitetônico | SUPRAESTRUTURA
02.001.007 | FORMAS E EPS ¦ SUPRAESTRUTURA - ÁTICO |  |  |  | 4292.1166
02.001.007.001 | Montagem e desmontagem de forma de pilares, em chapa de madeira compensada plastificada / Reaproveitamento 7x | m2 | 220.35 | 3.4514 | 760.516 |  | SUPRAESTRUTURA
02.001.007.002 | Montagem e desmontagem de forma de vigas, em chapa de madeira compensada plastificada / Reaproveitamento 7x | m2 | 303.5 | 4.9082 | 1489.6387 |  | SUPRAESTRUTURA
02.001.007.003 | Montagem e desmontagem de forma de lajes, em chapa de madeira compensada plastificada / Reaproveitamento 7x | m2 | 423.83 | 4.3364 | 1837.8964 |  | SUPRAESTRUTURA
02.001.007.004 | Formas para ESCADAS/RAMPAS em Madeirite Plastificado 1,10x2,20 m - 18 mm / Reaproveitamento 12x | m2 | 19.16 | 10.6506 | 204.0655 | Estimativa de acordo com dimensões me proejto arquitetônico | SUPRAESTRUTURA
02.001.008 | FORMAS E EPS ¦ SUPRAESTRUTURA - ROOFTOP |  |  |  | 3834.8073
02.001.008.001 | Montagem e desmontagem de forma de pilares, em chapa de madeira compensada plastificada / Reaproveitamento 7x | m2 | 223.4 | 3.4514 | 771.0428 |  | SUPRAESTRUTURA
02.001.008.002 | Montagem e desmontagem de forma de vigas, em chapa de madeira compensada plastificada / Reaproveitamento 7x | m2 | 317.53 | 4.9082 | 1558.5007 |  | SUPRAESTRUTURA
02.001.008.003 | Montagem e desmontagem de forma de lajes, em chapa de madeira compensada plastificada / Reaproveitamento 7x | m2 | 253.03 | 4.3364 | 1097.2393 |  | SUPRAESTRUTURA
02.001.008.004 | Formas para ESCADAS/RAMPAS em Madeirite Plastificado 1,10x2,20 m - 18 mm / Reaproveitamento 12x | m2 | 38.31 | 10.6506 | 408.0245 | Estimativa de acordo com dimensões me proejto arquitetônico | SUPRAESTRUTURA
02.001.009 | FORMAS E EPS ¦ SUPRAESTRUTURA - CAIXA D'ÁGUA |  |  |  | 3925.989
02.001.009.001 | Montagem e desmontagem de forma de pilares, em chapa de madeira compensada plastificada / Reaproveitamento 7x | m2 | 231.78 | 3.4514 | 799.9655 |  | SUPRAESTRUTURA
02.001.009.002 | Montagem e desmontagem de forma de vigas, em chapa de madeira compensada plastificada / Reaproveitamento 7x | m2 | 39.491 | 4.9082 | 193.8297 |  | SUPRAESTRUTURA
02.001.009.003 | Montagem e desmontagem de forma de lajes, em chapa de madeira compensada plastificada / Reaproveitamento 7x | m2 | 427.43 | 4.3364 | 1853.5075 |  | SUPRAESTRUTURA
02.001.009.004 | Montagem e desmontagem de forma de reservatório, em chapa de madeira compensada plastificada | m2 | 11.99 | 89.9655 | 1078.6863 |  | SUPRAESTRUTURA
02.002 | ARMAÇÃO ¦ SUPRAESTRUTURA |  |  |  | 2334635.5193
02.002.001 | ARMAÇÃO ¦ SUPRAESTRUTURA - TÉRREO |  |  |  | 91975.9028
02.002.001.001 | Armadura de Aço, incluso Corte e Dobra, (SUPRAESTRUTURA) - ø 5,0 mm | kg | 90 | 9.3082 | 837.738 |  | SUPRAESTRUTURA
02.002.001.002 | Armadura de Aço, incluso Corte e Dobra, (SUPRAESTRUTURA) - ø 6,3 mm | kg | 1316 | 8.9924 | 11833.9984 |  | SUPRAESTRUTURA
02.002.001.003 | Armadura de Aço, incluso Corte e Dobra, (SUPRAESTRUTURA) - ø 8,0 mm | kg | 885 | 8.2072 | 7263.372 |  | SUPRAESTRUTURA
02.002.001.004 | Armadura de Aço, incluso Corte e Dobra, (SUPRAESTRUTURA) - ø 10,0 mm | kg | 1326 | 7.6163 | 10099.2138 |  | SUPRAESTRUTURA
02.002.001.005 | Armadura de Aço, incluso Corte e Dobra, (SUPRAESTRUTURA) - ø 12,5 mm | kg | 619 | 7.2751 | 4503.2869 |  | SUPRAESTRUTURA
02.002.001.006 | Armadura de Aço, incluso Corte e Dobra, (SUPRAESTRUTURA) - ø 16,0 mm | kg | 1121 | 7.1249 | 7987.0129 |  | SUPRAESTRUTURA
02.002.001.007 | Armadura de Aço, incluso Corte e Dobra, (SUPRAESTRUTURA) - ø 20,0 mm | kg | 937 | 7.1627 | 6711.4499 |  | SUPRAESTRUTURA
02.002.001.008 | Armadura de Aço, incluso Corte e Dobra, (SUPRAESTRUTURA) - ø 25,0 mm | kg | 5967 | 7.1627 | 42739.8309 |  | SUPRAESTRUTURA
02.002.002 | ARMAÇÃO ¦ SUPRAESTRUTURA - GARAGEM (x3) |  |  |  | 530240.7673
02.002.002.001 | Armadura de Aço, incluso Corte e Dobra, (SUPRAESTRUTURA) - ø 5,0 mm | kg | 601 | 9.3082 | 5594.2282 |  | SUPRAESTRUTURA
02.002.002.002 | Armadura de Aço, incluso Corte e Dobra, (SUPRAESTRUTURA) - ø 6,3 mm | kg | 9061 | 8.9924 | 81480.1364 |  | SUPRAESTRUTURA
02.002.002.003 | Armadura de Aço, incluso Corte e Dobra, (SUPRAESTRUTURA) - ø 8,0 mm | kg | 10787 | 8.2072 | 88531.0664 |  | SUPRAESTRUTURA
02.002.002.004 | Armadura de Aço, incluso Corte e Dobra, (SUPRAESTRUTURA) - ø 10,0 mm | kg | 4211 | 7.6163 | 32072.2393 |  | SUPRAESTRUTURA
02.002.002.005 | Armadura de Aço, incluso Corte e Dobra, (SUPRAESTRUTURA) - ø 12,5 mm | kg | 11988 | 7.2751 | 87213.8988 |  | SUPRAESTRUTURA
02.002.002.006 | Armadura de Aço, incluso Corte e Dobra, (SUPRAESTRUTURA) - ø 16,0 mm | kg | 11031 | 7.1249 | 78594.7719 |  | SUPRAESTRUTURA
02.002.002.007 | Armadura de Aço, incluso Corte e Dobra, (SUPRAESTRUTURA) - ø 20,0 mm | kg | 3030 | 7.1627 | 21702.981 |  | SUPRAESTRUTURA
02.002.002.008 | Armadura de Aço, incluso Corte e Dobra, (SUPRAESTRUTURA) - ø 25,0 mm | kg | 13060 | 7.1627 | 93544.862 |  | SUPRAESTRUTURA
02.002.002.009 | Aço cortado / dobrado / montado - Escadas e rampas | kg | 5332.98 | 7.783 | 41506.5833 | Estimativa de acordo com índices históricos | SUPRAESTRUTURA
02.002.003 | ARMAÇÃO ¦ SUPRAESTRUTURA - PILOTIS |  |  |  | 216783.3514
02.002.003.001 | Armadura de Aço, incluso Corte e Dobra, (SUPRAESTRUTURA) - ø 5,0 mm | kg | 200 | 9.3082 | 1861.64 |  | SUPRAESTRUTURA
02.002.003.002 | Armadura de Aço, incluso Corte e Dobra, (SUPRAESTRUTURA) - ø 6,3 mm | kg | 4397 | 8.9924 | 39539.5828 |  | SUPRAESTRUTURA
02.002.003.003 | Armadura de Aço, incluso Corte e Dobra, (SUPRAESTRUTURA) - ø 8,0 mm | kg | 1314 | 8.2072 | 10784.2608 |  | SUPRAESTRUTURA
02.002.003.004 | Armadura de Aço, incluso Corte e Dobra, (SUPRAESTRUTURA) - ø 10,0 mm | kg | 4680 | 7.6163 | 35644.284 |  | SUPRAESTRUTURA
02.002.003.005 | Armadura de Aço, incluso Corte e Dobra, (SUPRAESTRUTURA) - ø 12,5 mm | kg | 3364 | 7.2751 | 24473.4364 |  | SUPRAESTRUTURA
02.002.003.006 | Armadura de Aço, incluso Corte e Dobra, (SUPRAESTRUTURA) - ø 16,0 mm | kg | 2606 | 7.1249 | 18567.4894 |  | SUPRAESTRUTURA
02.002.003.007 | Armadura de Aço, incluso Corte e Dobra, (SUPRAESTRUTURA) - ø 20,0 mm | kg | 1562 | 7.1627 | 11188.1374 |  | SUPRAESTRUTURA
02.002.003.008 | Armadura de Aço, incluso Corte e Dobra, (SUPRAESTRUTURA) - ø 25,0 mm | kg | 8987 | 7.1627 | 64371.1849 |  | SUPRAESTRUTURA
02.002.003.009 | Aço cortado / dobrado / montado - Escadas e rampas | kg | 1330.25 | 7.783 | 10353.3358 | Estimativa de acordo com índices históricos | SUPRAESTRUTURA
02.002.004 | ARMAÇÃO ¦ SUPRAESTRUTURA - TIPO DIFERENCIADO |  |  |  | 177191.0628
02.002.004.001 | Armadura de Aço, incluso Corte e Dobra, (SUPRAESTRUTURA) - ø 5,0 mm | kg | 112 | 9.3082 | 1042.5184 |  | SUPRAESTRUTURA
02.002.004.002 | Armadura de Aço, incluso Corte e Dobra, (SUPRAESTRUTURA) - ø 6,3 mm | kg | 2010 | 8.9924 | 18074.724 |  | SUPRAESTRUTURA
02.002.004.003 | Armadura de Aço, incluso Corte e Dobra, (SUPRAESTRUTURA) - ø 8,0 mm | kg | 2465 | 8.2072 | 20230.748 |  | SUPRAESTRUTURA
02.002.004.004 | Armadura de Aço, incluso Corte e Dobra, (SUPRAESTRUTURA) - ø 10,0 mm | kg | 3161 | 7.6163 | 24075.1243 |  | SUPRAESTRUTURA
02.002.004.005 | Armadura de Aço, incluso Corte e Dobra, (SUPRAESTRUTURA) - ø 12,5 mm | kg | 3152 | 7.2751 | 22931.1152 |  | SUPRAESTRUTURA
02.002.004.006 | Armadura de Aço, incluso Corte e Dobra, (SUPRAESTRUTURA) - ø 16,0 mm | kg | 2399 | 7.1249 | 17092.6351 |  | SUPRAESTRUTURA
02.002.004.007 | Armadura de Aço, incluso Corte e Dobra, (SUPRAESTRUTURA) - ø 20,0 mm | kg | 1455 | 7.1627 | 10421.7285 |  | SUPRAESTRUTURA
02.002.004.008 | Armadura de Aço, incluso Corte e Dobra, (SUPRAESTRUTURA) - ø 25,0 mm | kg | 8540 | 7.1627 | 61169.458 |  | SUPRAESTRUTURA
02.002.004.009 | Aço cortado / dobrado / montado - Escadas e rampas | kg | 276.63 | 7.783 | 2153.0113 | Estimativa de acordo com índices históricos | SUPRAESTRUTURA
02.002.005 | ARMAÇÃO ¦ SUPRAESTRUTURA - TIPO 01 (x3) |  |  |  | 267386.9653
02.002.005.001 | Armadura de Aço, incluso Corte e Dobra, (SUPRAESTRUTURA) - ø 5,0 mm | kg | 911 | 9.3082 | 8479.7702 |  | SUPRAESTRUTURA
02.002.005.002 | Armadura de Aço, incluso Corte e Dobra, (SUPRAESTRUTURA) - ø 6,3 mm | kg | 8036 | 8.9924 | 72262.9264 |  | SUPRAESTRUTURA
02.002.005.003 | Armadura de Aço, incluso Corte e Dobra, (SUPRAESTRUTURA) - ø 8,0 mm | kg | 3512 | 8.2072 | 28823.6864 |  | SUPRAESTRUTURA
02.002.005.004 | Armadura de Aço, incluso Corte e Dobra, (SUPRAESTRUTURA) - ø 10,0 mm | kg | 4231 | 7.6163 | 32224.5653 |  | SUPRAESTRUTURA
02.002.005.005 | Armadura de Aço, incluso Corte e Dobra, (SUPRAESTRUTURA) - ø 12,5 mm | kg | 6696 | 7.2751 | 48714.0696 |  | SUPRAESTRUTURA
02.002.005.006 | Armadura de Aço, incluso Corte e Dobra, (SUPRAESTRUTURA) - ø 16,0 mm | kg | 3322 | 7.1249 | 23668.9178 |  | SUPRAESTRUTURA
02.002.005.007 | Armadura de Aço, incluso Corte e Dobra, (SUPRAESTRUTURA) - ø 20,0 mm | kg | 3117 | 7.1627 | 22326.1359 |  | SUPRAESTRUTURA
02.002.005.008 | Armadura de Aço, incluso Corte e Dobra, (SUPRAESTRUTURA) - ø 25,0 mm | kg | 3484 | 7.1627 | 24954.8468 |  | SUPRAESTRUTURA
02.002.005.009 | Aço cortado / dobrado / montado - Escadas e rampas | kg | 762.18 | 7.783 | 5932.0469 | Estimativa de acordo com índices históricos | SUPRAESTRUTURA
02.002.006 | ARMAÇÃO ¦ SUPRAESTRUTURA - TIPO 02 (x9) |  |  |  | 782689.3804
02.002.006.001 | Armadura de Aço, incluso Corte e Dobra, (SUPRAESTRUTURA) - ø 5,0 mm | kg | 3165 | 9.3082 | 29460.453 |  | SUPRAESTRUTURA
02.002.006.002 | Armadura de Aço, incluso Corte e Dobra, (SUPRAESTRUTURA) - ø 6,3 mm | kg | 23965 | 8.9924 | 215502.866 |  | SUPRAESTRUTURA
02.002.006.003 | Armadura de Aço, incluso Corte e Dobra, (SUPRAESTRUTURA) - ø 8,0 mm | kg | 9344 | 8.2072 | 76688.0768 |  | SUPRAESTRUTURA
02.002.006.004 | Armadura de Aço, incluso Corte e Dobra, (SUPRAESTRUTURA) - ø 10,0 mm | kg | 12620 | 7.6163 | 96117.706 |  | SUPRAESTRUTURA
02.002.006.005 | Armadura de Aço, incluso Corte e Dobra, (SUPRAESTRUTURA) - ø 12,5 mm | kg | 20859 | 7.2751 | 151751.3109 |  | SUPRAESTRUTURA
02.002.006.006 | Armadura de Aço, incluso Corte e Dobra, (SUPRAESTRUTURA) - ø 16,0 mm | kg | 9963 | 7.1249 | 70985.3787 |  | SUPRAESTRUTURA
02.002.006.007 | Armadura de Aço, incluso Corte e Dobra, (SUPRAESTRUTURA) - ø 20,0 mm | kg | 7408 | 7.1627 | 53061.2816 |  | SUPRAESTRUTURA
02.002.006.008 | Armadura de Aço, incluso Corte e Dobra, (SUPRAESTRUTURA) - ø 25,0 mm | kg | 9958 | 7.1627 | 71326.1666 |  | SUPRAESTRUTURA
02.002.006.009 | Aço cortado / dobrado / montado - Escadas e rampas | kg | 2286.54 | 7.783 | 17796.1408 | Estimativa de acordo com índices históricos | SUPRAESTRUTURA
02.002.007 | ARMAÇÃO ¦ SUPRAESTRUTURA - ÁTICO |  |  |  | 100174.8599
02.002.007.001 | Armadura de Aço, incluso Corte e Dobra, (SUPRAESTRUTURA) - ø 5,0 mm | kg | 421 | 9.3082 | 3918.7522 |  | SUPRAESTRUTURA
02.002.007.002 | Armadura de Aço, incluso Corte e Dobra, (SUPRAESTRUTURA) - ø 6,3 mm | kg | 2730 | 8.9924 | 24549.252 |  | SUPRAESTRUTURA
02.002.007.003 | Armadura de Aço, incluso Corte e Dobra, (SUPRAESTRUTURA) - ø 8,0 mm | kg | 1115 | 8.2072 | 9151.028 |  | SUPRAESTRUTURA
02.002.007.004 | Armadura de Aço, incluso Corte e Dobra, (SUPRAESTRUTURA) - ø 10,0 mm | kg | 2036 | 7.6163 | 15506.7868 |  | SUPRAESTRUTURA
02.002.007.005 | Armadura de Aço, incluso Corte e Dobra, (SUPRAESTRUTURA) - ø 12,5 mm | kg | 1966 | 7.2751 | 14302.8466 |  | SUPRAESTRUTURA
02.002.007.006 | Armadura de Aço, incluso Corte e Dobra, (SUPRAESTRUTURA) - ø 16,0 mm | kg | 675 | 7.1249 | 4809.3075 |  | SUPRAESTRUTURA
02.002.007.007 | Armadura de Aço, incluso Corte e Dobra, (SUPRAESTRUTURA) - ø 20,0 mm | kg | 1301 | 7.1627 | 9318.6727 |  | SUPRAESTRUTURA
02.002.007.008 | Armadura de Aço, incluso Corte e Dobra, (SUPRAESTRUTURA) - ø 25,0 mm | kg | 2309 | 7.1627 | 16538.6743 |  | SUPRAESTRUTURA
02.002.007.009 | Aço cortado / dobrado / montado - Escadas e rampas | kg | 267.19 | 7.783 | 2079.5398 | Estimativa de acordo com índices históricos | SUPRAESTRUTURA
02.002.008 | ARMAÇÃO ¦ SUPRAESTRUTURA - ROOFTOP |  |  |  | 66325.8469
02.002.008.001 | Armadura de Aço, incluso Corte e Dobra, (SUPRAESTRUTURA) - ø 5,0 mm | kg | 418 | 9.3082 | 3890.8276 |  | SUPRAESTRUTURA
02.002.008.002 | Armadura de Aço, incluso Corte e Dobra, (SUPRAESTRUTURA) - ø 6,3 mm | kg | 2205 | 8.9924 | 19828.242 |  | SUPRAESTRUTURA
02.002.008.003 | Armadura de Aço, incluso Corte e Dobra, (SUPRAESTRUTURA) - ø 8,0 mm | kg | 601 | 8.2072 | 4932.5272 |  | SUPRAESTRUTURA
02.002.008.004 | Armadura de Aço, incluso Corte e Dobra, (SUPRAESTRUTURA) - ø 10,0 mm | kg | 811 | 7.6163 | 6176.8193 |  | SUPRAESTRUTURA
02.002.008.005 | Armadura de Aço, incluso Corte e Dobra, (SUPRAESTRUTURA) - ø 12,5 mm | kg | 1415 | 7.2751 | 10294.2665 |  | SUPRAESTRUTURA
02.002.008.006 | Armadura de Aço, incluso Corte e Dobra, (SUPRAESTRUTURA) - ø 16,0 mm | kg | 839 | 7.1249 | 5977.7911 |  | SUPRAESTRUTURA
02.002.008.007 | Armadura de Aço, incluso Corte e Dobra, (SUPRAESTRUTURA) - ø 20,0 mm | kg | 679 | 7.1627 | 4863.4733 |  | SUPRAESTRUTURA
02.002.008.008 | Armadura de Aço, incluso Corte e Dobra, (SUPRAESTRUTURA) - ø 25,0 mm | kg | 866 | 7.1627 | 6202.8982 |  | SUPRAESTRUTURA
02.002.008.009 | Aço cortado / dobrado / montado - Escadas e rampas | kg | 534.37 | 7.783 | 4159.0017 | Estimativa de acordo com índices históricos | SUPRAESTRUTURA
02.002.009 | ARMAÇÃO ¦ SUPRAESTRUTURA - CAIXA D'ÁGUA |  |  |  | 101867.3823
02.002.009.001 | Armadura de Aço, incluso Corte e Dobra, (SUPRAESTRUTURA) - ø 5,0 mm | kg | 447 | 9.3082 | 4160.7654 |  | SUPRAESTRUTURA
02.002.009.002 | Armadura de Aço, incluso Corte e Dobra, (SUPRAESTRUTURA) - ø 6,3 mm | kg | 2866 | 8.9924 | 25772.2184 |  | SUPRAESTRUTURA
02.002.009.003 | Armadura de Aço, incluso Corte e Dobra, (SUPRAESTRUTURA) - ø 8,0 mm | kg | 1620 | 8.2072 | 13295.664 |  | SUPRAESTRUTURA
02.002.009.004 | Armadura de Aço, incluso Corte e Dobra, (SUPRAESTRUTURA) - ø 10,0 mm | kg | 1441 | 7.6163 | 10975.0883 |  | SUPRAESTRUTURA
02.002.009.005 | Armadura de Aço, incluso Corte e Dobra, (SUPRAESTRUTURA) - ø 12,5 mm | kg | 2679 | 7.2751 | 19489.9929 |  | SUPRAESTRUTURA
02.002.009.006 | Armadura de Aço, incluso Corte e Dobra, (SUPRAESTRUTURA) - ø 16,0 mm | kg | 1634 | 7.1249 | 11642.0866 |  | SUPRAESTRUTURA
02.002.009.007 | Armadura de Aço, incluso Corte e Dobra, (SUPRAESTRUTURA) - ø 20,0 mm | kg | 966 | 7.1627 | 6919.1682 |  | SUPRAESTRUTURA
02.002.009.008 | Armadura de Aço, incluso Corte e Dobra, (SUPRAESTRUTURA) - ø 25,0 mm | kg | 1166 | 7.1627 | 8351.7082 |  | SUPRAESTRUTURA
02.002.009.009 | Aço cortado / dobrado / montado - Escadas e rampas | kg | 161.98 | 7.783 | 1260.6903 | Estimativa de acordo com índices históricos | SUPRAESTRUTURA
02.003 | CONCRETOS ¦ SUPRAESTRUTURA |  |  |  | 1705973.4213
02.003.001 | CONCRETOS ¦ SUPRAESTRUTURA - TÉRREO |  |  |  | 7433.7918
02.003.001.001 | Concreto Usinado (SUPRAESTRUTURA) - fck 40 MPa / Brita 0+1, slump 10+-2 | m3 | 12.27 | 605.851 | 7433.7918 |  | SUPRAESTRUTURA
02.003.002 | CONCRETOS ¦ SUPRAESTRUTURA - GARAGEM (x3) |  |  |  | 404496.4201
02.003.002.001 | Concreto Usinado (SUPRAESTRUTURA) - fck 40 MPa / Brita 0+1, slump 10+-2 | m3 | 667.65 | 605.851 | 404496.4201 |  | SUPRAESTRUTURA
02.003.003 | CONCRETOS ¦ SUPRAESTRUTURA - PILOTIS |  |  |  | 138509.6556
02.003.003.001 | Concreto Usinado (SUPRAESTRUTURA) - fck 40 MPa / Brita 0+1, slump 10+-2 | m3 | 228.62 | 605.851 | 138509.6556 |  | SUPRAESTRUTURA
02.003.004 | CONCRETOS ¦ SUPRAESTRUTURA - TIPO DIFERENCIADO |  |  |  | 108271.6322
02.003.004.001 | Concreto Usinado (SUPRAESTRUTURA) - fck 40 MPa / Brita 0+1, slump 10+-2 | m3 | 178.71 | 605.851 | 108271.6322 |  | SUPRAESTRUTURA
02.003.005 | CONCRETOS ¦ SUPRAESTRUTURA - TIPO 01 (x3) |  |  |  | 208697.494
02.003.005.001 | Concreto Usinado (SUPRAESTRUTURA) - fck 40 MPa / Brita 0+1, slump 10+-2 | m3 | 344.47 | 605.851 | 208697.494 |  | SUPRAESTRUTURA
02.003.006 | CONCRETOS ¦ SUPRAESTRUTURA - TIPO 02 (x9) |  |  |  | 624087.1151
02.003.006.001 | Concreto Usinado (SUPRAESTRUTURA) - fck 40 MPa / Brita 0+1, slump 10+-2 | m3 | 1030.1 | 605.851 | 624087.1151 |  | SUPRAESTRUTURA
02.003.007 | CONCRETOS ¦ SUPRAESTRUTURA - ÁTICO |  |  |  | 72986.87
02.003.007.001 | Concreto Usinado (SUPRAESTRUTURA) - fck 40 MPa / Brita 0+1, slump 10+-2 | m3 | 120.47 | 605.851 | 72986.87 |  | SUPRAESTRUTURA
02.003.008 | CONCRETOS ¦ SUPRAESTRUTURA - ROOFTOP |  |  |  | 56338.0845
02.003.008.001 | Concreto Usinado (SUPRAESTRUTURA) - fck 40 MPa / Brita 0+1, slump 10+-2 | m3 | 92.99 | 605.851 | 56338.0845 |  | SUPRAESTRUTURA
02.003.009 | CONCRETOS ¦ SUPRAESTRUTURA - CAIXA D'ÁGUA |  |  |  | 85152.3581
02.003.009.001 | Concreto Usinado (SUPRAESTRUTURA) - fck 40 MPa / Brita 0+1, slump 10+-2 | m3 | 140.55 | 605.851 | 85152.3581 |  | SUPRAESTRUTURA
02.004 | ESCORAMENTO E TRAVAMENTO ¦ SUPRAESTRUTURA |  |  |  | 600859.3671
02.004.001 | ESCORAMENTO E TRAVAMENTO ¦ SUPRAESTRUTURA - GARAGEM (x3) |  |  |  | 128548.2861
02.004.001.001 | Escoramento para Lajes e Vigas (Locação) | m2 | 2109.77 | 60.93 | 128548.2861 |  | ESCORAMENTO
02.004.002 | ESCORAMENTO E TRAVAMENTO ¦ SUPRAESTRUTURA - PILOTIS |  |  |  | 42407.28
02.004.002.001 | Escoramento para Lajes e Vigas (Locação) | m2 | 696 | 60.93 | 42407.28 |  | ESCORAMENTO
02.004.003 | ESCORAMENTO E TRAVAMENTO ¦ SUPRAESTRUTURA -TIPO DIFERENCIADO |  |  |  | 29133.6795
02.004.003.001 | Escoramento para Lajes e Vigas (Locação) | m2 | 478.15 | 60.93 | 29133.6795 |  | ESCORAMENTO
02.004.004 | ESCORAMENTO E TRAVAMENTO ¦ SUPRAESTRUTURA -TIPO 01 (x3) |  |  |  | 87092.1234
02.004.004.001 | Escoramento para Lajes e Vigas (Locação) | m2 | 1429.38 | 60.93 | 87092.1234 |  | ESCORAMENTO
02.004.005 | ESCORAMENTO E TRAVAMENTO ¦ SUPRAESTRUTURA - TIPO 02 (x9) |  |  |  | 259570.9395
02.004.005.001 | Escoramento para Lajes e Vigas (Locação) | m2 | 4260.15 | 60.93 | 259570.9395 |  | ESCORAMENTO
02.004.006 | ESCORAMENTO E TRAVAMENTO ¦ SUPRAESTRUTURA - ÁTICO |  |  |  | 28467.7146
02.004.006.001 | Escoramento para Lajes e Vigas (Locação) | m2 | 467.22 | 60.93 | 28467.7146 |  | ESCORAMENTO
02.004.007 | ESCORAMENTO E TRAVAMENTO ¦ SUPRAESTRUTURA - ROOFTOP |  |  |  | 15580.4103
02.004.007.001 | Escoramento para Lajes e Vigas (Locação) | m2 | 255.71 | 60.93 | 15580.4103 |  | ESCORAMENTO
02.004.008 | ESCORAMENTO E TRAVAMENTO ¦ SUPRAESTRUTURA - CAIXA D'ÁGUA |  |  |  | 10058.9337
02.004.008.001 | Escoramento para Lajes e Vigas (Locação) | m2 | 165.09 | 60.93 | 10058.9337 |  | ESCORAMENTO
02.005 | MÃO DE OBRA ¦ SUPRAESTRUTURA |  |  |  | 2602270
02.005.001 | MÃO DE OBRA ¦ SUPRAESTRUTURA - GARAGEM (x3) |  |  |  | 527442.5
02.005.001.001 | MOE - Supraestrutura / Execução Geral | m2 | 2109.77 | 250 | 527442.5
02.005.002 | MÃO DE OBRA ¦ SUPRAESTRUTURA - PILOTIS |  |  |  | 174000
02.005.002.001 | MOE - Supraestrutura / Execução Geral | m2 | 696 | 250 | 174000
02.005.003 | MÃO DE OBRA ¦ SUPRAESTRUTURA - TIPO DIFERENCIADO |  |  |  | 215167.5
02.005.003.001 | MOE - Supraestrutura / Execução Pavimento Diferenciado | m2 | 478.15 | 450 | 215167.5 | 1,8 vezes o pavimento tipo para prever as transições
02.005.004 | MÃO DE OBRA ¦ SUPRAESTRUTURA - TIPO 01 (x3) |  |  |  | 357345
02.005.004.001 | MOE - Supraestrutura / Execução Geral | m2 | 1429.38 | 250 | 357345
02.005.005 | MÃO DE OBRA ¦ SUPRAESTRUTURA - TIPO 02 (x9) |  |  |  | 1065037.5
02.005.005.001 | MOE - Supraestrutura / Execução Geral | m2 | 4260.15 | 250 | 1065037.5
02.005.006 | MÃO DE OBRA ¦ SUPRAESTRUTURA - ÁTICO |  |  |  | 116805
02.005.006.001 | MOE - Supraestrutura / Execução Geral | m2 | 467.22 | 250 | 116805
02.005.007 | MÃO DE OBRA ¦ SUPRAESTRUTURA - ROOFTOP |  |  |  | 63927.5
02.005.007.001 | MOE - Supraestrutura / Execução Geral | m2 | 255.71 | 250 | 63927.5
02.005.008 | MÃO DE OBRA ¦ SUPRAESTRUTURA - CAIXA D'ÁGUA |  |  |  | 82545
02.005.008.001 | MOE - Supraestrutura / Execução de Pavimentos Técnicos | m2 | 165.09 | 500 | 82545 | 2 vezes o pavimento tipo
03 | ALVENARIA E VEDAÇÕES |  |  |  | 1849564.2032
03.001 | BLOCOS CERÂMICOS |  |  |  | 657722.1567
03.001.001 | BLOCOS CERÂMICOS - TÉRREO |  |  |  | 30632.0163
03.001.001.001 | Alvenaria de vedação de blocos cerâmicos de 9x19x19cm (espessura 9cm) e argamassa industrializada de assentamento | m2 | 15.1 | 49.8748 | 753.1095 |  | ALVENARIAS
03.001.001.002 | Alvenaria de vedação de blocos cerâmicos de 11,5x19x19cm (espessura 11,5cm) e argamassa industrializada de assentamento | m2 | 76.32 | 49.3185 | 3763.9879 |  | ALVENARIAS
03.001.001.003 | Alvenaria de vedação de blocos cerâmicos de 14x19x19cm (espessura 14cm) e argamassa industrializada de assentamento | m2 | 425.26 | 61.4093 | 26114.9189 |  | ALVENARIAS
03.001.002 | BLOCOS CERÂMICOS - GARAGEM (x3) |  |  |  | 52115.692
03.001.002.001 | Alvenaria de vedação de blocos cerâmicos de 9x19x19cm (espessura 9cm) e argamassa industrializada de assentamento | m2 | 81.61 | 49.8748 | 4070.2824 |  | ALVENARIAS
03.001.002.002 | Alvenaria de vedação de blocos cerâmicos de 11,5x19x19cm (espessura 11,5cm) e argamassa industrializada de assentamento | m2 | 9.65 | 49.3185 | 475.9235 |  | ALVENARIAS
03.001.002.003 | Alvenaria de vedação de blocos cerâmicos de 14x19x19cm (espessura 14cm) e argamassa industrializada de assentamento | m2 | 774.63 | 61.4093 | 47569.4861 |  | ALVENARIAS
03.001.003 | BLOCOS CERÂMICOS - PILOTIS |  |  |  | 23354.1709
03.001.003.001 | Alvenaria de vedação de blocos cerâmicos de 9x19x19cm (espessura 9cm) e argamassa industrializada de assentamento | m2 | 37.04 | 49.8748 | 1847.3626 |  | ALVENARIAS
03.001.003.002 | Alvenaria de vedação de blocos cerâmicos de 11,5x19x19cm (espessura 11,5cm) e argamassa industrializada de assentamento | m2 | 76.08 | 49.3185 | 3752.1515 |  | ALVENARIAS
03.001.003.003 | Alvenaria de vedação de blocos cerâmicos de 14x19x19cm (espessura 14cm) e argamassa industrializada de assentamento | m2 | 289.12 | 61.4093 | 17754.6568 |  | ALVENARIAS
03.001.004 | BLOCOS CERÂMICOS - TRANSIÇÃO |  |  |  | 38357.3872
03.001.004.001 | Alvenaria de vedação de blocos cerâmicos de 9x19x19cm (espessura 9cm) e argamassa industrializada de assentamento | m2 | 3.19 | 49.8748 | 159.1006 |  | ALVENARIAS
03.001.004.002 | Alvenaria de vedação de blocos cerâmicos de 11,5x19x19cm (espessura 11,5cm) e argamassa industrializada de assentamento | m2 | 125.26 | 49.3185 | 6177.6353 |  | ALVENARIAS
03.001.004.003 | Alvenaria de vedação de blocos cerâmicos de 14x19x19cm (espessura 14cm) e argamassa industrializada de assentamento | m2 | 521.43 | 61.4093 | 32020.6513 |  | ALVENARIAS
03.001.005 | BLOCOS CERÂMICOS - TIPO 01 (x3) |  |  |  | 99104.4731
03.001.005.001 | Alvenaria de vedação de blocos cerâmicos de 9x19x19cm (espessura 9cm) e argamassa industrializada de assentamento | m2 | 104.64 | 49.8748 | 5218.8991 |  | ALVENARIAS
03.001.005.002 | Alvenaria de vedação de blocos cerâmicos de 11,5x19x19cm (espessura 11,5cm) e argamassa industrializada de assentamento | m2 | 386.16 | 49.3185 | 19044.832 |  | ALVENARIAS
03.001.005.003 | Alvenaria de vedação de blocos cerâmicos de 14x19x19cm (espessura 14cm) e argamassa industrializada de assentamento | m2 | 1218.72 | 61.4093 | 74840.7421 |  | ALVENARIAS
03.001.006 | BLOCOS CERÂMICOS - TIPO 02 (x3) |  |  |  | 116206.7398
03.001.006.001 | Alvenaria de vedação de blocos cerâmicos de 9x19x19cm (espessura 9cm) e argamassa industrializada de assentamento | m2 | 116.34 | 49.8748 | 5802.4342 |  | ALVENARIAS
03.001.006.002 | Alvenaria de vedação de blocos cerâmicos de 11,5x19x19cm (espessura 11,5cm) e argamassa industrializada de assentamento | m2 | 379.08 | 49.3185 | 18695.657 |  | ALVENARIAS
03.001.006.003 | Alvenaria de vedação de blocos cerâmicos de 14x19x19cm (espessura 14cm) e argamassa industrializada de assentamento | m2 | 1493.4 | 61.4093 | 91708.6486 |  | ALVENARIAS
03.001.007 | BLOCOS CERÂMICOS - TIPO 03 (x6) |  |  |  | 249588.6204
03.001.007.001 | Alvenaria de vedação de blocos cerâmicos de 9x19x19cm (espessura 9cm) e argamassa industrializada de assentamento | m2 | 246.18 | 49.8748 | 12278.1783 |  | ALVENARIAS
03.001.007.002 | Alvenaria de vedação de blocos cerâmicos de 11,5x19x19cm (espessura 11,5cm) e argamassa industrializada de assentamento | m2 | 843.9 | 49.3185 | 41619.8821 |  | ALVENARIAS
03.001.007.003 | Alvenaria de vedação de blocos cerâmicos de 14x19x19cm (espessura 14cm) e argamassa industrializada de assentamento | m2 | 3186.66 | 61.4093 | 195690.5599 |  | ALVENARIAS
03.001.008 | BLOCOS CERÂMICOS - ÁTICO |  |  |  | 18432.7658
03.001.008.001 | Alvenaria de vedação de blocos cerâmicos de 9x19x19cm (espessura 9cm) e argamassa industrializada de assentamento | m2 | 22.07 | 57.1923 | 1262.2341 |  | ALVENARIAS
03.001.008.002 | Alvenaria de vedação de blocos cerâmicos de 11,5x19x19cm (espessura 11,5cm) e argamassa industrializada de assentamento | m2 | 52.07 | 49.3185 | 2568.0143 |  | ALVENARIAS
03.001.008.003 | Alvenaria de vedação de blocos cerâmicos de 14x19x19cm (espessura 14cm) e argamassa industrializada de assentamento | m2 | 237.79 | 61.4093 | 14602.5174 |  | ALVENARIAS
03.001.009 | BLOCOS CERÂMICOS - ROOFTOP |  |  |  | 13457.6789
03.001.009.001 | Alvenaria de vedação de blocos cerâmicos de 9x19x19cm (espessura 9cm) e argamassa industrializada de assentamento | m2 | 23.07 | 57.1923 | 1319.4264 |  | ALVENARIAS
03.001.009.002 | Alvenaria de vedação de blocos cerâmicos de 11,5x19x19cm (espessura 11,5cm) e argamassa industrializada de assentamento | m2 | 113.61 | 49.3185 | 5603.0748 |  | ALVENARIAS
03.001.009.003 | Alvenaria de vedação de blocos cerâmicos de 14x19x19cm (espessura 14cm) e argamassa industrializada de assentamento | m2 | 106.42 | 61.4093 | 6535.1777 |  | ALVENARIAS
03.001.010 | BLOCOS CERÂMICOS - CAIXA D'ÁGUA |  |  |  | 16472.6123
03.001.010.001 | Alvenaria de vedação de blocos cerâmicos de 9x19x19cm (espessura 9cm) e argamassa industrializada de assentamento | m2 | 6.49 | 49.8748 | 323.6875 |  | ALVENARIAS
03.001.010.002 | Alvenaria de vedação de blocos cerâmicos de 11,5x19x19cm (espessura 11,5cm) e argamassa industrializada de assentamento | m2 | 65.56 | 49.3185 | 3233.3209 |  | ALVENARIAS
03.001.010.003 | Alvenaria de vedação de blocos cerâmicos de 14x19x19cm (espessura 14cm) e argamassa industrializada de assentamento | m2 | 210.32 | 61.4093 | 12915.604 |  | ALVENARIAS
03.002 | BLOCOS DE CONCRETO CELULAR |  |  |  | 151408.7656
03.002.001 | BLOCOS DE CONCRETO CELULAR - TÉRREO |  |  |  | 6574.9846
03.002.001.001 | Alvenaria de Vedação com Blocos Concreto Celular de 10x30x60cm (espessura 10cm) e argamassa industrializada de assentamento | m2 | 92.49 | 71.0886 | 6574.9846 |  | ALVENARIAS
03.002.002 | BLOCOS DE CONCRETO CELULAR - GARAGEM (x3) |  |  |  | 15608.213
03.002.002.001 | Alvenaria de Vedação com Blocos Concreto Celular de 10x30x60cm (espessura 10cm) e argamassa industrializada de assentamento | m2 | 219.56 | 71.0886 | 15608.213 |  | ALVENARIAS
03.002.003 | BLOCOS DE CONCRETO CELULAR - PILOTIS |  |  |  | 5803.6733
03.002.003.001 | Alvenaria de Vedação com Blocos Concreto Celular de 10x30x60cm (espessura 10cm) e argamassa industrializada de assentamento | m2 | 81.64 | 71.0886 | 5803.6733 |  | ALVENARIAS
03.002.004 | BLOCOS DE CONCRETO CELULAR - TRANSIÇÃO |  |  |  | 5808.6495
03.002.004.001 | Alvenaria de Vedação com Blocos Concreto Celular de 10x30x60cm (espessura 10cm) e argamassa industrializada de assentamento | m2 | 81.71 | 71.0886 | 5808.6495 |  | ALVENARIAS
03.002.005 | BLOCOS DE CONCRETO CELULAR - TIPO 01 (x3) |  |  |  | 16929.0392
03.002.005.001 | Alvenaria de Vedação com Blocos Concreto Celular de 10x30x60cm (espessura 10cm) e argamassa industrializada de assentamento | m2 | 238.14 | 71.0886 | 16929.0392 |  | ALVENARIAS
03.002.006 | BLOCOS DE CONCRETO CELULAR - TIPO 02 (x3) |  |  |  | 35960.8792
03.002.006.001 | Alvenaria de Vedação com Blocos Concreto Celular de 10x30x60cm (espessura 10cm) e argamassa industrializada de assentamento | m2 | 505.86 | 71.0886 | 35960.8792 |  | ALVENARIAS
03.002.007 | BLOCOS DE CONCRETO CELULAR - TIPO 03 (x6) |  |  |  | 16971.6924
03.002.007.001 | Alvenaria de Vedação com Blocos Concreto Celular de 10x30x60cm (espessura 10cm) e argamassa industrializada de assentamento | m2 | 238.74 | 71.0886 | 16971.6924 |  | ALVENARIAS
03.002.008 | BLOCOS DE CONCRETO CELULAR - ÁTICO |  |  |  | 35960.8792
03.002.008.001 | Alvenaria de Vedação com Blocos Concreto Celular de 10x30x60cm (espessura 10cm) e argamassa industrializada de assentamento | m2 | 505.86 | 71.0886 | 35960.8792 |  | ALVENARIAS
03.002.009 | BLOCOS DE CONCRETO CELULAR - ROOFTOP |  |  |  | 7771.4058
03.002.009.001 | Alvenaria de Vedação com Blocos Concreto Celular de 10x30x60cm (espessura 10cm) e argamassa industrializada de assentamento | m2 | 109.32 | 71.0886 | 7771.4058 |  | ALVENARIAS
03.002.010 | BLOCOS DE CONCRETO CELULAR - CAIXA D'ÁGUA |  |  |  | 4019.3494
03.002.010.001 | Alvenaria de Vedação com Blocos Concreto Celular de 10x30x60cm (espessura 10cm) e argamassa industrializada de assentamento | m2 | 56.54 | 71.0886 | 4019.3494 |  | ALVENARIAS
03.003 | COMPLEMENTARES |  |  |  | 379749.6252
03.003.001 | COMPLEMENTARES - TÉRREO |  |  |  | 15916.822
03.003.001.001 | Encunhamento de Alvenaria com Argamassa Expansiva - e=30 mm | m | 220.87 | 4.9978 | 1103.8641 | Considerado o comprimento das alvenarias | ALVENARIAS
03.003.001.002 | Verga e contraverga moldadas in loco em concreto | m | 122.86 | 35.5942 | 4373.1034 | Na verga, 40 cm além do largura da abertura das portas e janelas, e na contraverga, 90 cm além da largura de janelas | ALVENARIAS
03.003.001.003 | Tela soldada para ligação alvenaria/estrutura - espessura de 09 a 14cm | un | 305 | 4.4569 | 1359.3545 | Consideração de 1 tela a cada 2m² de alvenaria | ALVENARIAS
03.003.001.004 | Fechamento com Placa Cimentícia - 2,5 cm | m2 | 69.85 | 130 | 9080.5 | Valores de m² de Drywall | ALVENARIAS
03.003.002 | COMPLEMENTARES - GARAGEM (x3) |  |  |  | 54758.4648
03.003.002.001 | Encunhamento de Alvenaria com Argamassa Expansiva - e=30 mm | m | 579.28 | 4.9978 | 2895.1256 | Considerado o comprimento das alvenarias | ALVENARIAS
03.003.002.002 | Verga e contraverga moldadas in loco em concreto | m | 27.84 | 35.5942 | 990.9425 | Na verga, 40 cm além do largura da abertura das portas e janelas, e na contraverga, 90 cm além da largura de janelas | ALVENARIAS
03.003.002.003 | Tela soldada para ligação alvenaria/estrutura - espessura de 09 a 14cm | un | 543 | 4.4569 | 2420.0967 | Consideração de 1 tela a cada 2m² de alvenaria | ALVENARIAS
03.003.002.004 | Fechamento com Placa Cimentícia - 2,5 cm | m2 | 372.71 | 130 | 48452.3 | Valores de m² de Drywall | ALVENARIAS
03.003.003 | COMPLEMENTARES - PILOTIS |  |  |  | 19983.2847
03.003.003.001 | Encunhamento de Alvenaria com Argamassa Expansiva - e=30 mm | m | 260.31 | 4.9978 | 1300.9773 | Considerado o comprimento das alvenarias | ALVENARIAS
03.003.003.002 | Verga e contraverga moldadas in loco em concreto | m | 130.07 | 35.5942 | 4629.7376 | Na verga, 40 cm além do largura da abertura das portas e janelas, e na contraverga, 90 cm além da largura de janelas | ALVENARIAS
03.003.003.003 | Tela soldada para ligação alvenaria/estrutura - espessura de 09 a 14cm | un | 242 | 4.4569 | 1078.5698 | Consideração de 1 tela a cada 2m² de alvenaria | ALVENARIAS
03.003.003.004 | Fechamento com Placa Cimentícia - 2,5 cm | m2 | 99.8 | 130 | 12974 | Valores de m² de Drywall | ALVENARIAS
03.003.004 | COMPLEMENTARES - TRANSIÇÃO |  |  |  | 18582.007
03.003.004.001 | Encunhamento de Alvenaria com Argamassa Expansiva - e=30 mm | m | 339.38 | 4.9978 | 1696.1534 | Considerado o comprimento das alvenarias | ALVENARIAS
03.003.004.002 | Verga e contraverga moldadas in loco em concreto | m | 194.47 | 35.5942 | 6922.0041 | Na verga, 40 cm além do largura da abertura das portas e janelas, e na contraverga, 90 cm além da largura de janelas | ALVENARIAS
03.003.004.003 | Tela soldada para ligação alvenaria/estrutura - espessura de 09 a 14cm | un | 384 | 4.4569 | 1711.4496 | Consideração de 1 tela a cada 2m² de alvenaria | ALVENARIAS
03.003.004.004 | Fechamento com Placa Cimentícia - 2,5 cm | m2 | 63.48 | 130 | 8252.4 | Valores de m² de Drywall e chapas de mdf das áreas comuns | ALVENARIAS
03.003.005 | COMPLEMENTARES - TIPO 01 (x3) |  |  |  | 57029.0965
03.003.005.001 | Encunhamento de Alvenaria com Argamassa Expansiva - e=30 mm | m | 858.57 | 4.9978 | 4290.9611 | Considerado o comprimento das alvenarias | ALVENARIAS
03.003.005.002 | Verga e contraverga moldadas in loco em concreto | m | 608.49 | 35.5942 | 21658.7148 | Na verga, 40 cm além do largura da abertura das portas e janelas, e na contraverga, 90 cm além da largura de janelas | ALVENARIAS
03.003.005.003 | Tela soldada para ligação alvenaria/estrutura - espessura de 09 a 14cm | un | 974 | 4.4569 | 4341.0206 | Consideração de 1 tela a cada 2m² de alvenaria | ALVENARIAS
03.003.005.004 | Fechamento com Placa Cimentícia - 2,5 cm | m2 | 205.68 | 130 | 26738.4 | Valores de m² de Drywall e chapas de mdf das áreas comuns | ALVENARIAS
03.003.006 | COMPLEMENTARES - TIPO 02 (x3) |  |  |  | 58785.6662
03.003.006.001 | Encunhamento de Alvenaria com Argamassa Expansiva - e=30 mm | m | 1019.37 | 4.9978 | 5094.6074 | Considerado o comprimento das alvenarias | ALVENARIAS
03.003.006.002 | Verga e contraverga moldadas in loco em concreto | m | 597.9 | 35.5942 | 21281.7722 | Na verga, 40 cm além do largura da abertura das portas e janelas, e na contraverga, 90 cm além da largura de janelas | ALVENARIAS
03.003.006.003 | Tela soldada para ligação alvenaria/estrutura - espessura de 09 a 14cm | un | 1114 | 4.4569 | 4964.9866 | Consideração de 1 tela a cada 2m² de alvenaria | ALVENARIAS
03.003.006.004 | Fechamento com Placa Cimentícia - 2,5 cm | m2 | 211.11 | 130 | 27444.3 | Valores de m² de Drywall e chapas de mdf das áreas comuns | ALVENARIAS
03.003.007 | COMPLEMENTARES - TIPO 03 (X6) |  |  |  | 134477.1346
03.003.007.001 | Encunhamento de Alvenaria com Argamassa Expansiva - e=30 mm | m | 1886.46 | 4.9978 | 9428.1498 | Considerado o comprimento das alvenarias | ALVENARIAS
03.003.007.002 | Verga e contraverga moldadas in loco em concreto | m | 1195.86 | 35.5942 | 42565.68 | Na verga, 40 cm além do largura da abertura das portas e janelas, e na contraverga, 90 cm além da largura de janelas | ALVENARIAS
03.003.007.003 | Tela soldada para ligação alvenaria/estrutura - espessura de 09 a 14cm | un | 2392 | 4.4569 | 10660.9048 | Consideração de 1 tela a cada 2m² de alvenaria | ALVENARIAS
03.003.007.004 | Fechamento com Placa Cimentícia - 2,5 cm | m2 | 552.48 | 130 | 71822.4 | Valores de m² de Drywall e chapas de mdf das áreas comuns | ALVENARIAS
03.003.008 | COMPLEMENTARES - ÁTICO |  |  |  | 6963.6811
03.003.008.001 | Encunhamento de Alvenaria com Argamassa Expansiva - e=30 mm | m | 155.93 | 4.9978 | 779.307 | Considerado o comprimento das alvenarias | ALVENARIAS
03.003.008.002 | Verga e contraverga moldadas in loco em concreto | m | 77.37 | 35.5942 | 2753.9233 | Na verga, 40 cm além do largura da abertura das portas e janelas, e na contraverga, 90 cm além da largura de janelas | ALVENARIAS
03.003.008.003 | Tela soldada para ligação alvenaria/estrutura - espessura de 09 a 14cm | un | 261 | 4.4569 | 1163.2509 | Consideração de 1 tela a cada 2m² de alvenaria | ALVENARIAS
03.003.008.004 | Fechamento com Placa Cimentícia - 2,5 cm | m2 | 17.44 | 130 | 2267.2 | Valores de m² de Drywall e chapas de mdf das áreas comuns | ALVENARIAS
03.003.009 | COMPLEMENTARES - ROOFTOP |  |  |  | 5548.8721
03.003.009.001 | Encunhamento de Alvenaria com Argamassa Expansiva - e=30 mm | m | 175.24 | 4.9978 | 875.8145 | Considerado o comprimento das alvenarias | ALVENARIAS
03.003.009.002 | Verga e contraverga moldadas in loco em concreto | m | 65.08 | 35.5942 | 2316.4705 | Na verga, 40 cm além do largura da abertura das portas e janelas, e na contraverga, 90 cm além da largura de janelas | ALVENARIAS
03.003.009.003 | Tela soldada para ligação alvenaria/estrutura - espessura de 09 a 14cm | un | 177 | 4.4569 | 788.8713 | Consideração de 1 tela a cada 2m² de alvenaria | ALVENARIAS
03.003.009.004 | Fechamento com Placa Cimentícia - 2,5 cm | m2 | 10.12 | 130 | 1315.6 | Valores de m² de Drywall e chapas de mdf das áreas comuns | ALVENARIAS
03.003.009.005 | Revestimento em Tijolos Refratários | m2 | 2.06 | 122.3863 | 252.1158 | Calculada a área total da base e do contorno da churrasqueira, em até 0,5 metros de altura
03.003.010 | COMPLEMENTARES - CAIXA D'ÁGUA |  |  |  | 7704.5961
03.003.010.001 | Encunhamento de Alvenaria com Argamassa Expansiva - e=30 mm | m | 155.93 | 4.9978 | 779.307 | Considerado o comprimento das alvenarias | ALVENARIAS
03.003.010.002 | Verga e contraverga moldadas in loco em concreto | m | 16.52 | 35.5942 | 588.0162 | Na verga, 40 cm além do largura da abertura das portas e janelas, e na contraverga, 90 cm além da largura de janelas | ALVENARIAS
03.003.010.003 | Tela soldada para ligação alvenaria/estrutura - espessura de 09 a 14cm | un | 170 | 4.4569 | 757.673 | Consideração de 1 tela a cada 2m² de alvenaria | ALVENARIAS
03.003.010.004 | Fechamento com Placa Cimentícia - 2,5 cm | m2 | 42.92 | 130 | 5579.6 | Valores de m² de Drywall e chapas de mdf das áreas comuns | ALVENARIAS
03.004 | MÃO DE OBRA ¦ ALVENARIA |  |  |  | 660683.6557
03.004.001 | MÃO DE OBRA ¦ ALVENARIA - TÉRREO |  |  |  | 24637.9587
03.004.001.001 | MOE - Alvenarias e Vedações / Alvenaria de Vedação em Blocos Cerâmicos / incluso Vergas, Contravergas e Pilaretes (com Vãos menores que 2m²) | m2 | 357.29 | 34 | 12147.86 | Valor por área de parede
03.004.001.002 | MOE - Alvenarias e Vedações / Alvenaria de Vedação em Blocos Cerâmicos / incluso Vergas, Contravergas e Pilaretes (com Vãos maiores que 2m²) | m2 | 132.77 | 34 | 4514.18 | Valor por área de parede
03.004.001.003 | MOE - Alvenarias e Vedações / Alvenaria de Vedação em Blocos de Concreto / incluso Vergas e Contravergas (com Desconto de Vãos) | m2 | 92.49 | 36 | 3329.64 | Valor por área de parede
03.004.001.004 | MOE - Transporte de material de alvenaria de vedação para canteiro | m2 | 609.17 | 2.604 | 1586.2787
03.004.001.005 | MOE - Alvenarias e Vedações / Mochetas/Shafts (Áreas Comuns) | un | 9 | 340 | 3060
03.004.002 | MÃO DE OBRA ¦ ALVENARIA - GARAGEM (x3) |  |  |  | 46301.4718
03.004.002.001 | MOE - Alvenarias e Vedações / Alvenaria de Vedação em Blocos Cerâmicos / incluso Vergas, Contravergas e Pilaretes (com Vãos menores que 2m²) | m2 | 708.14 | 34 | 24076.76 | Valor por área de parede
03.004.002.002 | MOE - Alvenarias e Vedações / Alvenaria de Vedação em Blocos Cerâmicos / incluso Vergas, Contravergas e Pilaretes (com Vãos maiores que 2m²) | m2 | 158.06 | 34 | 5374.04 | Valor por área de parede
03.004.002.003 | MOE - Alvenarias e Vedações / Alvenaria de Vedação em Blocos de Concreto / incluso Vergas e Contravergas (com Desconto de Vãos) | m2 | 219.56 | 36 | 7904.16 | Valor por área de parede
03.004.002.004 | MOE - Transporte de material de alvenaria de vedação para canteiro | m2 | 1085.45 | 2.604 | 2826.5118
03.004.002.005 | MOE - Alvenarias e Vedações / Mochetas/Shafts (Áreas Comuns) | un | 18 | 340 | 6120
03.004.003 | MÃO DE OBRA ¦ ALVENARIA - PILOTIS |  |  |  | 25024.0635
03.004.003.001 | MOE - Alvenarias e Vedações / Alvenaria de Vedação em Blocos Cerâmicos / incluso Vergas, Contravergas e Pilaretes (com Vãos menores que 2m²) | m2 | 408.04 | 34 | 13873.36 | Valor por área de parede
03.004.003.002 | MOE - Alvenarias e Vedações / Alvenaria de Vedação em Blocos Cerâmicos / incluso Vergas, Contravergas e Pilaretes (com Vãos maiores que 2m²) | m2 | 84.46 | 34 | 2871.64 | Valor por área de parede
03.004.003.003 | MOE - Alvenarias e Vedações / Alvenaria de Vedação em Blocos de Concreto / incluso Vergas e Contravergas (com Desconto de Vãos) | m2 | 81.64 | 36 | 2939.04 | Valor por área de parede
03.004.003.004 | MOE - Transporte de material de alvenaria de vedação para canteiro | m2 | 483.88 | 2.604 | 1260.0235
03.004.003.005 | MOE - Alvenarias e Vedações / Mochetas/Shafts (Áreas Comuns) | un | 12 | 340 | 4080
03.004.004 | MÃO DE OBRA ¦ ALVENARIA - TRANSIÇÃO |  |  |  | 40184.5404
03.004.004.001 | MOE - Alvenarias e Vedações / Alvenaria de Vedação em Blocos Cerâmicos / incluso Vergas, Contravergas e Pilaretes (com Vãos menores que 2m²) | m2 | 729.53 | 34 | 24804.02 | Valor por área de parede
03.004.004.002 | MOE - Alvenarias e Vedações / Alvenaria de Vedação em Blocos Cerâmicos / incluso Vergas, Contravergas e Pilaretes (com Vãos maiores que 2m²) | m2 | 137.14 | 34 | 4662.76 | Valor por área de parede
03.004.004.003 | MOE - Alvenarias e Vedações / Alvenaria de Vedação em Blocos de Concreto / incluso Vergas e Contravergas (com Desconto de Vãos) | m2 | 81.71 | 36 | 2941.56 | Valor por área de parede
03.004.004.004 | MOE - Transporte de material de alvenaria de vedação para canteiro | m2 | 766.59 | 2.604 | 1996.2004
03.004.004.005 | MOE - Alvenarias e Vedações / Mochetas/Shafts (Áreas Comuns) | un | 3 | 340 | 1020
03.004.004.006 | MOE - Alvenarias e Vedações / Mochetas/Shafts (Aptos) | un | 14 | 340 | 4760
03.004.005 | MÃO DE OBRA ¦ ALVENARIA - TIPO 01 (x3) |  |  |  | 107901.9266
03.004.005.001 | MOE - Alvenarias e Vedações / Alvenaria de Vedação em Blocos Cerâmicos / incluso Vergas, Contravergas e Pilaretes (com Vãos menores que 2m²) | m2 | 1848.96 | 34 | 62864.64 | Valor por área de parede
03.004.005.002 | MOE - Alvenarias e Vedações / Alvenaria de Vedação em Blocos Cerâmicos / incluso Vergas, Contravergas e Pilaretes (com Vãos maiores que 2m²) | m2 | 383.31 | 34 | 13032.54 | Valor por área de parede
03.004.005.003 | MOE - Alvenarias e Vedações / Alvenaria de Vedação em Blocos de Concreto / incluso Vergas e Contravergas (com Desconto de Vãos) | m2 | 238.14 | 36 | 8573.04 | Valor por área de parede
03.004.005.004 | MOE - Transporte de material de alvenaria de vedação para canteiro | m2 | 1947.66 | 2.604 | 5071.7066
03.004.005.005 | MOE - Alvenarias e Vedações / Mochetas/Shafts (Áreas Comuns) | un | 12 | 340 | 4080
03.004.005.006 | MOE - Alvenarias e Vedações / Mochetas/Shafts (Aptos) | un | 42 | 340 | 14280
03.004.006 | MÃO DE OBRA ¦ ALVENARIA - TIPO 02 (x3) |  |  |  | 116499.9062
03.004.006.001 | MOE - Alvenarias e Vedações / Alvenaria de Vedação em Blocos Cerâmicos / incluso Vergas, Contravergas e Pilaretes (com Vãos menores que 2m²) | m2 | 2145.12 | 34 | 72934.08 | Valor por área de parede
03.004.006.002 | MOE - Alvenarias e Vedações / Alvenaria de Vedação em Blocos Cerâmicos / incluso Vergas, Contravergas e Pilaretes (com Vãos maiores que 2m²) | m2 | 314.13 | 34 | 10680.42 | Valor por área de parede
03.004.006.003 | MOE - Alvenarias e Vedações / Alvenaria de Vedação em Blocos de Concreto / incluso Vergas e Contravergas (com Desconto de Vãos) | m2 | 238.74 | 36 | 8594.64 | Valor por área de parede
03.004.006.004 | MOE - Transporte de material de alvenaria de vedação para canteiro | m2 | 2277.56 | 2.604 | 5930.7662
03.004.006.005 | MOE - Alvenarias e Vedações / Mochetas/Shafts (Áreas Comuns) | un | 12 | 340 | 4080
03.004.006.006 | MOE - Alvenarias e Vedações / Mochetas/Shafts (Aptos) | un | 42 | 340 | 14280
03.004.007 | MÃO DE OBRA ¦ ALVENARIA - TIPO 03 (x6) |  |  |  | 246403.0104
03.004.007.001 | MOE - Alvenarias e Vedações / Alvenaria de Vedação em Blocos Cerâmicos / incluso Vergas, Contravergas e Pilaretes (com Vãos menores que 2m²) | m2 | 4591.92 | 34 | 156125.28 | Valor por área de parede
03.004.007.002 | MOE - Alvenarias e Vedações / Alvenaria de Vedação em Blocos Cerâmicos / incluso Vergas, Contravergas e Pilaretes (com Vãos maiores que 2m²) | m2 | 673.32 | 34 | 22892.88 | Valor por área de parede
03.004.007.003 | MOE - Alvenarias e Vedações / Alvenaria de Vedação em Blocos de Concreto / incluso Vergas e Contravergas (com Desconto de Vãos) | m2 | 505.86 | 36 | 18210.96 | Valor por área de parede
03.004.007.004 | MOE - Transporte de material de alvenaria de vedação para canteiro | m2 | 4782.6 | 2.604 | 12453.8904
03.004.007.005 | MOE - Alvenarias e Vedações / Mochetas/Shafts (Áreas Comuns) | un | 24 | 340 | 8160
03.004.007.006 | MOE - Alvenarias e Vedações / Mochetas/Shafts (Aptos) | un | 84 | 340 | 28560
03.004.008 | MÃO DE OBRA ¦ ALVENARIA - ÁTICO |  |  |  | 24316.1548
03.004.008.001 | MOE - Alvenarias e Vedações / Alvenaria de Vedação em Blocos Cerâmicos / incluso Vergas, Contravergas e Pilaretes (com Vãos menores que 2m²) | m2 | 314.3 | 34 | 10686.2 | Valor por área de parede
03.004.008.002 | MOE - Alvenarias e Vedações / Alvenaria de Vedação em Blocos Cerâmicos / incluso Vergas, Contravergas e Pilaretes (com Vãos maiores que 2m²) | m2 | 100.53 | 34 | 3418.02 | Valor por área de parede
03.004.008.003 | MOE - Alvenarias e Vedações / Alvenaria de Vedação em Blocos de Concreto / incluso Vergas e Contravergas (com Desconto de Vãos) | m2 | 208.26 | 36 | 7497.36 | Valor por área de parede
03.004.008.004 | MOE - Transporte de material de alvenaria de vedação para canteiro | m2 | 520.19 | 2.604 | 1354.5748
03.004.008.005 | MOE - Alvenarias e Vedações / Mochetas/Shafts (Áreas Comuns) | un | 4 | 340 | 1360
03.004.009 | MÃO DE OBRA ¦ ALVENARIA - ROOFTOP |  |  |  | 15729.8017
03.004.009.001 | MOE - Alvenarias e Vedações / Alvenaria de Vedação em Blocos Cerâmicos / incluso Vergas, Contravergas e Pilaretes (com Vãos menores que 2m²) | m2 | 247.44 | 34 | 8412.96 | Valor por área de parede
03.004.009.002 | MOE - Alvenarias e Vedações / Alvenaria de Vedação em Blocos Cerâmicos / incluso Vergas, Contravergas e Pilaretes (com Vãos maiores que 2m²) | m2 | 39.43 | 34 | 1340.62 | Valor por área de parede
03.004.009.003 | MOE - Alvenarias e Vedações / Alvenaria de Vedação em Blocos de Concreto / incluso Vergas e Contravergas (com Desconto de Vãos) | m2 | 109.32 | 36 | 3935.52 | Valor por área de parede
03.004.009.004 | MOE - Transporte de material de alvenaria de vedação para canteiro | m2 | 352.42 | 2.604 | 917.7017
03.004.009.005 | MOE - Revestimentos Complementares / Revestimento em Tijolos Refratários | m2 | 2.06 | 50 | 103 | Valor por área de parede
03.004.009.006 | MOE - Alvenarias e Vedações / Mochetas/Shafts (Áreas Comuns) | un | 3 | 340 | 1020
03.004.010 | MÃO DE OBRA ¦ ALVENARIA - CAIXA D'ÁGUA |  |  |  | 13684.8216
03.004.010.001 | MOE - Alvenarias e Vedações / Alvenaria de Vedação em Blocos Cerâmicos / incluso Vergas, Contravergas e Pilaretes (com Vãos menores que 2m²) | m2 | 288.79 | 34 | 9818.86 | Valor por área de parede
03.004.010.002 | MOE - Alvenarias e Vedações / Alvenaria de Vedação em Blocos de Concreto / incluso Vergas e Contravergas (com Desconto de Vãos) | m2 | 54.54 | 36 | 1963.44 | Valor por área de parede
03.004.010.003 | MOE - Transporte de material de alvenaria de vedação para canteiro | m2 | 338.91 | 2.604 | 882.5216
03.004.010.004 | MOE - Alvenarias e Vedações / Mochetas/Shafts (Áreas Comuns) | un | 3 | 340 | 1020
04 | INSTALAÇÕES ELÉTRICAS E TELEFÔNICAS |  |  |  | 1236715.3185
04.001 | ENTRADA DE ENERGIA |  |  |  | 182637.74
04.001.001 | ENTRADA DE ENERGIA |  |  |  | 182637.74
04.001.001.001 | Entrada de Energia | vb | 1 | 165870.79 | 165870.79
04.001.001.002 | Reforço de rede elétrica | vb | 1 | 16766.95 | 16766.95
04.002 | ELETRODUTOS, CAIXAS DE PASSAGEM E ACESSÓRIOS |  |  |  | 50572.7229
04.002.001 | ELETRODUTOS, CAIXAS DE PASSAGEM E ACESSÓRIOS - GERAL |  |  |  | 50572.7229
04.002.001.001 | Eletrodutos / Inst. Elétricas - Geral | vb | 1 | 41848.4029 | 41848.4029
04.002.001.002 | Caixas de Passagem e Acessórios / Inst. Elétricas - Geral | vb | 1 | 8724.32 | 8724.32
04.003 | FIAÇÃO |  |  |  | 184017.1344
04.003.001 | FIAÇÃO - GERAL |  |  |  | 184017.1344
04.003.001.001 | Fiação / Inst. Elétricas - Geral | vb | 1 | 184017.1344 | 184017.1344
04.004 | QUADROS E DISJUNTORES ELÉTRICOS |  |  |  | 39999.03
04.004.001 | QUADROS E DISJUNTORES ELÉTRICOS - GERAL |  |  |  | 39999.03
04.004.001.001 | Quadros e Disjuntores / Inst. Elétricas - Geral | vb | 1 | 39999.03 | 39999.03
04.005 | ACABAMENTOS ELÉTRICOS |  |  |  | 120155.65
04.005.001 | ACABAMENTOS ELÉTRICOS - GERAL |  |  |  | 120155.65
04.005.001.001 | Acabamentos Elétricos, Sensores e Módulos / Inst. Elétricas - Geral | vb | 1 | 120155.65 | 120155.65
04.006 | LUMINÁRIAS |  |  |  | 144850.7
04.006.001 | LUMINÁRIAS - GERAL |  |  |  | 144850.7
04.006.001.001 | Luminárias / Inst. Elétricas - Geral | vb | 1 | 144850.7 | 144850.7
04.007 | EQUIPAMENTOS |  |  |  | 16413.57
04.007.001 | EQUIPAMENTOS |  |  |  | 16413.57
04.007.001.001 | Gerador | vb | 1 | 6791.46 | 6791.46
04.007.001.002 | Instalação de Carro elétrico | un | 1 | 9622.11 | 9622.11
04.008 | MÃO DE OBRA ¦ INSTALAÇÕES ELÉTRICAS E TELEFÔNICAS |  |  |  | 498068.7712
04.008.001 | MÃO DE OBRA ¦ INSTALAÇÕES ELÉTRICAS E TELEFÔNICAS - GERAL |  |  |  | 498068.7712
04.008.001.001 | MOE - Instalações Elétricas / Execução Geral | m2 | 10479.04 | 47.53 | 498068.7712
05 | INSTALAÇÕES HIDROSSANITÁRIAS |  |  |  | 1535931.8054
05.001 | PRUMADAS ¦ DISTRIBUIÇÃO (ÁGUA FRIA) |  |  |  | 137326.4651
05.001.001 | PRUMADAS ¦ DISTRIBUIÇÃO (ÁGUA FRIA) - TÉRREO |  |  |  | 4451.1877
05.001.001.001 | Tubos / Água Fria - TÉRREO | vb | 1 | 114.9877 | 114.9877
05.001.001.002 | Conexões / Água Fria - TÉRREO | vb | 1 | 1652.56 | 1652.56
05.001.001.003 | Válvulas e Registros / Água Fria - TÉRREO | vb | 1 | 2683.64 | 2683.64
05.001.002 | PRUMADAS ¦ DISTRIBUIÇÃO (ÁGUA FRIA) - GARAGEM (x3) |  |  |  | 2795.3738
05.001.002.001 | Tubos / Água Fria - GARAGEM (X3) | vb | 1 | 98.8938 | 98.8938
05.001.002.002 | Conexões / Água Fria - GARAGEM (X3) | vb | 1 | 12.84 | 12.84
05.001.002.003 | Válvulas e Registros / Água Fria - GARAGEM (X3) | vb | 1 | 2683.64 | 2683.64
05.001.003 | PRUMADAS ¦ DISTRIBUIÇÃO (ÁGUA FRIA) - PILOTIS |  |  |  | 1925.1636
05.001.003.001 | Tubos / Água Fria - PILOTIS | vb | 1 | 157.8936 | 157.8936
05.001.003.002 | Conexões / Água Fria - PILOTIS | vb | 1 | 382.67 | 382.67
05.001.003.003 | Válvulas e Registros / Água Fria - PILOTIS | vb | 1 | 1384.6 | 1384.6
05.001.004 | PRUMADAS ¦ DISTRIBUIÇÃO (ÁGUA FRIA) - TRANSIÇÃO |  |  |  | 23530.1574
05.001.004.001 | Tubos / Água Fria - TRANSIÇÃO | vb | 1 | 885.7674 | 885.7674
05.001.004.002 | Conexões / Água Fria - TRANSIÇÃO | vb | 1 | 1260.69 | 1260.69
05.001.004.003 | Válvulas e Registros / Água Fria - TRANSIÇÃO | vb | 1 | 21383.7 | 21383.7
05.001.005 | PRUMADAS ¦ DISTRIBUIÇÃO (ÁGUA FRIA) - TIPO 1 (x3) |  |  |  | 14272.5213
05.001.005.001 | Tubos / Água Fria - TIPO 1 (x3) | vb | 1 | 3106.7913 | 3106.7913
05.001.005.002 | Conexões / Água Fria - TIPO 1 (x3) | vb | 1 | 3793.95 | 3793.95
05.001.005.003 | Válvulas e Registros / Água Fria - TIPO 1 (x3) | vb | 1 | 7371.78 | 7371.78
05.001.006 | PRUMADAS ¦ DISTRIBUIÇÃO (ÁGUA FRIA) - TIPO 2 (x8) |  |  |  | 66390.4696
05.001.006.001 | Tubos / Água Fria - TIPO 2 (x8) | vb | 1 | 8397.1096 | 8397.1096
05.001.006.002 | Conexões / Água Fria - TIPO 2 (x8) | vb | 1 | 9993.2 | 9993.2
05.001.006.003 | Válvulas e Registros / Água Fria - TIPO 2 (x8) | vb | 1 | 48000.16 | 48000.16
05.001.007 | PRUMADAS ¦ DISTRIBUIÇÃO (ÁGUA FRIA) - PAVIMENTO 18 |  |  |  | 6751.2642
05.001.007.001 | Tubos / Água Fria - PAVIMENTO 18 | vb | 1 | 946.5042 | 946.5042
05.001.007.002 | Conexões / Água Fria - PAVIMENTO 18 | vb | 1 | 1212.6 | 1212.6
05.001.007.003 | Válvulas e Registros / Água Fria - PAVIMENTO 18 | vb | 1 | 4592.16 | 4592.16
05.001.008 | PRUMADAS ¦ DISTRIBUIÇÃO (ÁGUA FRIA) - ÁTICO |  |  |  | 958.6563
05.001.008.001 | Tubos / Água Fria - ÁTICO | vb | 1 | 240.8263 | 240.8263
05.001.008.002 | Conexões / Água Fria - ÁTICO | vb | 1 | 345.72 | 345.72
05.001.008.003 | Válvulas e Registros / Água Fria - ROOFTOP | vb | 1 | 372.11 | 372.11
05.001.009 | PRUMADAS ¦ DISTRIBUIÇÃO (ÁGUA FRIA) - ROOFTOP |  |  |  | 1734.5906
05.001.009.001 | Tubos / Água Fria - ROOFTOP | vb | 1 | 521.0606 | 521.0606
05.001.009.002 | Conexões / Água Fria - ROOFTOP | vb | 1 | 841.42 | 841.42
05.001.009.003 | Válvulas e Registros / Água Fria - ROOFTOP | vb | 1 | 372.11 | 372.11
05.001.010 | PRUMADAS ¦ DISTRIBUIÇÃO (ÁGUA FRIA) - CAIXA D'ÁGUA |  |  |  | 7497.836
05.001.010.001 | Tubos / Água Fria - CAIXA D'ÁGUA | vb | 1 | 792.866 | 792.866
05.001.010.002 | Conexões / Água Fria - CAIXA D'ÁGUA | vb | 1 | 1697.16 | 1697.16
05.001.010.003 | Válvulas e Registros / Água Fria - CAIXA D'ÁGUA | vb | 1 | 5007.81 | 5007.81
05.001.011 | PRUMADAS ¦ DISTRIBUIÇÃO (ÁGUA FRIA) - COBERTURA |  |  |  | 7019.2446
05.001.011.001 | Tubos / Água Fria - COBERTURA | vb | 1 | 247.9346 | 247.9346
05.001.011.002 | Conexões / Água Fria - COBERTURA | vb | 1 | 5114.51 | 5114.51
05.001.011.003 | Válvulas e Registros / Água Fria - COBERTURA | vb | 1 | 1656.8 | 1656.8
05.002 | PRUMADAS ¦ DISTRIBUIÇÃO (ÁGUA QUENTE) |  |  |  | 256297.7462
05.002.001 | PRUMADAS ¦ DISTRIBUIÇÃO (ÁGUA QUENTE) - TÉRREO |  |  |  | 30714.9957
05.002.001.001 | Tubos / Água Quente - TÉRREO | vb | 1 | 16165.6157 | 16165.6157
05.002.001.002 | Conexões / Água Quente - TÉRREO | vb | 1 | 14549.38 | 14549.38
05.002.002 | PRUMADAS ¦ DISTRIBUIÇÃO (ÁGUA QUENTE) - GARAGEM (x3) |  |  |  | 6708.3079
05.002.002.001 | Tubos / Água Quente - GARAGEM | vb | 1 | 6175.4979 | 6175.4979
05.002.002.002 | Conexões / Água Quente - GARAGEM | vb | 1 | 532.81 | 532.81
05.002.003 | PRUMADAS ¦ DISTRIBUIÇÃO (ÁGUA QUENTE) - PILOTIS |  |  |  | 6841.9282
05.002.003.001 | Tubos / Água Quente - PILOTIS | vb | 1 | 4183.4682 | 4183.4682
05.002.003.002 | Conexões / Água Quente - PILOTIS | vb | 1 | 2658.46 | 2658.46
05.002.004 | PRUMADAS ¦ DISTRIBUIÇÃO (ÁGUA QUENTE) - TRANSIÇÃO |  |  |  | 15548.9383
05.002.004.001 | Tubos / Água Quente - TRANSIÇÃO | vb | 1 | 5840.5383 | 5840.5383
05.002.004.002 | Conexões / Água Quente - TRANSIÇÃO | vb | 1 | 9708.4 | 9708.4
05.002.005 | PRUMADAS ¦ DISTRIBUIÇÃO (ÁGUA QUENTE) - TIPO 1 (x3) |  |  |  | 36848.5998
05.002.005.001 | Tubos / Água Quente - TIPO 1 (x3) | vb | 1 | 23090.1798 | 23090.1798
05.002.005.002 | Conexões / Água Quente - TIPO 1 (x3) | vb | 1 | 13758.42 | 13758.42
05.002.006 | PRUMADAS ¦ DISTRIBUIÇÃO (ÁGUA QUENTE) - TIPO 2 (x8) |  |  |  | 108259.4304
05.002.006.001 | Tubos / Água Quente - TIPO 2 (x8) | vb | 1 | 61558.8704 | 61558.8704
05.002.006.002 | Conexões / Água Quente - TIPO 2 (x8) | vb | 1 | 46700.56 | 46700.56
05.002.007 | PRUMADAS ¦ DISTRIBUIÇÃO (ÁGUA QUENTE) - PAVIMENTO 18 |  |  |  | 16933.6001
05.002.007.001 | Tubos / Água Quente - PAVIMENTO 18 | vb | 1 | 7964.8101 | 7964.8101
05.002.007.002 | Conexões / Água Quente - PAVIMENTO 18 | vb | 1 | 8968.79 | 8968.79
05.002.008 | PRUMADAS ¦ DISTRIBUIÇÃO (ÁGUA QUENTE) - ÁTICO |  |  |  | 5462.4551
05.002.008.001 | Tubos / Água Quente - ÁTICO | vb | 1 | 4504.1151 | 4504.1151
05.002.008.002 | Conexões / Água Quente - ÁTICO | vb | 1 | 958.34 | 958.34
05.002.009 | PRUMADAS ¦ DISTRIBUIÇÃO (ÁGUA QUENTE) - ROOFTOP |  |  |  | 2794.5944
05.002.009.001 | Tubos / Água Quente - ROOFTOP | vb | 1 | 2323.1344 | 2323.1344
05.002.009.002 | Conexões / Água Quente - ROOFTOP | vb | 1 | 471.46 | 471.46
05.002.010 | PRUMADAS ¦ DISTRIBUIÇÃO (ÁGUA QUENTE) - CAIXA D'ÁGUA |  |  |  | 7324.1369
05.002.010.001 | Tubos / Água Quente - CAIXA D'ÁGUA | vb | 1 | 4154.2269 | 4154.2269
05.002.010.002 | Conexões / Água Quente - CAIXA D'ÁGUA | vb | 1 | 3169.91 | 3169.91
05.002.011 | PRUMADAS ¦ DISTRIBUIÇÃO (ÁGUA QUENTE) - COBERTURA |  |  |  | 18860.7594
05.002.011.001 | Tubos / Água Quente - COBERTURA | vb | 1 | 6461.9294 | 6461.9294
05.002.011.002 | Conexões / Água Quente - COBERTURA | vb | 1 | 12398.83 | 12398.83
05.003 | PRUMADAS ¦ DISTRIBUIÇÃO (ESGOTO ¦ PLUVIAIS) |  |  |  | 337041.8049
05.003.001 | PRUMADAS ¦ DISTRIBUIÇÃO (ESGOTO ¦ PLUVIAIS) - TÉRREO |  |  |  | 45528.4181
05.003.001.001 | Tubos / Rede Esgoto Sanitário - TERREO | vb | 1 | 22274.2681 | 22274.2681
05.003.001.002 | Conexões e Acessórios / Rede Esgoto Sanitário - TÉRREO | vb | 1 | 23254.15 | 23254.15
05.003.002 | PRUMADAS ¦ DISTRIBUIÇÃO (ESGOTO ¦ PLUVIAIS) - GARAGEM (x3) |  |  |  | 62246.3545
05.003.002.001 | Tubos / Rede Esgoto Sanitário - GARAGEM (X3) | vb | 1 | 19425.7545 | 19425.7545
05.003.002.002 | Conexões e Acessórios / Rede Esgoto Sanitário - GARAGEM (x3) | vb | 1 | 42820.6 | 42820.6
05.003.003 | PRUMADAS ¦ DISTRIBUIÇÃO (ESGOTO ¦ PLUVIAIS) - PILOTIS |  |  |  | 39656.8448
05.003.003.001 | Tubos / Rede Esgoto Sanitário - PILOTIS | vb | 1 | 11241.9448 | 11241.9448
05.003.003.002 | Conexões e Acessórios / Rede Esgoto Sanitário - PILOTIS | vb | 1 | 28414.9 | 28414.9
05.003.004 | PRUMADAS ¦ DISTRIBUIÇÃO (ESGOTO ¦ PLUVIAIS) - TRANSIÇÃO |  |  |  | 14800.2484
05.003.004.001 | Tubos / Rede Esgoto Sanitário - TRANSIÇÃO | vb | 1 | 2497.7384 | 2497.7384
05.003.004.002 | Conexões e Acessórios / Rede Esgoto Sanitário - TRANSIÇÃO | vb | 1 | 12302.51 | 12302.51
05.003.005 | PRUMADAS ¦ DISTRIBUIÇÃO (ESGOTO ¦ PLUVIAIS) - TIPO 1 (x3) |  |  |  | 41246.3948
05.003.005.001 | Tubos / Rede Esgoto Sanitário - TIPO 1(x3) | vb | 1 | 8287.9848 | 8287.9848
05.003.005.002 | Conexões e Acessórios / Rede Esgoto Sanitário - TIPO 1 (x3) | vb | 1 | 32958.41 | 32958.41
05.003.006 | PRUMADAS ¦ DISTRIBUIÇÃO (ESGOTO ¦ PLUVIAIS) - TIPO 2 (x3) |  |  |  | 39753.0606
05.003.006.001 | Tubos / Rede Esgoto Sanitário - TIPO 2 (x3) | vb | 1 | 6314.6406 | 6314.6406
05.003.006.002 | Conexões e Acessórios / Rede Esgoto Sanitário - TIPO 2 (x3) | vb | 1 | 33438.42 | 33438.42
05.003.007 | PRUMADAS ¦ DISTRIBUIÇÃO (ESGOTO ¦ PLUVIAIS) - TIPO 3 (x6) |  |  |  | 79043.2076
05.003.007.001 | Tubos / Rede Esgoto Sanitário - TIPO 3 (x6) | vb | 1 | 15326.8576 | 15326.8576
05.003.007.002 | Conexões e Acessórios / Rede Esgoto Sanitário - TIPO 3 (x6) | vb | 1 | 63716.35 | 63716.35
05.003.008 | PRUMADAS ¦ DISTRIBUIÇÃO (ESGOTO ¦ PLUVIAIS) - ÁTICO |  |  |  | 1900.8335
05.003.008.001 | Tubos / Rede Esgoto Sanitário - ÁTICO | vb | 1 | 1320.6235 | 1320.6235
05.003.008.002 | Conexões e Acessórios / Rede Esgoto Sanitário - ÁTICO | vb | 1 | 580.21 | 580.21
05.003.009 | PRUMADAS ¦ DISTRIBUIÇÃO (ESGOTO ¦ PLUVIAIS) - ROOFTOP |  |  |  | 7506.928
05.003.009.001 | Tubos / Rede Esgoto Sanitário - ROOFTOP | vb | 1 | 2920.918 | 2920.918
05.003.009.002 | Conexões e Acessórios / Rede Esgoto Sanitário - ROOFTOP | vb | 1 | 4586.01 | 4586.01
05.003.010 | PRUMADAS ¦ DISTRIBUIÇÃO (ESGOTO ¦ PLUVIAIS) - CAIXA D'ÁGUA |  |  |  | 5359.5146
05.003.010.001 | Tubos / Rede Esgoto Sanitário - CAIXA D'ÁGUA | vb | 1 | 552.5246 | 552.5246
05.003.010.002 | Conexões e Acessórios / Rede Esgoto Sanitário - CAIXA D'ÁGUA | vb | 1 | 4806.99 | 4806.99
05.004 | HIDRÔMETROS, BOMBAS E RESERVATÓRIOS |  |  |  | 152431.71
05.004.001 | HIDRÔMETROS, BOMBAS E RESERVATÓRIOS - TÉRREO |  |  |  | 152431.71
05.004.001.001 | Equipamentos Hidráulicas | vb | 1 | 152431.71 | 152431.71
05.005 | CAIXAS DE PASSAGEM E INSPEÇÃO |  |  |  | 275798.22
05.005.001 | CAIXAS DE PASSAGEM E INSPEÇÃO - TÉRREO |  |  |  | 275798.22
05.005.001.001 | Caixas de Inspeção, Passagem e/ou Gordura / Rede Esgoto Sanitário | vb | 1 | 21018.7 | 21018.7
05.005.001.002 | Estação de tratamento de efluentes (ETE) | vb | 1 | 250000 | 250000
05.005.001.003 | Caixas de Inspeção-Areia / Rede Drenagem/Águas Pluviais | vb | 1 | 4779.52 | 4779.52
05.006 | MÃO DE OBRA ¦ INSTALAÇÕES HIDROSSANITÁRIAS |  |  |  | 377035.8592
05.006.001 | MÃO DE OBRA ¦ INSTALAÇÕES HIDROSSANITÁRIAS - TÉRREO |  |  |  | 22230.9626
05.006.001.001 | MOE - Instalações Hidrossanitárias / Execução Geral | m2 | 617.87 | 35.98 | 22230.9626
05.006.002 | MÃO DE OBRA ¦ INSTALAÇÕES HIDROSSANITÁRIAS - GARAGEM (x3) |  |  |  | 75909.5246
05.006.002.001 | MOE - Instalações Hidrossanitárias / Execução Geral | m2 | 2109.77 | 35.98 | 75909.5246
05.006.003 | MÃO DE OBRA ¦ INSTALAÇÕES HIDROSSANITÁRIAS - PILOTIS |  |  |  | 25042.08
05.006.003.001 | MOE - Instalações Hidrossanitárias / Execução Geral | m2 | 696 | 35.98 | 25042.08
05.006.004 | MÃO DE OBRA ¦ INSTALAÇÕES HIDROSSANITÁRIAS - TRANSIÇÃO |  |  |  | 17203.837
05.006.004.001 | MOE - Instalações Hidrossanitárias / Execução Geral | m2 | 478.15 | 35.98 | 17203.837
05.006.005 | MÃO DE OBRA ¦ INSTALAÇÕES HIDROSSANITÁRIAS - TIPO 1 (x3) |  |  |  | 51418.2984
05.006.005.001 | MOE - Instalações Hidrossanitárias / Execução Geral | m2 | 1429.08 | 35.98 | 51418.2984
05.006.006 | MÃO DE OBRA ¦ INSTALAÇÕES HIDROSSANITÁRIAS - TIPO 2 (x3) |  |  |  | 51093.399
05.006.006.001 | MOE - Instalações Hidrossanitárias / Execução Geral | m2 | 1420.05 | 35.98 | 51093.399
05.006.007 | MÃO DE OBRA ¦ INSTALAÇÕES HIDROSSANITÁRIAS - TIPO 3 (x6) |  |  |  | 102186.798
05.006.007.001 | MOE - Instalações Hidrossanitárias / Execução Geral | m2 | 2840.1 | 35.98 | 102186.798
05.006.008 | MÃO DE OBRA ¦ INSTALAÇÕES HIDROSSANITÁRIAS - ÁTICO |  |  |  | 16810.5756
05.006.008.001 | MOE - Instalações Hidrossanitárias / Execução Geral | m2 | 467.22 | 35.98 | 16810.5756
05.006.009 | MÃO DE OBRA ¦ INSTALAÇÕES HIDROSSANITÁRIAS - ROOFTOP |  |  |  | 9200.4458
05.006.009.001 | MOE - Instalações Hidrossanitárias / Execução Geral | m2 | 255.71 | 35.98 | 9200.4458
05.006.010 | MÃO DE OBRA ¦ INSTALAÇÕES HIDROSSANITÁRIAS - CAIXA D'ÁGUA |  |  |  | 5939.9382
05.006.010.001 | MOE - Instalações Hidrossanitárias / Execução Geral | m2 | 165.09 | 35.98 | 5939.9382
06 | INSTALAÇÕES PREVENTIVO (PCI ¦ SPDA) |  |  |  | 309845.9512
06.001 | PRUMADA INCÊNDIO ¦ REDE HIDRANTE |  |  |  | 53661.1055
06.001.001 | PRUMADA INCÊNDIO ¦ REDE HIDRANTE - GERAL |  |  |  | 53661.1055
06.001.001.001 | Tubos e Conduítes / PCI - GERAL | vb | 1 | 19255.5555 | 19255.5555
06.001.001.002 | Conexões / PCI - GERAL | vb | 1 | 10313.53 | 10313.53
06.001.001.003 | Equipamentos e Acessórios Hidrantes / PCI - GERAL | vb | 1 | 24092.02 | 24092.02
06.002 | SPDA ¦ PÁRA-RAIO |  |  |  | 95946.58
06.002.001 | SPDA ¦ PÁRA-RAIO - TÉRREO |  |  |  | 95946.58
06.002.001.001 | Instalações SPDA - Material e Mão de Obra | vb | 1 | 95946.58 | 95946.58
06.003 | EXTINTORES |  |  |  | 4893.5
06.003.001 | EXTINTORES - GERAL |  |  |  | 4893.5
06.003.001.001 | Extintores / PCI - GERAL | vb | 1 | 4893.5 | 4893.5
06.004 | SINALIZAÇÃO ¦ ILUMINAÇÃO ¦ ALARME EMERGÊNCIA |  |  |  | 35344.0391
06.004.001 | SINALIZAÇÃO ¦ ILUMINAÇÃO ¦ ALARME EMERGÊNCIA - GERAL |  |  |  | 35344.0391
06.004.001.001 | Sinalização e Iluminação / PCI - GERAL | vb | 1 | 7036.62 | 7036.62
06.004.001.002 | Alarme / PCI - GERAL | vb | 1 | 28307.4191 | 28307.4191
06.005 | MÃO DE OBRA ¦ INSTALAÇÕES PREVENTIVO (PCI) |  |  |  | 120000.7266
06.005.001 | MÃO DE OBRA ¦ INSTALAÇÕES PREVENTIVO (PCI) - TERREO |  |  |  | 7075.5383
06.005.001.001 | MOE - Instalações Preventivo (PCI/SPDA) / Execução Geral | m2 | 617.87 | 11.4515 | 7075.5383
06.005.002 | MÃO DE OBRA ¦ INSTALAÇÕES PREVENTIVO (PCI) - GARAGEM (x3) |  |  |  | 24160.0312
06.005.002.001 | MOE - Instalações Preventivo (PCI/SPDA) / Execução Geral | m2 | 2109.77 | 11.4515 | 24160.0312
06.005.003 | MÃO DE OBRA ¦ INSTALAÇÕES PREVENTIVO (PCI) - PILOTIS |  |  |  | 7970.244
06.005.003.001 | MOE - Instalações Preventivo (PCI/SPDA) / Execução Geral | m2 | 696 | 11.4515 | 7970.244
06.005.004 | MÃO DE OBRA ¦ INSTALAÇÕES PREVENTIVO (PCI) - TRANSIÇÃO |  |  |  | 5475.5347
06.005.004.001 | MOE - Instalações Preventivo (PCI/SPDA) / Execução Geral | m2 | 478.15 | 11.4515 | 5475.5347
06.005.005 | MÃO DE OBRA ¦ INSTALAÇÕES PREVENTIVO (PCI) - TIPO 1 (x3) |  |  |  | 16365.1096
06.005.005.001 | MOE - Instalações Preventivo (PCI/SPDA) / Execução Geral | m2 | 1429.08 | 11.4515 | 16365.1096
06.005.006 | MÃO DE OBRA ¦ INSTALAÇÕES PREVENTIVO (PCI) - TIPO 2 (x3) |  |  |  | 16261.7026
06.005.006.001 | MOE - Instalações Preventivo (PCI/SPDA) / Execução Geral | m2 | 1420.05 | 11.4515 | 16261.7026
06.005.007 | MÃO DE OBRA ¦ INSTALAÇÕES PREVENTIVO (PCI ) - TIPO 3 (x6) |  |  |  | 32523.4051
06.005.007.001 | MOE - Instalações Preventivo (PCI/SPDA) / Execução Geral | m2 | 2840.1 | 11.4515 | 32523.4051
06.005.008 | MÃO DE OBRA ¦ INSTALAÇÕES PREVENTIVO (PCI ) - ÁTICO |  |  |  | 5350.3698
06.005.008.001 | MOE - Instalações Preventivo (PCI/SPDA) / Execução Geral | m2 | 467.22 | 11.4515 | 5350.3698
06.005.009 | MÃO DE OBRA ¦ INSTALAÇÕES PREVENTIVO (PCI ) - ROOFTOP |  |  |  | 2928.2631
06.005.009.001 | MOE - Instalações Preventivo (PCI/SPDA) / Execução Geral | m2 | 255.71 | 11.4515 | 2928.2631
06.005.010 | MÃO DE OBRA ¦ INSTALAÇÕES PREVENTIVO (PCI ) - CAIXA D'ÁGUA |  |  |  | 1890.5281
06.005.010.001 | MOE - Instalações Preventivo (PCI/SPDA) / Execução Geral | m2 | 165.09 | 11.4515 | 1890.5281
07 | INSTALAÇÕES GLP |  |  |  | 44392.78
07.001 | REDE PRIMÁRIA E SECUNDÁRIA (GLP) |  |  |  | 36075.49
07.001.001 | REDE PRIMÁRIA E SECUNDÁRIA (GLP) - GERAL |  |  |  | 36075.49
07.001.001.001 | Execução de Instalações GLP / Rede Primária (Prumadas) | un | 1 | 25991.59 | 25991.59
07.001.001.002 | Execução de Instalações GLP / Rede Secundária (Distribuição) | un | 1 | 10083.9 | 10083.9
07.002 | REGULADORES, MEDIDORES E REGISTROS (GLP) |  |  |  | 8317.29
07.002.001 | REGULADORES, MEDIDORES E REGISTROS (GLP) - ÁTICO, ROOFTOP E CAIXA D'ÁGUA |  |  |  | 8317.29
07.002.001.001 | Execução de Instalações GLP / Reguladores, Medidores e Registros | un | 1 | 8317.29 | 8317.29
08 | INSTALAÇÕES CLIMATIZAÇÃO E EXAUSTÃO |  |  |  | 295942.08
08.001 | INFRA CLIMATIZAÇÃO |  |  |  | 149843.1
08.001.001 | INFRA CLIMATIZAÇÃO - TERREO |  |  |  | 3525.72
08.001.001.001 | Execução de Infraestrutura de Climatização / Split | pto | 4 | 881.43 | 3525.72 |  | CLIMATIZAÇÃO
08.001.002 | INFRA CLIMATIZAÇÃO - PILOTIS |  |  |  | 5288.58
08.001.002.001 | Execução de Infraestrutura de Climatização / Split | pto | 6 | 881.43 | 5288.58 |  | CLIMATIZAÇÃO
08.001.003 | INFRA CLIMATIZAÇÃO - TRANSIÇÃO |  |  |  | 11458.59
08.001.003.001 | Execução de Infraestrutura de Climatização / Split | pto | 13 | 881.43 | 11458.59 |  | CLIMATIZAÇÃO
08.001.004 | INFRA CLIMATIZAÇÃO - TIPO 1 (x3) |  |  |  | 31731.48
08.001.004.001 | Execução de Infraestrutura de Climatização / Split | pto | 36 | 881.43 | 31731.48 |  | CLIMATIZAÇÃO
08.001.005 | INFRA CLIMATIZAÇÃO - TIPO 2 (X3) |  |  |  | 31731.48
08.001.005.001 | Execução de Infraestrutura de Climatização / Split | pto | 36 | 881.43 | 31731.48 |  | CLIMATIZAÇÃO
08.001.006 | INFRA CLIMATIZAÇÃO - TIPO 3 (x6) |  |  |  | 63462.96
08.001.006.001 | Execução de Infraestrutura de Climatização / Split | pto | 72 | 881.43 | 63462.96 |  | CLIMATIZAÇÃO
08.001.007 | INFRA CLIMATIZAÇÃO - ÁTICO |  |  |  | 881.43
08.001.007.001 | Execução de Infraestrutura de Climatização / Split | pto | 1 | 881.43 | 881.43 |  | CLIMATIZAÇÃO
08.001.008 | INFRA CLIMATIZAÇÃO - ROOFTOP |  |  |  | 1762.86
08.001.008.001 | Execução de Infraestrutura de Climatização / Split | pto | 2 | 881.43 | 1762.86 |  | CLIMATIZAÇÃO
08.002 | EXAUSTÃO |  |  |  | 50117.08
08.002.001 | EXAUSTÃO |  |  |  | 50117.08
08.002.001.001 | Exaustão Mecânica | vb | 1 | 9990 | 9990 |  | EXAUSTÃO
08.002.001.002 | Execução de Dumpers e Exaustores das Churrasqueiras | un | 118 | 340.06 | 40127.08
08.003 | INSTALAÇÃO EQUIPAMENTOS AR CONDICIONADO |  |  |  | 95981.9
08.003.001 | INSTALAÇÃO EQUIPAMENTOS AR CONDICIONADO |  |  |  | 95981.9
08.003.001.001 | Equipamentos e Instalação Aparelhos Ar Condicionado | vb | 1 | 95981.9 | 95981.9 |  | CLIMATIZAÇÃO
09 | REVESTIMENTOS DE ARGAMASSA |  |  |  | 2256448.7766
09.001 | CHAPISCO E REBOCO INTERNO |  |  |  | 452932.4935
09.001.001 | CHAPISCO E REBOCO INTERNO - TÉRREO |  |  |  | 24191.7105
09.001.001.001 | Chapisco Convencional em Argamassa Traço 1:4 (Interno) | m2 | 874.34 | 0.7421 | 648.8477
09.001.001.002 | Chapisco Colante em Argamassa Adesiva (Interno) | m2 | 218.59 | 5.46 | 1193.5014
09.001.001.003 | Reboco Interno com Argamassa Estabilizada - e=2,5 cm | m2 | 1092.93 | 20.3071 | 22194.2388
09.001.001.004 | Estucagem de superfície de concreto (parede e teto) | m2 | 203.04 | 0.764 | 155.1226
09.001.002 | CHAPISCO E REBOCO INTERNO - GARAGEM (x3) |  |  |  | 30109.7874
09.001.002.001 | Chapisco Convencional em Argamassa Traço 1:4 (Interno) | m2 | 1075.3 | 0.7421 | 797.9801
09.001.002.002 | Chapisco Colante em Argamassa Adesiva (Interno) | m2 | 268.83 | 5.46 | 1467.8118
09.001.002.003 | Reboco Interno com Argamassa Estabilizada - e=2,5 cm | m2 | 1344.13 | 20.3071 | 27295.3823
09.001.002.004 | Estucagem de superfície de concreto (parede e teto) | m2 | 718.08 | 0.764 | 548.6131
09.001.003 | CHAPISCO E REBOCO INTERNO - PILOTIS |  |  |  | 16600.2928
09.001.003.001 | Chapisco Convencional em Argamassa Traço 1:4 (Interno) | m2 | 592.98 | 0.7421 | 440.0505
09.001.003.002 | Chapisco Colante em Argamassa Adesiva (Interno) | m2 | 148.24 | 5.46 | 809.3904
09.001.003.003 | Reboco Interno com Argamassa Estabilizada - e=2,5 cm | m2 | 741.22 | 20.3071 | 15052.0287
09.001.003.004 | Estucagem de superfície de concreto (parede e teto) | m2 | 391.13 | 0.764 | 298.8233
09.001.004 | CHAPISCO E REBOCO INTERNO - TRANSIÇÃO |  |  |  | 25857.9275
09.001.004.001 | Chapisco Convencional em Argamassa Traço 1:4 (Interno) | m2 | 938.47 | 0.7421 | 696.4386
09.001.004.002 | Chapisco Colante em Argamassa Adesiva (Interno) | m2 | 234.62 | 5.46 | 1281.0252
09.001.004.003 | Reboco Interno com Argamassa Estabilizada - e=2,5 cm | m2 | 1173.09 | 20.3071 | 23822.0559
09.001.004.004 | Estucagem de superfície de concreto (parede e teto) | m2 | 76.45 | 0.764 | 58.4078
09.001.005 | CHAPISCO E REBOCO INTERNO - TIPO 01 (x3) |  |  |  | 78303.1653
09.001.005.001 | Chapisco Convencional em Argamassa Traço 1:4 (Interno) | m2 | 2841.41 | 0.7421 | 2108.6104
09.001.005.002 | Chapisco Colante em Argamassa Adesiva (Interno) | m2 | 710.35 | 5.46 | 3878.511
09.001.005.003 | Reboco Interno com Argamassa Estabilizada - e=2,5 cm | m2 | 3551.76 | 20.3071 | 72125.9455
09.001.005.004 | Estucagem de superfície de concreto (parede e teto) | m2 | 248.82 | 0.764 | 190.0985
09.001.006 | CHAPISCO E REBOCO INTERNO - TIPO 02 (x3) |  |  |  | 74573.0161
09.001.006.001 | Chapisco Convencional em Argamassa Traço 1:4 (Interno) | m2 | 2707.3 | 0.7421 | 2009.0873
09.001.006.002 | Chapisco Colante em Argamassa Adesiva (Interno) | m2 | 672.82 | 5.46 | 3673.5972
09.001.006.003 | Reboco Interno com Argamassa Estabilizada - e=2,5 cm | m2 | 3384.12 | 20.3071 | 68721.6633
09.001.006.004 | Estucagem de superfície de concreto (parede e teto) | m2 | 220.77 | 0.764 | 168.6683
09.001.007 | CHAPISCO E REBOCO INTERNO - TIPO 03 (x6) |  |  |  | 160826.6044
09.001.007.001 | Chapisco Convencional em Argamassa Traço 1:4 (Interno) | m2 | 5828.88 | 0.7421 | 4325.6118
09.001.007.002 | Chapisco Colante em Argamassa Adesiva (Interno) | m2 | 1457.22 | 5.46 | 7956.4212
09.001.007.003 | Reboco Interno com Argamassa Estabilizada - e=2,5 cm | m2 | 7286.1 | 20.3071 | 147959.5613
09.001.007.004 | Estucagem de superfície de concreto (parede e teto) | m2 | 765.72 | 0.764 | 585.0101
09.001.008 | CHAPISCO E REBOCO INTERNO - ÁTICO |  |  |  | 18158.4957
09.001.008.001 | Chapisco Convencional em Argamassa Traço 1:4 (Interno) | m2 | 656.18 | 0.7421 | 486.9512
09.001.008.002 | Chapisco Colante em Argamassa Adesiva (Interno) | m2 | 164.04 | 5.46 | 895.6584
09.001.008.003 | Reboco Interno com Argamassa Estabilizada - e=2,5 cm | m2 | 820.22 | 20.3071 | 16656.2896
09.001.008.004 | Estucagem de superfície de concreto (parede e teto) | m2 | 156.54 | 0.764 | 119.5966
09.001.009 | CHAPISCO E REBOCO INTERNO - ROOFTOP |  |  |  | 10910.7658
09.001.009.001 | Chapisco Convencional em Argamassa Traço 1:4 (Interno) | m2 | 394.09 | 0.7421 | 292.4542
09.001.009.002 | Chapisco Colante em Argamassa Adesiva (Interno) | m2 | 98.52 | 5.46 | 537.9192
09.001.009.003 | Reboco Interno com Argamassa Estabilizada - e=2,5 cm | m2 | 492.61 | 20.3071 | 10003.4805
09.001.009.004 | Estucagem de superfície de concreto (parede e teto) | m2 | 100.67 | 0.764 | 76.9119
09.001.010 | CHAPISCO E REBOCO INTERNO - CAIXA D'ÁGUA |  |  |  | 13400.728
09.001.010.001 | Chapisco Convencional em Argamassa Traço 1:4 (Interno) | m2 | 478.31 | 0.7421 | 354.9539
09.001.010.002 | Chapisco Colante em Argamassa Adesiva (Interno) | m2 | 119.58 | 5.46 | 652.9068
09.001.010.003 | Reboco Interno com Argamassa Estabilizada - e=2,5 cm | m2 | 597.89 | 20.3071 | 12141.412
09.001.010.004 | Estucagem de superfície de concreto (parede e teto) | m2 | 329.13 | 0.764 | 251.4553
09.002 | CONTRAPISO ¦ PISO CIMENTO ALISADO |  |  |  | 301073.0422
09.002.001 | CONTRAPISO ¦ PISO CIMENTO ALISADO - TÉRREO |  |  |  | 11183.3809
09.002.001.001 | Contrapiso em Argamassa Estabilizada - e=3 cm | m2 | 14.74 | 18 | 265.32
09.002.001.002 | Contrapiso em Argamassa Estabilizada - e=5 cm | m2 | 175.06 | 30 | 5251.8
09.002.001.003 | Contrapiso em Argamassa Estabilizada - e=6 cm | m2 | 10.46 | 36 | 376.56
09.002.001.004 | Polimento de piso (Garagens) | m2 | 380.68 | 13.8954 | 5289.7009
09.002.002 | CONTRAPISO ¦ PISO CIMENTO ALISADO - GARAGEM (x3) |  |  |  | 29675.8979
09.002.002.001 | Contrapiso em Argamassa Estabilizada - e=3 cm | m2 | 35.58 | 18 | 640.44
09.002.002.002 | Contrapiso em Argamassa Estabilizada - e=5 cm | m2 | 48.83 | 30 | 1464.9
09.002.002.003 | Polimento de piso (Garagens) | m2 | 1984.15 | 13.8954 | 27570.5579
09.002.003 | CONTRAPISO ¦ PISO CIMENTO ALISADO - PILOTIS |  |  |  | 20375.6623
09.002.003.001 | Contrapiso em Argamassa Estabilizada - e=3 cm | m2 | 12.58 | 18 | 226.44
09.002.003.002 | Contrapiso em Argamassa Estabilizada - e=5 cm | m2 | 559 | 30 | 16770
09.002.003.003 | Polimento de piso (Garagens) | m2 | 243.19 | 13.8954 | 3379.2223
09.002.004 | CONTRAPISO ¦ PISO CIMENTO ALISADO - TRANSIÇÃO |  |  |  | 17454.0681
09.002.004.001 | Contrapiso em Argamassa Estabilizada - e=3 cm | m2 | 11.5 | 18 | 207
09.002.004.002 | Contrapiso em Argamassa Estabilizada - e=5 cm | m2 | 411.38 | 30 | 12341.4
09.002.004.003 | Manta Acústica | m2 | 357.47 | 13.7233 | 4905.6681
09.002.005 | CONTRAPISO ¦ PISO CIMENTO ALISADO - TIPO 01 (x3) |  |  |  | 43659.6081
09.002.005.001 | Contrapiso em Argamassa Estabilizada - e=3 cm | m2 | 34.5 | 18 | 621
09.002.005.002 | Contrapiso em Argamassa Estabilizada - e=5 cm | m2 | 994.02 | 30 | 29820.6
09.002.005.003 | Manta Acústica | m2 | 963.18 | 13.7233 | 13218.0081
09.002.006 | CONTRAPISO ¦ PISO CIMENTO ALISADO - TIPO 02 (x3) |  |  |  | 49599.3368
09.002.006.001 | Contrapiso em Argamassa Estabilizada - e=3 cm | m2 | 34.5 | 18 | 621
09.002.006.002 | Contrapiso em Argamassa Estabilizada - e=5 cm | m2 | 1220.13 | 30 | 36603.9
09.002.006.003 | Manta Acústica | m2 | 901.71 | 13.7233 | 12374.4368
09.002.007 | CONTRAPISO ¦ PISO CIMENTO ALISADO - TIPO 03 (x6) |  |  |  | 97410.7001
09.002.007.001 | Contrapiso em Argamassa Estabilizada - e=3 cm | m2 | 72.24 | 18 | 1300.32
09.002.007.002 | Contrapiso em Argamassa Estabilizada - e=5 cm | m2 | 2332.14 | 30 | 69964.2
09.002.007.003 | Manta Acústica | m2 | 1905.24 | 13.7233 | 26146.1801
09.002.008 | CONTRAPISO ¦ PISO CIMENTO ALISADO - ÁTICO |  |  |  | 19867.268
09.002.008.001 | Contrapiso em Argamassa Estabilizada - e=3 cm | m2 | 71.43 | 18 | 1285.74
09.002.008.002 | Contrapiso em Argamassa Estabilizada - e=5 cm | m2 | 424.98 | 30 | 12749.4
09.002.008.003 | Manta Acústica | m2 | 424.98 | 13.7233 | 5832.128
09.002.009 | CONTRAPISO ¦ PISO CIMENTO ALISADO - ROOFTOP |  |  |  | 3724.92
09.002.009.001 | Contrapiso em Argamassa Estabilizada - e=3 cm | m2 | 12.04 | 18 | 216.72
09.002.009.002 | Contrapiso em Argamassa Estabilizada - e=5 cm | m2 | 116.94 | 30 | 3508.2
09.002.010 | CONTRAPISO ¦ PISO CIMENTO ALISADO - CAIXA D'ÁGUA |  |  |  | 8122.2
09.002.010.001 | Contrapiso em Argamassa Estabilizada - e=3 cm | m2 | 1.1 | 18 | 19.8
09.002.010.002 | Contrapiso em Argamassa Estabilizada - e=5 cm | m2 | 270.08 | 30 | 8102.4
09.003 | CHAPISCO E REBOCO EXTERNO |  |  |  | 194155.9354
09.003.001 | CHAPISCO E REBOCO EXTERNO - FACHADA EMBASAMENTO FRONTAL |  |  |  | 11709.0183
09.003.001.001 | Chapisco Convencional em Argamassa Traço 1:3 (Externo) | m2 | 344.1 | 1.3928 | 479.2625
09.003.001.002 | Chapisco Rolado em Argamassa Pronta/Industrializada (Externo) | m2 | 86.02 | 1.6027 | 137.8643
09.003.001.003 | Reboco Externo com Argamassa Estabilizada - e=4,0 cm | m2 | 430.12 | 25.7879 | 11091.8915
09.003.002 | CHAPISCO E REBOCO EXTERNO - FACHADA EMBASAMENTO LATERAL DIREITA |  |  |  | 14494.9878
09.003.002.001 | Chapisco Convencional em Argamassa Traço 1:3 (Externo) | m2 | 425.97 | 1.3928 | 593.291
09.003.002.002 | Chapisco Rolado em Argamassa Pronta/Industrializada (Externo) | m2 | 106.49 | 1.6027 | 170.6715
09.003.002.003 | Reboco Externo com Argamassa Estabilizada - e=4,0 cm | m2 | 532.46 | 25.7879 | 13731.0252
09.003.003 | CHAPISCO E REBOCO EXTERNO - FACHADA EMBASAMENTO LATERAL ESQUERDA |  |  |  | 10776.6276
09.003.003.001 | Chapisco Convencional em Argamassa Traço 1:3 (Externo) | m2 | 316.69 | 1.3928 | 441.0858
09.003.003.002 | Chapisco Rolado em Argamassa Pronta/Industrializada (Externo) | m2 | 79.17 | 1.6027 | 126.8858
09.003.003.003 | Reboco Externo com Argamassa Estabilizada - e=4,0 cm | m2 | 395.87 | 25.7879 | 10208.656
09.003.004 | CHAPISCO E REBOCO EXTERNO - FACHADA EMBASAMENTO POSTERIOR |  |  |  | 13612.4293
09.003.004.001 | Chapisco Convencional em Argamassa Traço 1:3 (Externo) | m2 | 400.03 | 1.3928 | 557.1618
09.003.004.002 | Chapisco Rolado em Argamassa Pronta/Industrializada (Externo) | m2 | 100.01 | 1.6027 | 160.286
09.003.004.003 | Reboco Externo com Argamassa Estabilizada - e=4,0 cm | m2 | 500.04 | 25.7879 | 12894.9815
09.003.005 | CHAPISCO E REBOCO EXTERNO - FACHADA TORRE FRONTAL |  |  |  | 45373.6598
09.003.005.001 | Chapisco Convencional em Argamassa Traço 1:3 (Externo) | m2 | 1333.4 | 1.3928 | 1857.1595
09.003.005.002 | Chapisco Rolado em Argamassa Pronta/Industrializada (Externo) | m2 | 333.35 | 1.6027 | 534.26
09.003.005.003 | Reboco Externo com Argamassa Estabilizada - e=4,0 cm | m2 | 1666.76 | 25.7879 | 42982.2402
09.003.006 | CHAPISCO E REBOCO EXTERNO - FACHADA TORRE LATERAL DIREITA |  |  |  | 37974.0057
09.003.006.001 | Chapisco Convencional em Argamassa Traço 1:3 (Externo) | m2 | 1115.95 | 1.3928 | 1554.2952
09.003.006.002 | Chapisco Rolado em Argamassa Pronta/Industrializada (Externo) | m2 | 278.99 | 1.6027 | 447.1373
09.003.006.003 | Reboco Externo com Argamassa Estabilizada - e=4,0 cm | m2 | 1394.94 | 25.7879 | 35972.5732
09.003.007 | CHAPISCO E REBOCO EXTERNO - FACHADA TORRE LATERAL ESQUERDA |  |  |  | 26124.5167
09.003.007.001 | Chapisco Convencional em Argamassa Traço 1:3 (Externo) | m2 | 767.73 | 1.3928 | 1069.2943
09.003.007.002 | Chapisco Rolado em Argamassa Pronta/Industrializada (Externo) | m2 | 191.93 | 1.6027 | 307.6062
09.003.007.003 | Reboco Externo com Argamassa Estabilizada - e=4,0 cm | m2 | 959.66 | 25.7879 | 24747.6161
09.003.008 | CHAPISCO E REBOCO EXTERNO - FACHADA TORRE POSTERIOR |  |  |  | 34090.6904
09.003.008.001 | Chapisco Convencional em Argamassa Traço 1:3 (Externo) | m2 | 1001.83 | 1.3928 | 1395.3488
09.003.008.002 | Chapisco Rolado em Argamassa Pronta/Industrializada (Externo) | m2 | 250.46 | 1.6027 | 401.4122
09.003.008.003 | Reboco Externo com Argamassa Estabilizada - e=4,0 cm | m2 | 1252.29 | 25.7879 | 32293.9293
09.004 | MÃO DE OBRA ¦ REVESTIMENTOS DE ARGAMASSA INTERNOS |  |  |  | 997900.07
09.004.001 | MÃO DE OBRA ¦ REVESTIMENTOS DE ARGAMASSA INTERNOS - TÉRREO |  |  |  | 51729.66
09.004.001.001 | MOE - Revestimentos de Argamassa / Reboco Interno (com Desconto de Vãos) | m2 | 1092.93 | 32 | 34973.76
09.004.001.002 | MOE - Revestimentos de Argamassa / Estucagem (com Desconto de Vãos) | m2 | 203.04 | 22 | 4466.88
09.004.001.003 | MOE - Revestimentos de Argamassa / Contrapiso com Argamassa Estabilizada | m2 | 200.26 | 30 | 6007.8
09.004.001.004 | MOE - Revestimentos de Argamassa / Polimento de Piso para Garagens | m2 | 380.68 | 16.5 | 6281.22
09.004.002 | MÃO DE OBRA ¦ REVESTIMENTOS DE ARGAMASSA INTERNOS - GARAGEM (x3) |  |  |  | 94080.695
09.004.002.001 | MOE - Revestimentos de Argamassa / Reboco Interno (com Desconto de Vãos) | m2 | 1344.13 | 32 | 43012.16
09.004.002.002 | MOE - Revestimentos de Argamassa / Estucagem (com Desconto de Vãos) | m2 | 718.08 | 22 | 15797.76
09.004.002.003 | MOE - Revestimentos de Argamassa / Contrapiso com Argamassa Estabilizada | m2 | 84.41 | 30 | 2532.3
09.004.002.004 | MOE - Revestimentos de Argamassa / Polimento de Piso para Garagens | m2 | 1984.15 | 16.5 | 32738.475
09.004.003 | MÃO DE OBRA ¦ REVESTIMENTOS DE ARGAMASSA INTERNOS - PILOTIS |  |  |  | 53483.935
09.004.003.001 | MOE - Revestimentos de Argamassa / Reboco Interno (com Desconto de Vãos) | m2 | 741.22 | 32 | 23719.04
09.004.003.002 | MOE - Revestimentos de Argamassa / Estucagem (com Desconto de Vãos) | m2 | 391.13 | 22 | 8604.86
09.004.003.003 | MOE - Revestimentos de Argamassa / Contrapiso com Argamassa Estabilizada | m2 | 571.58 | 30 | 17147.4
09.004.003.004 | MOE - Revestimentos de Argamassa / Polimento de Piso para Garagens | m2 | 243.19 | 16.5 | 4012.635
09.004.004 | MÃO DE OBRA ¦ REVESTIMENTOS DE ARGAMASSA INTERNOS - TRANSIÇÃO |  |  |  | 53784.53
09.004.004.001 | MOE - Revestimentos de Argamassa / Reboco Interno (com Desconto de Vãos) | m2 | 1173.09 | 32 | 37538.88
09.004.004.002 | MOE - Revestimentos de Argamassa / Estucagem (com Desconto de Vãos) | m2 | 76.45 | 22 | 1681.9
09.004.004.003 | MOE - Revestimentos de Argamassa / Contrapiso com Argamassa Estabilizada | m2 | 47.41 | 30 | 1422.3
09.004.004.004 | MOE - Revestimentos de Argamassa / Contrapiso com Argamassa Estabilizada Incluindo Manta Acústica | m2 | 375.47 | 35 | 13141.45
09.004.005 | MÃO DE OBRA ¦ REVESTIMENTOS DE ARGAMASSA INTERNOS - TIPO 01 (x3) |  |  |  | 154801.86
09.004.005.001 | MOE - Revestimentos de Argamassa / Reboco Interno (com Desconto de Vãos) | m2 | 3551.76 | 32 | 113656.32
09.004.005.002 | MOE - Revestimentos de Argamassa / Estucagem (com Desconto de Vãos) | m2 | 248.82 | 22 | 5474.04
09.004.005.003 | MOE - Revestimentos de Argamassa / Contrapiso com Argamassa Estabilizada | m2 | 65.34 | 30 | 1960.2
09.004.005.004 | MOE - Revestimentos de Argamassa / Contrapiso com Argamassa Estabilizada Incluindo Manta Acústica | m2 | 963.18 | 35 | 33711.3
09.004.006 | MÃO DE OBRA ¦ REVESTIMENTOS DE ARGAMASSA INTERNOS - TIPO 02 (x3) |  |  |  | 155296.23
09.004.006.001 | MOE - Revestimentos de Argamassa / Reboco Interno (com Desconto de Vãos) | m2 | 3384.12 | 32 | 108291.84
09.004.006.002 | MOE - Revestimentos de Argamassa / Estucagem (com Desconto de Vãos) | m2 | 220.77 | 22 | 4856.94
09.004.006.003 | MOE - Revestimentos de Argamassa / Contrapiso com Argamassa Estabilizada | m2 | 352.92 | 30 | 10587.6
09.004.006.004 | MOE - Revestimentos de Argamassa / Contrapiso com Argamassa Estabilizada Incluindo Manta Acústica | m2 | 901.71 | 35 | 31559.85
09.004.007 | MÃO DE OBRA ¦ REVESTIMENTOS DE ARGAMASSA INTERNOS - TIPO 03 (x6) |  |  |  | 331658.64
09.004.007.001 | MOE - Revestimentos de Argamassa / Reboco Interno (com Desconto de Vãos) | m2 | 7286.1 | 32 | 233155.2
09.004.007.002 | MOE - Revestimentos de Argamassa / Estucagem (com Desconto de Vãos) | m2 | 765.72 | 22 | 16845.84
09.004.007.003 | MOE - Revestimentos de Argamassa / Contrapiso com Argamassa Estabilizada | m2 | 499.14 | 30 | 14974.2
09.004.007.004 | MOE - Revestimentos de Argamassa / Contrapiso com Argamassa Estabilizada Incluindo Manta Acústica | m2 | 1905.24 | 35 | 66683.4
09.004.008 | MÃO DE OBRA ¦ REVESTIMENTOS DE ARGAMASSA INTERNOS - ÁTICO |  |  |  | 46708.12
09.004.008.001 | MOE - Revestimentos de Argamassa / Reboco Interno (com Desconto de Vãos) | m2 | 820.22 | 32 | 26247.04
09.004.008.002 | MOE - Revestimentos de Argamassa / Estucagem (com Desconto de Vãos) | m2 | 156.54 | 22 | 3443.88
09.004.008.003 | MOE - Revestimentos de Argamassa / Contrapiso com Argamassa Estabilizada | m2 | 71.43 | 30 | 2142.9
09.004.008.004 | MOE - Revestimentos de Argamassa / Contrapiso com Argamassa Estabilizada Incluindo Manta Acústica | m2 | 424.98 | 35 | 14874.3
09.004.009 | MÃO DE OBRA ¦ REVESTIMENTOS DE ARGAMASSA INTERNOS - ROOFTOP |  |  |  | 21847.66
09.004.009.001 | MOE - Revestimentos de Argamassa / Reboco Interno (com Desconto de Vãos) | m2 | 492.61 | 32 | 15763.52
09.004.009.002 | MOE - Revestimentos de Argamassa / Estucagem (com Desconto de Vãos) | m2 | 100.67 | 22 | 2214.74
09.004.009.003 | MOE - Revestimentos de Argamassa / Contrapiso com Argamassa Estabilizada | m2 | 128.98 | 30 | 3869.4
09.004.010 | MÃO DE OBRA ¦ REVESTIMENTOS DE ARGAMASSA INTERNOS - CAIXA D'ÁGUA |  |  |  | 34508.74
09.004.010.001 | MOE - Revestimentos de Argamassa / Reboco Interno (com Desconto de Vãos) | m2 | 597.89 | 32 | 19132.48
09.004.010.002 | MOE - Revestimentos de Argamassa / Estucagem (com Desconto de Vãos) | m2 | 329.13 | 22 | 7240.86
09.004.010.003 | MOE - Revestimentos de Argamassa / Contrapiso com Argamassa Estabilizada | m2 | 271.18 | 30 | 8135.4
09.005 | MÃO DE OBRA ¦ REVESTIMENTOS DE ARGAMASSA EXTERNOS |  |  |  | 310387.2354
09.005.001 | MÃO DE OBRA ¦ REVESTIMENTOS DE ARGAMASSA EXTERNOS - FACHADA EMBASAMENTO FRONTAL |  |  |  | 23703.9132
09.005.001.001 | MOE - Revestimentos de Argamassa / Reboco Externo (com Desconto de Vãos) | m2 | 430.12 | 55.11 | 23703.9132
09.005.002 | MÃO DE OBRA ¦ REVESTIMENTOS DE ARGAMASSA EXTERNOS - FACHADA EMBASAMENTO LATERAL DIREITA |  |  |  | 29343.8706
09.005.002.001 | MOE - Revestimentos de Argamassa / Reboco Externo (com Desconto de Vãos) | m2 | 532.46 | 55.11 | 29343.8706
09.005.003 | MÃO DE OBRA ¦ REVESTIMENTOS DE ARGAMASSA EXTERNOS - FACHADA EMBASAMENTO LATERESQUERDA |  |  |  | 21816.3957
09.005.003.001 | MOE - Revestimentos de Argamassa / Reboco Externo (com Desconto de Vãos) | m2 | 395.87 | 55.11 | 21816.3957
09.005.004 | MÃO DE OBRA ¦ REVESTIMENTOS DE ARGAMASSA EXTERNOS - FACHADA EMBASAMENTO POSTERIOR |  |  |  | 27557.2044
09.005.004.001 | MOE - Revestimentos de Argamassa / Reboco Externo (com Desconto de Vãos) | m2 | 500.04 | 55.11 | 27557.2044
09.005.005 | MÃO DE OBRA ¦ REVESTIMENTOS DE ARGAMASSA EXTERNOS - FACHADA TORRE FRONTAL |  |  |  | 9190.1436
09.005.005.001 | MOE - Revestimentos de Argamassa / Reboco Externo (com Desconto de Vãos) | m2 | 166.76 | 55.11 | 9190.1436
09.005.006 | MÃO DE OBRA ¦ REVESTIMENTOS DE ARGAMASSA EXTERNOS - FACHADA TORRE LATERAL DIREITA |  |  |  | 76875.1434
09.005.006.001 | MOE - Revestimentos de Argamassa / Reboco Externo (com Desconto de Vãos) | m2 | 1394.94 | 55.11 | 76875.1434
09.005.007 | MÃO DE OBRA ¦ REVESTIMENTOS DE ARGAMASSA EXTERNOS - FACHADA TORRE LATERAL ESQUERDA |  |  |  | 52886.8626
09.005.007.001 | MOE - Revestimentos de Argamassa / Reboco Externo (com Desconto de Vãos) | m2 | 959.66 | 55.11 | 52886.8626
09.005.008 | MÃO DE OBRA ¦ REVESTIMENTOS DE ARGAMASSA EXTERNOS - FACHADA TORRE POSTERIOR |  |  |  | 69013.7019
09.005.008.001 | MOE - Revestimentos de Argamassa / Reboco Externo (com Desconto de Vãos) | m2 | 1252.29 | 55.11 | 69013.7019
10 | IMPERMEABILIZAÇÕES |  |  |  | 680287.3797
10.001 | IMP. BALDRAMES |  |  |  | 40188.4296
10.001.001 | IMP. BALDRAMES |  |  |  | 40188.4296
10.001.001.001 | Impermeabilização de superfície com emulsão asfáltica, 2 demãos | m2 | 742.58 | 54.12 | 40188.4296
10.002 | IMP. POÇO ELEVADOR |  |  |  | 1129.2204
10.002.001 | IMP. POÇO ELEVADOR |  |  |  | 1129.2204
10.002.001.001 | Impermeabilização em Membrana Cimentícia (Impermeabilizante Flexível + Tela Poliéster) / Poço Elevador | m2 | 33.33 | 33.88 | 1129.2204 |  | IMPERMEABILIZAÇÃO
10.003 | IMP. BANHEIROS, COZINHAS E ÁREAS DE SERVIÇO |  |  |  | 78153.174
10.003.001 | IMP. BANHEIROS, COZINHAS E ÁREAS DE SERVIÇO - TÉRREO |  |  |  | 305.8884
10.003.001.001 | Impermeabilização em Membrana Cimentícia (Impermeabilizante Flexível + Tela Poliéster) / BWCs, Cozinhas e Áreas Serviço | m2 | 10.49 | 29.16 | 305.8884 |  | IMPERMEABILIZAÇÃO
10.003.002 | IMP. BANHEIROS, COZINHAS E ÁREAS DE SERVIÇO - TRANSIÇÃO |  |  |  | 5893.236
10.003.002.001 | Impermeabilização em Membrana Cimentícia (Impermeabilizante Flexível + Tela Poliéster) / BWCs, Cozinhas e Áreas Serviço | m2 | 202.1 | 29.16 | 5893.236 |  | IMPERMEABILIZAÇÃO
10.003.003 | IMP. BANHEIROS, COZINHAS E ÁREAS DE SERVIÇO - TIPO 01 (x3) |  |  |  | 17826.6744
10.003.003.001 | Impermeabilização em Membrana Cimentícia (Impermeabilizante Flexível + Tela Poliéster) / BWCs, Cozinhas e Áreas Serviço | m2 | 611.34 | 29.16 | 17826.6744 |  | IMPERMEABILIZAÇÃO
10.003.004 | IMP. BANHEIROS, COZINHAS E ÁREAS DE SERVIÇO - TIPO 02 (x3) |  |  |  | 17509.9968
10.003.004.001 | Impermeabilização em Membrana Cimentícia (Impermeabilizante Flexível + Tela Poliéster) / BWCs, Cozinhas e Áreas Serviço | m2 | 600.48 | 29.16 | 17509.9968 |  | IMPERMEABILIZAÇÃO
10.003.005 | IMP. BANHEIROS, COZINHAS E ÁREAS DE SERVIÇO - TIPO 03 (x6) |  |  |  | 34911.5184
10.003.005.001 | Impermeabilização em Membrana Cimentícia (Impermeabilizante Flexível + Tela Poliéster) / BWCs, Cozinhas e Áreas Serviço | m2 | 1197.24 | 29.16 | 34911.5184 |  | IMPERMEABILIZAÇÃO
10.003.006 | IMP. BANHEIROS, COZINHAS E ÁREAS DE SERVIÇO - ÁTICO |  |  |  | 955.2816
10.003.006.001 | Impermeabilização em Membrana Cimentícia (Impermeabilizante Flexível + Tela Poliéster) / BWCs, Cozinhas e Áreas Serviço | m2 | 32.76 | 29.16 | 955.2816 |  | IMPERMEABILIZAÇÃO
10.003.007 | IMP. BANHEIROS, COZINHAS E ÁREAS DE SERVIÇO - ROOFTOP |  |  |  | 750.5784
10.003.007.001 | Impermeabilização em Membrana Cimentícia (Impermeabilizante Flexível + Tela Poliéster) / BWCs, Cozinhas e Áreas Serviço | m2 | 25.74 | 29.16 | 750.5784 |  | IMPERMEABILIZAÇÃO
10.004 | IMP. ÁREAS EXTERNAS ¦ DESCOBERTAS |  |  |  | 140003.8534
10.004.001 | IMP. ÁREAS EXTERNAS ¦ DESCOBERTAS - TÉRREO |  |  |  | 36891.5584
10.004.001.001 | Impermeabilização em Manta Asfáltica com Primer Asfáltico e Asfalto Elastomérico - e=3 mm / Áreas Externas e Descobertas | m2 | 487.83 | 58.162 | 28373.1685 |  | IMPERMEABILIZAÇÃO
10.004.001.002 | Proteção Mecânica Horizontal com Argamassa Traço 1:4 - e=3 cm | m2 | 487.83 | 17.4618 | 8518.3899 |  | IMPERMEABILIZAÇÃO
10.004.002 | IMP. ÁREAS EXTERNAS ¦ DESCOBERTAS - GARAGEM (X3) |  |  |  | 260.1459
10.004.002.001 | Impermeabilização em Manta Asfáltica com Primer Asfáltico e Asfalto Elastomérico - e=3 mm / Áreas Externas e Descobertas | m2 | 3.44 | 58.162 | 200.0773 |  | IMPERMEABILIZAÇÃO
10.004.002.002 | Proteção Mecânica Horizontal com Argamassa Traço 1:4 - e=3 cm | m2 | 3.44 | 17.4618 | 60.0686 |  | IMPERMEABILIZAÇÃO
10.004.003 | IMP. ÁREAS EXTERNAS ¦ DESCOBERTAS - PILOTIS |  |  |  | 40129.0132
10.004.003.001 | Impermeabilização em Manta Asfáltica com Primer Asfáltico e Asfalto Elastomérico - e=3 mm / Áreas Externas e Descobertas | m2 | 530.64 | 58.162 | 30863.0837 |  | IMPERMEABILIZAÇÃO
10.004.003.002 | Proteção Mecânica Horizontal com Argamassa Traço 1:4 - e=3 cm | m2 | 530.64 | 17.4618 | 9265.9296 |  | IMPERMEABILIZAÇÃO
10.004.004 | IMP. ÁREAS EXTERNAS ¦ DESCOBERTAS - TIPO 01 (X3) |  |  |  | 27573.95
10.004.004.001 | Impermeabilização em Manta Asfáltica com Primer Asfáltico e Asfalto Elastomérico - e=3 mm / Áreas Externas e Descobertas | m2 | 364.62 | 58.162 | 21207.0284 |  | IMPERMEABILIZAÇÃO
10.004.004.002 | Proteção Mecânica Horizontal com Argamassa Traço 1:4 - e=3 cm | m2 | 364.62 | 17.4618 | 6366.9215 |  | IMPERMEABILIZAÇÃO
10.004.005 | IMP. ÁREAS EXTERNAS ¦ DESCOBERTAS - ÁTICO |  |  |  | 16544.975
10.004.005.001 | Impermeabilização em Manta Asfáltica com Primer Asfáltico e Asfalto Elastomérico - e=3 mm / Áreas Externas e Descobertas | m2 | 218.78 | 58.162 | 12724.6824 |  | IMPERMEABILIZAÇÃO
10.004.005.002 | Proteção Mecânica Horizontal com Argamassa Traço 1:4 - e=3 cm | m2 | 218.78 | 17.4618 | 3820.2926 |  | IMPERMEABILIZAÇÃO
10.004.006 | IMP. ÁREAS EXTERNAS ¦ DESCOBERTAS - ROOFTOP |  |  |  | 6514.9904
10.004.006.001 | Impermeabilização em Manta Asfáltica com Primer Asfáltico e Asfalto Elastomérico - e=3 mm / Áreas Externas e Descobertas | m2 | 86.15 | 58.162 | 5010.6563 |  | IMPERMEABILIZAÇÃO
10.004.006.002 | Proteção Mecânica Horizontal com Argamassa Traço 1:4 - e=3 cm | m2 | 86.15 | 17.4618 | 1504.3341 |  | IMPERMEABILIZAÇÃO
10.004.007 | IMP. ÁREAS EXTERNAS ¦ DESCOBERTAS - TOPO CAIXA D'ÁGUA |  |  |  | 12089.2207
10.004.007.001 | Impermeabilização em Manta Asfáltica com Primer Asfáltico e Asfalto Elastomérico - e=3 mm / Áreas Externas e Descobertas | m2 | 159.86 | 58.162 | 9297.7773 |  | IMPERMEABILIZAÇÃO
10.004.007.002 | Proteção Mecânica Horizontal com Argamassa Traço 1:4 - e=3 cm | m2 | 159.86 | 17.4618 | 2791.4433 |  | IMPERMEABILIZAÇÃO
10.005 | IMP. LAJES ¦ ÁREAS TÉCNICAS |  |  |  | 23672.0912
10.005.001 | IMP. LAJES ¦ ÁREAS TÉCNICAS - TRANSIÇÃO |  |  |  | 2303.3533
10.005.001.001 | Impermeabilização em Membrana Cimentícia (Impermeabilizante Flexível + Rígido) / Áreas Técnicas | m2 | 53.71 | 42.885 | 2303.3533 |  | IMPERMEABILIZAÇÃO
10.005.002 | IMP. LAJES ¦ ÁREAS TÉCNICAS - TIPO 01 (x3) |  |  |  | 1369.7469
10.005.002.001 | Impermeabilização em Membrana Cimentícia (Impermeabilizante Flexível + Rígido) / Áreas Técnicas | m2 | 31.94 | 42.885 | 1369.7469 |  | IMPERMEABILIZAÇÃO
10.005.003 | IMP. LAJES ¦ ÁREAS TÉCNICAS - TIPO 02 (x3) |  |  |  | 6144.9916
10.005.003.001 | Impermeabilização em Membrana Cimentícia (Impermeabilizante Flexível + Rígido) / Áreas Técnicas | m2 | 143.29 | 42.885 | 6144.9916 |  | IMPERMEABILIZAÇÃO
10.005.004 | IMP. LAJES ¦ ÁREAS TÉCNICAS - TIPO 03 (x6) |  |  |  | 12289.9833
10.005.004.001 | Impermeabilização em Membrana Cimentícia (Impermeabilizante Flexível + Rígido) / Áreas Técnicas | m2 | 286.58 | 42.885 | 12289.9833 |  | IMPERMEABILIZAÇÃO
10.005.005 | IMP. LAJES ¦ ÁREAS TÉCNICAS - CAIXA D'AGUA |  |  |  | 1564.0159
10.005.005.001 | Impermeabilização em Membrana Cimentícia (Impermeabilizante Flexível + Rígido) / Áreas Técnicas | m2 | 36.47 | 42.885 | 1564.0159 |  | IMPERMEABILIZAÇÃO
10.006 | IMP. RESERVATÓRIOS |  |  |  | 27644.344
10.006.001 | IMP. RESERVATÓRIOS - TERREO |  |  |  | 11316.851
10.006.001.001 | Impermeabilização em Membrana Cimentícia (Impermeabilizante Flexível + Rígido) / Reservatórios | m2 | 216.28 | 52.325 | 11316.851 |  | IMPERMEABILIZAÇÃO
10.006.002 | IMP. RESERVATÓRIOS - CAIXA D'ÁGUA |  |  |  | 16327.493
10.006.002.001 | Impermeabilização em Membrana Cimentícia (Impermeabilizante Flexível + Rígido) / Reservatórios | m2 | 312.04 | 52.325 | 16327.493 |  | IMPERMEABILIZAÇÃO
10.007 | IMP. PISCINA |  |  |  | 9162.5796
10.007.001 | IMP. PISCINA - ROOFTOP |  |  |  | 9162.5796
10.007.001.001 | Impermeabilização em Manta Asfáltica com Primer Asfáltico e Asfalto Elastomérico - e=3 mm / Áreas Externas e Descobertas | m2 | 121.16 | 58.162 | 7046.9079 |  | IMPERMEABILIZAÇÃO
10.007.001.002 | Proteção Mecânica Horizontal com Argamassa Traço 1:4 - e=3 cm | m2 | 121.16 | 17.4618 | 2115.6717
10.008 | IMP. SAUNA |  |  |  | 2468.6935
10.008.001 | IMP. SAUNA - ROOFTOP |  |  |  | 2468.6935
10.008.001.001 | Impermeabilização em Membrana Cimentícia (Impermeabilizante Flexível + Rígido) / Reservatórios | m2 | 47.18 | 52.325 | 2468.6935 |  | IMPERMEABILIZAÇÃO
10.009 | IMP. ESQUADRIAS |  |  |  | 1815.21
10.009.001 | IMP. ESQUADRIAS |  |  |  | 1815.21
10.009.001.001 | Impermeabilização em Membrana Cimentícia (Impermeabilizante Flexível + Tela Poliéster) / BWCs, Cozinhas e Áreas Serviço | m2 | 62.25 | 29.16 | 1815.21 |  | IMPERMEABILIZAÇÃO
10.010 | MÃO DE OBRA ¦ IMPERMEABILIZAÇÕES |  |  |  | 356049.784
10.010.001 | MÃO DE OBRA ¦ IMPERMEABILIZAÇÕES - TÉRREO |  |  |  | 87933.754
10.010.001.001 | MOE - Impermeabilizações / Baldrames | m2 | 742.58 | 38.3 | 28440.814
10.010.001.002 | MOE - Impermeabilizações / Poço Elevador | m2 | 33.33 | 25 | 833.25
10.010.001.003 | MOE - Impermeabilizações / Banheiros, Cozinhas e Áreas de Serviço | m2 | 10.49 | 30 | 314.7
10.010.001.004 | MOE - Impermeabilizações / Áreas Externas e/ou Descobertas | m2 | 487.83 | 48 | 23415.84
10.010.001.005 | MOE - Impermeabilizações / Proteção Mecânica | m2 | 487.83 | 45 | 21952.35
10.010.001.006 | MOE - Impermeabilizações / Reservatórios | m2 | 216.28 | 60 | 12976.8
10.010.002 | MÃO DE OBRA ¦ IMPERMEABILIZAÇÕES - GARAGEM (X3) |  |  |  | 319.92
10.010.002.001 | MOE - Impermeabilizações / Proteção Mecânica | m2 | 3.44 | 45 | 154.8
10.010.002.002 | MOE - Impermeabilizações / Áreas Externas e/ou Descobertas | m2 | 3.44 | 48 | 165.12
10.010.003 | MÃO DE OBRA ¦ IMPERMEABILIZAÇÕES - PILOTIS |  |  |  | 49349.52
10.010.003.001 | MOE - Impermeabilizações / Proteção Mecânica | m2 | 530.64 | 45 | 23878.8
10.010.003.002 | MOE - Impermeabilizações / Áreas Externas e/ou Descobertas | m2 | 530.64 | 48 | 25470.72
10.010.004 | MÃO DE OBRA ¦ IMPERMEABILIZAÇÕES - TRANSIÇÃO |  |  |  | 8641.08
10.010.004.001 | MOE - Impermeabilizações / Banheiros, Cozinhas e Áreas de Serviço | m2 | 202.1 | 30 | 6063
10.010.004.002 | MOE - Impermeabilizações / Lajes e/ou Áreas Técnicas | m2 | 53.71 | 48 | 2578.08
10.010.005 | MÃO DE OBRA ¦ IMPERMEABILIZAÇÕES - TIPO 1 (x3) |  |  |  | 53783.46
10.010.005.001 | MOE - Impermeabilizações / Banheiros, Cozinhas e Áreas de Serviço | m2 | 611.34 | 30 | 18340.2
10.010.005.002 | MOE - Impermeabilizações / Lajes e/ou Áreas Técnicas | m2 | 31.95 | 48 | 1533.6
10.010.005.003 | MOE - Impermeabilizações / Áreas Externas e/ou Descobertas | m2 | 364.62 | 48 | 17501.76
10.010.005.004 | MOE - Impermeabilizações / Proteção Mecânica | m2 | 364.62 | 45 | 16407.9
10.010.006 | MÃO DE OBRA ¦ IMPERMEABILIZAÇÕES - TIPO 02 (x3) |  |  |  | 24891.84
10.010.006.001 | MOE - Impermeabilizações / Banheiros, Cozinhas e Áreas de Serviço | m2 | 600.48 | 30 | 18014.4
10.010.006.002 | MOE - Impermeabilizações / Lajes e/ou Áreas Técnicas | m2 | 143.28 | 48 | 6877.44
10.010.007 | MÃO DE OBRA ¦ IMPERMEABILIZAÇÕES - TIPO 03 (x6) |  |  |  | 49672.08
10.010.007.001 | MOE - Impermeabilizações / Banheiros, Cozinhas e Áreas de Serviço | m2 | 1197.24 | 30 | 35917.2
10.010.007.002 | MOE - Impermeabilizações / Lajes e/ou Áreas Técnicas | m2 | 286.56 | 48 | 13754.88
10.010.008 | MÃO DE OBRA ¦ IMPERMEABILIZAÇÕES - ÁTICO |  |  |  | 21329.34
10.010.008.001 | MOE - Impermeabilizações / Banheiros, Cozinhas e Áreas de Serviço | m2 | 32.76 | 30 | 982.8
10.010.008.002 | MOE - Impermeabilizações / Proteção Mecânica | m2 | 218.78 | 45 | 9845.1
10.010.008.003 | MOE - Impermeabilizações / Áreas Externas e/ou Descobertas | m2 | 218.78 | 48 | 10501.44
10.010.009 | MÃO DE OBRA ¦ IMPERMEABILIZAÇÕES - ROOFTOP |  |  |  | 22921.35
10.010.009.001 | MOE - Impermeabilizações / Banheiros, Cozinhas e Áreas de Serviço | m2 | 25.74 | 30 | 772.2
10.010.009.002 | MOE - Impermeabilizações / Proteção Mecânica | m2 | 207.31 | 45 | 9328.95
10.010.009.003 | MOE - Impermeabilizações / Áreas Externas e/ou Descobertas | m2 | 86.15 | 48 | 4135.2
10.010.009.004 | MOE - Impermeabilizações / Sauna | m2 | 47.18 | 30 | 1415.4
10.010.009.005 | MOE - Impermeabilizações / Piscina | m2 | 121.16 | 60 | 7269.6
10.010.010 | MÃO DE OBRA ¦ IMPERMEABILIZAÇÕES - CAIXA D'ÁGUA |  |  |  | 20472.96
10.010.010.001 | MOE - Impermeabilizações / Reservatórios | m2 | 312.04 | 60 | 18722.4
10.010.010.002 | MOE - Impermeabilizações / Lajes e/ou Áreas Técnicas | m2 | 36.47 | 48 | 1750.56
10.010.011 | MÃO DE OBRA ¦ IMPERMEABILIZAÇÕES - TOPO CAIXA D'ÁGUA |  |  |  | 14866.98
10.010.011.001 | MOE - Impermeabilizações / Proteção Mecânica | m2 | 159.86 | 45 | 7193.7
10.010.011.002 | MOE - Impermeabilizações / Áreas Externas e/ou Descobertas | m2 | 159.86 | 48 | 7673.28
10.010.012 | MÃO DE OBRA ¦ IMPERMEABILIZAÇÕES - FACHADA |  |  |  | 1867.5
10.010.012.001 | MOE - Impermeabilizações / Esquadrias | m | 62.25 | 30 | 1867.5
11 | REVESTIMENTOS CERÂMICOS |  |  |  | 1455299.4824
11.001 | PISOS, PORCELANATOS E RODAPÉS CERÂMICOS |  |  |  | 586705.5282
11.001.001 | PISOS, PORCELANATOS E RODAPÉS CERÂMICOS - TÉRREO |  |  |  | 27048.2187
11.001.001.001 | Assentamento e Rejuntamento de Revestimento Cerâmico / Piso - 80x80 cm | m2 | 185.52 | 124.62 | 23119.5024
11.001.001.002 | Assentamento e Rejuntamento de Revestimento Cerâmico / Rodapé - 80x80 cm | m | 332.88 | 11.8022 | 3928.7163
11.001.002 | PISOS, PORCELANATOS E RODAPÉS CERÂMICOS - GARAGEM (X3) |  |  |  | 6445.6338
11.001.002.001 | Assentamento e Rejuntamento de Revestimento Cerâmico / Piso - 80x80 cm | m2 | 48.83 | 124.62 | 6085.1946
11.001.002.002 | Assentamento e Rejuntamento de Revestimento Cerâmico / Rodapé - 80x80 cm | m | 30.54 | 11.8022 | 360.4392
11.001.003 | PISOS, PORCELANATOS E RODAPÉS CERÂMICOS - PILOTIS |  |  |  | 72887.8852
11.001.003.001 | Assentamento e Rejuntamento de Revestimento Cerâmico / Piso - 80x80 cm | m2 | 559 | 124.62 | 69662.58
11.001.003.002 | Assentamento e Rejuntamento de Revestimento Cerâmico / Rodapé - 80x80 cm | m | 273.28 | 11.8022 | 3225.3052
11.001.004 | PISOS, PORCELANATOS E RODAPÉS CERÂMICOS - TRANSIÇÃO |  |  |  | 28488.2443
11.001.004.001 | Assentamento e Rejuntamento de Revestimento Cerâmico / Piso - 80x80 cm | m2 | 94.38 | 124.62 | 11761.6356
11.001.004.002 | Assentamento e Rejuntamento de Revestimento Cerâmico / Piso - 60x60 cm | m2 | 53.65 | 88.4505 | 4745.3693
11.001.004.003 | Assentamento e Rejuntamento de Revestimento Cerâmico / Rodapé - 80x80 cm | m | 1015.17 | 11.8022 | 11981.2394
11.001.005 | PISOS, PORCELANATOS E RODAPÉS CERÂMICOS - TIPO 1 (x3) |  |  |  | 69351.9414
11.001.005.001 | Assentamento e Rejuntamento de Revestimento Cerâmico / Piso - 80x80 cm | m2 | 269.91 | 124.62 | 33636.1842
11.001.005.002 | Assentamento e Rejuntamento de Revestimento Cerâmico / Piso - 60x60 cm | m2 | 71.55 | 88.4505 | 6328.6333
11.001.005.003 | Assentamento e Rejuntamento de Revestimento Cerâmico / Rodapé - 80x80 cm | m | 2489.97 | 11.8022 | 29387.1239
11.001.006 | PISOS, PORCELANATOS E RODAPÉS CERÂMICOS - TIPO 2 (x3) |  |  |  | 90336.3962
11.001.006.001 | Assentamento e Rejuntamento de Revestimento Cerâmico / Piso - 80x80 cm | m2 | 281.04 | 124.62 | 35023.2048
11.001.006.002 | Assentamento e Rejuntamento de Revestimento Cerâmico / Piso - 60x60 cm | m2 | 164.55 | 88.4505 | 14554.5298
11.001.006.003 | Assentamento e Rejuntamento de Revestimento Cerâmico / Rodapé - 80x80 cm | m | 3453.48 | 11.8022 | 40758.6617
11.001.007 | PISOS, PORCELANATOS E RODAPÉS CERÂMICOS - TIPO 3 (x6) |  |  |  | 162262.4031
11.001.007.001 | Assentamento e Rejuntamento de Revestimento Cerâmico / Piso - 80x80 cm | m2 | 218.94 | 124.62 | 27284.3028
11.001.007.002 | Assentamento e Rejuntamento de Revestimento Cerâmico / Piso - 60x60 cm | m2 | 606.24 | 88.4505 | 53622.2311
11.001.007.003 | Assentamento e Rejuntamento de Revestimento Cerâmico / Rodapé - 80x80 cm | m | 6893.28 | 11.8022 | 81355.8692
11.001.008 | PISOS, PORCELANATOS E RODAPÉS CERÂMICOS - ÁTICO |  |  |  | 94000.6476
11.001.008.001 | Assentamento e Rejuntamento de Revestimento Cerâmico / Piso - 60x120 cm | m2 | 424.98 | 208.3695 | 88552.8701
11.001.008.002 | Assentamento e Rejuntamento de Revestimento Cerâmico / Rodapé - 80x80 cm | m | 461.59 | 11.8022 | 5447.7775
11.001.009 | PISOS, PORCELANATOS E RODAPÉS CERÂMICOS - ROOFTOP |  |  |  | 35884.1578
11.001.009.001 | Assentamento e Rejuntamento de Revestimento Cerâmico / Pastilha Cerâmica - 9,5x9,5 cm | m2 | 43.79 | 199.8292 | 8750.5207
11.001.009.002 | Assentamento e Rejuntamento de Revestimento Cerâmico / Piso - 60x120 cm | m2 | 116.94 | 208.3695 | 24366.7293
11.001.009.003 | Assentamento e Rejuntamento de Revestimento Cerâmico / Rodapé - 80x80 cm | m | 234.44 | 11.8022 | 2766.9078
11.002 | AZULEJOS CERÂMICOS |  |  |  | 244889.2742
11.002.001 | AZULEJOS CERÂMICOS - TÉRREO |  |  |  | 3486.8965
11.002.001.001 | Assentamento e Rejuntamento de Revestimento Cerâmico / Parede - 30x60 cm | m2 | 62.43 | 55.8529 | 3486.8965
11.002.002 | AZULEJOS CERÂMICOS - PILOTIS |  |  |  | 4991.0151
11.002.002.001 | Assentamento e Rejuntamento de Revestimento Cerâmico / Parede - 30x60 cm | m2 | 89.36 | 55.8529 | 4991.0151
11.002.003 | AZULEJOS CERÂMICOS - TRANSIÇÃO |  |  |  | 18053.8914
11.002.003.001 | Assentamento e Rejuntamento de Revestimento Cerâmico / Parede - 30x60 cm | m2 | 323.24 | 55.8529 | 18053.8914
11.002.004 | AZULEJOS CERÂMICOS - TIPO 1 (x3) |  |  |  | 47298.4698
11.002.004.001 | Assentamento e Rejuntamento de Revestimento Cerâmico / Parede - 30x60 cm | m2 | 846.84 | 55.8529 | 47298.4698
11.002.005 | AZULEJOS CERÂMICOS - TIPO 2 (x3) |  |  |  | 52732.3985
11.002.005.001 | Assentamento e Rejuntamento de Revestimento Cerâmico / Parede - 30x60 cm | m2 | 944.13 | 55.8529 | 52732.3985
11.002.006 | AZULEJOS CERÂMICOS - TIPO 3 (x6) |  |  |  | 105649.1115
11.002.006.001 | Assentamento e Rejuntamento de Revestimento Cerâmico / Parede - 30x60 cm | m2 | 1891.56 | 55.8529 | 105649.1115
11.002.007 | AZULEJOS CERÂMICOS - ÁTICO |  |  |  | 6630.2978
11.002.007.001 | Assentamento e Rejuntamento de Revestimento Cerâmico / Parede - 30x60 cm | m2 | 118.71 | 55.8529 | 6630.2978
11.002.008 | AZULEJOS CERÂMICOS - ROOFTOP |  |  |  | 6047.1935
11.002.008.001 | Assentamento e Rejuntamento de Revestimento Cerâmico / Parede - 30x60 cm | m2 | 108.27 | 55.8529 | 6047.1935
11.003 | MÃO DE OBRA ¦ REVESTIMENTOS CERÂMICOS |  |  |  | 623704.68
11.003.001 | MÃO DE OBRA ¦ REVESTIMENTOS CERÂMICOS - TÉRREO |  |  |  | 26114.06
11.003.001.001 | MOE - Revestimentos Cerâmicos / Assentamento de Pisos e Porcelanatos | m2 | 420.86 | 40 | 16834.4
11.003.001.002 | MOE - Revestimentos Cerâmicos / Assentamento de Azulejos | m2 | 62.43 | 42 | 2622.06
11.003.001.003 | MOE - Revestimentos Cerâmicos / Assentamento e Rejuntamento de Rodapés Cerâmicos | m | 332.88 | 20 | 6657.6
11.003.002 | MÃO DE OBRA ¦ REVESTIMENTOS CERÂMICOS - GARAGEM (X3) |  |  |  | 2564
11.003.002.001 | MOE - Revestimentos Cerâmicos / Assentamento de Pisos e Porcelanatos | m2 | 48.83 | 40 | 1953.2
11.003.002.002 | MOE - Revestimentos Cerâmicos / Assentamento e Rejuntamento de Rodapés Cerâmicos | m | 30.54 | 20 | 610.8
11.003.003 | MÃO DE OBRA ¦ REVESTIMENTOS CERÂMICOS - PILOTIS |  |  |  | 31578.72
11.003.003.001 | MOE - Revestimentos Cerâmicos / Assentamento de Pisos e Porcelanatos | m2 | 559 | 40 | 22360
11.003.003.002 | MOE - Revestimentos Cerâmicos / Assentamento de Azulejos | m2 | 89.36 | 42 | 3753.12
11.003.003.003 | MOE - Revestimentos Cerâmicos / Assentamento e Rejuntamento de Rodapés Cerâmicos | m | 273.28 | 20 | 5465.6
11.003.004 | MÃO DE OBRA ¦ REVESTIMENTOS CERÂMICOS - TRANSIÇÃO |  |  |  | 39800.68
11.003.004.001 | MOE - Revestimentos Cerâmicos / Assentamento de Pisos e Porcelanatos | m2 | 148.03 | 40 | 5921.2
11.003.004.002 | MOE - Revestimentos Cerâmicos / Assentamento de Azulejos | m2 | 323.24 | 42 | 13576.08
11.003.004.003 | MOE - Revestimentos Cerâmicos / Assentamento e Rejuntamento de Rodapés Cerâmicos | m | 1015.17 | 20 | 20303.4
11.003.005 | MÃO DE OBRA ¦ REVESTIMENTOS CERÂMICOS - TIPO 01 (x3) |  |  |  | 99025.08
11.003.005.001 | MOE - Revestimentos Cerâmicos / Assentamento de Pisos e Porcelanatos | m2 | 341.46 | 40 | 13658.4
11.003.005.002 | MOE - Revestimentos Cerâmicos / Assentamento de Azulejos | m2 | 846.84 | 42 | 35567.28
11.003.005.003 | MOE - Revestimentos Cerâmicos / Assentamento e Rejuntamento de Rodapés Cerâmicos | m | 2489.97 | 20 | 49799.4
11.003.006 | MÃO DE OBRA ¦ REVESTIMENTOS CERÂMICOS - TIPO 02 (x3) |  |  |  | 126546.66
11.003.006.001 | MOE - Revestimentos Cerâmicos / Assentamento de Pisos e Porcelanatos | m2 | 445.59 | 40 | 17823.6
11.003.006.002 | MOE - Revestimentos Cerâmicos / Assentamento de Azulejos | m2 | 944.13 | 42 | 39653.46
11.003.006.003 | MOE - Revestimentos Cerâmicos / Assentamento e Rejuntamento de Rodapés Cerâmicos | m | 3453.48 | 20 | 69069.6
11.003.007 | MÃO DE OBRA ¦ REVESTIMENTOS CERÂMICOS - TIPO 03 (x6) |  |  |  | 250318.32
11.003.007.001 | MOE - Revestimentos Cerâmicos / Assentamento de Pisos e Porcelanatos | m2 | 825.18 | 40 | 33007.2
11.003.007.002 | MOE - Revestimentos Cerâmicos / Assentamento de Azulejos | m2 | 1891.56 | 42 | 79445.52
11.003.007.003 | MOE - Revestimentos Cerâmicos / Assentamento e Rejuntamento de Rodapés Cerâmicos | m | 6893.28 | 20 | 137865.6
11.003.008 | MÃO DE OBRA ¦ REVESTIMENTOS CERÂMICOS - ÁTICO |  |  |  | 31216.82
11.003.008.001 | MOE - Revestimentos Cerâmicos / Assentamento de Pisos e Porcelanatos | m2 | 424.98 | 40 | 16999.2
11.003.008.002 | MOE - Revestimentos Cerâmicos / Assentamento de Azulejos | m2 | 118.71 | 42 | 4985.82
11.003.008.003 | MOE - Revestimentos Cerâmicos / Assentamento e Rejuntamento de Rodapés Cerâmicos | m | 461.59 | 20 | 9231.8
11.003.009 | MÃO DE OBRA ¦ REVESTIMENTOS CERÂMICOS - ROOFTOP |  |  |  | 16540.34
11.003.009.001 | MOE - Revestimentos Cerâmicos / Assentamento de Pisos e Porcelanatos | m2 | 116.94 | 40 | 4677.6
11.003.009.002 | MOE - Revestimentos Cerâmicos / Assentamento e Rejuntamento de Pastilhas Cerâmicas | m2 | 43.79 | 60 | 2627.4
11.003.009.003 | MOE - Revestimentos Cerâmicos / Assentamento de Azulejos | m2 | 108.27 | 42 | 4547.34
11.003.009.004 | MOE - Revestimentos Cerâmicos / Assentamento e Rejuntamento de Rodapés Cerâmicos | m | 234.4 | 20 | 4688
12 | FORROS |  |  |  | 968406.18
12.001 | FORROS GESSO |  |  |  | 404711.18
12.001.001 | FORROS GESSO - TÉRREO |  |  |  | 30144.28
12.001.001.001 | Forro de gesso mineral - material e instalação | m2 | 568.76 | 53 | 30144.28 |  | FORRO
12.001.002 | FORROS GESSO - GARAGEM (X3) |  |  |  | 90475.24
12.001.002.001 | Forro de gesso mineral - material e instalação | m2 | 1707.08 | 53 | 90475.24 |  | FORRO
12.001.003 | FORROS GESSO - PILOTIS |  |  |  | 10117.17
12.001.003.001 | Forro de gesso mineral - material e instalação | m2 | 190.89 | 53 | 10117.17 |  | FORRO
12.001.004 | FORROS GESSO - TIPO TRANSIÇÃO |  |  |  | 20543.86
12.001.004.001 | Forro de gesso mineral - material e instalação | m2 | 387.62 | 53 | 20543.86 |  | FORRO
12.001.005 | FORROS GESSO - TIPO 01 (x3) |  |  |  | 57041.25
12.001.005.001 | Forro de gesso mineral - material e instalação | m2 | 1076.25 | 53 | 57041.25 |  | FORRO
12.001.006 | FORROS GESSO - TIPO 02 (x3) |  |  |  | 59532.78
12.001.006.001 | Forro de gesso mineral - material e instalação | m2 | 1123.26 | 53 | 59532.78 |  | FORRO
12.001.007 | FORROS GESSO - TIPO 03 (x6) |  |  |  | 119412.18
12.001.007.001 | Forro de gesso mineral - material e instalação | m2 | 2253.06 | 53 | 119412.18 |  | FORRO
12.001.008 | FORROS GESSO - ÁTICO |  |  |  | 11697.63
12.001.008.001 | Forro de gesso mineral - material e instalação | m2 | 220.71 | 53 | 11697.63 |  | FORRO
12.001.009 | FORROS GESSO - ROOFTOP |  |  |  | 5746.79
12.001.009.001 | Forro de gesso mineral - material e instalação | m2 | 108.43 | 53 | 5746.79 |  | FORRO
12.002 | NEGATIVOS, CORTINEIROS E SANCAS GESSO |  |  |  | 563695
12.002.001 | NEGATIVOS, CORTINEIROS E SANCAS GESSO - TÉRREO |  |  |  | 25678.75
12.002.001.001 | Execução de Negativo em Gesso Liso | m | 1027.15 | 25 | 25678.75 |  | FORRO
12.002.002 | NEGATIVOS, CORTINEIROS E SANCAS GESSO - GARAGEM (X3) |  |  |  | 50953.5
12.002.002.001 | Execução de Negativo em Gesso Liso | m | 2038.14 | 25 | 50953.5 |  | FORRO
12.002.003 | NEGATIVOS, CORTINEIROS E SANCAS GESSO - PILOTIS |  |  |  | 5286.5
12.002.003.001 | Execução de Negativo em Gesso Liso | m | 211.46 | 25 | 5286.5 |  | FORRO
12.002.004 | NEGATIVOS, CORTINEIROS E SANCAS GESSO - TRANSIÇÃO |  |  |  | 34716
12.002.004.001 | Execução de Negativo em Gesso Liso | m | 1388.64 | 25 | 34716 |  | FORRO
12.002.005 | NEGATIVOS, CORTINEIROS E SANCAS GESSO - TIPO 01 (x3) |  |  |  | 112305.75
12.002.005.001 | Execução de Negativo em Gesso Liso | m | 4492.23 | 25 | 112305.75 |  | FORRO
12.002.006 | NEGATIVOS, CORTINEIROS E SANCAS GESSO - TIPO 02 (x3) |  |  |  | 105648
12.002.006.001 | Execução de Negativo em Gesso Liso | m | 4225.92 | 25 | 105648 |  | FORRO
12.002.007 | NEGATIVOS, CORTINEIROS E SANCAS GESSO - TIPO 03 (x6) |  |  |  | 211705.5
12.002.007.001 | Execução de Negativo em Gesso Liso | m | 8468.22 | 25 | 211705.5 |  | FORRO
12.002.008 | NEGATIVOS, CORTINEIROS E SANCAS GESSO - ÁTICO |  |  |  | 11540
12.002.008.001 | Execução de Negativo em Gesso Liso | m | 461.6 | 25 | 11540 |  | FORRO
12.002.009 | NEGATIVOS, CORTINEIROS E SANCAS GESSO - ROOFTOP |  |  |  | 5861
12.002.009.001 | Execução de Negativo em Gesso Liso | m | 234.44 | 25 | 5861 |  | FORRO
13 | ELEVADORES |  |  |  | 1081743.06
13.001 | ELEVADORES |  |  |  | 1081743.06
13.001.001 | ELEVADORES |  |  |  | 1081743.06
13.001.001.001 | Elevadores | un | 1 | 1081743.06 | 1081743.06
14 | PINTURAS |  |  |  | 1757382.5444
14.001 | MATERIAIS ¦ PINTURAS INTERNAS |  |  |  | 379002.9518
14.001.001 | MATERIAIS ¦ PINTURAS INTERNAS - TÉRREO |  |  |  | 34122.4015
14.001.001.001 | Pintura Interna (Fundo Preparador) | m2 | 638.61 | 1.4688 | 937.9904
14.001.001.002 | Pintura Interna (Selador Acrílico) | m2 | 1115.31 | 0.9 | 1003.779
14.001.001.003 | Pintura Interna (Massa Corrida 2 Demãos) | m2 | 1550.88 | 2.1886 | 3394.256
14.001.001.004 | Pintura Interna (Tinta 3 demãos) | m2 | 1550.88 | 4.2602 | 6607.059
14.001.001.005 | Pintura Interna (Textura Acrílica Lisa) | m2 | 203.04 | 7.2455 | 1471.1263
14.001.001.006 | Pintura de piso com tinta epóxi | m2 | 395.42 | 52.1105 | 20605.5339
14.001.001.007 | Pintura de piso com tinta epóxi, demarcação vagas | m2 | 14.6 | 7.0313 | 102.657
14.001.002 | MATERIAIS ¦ PINTURAS INTERNAS - GARAGEM (x3) |  |  |  | 137944.8755
14.001.002.001 | Pintura Interna (Fundo Preparador) | m2 | 2079.79 | 1.4688 | 3054.7956
14.001.002.002 | Pintura Interna (Selador Acrílico) | m2 | 2042.16 | 0.9 | 1837.944
14.001.002.003 | Pintura Interna (Massa Corrida 2 Demãos) | m2 | 3403.87 | 2.1886 | 7449.7099
14.001.002.004 | Pintura Interna (Tinta 3 demãos) | m2 | 3403.87 | 4.2602 | 14501.167
14.001.002.005 | Pintura Interna (Textura Acrílica Lisa) | m2 | 718.08 | 7.2455 | 5202.8486
14.001.002.006 | Pintura de piso com tinta epóxi | m2 | 2019.73 | 52.1105 | 105249.1402
14.001.002.007 | Pintura de piso com tinta epóxi, demarcação vagas | m2 | 92.34 | 7.0313 | 649.2702
14.001.003 | MATERIAIS ¦ PINTURAS INTERNAS - PILOTIS |  |  |  | 23721.2383
14.001.003.001 | Pintura Interna (Fundo Preparador) | m2 | 297.53 | 1.4688 | 437.0121
14.001.003.002 | Pintura Interna (Selador Acrílico) | m2 | 1038.95 | 0.9 | 935.055
14.001.003.003 | Pintura Interna (Massa Corrida 2 Demãos) | m2 | 945.35 | 2.1886 | 2068.993
14.001.003.004 | Pintura Interna (Tinta 3 demãos) | m2 | 945.35 | 4.2602 | 4027.3801
14.001.003.005 | Pintura Interna (Textura Acrílica Lisa) | m2 | 391.13 | 7.2455 | 2833.9324
14.001.003.006 | Pintura de piso com tinta epóxi | m2 | 255.77 | 52.1105 | 13328.3026
14.001.003.007 | Pintura de piso com tinta epóxi, demarcação vagas | m2 | 12.88 | 7.0313 | 90.5631
14.001.004 | MATERIAIS ¦ PINTURAS INTERNAS - TRANSIÇÃO |  |  |  | 10973.4883
14.001.004.001 | Pintura Interna (Fundo Preparador) | m2 | 409.78 | 1.4688 | 601.8849
14.001.004.002 | Pintura Interna (Selador Acrílico) | m2 | 926.3 | 0.9 | 833.67
14.001.004.003 | Pintura Interna (Massa Corrida 2 Demãos) | m2 | 1259.63 | 2.1886 | 2756.8262
14.001.004.004 | Pintura Interna (Tinta 3 demãos) | m2 | 1259.63 | 4.2602 | 5366.2757
14.001.004.005 | Pintura Interna (Textura Acrílica Lisa) | m2 | 76.45 | 7.2455 | 553.9185
14.001.004.006 | Pintura de piso com tinta epóxi | m2 | 11.5 | 74.862 | 860.913
14.001.005 | MATERIAIS ¦ PINTURAS INTERNAS - TIPO 01 (x3) |  |  |  | 32466.2769
14.001.005.001 | Pintura Interna (Fundo Preparador) | m2 | 1281.93 | 1.4688 | 1882.8988
14.001.005.002 | Pintura Interna (Selador Acrílico) | m2 | 2953.74 | 0.9 | 2658.366
14.001.005.003 | Pintura Interna (Massa Corrida 2 Demãos) | m2 | 3986.85 | 2.1886 | 8725.6199
14.001.005.004 | Pintura Interna (Tinta 3 demãos) | m2 | 3986.85 | 4.2602 | 16984.7784
14.001.005.005 | Pintura Interna (Textura Acrílica Lisa) | m2 | 248.82 | 7.2455 | 1802.8253
14.001.005.006 | Pintura de piso com tinta acrílica, 3 demãos | m2 | 34.5 | 11.9359 | 411.7885
14.001.006 | MATERIAIS ¦ PINTURAS INTERNAS - TIPO 02 (x3) |  |  |  | 30812.3635
14.001.006.001 | Pintura Interna (Fundo Preparador) | m2 | 2660.76 | 1.4688 | 3908.1243
14.001.006.002 | Pintura Interna (Selador Acrílico) | m2 | 1246.17 | 0.9 | 1121.553
14.001.006.003 | Pintura Interna (Massa Corrida 2 Demãos) | m2 | 3686.16 | 2.1886 | 8067.5298
14.001.006.004 | Pintura Interna (Tinta 3 demãos) | m2 | 3686.16 | 4.2602 | 15703.7788
14.001.006.005 | Pintura Interna (Textura Acrílica Lisa) | m2 | 220.77 | 7.2455 | 1599.589
14.001.006.006 | Pintura de piso com tinta acrílica, 3 demãos | m2 | 34.5 | 11.9359 | 411.7885
14.001.007 | MATERIAIS ¦ PINTURAS INTERNAS - TIPO 03 (x6) |  |  |  | 66543.6264
14.001.007.001 | Pintura Interna (Fundo Preparador) | m2 | 2500.86 | 1.4688 | 3673.2632
14.001.007.002 | Pintura Interna (Selador Acrílico) | m2 | 6160.26 | 0.9 | 5544.234
14.001.007.003 | Pintura Interna (Massa Corrida 2 Demãos) | m2 | 7895.4 | 2.1886 | 17279.8724
14.001.007.004 | Pintura Interna (Tinta 3 demãos) | m2 | 7895.4 | 4.2602 | 33635.9831
14.001.007.005 | Pintura Interna (Textura Acrílica Lisa) | m2 | 765.72 | 7.2455 | 5548.0243
14.001.007.006 | Pintura de piso com tinta acrílica, 3 demãos | m2 | 72.24 | 11.9359 | 862.2494
14.001.008 | MATERIAIS ¦ PINTURAS INTERNAS - ÁTICO |  |  |  | 10385.1154
14.001.008.001 | Pintura Interna (Fundo Preparador) | m2 | 238.15 | 1.4688 | 349.7947
14.001.008.002 | Pintura Interna (Selador Acrílico) | m2 | 858.05 | 0.9 | 772.245
14.001.008.003 | Pintura Interna (Textura Acrílica Lisa) | m2 | 156.54 | 7.2455 | 1134.2106
14.001.008.004 | Pintura Interna (Massa Corrida 2 Demãos) | m2 | 939.66 | 2.1886 | 2056.5399
14.001.008.005 | Pintura Interna (Tinta 3 demãos) | m2 | 939.66 | 4.2602 | 4003.1395
14.001.008.006 | Pintura de piso com tinta epóxi | m2 | 27.64 | 74.862 | 2069.1857
14.001.009 | MATERIAIS ¦ PINTURAS INTERNAS - ROOFTOP |  |  |  | 4817.2177
14.001.009.001 | Pintura Interna (Fundo Preparador) | m2 | 118.55 | 1.4688 | 174.1262
14.001.009.002 | Pintura Interna (Selador Acrílico) | m2 | 394.22 | 0.9 | 354.798
14.001.009.003 | Pintura Interna (Textura Acrílica Lisa) | m2 | 100.67 | 7.2455 | 729.4045
14.001.009.004 | Pintura Interna (Massa Corrida 2 Demãos) | m2 | 412.1 | 2.1886 | 901.9221
14.001.009.005 | Pintura Interna (Tinta 3 demãos) | m2 | 412.1 | 4.2602 | 1755.6284
14.001.009.006 | Pintura de piso com tinta epóxi | m2 | 12.04 | 74.862 | 901.3385
14.001.010 | MATERIAIS ¦ PINTURAS INTERNAS - CAIXA D'AGUA |  |  |  | 27216.3484
14.001.010.001 | Pintura Interna (Fundo Preparador) | m2 | 800.45 | 1.4688 | 1175.701
14.001.010.002 | Pintura Interna (Selador Acrílico) | m2 | 42.92 | 0.9 | 38.628
14.001.010.003 | Pintura Interna (Textura Acrílica Lisa) | m2 | 329.13 | 7.2455 | 2384.7114
14.001.010.004 | Pintura Interna (Massa Corrida 2 Demãos) | m2 | 514.24 | 2.1886 | 1125.4657
14.001.010.005 | Pintura Interna (Tinta 3 demãos) | m2 | 514.24 | 4.2602 | 2190.7652
14.001.010.006 | Pintura de piso com tinta epóxi | m2 | 271.18 | 74.862 | 20301.0772
14.002 | MATERIAIS ¦ PINTURAS EXTERNAS |  |  |  | 214992.9726
14.002.001 | MATERIAIS ¦ PINTURAS EXTERNAS - FACHADA EMBASAMENTO FRONTAL |  |  |  | 15192.6556
14.002.001.001 | Pintura Externa (Selador Acrílico) | m2 | 430.12 | 1.8 | 774.216
14.002.001.002 | Pintura Externa (Textura Acrílica) | m2 | 430.12 | 7.2455 | 3116.4345
14.002.001.003 | Pintura Externa (1ª Demão Tinta Acabamento Fosco / Látex Acrílica) - Cor Patativa | m2 | 150.58 | 26.2764 | 3956.7003
14.002.001.004 | Pintura Externa (1ª Demão Tinta Acabamento Fosco / Látex Acrílica) - Cor Névoa do amanhã | m2 | 27.86 | 26.2764 | 732.0605
14.002.001.005 | Pintura Externa (1ª Demão Tinta Acabamento Fosco / Látex Acrílica) - Cor Preto Fosco | m2 | 251.68 | 26.2764 | 6613.2444
14.002.002 | MATERIAIS ¦ PINTURAS EXTERNAS - FACHADA EMBASAMENTO LATERAL DIREITA |  |  |  | 14416.7239
14.002.002.001 | Pintura Externa (Selador Acrílico) | m2 | 408.16 | 1.8 | 734.688
14.002.002.002 | Pintura Externa (Textura Acrílica) | m2 | 408.16 | 7.2455 | 2957.3233
14.002.002.003 | Pintura Externa (1ª Demão Tinta Acabamento Fosco / Látex Acrílica) - Cor Patativa | m2 | 87.09 | 26.2764 | 2288.4117
14.002.002.004 | Pintura Externa (1ª Demão Tinta Acabamento Fosco / Látex Acrílica) - Cor Preto Fosco | m2 | 321.06 | 26.2764 | 8436.301
14.002.003 | MATERIAIS ¦ PINTURAS EXTERNAS - FACHADA EMBASAMENTO LATERAL ESQUERDA |  |  |  | 9242.8808
14.002.003.001 | Pintura Externa (Selador Acrílico) | m2 | 395.87 | 1.8 | 712.566
14.002.003.002 | Pintura Externa (Textura Acrílica) | m2 | 395.87 | 7.2455 | 2868.2761
14.002.003.003 | Pintura Externa (1ª Demão Tinta Acabamento Fosco / Látex Acrílica) - Cor Patativa | m2 | 142.71 | 26.2764 | 3749.905
14.002.003.004 | Pintura Externa (1ª Demão Tinta Acabamento Fosco / Látex Acrílica) - Cor Preto Fosco | m2 | 72.77 | 26.2764 | 1912.1336
14.002.004 | MATERIAIS ¦ PINTURAS EXTERNAS - FACHADA EMBASAMENTO POSTERIOR |  |  |  | 14734.9743
14.002.004.001 | Pintura Externa (Selador Acrílico) | m2 | 417.17 | 1.8 | 750.906
14.002.004.002 | Pintura Externa (Textura Acrílica) | m2 | 417.17 | 7.2455 | 3022.6052
14.002.004.003 | Pintura Externa (1ª Demão Tinta Acabamento Fosco / Látex Acrílica) - Cor Patativa | m2 | 265.5 | 26.2764 | 6976.3842
14.002.004.004 | Pintura Externa (1ª Demão Tinta Acabamento Fosco / Látex Acrílica) - Cor Preto Fosco | m2 | 151.66 | 26.2764 | 3985.0788
14.002.005 | MATERIAIS ¦ PINTURAS EXTERNAS - FACHADA TORRE FRONTAL |  |  |  | 48168.1218
14.002.005.001 | Pintura Externa (Selador Acrílico) | m2 | 1363.69 | 1.8 | 2454.642
14.002.005.002 | Pintura Externa (Textura Acrílica) | m2 | 1363.69 | 7.2455 | 9880.6159
14.002.005.003 | Pintura Externa (1ª Demão Tinta Acabamento Fosco / Látex Acrílica) - Cor Névoa do amanhã | m2 | 295.68 | 26.2764 | 7769.406
14.002.005.004 | Pintura Externa (1ª Demão Tinta Acabamento Fosco / Látex Acrílica) - Cor Patativa | m2 | 657.84 | 26.2764 | 17285.667
14.002.005.005 | Pintura Externa (1ª Demão Tinta Acabamento Fosco / Látex Acrílica) - Cor Ânfora de prata | m2 | 202.9 | 26.2764 | 5331.4816
14.002.005.006 | Pintura Externa (1ª Demão Tinta Acabamento Fosco / Látex Acrílica) - Cor Prata | m2 | 117.98 | 26.2764 | 3100.0897
14.002.005.007 | Pintura Externa (1ª Demão Tinta Acabamento Fosco / Látex Acrílica) - Cor Preto Fosco | m2 | 89.29 | 26.2764 | 2346.2198
14.002.006 | MATERIAIS ¦ PINTURAS EXTERNAS - FACHADA TORRE LATERAL DIREITA |  |  |  | 47033.9356
14.002.006.001 | Pintura Externa (Selador Acrílico) | m2 | 1331.58 | 1.8 | 2396.844
14.002.006.002 | Pintura Externa (Textura Acrílica) | m2 | 1331.58 | 7.2455 | 9647.9629
14.002.006.003 | Pintura Externa (1ª Demão Tinta Acabamento Fosco / Látex Acrílica) - Cor Névoa do amanhã | m2 | 585.72 | 26.2764 | 15390.613
14.002.006.004 | Pintura Externa (1ª Demão Tinta Acabamento Fosco / Látex Acrílica) - Cor Patativa | m2 | 143.2 | 26.2764 | 3762.7805
14.002.006.005 | Pintura Externa (1ª Demão Tinta Acabamento Fosco / Látex Acrílica) - Cor Ânfora de prata | m2 | 374.18 | 26.2764 | 9832.1034
14.002.006.006 | Pintura Externa (1ª Demão Tinta Acabamento Fosco / Látex Acrílica) - Cor Prata | m2 | 209.04 | 26.2764 | 5492.8187
14.002.006.007 | Pintura Externa (1ª Demão Tinta Acabamento Fosco / Látex Acrílica) - Cor Preto Fosco | m2 | 19.44 | 26.2764 | 510.8132
14.002.007 | MATERIAIS ¦ PINTURAS EXTERNAS - FACHADA TORRE LATERAL ESQUERDA |  |  |  | 28032.1663
14.002.007.001 | Pintura Externa (Selador Acrílico) | m2 | 793.62 | 1.8 | 1428.516
14.002.007.002 | Pintura Externa (Textura Acrílica) | m2 | 793.62 | 7.2455 | 5750.1737
14.002.007.003 | Pintura Externa (1ª Demão Tinta Acabamento Fosco / Látex Acrílica) - Cor Névoa do amanhã | m2 | 651.73 | 26.2764 | 17125.1182
14.002.007.004 | Pintura Externa (1ª Demão Tinta Acabamento Fosco / Látex Acrílica) - Cor Patativa | m2 | 124.93 | 26.2764 | 3282.7107
14.002.007.005 | Pintura Externa (1ª Demão Tinta Acabamento Fosco / Látex Acrílica) - Cor Preto Fosco | m2 | 16.96 | 26.2764 | 445.6477
14.002.008 | MATERIAIS ¦ PINTURAS EXTERNAS - FACHADA TORRE POSTERIOR |  |  |  | 38171.5143
14.002.008.001 | Pintura Externa (Selador Acrílico) | m2 | 1083.8 | 1.8 | 1950.84
14.002.008.002 | Pintura Externa (Textura Acrílica) | m2 | 1083.8 | 7.2455 | 7852.6729
14.002.008.003 | Pintura Externa (1ª Demão Tinta Acabamento Fosco / Látex Acrílica) - Cor Névoa do amanhã | m2 | 879.26 | 26.2764 | 23103.7875
14.002.008.004 | Pintura Externa (1ª Demão Tinta Acabamento Fosco / Látex Acrílica) - Cor Patativa | m2 | 176.4 | 26.2764 | 4635.157
14.002.008.005 | Pintura Externa (1ª Demão Tinta Acabamento Fosco / Látex Acrílica) - Cor Prata | m2 | 4.2 | 0 | 0
14.002.008.006 | Pintura Externa (1ª Demão Tinta Acabamento Fosco / Látex Acrílica) - Cor Preto Fosco | m2 | 23.94 | 26.2764 | 629.057
14.003 | MÃO DE OBRA ¦ PINTURAS INTERNAS |  |  |  | 964218.3
14.003.001 | MÃO DE OBRA ¦ PINTURAS INTERNAS - TÉRREO |  |  |  | 69018.4
14.003.001.001 | MOE - Pinturas / Internas (Pintura Acrílica - Incluído Selador/Fundo e Massa) | m2 | 1550.88 | 30 | 46526.4
14.003.001.002 | MOE - Pinturas / Internas (Textura Acrílica - Incluído Selador) | m2 | 203.04 | 30 | 6091.2
14.003.001.003 | MOE - Pinturas / Internas (Pintura Epóxi em Piso - Incluído Demarcação Vagas Garagem) | m2 | 410.02 | 40 | 16400.8
14.003.002 | MÃO DE OBRA ¦ PINTURAS INTERNAS - GARAGEM (x3) |  |  |  | 208141.3
14.003.002.001 | MOE - Pinturas / Internas (Pintura Acrílica - Incluído Selador/Fundo e Massa) | m2 | 3403.87 | 30 | 102116.1
14.003.002.002 | MOE - Pinturas / Internas (Textura Acrílica - Incluído Selador) | m2 | 718.08 | 30 | 21542.4
14.003.002.003 | MOE - Pinturas / Internas (Pintura Epóxi em Piso - Incluído Demarcação Vagas Garagem) | m2 | 2112.07 | 40 | 84482.8
14.003.003 | MÃO DE OBRA ¦ PINTURAS INTERNAS - PILOTIS |  |  |  | 50840.4
14.003.003.001 | MOE - Pinturas / Internas (Pintura Acrílica - Incluído Selador/Fundo e Massa) | m2 | 945.35 | 30 | 28360.5
14.003.003.002 | MOE - Pinturas / Internas (Textura Acrílica - Incluído Selador) | m2 | 391.13 | 30 | 11733.9
14.003.003.003 | MOE - Pinturas / Internas (Pintura Epóxi em Piso - Incluído Demarcação Vagas Garagem) | m2 | 268.65 | 40 | 10746
14.003.004 | MÃO DE OBRA ¦ PINTURAS INTERNAS - TRANSIÇÃO |  |  |  | 40542.4
14.003.004.001 | MOE - Pinturas / Internas (Pintura Acrílica - Incluído Selador/Fundo e Massa) | m2 | 1259.63 | 30 | 37788.9
14.003.004.002 | MOE - Pinturas / Internas (Textura Acrílica - Incluído Selador) | m2 | 76.45 | 30 | 2293.5
14.003.004.003 | MOE - Pinturas / Internas (Pintura Epóxi em Piso - Incluído Demarcação Vagas Garagem) | m2 | 11.5 | 40 | 460
14.003.005 | MÃO DE OBRA ¦ PINTURAS INTERNAS - TIPO 01 (x3) |  |  |  | 128450.1
14.003.005.001 | MOE - Pinturas / Internas (Pintura Acrílica - Incluído Selador/Fundo e Massa) | m2 | 3986.85 | 30 | 119605.5
14.003.005.002 | MOE - Pinturas / Internas (Textura Acrílica - Incluído Selador) | m2 | 248.82 | 30 | 7464.6
14.003.005.003 | MOE - Pinturas / Internas (Pintura Epóxi em Piso - Incluído Demarcação Vagas Garagem) | m2 | 34.5 | 40 | 1380
14.003.006 | MÃO DE OBRA ¦ PINTURAS INTERNAS - TIPO 02 (x3) |  |  |  | 118587.9
14.003.006.001 | MOE - Pinturas / Internas (Pintura Acrílica - Incluído Selador/Fundo e Massa) | m2 | 3686.16 | 30 | 110584.8
14.003.006.002 | MOE - Pinturas / Internas (Textura Acrílica - Incluído Selador) | m2 | 220.77 | 30 | 6623.1
14.003.006.003 | MOE - Pinturas / Internas (Pintura Epóxi em Piso - Incluído Demarcação Vagas Garagem) | m2 | 34.5 | 40 | 1380
14.003.007 | MÃO DE OBRA ¦ PINTURAS INTERNAS - TIPO 03 (x6) |  |  |  | 262723.2
14.003.007.001 | MOE - Pinturas / Internas (Pintura Acrílica - Incluído Selador/Fundo e Massa) | m2 | 7895.4 | 30 | 236862
14.003.007.002 | MOE - Pinturas / Internas (Textura Acrílica - Incluído Selador) | m2 | 765.72 | 30 | 22971.6
14.003.007.003 | MOE - Pinturas / Internas (Pintura Epóxi em Piso - Incluído Demarcação Vagas Garagem) | m2 | 72.24 | 40 | 2889.6
14.003.008 | MÃO DE OBRA ¦ PINTURAS INTERNAS - ÁTICO |  |  |  | 33901.6
14.003.008.001 | MOE - Pinturas / Internas (Pintura Acrílica - Incluído Selador/Fundo e Massa) | m2 | 936.66 | 30 | 28099.8
14.003.008.002 | MOE - Pinturas / Internas (Textura Acrílica - Incluído Selador) | m2 | 156.54 | 30 | 4696.2
14.003.008.003 | MOE - Pinturas / Internas (Pintura Epóxi em Piso - Incluído Demarcação Vagas Garagem) | m2 | 27.64 | 40 | 1105.6
14.003.009 | MÃO DE OBRA ¦ PINTURAS INTERNAS - ROOFTOP |  |  |  | 15864.7
14.003.009.001 | MOE - Pinturas / Internas (Pintura Acrílica - Incluído Selador/Fundo e Massa) | m2 | 412.1 | 30 | 12363
14.003.009.002 | MOE - Pinturas / Internas (Textura Acrílica - Incluído Selador) | m2 | 100.67 | 30 | 3020.1
14.003.009.003 | MOE - Pinturas / Internas (Pintura Epóxi em Piso - Incluído Demarcação Vagas Garagem) | m2 | 12.04 | 40 | 481.6
14.003.010 | MÃO DE OBRA ¦ PINTURAS INTERNAS - CAIXA D'AGUA |  |  |  | 36148.3
14.003.010.001 | MOE - Pinturas / Internas (Pintura Acrílica - Incluído Selador/Fundo e Massa) | m2 | 514.24 | 30 | 15427.2
14.003.010.002 | MOE - Pinturas / Internas (Textura Acrílica - Incluído Selador) | m2 | 329.13 | 30 | 9873.9
14.003.010.003 | MOE - Pinturas / Internas (Pintura Epóxi em Piso - Incluído Demarcação Vagas Garagem) | m2 | 271.18 | 40 | 10847.2
14.004 | MÃO DE OBRA ¦ PINTURAS EXTERNAS |  |  |  | 199168.32
14.004.001 | MÃO DE OBRA ¦ PINTURAS EXTERNAS - FACHADA EMBASAMENTO FRONTAL |  |  |  | 13763.84
14.004.001.001 | MOE - Pinturas / Externas (Textura Acrílica) | m2 | 430.12 | 21 | 9032.52
14.004.001.002 | MOE - Pinturas / Externas (1ª Demão Tinta) | m2 | 430.12 | 11 | 4731.32
14.004.002 | MÃO DE OBRA ¦ PINTURAS EXTERNAS - FACHADA EMBASAMENTO LATERAL DIREITA |  |  |  | 13061.12
14.004.002.001 | MOE - Pinturas / Externas (Textura Acrílica) | m2 | 408.16 | 21 | 8571.36
14.004.002.002 | MOE - Pinturas / Externas (1ª Demão Tinta) | m2 | 408.16 | 11 | 4489.76
14.004.003 | MÃO DE OBRA ¦ PINTURAS EXTERNAS - FACHADA EMBASAMENTO LATERAL ESQUERDA |  |  |  | 12667.84
14.004.003.001 | MOE - Pinturas / Externas (Textura Acrílica) | m2 | 395.87 | 21 | 8313.27
14.004.003.002 | MOE - Pinturas / Externas (1ª Demão Tinta) | m2 | 395.87 | 11 | 4354.57
14.004.004 | MÃO DE OBRA ¦ PINTURAS EXTERNAS - FACHADA EMBASAMENTO POSTERIOR |  |  |  | 13349.44
14.004.004.001 | MOE - Pinturas / Externas (Textura Acrílica) | m2 | 417.17 | 21 | 8760.57
14.004.004.002 | MOE - Pinturas / Externas (1ª Demão Tinta) | m2 | 417.17 | 11 | 4588.87
14.004.005 | MÃO DE OBRA ¦ PINTURAS EXTERNAS - FACHADA TORRE FRONTAL |  |  |  | 43638.08
14.004.005.001 | MOE - Pinturas / Externas (Textura Acrílica) | m2 | 1363.69 | 21 | 28637.49
14.004.005.002 | MOE - Pinturas / Externas (1ª Demão Tinta) | m2 | 1363.69 | 11 | 15000.59
14.004.006 | MÃO DE OBRA ¦ PINTURAS EXTERNAS - FACHADA TORRE LATERAL DIREITA |  |  |  | 42610.56
14.004.006.001 | MOE - Pinturas / Externas (Textura Acrílica) | m2 | 1331.58 | 21 | 27963.18
14.004.006.002 | MOE - Pinturas / Externas (1ª Demão Tinta) | m2 | 1331.58 | 11 | 14647.38
14.004.007 | MÃO DE OBRA ¦ PINTURAS EXTERNAS - FACHADA TORRE LATERAL ESQUERDA |  |  |  | 25395.84
14.004.007.001 | MOE - Pinturas / Externas (Textura Acrílica) | m2 | 793.62 | 21 | 16666.02
14.004.007.002 | MOE - Pinturas / Externas (1ª Demão Tinta) | m2 | 793.62 | 11 | 8729.82
14.004.008 | MÃO DE OBRA ¦ PINTURAS EXTERNAS - FACHADA TORRE POSTERIOR |  |  |  | 34681.6
14.004.008.001 | MOE - Pinturas / Externas (Textura Acrílica) | m2 | 1083.8 | 21 | 22759.8
14.004.008.002 | MOE - Pinturas / Externas (1ª Demão Tinta) | m2 | 1083.8 | 11 | 11921.8
15 | ESQUADRIAS (METÁLICAS, VIDRO E MADEIRA) |  |  |  | 2995632.7316
15.001 | PORTAS CORTA-FOGO |  |  |  | 47110
15.001.001 | PORTAS CORTA-FOGO - TÉRREO |  |  |  | 6720
15.001.001.001 | Porta Corta-Fogo - 90x210 cm INOX | un | 2 | 2450 | 4900 |  | ESQUADRIAS
15.001.001.002 | Porta Corta-Fogo - 90x210 cm | un | 2 | 910 | 1820
15.001.002 | PORTAS CORTA-FOGO - GARAGENS (x3) |  |  |  | 5460
15.001.002.001 | Porta Corta-Fogo - 90x210 cm | un | 6 | 910 | 5460 |  | ESQUADRIAS
15.001.003 | PORTAS CORTA-FOGO - PILOTIS |  |  |  | 2730
15.001.003.001 | Porta Corta-Fogo - 90x210 cm | un | 3 | 910 | 2730 |  | ESQUADRIAS
15.001.004 | PORTAS CORTA-FOGO - TIPO DIFERENCIADO |  |  |  | 1820
15.001.004.001 | Porta Corta-Fogo - 90x210 cm | un | 2 | 910 | 1820 |  | ESQUADRIAS
15.001.005 | PORTAS CORTA-FOGO - TIPO 01 (x3) |  |  |  | 5460
15.001.005.001 | Porta Corta-Fogo - 90x210 cm | un | 6 | 910 | 5460 |  | ESQUADRIAS
15.001.006 | PORTAS CORTA-FOGO - TIPO 02 (x3) |  |  |  | 5460
15.001.006.001 | Porta Corta-Fogo - 90x210 cm | un | 6 | 910 | 5460 |  | ESQUADRIAS
15.001.007 | PORTAS CORTA-FOGO - TIPO 03 (x6) |  |  |  | 10920
15.001.007.001 | Porta Corta-Fogo - 90x210 cm | un | 12 | 910 | 10920 |  | ESQUADRIAS
15.001.008 | PORTAS CORTA-FOGO - ÁTICO |  |  |  | 4900
15.001.008.001 | Porta Corta-Fogo - 90x210 cm INOX | un | 2 | 2450 | 4900 |  | ESQUADRIAS
15.001.009 | PORTAS CORTA-FOGO - ROOFTOP |  |  |  | 2730
15.001.009.001 | Porta Corta-Fogo - 90x210 cm | un | 3 | 910 | 2730 |  | ESQUADRIAS
15.001.010 | PORTAS CORTA-FOGO - CAIXA D'AGUA |  |  |  | 910
15.001.010.001 | Porta Corta-Fogo - 90x210 cm | un | 1 | 910 | 910 |  | ESQUADRIAS
15.002 | PORTAS DE MADEIRA |  |  |  | 527559.91
15.002.001 | PORTAS DE MADEIRA - TÉRREO |  |  |  | 4890.9168
15.002.001.001 | Porta de Madeira, Abrir, incluso Batentes, Vistas e Acabamento - 80x210 cm, incluso instalação | un | 2 | 1222.7292 | 2445.4584 |  | ESQUADRIAS
15.002.001.002 | Porta de Madeira, Abrir, incluso Batentes, Vistas e Acabamento - 70x210 cm, incluso instalação | un | 2 | 1222.7292 | 2445.4584 |  | ESQUADRIAS
15.002.002 | PORTAS DE MADEIRA - GARAGEM (X3) |  |  |  | 3668.1876
15.002.002.001 | Porta de Madeira, Abrir, incluso Batentes, Vistas e Acabamento - 80x210 cm, incluso instalação | un | 3 | 1222.7292 | 3668.1876 |  | ESQUADRIAS
15.002.003 | PORTAS DE MADEIRA - PILOTIS |  |  |  | 7336.3752
15.002.003.001 | Porta de Madeira, Abrir, incluso Batentes, Vistas e Acabamento - 80x210 cm, incluso instalação | un | 4 | 1222.7292 | 4890.9168 |  | ESQUADRIAS
15.002.003.002 | Porta de Madeira, Abrir, incluso Batentes, Vistas e Acabamento - 70x210 cm, incluso instalação | un | 2 | 1222.7292 | 2445.4584 |  | ESQUADRIAS
15.002.004 | PORTAS DE MADEIRA - TIPO DIFERENCIADO |  |  |  | 38504.6052
15.002.004.001 | Porta de Madeira, Abrir, incluso Batentes, Vistas e Acabamento - 60x210 cm, incluso instalação | un | 1 | 1222.7292 | 1222.7292 |  | ESQUADRIAS
15.002.004.002 | Porta de Madeira, Abrir, incluso Batentes, Vistas e Acabamento - 70x210 cm, incluso instalação | un | 11 | 1222.7292 | 13450.0212 |  | ESQUADRIAS
15.002.004.003 | Porta de Madeira, Abrir, incluso Batentes, Vistas e Acabamento - 80x210 cm, incluso instalação | un | 13 | 1222.7292 | 15895.4796 |  | ESQUADRIAS
15.002.004.004 | Porta de Madeira, Abrir, incluso Batentes, Vistas e Acabamento - 90x210 cm, incluso instalação | un | 6 | 1322.7292 | 7936.3752 |  | ESQUADRIAS
15.002.005 | PORTAS DE MADEIRA - TIPO 01 (x3) |  |  |  | 115513.8156
15.002.005.001 | Porta de Madeira, Abrir, incluso Batentes, Vistas e Acabamento - 60x210 cm, incluso instalação | un | 3 | 1222.7292 | 3668.1876 |  | ESQUADRIAS
15.002.005.002 | Porta de Madeira, Abrir, incluso Batentes, Vistas e Acabamento - 70x210 cm, incluso instalação | un | 33 | 1222.7292 | 40350.0636 |  | ESQUADRIAS
15.002.005.003 | Porta de Madeira, Abrir, incluso Batentes, Vistas e Acabamento - 80x210 cm, incluso instalação | un | 39 | 1222.7292 | 47686.4388 |  | ESQUADRIAS
15.002.005.004 | Porta de Madeira, Abrir, incluso Batentes, Vistas e Acabamento - 90x210 cm, incluso instalação | un | 18 | 1322.7292 | 23809.1256 |  | ESQUADRIAS
15.002.006 | PORTAS DE MADEIRA - TIPO 01 (x3) |  |  |  | 115513.8156
15.002.006.001 | Porta de Madeira, Abrir, incluso Batentes, Vistas e Acabamento - 60x210 cm, incluso instalação | un | 3 | 1222.7292 | 3668.1876 |  | ESQUADRIAS
15.002.006.002 | Porta de Madeira, Abrir, incluso Batentes, Vistas e Acabamento - 70x210 cm, incluso instalação | un | 33 | 1222.7292 | 40350.0636 |  | ESQUADRIAS
15.002.006.003 | Porta de Madeira, Abrir, incluso Batentes, Vistas e Acabamento - 80x210 cm, incluso instalação | un | 39 | 1222.7292 | 47686.4388 |  | ESQUADRIAS
15.002.006.004 | Porta de Madeira, Abrir, incluso Batentes, Vistas e Acabamento - 90x210 cm, incluso instalação | un | 18 | 1322.7292 | 23809.1256 |  | ESQUADRIAS
15.002.007 | PORTAS DE MADEIRA - TIPO 03 (x6) |  |  |  | 231027.6312
15.002.007.001 | Porta de Madeira, Abrir, incluso Batentes, Vistas e Acabamento - 60x210 cm, incluso instalação | un | 6 | 1222.7292 | 7336.3752 |  | ESQUADRIAS
15.002.007.002 | Porta de Madeira, Abrir, incluso Batentes, Vistas e Acabamento - 70x210 cm, incluso instalação | un | 66 | 1222.7292 | 80700.1272 |  | ESQUADRIAS
15.002.007.003 | Porta de Madeira, Abrir, incluso Batentes, Vistas e Acabamento - 80x210 cm, incluso instalação | un | 78 | 1222.7292 | 95372.8776 |  | ESQUADRIAS
15.002.007.004 | Porta de Madeira, Abrir, incluso Batentes, Vistas e Acabamento - 90x210 cm, incluso instalação | un | 36 | 1322.7292 | 47618.2512 |  | ESQUADRIAS
15.002.008 | PORTAS DE MADEIRA - ÁTICO |  |  |  | 4990.9168
15.002.008.001 | Porta de Madeira, Abrir, incluso Batentes, Vistas e Acabamento - 80x210 cm, incluso instalação | un | 3 | 1222.7292 | 3668.1876 |  | ESQUADRIAS
15.002.008.002 | Porta de Madeira, Abrir, incluso Batentes, Vistas e Acabamento - 90x210 cm, incluso instalação | un | 1 | 1322.7292 | 1322.7292 |  | ESQUADRIAS
15.002.009 | PORTAS DE MADEIRA - ROOFTOP |  |  |  | 4890.9168
15.002.009.001 | Porta de Madeira, Abrir, incluso Batentes, Vistas e Acabamento - 70x210 cm, incluso instalação | un | 1 | 1222.7292 | 1222.7292 |  | ESQUADRIAS
15.002.009.002 | Porta de Madeira, Abrir, incluso Batentes, Vistas e Acabamento - 80x210 cm, incluso instalação | un | 3 | 1222.7292 | 3668.1876 |  | ESQUADRIAS
15.002.010 | PORTAS DE MADEIRA - CAIXA D'ÀGUA |  |  |  | 1222.7292
15.002.010.001 | Porta de Madeira, Abrir, incluso Batentes, Vistas e Acabamento - 70x210 cm, incluso instalação | un | 1 | 1222.7292 | 1222.7292 |  | ESQUADRIAS
15.003 | FERRAGENS (DOBRADIÇAS ¦ FECHADURAS) |  |  |  | 204150.0425
15.003.001 | FERRAGENS (DOBRADIÇAS ¦ FECHADURAS) - TÉRREO |  |  |  | 600.0004
15.003.001.001 | Ferragens para Portas de Madeira / Internas | un | 4 | 150.0001 | 600.0004
15.003.002 | FERRAGENS (DOBRADIÇAS ¦ FECHADURAS) - GARAGEM (X3) |  |  |  | 450.0003
15.003.002.001 | Ferragens para Portas de Madeira / Internas | un | 3 | 150.0001 | 450.0003
15.003.003 | FERRAGENS (DOBRADIÇAS ¦ FECHADURAS) - PILOTIS |  |  |  | 900.0006
15.003.003.001 | Ferragens para Portas de Madeira / Internas | un | 6 | 150.0001 | 900.0006
15.003.004 | FERRAGENS (DOBRADIÇAS ¦ FECHADURAS) - TIPO DIFERENCIADO |  |  |  | 17250.0043
15.003.004.001 | Ferragens para Portas de Madeira / Internas | un | 31 | 150.0001 | 4650.0031
15.003.004.002 | Ferragens para Portas de Madeira / Internas - Eletrônico | un | 12 | 1050.0001 | 12600.0012
15.003.005 | FERRAGENS (DOBRADIÇAS ¦ FECHADURAS) - TIPO 01 (x3) |  |  |  | 45900.009
15.003.005.001 | Ferragens para Portas de Madeira / Internas | un | 54 | 150.0001 | 8100.0054
15.003.005.002 | Ferragens para Portas de Madeira / Internas - Eletrônico | un | 36 | 1050.0001 | 37800.0036
15.003.006 | FERRAGENS (DOBRADIÇAS ¦ FECHADURAS) - TIPO 02 (x3) |  |  |  | 45900.009
15.003.006.001 | Ferragens para Portas de Madeira / Internas | un | 54 | 150.0001 | 8100.0054
15.003.006.002 | Ferragens para Portas de Madeira / Internas - Eletrônico | un | 36 | 1050.0001 | 37800.0036
15.003.007 | FERRAGENS (DOBRADIÇAS ¦ FECHADURAS) - TIPO 03 (x6) |  |  |  | 91800.018
15.003.007.001 | Ferragens para Portas de Madeira / Internas | un | 108 | 150.0001 | 16200.0108
15.003.007.002 | Ferragens para Portas de Madeira / Internas - Eletrônico | un | 72 | 1050.0001 | 75600.0072
15.003.008 | FERRAGENS (DOBRADIÇAS ¦ FECHADURAS) - ÁTICO |  |  |  | 600.0004
15.003.008.001 | Ferragens para Portas de Madeira / Internas | un | 4 | 150.0001 | 600.0004
15.003.009 | FERRAGENS (DOBRADIÇAS ¦ FECHADURAS) - ROOFTOP |  |  |  | 600.0004
15.003.009.001 | Ferragens para Portas de Madeira / Internas | un | 4 | 150.0001 | 600.0004
15.003.010 | FERRAGENS (DOBRADIÇAS ¦ FECHADURAS) - CAIXA D'ÁGUA |  |  |  | 150.0001
15.003.010.001 | Ferragens para Portas de Madeira / Internas | un | 1 | 150.0001 | 150.0001
15.004 | CORRIMÃOS |  |  |  | 15032.5789
15.004.001 | CORRIMÃOS - TÉRREO |  |  |  | 765.9692
15.004.001.001 | Corrimão em Madeira - Material e Instalação | m | 8.84 | 86.6481 | 765.9692 |  | Corrimão
15.004.002 | CORRIMÃOS - GARAGEM (x3) |  |  |  | 2297.9076
15.004.002.001 | Corrimão em Madeira - Material e Instalação | m | 26.52 | 86.6481 | 2297.9076 |  | Corrimão
15.004.003 | CORRIMÃOS - PILOTIS |  |  |  | 765.9692
15.004.003.001 | Corrimão em Madeira - Material e Instalação | m | 8.84 | 86.6481 | 765.9692 |  | Corrimão
15.004.004 | CORRIMÃOS - TIPO DIFERENCIADO |  |  |  | 765.9692
15.004.004.001 | Corrimão em Madeira - Material e Instalação | m | 8.84 | 86.6481 | 765.9692 |  | Corrimão
15.004.005 | CORRIMÃOS - TIPO 01 (x3) |  |  |  | 2297.9076
15.004.005.001 | Corrimão em Madeira - Material e Instalação | m | 26.52 | 86.6481 | 2297.9076 |  | Corrimão
15.004.006 | CORRIMÃOS - TIPO 02 (x9) |  |  |  | 2297.9076
15.004.006.001 | Corrimão em Madeira - Material e Instalação | m | 26.52 | 86.6481 | 2297.9076 |  | Corrimão
15.004.007 | CORRIMÃOS - ÁTICO |  |  |  | 4595.8152
15.004.007.001 | Corrimão em Madeira - Material e Instalação | m | 53.04 | 86.6481 | 4595.8152 |  | Corrimão
15.004.008 | CORRIMÃOS - ROOFTOP |  |  |  | 765.9692
15.004.008.001 | Corrimão em Madeira - Material e Instalação | m | 8.84 | 86.6481 | 765.9692 |  | Corrimão
15.004.009 | CORRIMÃOS - CAIXA D'AGUA |  |  |  | 479.164
15.004.009.001 | Corrimão em Madeira - Material e Instalação | m | 5.53 | 86.6481 | 479.164 |  | Corrimão
15.005 | ESQUADRIAS DE ALUMÍNIO E VIDRO |  |  |  | 2194220.2003
15.005.001 | ESQUADRIAS DE ALUMÍNIO E VIDRO - TÉRREO |  |  |  | 122894.954
15.005.001.001 | Esquadrias de alumínio | m2 | 102.2 | 1049.07 | 107214.954 |  | ESQUADRIAS
15.005.001.002 | Portão de elevação com lambris fixados na horizontal 5,00x2,44m | un | 1 | 15680 | 15680
15.005.002 | ESQUADRIAS DE ALUMÍNIO E VIDRO - GARAGEM (X3) |  |  |  | 7345.0636
15.005.002.001 | Esquadrias de alumínio | m2 | 7.0015 | 1049.07 | 7345.0636 |  | ESQUADRIAS
15.005.003 | ESQUADRIAS DE ALUMÍNIO E VIDRO - PILOTIS |  |  |  | 139958.317
15.005.003.001 | Esquadrias de alumínio | m2 | 133.4118 | 1049.07 | 139958.317 |  | ESQUADRIAS
15.005.004 | ESQUADRIAS DE ALUMÍNIO E VIDRO - TRANSIÇÃO |  |  |  | 131865.3714
15.005.004.001 | Esquadrias de alumínio | m2 | 125.6974 | 1049.07 | 131865.3714 |  | ESQUADRIAS
15.005.005 | ESQUADRIAS DE ALUMÍNIO E VIDRO - TIPO 1 (X3) |  |  |  | 325508.6917
15.005.005.001 | Esquadrias de alumínio | m2 | 310.2831 | 1049.07 | 325508.6917 |  | ESQUADRIAS
15.005.006 | ESQUADRIAS DE ALUMÍNIO E VIDRO - TIPO 2 (X3) |  |  |  | 406881.7995
15.005.006.001 | Esquadrias de alumínio | m2 | 387.85 | 1049.07 | 406881.7995 |  | ESQUADRIAS
15.005.007 | ESQUADRIAS DE ALUMÍNIO E VIDRO - TIPO 3 (X6) |  |  |  | 813757.7242
15.005.007.001 | Esquadrias de alumínio | m2 | 775.6944 | 1049.07 | 813757.7242 |  | ESQUADRIAS
15.005.008 | ESQUADRIAS DE ALUMÍNIO E VIDRO - ÁTICO |  |  |  | 176016.9511
15.005.008.001 | Esquadrias de alumínio | m2 | 167.7838 | 1049.07 | 176016.9511 |  | ESQUADRIAS
15.005.009 | ESQUADRIAS DE ALUMÍNIO E VIDRO - ROOFTOP |  |  |  | 67644.0336
15.005.009.001 | Esquadrias de alumínio | m2 | 64.48 | 1049.07 | 67644.0336 |  | ESQUADRIAS
15.005.010 | ESQUADRIAS DE ALUMÍNIO E VIDRO - CAIXA D'ÁGUA |  |  |  | 2347.2941
15.005.010.001 | Esquadrias de alumínio | m2 | 2.2375 | 1049.07 | 2347.2941 |  | ESQUADRIAS
15.006 | ESQUADRIAS DE FERRO ¦ SERRALHERIAS |  |  |  | 7560
15.006.001 | ESQUADRIAS DE FERRO ¦ SERRALHERIAS |  |  |  | 7560
15.006.001.001 | Execução de Escada tipo Marinheiro, Alumínio Anodizado Natural - h=3,77m / sem Guarda-Corpo de Segurança | un | 1 | 960 | 960 |  | Serralheria
15.006.001.002 | Execução de Alçapão Metálico, Basculante - 60x60 cm | un | 6 | 800 | 4800 |  | Serralheria
15.006.001.003 | Bicicletário | un | 2 | 900 | 1800 |  | Serralheria
16 | REVESTIMENTOS COMPLEMENTARES |  |  |  | 1486082.8273
16.001 | SOLEIRAS ¦ PEITORIS ¦ PINGADEIRAS ¦ ACABAMENTOS |  |  |  | 693513.7442
16.001.001 | SOLEIRAS ¦ PEITORIS ¦ PINGADEIRAS ¦ ACABAMENTOS - TÉRREO |  |  |  | 47199.1599
16.001.001.001 | Soleiras em Granito Polido | m2 | 5.98 | 445.775 | 2665.7345
16.001.001.002 | Peitoris e Pingadeiras em Granito Polido | m2 | 5.43 | 445.775 | 2420.5582
16.001.001.003 | Acabamentos Elevadores em Granito Polido | m2 | 4.56 | 445.775 | 2032.734
16.001.001.004 | Bancadas em Granito Polido | m2 | 30.48 | 1314.965 | 40080.1332
16.001.002 | SOLEIRAS ¦ PEITORIS ¦ PINGADEIRAS ¦ ACABAMENTOS - GARAGEM (x3) |  |  |  | 5803.9905
16.001.002.001 | Soleiras em Granito Polido | m2 | 1.8 | 445.775 | 802.395
16.001.002.002 | Peitoris e Pingadeiras em Granito Polido | m2 | 0.96 | 445.775 | 427.944
16.001.002.003 | Acabamentos Elevadores em Granito Polido | m2 | 10.26 | 445.775 | 4573.6515
16.001.003 | SOLEIRAS ¦ PEITORIS ¦ PINGADEIRAS ¦ ACABAMENTOS - PILOTIS |  |  |  | 18393.4053
16.001.003.001 | Soleiras em Granito Polido | m2 | 7.29 | 445.775 | 3249.6997
16.001.003.002 | Peitoris e Pingadeiras em Granito Polido | m2 | 5.36 | 445.775 | 2389.354
16.001.003.003 | Acabamentos Elevadores em Granito Polido | m2 | 3.42 | 445.775 | 1524.5505
16.001.003.004 | Bancadas em Granito Polido | m2 | 8.54 | 1314.965 | 11229.8011
16.001.004 | SOLEIRAS ¦ PEITORIS ¦ PINGADEIRAS ¦ ACABAMENTOS - TRANSIÇÃO |  |  |  | 42454.2956
16.001.004.001 | Soleiras em Granito Polido | m2 | 9.78 | 445.775 | 4359.6795
16.001.004.002 | Peitoris e Pingadeiras em Granito Polido | m2 | 8.28 | 445.775 | 3691.017
16.001.004.003 | Acabamentos Elevadores em Granito Polido | m2 | 3.42 | 445.775 | 1524.5505
16.001.004.004 | Piso Vinílico | m2 | 263.35 | 86.9857 | 22907.6841
16.001.004.005 | Rodapé Poliestireno - 10 cm | m | 257.38 | 38.7418 | 9971.3645
16.001.005 | SOLEIRAS ¦ PEITORIS ¦ PINGADEIRAS ¦ ACABAMENTOS - TIPO 01 (x3) |  |  |  | 110693.0514
16.001.005.001 | Soleiras em Granito Polido | m2 | 20.52 | 445.775 | 9147.303
16.001.005.002 | Peitoris e Pingadeiras em Granito Polido | m2 | 30.72 | 445.775 | 13694.208
16.001.005.003 | Acabamentos Elevadores em Granito Polido | m2 | 10.26 | 445.775 | 4573.6515
16.001.005.004 | Piso Vinílico | m2 | 652.56 | 86.9857 | 56763.3884
16.001.005.005 | Rodapé Poliestireno - 10 cm | m | 684.39 | 38.7418 | 26514.5005
16.001.006 | SOLEIRAS ¦ PEITORIS ¦ PINGADEIRAS ¦ ACABAMENTOS - TIPO 02 (x3) |  |  |  | 126506.7981
16.001.006.001 | Soleiras em Granito Polido | m2 | 29.34 | 445.775 | 13079.0385
16.001.006.002 | Peitoris e Pingadeiras em Granito Polido | m2 | 25.92 | 445.775 | 11554.488
16.001.006.003 | Acabamentos Elevadores em Granito Polido | m2 | 10.26 | 445.775 | 4573.6515
16.001.006.004 | Piso Vinílico | m2 | 774.54 | 86.9857 | 67373.9041
16.001.006.005 | Rodapé Poliestireno - 10 cm | m | 772.44 | 38.7418 | 29925.716
16.001.007 | SOLEIRAS ¦ PEITORIS ¦ PINGADEIRAS ¦ ACABAMENTOS - TIPO 03 (x6) |  |  |  | 249879.7463
16.001.007.001 | Soleiras em Granito Polido | m2 | 51.84 | 445.775 | 23108.976
16.001.007.002 | Peitoris e Pingadeiras em Granito Polido | m2 | 58.68 | 445.775 | 26158.077
16.001.007.003 | Acabamentos Elevadores em Granito Polido | m2 | 20.52 | 445.775 | 9147.303
16.001.007.004 | Rodapé Poliestireno - 10 cm | m | 1558.56 | 38.7418 | 60381.4198
16.001.007.005 | Piso Vinílico | m2 | 1506.96 | 86.9857 | 131083.9705
16.001.008 | SOLEIRAS ¦ PEITORIS ¦ PINGADEIRAS ¦ ACABAMENTOS - ÁTICO |  |  |  | 35601.3013
16.001.008.001 | Soleiras em Granito Polido | m2 | 6.75 | 445.775 | 3008.9812
16.001.008.002 | Peitoris e Pingadeiras em Granito Polido | m2 | 19.38 | 445.775 | 8639.1195
16.001.008.003 | Acabamentos Elevadores em Granito Polido | m2 | 4.56 | 445.775 | 2032.734
16.001.008.004 | Bancadas em Granito Polido | m2 | 16.67 | 1314.965 | 21920.4666
16.001.009 | SOLEIRAS ¦ PEITORIS ¦ PINGADEIRAS ¦ ACABAMENTOS - ROOFTOP |  |  |  | 52444.0063
16.001.009.001 | Soleiras em Granito Polido | m2 | 2.44 | 445.775 | 1087.691
16.001.009.002 | Peitoris e Pingadeiras em Granito Polido | m2 | 11.16 | 445.775 | 4974.849
16.001.009.003 | Acabamentos Elevadores em Granito Polido | m2 | 3.42 | 445.775 | 1524.5505
16.001.009.004 | Bocas/Vistas Churrasqueiras em Granito Polido | m2 | 0.24 | 445.775 | 106.986
16.001.009.005 | Bancadas em Granito Polido | m2 | 7.72 | 1314.965 | 10151.5298
16.001.009.006 | Execução de Deck em Madeira | m2 | 72.08 | 480 | 34598.4
16.001.010 | SOLEIRAS ¦ PEITORIS ¦ PINGADEIRAS ¦ ACABAMENTOS - CAIXA D'AGUA |  |  |  | 4537.9895
16.001.010.001 | Soleiras em Granito Polido | m2 | 0.57 | 445.775 | 254.0917
16.001.010.002 | Peitoris e Pingadeiras em Granito Polido | m2 | 9.61 | 445.775 | 4283.8977
16.002 | FACHADA ¦ REVESTIMENTOS COMPLEMENTARES |  |  |  | 520537.9851
16.002.001 | MATERIAIS ¦ REVESTIMENTOS COMPLEMENTARES - FACHADA EMBASAMENTO FRONTAL |  |  |  | 117610.95
16.002.001.001 | Arkwood linha EP12 | m2 | 37.61 | 645 | 24258.45
16.002.001.002 | Arkwood linha E 50x25 - Cinza | m2 | 207.45 | 450 | 93352.5
16.002.002 | MATERIAIS ¦ REVESTIMENTOS COMPLEMENTARES - FACHADA EMBASAMENTO LATERAL DIREITA |  |  |  | 172232.9143
16.002.002.001 | Arkwood linha EP12 | m2 | 88.9 | 645 | 57340.5
16.002.002.002 | Arkwood linha E 50x25 - Cinza | m2 | 218.94 | 450 | 98523
16.002.002.003 | Revestimento externo - Porcelanato Portobello 5x25 | m2 | 124.31 | 131.6822 | 16369.4143
16.002.003 | MATERIAIS ¦ REVESTIMENTOS COMPLEMENTARES - FACHADA EMBASAMENTO LATERAL ESQUERDA |  |  |  | 88176
16.002.003.001 | Arkwood linha EP12 | m2 | 35.9 | 645 | 23155.5
16.002.003.002 | Arkwood linha E 50x25 - Cinza | m2 | 144.49 | 450 | 65020.5
16.002.004 | MATERIAIS ¦ REVESTIMENTOS COMPLEMENTARES - FACHADA EMBASAMENTO POSTERIOR |  |  |  | 62966.2539
16.002.004.001 | Arkwood linha EP12 | m2 | 8.55 | 645 | 5514.75
16.002.004.002 | Arkwood linha E 50x25 - Cinza | m2 | 103.42 | 450 | 46539
16.002.004.003 | Revestimento externo - Porcelanato Portobello 5x25 | m2 | 82.87 | 131.6822 | 10912.5039
16.002.005 | MATERIAIS ¦ REVESTIMENTOS COMPLEMENTARES - FACHADA TORRE FRONTAL |  |  |  | 34394.734
16.002.005.001 | Revestimento externo - Porcelanato Portobello 11x120 | m2 | 303.06 | 113.4915 | 34394.734
16.002.006 | MATERIAIS ¦ REVESTIMENTOS COMPLEMENTARES - FACHADA TORRE LATERAL DIREITA |  |  |  | 7190.8214
16.002.006.001 | Revestimento externo - Porcelanato Portobello 11x120 | m2 | 63.36 | 113.4915 | 7190.8214
16.002.007 | MATERIAIS ¦ REVESTIMENTOS COMPLEMENTARES - FACHADA TORRE LATERAL ESQUERDA |  |  |  | 18844.1287
16.002.007.001 | Revestimento externo - Porcelanato Portobello 11x120 | m2 | 166.04 | 113.4915 | 18844.1287
16.002.008 | MATERIAIS ¦ REVESTIMENTOS COMPLEMENTARES - FACHADA TORRE POSTERIOR |  |  |  | 19122.1828
16.002.008.001 | Revestimento externo - Porcelanato Portobello 11x120 | m2 | 168.49 | 113.4915 | 19122.1828
16.003 | MÃO DE OBRA ¦ SOLEIRAS ¦ PEITORIS ¦ PINGADEIRAS ¦ ACABAMENTOS |  |  |  | 184487.858
16.003.001 | MÃO DE OBRA ¦ SOLEIRAS ¦ PEITORIS ¦ PINGADEIRAS ¦ ACABAMENTOS - TÉRREO |  |  |  | 3298.174
16.003.001.001 | MOE - Revestimentos Complementares / Assentamentos e Acabamentos em Granito / Soleiras, Peitoris e Pingadeiras | m2 | 11.41 | 7 | 79.87
16.003.001.002 | MOE - Revestimentos Complementares / Assentamentos e Acabamentos em Granito / Elevadores | m2 | 4.56 | 32 | 145.92
16.003.001.003 | MOE - Revestimentos Complementares / Assentamentos e Acabamentos em Granito / Bancadas | m2 | 30.48 | 100.8 | 3072.384
16.003.002 | MÃO DE OBRA ¦ SOLEIRAS ¦ PEITORIS ¦ PINGADEIRAS ¦ ACABAMENTOS - GARAGEM (x3) |  |  |  | 347.64
16.003.002.001 | MOE - Revestimentos Complementares / Assentamentos e Acabamentos em Granito / Soleiras, Peitoris e Pingadeiras | m2 | 2.76 | 7 | 19.32
16.003.002.002 | MOE - Revestimentos Complementares / Assentamentos e Acabamentos em Granito / Elevadores | m2 | 10.26 | 32 | 328.32
16.003.003 | MÃO DE OBRA ¦ SOLEIRAS ¦ PEITORIS ¦ PINGADEIRAS ¦ ACABAMENTOS - PILOTIS |  |  |  | 1058.822
16.003.003.001 | MOE - Revestimentos Complementares / Assentamentos e Acabamentos em Granito / Soleiras, Peitoris e Pingadeiras | m2 | 12.65 | 7 | 88.55
16.003.003.002 | MOE - Revestimentos Complementares / Assentamentos e Acabamentos em Granito / Elevadores | m2 | 3.42 | 32 | 109.44
16.003.003.003 | MOE - Revestimentos Complementares / Assentamentos e Acabamentos em Granito / Bancadas | m2 | 8.54 | 100.8 | 860.832
16.003.004 | MÃO DE OBRA ¦ SOLEIRAS ¦ PEITORIS ¦ PINGADEIRAS ¦ ACABAMENTOS - TRANSIÇÃO |  |  |  | 14379.15
16.003.004.001 | MOE - Revestimentos Complementares / Assentamentos e Acabamentos em Granito / Soleiras, Peitoris e Pingadeiras | m2 | 18.06 | 7 | 126.42
16.003.004.002 | MOE - Revestimentos Complementares / Assentamentos e Acabamentos em Granito / Elevadores | m2 | 3.42 | 32 | 109.44
16.003.004.003 | MOE - Revestimentos Complementares / Piso Vinílico | m2 | 263.35 | 41 | 10797.35
16.003.004.004 | MOE - Revestimentos Complementares / Rodapés em Madeira, MDF e/ou Poliestireno | m | 257.38 | 13 | 3345.94
16.003.005 | MÃO DE OBRA ¦ SOLEIRAS ¦ PEITORIS ¦ PINGADEIRAS ¦ ACABAMENTOS - TIPO 01 (x3) |  |  |  | 36339.03
16.003.005.001 | MOE - Revestimentos Complementares / Assentamentos e Acabamentos em Granito / Soleiras, Peitoris e Pingadeiras | m2 | 51.24 | 7 | 358.68
16.003.005.002 | MOE - Revestimentos Complementares / Assentamentos e Acabamentos em Granito / Elevadores | m2 | 10.26 | 32 | 328.32
16.003.005.003 | MOE - Revestimentos Complementares / Piso Vinílico | m2 | 652.56 | 41 | 26754.96
16.003.005.004 | MOE - Revestimentos Complementares / Rodapés em Madeira, MDF e/ou Poliestireno | m | 684.39 | 13 | 8897.07
16.003.006 | MÃO DE OBRA ¦ SOLEIRAS ¦ PEITORIS ¦ PINGADEIRAS ¦ ACABAMENTOS - TIPO 02 (x3) |  |  |  | 42513
16.003.006.001 | MOE - Revestimentos Complementares / Assentamentos e Acabamentos em Granito / Soleiras, Peitoris e Pingadeiras | m2 | 55.26 | 7 | 386.82
16.003.006.002 | MOE - Revestimentos Complementares / Assentamentos e Acabamentos em Granito / Elevadores | m2 | 10.26 | 32 | 328.32
16.003.006.003 | MOE - Revestimentos Complementares / Piso Vinílico | m2 | 774.54 | 41 | 31756.14
16.003.006.004 | MOE - Revestimentos Complementares / Rodapés em Madeira, MDF e/ou Poliestireno | m | 772.44 | 13 | 10041.72
16.003.007 | MÃO DE OBRA ¦ SOLEIRAS ¦ PEITORIS ¦ PINGADEIRAS ¦ ACABAMENTOS - TIPO 03 (x6) |  |  |  | 83476.92
16.003.007.001 | MOE - Revestimentos Complementares / Assentamentos e Acabamentos em Granito / Soleiras, Peitoris e Pingadeiras | m2 | 110.52 | 7 | 773.64
16.003.007.002 | MOE - Revestimentos Complementares / Assentamentos e Acabamentos em Granito / Elevadores | m2 | 20.52 | 32 | 656.64
16.003.007.003 | MOE - Revestimentos Complementares / Piso Vinílico | m2 | 1506.96 | 41 | 61785.36
16.003.007.004 | MOE - Revestimentos Complementares / Rodapés em Madeira, MDF e/ou Poliestireno | m | 1558.56 | 13 | 20261.28
16.003.008 | MÃO DE OBRA ¦ SOLEIRAS ¦ PEITORIS ¦ PINGADEIRAS ¦ ACABAMENTOS - ÁTICO |  |  |  | 2013.366
16.003.008.001 | MOE - Revestimentos Complementares / Assentamentos e Acabamentos em Granito / Soleiras, Peitoris e Pingadeiras | m2 | 26.73 | 7 | 187.11
16.003.008.002 | MOE - Revestimentos Complementares / Assentamentos e Acabamentos em Granito / Elevadores | m2 | 4.56 | 32 | 145.92
16.003.008.003 | MOE - Revestimentos Complementares / Assentamentos e Acabamentos em Granito / Bancadas | m2 | 16.67 | 100.8 | 1680.336
16.003.009 | MÃO DE OBRA ¦ SOLEIRAS ¦ PEITORIS ¦ PINGADEIRAS ¦ ACABAMENTOS - ROOFTOP |  |  |  | 990.496
16.003.009.001 | MOE - Revestimentos Complementares / Assentamentos e Acabamentos em Granito / Soleiras, Peitoris e Pingadeiras | m2 | 13.6 | 7 | 95.2
16.003.009.002 | MOE - Revestimentos Complementares / Assentamentos e Acabamentos em Granito / Elevadores | m2 | 3.42 | 32 | 109.44
16.003.009.003 | MOE - Revestimentos Complementares / Assentamentos e Acabamentos em Granito / Bocas/Vistas Churrasqueiras | m2 | 0.24 | 32 | 7.68
16.003.009.004 | MOE - Revestimentos Complementares / Assentamentos e Acabamentos em Granito / Bancadas | m2 | 7.72 | 100.8 | 778.176
16.003.010 | MÃO DE OBRA ¦ SOLEIRAS ¦ PEITORIS ¦ PINGADEIRAS ¦ ACABAMENTOS - CAIXA D'AGUA |  |  |  | 71.26
16.003.010.001 | MOE - Revestimentos Complementares / Assentamentos e Acabamentos em Granito / Soleiras, Peitoris e Pingadeiras | m2 | 10.18 | 7 | 71.26
16.004 | MÃO DE OBRA ¦ REVESTIMENTOS COMPLEMENTARES - FACHADA |  |  |  | 87543.24
16.004.001 | MÃO DE OBRA ¦ REVESTIMENTOS COMPLEMENTARES - FACHADA EMBASAMENTO FRONTAL |  |  |  | 12743.12
16.004.001.001 | MOE - Revestimentos Arkwood / Assentamento de Revestimentos Arkwood Externos | m2 | 245.06 | 52 | 12743.12
16.004.002 | MÃO DE OBRA ¦ REVESTIMENTOS COMPLEMENTARES - FACHADA EMBASAMENTO LATERAL DIREITA |  |  |  | 21974.04
16.004.002.001 | MOE - Revestimentos Arkwood / Assentamento de Revestimentos Arkwood Externos | m2 | 307.83 | 52 | 16007.16
16.004.002.002 | MOE - Revestimentos Cerâmicos / Assentamento e Rejuntamento de Revestimentos Cerâmicos Externos | m2 | 124.31 | 48 | 5966.88
16.004.003 | MÃO DE OBRA ¦ REVESTIMENTOS COMPLEMENTARESS - FACHADA EMBASAMENTO LATERAL ESQUERDA |  |  |  | 9380.28
16.004.003.001 | MOE - Revestimentos Arkwood / Assentamento de Revestimentos Arkwood Externos | m2 | 180.39 | 52 | 9380.28
16.004.004 | MÃO DE OBRA ¦ REVESTIMENTOS COMPLEMENTARES - FACHADA EMBASAMENTO POSTERIOR |  |  |  | 9800.2
16.004.004.001 | MOE - Revestimentos Arkwood / Assentamento de Revestimentos Arkwood Externos | m2 | 111.97 | 52 | 5822.44
16.004.004.002 | MOE - Revestimentos Cerâmicos / Assentamento e Rejuntamento de Revestimentos Cerâmicos Externos | m2 | 82.87 | 48 | 3977.76
16.004.005 | MÃO DE OBRA ¦ REVESTIMENTOS COMPLEMENTARES - FACHADA TORRE FRONTAL |  |  |  | 14546.88
16.004.005.001 | MOE - Revestimentos Cerâmicos / Assentamento e Rejuntamento de Revestimentos Cerâmicos Externos | m2 | 303.06 | 48 | 14546.88
16.004.006 | MÃO DE OBRA ¦ REVESTIMENTOS COMPLEMENTARES - FACHADA TORRE LATERAL DIREITA |  |  |  | 3041.28
16.004.006.001 | MOE - Revestimentos Cerâmicos / Assentamento e Rejuntamento de Revestimentos Cerâmicos Externos | m2 | 63.36 | 48 | 3041.28
16.004.007 | MÃO DE OBRA ¦ REVESTIMENTOS COMPLEMENTARES - FACHADA TORRE LATERAL ESQUERDA |  |  |  | 7969.92
16.004.007.001 | MOE - Revestimentos Cerâmicos / Assentamento e Rejuntamento de Revestimentos Cerâmicos Externos | m2 | 166.04 | 48 | 7969.92
16.004.008 | MÃO DE OBRA ¦ REVESTIMENTOS COMPLEMENTARES - FACHADA TORRE POSTERIOR |  |  |  | 8087.52
16.004.008.001 | MOE - Revestimentos Cerâmicos / Assentamento e Rejuntamento de Revestimentos Cerâmicos Externos | m2 | 168.49 | 48 | 8087.52
17 | INSTALAÇÕES COMPLEMENTARES |  |  |  | 118382.6338
17.001 | INST. INTERFONIA ¦ TELEFONIA ¦ ANTENA COLETIVA ¦ CFTV ¦ CONTROLE ACESSO ¦ AUTOMAÇÃO PORTÕES ¦ INST. PISCINA |  |  |  | 118382.6338
17.001.001 | INST. INTERFONIA ¦ TELEFONIA ¦ ANTENA COLETIVA ¦ CFTV ¦ CONTROLE ACESSO ¦ AUTOMAÇÃO PORTÕES ¦ INST. PISCINA |  |  |  | 118382.6338
17.001.001.001 | Instalações de comunicação e CFTV | vb | 1 | 58320.4338 | 58320.4338
17.001.001.002 | Instalação de controle de acesso | vb | 1 | 47765.2 | 47765.2
17.001.001.003 | Automação de portões | vb | 1 | 12297 | 12297
18 | LOUÇAS E METAIS |  |  |  | 240314.9011
18.001 | LOUÇAS |  |  |  | 168294.0135
18.001.001 | LOUÇAS - TÉRREO |  |  |  | 4700.673
18.001.001.001 | Bacia Sanitária com Caixa Acoplada / linha Comum | un | 3 | 916.1295 | 2748.3885 |  | LOUÇAS E METAIS
18.001.001.002 | Lavatório de Louça com Coluna, incluso Válvula, Sifão e Engate Cromados | un | 1 | 618.3797 | 618.3797 |  | LOUÇAS E METAIS
18.001.001.003 | Cuba de Embutir em Aço Inox, Retangular, incluso Válvula e Sifão Cromados | un | 2 | 666.9524 | 1333.9048 |  | LOUÇAS E METAIS
18.001.002 | LOUÇAS - PILOTIS |  |  |  | 6438.5275
18.001.002.001 | Bacia Sanitária com Caixa Acoplada / linha Comum | un | 3 | 916.1295 | 2748.3885 |  | LOUÇAS E METAIS
18.001.002.002 | Lavatório de Louça com Coluna, incluso Válvula, Sifão e Engate Cromados | un | 1 | 618.3797 | 618.3797 |  | LOUÇAS E METAIS
18.001.002.003 | Tanque de Louça Suspenso, incluso Válvula Cromada e Sifão Plástico | un | 1 | 403.9497 | 403.9497 |  | LOUÇAS E METAIS
18.001.002.004 | Cuba de Embutir em Aço Inox, Retangular, incluso Válvula e Sifão Cromados | un | 4 | 666.9524 | 2667.8096 |  | LOUÇAS E METAIS
18.001.003 | LOUÇAS - TRANSIÇÃO |  |  |  | 10993.554
18.001.003.001 | Bacia Sanitária com Caixa Acoplada / linha Comum | un | 12 | 916.1295 | 10993.554 |  | LOUÇAS E METAIS
18.001.004 | LOUÇAS - TIPO 1 (x3) |  |  |  | 32980.662
18.001.004.001 | Bacia Sanitária com Caixa Acoplada / linha Comum | un | 36 | 916.1295 | 32980.662 |  | LOUÇAS E METAIS
18.001.005 | LOUÇAS - TIPO 2 (x3) |  |  |  | 32980.662
18.001.005.001 | Bacia Sanitária com Caixa Acoplada / linha Comum | un | 36 | 916.1295 | 32980.662 |  | LOUÇAS E METAIS
18.001.006 | LOUÇAS - TIPO 3 (x6) |  |  |  | 65961.324
18.001.006.001 | Bacia Sanitária com Caixa Acoplada / linha Comum | un | 72 | 916.1295 | 65961.324 |  | LOUÇAS E METAIS
18.001.007 | LOUÇAS - ÁTICO |  |  |  | 9120.1627
18.001.007.001 | Bacia Sanitária com Caixa Acoplada / linha Comum | un | 2 | 916.1295 | 1832.259 |  | LOUÇAS E METAIS
18.001.007.002 | Lavatório de Louça com Coluna, incluso Válvula, Sifão e Engate Cromados | un | 1 | 618.3797 | 618.3797 |  | LOUÇAS E METAIS
18.001.007.003 | Cuba de Embutir em Aço Inox, Retangular, incluso Válvula e Sifão Cromados | un | 10 | 666.9524 | 6669.524 |  | LOUÇAS E METAIS
18.001.008 | LOUÇAS - ROOFTOP |  |  |  | 5118.4483
18.001.008.001 | Bacia Sanitária com Caixa Acoplada / linha Comum | un | 2 | 916.1295 | 1832.259 |  | LOUÇAS E METAIS
18.001.008.002 | Lavatório de Louça com Coluna, incluso Válvula, Sifão e Engate Cromados | un | 1 | 618.3797 | 618.3797 |  | LOUÇAS E METAIS
18.001.008.003 | Cuba de Embutir em Aço Inox, Retangular, incluso Válvula e Sifão Cromados | un | 4 | 666.9524 | 2667.8096 |  | LOUÇAS E METAIS
18.002 | METAIS |  |  |  | 72020.8876
18.002.001 | METAIS - TÉRREO |  |  |  | 2817.6184
18.002.001.001 | Ralo | un | 7 | 9.99 | 69.93 |  | LOUÇAS E METAIS
18.002.001.002 | Torneira Cromada para Jardim | un | 7 | 33.4244 | 233.9708 |  | LOUÇAS E METAIS
18.002.001.003 | Acabamento Cromado para Registro Gaveta - 3/4" | un | 3 | 78 | 234 |  | LOUÇAS E METAIS
18.002.001.004 | Barra de Apoio Reta, em Aço Inox Polido - 90 cm | un | 2 | 211.84 | 423.68 |  | LOUÇAS E METAIS
18.002.001.005 | Torneira Cromada para Lavatório de Banca, Bica Alta | un | 3 | 435.8244 | 1307.4732 |  | LOUÇAS E METAIS
18.002.001.006 | Chuveiro | un | 1 | 174.5844 | 174.5844 |  | LOUÇAS E METAIS
18.002.001.007 | Acabamento monocomando para chuveiro | un | 1 | 175.9 | 175.9 |  | LOUÇAS E METAIS
18.002.001.008 | Rao linear com grelha - 70cm | un | 1 | 198.08 | 198.08 |  | LOUÇAS E METAIS
18.002.002 | METAIS - PILOTIS |  |  |  | 2904.2928
18.002.002.001 | Ralo | un | 8 | 9.99 | 79.92 |  | LOUÇAS E METAIS
18.002.002.002 | Torneira Cromada para Jardim | un | 7 | 33.4244 | 233.9708 |  | LOUÇAS E METAIS
18.002.002.003 | Acabamento Cromado para Registro Gaveta - 3/4" | un | 5 | 78 | 390 |  | LOUÇAS E METAIS
18.002.002.004 | Barra de Apoio Reta, em Aço Inox Polido - 90 cm | un | 2 | 211.84 | 423.68 |  | LOUÇAS E METAIS
18.002.002.005 | Torneira Cromada para Tanque | un | 1 | 33.4244 | 33.4244 |  | LOUÇAS E METAIS
18.002.002.006 | Torneira Cromada para Lavatório de Banca, Bica Alta | un | 4 | 435.8244 | 1743.2976 |  | LOUÇAS E METAIS
18.002.003 | METAIS - TRANSIÇÃO |  |  |  | 4514.9788 |  | LOUÇAS E METAIS
18.002.003.001 | Ralo | un | 3 | 9.99 | 29.97
18.002.003.002 | Torneira Cromada para Jardim | un | 2 | 33.4244 | 66.8488 |  | LOUÇAS E METAIS
18.002.003.003 | Acabamento Cromado para Registro Gaveta - 3/4" | un | 24 | 78 | 1872 |  | LOUÇAS E METAIS
18.002.003.004 | Rao linear com grelha - 70cm | un | 2 | 198.08 | 396.16 |  | LOUÇAS E METAIS
18.002.003.005 | Rao linear com grelha - 90cm | un | 10 | 215 | 2150 |  | LOUÇAS E METAIS
18.002.004 | METAIS - TIPO 1 (x3) |  |  |  | 13516.2132 |  | LOUÇAS E METAIS
18.002.004.001 | Ralo | un | 6 | 9.99 | 59.94 |  | LOUÇAS E METAIS
18.002.004.002 | Torneira Cromada para Jardim | un | 3 | 33.4244 | 100.2732
18.002.004.003 | Acabamento Cromado para Registro Gaveta - 3/4" | un | 72 | 78 | 5616 |  | LOUÇAS E METAIS
18.002.004.004 | Rao linear com grelha - 90cm | un | 36 | 215 | 7740 |  | LOUÇAS E METAIS
18.002.005 | METAIS - TIPO 2 (x3) |  |  |  | 13516.2132 |  | LOUÇAS E METAIS
18.002.005.001 | Ralo | un | 6 | 9.99 | 59.94 |  | LOUÇAS E METAIS
18.002.005.002 | Torneira Cromada para Jardim | un | 3 | 33.4244 | 100.2732 |  | LOUÇAS E METAIS
18.002.005.003 | Acabamento Cromado para Registro Gaveta - 3/4" | un | 72 | 78 | 5616
18.002.005.004 | Rao linear com grelha - 90cm | un | 36 | 215 | 7740 |  | LOUÇAS E METAIS
18.002.006 | METAIS - TIPO 3 (x6) |  |  |  | 27032.4264 |  | LOUÇAS E METAIS
18.002.006.001 | Ralo | un | 12 | 9.99 | 119.88 |  | LOUÇAS E METAIS
18.002.006.002 | Torneira Cromada para Jardim | un | 6 | 33.4244 | 200.5464 |  | LOUÇAS E METAIS
18.002.006.003 | Acabamento Cromado para Registro Gaveta - 3/4" | un | 144 | 78 | 11232 |  | LOUÇAS E METAIS
18.002.006.004 | Rao linear com grelha - 90cm | un | 72 | 215 | 15480
18.002.007 | METAIS - ÁTICO |  |  |  | 4587.6796 |  | LOUÇAS E METAIS
18.002.007.001 | Torneira Cromada para Lavatório de Banca, Bica Alta | un | 8 | 435.8244 | 3486.5952 |  | LOUÇAS E METAIS
18.002.007.002 | Acabamento Cromado para Registro Gaveta - 3/4" | un | 8 | 78 | 624 |  | LOUÇAS E METAIS
18.002.007.003 | Ralo | un | 2 | 9.99 | 19.98 |  | LOUÇAS E METAIS
18.002.007.004 | Torneira Cromada para Jardim | un | 1 | 33.4244 | 33.4244 |  | LOUÇAS E METAIS
18.002.007.005 | Barra de Apoio Reta, em Aço Inox Polido - 90 cm | un | 2 | 211.84 | 423.68
18.002.008 | METAIS - ROOFTOP |  |  |  | 3088.0508 |  | LOUÇAS E METAIS
18.002.008.001 | Torneira Cromada para Lavatório de Banca, Bica Alta | un | 4 | 435.8244 | 1743.2976 |  | LOUÇAS E METAIS
18.002.008.002 | Chuveiro | un | 1 | 174.5844 | 174.5844 |  | LOUÇAS E METAIS
18.002.008.003 | Acabamento Cromado para Registro Gaveta - 3/4" | un | 5 | 78 | 390 |  | LOUÇAS E METAIS
18.002.008.004 | Ralo | un | 6 | 9.99 | 59.94 |  | LOUÇAS E METAIS
18.002.008.005 | Torneira Cromada para Jardim | un | 2 | 33.4244 | 66.8488 |  | LOUÇAS E METAIS
18.002.008.006 | Barra de Apoio Reta, em Aço Inox Polido - 90 cm | un | 2 | 211.84 | 423.68
18.002.008.007 | Acabamento monocomando para chuveiro | un | 1 | 175.9 | 175.9 |  | LOUÇAS E METAIS
18.002.008.008 | Acabamento Cromado para Registro Pressão - 1/2" | un | 2 | 26.9 | 53.8 |  | LOUÇAS E METAIS
18.002.009 | METAIS - CAIXA D'ÁGUA |  |  |  | 43.4144 |  | LOUÇAS E METAIS
18.002.009.001 | Ralo | un | 1 | 9.99 | 9.99 |  | LOUÇAS E METAIS
18.002.009.002 | Torneira Cromada para Jardim | un | 1 | 33.4244 | 33.4244 |  | LOUÇAS E METAIS
19 | LIMPEZA DE OBRA |  |  |  | 157190.1
19.001 | LIMPEZA FINAL |  |  |  | 157190.1
19.001.001 | LIMPEZA FINAL - TÉRREO |  |  |  | 9268.05
19.001.001.001 | Execução de Limpeza Final de Obra (Grossa + Fina) | m2 | 617.87 | 15 | 9268.05
19.001.002 | LIMPEZA FINAL - GARAGEM (x3) |  |  |  | 31646.55
19.001.002.001 | Execução de Limpeza Final de Obra (Grossa + Fina) | m2 | 2109.77 | 15 | 31646.55
19.001.003 | LIMPEZA FINAL - PILOTIS |  |  |  | 10440
19.001.003.001 | Execução de Limpeza Final de Obra (Grossa + Fina) | m2 | 696 | 15 | 10440
19.001.004 | LIMPEZA FINAL - TIPO DIFERENCIADO |  |  |  | 7172.25
19.001.004.001 | Execução de Limpeza Final de Obra (Grossa + Fina) | m2 | 478.15 | 15 | 7172.25
19.001.005 | LIMPEZA FINAL - TIPO 01 (x3) |  |  |  | 21440.7
19.001.005.001 | Execução de Limpeza Final de Obra (Grossa + Fina) | m2 | 1429.38 | 15 | 21440.7
19.001.006 | LIMPEZA FINAL - TIPO 02 (x3) |  |  |  | 21300.75
19.001.006.001 | Execução de Limpeza Final de Obra (Grossa + Fina) | m2 | 1420.05 | 15 | 21300.75
19.001.007 | LIMPEZA FINAL - TIPO 02 (x6) |  |  |  | 42601.5
19.001.007.001 | Execução de Limpeza Final de Obra (Grossa + Fina) | m2 | 2840.1 | 15 | 42601.5
19.001.008 | LIMPEZA FINAL - ÁTICO |  |  |  | 7008.3
19.001.008.001 | Execução de Limpeza Final de Obra (Grossa + Fina) | m2 | 467.22 | 15 | 7008.3
19.001.009 | LIMPEZA FINAL - ROOFTOP |  |  |  | 3835.65
19.001.009.001 | Execução de Limpeza Final de Obra (Grossa + Fina) | m2 | 255.71 | 15 | 3835.65
19.001.010 | LIMPEZA FINAL - CAIXA D'ÁGUA |  |  |  | 2476.35
19.001.010.001 | Execução de Limpeza Final de Obra (Grossa + Fina) | m2 | 165.09 | 15 | 2476.35
20 | INFRAESTRUTURA EXTERNA |  |  |  | 22682.0486
20.001 | CALÇADAS E PASSEIO EXTERNO |  |  |  | 22682.0486
20.001.001 | MATERIAL ¦ CALÇADAS E PASSEIO EXTERNO |  |  |  | 12024.3986
20.001.001.001 | Passeio em Concreto Estampado | m2 | 230.6 | 48.5312 | 11191.2947
20.001.001.002 | Passeio em Piso Podotátil Direcional | m | 74.84 | 11.1318 | 833.1039
20.001.002 | MÃO DE OBRA ¦ CALÇADAS E PASSEIO EXTERNO |  |  |  | 10657.65
20.001.002.001 | MOE - Infraestrutura-Implantação / Pavimentação em Concreto Estampado | m2 | 230.6 | 45 | 10377
20.001.002.002 | MOE - Infraestrutura-Implantação / Passeio em Piso Podotátil | m | 74.84 | 3.75 | 280.65
21 | MOBILIÁRIO ÁREAS COMUNS ¦ DECORAÇÃO ¦ PAISAGISMO |  |  |  | 1070847.48
21.001 | MOBILIÁRIO ÁREAS COMUNS E DECORAÇÃO |  |  |  | 704070.58
21.001.001 | MOBILIÁRIO ÁREAS COMUNS E DECORAÇÃO |  |  |  | 704070.58
21.001.001.001 | Equipamentos Pet place | vb | 1 | 2500 | 2500
21.001.001.002 | Equipamento Área Externa Térreo | vb | 1 | 35634.88 | 35634.88
21.001.001.003 | Equipamentos Áreas Técnicas | vb | 1 | 47116.25 | 47116.25
21.001.001.004 | Equipamentos Hall social Térreo | vb | 1 | 68429.29 | 68429.29
21.001.001.005 | Equipamentos de Academia | vb | 1 | 71496.88 | 71496.88
21.001.001.006 | Equipamentos de Coworking | vb | 1 | 82706.1 | 82706.1
21.001.001.007 | Equipamentos de Espaço Gourmet | vb | 1 | 130264.35 | 130264.35
21.001.001.008 | Equipamentos kids | vb | 1 | 49191.13 | 49191.13
21.001.001.009 | Equipamentos de Lavanderia | vb | 1 | 3355 | 3355
21.001.001.010 | Equipamentos de terraço | vb | 1 | 41479.56 | 41479.56
21.001.001.011 | Equipamentos de Skyplace | vb | 1 | 171897.14 | 171897.14
21.002 | IDENTIFICAÇÃO VISUAL (PLACAS E LETREIROS) |  |  |  | 104793.4
21.002.001 | IDENTIFICAÇÃO VISUAL (PLACAS E LETREIROS) |  |  |  | 104793.4
21.002.001.001 | Estimativas / Identificação Visual | vb | 1 | 104793.4 | 104793.4
21.003 | PAISAGISMO |  |  |  | 261983.5
21.003.001 | PAISAGISMO |  |  |  | 261983.5
21.003.001.001 | Estimativas / Paisagismo | vb | 1 | 261983.5 | 261983.5
TOTAL DA OBRA |  |  |  |  | 34406870.7328

## ABC Serviço
Curva ABC de Serviços
Obra |  |  | 160 - OBRA ¦ TRS Amaro - T4
Unidade construtiva |  |  | 3 - Custos Indiretos
Tipo de obra |  |  | 1 - Construção Civil
BDI |  |  | Não aplicado |  |  | Encargos sociais |  |  | Não aplicado
Código | Descrição |  |  |  | Un. |  | Quantidade | Preço unitário |  | Preço total | %Part. | %Acum.
9617 | Solo criado / Outroga onerosa |  |  |  | vb |  | 1 | 888000 |  | 888000 | 15.8156 | 15.8156
9224 | Equipe Técnica / Terceirizado |  |  |  | mes |  | 36 | 15168.93 |  | 546081.48 | 9.7259 | 25.5416
9043 | Elevador Cremalheira (Locação) |  |  |  | un |  | 22 | 22000 |  | 484000 | 8.6202 | 34.1618
80034 | Equipe Técnica / Engenheiro Civil (Rateio Obras) |  |  |  | mês |  | 36 | 12000 |  | 432000 | 7.6941 | 41.8559
9616 | TPC |  |  |  | vb |  | 1 | 350000 |  | 350000 | 6.2336 | 48.0895
6388 | Equipe Técnica / Mestre de Obras |  |  |  | mês |  | 36 | 7380 |  | 265680 | 4.7319 | 52.8214
6350 | Projeto Arquitetônico |  |  |  | vb |  | 1 | 241000 |  | 241000 | 4.2923 | 57.1137
9621 | Housi |  |  |  | vb |  | 1 | 170000 |  | 170000 | 3.0278 | 60.1415
9226 | Equipe Técnica / Guincheiro |  |  |  | mes |  | 30 | 4871.14 |  | 146134.2 | 2.6027 | 62.7442
6382 | Equipe Técnica / Almoxarife |  |  |  | mês |  | 30 | 4305 |  | 129150 | 2.3002 | 65.0444
80324 | Bandeja de proteção secundária |  |  |  | m |  | 483.55 | 237.5683 |  | 114876.15 | 2.046 | 67.0904
6377 | Gestão de Custos / Monitoramento/Acompanhamento de Obra |  |  |  | mês |  | 36 | 2500 |  | 90000 | 1.6029 | 68.6933
6380 | Consultoria em Segurança do Trabalho |  |  |  | mês |  | 36 | 2500 |  | 90000 | 1.6029 | 70.2963
8583 | Estimativas / Instalações Provisórias |  |  |  | vb |  | 1 | 85000 |  | 85000 | 1.5139 | 71.8101
6494 | Tela Fachadeira com impressão digital |  |  |  | m2 |  | 4508.62 | 17.1618 |  | 77376.03 | 1.3781 | 73.1882
6387 | Equipe Técnica / Estagiário de Obra |  |  |  | mês |  | 30 | 2400 |  | 72000 | 1.2823 | 74.4706
6436 | Ferramentas Manuais de Produção |  |  |  | vb |  | 1 | 68800 |  | 68800 | 1.2254 | 75.6959
6477 | Container (Locação) |  |  |  | mês |  | 36 | 1800 |  | 64800 | 1.1541 | 76.8501
9251 | Banheiro Químico (Locação) |  |  |  | mes |  | 36 | 1800 |  | 64800 | 1.1541 | 78.0042
6497 | Consumo de Caçambas para Retirada de Entulhos |  |  |  | mês |  | 36 | 1500 |  | 54000 | 0.9618 | 78.9659
9048 | Impostos / IPTU |  |  |  | mes |  | 36 | 1500 |  | 54000 | 0.9618 | 79.9277
6498 | Consumo de Energia/Luz |  |  |  | mês |  | 36 | 1400 |  | 50400 | 0.8976 | 80.8253
6353 | Projeto Estrutural |  |  |  | vb |  | 1 | 50000 |  | 50000 | 0.8905 | 81.7159
6381 | Coordenação e Compatibilização de Projetos em BIM |  |  |  | vb |  | 1 | 50000 |  | 50000 | 0.8905 | 82.6064
80322 | Rede SLQA Leve |  |  |  | m |  | 96.71 | 425.4407 |  | 41144.37 | 0.7328 | 83.3392
6496 | Consumo de Água |  |  |  | mês |  | 36 | 1100 |  | 39600 | 0.7053 | 84.0445
6359 | Projeto Instalações Elétricas e Telecomunicações |  |  |  | vb |  | 1 | 37000 |  | 37000 | 0.659 | 84.7035
6343 | Licença/Aluguel de Softwares / Prevision |  |  |  | mês |  | 36 | 1000 |  | 36000 | 0.6412 | 85.3446
80323 | Bandeja de proteção primária |  |  |  | m |  | 111.2 | 315.3027 |  | 35061.66 | 0.6245 | 85.9691
8896 | Estimativas / Acompanhamento Topográfico e Locação da Obra |  |  |  | vb |  | 1 | 35000 |  | 35000 | 0.6234 | 86.5925
6375 | Gestão de Custos / Orçamento de Obra |  |  |  | vb |  | 1 | 30000 |  | 30000 | 0.5343 | 87.1268
6360 | Projeto Instalações Hidrossanitárias |  |  |  | vb |  | 1 | 29500 |  | 29500 | 0.5254 | 87.6522
6406 | Seguros de Obra |  |  |  | vb |  | 1 | 28100 |  | 28100 | 0.5005 | 88.1526
6428 | Minigrua (Locação) |  |  |  | mês |  | 17 | 1600 |  | 27200 | 0.4844 | 88.6371
9260 | Equipamentos de escritório |  |  |  | vb |  | 1 | 27000 |  | 27000 | 0.4809 | 89.118
9266 | Gerenciamento eletrônico |  |  |  | mes |  | 36 | 700 |  | 25200 | 0.4488 | 89.5668
6362 | Projeto Interiores |  |  |  | vb |  | 1 | 25000 |  | 25000 | 0.4453 | 90.0121
6394 | Licença Ambiental de Instalação (LAI) |  |  |  | vb |  | 1 | 24680 |  | 24680 | 0.4396 | 90.4516
9025 | Habite-se / Taxa Municipal Prefeitura |  |  |  | vb |  | 1 | 22500 |  | 22500 | 0.4007 | 90.8523
6398 | Taxas Aprovação de Projetos / Prefeitura |  |  |  | vb |  | 1 | 22440 |  | 22440 | 0.3997 | 91.252
6355 | Projeto Fundações |  |  |  | vb |  | 1 | 21000 |  | 21000 | 0.374 | 91.626
6361 | Projeto Instalações PCI |  |  |  | vb |  | 1 | 20000 |  | 20000 | 0.3562 | 91.9822
8901 | Estimativas / Fretes |  |  |  | vb |  | 1 | 20000 |  | 20000 | 0.3562 | 92.3384
6489 | Linha de Vida - cabo de aço junto ao piso |  |  |  | m |  | 386.84 | 45.6065 |  | 17642.42 | 0.3142 | 92.6527
6449 | Materiais para Execução de Instalações Provisórias / Tapumes e Cercas |  |  |  | vb |  | 1 | 17400 |  | 17400 | 0.3099 | 92.9626
9248 | Fechamento removível de abertura no piso do elevador em madeira |  |  |  | m2 |  | 192.6 | 86.1501 |  | 16592.51 | 0.2955 | 93.2581
8899 | Estimativas / Controle Tecnológico de Concreto |  |  |  | m3 |  | 3901.62 | 4.25 |  | 16581.88 | 0.2953 | 93.5534
9608 | Estimativas / Prova de Carga |  |  |  | vb |  | 1 | 14350 |  | 14350 | 0.2556 | 93.809
9257 | Mobiliário de apoio a obra |  |  |  | vb |  | 1 | 14000 |  | 14000 | 0.2493 | 94.0583
6358 | Projeto Instalações Climatização e Exaustão |  |  |  | vb |  | 1 | 13500 |  | 13500 | 0.2404 | 94.2988
6485 | Guarda-Corpo em Madeira Serrada e Fechamento em Tela de Polipropileno |  |  |  | m |  | 363.43 | 36.9265 |  | 13420.2 | 0.239 | 94.5378
9088 | Fechamento removível de vãos de porta de elevador em madeira |  |  |  | m2 |  | 192.96 | 66.8937 |  | 12907.81 | 0.2299 | 94.7677
8585 | Estimativas / Manutenção Canteiro |  |  |  | mes |  | 36 | 350 |  | 12600 | 0.2244 | 94.9921
6499 | Consumo de Telefonia |  |  |  | mês |  | 36 | 340 |  | 12240 | 0.218 | 95.2101
9234 | INSS |  |  |  | vb |  | 1 | 11600 |  | 11600 | 0.2066 | 95.4167
9253 | As Built |  |  |  | vb |  | 1 | 11600 |  | 11600 | 0.2066 | 95.6233
6396 | Alvará / Construção |  |  |  | vb |  | 1 | 11220 |  | 11220 | 0.1998 | 95.8231
6393 | Consumo de Fotocópias, Impressões e Plotagens |  |  |  | mês |  | 36 | 300 |  | 10800 | 0.1924 | 96.0155
9623 | Compatibilização e aprovação em cartório |  |  |  | vb |  | 1 | 10000 |  | 10000 | 0.1781 | 96.1936
80033 | Terreno / Despesas com Estudos e Viabilidade |  |  |  | vb |  | 1 | 10000 |  | 10000 | 0.1781 | 96.3717
6409 | Elevador Cremalheira (Montagem, incluso Frete Entrega) |  |  |  | un |  | 1 | 9000 |  | 9000 | 0.1603 | 96.532
9086 | Licença/Aluguel de Softwares / Construflow |  |  |  | mes |  | 36 | 250 |  | 9000 | 0.1603 | 96.6923
9241 | Estimativas / Manutenção Elétrica |  |  |  | mes |  | 36 | 250 |  | 9000 | 0.1603 | 96.8526
8802 | Estimativas / Controles de Desempenho |  |  |  | vb |  | 1 | 8500 |  | 8500 | 0.1514 | 97.004
9087 | Guarda-corpo de laje após desforma |  |  |  | m |  | 386.84 | 21.4937 |  | 8314.62 | 0.1481 | 97.1521
6402 | Habite-se / Taxa Bombeiros |  |  |  | vb |  | 1 | 8105 |  | 8105 | 0.1444 | 97.2964
6500 | Consumo de Materiais de Limpeza |  |  |  | mês |  | 36 | 225 |  | 8100 | 0.1443 | 97.4407
9249 | Elaboração do Programa de Prevenção dos Riscos Ambientais (PPRA) |  |  |  | vb |  | 1 | 6986.9 |  | 6986.9 | 0.1244 | 97.5651
9231 | Aprovação e legalização elétrico |  |  |  | vb |  | 1 | 6950 |  | 6950 | 0.1238 | 97.6889
6349 | Sondagem de Percussão |  |  |  | vb |  | 1 | 6500 |  | 6500 | 0.1158 | 97.8047
9239 | Esgotamento de sistema sanitário temporário |  |  |  | mes |  | 36 | 175 |  | 6300 | 0.1122 | 97.9169
9625 | Impacto de Vizinhança |  |  |  | vb |  | 1 | 6000 |  | 6000 | 0.1069 | 98.0237
6332 | Incorporação / Despesas Gerais |  |  |  | vb |  | 1 | 5600 |  | 5600 | 0.0997 | 98.1235
6346 | Laudos e Vistorias / Despesas Gerais |  |  |  | vb |  | 1 | 5600 |  | 5600 | 0.0997 | 98.2232
9245 | Sinalização |  |  |  | vb |  | 1 | 5600 |  | 5600 | 0.0997 | 98.3229
80035 | Estimativas / Cursos e Treinamentos |  |  |  | vb |  | 1 | 5600 |  | 5600 | 0.0997 | 98.4227
6407 | Vigilância da Obra |  |  |  | mês |  | 36 | 150 |  | 5400 | 0.0962 | 98.5189
6366 | Projeto Segurança Coletiva |  |  |  | vb |  | 1 | 5300 |  | 5300 | 0.0944 | 98.6133
6412 | Elevador Cremalheira (Desmontagem, incluso Frete Devolução) |  |  |  | un |  | 1 | 5300 |  | 5300 | 0.0944 | 98.7076
6415 | Minigrua (Montagem, incluso Frete Entrega) |  |  |  | un |  | 1 | 5000 |  | 5000 | 0.0891 | 98.7967
6417 | Minigrua (Desmontagem, incluso Frete Devolução) |  |  |  | un |  | 1 | 5000 |  | 5000 | 0.0891 | 98.8858
9619 | Retificação do terreno |  |  |  | vb |  | 1 | 5000 |  | 5000 | 0.0891 | 98.9748
9220 | Quantitativos parametrizados |  |  |  | vb |  | 1 | 4500 |  | 4500 | 0.0801 | 99.0549
9243 | Estimativas / Manutenção Hidrossanitária |  |  |  | mes |  | 36 | 120 |  | 4320 | 0.0769 | 99.1319
9230 | Aprovação e legalização água e esgoto |  |  |  | vb |  | 1 | 4300 |  | 4300 | 0.0766 | 99.2085
9218 | Projeto de Piscina |  |  |  | vb |  | 1 | 4250 |  | 4250 | 0.0757 | 99.2842
8897 | Consumo de Materiais de Expediente/Escritório |  |  |  | mês |  | 36 | 115 |  | 4140 | 0.0737 | 99.3579
6374 | Programa de Segurança do Trabalho (PCMAT) |  |  |  | vb |  | 1 | 4100 |  | 4100 | 0.073 | 99.4309
9620 | Projeto de ETE |  |  |  | vb |  | 1 | 4000 |  | 4000 | 0.0712 | 99.5022
9624 | Licenciamentos LAP e LAI |  |  |  | vb |  | 1 | 4000 |  | 4000 | 0.0712 | 99.5734
6373 | Programa de Controle Médico e de Saúde Ocupacional (PCMSO) |  |  |  | vb |  | 1 | 3600 |  | 3600 | 0.0641 | 99.6375
6351 | Projeto Canteiro de Obras |  |  |  | vb |  | 1 | 3000 |  | 3000 | 0.0534 | 99.691
9237 | Consumo de Coleta de lixo |  |  |  | mes |  | 36 | 80 |  | 2880 | 0.0513 | 99.7423
6461 | MOE - Instalações e Ligações Provisórias / Tapumes e Cercas |  |  |  | vb |  | 1 | 2631.74 |  | 2631.74 | 0.0469 | 99.7891
8588 | Estimativas / Demolições e Limpeza de Terreno |  |  |  | vb |  | 1 | 2510 |  | 2510 | 0.0447 | 99.8338
6463 | Materiais para Execução de Ligações Provisórias / Energia/Luz |  |  |  | vb |  | 1 | 2100 |  | 2100 | 0.0374 | 99.8712
6348 | Levantamento Topográfico |  |  |  | vb |  | 1 | 2000 |  | 2000 | 0.0356 | 99.9069
6368 | Projeto Terraplanagem |  |  |  | vb |  | 1 | 1800 |  | 1800 | 0.0321 | 99.9389
9221 | Elétrico de canteiro |  |  |  | vb |  | 1 | 1750 |  | 1750 | 0.0312 | 99.9701
8908 | Taxas ART's e RRT's |  |  |  | vb |  | 1 | 1680 |  | 1680 | 0.0299 | 100
Total da unidade construtiva | [9 empty] | 5614696.97
Obra |  |  | 160 - OBRA ¦ TRS Amaro - T4
Unidade construtiva |  |  | 5 - Custos Diretos ¦ Geral
Tipo de obra |  |  | 1 - Construção Civil
BDI |  |  | Não aplicado |  |  | Encargos sociais |  |  | Não aplicado
Código | Descrição |  |  |  | Un. |  | Quantidade | Preço unitário |  | Preço total | %Part. | %Acum.
6994 | MOE - Supraestrutura / Execução Geral |  |  |  | m2 |  | 9218.23 | 250 |  | 2304557.5 | 8.0041 | 8.0041
9154 | Esquadrias de alumínio |  |  |  | m2 |  | 2076.6395 | 1049.07 |  | 2178540.18 | 7.5664 | 15.5705
9278 | Concreto Usinado (SUPRAESTRUTURA) - fck 40 MPa / Brita 0+1, slump 10+-2 |  |  |  | m3 |  | 2815.83 | 605.851 |  | 1705973.42 | 5.9251 | 21.4957
9090 | Elevadores |  |  |  | un |  | 1 | 1081743.06 |  | 1081743.06 | 3.7571 | 25.2527
9153 | MOE - Pinturas / Internas (Pintura Acrílica - Incluído Selador/Fundo e Massa) |  |  |  | m2 |  | 24591.14 | 30 |  | 737734.2 | 2.5623 | 27.815
7730 | MOE - Revestimentos de Argamassa / Reboco Interno (com Desconto de Vãos) |  |  |  | m2 |  | 20484.07 | 32 |  | 655490.24 | 2.2766 | 30.0916
6971 | Escoramento para Lajes e Vigas (Locação) |  |  |  | m2 |  | 9861.47 | 60.93 |  | 600859.36 | 2.0869 | 32.1785
9061 | Alvenaria de vedação de blocos cerâmicos de 14x19x19cm (espessura 14cm) e argamassa industrializada de assentamento |  |  |  | m2 |  | 8463.75 | 61.4093 |  | 519752.97 | 1.8052 | 33.9837
6906 | Armadura de Aço, incluso Corte e Dobra, (SUPRAESTRUTURA) - ø 6,3 mm |  |  |  | kg |  | 56586 | 8.9924 |  | 508843.95 | 1.7673 | 35.751
9020 | MOE - Instalações Elétricas / Execução Geral |  |  |  | m2 |  | 10479.04 | 47.53 |  | 498068.77 | 1.7299 | 37.4809
6684 | Concreto Usinado (ESTACAS) - fck 40 MPa / Brita 0+1, slump 24+-2 |  |  |  | m3 |  | 655.73 | 715 |  | 468846.95 | 1.6284 | 39.1093
7716 | Reboco Interno com Argamassa Estabilizada - e=2,5 cm |  |  |  | m2 |  | 20484.07 | 20.3071 |  | 415972.06 | 1.4447 | 40.554
9074 | Forro de gesso mineral - material e instalação |  |  |  | m2 |  | 7636.06 | 53 |  | 404711.18 | 1.4056 | 41.9596
7473 | MOE - Alvenarias e Vedações / Alvenaria de Vedação em Blocos Cerâmicos / incluso Vergas, Contravergas e Pilaretes (com Vãos menores que 2m²) |  |  |  | m2 |  | 11639.53 | 34 |  | 395744.02 | 1.3745 | 43.3341
6939 | Armadura de Aço, incluso Corte e Dobra, (SUPRAESTRUTURA) - ø 25,0 mm |  |  |  | kg |  | 54337 | 7.1627 |  | 389199.63 | 1.3518 | 44.6859
6922 | Armadura de Aço, incluso Corte e Dobra, (SUPRAESTRUTURA) - ø 12,5 mm |  |  |  | kg |  | 52738 | 7.2751 |  | 383674.24 | 1.3326 | 46.0184
9110 | MOE - Instalações Hidrossanitárias / Execução Geral |  |  |  | m2 |  | 10479.04 | 35.98 |  | 377035.87 | 1.3095 | 47.328
7836 | MOE - Revestimentos de Argamassa / Reboco Externo (com Desconto de Vãos) |  |  |  | m2 |  | 5632.14 | 55.11 |  | 310387.24 | 1.078 | 48.406
7951 | MOE - Revestimentos Cerâmicos / Assentamento e Rejuntamento de Rodapés Cerâmicos |  |  |  | m |  | 15184.59 | 20 |  | 303691.8 | 1.0548 | 49.4608
9534 | Arkwood linha E 50x25 - Cinza |  |  |  | m2 |  | 674.3 | 450 |  | 303435 | 1.0539 | 50.5146
8013 | Execução de Negativo em Gesso Liso |  |  |  | m |  | 12041.44 | 25 |  | 301036 | 1.0455 | 51.5602
8174 | Piso Vinílico |  |  |  | m2 |  | 3197.41 | 86.9857 |  | 278128.94 | 0.966 | 52.5262
6916 | Armadura de Aço, incluso Corte e Dobra, (SUPRAESTRUTURA) - ø 10,0 mm |  |  |  | kg |  | 34517 | 7.6163 |  | 262891.83 | 0.9131 | 53.4392
8786 | Estimativas / Paisagismo |  |  |  | vb |  | 1 | 261983.5 |  | 261983.5 | 0.9099 | 54.3492
9277 | Concreto Usinado (FUNDAÇÕES) - fck 40 MPa / Brita 0+1, slump 10+-2 |  |  |  | m3 |  | 430.06 | 605.851 |  | 260552.28 | 0.9049 | 55.2541
6911 | Armadura de Aço, incluso Corte e Dobra, (SUPRAESTRUTURA) - ø 8,0 mm |  |  |  | kg |  | 31643 | 8.2072 |  | 259700.44 | 0.902 | 56.1561
80519 | Estação de tratamento de efluentes (ETE) |  |  |  | vb |  | 1 | 250000 |  | 250000 | 0.8683 | 57.0244
7964 | Assentamento e Rejuntamento de Revestimento Cerâmico / Parede - 30x60 cm |  |  |  | m2 |  | 4384.54 | 55.8529 |  | 244889.28 | 0.8505 | 57.8749
6928 | Armadura de Aço, incluso Corte e Dobra, (SUPRAESTRUTURA) - ø 16,0 mm |  |  |  | kg |  | 33590 | 7.1249 |  | 239325.4 | 0.8312 | 58.7061
8120 | Porta de Madeira, Abrir, incluso Batentes, Vistas e Acabamento - 80x210 cm, incluso instalação |  |  |  | un |  | 184 | 1222.7292 |  | 224982.19 | 0.7814 | 59.4875
9607 | MOE - Supraestrutura / Execução Pavimento Diferenciado |  |  |  | m2 |  | 478.15 | 450 |  | 215167.5 | 0.7473 | 60.2348
8840 | Fechamento com Placa Cimentícia - 2,5 cm |  |  |  | m2 |  | 1645.59 | 130 |  | 213926.7 | 0.743 | 60.9778
80306 | Execução de Negativo em Gesso Liso |  |  |  | m |  | 8468.22 | 25 |  | 211705.5 | 0.7353 | 61.7131
7926 | Assentamento e Rejuntamento de Revestimento Cerâmico / Piso - 80x80 cm |  |  |  | m2 |  | 1657.62 | 124.62 |  | 206572.59 | 0.7175 | 62.4306
7747 | Contrapiso em Argamassa Estabilizada - e=5 cm |  |  |  | m2 |  | 6552.56 | 30 |  | 196576.8 | 0.6827 | 63.1133
6632 | MOE - Fundações / Execução Geral / Blocos, Pilares Arranque, Vigas Baldrame e Lajes do Terreo |  |  |  | m2 |  | 617.87 | 300 |  | 185361 | 0.6438 | 63.7571
7971 | MOE - Revestimentos Cerâmicos / Assentamento de Azulejos |  |  |  | m2 |  | 4384.54 | 42 |  | 184150.68 | 0.6396 | 64.3967
80061 | Fiação / Inst. Elétricas - Geral |  |  |  | vb |  | 1 | 184017.1344 |  | 184017.13 | 0.6391 | 65.0358
7817 | Reboco Externo com Argamassa Estabilizada - e=4,0 cm |  |  |  | m2 |  | 7132.14 | 25.7879 |  | 183922.92 | 0.6388 | 65.6746
6670 | Execução de Perfuração de Estacas em Hélice Contínua - ø 60 cm |  |  |  | m |  | 2090 | 87.5 |  | 182875 | 0.6352 | 66.3098
8116 | Porta de Madeira, Abrir, incluso Batentes, Vistas e Acabamento - 70x210 cm, incluso instalação |  |  |  | un |  | 149 | 1222.7292 |  | 182186.65 | 0.6328 | 66.9425
7948 | Assentamento e Rejuntamento de Revestimento Cerâmico / Rodapé - 80x80 cm |  |  |  | m |  | 15184.63 | 11.8022 |  | 179212.05 | 0.6224 | 67.565
80518 | Equipamentos de Skyplace |  |  |  | vb |  | 1 | 171897.14 |  | 171897.14 | 0.597 | 68.162
80047 | Entrada de Energia |  |  |  | vb |  | 1 | 165870.79 |  | 165870.79 | 0.5761 | 68.7381
9274 | Ferragens para Portas de Madeira / Internas - Eletrônico |  |  |  | un |  | 156 | 1050.0001 |  | 163800.01 | 0.5689 | 69.307
80038 | Aço cortado / dobrado / montado - Blocos |  |  |  | kg |  | 20794 | 7.7759 |  | 161692.06 | 0.5616 | 69.8686
7792 | MOE - Revestimentos de Argamassa / Contrapiso com Argamassa Estabilizada Incluindo Manta Acústica |  |  |  | m2 |  | 4570.58 | 35 |  | 159970.3 | 0.5556 | 70.4242
8328 | Execução de Limpeza Final de Obra (Grossa + Fina) |  |  |  | m2 |  | 10479.34 | 15 |  | 157190.1 | 0.5459 | 70.9701
80509 | Equipamentos Hidráulicas |  |  |  | vb |  | 1 | 152431.71 |  | 152431.71 | 0.5294 | 71.4996
8212 | Bacia Sanitária com Caixa Acoplada / linha Comum |  |  |  | un |  | 166 | 916.1295 |  | 152077.49 | 0.5282 | 72.0278
9067 | Alvenaria de Vedação com Blocos Concreto Celular de 10x30x60cm (espessura 10cm) e argamassa industrializada de assentamento |  |  |  | m2 |  | 2129.86 | 71.0886 |  | 151408.76 | 0.5259 | 72.5536
8902 | Execução de Infraestrutura de Climatização / Split |  |  |  | pto |  | 170 | 881.43 |  | 149843.1 | 0.5204 | 73.0741
6934 | Armadura de Aço, incluso Corte e Dobra, (SUPRAESTRUTURA) - ø 20,0 mm |  |  |  | kg |  | 20455 | 7.1627 |  | 146513.03 | 0.5089 | 73.5829
80234 | Luminárias / Inst. Elétricas - Geral |  |  |  | vb |  | 1 | 144850.7 |  | 144850.7 | 0.5031 | 74.086
80308 | Pintura de piso com tinta epóxi |  |  |  | m2 |  | 2670.92 | 52.1105 |  | 139182.97 | 0.4834 | 74.5694
7943 | MOE - Revestimentos Cerâmicos / Assentamento de Pisos e Porcelanatos |  |  |  | m2 |  | 3330.87 | 40 |  | 133234.8 | 0.4627 | 75.0322
8177 | MOE - Revestimentos Complementares / Piso Vinílico |  |  |  | m2 |  | 3197.41 | 41 |  | 131093.81 | 0.4553 | 75.4875
8056 | MOE - Pinturas / Externas (Textura Acrílica) |  |  |  | m2 |  | 6224.01 | 21 |  | 130704.21 | 0.454 | 75.9414
80162 | Equipamentos de Espaço Gourmet |  |  |  | vb |  | 1 | 130264.35 |  | 130264.35 | 0.4524 | 76.3939
8038 | MOE - Pinturas / Internas (Pintura Epóxi em Piso - Incluído Demarcação Vagas Garagem) |  |  |  | m2 |  | 3254.34 | 40 |  | 130173.6 | 0.4521 | 76.846
8142 | Rodapé Poliestireno - 10 cm |  |  |  | m |  | 3272.77 | 38.7418 |  | 126793 | 0.4404 | 77.2863
80221 | Acabamentos Elétricos, Sensores e Módulos / Inst. Elétricas - Geral |  |  |  | vb |  | 1 | 120155.65 |  | 120155.65 | 0.4173 | 77.7037
9124 | MOE - Instalações Preventivo (PCI/SPDA) / Execução Geral |  |  |  | m2 |  | 10479.04 | 11.4515 |  | 120000.72 | 0.4168 | 78.1204
7877 | Impermeabilização em Manta Asfáltica com Primer Asfáltico e Asfalto Elastomérico - e=3 mm / Áreas Externas e Descobertas |  |  |  | m2 |  | 1972.48 | 58.162 |  | 114723.39 | 0.3985 | 78.5189
9100 | Assentamento e Rejuntamento de Revestimento Cerâmico / Piso - 60x120 cm |  |  |  | m2 |  | 541.92 | 208.3695 |  | 112919.6 | 0.3922 | 78.9111
9532 | Arkwood linha EP12 |  |  |  | m2 |  | 170.96 | 645 |  | 110269.2 | 0.383 | 79.2941
9469 | Escavacao mecanizada para blocos e baldrames, com previsao de forma |  |  |  | m3 |  | 1186.68 | 91.75 |  | 108877.89 | 0.3782 | 79.6722
9066 | Verga e contraverga moldadas in loco em concreto |  |  |  | m |  | 3036.46 | 35.5942 |  | 108080.35 | 0.3754 | 80.0476
9060 | Alvenaria de vedação de blocos cerâmicos de 11,5x19x19cm (espessura 11,5cm) e argamassa industrializada de assentamento |  |  |  | m2 |  | 2127.69 | 49.3185 |  | 104934.47 | 0.3645 | 80.4121
8785 | Estimativas / Identificação Visual |  |  |  | vb |  | 1 | 104793.4 |  | 104793.4 | 0.364 | 80.776
80158 | Pintura Interna (Tinta 3 demãos) |  |  |  | m2 |  | 24594.14 | 4.2602 |  | 104775.97 | 0.3639 | 81.1399
9270 | Porta de Madeira, Abrir, incluso Batentes, Vistas e Acabamento - 90x210 cm, incluso instalação |  |  |  | un |  | 79 | 1322.7292 |  | 104495.62 | 0.3629 | 81.5029
8031 | MOE - Pinturas / Internas (Textura Acrílica - Incluído Selador) |  |  |  | m2 |  | 3210.35 | 30 |  | 96310.5 | 0.3345 | 81.8374
8903 | Equipamentos e Instalação Aparelhos Ar Condicionado |  |  |  | vb |  | 1 | 95981.9 |  | 95981.9 | 0.3334 | 82.1707
8676 | Instalações SPDA - Material e Mão de Obra |  |  |  | vb |  | 1 | 95946.58 |  | 95946.58 | 0.3332 | 82.504
8871 | MOE - Impermeabilizações / Áreas Externas e/ou Descobertas |  |  |  | m2 |  | 1851.32 | 48 |  | 88863.36 | 0.3086 | 82.8126
8888 | MOE - Impermeabilizações / Proteção Mecânica |  |  |  | m2 |  | 1972.48 | 45 |  | 88761.6 | 0.3083 | 83.1209
8654 | Aço cortado / dobrado / montado - Escadas e rampas |  |  |  | kg |  | 10952.12 | 7.783 |  | 85240.35 | 0.2961 | 83.4169
8883 | Bancadas em Granito Polido |  |  |  | m2 |  | 63.41 | 1314.965 |  | 83381.93 | 0.2896 | 83.7065
80161 | Equipamentos de Coworking |  |  |  | vb |  | 1 | 82706.1 |  | 82706.1 | 0.2873 | 83.9938
9081 | Fabricação de forma para lajes em chapa de madeira compensada plastificada, e = 17mm, 3 jogos |  |  |  | m2 |  | 1292.34 | 63.9786 |  | 82682.1 | 0.2872 | 84.281
9599 | MOE - Supraestrutura / Execução de Pavimentos Técnicos |  |  |  | m2 |  | 165.09 | 500 |  | 82545 | 0.2867 | 84.5676
8873 | MOE - Impermeabilizações / Banheiros, Cozinhas e Áreas de Serviço |  |  |  | m2 |  | 2680.15 | 30 |  | 80404.5 | 0.2793 | 84.8469
9080 | Fabricação de forma para vigas em chapa de madeira compensada plastificada, e = 17mm, 3 jogos |  |  |  | m2 |  | 796.58 | 100.6322 |  | 80161.6 | 0.2784 | 85.1253
9538 | Revestimento externo - Porcelanato Portobello 11x120 |  |  |  | m2 |  | 700.95 | 113.4915 |  | 79551.86 | 0.2763 | 85.4016
7918 | Assentamento e Rejuntamento de Revestimento Cerâmico / Piso - 60x60 cm |  |  |  | m2 |  | 895.99 | 88.4505 |  | 79250.76 | 0.2753 | 85.6769
8193 | Peitoris e Pingadeiras em Granito Polido |  |  |  | m2 |  | 175.5 | 445.775 |  | 78233.52 | 0.2717 | 85.9486
8874 | Impermeabilização em Membrana Cimentícia (Impermeabilizante Flexível + Tela Poliéster) / BWCs, Cozinhas e Áreas Serviço |  |  |  | m2 |  | 2680.15 | 29.16 |  | 78153.18 | 0.2714 | 86.22
80160 | Equipamentos de Academia |  |  |  | vb |  | 1 | 71496.88 |  | 71496.88 | 0.2483 | 86.4683
9591 | MOE - Revestimentos de Argamassa / Estucagem (com Desconto de Vãos) |  |  |  | m2 |  | 3210.35 | 22 |  | 70627.7 | 0.2453 | 86.7136
7789 | MOE - Revestimentos de Argamassa / Contrapiso com Argamassa Estabilizada |  |  |  | m2 |  | 2292.65 | 30 |  | 68779.5 | 0.2389 | 86.9525
8060 | MOE - Pinturas / Externas (1ª Demão Tinta) |  |  |  | m2 |  | 6224.01 | 11 |  | 68464.11 | 0.2378 | 87.1903
80515 | Equipamentos Hall social Térreo |  |  |  | vb |  | 1 | 68429.29 |  | 68429.29 | 0.2377 | 87.428
9079 | Fabricação de forma para pilares em chapa de madeira compensada plastificada, e = 17mm, 3 jogos |  |  |  | m2 |  | 624.33 | 105.2539 |  | 65713.17 | 0.2282 | 87.6562
8376 | Conexões e Acessórios / Rede Esgoto Sanitário - TIPO 3 (x6) |  |  |  | vb |  | 1 | 63716.35 |  | 63716.35 | 0.2213 | 87.8775
7772 | Manta Acústica |  |  |  | m2 |  | 4552.58 | 13.7233 |  | 62476.43 | 0.217 | 88.0945
7498 | MOE - Alvenarias e Vedações / Mochetas/Shafts (Aptos) |  |  |  | un |  | 182 | 340 |  | 61880 | 0.2149 | 88.3094
80494 | Tubos / Água Quente - TIPO 2 (x8) |  |  |  | vb |  | 1 | 61558.8704 |  | 61558.87 | 0.2138 | 88.5232
8191 | Soleiras em Granito Polido |  |  |  | m2 |  | 136.31 | 445.775 |  | 60763.59 | 0.211 | 88.7343
6901 | Armadura de Aço, incluso Corte e Dobra, (SUPRAESTRUTURA) - ø 5,0 mm |  |  |  | kg |  | 6365 | 9.3082 |  | 59246.7 | 0.2058 | 88.94
8774 | Instalações de comunicação e CFTV |  |  |  | vb |  | 1 | 58320.4338 |  | 58320.43 | 0.2026 | 89.1426
7474 | MOE - Alvenarias e Vedações / Alvenaria de Vedação em Blocos de Concreto / incluso Vergas e Contravergas (com Desconto de Vãos) |  |  |  | m2 |  | 1528.99 | 36 |  | 55043.64 | 0.1912 | 89.3338
8027 | Pintura Interna (Massa Corrida 2 Demãos) |  |  |  | m2 |  | 24594.14 | 2.1886 |  | 53826.74 | 0.1869 | 89.5207
80304 | Execução de Negativo em Gesso Liso |  |  |  | m |  | 2038.14 | 25 |  | 50953.5 | 0.177 | 89.6977
80165 | Equipamentos kids |  |  |  | vb |  | 1 | 49191.13 |  | 49191.13 | 0.1708 | 89.8685
6654 | Armadura de Aço, sem Corte e Dobra (ESTACAS) - ø 20,0 mm |  |  |  | kg |  | 6347 | 7.5747 |  | 48076.62 | 0.167 | 90.0355
80363 | Válvulas e Registros / Água Fria - TIPO 2 (x8) |  |  |  | vb |  | 1 | 48000.16 |  | 48000.16 | 0.1667 | 90.2022
80510 | Instalação de controle de acesso |  |  |  | vb |  | 1 | 47765.2 |  | 47765.2 | 0.1659 | 90.3681
80514 | Equipamentos Áreas Técnicas |  |  |  | vb |  | 1 | 47116.25 |  | 47116.25 | 0.1636 | 90.5318
80495 | Conexões / Água Quente - TIPO 2 (x8) |  |  |  | vb |  | 1 | 46700.56 |  | 46700.56 | 0.1622 | 90.694
8055 | Pintura Externa (Textura Acrílica) |  |  |  | m2 |  | 6224.01 | 7.2455 |  | 45096.06 | 0.1566 | 90.8506
9540 | MOE - Revestimentos Arkwood / Assentamento de Revestimentos Arkwood Externos |  |  |  | m2 |  | 845.25 | 52 |  | 43953 | 0.1527 | 91.0033
6688 | Formas para BLOCOS em Tábuas e Sarrafos (sem Escoras) / Sem Reaproveitamento |  |  |  | m2 |  | 525.45 | 83.239 |  | 43737.93 | 0.1519 | 91.1552
8004 | MOE - Revestimentos Cerâmicos / Assentamento e Rejuntamento de Revestimentos Cerâmicos Externos |  |  |  | m2 |  | 908.13 | 48 |  | 43590.24 | 0.1514 | 91.3066
9594 | MOE - Revestimentos de Argamassa / Polimento de Piso para Garagens |  |  |  | m2 |  | 2608.02 | 16.5 |  | 43032.34 | 0.1495 | 91.456
8371 | Conexões e Acessórios / Rede Esgoto Sanitário - GARAGEM (x3) |  |  |  | vb |  | 1 | 42820.6 |  | 42820.6 | 0.1487 | 91.6047
8150 | MOE - Revestimentos Complementares / Rodapés em Madeira, MDF e/ou Poliestireno |  |  |  | m |  | 3272.77 | 13 |  | 42546.01 | 0.1478 | 91.7525
80192 | Eletrodutos / Inst. Elétricas - Geral |  |  |  | vb |  | 1 | 41848.4029 |  | 41848.4 | 0.1453 | 91.8979
80169 | Equipamentos de terraço |  |  |  | vb |  | 1 | 41479.56 |  | 41479.56 | 0.1441 | 92.0419
9269 | Impermeabilização de superfície com emulsão asfáltica, 2 demãos |  |  |  | m2 |  | 742.58 | 54.12 |  | 40188.43 | 0.1396 | 92.1815
8182 | Execução de Dumpers e Exaustores das Churrasqueiras |  |  |  | un |  | 118 | 340.06 |  | 40127.08 | 0.1394 | 92.3209
6687 | Execução de Limpeza e Remoção de Material Proveniente de Perfurações Hélice Contínua |  |  |  | vb |  | 1 | 40000 |  | 40000 | 0.1389 | 92.4598
80247 | Quadros e Disjuntores / Inst. Elétricas - Geral |  |  |  | vb |  | 1 | 39999.03 |  | 39999.03 | 0.1389 | 92.5987
8109 | Porta Corta-Fogo - 90x210 cm |  |  |  | un |  | 41 | 910 |  | 37310 | 0.1296 | 92.7283
9593 | Polimento de piso (Garagens) |  |  |  | m2 |  | 2608.02 | 13.8954 |  | 36239.48 | 0.1259 | 92.8542
80508 | Movimentação de terra para bota-fora de escavação de blocos de coroamento e baldrames |  |  |  | m3 |  | 1124.77 | 32 |  | 35992.64 | 0.125 | 92.9792
80513 | Equipamento Área Externa Térreo |  |  |  | vb |  | 1 | 35634.88 |  | 35634.88 | 0.1238 | 93.1029
8167 | Execução de Deck em Madeira |  |  |  | m2 |  | 72.08 | 480 |  | 34598.4 | 0.1202 | 93.2231
7859 | Proteção Mecânica Horizontal com Argamassa Traço 1:4 - e=3 cm |  |  |  | m2 |  | 1972.48 | 17.4618 |  | 34443.04 | 0.1196 | 93.3427
9070 | MOE - Transporte de material de alvenaria de vedação para canteiro |  |  |  | m2 |  | 13164.43 | 2.604 |  | 34280.17 | 0.1191 | 93.4618
9021 | MOE - Alvenarias e Vedações / Mochetas/Shafts (Áreas Comuns) |  |  |  | un |  | 100 | 340 |  | 34000 | 0.1181 | 93.5799
8375 | Conexões e Acessórios / Rede Esgoto Sanitário - TIPO 2 (x3) |  |  |  | vb |  | 1 | 33438.42 |  | 33438.42 | 0.1161 | 93.696
80182 | Rao linear com grelha - 90cm |  |  |  | un |  | 154 | 215 |  | 33110 | 0.115 | 93.811
8374 | Conexões e Acessórios / Rede Esgoto Sanitário - TIPO 1 (x3) |  |  |  | vb |  | 1 | 32958.41 |  | 32958.41 | 0.1145 | 93.9255
8878 | MOE - Impermeabilizações / Reservatórios |  |  |  | m2 |  | 528.32 | 60 |  | 31699.2 | 0.1101 | 94.0356
8185 | Acabamentos Elevadores em Granito Polido |  |  |  | m2 |  | 70.68 | 445.775 |  | 31507.36 | 0.1094 | 94.145
9082 | Montagem e desmontagem de forma de lajes, em chapa de madeira compensada plastificada / Reaproveitamento 7x |  |  |  | m2 |  | 7262.1495 | 4.3364 |  | 31491.58 | 0.1094 | 94.2544
9063 | Alvenaria de vedação de blocos cerâmicos de 9x19x19cm (espessura 9cm) e argamassa industrializada de assentamento |  |  |  | m2 |  | 610.59 | 49.8748 |  | 30453.05 | 0.1058 | 94.3602
9084 | Montagem e desmontagem de forma de vigas, em chapa de madeira compensada plastificada / Reaproveitamento 7x |  |  |  | m2 |  | 5975.171 | 4.9082 |  | 29327.33 | 0.1019 | 94.462
9068 | Tela soldada para ligação alvenaria/estrutura - espessura de 09 a 14cm |  |  |  | un |  | 6562 | 4.4569 |  | 29246.17 | 0.1016 | 94.5636
8984 | MOE - Impermeabilizações / Baldrames |  |  |  | m2 |  | 742.58 | 38.3 |  | 28440.81 | 0.0988 | 94.6624
8372 | Conexões e Acessórios / Rede Esgoto Sanitário - PILOTIS |  |  |  | vb |  | 1 | 28414.9 |  | 28414.9 | 0.0987 | 94.7611
9521 | Alarme / PCI - GERAL |  |  |  | vb |  | 1 | 28307.4191 |  | 28307.42 | 0.0983 | 94.8594
7487 | Encunhamento de Alvenaria com Argamassa Expansiva - e=30 mm |  |  |  | m |  | 5651.34 | 4.9978 |  | 28244.27 | 0.0981 | 94.9575
7883 | Impermeabilização em Membrana Cimentícia (Impermeabilizante Flexível + Rígido) / Reservatórios |  |  |  | m2 |  | 528.32 | 52.325 |  | 27644.34 | 0.096 | 95.0535
9536 | Revestimento externo - Porcelanato Portobello 5x25 |  |  |  | m2 |  | 207.18 | 131.6822 |  | 27281.91 | 0.0948 | 95.1482
8877 | MOE - Impermeabilizações / Lajes e/ou Áreas Técnicas |  |  |  | m2 |  | 551.97 | 48 |  | 26494.56 | 0.092 | 95.2403
80156 | Execução de Instalações GLP / Rede Primária (Prumadas) |  |  |  | un |  | 1 | 25991.59 |  | 25991.59 | 0.0903 | 95.3305
8307 | Acabamento Cromado para Registro Gaveta - 3/4" |  |  |  | un |  | 333 | 78 |  | 25974 | 0.0902 | 95.4208
6506 | Execução de Acompanhamento Topográfico para Locação de Obra / Estaqueamento |  |  |  | vb |  | 1 | 25000 |  | 25000 | 0.0868 | 95.5076
9590 | Pintura Externa (1ª Demão Tinta Acabamento Fosco / Látex Acrílica) - Cor Preto Fosco |  |  |  | m2 |  | 946.8 | 26.2764 |  | 24878.49 | 0.0864 | 95.594
80310 | Pintura de piso com tinta epóxi |  |  |  | m2 |  | 322.36 | 74.862 |  | 24132.52 | 0.0838 | 95.6778
80139 | Equipamentos e Acessórios Hidrantes / PCI - GERAL |  |  |  | vb |  | 1 | 24092.02 |  | 24092.02 | 0.0837 | 95.7615
6669 | Execução de Perfuração de Estacas em Hélice Contínua - ø 50 cm |  |  |  | m |  | 330 | 72.5 |  | 23925 | 0.0831 | 95.8446
8886 | Impermeabilização em Membrana Cimentícia (Impermeabilizante Flexível + Rígido) / Áreas Técnicas |  |  |  | m2 |  | 551.99 | 42.885 |  | 23672.09 | 0.0822 | 95.9268
8029 | Pintura Interna (Textura Acrílica Lisa) |  |  |  | m2 |  | 3210.35 | 7.2455 |  | 23260.59 | 0.0808 | 96.0076
8370 | Conexões e Acessórios / Rede Esgoto Sanitário - TÉRREO |  |  |  | vb |  | 1 | 23254.15 |  | 23254.15 | 0.0808 | 96.0883
80528 | Pintura Externa (1ª Demão Tinta Acabamento Fosco / Látex Acrílica) - Cor Névoa do amanhã |  |  |  | m2 |  | 879.26 | 26.2764 |  | 23103.79 | 0.0802 | 96.1686
80492 | Tubos / Água Quente - TIPO 1 (x3) |  |  |  | vb |  | 1 | 23090.1798 |  | 23090.18 | 0.0802 | 96.2488
80189 | MOE - Alvenarias e Vedações / Alvenaria de Vedação em Blocos Cerâmicos / incluso Vergas, Contravergas e Pilaretes (com Vãos maiores que 2m²) |  |  |  | m2 |  | 673.32 | 34 |  | 22892.88 | 0.0795 | 96.3283
7701 | Chapisco Colante em Argamassa Adesiva (Interno) |  |  |  | m2 |  | 4092.81 | 5.46 |  | 22346.75 | 0.0776 | 96.4059
8363 | Tubos / Rede Esgoto Sanitário - TERREO |  |  |  | vb |  | 1 | 22274.2681 |  | 22274.27 | 0.0774 | 96.4833
80355 | Válvulas e Registros / Água Fria - TRANSIÇÃO |  |  |  | vb |  | 1 | 21383.7 |  | 21383.7 | 0.0743 | 96.5575
8398 | Caixas de Inspeção, Passagem e/ou Gordura / Rede Esgoto Sanitário |  |  |  | vb |  | 1 | 21018.7 |  | 21018.7 | 0.073 | 96.6305
80506 | Reaterro mecanizado para blocos e baldrames, com retroescavadeira |  |  |  | m3 |  | 717.64 | 28.4 |  | 20380.98 | 0.0708 | 96.7013
8364 | Tubos / Rede Esgoto Sanitário - GARAGEM (X3) |  |  |  | vb |  | 1 | 19425.7545 |  | 19425.75 | 0.0675 | 96.7688
80122 | Tubos e Conduítes / PCI - GERAL |  |  |  | vb |  | 1 | 19255.5555 |  | 19255.56 | 0.0669 | 96.8357
80530 | Pintura Externa (1ª Demão Tinta Acabamento Fosco / Látex Acrílica) - Cor Patativa |  |  |  | m2 |  | 657.84 | 26.2764 |  | 17285.67 | 0.06 | 96.8957
80527 | Pintura Externa (1ª Demão Tinta Acabamento Fosco / Látex Acrílica) - Cor Névoa do amanhã |  |  |  | m2 |  | 651.73 | 26.2764 |  | 17125.12 | 0.0595 | 96.9552
9602 | Reforço de rede elétrica |  |  |  | vb |  | 1 | 16766.95 |  | 16766.95 | 0.0582 | 97.0134
9083 | Montagem e desmontagem de forma de pilares, em chapa de madeira compensada plastificada / Reaproveitamento 7x |  |  |  | m2 |  | 4718.82 | 3.4514 |  | 16286.54 | 0.0566 | 97.07
80328 | Ferragens para Portas de Madeira / Internas |  |  |  | un |  | 108 | 150.0001 |  | 16200.01 | 0.0563 | 97.1263
8023 | Pintura Interna (Fundo Preparador) |  |  |  | m2 |  | 11026.41 | 1.4688 |  | 16195.58 | 0.0562 | 97.1825
80462 | Tubos / Água Quente - TÉRREO |  |  |  | vb |  | 1 | 16165.6157 |  | 16165.62 | 0.0561 | 97.2387
8112 | Porta de Madeira, Abrir, incluso Batentes, Vistas e Acabamento - 60x210 cm, incluso instalação |  |  |  | un |  | 13 | 1222.7292 |  | 15895.49 | 0.0552 | 97.2939
80336 | Portão de elevação com lambris fixados na horizontal 5,00x2,44m |  |  |  | un |  | 1 | 15680 |  | 15680 | 0.0545 | 97.3483
80526 | Pintura Externa (1ª Demão Tinta Acabamento Fosco / Látex Acrílica) - Cor Névoa do amanhã |  |  |  | m2 |  | 585.72 | 26.2764 |  | 15390.61 | 0.0535 | 97.4018
8369 | Tubos / Rede Esgoto Sanitário - TIPO 3 (x6) |  |  |  | vb |  | 1 | 15326.8576 |  | 15326.86 | 0.0532 | 97.455
8025 | Pintura Interna (Selador Acrílico) |  |  |  | m2 |  | 16778.08 | 0.9 |  | 15100.28 | 0.0524 | 97.5075
8151 | Corrimão em Madeira - Material e Instalação |  |  |  | m |  | 173.49 | 86.6481 |  | 15032.59 | 0.0522 | 97.5597
80183 | MOE - Alvenarias e Vedações / Alvenaria de Vedação em Blocos Cerâmicos / incluso Vergas, Contravergas e Pilaretes (com Vãos maiores que 2m²) |  |  |  | m2 |  | 427.97 | 34 |  | 14550.98 | 0.0505 | 97.6102
80463 | Conexões / Água Quente - TÉRREO |  |  |  | vb |  | 1 | 14549.38 |  | 14549.38 | 0.0505 | 97.6607
80493 | Conexões / Água Quente - TIPO 1 (x3) |  |  |  | vb |  | 1 | 13758.42 |  | 13758.42 | 0.0478 | 97.7085
8257 | Cuba de Embutir em Aço Inox, Retangular, incluso Válvula e Sifão Cromados |  |  |  | un |  | 20 | 666.9524 |  | 13339.04 | 0.0463 | 97.7548
80187 | MOE - Alvenarias e Vedações / Alvenaria de Vedação em Blocos Cerâmicos / incluso Vergas, Contravergas e Pilaretes (com Vãos maiores que 2m²) |  |  |  | m2 |  | 383.31 | 34 |  | 13032.54 | 0.0453 | 97.8001
80505 | Conexões / Água Quente - COBERTURA |  |  |  | vb |  | 1 | 12398.83 |  | 12398.83 | 0.0431 | 97.8432
6753 | Formas para VIGAS BALDRAME, com Tábuas e Sarrafos / Sem Reaproveitamento |  |  |  | m2 |  | 217.13 | 56.9382 |  | 12362.99 | 0.0429 | 97.8861
8373 | Conexões e Acessórios / Rede Esgoto Sanitário - TRANSIÇÃO |  |  |  | vb |  | 1 | 12302.51 |  | 12302.51 | 0.0427 | 97.9288
80511 | Automação de portões |  |  |  | vb |  | 1 | 12297 |  | 12297 | 0.0427 | 97.9715
9073 | Chapisco Convencional em Argamassa Traço 1:4 (Interno) |  |  |  | m2 |  | 16387.26 | 0.7421 |  | 12160.98 | 0.0422 | 98.0138
8365 | Tubos / Rede Esgoto Sanitário - PILOTIS |  |  |  | vb |  | 1 | 11241.9448 |  | 11241.94 | 0.039 | 98.0528
8053 | Pintura Externa (Selador Acrílico) |  |  |  | m2 |  | 6224.01 | 1.8 |  | 11203.23 | 0.0389 | 98.0917
8196 | Passeio em Concreto Estampado |  |  |  | m2 |  | 230.6 | 48.5312 |  | 11191.29 | 0.0389 | 98.1306
80188 | MOE - Alvenarias e Vedações / Alvenaria de Vedação em Blocos Cerâmicos / incluso Vergas, Contravergas e Pilaretes (com Vãos maiores que 2m²) |  |  |  | m2 |  | 314.13 | 34 |  | 10680.42 | 0.0371 | 98.1677
8429 | MOE - Infraestrutura-Implantação / Pavimentação em Concreto Estampado |  |  |  | m2 |  | 230.6 | 45 |  | 10377 | 0.036 | 98.2037
80123 | Conexões / PCI - GERAL |  |  |  | vb |  | 1 | 10313.53 |  | 10313.53 | 0.0358 | 98.2396
7658 | Execução de Instalações GLP / Rede Secundária (Distribuição) |  |  |  | un |  | 1 | 10083.9 |  | 10083.9 | 0.035 | 98.2746
80362 | Conexões / Água Fria - TIPO 2 (x8) |  |  |  | vb |  | 1 | 9993.2 |  | 9993.2 | 0.0347 | 98.3093
8703 | Exaustão Mecânica |  |  |  | vb |  | 1 | 9990 |  | 9990 | 0.0347 | 98.344
80536 | Pintura Externa (1ª Demão Tinta Acabamento Fosco / Látex Acrílica) - Cor Ânfora de prata |  |  |  | m2 |  | 374.18 | 26.2764 |  | 9832.1 | 0.0341 | 98.3781
9604 | Porta Corta-Fogo - 90x210 cm INOX |  |  |  | un |  | 4 | 2450 |  | 9800 | 0.034 | 98.4122
80491 | Conexões / Água Quente - TRANSIÇÃO |  |  |  | vb |  | 1 | 9708.4 |  | 9708.4 | 0.0337 | 98.4459
80338 | Instalação de Carro elétrico |  |  |  | un |  | 1 | 9622.11 |  | 9622.11 | 0.0334 | 98.4793
80497 | Conexões / Água Quente - PAVIMENTO 18 |  |  |  | vb |  | 1 | 8968.79 |  | 8968.79 | 0.0312 | 98.5105
7980 | Assentamento e Rejuntamento de Revestimento Cerâmico / Pastilha Cerâmica - 9,5x9,5 cm |  |  |  | m2 |  | 43.79 | 199.8292 |  | 8750.52 | 0.0304 | 98.5409
80051 | Caixas de Passagem e Acessórios / Inst. Elétricas - Geral |  |  |  | vb |  | 1 | 8724.32 |  | 8724.32 | 0.0303 | 98.5712
80361 | Tubos / Água Fria - TIPO 2 (x8) |  |  |  | vb |  | 1 | 8397.1096 |  | 8397.11 | 0.0292 | 98.6003
6584 | Armadura de Aço, incluso Corte e Dobra, (FUNDAÇÕES) - ø 6,3 mm |  |  |  | kg |  | 928 | 8.9853 |  | 8338.36 | 0.029 | 98.6293
7678 | Execução de Instalações GLP / Reguladores, Medidores e Registros |  |  |  | un |  | 1 | 8317.29 |  | 8317.29 | 0.0289 | 98.6582
8367 | Tubos / Rede Esgoto Sanitário - TIPO 1(x3) |  |  |  | vb |  | 1 | 8287.9848 |  | 8287.98 | 0.0288 | 98.687
8311 | Torneira Cromada para Lavatório de Banca, Bica Alta |  |  |  | un |  | 19 | 435.8244 |  | 8280.67 | 0.0288 | 98.7157
80326 | Ferragens para Portas de Madeira / Internas |  |  |  | un |  | 54 | 150.0001 |  | 8100.01 | 0.0281 | 98.7439
80327 | Ferragens para Portas de Madeira / Internas |  |  |  | un |  | 54 | 150.0001 |  | 8100.01 | 0.0281 | 98.772
80496 | Tubos / Água Quente - PAVIMENTO 18 |  |  |  | vb |  | 1 | 7964.8101 |  | 7964.81 | 0.0277 | 98.7996
80507 | Lastro de concreto magro, aplicado em blocos, espessura 5 cm |  |  |  | m2 |  | 511.29 | 15.552 |  | 7951.58 | 0.0276 | 98.8273
8131 | Ferragens para Portas de Madeira / Internas |  |  |  | un |  | 53 | 150.0001 |  | 7950 | 0.0276 | 98.8549
7801 | Chapisco Convencional em Argamassa Traço 1:3 (Externo) |  |  |  | m2 |  | 5705.7 | 1.3928 |  | 7946.9 | 0.0276 | 98.8825
6642 | Armadura de Aço, sem Corte e Dobra (ESTACAS) - ø 6,3 mm |  |  |  | kg |  | 982 | 8.0517 |  | 7906.77 | 0.0275 | 98.9099
80184 | MOE - Alvenarias e Vedações / Alvenaria de Vedação em Blocos de Concreto / incluso Vergas e Contravergas (com Desconto de Vãos) |  |  |  | m2 |  | 219.56 | 36 |  | 7904.16 | 0.0275 | 98.9374
80529 | Pintura Externa (1ª Demão Tinta Acabamento Fosco / Látex Acrílica) - Cor Névoa do amanhã |  |  |  | m2 |  | 295.68 | 26.2764 |  | 7769.41 | 0.027 | 98.9644
6594 | Armadura de Aço, incluso Corte e Dobra, (FUNDAÇÕES) - ø 10,0 mm |  |  |  | kg |  | 1014 | 7.6163 |  | 7722.93 | 0.0268 | 98.9912
9056 | Formas para ESCADAS/RAMPAS em Madeirite Plastificado 1,10x2,20 m - 18 mm / Reaproveitamento 12x |  |  |  | m2 |  | 693.49 | 10.6506 |  | 7386.08 | 0.0257 | 99.0169
80359 | Válvulas e Registros / Água Fria - TIPO 1 (x3) |  |  |  | vb |  | 1 | 7371.78 |  | 7371.78 | 0.0256 | 99.0425
80319 | MOE - Impermeabilizações / Piscina |  |  |  | m2 |  | 121.16 | 60 |  | 7269.6 | 0.0252 | 99.0677
80151 | Sinalização e Iluminação / PCI - GERAL |  |  |  | vb |  | 1 | 7036.62 |  | 7036.62 | 0.0244 | 99.0921
80524 | Pintura Externa (1ª Demão Tinta Acabamento Fosco / Látex Acrílica) - Cor Patativa |  |  |  | m2 |  | 265.5 | 26.2764 |  | 6976.38 | 0.0242 | 99.1164
80337 | Gerador |  |  |  | vb |  | 1 | 6791.46 |  | 6791.46 | 0.0236 | 99.14
80504 | Tubos / Água Quente - COBERTURA |  |  |  | vb |  | 1 | 6461.9294 |  | 6461.93 | 0.0224 | 99.1624
8884 | MOE - Revestimentos Complementares / Assentamentos e Acabamentos em Granito / Bancadas |  |  |  | m2 |  | 63.41 | 100.8 |  | 6391.73 | 0.0222 | 99.1846
8368 | Tubos / Rede Esgoto Sanitário - TIPO 2 (x3) |  |  |  | vb |  | 1 | 6314.6406 |  | 6314.64 | 0.0219 | 99.2065
80464 | Tubos / Água Quente - GARAGEM |  |  |  | vb |  | 1 | 6175.4979 |  | 6175.5 | 0.0214 | 99.228
80490 | Tubos / Água Quente - TRANSIÇÃO |  |  |  | vb |  | 1 | 5840.5383 |  | 5840.54 | 0.0203 | 99.2483
80534 | Pintura Externa (1ª Demão Tinta Acabamento Fosco / Látex Acrílica) - Cor Prata |  |  |  | m2 |  | 209.04 | 26.2764 |  | 5492.82 | 0.0191 | 99.2673
7743 | Contrapiso em Argamassa Estabilizada - e=3 cm |  |  |  | m2 |  | 300.21 | 18 |  | 5403.78 | 0.0188 | 99.2861
80531 | Pintura Externa (1ª Demão Tinta Acabamento Fosco / Látex Acrílica) - Cor Ânfora de prata |  |  |  | m2 |  | 202.9 | 26.2764 |  | 5331.48 | 0.0185 | 99.3046
80424 | Conexões / Água Fria - COBERTURA |  |  |  | vb |  | 1 | 5114.51 |  | 5114.51 | 0.0178 | 99.3224
80418 | Válvulas e Registros / Água Fria - CAIXA D'ÁGUA |  |  |  | vb |  | 1 | 5007.81 |  | 5007.81 | 0.0174 | 99.3398
80145 | Extintores / PCI - GERAL |  |  |  | vb |  | 1 | 4893.5 |  | 4893.5 | 0.017 | 99.3568
8378 | Conexões e Acessórios / Rede Esgoto Sanitário - CAIXA D'ÁGUA |  |  |  | vb |  | 1 | 4806.99 |  | 4806.99 | 0.0167 | 99.3735
8163 | Execução de Alçapão Metálico, Basculante - 60x60 cm |  |  |  | un |  | 6 | 800 |  | 4800 | 0.0167 | 99.3902
8422 | Caixas de Inspeção-Areia / Rede Drenagem/Águas Pluviais |  |  |  | vb |  | 1 | 4779.52 |  | 4779.52 | 0.0166 | 99.4068
80538 | Pintura Externa (1ª Demão Tinta Acabamento Fosco / Látex Acrílica) - Cor Patativa |  |  |  | m2 |  | 176.4 | 26.2764 |  | 4635.16 | 0.0161 | 99.4229
6645 | Armadura de Aço, sem Corte e Dobra (ESTACAS) - ø 10,0 mm |  |  |  | kg |  | 595 | 7.7547 |  | 4614.05 | 0.016 | 99.4389
80367 | Válvulas e Registros / Água Fria - PAVIMENTO 18 |  |  |  | vb |  | 1 | 4592.16 |  | 4592.16 | 0.0159 | 99.4548
8377 | Conexões e Acessórios / Rede Esgoto Sanitário - ROOFTOP |  |  |  | vb |  | 1 | 4586.01 |  | 4586.01 | 0.0159 | 99.4708
80498 | Tubos / Água Quente - ÁTICO |  |  |  | vb |  | 1 | 4504.1151 |  | 4504.12 | 0.0156 | 99.4864
80468 | Tubos / Água Quente - PILOTIS |  |  |  | vb |  | 1 | 4183.4682 |  | 4183.47 | 0.0145 | 99.5009
80500 | Tubos / Água Quente - CAIXA D'ÁGUA |  |  |  | vb |  | 1 | 4154.2269 |  | 4154.23 | 0.0144 | 99.5154
6589 | Armadura de Aço, incluso Corte e Dobra, (FUNDAÇÕES) - ø 8,0 mm |  |  |  | kg |  | 493 | 8.2001 |  | 4042.65 | 0.014 | 99.5294
80520 | Pintura Externa (1ª Demão Tinta Acabamento Fosco / Látex Acrílica) - Cor Patativa |  |  |  | m2 |  | 150.58 | 26.2764 |  | 3956.7 | 0.0137 | 99.5431
80358 | Conexões / Água Fria - TIPO 1 (x3) |  |  |  | vb |  | 1 | 3793.95 |  | 3793.95 | 0.0132 | 99.5563
80533 | Pintura Externa (1ª Demão Tinta Acabamento Fosco / Látex Acrílica) - Cor Patativa |  |  |  | m2 |  | 143.2 | 26.2764 |  | 3762.78 | 0.0131 | 99.5694
80523 | Pintura Externa (1ª Demão Tinta Acabamento Fosco / Látex Acrílica) - Cor Patativa |  |  |  | m2 |  | 142.71 | 26.2764 |  | 3749.91 | 0.013 | 99.5824
6671 | Mobilização e Montagem de Equipamentos - Estacas Hélice Contínua |  |  |  | vb |  | 1 | 3500 |  | 3500 | 0.0122 | 99.5946
80190 | MOE - Alvenarias e Vedações / Alvenaria de Vedação em Blocos Cerâmicos / incluso Vergas, Contravergas e Pilaretes (com Vãos maiores que 2m²) |  |  |  | m2 |  | 100.53 | 34 |  | 3418.02 | 0.0119 | 99.6064
80167 | Equipamentos de Lavanderia |  |  |  | vb |  | 1 | 3355 |  | 3355 | 0.0117 | 99.6181
80535 | Pintura Externa (1ª Demão Tinta Acabamento Fosco / Látex Acrílica) - Cor Patativa |  |  |  | m2 |  | 124.93 | 26.2764 |  | 3282.71 | 0.0114 | 99.6295
80503 | Conexões / Água Quente - CAIXA D'ÁGUA |  |  |  | vb |  | 1 | 3169.91 |  | 3169.91 | 0.011 | 99.6405
80357 | Tubos / Água Fria - TIPO 1 (x3) |  |  |  | vb |  | 1 | 3106.7913 |  | 3106.79 | 0.0108 | 99.6513
80532 | Pintura Externa (1ª Demão Tinta Acabamento Fosco / Látex Acrílica) - Cor Prata |  |  |  | m2 |  | 117.98 | 26.2764 |  | 3100.09 | 0.0108 | 99.6621
80186 | MOE - Alvenarias e Vedações / Alvenaria de Vedação em Blocos de Concreto / incluso Vergas e Contravergas (com Desconto de Vãos) |  |  |  | m2 |  | 81.71 | 36 |  | 2941.56 | 0.0102 | 99.6723
9588 | Tubos / Rede Esgoto Sanitário - ROOFTOP |  |  |  | vb |  | 1 | 2920.918 |  | 2920.92 | 0.0101 | 99.6824
80185 | MOE - Alvenarias e Vedações / Alvenaria de Vedação em Blocos Cerâmicos / incluso Vergas, Contravergas e Pilaretes (com Vãos maiores que 2m²) |  |  |  | m2 |  | 84.46 | 34 |  | 2871.64 | 0.01 | 99.6924
6676 | Materiais Auxiliares para Arrasamento Estacas e Transpasse |  |  |  | un |  | 110 | 26.0282 |  | 2863.1 | 0.0099 | 99.7023
80343 | Válvulas e Registros / Água Fria - TÉRREO |  |  |  | vb |  | 1 | 2683.64 |  | 2683.64 | 0.0093 | 99.7117
80347 | Válvulas e Registros / Água Fria - GARAGEM (X3) |  |  |  | vb |  | 1 | 2683.64 |  | 2683.64 | 0.0093 | 99.721
80469 | Conexões / Água Quente - PILOTIS |  |  |  | vb |  | 1 | 2658.46 |  | 2658.46 | 0.0092 | 99.7302
6606 | Armadura de Aço, incluso Corte e Dobra, (FUNDAÇÕES) - ø 16,0 mm |  |  |  | kg |  | 371 | 7.1249 |  | 2643.34 | 0.0092 | 99.7394
7997 | MOE - Revestimentos Cerâmicos / Assentamento e Rejuntamento de Pastilhas Cerâmicas |  |  |  | m2 |  | 43.79 | 60 |  | 2627.4 | 0.0091 | 99.7485
9072 | Alvenaria de vedação de blocos cerâmicos de 9x19x19cm (espessura 9cm) e argamassa industrializada de assentamento |  |  |  | m2 |  | 45.14 | 57.1923 |  | 2581.66 | 0.009 | 99.7575
6612 | Armadura de Aço, incluso Corte e Dobra, (FUNDAÇÕES) - ø 20,0 mm |  |  |  | kg |  | 356 | 7.1556 |  | 2547.39 | 0.0088 | 99.7663
80512 | Equipamentos Pet place |  |  |  | vb |  | 1 | 2500 |  | 2500 | 0.0087 | 99.775
8366 | Tubos / Rede Esgoto Sanitário - TRANSIÇÃO |  |  |  | vb |  | 1 | 2497.7384 |  | 2497.74 | 0.0087 | 99.7837
8250 | Lavatório de Louça com Coluna, incluso Válvula, Sifão e Engate Cromados |  |  |  | un |  | 4 | 618.3797 |  | 2473.52 | 0.0086 | 99.7923
80316 | Impermeabilização em Membrana Cimentícia (Impermeabilizante Flexível + Rígido) / Reservatórios |  |  |  | m2 |  | 47.18 | 52.325 |  | 2468.69 | 0.0086 | 99.8009
9076 | Estucagem de superfície de concreto (parede e teto) |  |  |  | m2 |  | 3210.35 | 0.764 |  | 2452.71 | 0.0085 | 99.8094
80502 | Tubos / Água Quente - ROOFTOP |  |  |  | vb |  | 1 | 2323.1344 |  | 2323.13 | 0.0081 | 99.8174
80522 | Pintura Externa (1ª Demão Tinta Acabamento Fosco / Látex Acrílica) - Cor Patativa |  |  |  | m2 |  | 87.09 | 26.2764 |  | 2288.41 | 0.0079 | 99.8254
7804 | Chapisco Rolado em Argamassa Pronta/Industrializada (Externo) |  |  |  | m2 |  | 1426.42 | 1.6027 |  | 2286.13 | 0.0079 | 99.8333
8189 | MOE - Revestimentos Complementares / Assentamentos e Acabamentos em Granito / Elevadores |  |  |  | m2 |  | 70.68 | 32 |  | 2261.76 | 0.0079 | 99.8412
8195 | MOE - Revestimentos Complementares / Assentamentos e Acabamentos em Granito / Soleiras, Peitoris e Pingadeiras |  |  |  | m2 |  | 312.41 | 7 |  | 2186.87 | 0.0076 | 99.8488
8879 | MOE - Impermeabilizações / Esquadrias |  |  |  | m |  | 62.25 | 30 |  | 1867.5 | 0.0065 | 99.8553
80335 | Impermeabilização em Membrana Cimentícia (Impermeabilizante Flexível + Tela Poliéster) / BWCs, Cozinhas e Áreas Serviço |  |  |  | m2 |  | 62.25 | 29.16 |  | 1815.21 | 0.0063 | 99.8616
9275 | Bicicletário |  |  |  | un |  | 2 | 900 |  | 1800 | 0.0063 | 99.8678
80377 | Conexões / Água Fria - CAIXA D'ÁGUA |  |  |  | vb |  | 1 | 1697.16 |  | 1697.16 | 0.0059 | 99.8737
8292 | Barra de Apoio Reta, em Aço Inox Polido - 90 cm |  |  |  | un |  | 8 | 211.84 |  | 1694.72 | 0.0059 | 99.8796
9091 | Pintura de piso com tinta acrílica, 3 demãos |  |  |  | m2 |  | 141.24 | 11.9359 |  | 1685.83 | 0.0059 | 99.8855
80425 | Válvulas e Registros / Água Fria - COBERTURA |  |  |  | vb |  | 1 | 1656.8 |  | 1656.8 | 0.0058 | 99.8912
80342 | Conexões / Água Fria - TÉRREO |  |  |  | vb |  | 1 | 1652.56 |  | 1652.56 | 0.0057 | 99.897
80318 | MOE - Impermeabilizações / Sauna |  |  |  | m2 |  | 47.18 | 30 |  | 1415.4 | 0.0049 | 99.9019
80351 | Válvulas e Registros / Água Fria - PILOTIS |  |  |  | vb |  | 1 | 1384.6 |  | 1384.6 | 0.0048 | 99.9067
80191 | MOE - Alvenarias e Vedações / Alvenaria de Vedação em Blocos Cerâmicos / incluso Vergas, Contravergas e Pilaretes (com Vãos maiores que 2m²) |  |  |  | m2 |  | 39.43 | 34 |  | 1340.62 | 0.0047 | 99.9113
9587 | Tubos / Rede Esgoto Sanitário - ÁTICO |  |  |  | vb |  | 1 | 1320.6235 |  | 1320.62 | 0.0046 | 99.9159
6600 | Armadura de Aço, incluso Corte e Dobra, (FUNDAÇÕES) - ø 12,5 mm |  |  |  | kg |  | 179 | 7.2751 |  | 1302.24 | 0.0045 | 99.9204
80354 | Conexões / Água Fria - TRANSIÇÃO |  |  |  | vb |  | 1 | 1260.69 |  | 1260.69 | 0.0044 | 99.9248
80366 | Conexões / Água Fria - PAVIMENTO 18 |  |  |  | vb |  | 1 | 1212.6 |  | 1212.6 | 0.0042 | 99.929
8875 | Impermeabilização em Membrana Cimentícia (Impermeabilizante Flexível + Tela Poliéster) / Poço Elevador |  |  |  | m2 |  | 33.33 | 33.88 |  | 1129.22 | 0.0039 | 99.933
80046 | Montagem e desmontagem de forma de reservatório, em chapa de madeira compensada plastificada |  |  |  | m2 |  | 11.99 | 89.9655 |  | 1078.69 | 0.0037 | 99.9367
8319 | Torneira Cromada para Jardim |  |  |  | un |  | 32 | 33.4244 |  | 1069.57 | 0.0037 | 99.9404
8164 | Execução de Escada tipo Marinheiro, Alumínio Anodizado Natural - h=3,77m / sem Guarda-Corpo de Segurança |  |  |  | un |  | 1 | 960 |  | 960 | 0.0033 | 99.9438
80499 | Conexões / Água Quente - ÁTICO |  |  |  | vb |  | 1 | 958.34 |  | 958.34 | 0.0033 | 99.9471
80365 | Tubos / Água Fria - PAVIMENTO 18 |  |  |  | vb |  | 1 | 946.5042 |  | 946.5 | 0.0033 | 99.9504
80353 | Tubos / Água Fria - TRANSIÇÃO |  |  |  | vb |  | 1 | 885.7674 |  | 885.77 | 0.0031 | 99.9534
80309 | Pintura de piso com tinta epóxi, demarcação vagas |  |  |  | m2 |  | 119.82 | 7.0313 |  | 842.49 | 0.0029 | 99.9564
80374 | Conexões / Água Fria - ROOFTOP |  |  |  | vb |  | 1 | 841.42 |  | 841.42 | 0.0029 | 99.9593
8870 | MOE - Impermeabilizações / Poço Elevador |  |  |  | m2 |  | 33.33 | 25 |  | 833.25 | 0.0029 | 99.9622
8431 | Passeio em Piso Podotátil Direcional |  |  |  | m |  | 74.84 | 11.1318 |  | 833.1 | 0.0029 | 99.9651
80376 | Tubos / Água Fria - CAIXA D'ÁGUA |  |  |  | vb |  | 1 | 792.866 |  | 792.87 | 0.0028 | 99.9678
80371 | Válvulas e Registros / Água Fria - ROOFTOP |  |  |  | vb |  | 2 | 372.11 |  | 744.22 | 0.0026 | 99.9704
80521 | Pintura Externa (1ª Demão Tinta Acabamento Fosco / Látex Acrílica) - Cor Névoa do amanhã |  |  |  | m2 |  | 27.86 | 26.2764 |  | 732.06 | 0.0025 | 99.973
80180 | Rao linear com grelha - 70cm |  |  |  | un |  | 3 | 198.08 |  | 594.24 | 0.0021 | 99.975
8379 | Conexões e Acessórios / Rede Esgoto Sanitário - ÁTICO |  |  |  | vb |  | 1 | 580.21 |  | 580.21 | 0.002 | 99.977
9589 | Tubos / Rede Esgoto Sanitário - CAIXA D'ÁGUA |  |  |  | vb |  | 1 | 552.5246 |  | 552.52 | 0.0019 | 99.979
80465 | Conexões / Água Quente - GARAGEM |  |  |  | vb |  | 1 | 532.81 |  | 532.81 | 0.0019 | 99.9808
80373 | Tubos / Água Fria - ROOFTOP |  |  |  | vb |  | 1 | 521.0606 |  | 521.06 | 0.0018 | 99.9826
80175 | Ralo |  |  |  | un |  | 51 | 9.99 |  | 509.49 | 0.0018 | 99.9844
80501 | Conexões / Água Quente - ROOFTOP |  |  |  | vb |  | 1 | 471.46 |  | 471.46 | 0.0016 | 99.986
8274 | Tanque de Louça Suspenso, incluso Válvula Cromada e Sifão Plástico |  |  |  | un |  | 1 | 403.9497 |  | 403.95 | 0.0014 | 99.9874
80350 | Conexões / Água Fria - PILOTIS |  |  |  | vb |  | 1 | 382.67 |  | 382.67 | 0.0013 | 99.9888
7749 | Contrapiso em Argamassa Estabilizada - e=6 cm |  |  |  | m2 |  | 10.46 | 36 |  | 376.56 | 0.0013 | 99.9901
80179 | Acabamento monocomando para chuveiro |  |  |  | un |  | 2 | 175.9 |  | 351.8 | 0.0012 | 99.9913
8323 | Chuveiro |  |  |  | un |  | 2 | 174.5844 |  | 349.16 | 0.0012 | 99.9925
80370 | Conexões / Água Fria - ÁTICO |  |  |  | vb |  | 1 | 345.72 |  | 345.72 | 0.0012 | 99.9937
8443 | MOE - Infraestrutura-Implantação / Passeio em Piso Podotátil |  |  |  | m |  | 74.84 | 3.75 |  | 280.65 | 0.001 | 99.9947
8178 | Revestimento em Tijolos Refratários |  |  |  | m2 |  | 2.06 | 122.3863 |  | 252.12 | 0.0009 | 99.9956
80423 | Tubos / Água Fria - COBERTURA |  |  |  | vb |  | 1 | 247.9346 |  | 247.93 | 0.0009 | 99.9964
80369 | Tubos / Água Fria - ÁTICO |  |  |  | vb |  | 1 | 240.8263 |  | 240.83 | 0.0008 | 99.9972
80349 | Tubos / Água Fria - PILOTIS |  |  |  | vb |  | 1 | 157.8936 |  | 157.89 | 0.0005 | 99.9978
80341 | Tubos / Água Fria - TÉRREO |  |  |  | vb |  | 1 | 114.9877 |  | 114.99 | 0.0004 | 99.9982
8187 | Bocas/Vistas Churrasqueiras em Granito Polido |  |  |  | m2 |  | 0.24 | 445.775 |  | 106.99 | 0.0004 | 99.9986
8180 | MOE - Revestimentos Complementares / Revestimento em Tijolos Refratários |  |  |  | m2 |  | 2.06 | 50 |  | 103 | 0.0004 | 99.9989
6579 | Armadura de Aço, incluso Corte e Dobra, (FUNDAÇÕES) - ø 5,0 mm |  |  |  | kg |  | 11 | 9.3011 |  | 102.31 | 0.0004 | 99.9993
80345 | Tubos / Água Fria - GARAGEM (X3) |  |  |  | vb |  | 1 | 98.8938 |  | 98.89 | 0.0003 | 99.9996
8308 | Acabamento Cromado para Registro Pressão - 1/2" |  |  |  | un |  | 2 | 26.9 |  | 53.8 | 0.0002 | 99.9998
8321 | Torneira Cromada para Tanque |  |  |  | un |  | 1 | 33.4244 |  | 33.42 | 0.0001 | 99.9999
80346 | Conexões / Água Fria - GARAGEM (X3) |  |  |  | vb |  | 1 | 12.84 |  | 12.84 | 0 | 100
8190 | MOE - Revestimentos Complementares / Assentamentos e Acabamentos em Granito / Bocas/Vistas Churrasqueiras |  |  |  | m2 |  | 0.24 | 32 |  | 7.68 | 0 | 100
Total da unidade construtiva | [9 empty] | 28792173.76
Total da obra | [9 empty] | 34406870.73
14/05/2024 - 07:54:27 |  |  |  | SIENGE / SOFTPLAN

## ABC Insumos
Curva ABC de Insumos
Obra |  |  | 160 - OBRA ¦ TRS Amaro - T4
Unidade construtiva |  |  | 3 - Custos Indiretos
Tipo de obra |  |  | 1 - Construção Civil
BDI |  |  | Não aplicado |  |  | Encargos sociais |  |  | Não aplicado
Código | Descrição |  |  |  | Un. | Quantidade | Preço unitário |  |  | Preço total | %Part. | %Acum.
226 | Terreno / Despesas com Outorga Onerosa |  |  |  | vb | 1 |  | 888000 |  | 888000 | 15.8156 | 15.8156
9225 | Equipe Técnica / Terceirizado |  |  |  | vb | 36 |  | 15168.93 |  | 546081.48 | 9.7259 | 25.5416
9042 | Elevador Cremalheira (Locação) |  |  |  | un | 22 |  | 22000 |  | 484000 | 8.6202 | 34.1618
116 | Equipe Técnica / Engenheiro Civil |  |  |  | mês | 36 |  | 12000 |  | 432000 | 7.6941 | 41.8559
9618 | TPC - Transf. Potencial Construtivo (Solo Oneroso) |  |  |  | vb | 1 |  | 350000 |  | 350000 | 6.2336 | 48.0895
118 | Equipe Técnica / Mestre de Obras |  |  |  | mês | 36 |  | 7380 |  | 265680 | 4.7319 | 52.8214
185 | Projeto Arquitetônico |  |  |  | vb | 1 |  | 241000 |  | 241000 | 4.2923 | 57.1137
9622 | HOUSI |  |  |  | vb | 1 |  | 170000 |  | 170000 | 3.0278 | 60.1415
9227 | Equipe Técnica / Guincheiro |  |  |  | mes | 30 |  | 4871.14 |  | 146134.2 | 2.6027 | 62.7442
112 | Equipe Técnica / Almoxarife |  |  |  | mês | 30 |  | 4305 |  | 129150 | 2.3002 | 65.0444
21 | Consultoria em Segurança do Trabalho |  |  |  | mês | 36 |  | 2500 |  | 90000 | 1.6029 | 66.6473
130 | Gestão de Custos / Monitoramento/Acompanhamento de Obra |  |  |  | mês | 36 |  | 2500 |  | 90000 | 1.6029 | 68.2503
9246 | CHAPA COMPENSADA PLASTIFICADA ESPESSURA = 14 MM, 1,10 M X 2,20 M |  |  |  | un | 698.0137 |  | 125.8 |  | 87810.12 | 1.5639 | 69.8142
636 | Estimativas / Instalações e Ligações Provisórias |  |  |  | vb | 1 |  | 85000 |  | 85000 | 1.5139 | 71.3281
9247 | TÁBUA 1"X12" 2,5X30CM PINUS |  |  |  | m3 | 51.1115 |  | 1490 |  | 76156.13 | 1.3564 | 72.6845
117 | Equipe Técnica / Estagiário de Obra |  |  |  | mês | 60 |  | 1200 |  | 72000 | 1.2823 | 73.9668
2375 | Ferramentas Manuais de Produção |  |  |  | vb | 1 |  | 68800 |  | 68800 | 1.2254 | 75.1922
2478 | Container (Locação) |  |  |  | mês | 72 |  | 900 |  | 64800 | 1.1541 | 76.3463
9252 | Banheiro Químico (Locação) |  |  |  | mes | 72 |  | 900 |  | 64800 | 1.1541 | 77.5004
7 | Caçambas para Retirada de Entulhos (Locação) |  |  |  | un | 216 |  | 250 |  | 54000 | 0.9618 | 78.4621
9049 | Impostos / IPTU |  |  |  | mes | 36 |  | 1500 |  | 54000 | 0.9618 | 79.4239
24 | Consumo de Energia |  |  |  | mês | 36 |  | 1400 |  | 50400 | 0.8976 | 80.3216
188 | Projeto Estrutural |  |  |  | vb | 1 |  | 50000 |  | 50000 | 0.8905 | 81.2121
253 | Coordenação e Compatibilização de Projetos em BIM |  |  |  | vb | 1 |  | 50000 |  | 50000 | 0.8905 | 82.1026
164 | Licença-Aluguel de Softwares / Mensal |  |  |  | mês | 72 |  | 625 |  | 45000 | 0.8015 | 82.9041
22 | Consumo de Água |  |  |  | mês | 36 |  | 1100 |  | 39600 | 0.7053 | 83.6094
194 | Projeto Instalações Elétricas e Telecomunicações |  |  |  | vb | 1 |  | 37000 |  | 37000 | 0.659 | 84.2683
8895 | Estimativas / Acompanhamento Topográfico e Locação da Obra |  |  |  | vb | 1 |  | 35000 |  | 35000 | 0.6234 | 84.8917
131 | Gestão de Custos / Orçamento de Obra |  |  |  | vb | 1 |  | 30000 |  | 30000 | 0.5343 | 85.426
195 | Projeto Instalações Hidrossanitárias |  |  |  | vb | 1 |  | 29500 |  | 29500 | 0.5254 | 85.9514
2434 | Suporte Metálico para Bandeja Secundária (unid x mês) (Locação) |  |  |  | un | 193.42 |  | 150 |  | 29013 | 0.5167 | 86.4682
209 | Seguros de Obra |  |  |  | vb | 1 |  | 28100 |  | 28100 | 0.5005 | 86.9686
2427 | Minigrua (Locação) |  |  |  | mês | 17 |  | 1600 |  | 27200 | 0.4844 | 87.4531
9262 | Estrutura metálica rede SLQA |  |  |  | un | 19.342 |  | 1399 |  | 27059.46 | 0.4819 | 87.935
9259 | Equipamentos de escritório |  |  |  | vb | 1 |  | 27000 |  | 27000 | 0.4809 | 88.4159
5931 | Madeirite/Compensado Resinado - 1,1x2,2m x 14 mm |  |  |  | un | 206.3616 |  | 125.8 |  | 25960.29 | 0.4624 | 88.8783
9267 | Sistema de gerenciamento eletrônico |  |  |  | mes | 36 |  | 700 |  | 25200 | 0.4488 | 89.3271
197 | Projeto Interiores |  |  |  | vb | 1 |  | 25000 |  | 25000 | 0.4453 | 89.7723
160 | Licença Ambiental de Instalação (LAI) |  |  |  | vb | 1 |  | 24680 |  | 24680 | 0.4396 | 90.2119
5879 | Tela Fachada |  |  |  | m2 | 7213.792 |  | 3.25 |  | 23444.82 | 0.4176 | 90.6295
135 | Habite-se / Despesas com Averbação de Registro |  |  |  | vb | 1 |  | 22500 |  | 22500 | 0.4007 | 91.0302
217 | Taxas Aprovação de Projetos |  |  |  | vb | 1 |  | 22440 |  | 22440 | 0.3997 | 91.4299
190 | Projeto Fundações |  |  |  | vb | 1 |  | 21000 |  | 21000 | 0.374 | 91.8039
8900 | Estimativas / Fretes |  |  |  | vb | 1 |  | 20000 |  | 20000 | 0.3562 | 92.1601
196 | Projeto Instalações PCI |  |  |  | vb | 1 |  | 20000 |  | 20000 | 0.3562 | 92.5163
5866 | Materiais para Execução de Instalações Provisórias |  |  |  | vb | 1 |  | 17400 |  | 17400 | 0.3099 | 92.8262
8898 | Estimativas / Controle Tecnológico de Concreto |  |  |  | vb | 3901.62 |  | 4.25 |  | 16581.88 | 0.2953 | 93.1215
9609 | Estimativas / Prova de Carga |  |  |  | vb | 1 |  | 14350 |  | 14350 | 0.2556 | 93.3771
9258 | Mobiliário de apoio a obra |  |  |  | vb | 1 |  | 14000 |  | 14000 | 0.2493 | 93.6264
193 | Projeto Instalações Climatização e Exaustão |  |  |  | vb | 1 |  | 13500 |  | 13500 | 0.2404 | 93.8669
638 | Estimativas / Manutenção Canteiro |  |  |  | vb | 36 |  | 350 |  | 12600 | 0.2244 | 94.0913
5997 | Tábua-Régua Madeira - 2,5x15 cm |  |  |  | m | 2244.8079 |  | 5.5875 |  | 12542.86 | 0.2234 | 94.3147
29 | Consumo de Telefonia |  |  |  | mês | 36 |  | 340 |  | 12240 | 0.218 | 94.5327
9254 | As Built |  |  |  | vb | 1 |  | 11600 |  | 11600 | 0.2066 | 94.7393
141 | Impostos / INSS |  |  |  | vb | 1 |  | 11600 |  | 11600 | 0.2066 | 94.9459
4 | Alvará / Construção |  |  |  | vb | 1 |  | 11220 |  | 11220 | 0.1998 | 95.1457
26 | Consumo de Fotocópias, Impressões e Plotagens |  |  |  | mês | 36 |  | 300 |  | 10800 | 0.1924 | 95.3381
239 | Despesas com Cartórios |  |  |  | vb | 1 |  | 10000 |  | 10000 | 0.1781 | 95.5162
9024 | Terreno / Despesas com Estudos e Viabilidade |  |  |  | vb | 1 |  | 10000 |  | 10000 | 0.1781 | 95.6943
5872 | Mosquetão/Manilha |  |  |  | un | 190.3252 |  | 48.82 |  | 9291.68 | 0.1655 | 95.8598
9242 | Manutenção elétrica |  |  |  | vb | 36 |  | 250 |  | 9000 | 0.1603 | 96.0201
9263 | Rede poliamida com fio 4mm malha 5x5cm |  |  |  | m2 | 1787.2008 |  | 5 |  | 8936 | 0.1592 | 96.1792
855 | Estimativas / Controles de Desempenho |  |  |  | vb | 1 |  | 8500 |  | 8500 | 0.1514 | 96.3306
136 | Habite-se / Despesas com Despachos |  |  |  | vb | 1 |  | 8105 |  | 8105 | 0.1444 | 96.475
28 | Consumo de Materiais de Limpeza |  |  |  | mês | 36 |  | 225 |  | 8100 | 0.1443 | 96.6192
9250 | Elaboração do Programa de Prevenção dos Riscos Ambientais (PPRA) |  |  |  | vb | 1 |  | 6986.9 |  | 6986.9 | 0.1244 | 96.7437
9256 | Taxa de aprovação e legalização rede elétrica |  |  |  | vb | 1 |  | 6950 |  | 6950 | 0.1238 | 96.8674
2433 | Suporte Metálico para Bandeja Primária (unid x mês) (Locação) |  |  |  | un | 44.48 |  | 150 |  | 6672 | 0.1188 | 96.9863
214 | Sondagem de Percussão |  |  |  | vb | 1 |  | 6500 |  | 6500 | 0.1158 | 97.102
9265 | Esgotamento de sistema sanitário temporário |  |  |  | mes | 36 |  | 175 |  | 6300 | 0.1122 | 97.2143
43 | Despesas com Vizinhança |  |  |  | vb | 1 |  | 6000 |  | 6000 | 0.1069 | 97.3211
5952 | Pontalete Madeira - 7,5x7,5 cm |  |  |  | m | 761.0224 |  | 7.37 |  | 5608.74 | 0.0999 | 97.421
5878 | Materiais para Sinalização de Segurança |  |  |  | vb | 1 |  | 5600 |  | 5600 | 0.0997 | 97.5207
8891 | Estimativas / Cursos e Treinamentos |  |  |  | vb | 1 |  | 5600 |  | 5600 | 0.0997 | 97.6205
157 | Laudos e Vistorias |  |  |  | vb | 1 |  | 5600 |  | 5600 | 0.0997 | 97.7202
242 | Incorporação / Despesas Gerais |  |  |  | vb | 1 |  | 5600 |  | 5600 | 0.0997 | 97.82
238 | Vigilância da Obra |  |  |  | mês | 36 |  | 150 |  | 5400 | 0.0962 | 97.9161
201 | Projeto Segurança Coletiva |  |  |  | vb | 1 |  | 5300 |  | 5300 | 0.0944 | 98.0105
229 | Terreno / Despesas com Retificações |  |  |  | vb | 1 |  | 5000 |  | 5000 | 0.0891 | 98.0996
5869 | Clip Pesado - 5/16" |  |  |  | un | 302.8957 |  | 16.21 |  | 4909.94 | 0.0874 | 98.187
5868 | Cabo de Aço 8 mm com Alma de Fibra |  |  |  | m | 226.1467 |  | 20.89 |  | 4724.2 | 0.0841 | 98.2712
9223 | Quantitativos parametrizados |  |  |  | vb | 1 |  | 4500 |  | 4500 | 0.0801 | 98.3513
9244 | Manutenção hidrossanitária |  |  |  | vb | 36 |  | 120 |  | 4320 | 0.0769 | 98.4283
9255 | Taxa de aprovação e legalização rede de água e esgoto |  |  |  | vb | 1 |  | 4300 |  | 4300 | 0.0766 | 98.5048
9219 | Projeto de Piscina |  |  |  | vb | 1 |  | 4250 |  | 4250 | 0.0757 | 98.5805
27 | Consumo de Materiais de Expediente/Escritório |  |  |  | mês | 36 |  | 115 |  | 4140 | 0.0737 | 98.6543
184 | Programa de Segurança do Trabalho (PCMAT) |  |  |  | vb | 1 |  | 4100 |  | 4100 | 0.073 | 98.7273
162 | Licença Ambiental Prévia (LAP) |  |  |  | vb | 1 |  | 4000 |  | 4000 | 0.0712 | 98.7985
9188 | Projetos ETE - Estação de Tratamento de Esgoto |  |  |  | vb | 1 |  | 4000 |  | 4000 | 0.0712 | 98.8698
2500 | Elevador Cremalheira (Insumos para Montagem) |  |  |  | un | 1 |  | 3700 |  | 3700 | 0.0659 | 98.9357
183 | Programa de Controle Médico e de Saúde Ocupacional (PCMSO) |  |  |  | vb | 1 |  | 3600 |  | 3600 | 0.0641 | 98.9998
1171 | Prego com Cabeça - 17x21 |  |  |  | kg | 162.3035 |  | 21.54 |  | 3496.02 | 0.0623 | 99.0621
2483 | Elevador Cremalheira (Frete Entrega) |  |  |  | vb | 1 |  | 3200 |  | 3200 | 0.057 | 99.1191
2484 | Elevador Cremalheira (Frete Devolução) |  |  |  | vb | 1 |  | 3200 |  | 3200 | 0.057 | 99.176
2488 | Minigrua (Frete Entrega) |  |  |  | vb | 1 |  | 3200 |  | 3200 | 0.057 | 99.233
2489 | Minigrua (Frete Devolução) |  |  |  | vb | 1 |  | 3200 |  | 3200 | 0.057 | 99.29
186 | Projeto Canteiro de Obras |  |  |  | vb | 1 |  | 3000 |  | 3000 | 0.0534 | 99.3435
5990 | Sarrafo Madeira - 2,5x7 cm |  |  |  | m | 1447.8087 |  | 2.0625 |  | 2986.11 | 0.0532 | 99.3967
5867 | Tela Guarda-Corpo em Polietileno, Listrada Branca e Laranja - 1,20x50 m |  |  |  | m | 825.297 |  | 3.58 |  | 2954.56 | 0.0526 | 99.4493
9264 | Taxa para coleta de lixo |  |  |  | mes | 36 |  | 80 |  | 2880 | 0.0513 | 99.5006
2775 | Esticador de Cabo de Aço 316 |  |  |  | un | 100.9652 |  | 27.67 |  | 2793.71 | 0.0498 | 99.5503
535 | MOE - Instalações e Ligações Provisórias / Tapumes e Cercas |  |  |  | vb | 1 |  | 2631.74 |  | 2631.74 | 0.0469 | 99.5972
641 | Estimativas / Demolições, Limpeza de Terreno e Locação de Obra |  |  |  | vb | 1 |  | 2510 |  | 2510 | 0.0447 | 99.6419
2479 | Elevador Cremalheira (Montagem) |  |  |  | un | 1 |  | 2100 |  | 2100 | 0.0374 | 99.6793
2480 | Elevador Cremalheira (Desmontagem) |  |  |  | un | 1 |  | 2100 |  | 2100 | 0.0374 | 99.7167
5874 | Materiais para Execução de Ligações Provisórias |  |  |  | vb | 1 |  | 2100 |  | 2100 | 0.0374 | 99.7541
159 | Levantamento Topográfico |  |  |  | vb | 1 |  | 2000 |  | 2000 | 0.0356 | 99.7897
5894 | Caibro Madeira |  |  |  | m3 | 1.7313 |  | 1100 |  | 1904.43 | 0.0339 | 99.8236
2033 | Minigrua (Montagem) |  |  |  | un | 1 |  | 1800 |  | 1800 | 0.0321 | 99.8557
2485 | Minigrua (Desmontagem) |  |  |  | un | 1 |  | 1800 |  | 1800 | 0.0321 | 99.8878
203 | Projeto Terraplanagem |  |  |  | vb | 1 |  | 1800 |  | 1800 | 0.0321 | 99.9198
9222 | Elétrico de canteiro |  |  |  | vb | 1 |  | 1750 |  | 1750 | 0.0312 | 99.951
8907 | Taxas ART's e RRT's |  |  |  | vb | 1 |  | 1680 |  | 1680 | 0.0299 | 99.9809
1063 | Aço CA-50 - 10,0 mm / sem Corte e Dobra |  |  |  | kg | 162.8307 |  | 6.5822 |  | 1071.78 | 0.0191 | 100
Total da unidade construtiva | [9 empty] | 5614697.05
Obra |  |  | 160 - OBRA ¦ TRS Amaro - T4
Unidade construtiva |  |  | 5 - Custos Diretos ¦ Geral
Tipo de obra |  |  | 1 - Construção Civil
BDI |  |  | Não aplicado |  |  | Encargos sociais |  |  | Não aplicado
Código | Descrição |  |  |  | Un. | Quantidade | Preço unitário |  |  | Preço total | %Part. | %Acum.
515 | MOE - Supraestrutura / Execução Geral |  |  |  | m2 | 10409.08 |  | 250 |  | 2602270 | 9.0381 | 9.0381
9155 | Esquadrias de alumínio |  |  |  | m2 | 2076.6395 |  | 1049.07 |  | 2178540.2 | 7.5664 | 16.6045
1536 | Concreto Usinado - fck 40 MPa |  |  |  | m3 | 4195.0605 |  | 484.3806 |  | 2032005.92 | 7.0575 | 23.662
9089 | Elevadores |  |  |  | un | 1 |  | 1081743.06 |  | 1081743.06 | 3.7571 | 27.4191
9152 | MOE - Pinturas / Internas |  |  |  | m2 | 24591.14 |  | 30 |  | 737734.2 | 2.5623 | 29.9814
594 | MOE - Revestimentos de Argamassa / Reboco Interno / Paredes (com Desconto de Vãos) |  |  |  | m2 | 20484.07 |  | 32 |  | 655490.24 | 2.2766 | 32.258
2413 | Escoramento para Lajes e Vigas (Locação) |  |  |  | m2 | 9861.47 |  | 60.93 |  | 600859.37 | 2.0869 | 34.3449
1035 | Argamassa Estabilizada para Uso Geral |  |  |  | m3 | 1333.6223 |  | 425 |  | 566789.48 | 1.9686 | 36.3135
2545 | Execução de Negativo em Gesso Liso |  |  |  | m | 22547.8 |  | 25 |  | 563695 | 1.9578 | 38.2713
721 | Estimativas / Instalações Elétricas |  |  |  | vb | 10479.04 |  | 47.53 |  | 498068.77 | 1.7299 | 40.0011
584 | MOE - Alvenarias e Vedações / Alvenaria de Vedação em Blocos Cerâmicos / incluso Vergas, Contravergas e Pilaretes (com Desconto de Vãos) |  |  |  | m2 | 13662.68 |  | 34 |  | 464531.12 | 1.6134 | 41.6145
1711 | Bloco Cerâmico Vedação - 14x19x19 cm |  |  |  | un | 204399.5625 |  | 2.07 |  | 423107.09 | 1.4695 | 43.0841
1350 | Aço CA-50 - 6,3 mm / incluso Corte e Dobra |  |  |  | kg | 58496 |  | 7.227 |  | 422750.59 | 1.4683 | 44.5523
9075 | Execução de forro em gesso mineral |  |  |  | m2 | 7636.06 |  | 53 |  | 404711.18 | 1.4056 | 45.958
9109 | MOE - Instalações Hidrossanitárias / Execução Geral |  |  |  | m2 | 10479.04 |  | 35.98 |  | 377035.86 | 1.3095 | 47.2675
1347 | Aço CA-50 - 25,0 mm / incluso Corte e Dobra |  |  |  | kg | 54337 |  | 6.75 |  | 366774.75 | 1.2739 | 48.5413
1344 | Aço CA-50 - 12,5 mm / incluso Corte e Dobra |  |  |  | kg | 52917 |  | 6.63 |  | 350839.71 | 1.2185 | 49.7599
6217 | Revestimento Cerâmico - 80x80 cm |  |  |  | m2 | 3728.4186 |  | 90.51 |  | 337459.17 | 1.1721 | 50.9319
445 | MOE - Revestimentos Cerâmicos / Assentamento e Rejuntamento de Rodapés Cerâmicos |  |  |  | m | 15184.59 |  | 20 |  | 303691.8 | 1.0548 | 51.9867
9535 | Arkwood linha E 50x25 - Cinza |  |  |  | m2 | 674.3 |  | 450 |  | 303435 | 1.0539 | 53.0406
6246 | Piso Vinílico |  |  |  | m2 | 3517.151 |  | 78 |  | 274337.78 | 0.9528 | 53.9934
839 | Estimativas / Paisagismo |  |  |  | vb | 1 |  | 261983.5 |  | 261983.5 | 0.9099 | 54.9033
1343 | Aço CA-50 - 10,0 mm / incluso Corte e Dobra |  |  |  | kg | 36126 |  | 6.93 |  | 250353.18 | 0.8695 | 55.7728
9524 | Estação de tratamento de efluentes (ETE) |  |  |  | vb | 1 |  | 250000 |  | 250000 | 0.8683 | 56.6411
6144 | Tinta Acabamento Fosco |  |  |  | l | 8845.1596 |  | 28.2271 |  | 249673.2 | 0.8672 | 57.5083
6027 | Granito, sem Assentamento - 2 cm |  |  |  | m2 | 601.608 |  | 413.9 |  | 249005.55 | 0.8648 | 58.3731
1351 | Aço CA-50 - 8,0 mm / incluso Corte e Dobra |  |  |  | kg | 32136 |  | 7.23 |  | 232343.28 | 0.807 | 59.1801
1345 | Aço CA-50 - 16,0 mm / incluso Corte e Dobra |  |  |  | kg | 33961 |  | 6.63 |  | 225161.43 | 0.782 | 59.9621
8842 | Porta de Madeira, Abrir, incluso Batentes, Vistas e Acabamento - 80x210 cm |  |  |  | un | 184 |  | 1200 |  | 220800 | 0.7669 | 60.729
9606 | INSS Concreto |  |  |  | m3 | 390.162 |  | 550 |  | 214589.1 | 0.7453 | 61.4743
8841 | Execução de Fechamento com Placas Cimentícias - 2,5 cm |  |  |  | m2 | 1645.59 |  | 130 |  | 213926.7 | 0.743 | 62.2173
9189 | Aço Orçamentário |  |  |  | kg | 31746.12 |  | 6.5822 |  | 208959.31 | 0.7258 | 62.943
597 | MOE - Revestimentos de Argamassa / Reboco Externo (com Desconto de Vãos) |  |  |  | m2 | 5632.14 |  | 36.8 |  | 207262.75 | 0.7199 | 63.6629
5912 | Madeirite/Compensado Plastificado - 1,1x2,2m x 18 mm |  |  |  | un | 1331.2933 |  | 147.45 |  | 196299.2 | 0.6818 | 64.3447
1539 | Taxa de Bombeamento Concreto Usinado |  |  |  | m3 | 4195.0605 |  | 45 |  | 188777.72 | 0.6557 | 65.0003
6190 | Revestimento Cerâmico - 30x60 cm |  |  |  | m2 | 4822.994 |  | 38.95 |  | 187855.62 | 0.6525 | 65.6528
598 | MOE - Fundações / Execução Geral / Blocos, Pilares Arranque e Vigas Baldrame |  |  |  | m2 | 926.805 |  | 200 |  | 185361 | 0.6438 | 66.2966
441 | MOE - Revestimentos Cerâmicos / Assentamento de Azulejos |  |  |  | m2 | 4384.54 |  | 42 |  | 184150.68 | 0.6396 | 66.9362
1034 | Argamassa Estabilizada para Contrapiso |  |  |  | m3 | 421.578 |  | 435 |  | 183386.43 | 0.6369 | 67.5731
1346 | Aço CA-50 - 20,0 mm / incluso Corte e Dobra |  |  |  | kg | 27158 |  | 6.75 |  | 183316.5 | 0.6367 | 68.2098
2565 | Execução de Perfuração de Estacas em Hélice Contínua - ø 60 cm |  |  |  | m | 2090 |  | 87.5 |  | 182875 | 0.6352 | 68.8449
9272 | Porta de Madeira, Abrir, incluso Batentes, Vistas e Acabamento - 70x210 cm |  |  |  | un | 149 |  | 1200 |  | 178800 | 0.621 | 69.4659
9523 | Equipamentos de Skyplace |  |  |  | vb | 1 |  | 171897.14 |  | 171897.14 | 0.597 | 70.063
482 | MOE - Revestimentos de Argamassa / Contrapiso com Argamassa Estabilizada / incluso Manta Acústica |  |  |  | m2 | 4570.58 |  | 35 |  | 159970.3 | 0.5556 | 70.6186
5892 | Execução de Limpeza Final de Obra (Grossa + Fina) |  |  |  | m2 | 10479.34 |  | 15 |  | 157190.1 | 0.5459 | 71.1645
9273 | Fechadura de DL 9000 Nova Versão 2022 |  |  |  | un | 156 |  | 1000 |  | 156000 | 0.5418 | 71.7063
1437 | Execução de Infraestrutura de Climatização / Split |  |  |  | pto | 170 |  | 881.43 |  | 149843.1 | 0.5204 | 72.2268
1020 | Argamassa Assentamento Vedação, Revestimento Interno e Externo |  |  |  | kg | 160351.8763 |  | 0.87 |  | 139506.13 | 0.4845 | 72.7113
4329 | Bacia Sanitária de Louça, com Caixa Acoplada |  |  |  | un | 166 |  | 829.9 |  | 137763.4 | 0.4785 | 73.1898
1756 | Bloco Concreto Celular Vedação - 10x30x60 cm |  |  |  | un | 13418.118 |  | 9.972 |  | 133805.47 | 0.4647 | 73.6545
443 | MOE - Revestimentos Cerâmicos / Assentamento de Pisos e Porcelanatos |  |  |  | m2 | 3330.87 |  | 40 |  | 133234.8 | 0.4627 | 74.1172
582 | MOE - Revestimentos Complementares / Piso Vinílico |  |  |  | m2 | 3197.41 |  | 41 |  | 131093.81 | 0.4553 | 74.5725
423 | MOE - Pinturas / Externas (Textura Acrílica) |  |  |  | m2 | 6224.01 |  | 21 |  | 130704.21 | 0.454 | 75.0265
9519 | Equipamentos de Espaço Gourmet |  |  |  | vb | 1 |  | 130264.35 |  | 130264.35 | 0.4524 | 75.4789
9596 | MOE - Pinturas / Internas (Pintura Epóxi em Piso - Incluído Demarcação Vagas Garagem) |  |  |  | m2 | 3254.34 |  | 40 |  | 130173.6 | 0.4521 | 75.931
2412 | Escavadeira Hidráulica (Locação) |  |  |  | dia | 51.7036 |  | 2500 |  | 129259 | 0.4489 | 76.38
9123 | MOE - Instalações Preventivo (PCI/SPDA) / Execução Geral |  |  |  | m2 | 10479.04 |  | 11.4515 |  | 120000.73 | 0.4168 | 76.7968
9350 | Conjunto montado de arandela com plafonier e lampada fluorescente compacta |  |  |  | un | 288 |  | 415 |  | 119520 | 0.4151 | 77.2119
5745 | Argamassa Polimérica (Impermeabilizante Cimentício) Flexível |  |  |  | kg | 12301.825 |  | 9.44 |  | 116129.23 | 0.4033 | 77.6152
2515 | Espaçador Multiapoio MA (Centopéia) |  |  |  | un | 113448.012 |  | 0.98 |  | 111179.05 | 0.3861 | 78.0014
9533 | Arkwood linha EP12 |  |  |  | m2 | 170.96 |  | 645 |  | 110269.2 | 0.383 | 78.3843
838 | Estimativas / Identificação Visual |  |  |  | vb | 1 |  | 104793.4 |  | 104793.4 | 0.364 | 78.7483
1092 | Arame Recozido BWG 18 |  |  |  | kg | 7815.015 |  | 13.39 |  | 104643.05 | 0.3634 | 79.1117
2395 | Balancim para Fachada (Locação) |  |  |  | vb | 5632.14 |  | 18.31 |  | 103124.48 | 0.3582 | 79.4699
9271 | Porta de Madeira, Abrir, incluso Batentes, Vistas e Acabamento - 90x210 cm |  |  |  | un | 79 |  | 1300 |  | 102700 | 0.3567 | 79.8266
6206 | Revestimento Cerâmico - 60x120 cm |  |  |  | m2 | 596.112 |  | 170.83 |  | 101833.81 | 0.3537 | 80.1803
434 | MOE - Pinturas / Internas (Textura Acrílica) |  |  |  | m2 | 3210.35 |  | 30 |  | 96310.5 | 0.3345 | 80.5148
729 | Estimativas / SPDA |  |  |  | vb | 1 |  | 95946.58 |  | 95946.58 | 0.3332 | 80.848
345 | MOE - Impermeabilizações / Áreas Externas e/ou Descobertas |  |  |  | m2 | 1851.32 |  | 48 |  | 88863.36 | 0.3086 | 81.1567
356 | MOE - Impermeabilizações / Proteção Mecânica |  |  |  | m2 | 1972.48 |  | 45 |  | 88761.6 | 0.3083 | 81.465
5782 | Manta Asfáltica |  |  |  | m2 | 2232.6501 |  | 38 |  | 84840.7 | 0.2947 | 81.7596
1704 | Bloco Cerâmico Vedação - 11,5x19x19 cm |  |  |  | un | 51383.7135 |  | 1.645 |  | 84526.21 | 0.2936 | 82.0532
9150 | Equipamentos de áreas comuns |  |  |  | un | 1 |  | 82706.1 |  | 82706.1 | 0.2873 | 82.3404
6257 | Rodapé MDF/Poliestireno Branco Liso - 10 cm |  |  |  | m | 4385.5118 |  | 18.47 |  | 81000.4 | 0.2813 | 82.6218
8872 | MOE - Impermeabilizações / Banheiros, Cozinhas e Áreas de Serviço |  |  |  | m2 | 2680.15 |  | 30 |  | 80404.5 | 0.2793 | 82.901
5830 | Primer Base Epóxi |  |  |  | l | 603.4453 |  | 124.44 |  | 75092.73 | 0.2608 | 83.1618
6003 | Tábua-Régua Madeira - 2,5x30 cm |  |  |  | m | 8277.9779 |  | 8.95 |  | 74087.9 | 0.2573 | 83.4192
9289 | Barramento Blindado BWW01-MA400T-54 |  |  |  | un | 61.34 |  | 1198 |  | 73485.32 | 0.2552 | 83.6744
9149 | Equipamentos de Academia |  |  |  | un | 1 |  | 71496.88 |  | 71496.88 | 0.2483 | 83.9227
1976 | Cabo Flexível - Isolação EPR - 0,6-1 kV - 150,0 mm² |  |  |  | m | 465.65 |  | 152.94 |  | 71216.51 | 0.2473 | 84.1701
1006 | Argamassa AC II |  |  |  | kg | 59022.5025 |  | 1.2 |  | 70827 | 0.246 | 84.4161
9592 | MOE - Revestimentos de Argamassa / Estucagem (com Desconto de Vãos) |  |  |  | m2 | 3210.35 |  | 22 |  | 70627.7 | 0.2453 | 84.6614
567 | MOE - Revestimentos de Argamassa / Contrapiso com Argamassa Estabilizada |  |  |  | m2 | 2292.65 |  | 30 |  | 68779.5 | 0.2389 | 84.9002
418 | MOE - Pinturas / Externas (1ª Demão Tinta) |  |  |  | m2 | 6224.01 |  | 11 |  | 68464.11 | 0.2378 | 85.138
9520 | Equipamentos de Hall social |  |  |  | vb | 1 |  | 68429.29 |  | 68429.29 | 0.2377 | 85.3757
9539 | Revestimento externo - Porcelanato Portobello 11x120 |  |  |  | m2 | 700.95 |  | 96.77 |  | 67830.93 | 0.2356 | 85.6113
585 | MOE - Alvenarias e Vedações / Alvenaria de Vedação em Blocos de Concreto / incluso Vergas e Contravergas (com Desconto de Vãos) |  |  |  | m2 | 1830.26 |  | 36 |  | 65889.36 | 0.2288 | 85.8401
4713 | Tubo CPVC Aquatherm - 22 mm |  |  |  | m | 4462.14 |  | 14.42 |  | 64344.06 | 0.2235 | 86.0636
273 | MOE - Alvenarias e Vedações / Mochetas/Shafts |  |  |  | un | 182 |  | 340 |  | 61880 | 0.2149 | 86.2785
6207 | Revestimento Cerâmico - 60x60 cm |  |  |  | m2 | 1075.188 |  | 56.2 |  | 60425.57 | 0.2099 | 86.4884
1007 | Argamassa AC III |  |  |  | kg | 45439.0056 |  | 1.3 |  | 59070.71 | 0.2052 | 86.6935
9214 | Pintura epóxi base água |  |  |  | l | 860.0362 |  | 66.5289 |  | 57217.26 | 0.1987 | 86.8923
6241 | Manta Acústica para Piso |  |  |  | m2 | 5463.096 |  | 10.15 |  | 55450.42 | 0.1926 | 87.0849
1353 | Aço CA-60 - 5,0 mm / incluso Corte e Dobra |  |  |  | kg | 6376 |  | 7.91 |  | 50434.16 | 0.1752 | 87.26
9168 | Equipamentos Kids |  |  |  | un | 1 |  | 49191.13 |  | 49191.13 | 0.1708 | 87.4309
9518 | Equipamentos Áreas Técnicas |  |  |  | vb | 1 |  | 47116.25 |  | 47116.25 | 0.1636 | 87.5945
903 | Cola para Rodapé |  |  |  | kg | 1440.0188 |  | 31.8 |  | 45792.6 | 0.159 | 87.7536
6142 | Textura Acrílica Média |  |  |  | kg | 13381.6215 |  | 3.37 |  | 45096.06 | 0.1566 | 87.9102
4379 | Kit Manutenção Nitrílica Registro de Esfera VS - 50 mm / 1.1/2" |  |  |  | un | 159 |  | 279.9 |  | 44504.1 | 0.1546 | 88.0648
9541 | MOE - Revestimentos Arkwood / Assentamento de Revestimentos Arkwood Externos |  |  |  | m2 | 845.25 |  | 52 |  | 43953 | 0.1527 | 88.2174
444 | MOE - Revestimentos Cerâmicos / Assentamento e Rejuntamento de Revestimentos Cerâmicos Externos |  |  |  | m2 | 908.13 |  | 48 |  | 43590.24 | 0.1514 | 88.3688
9595 | MOE - Revestimentos de Argamassa / Polimento de Piso para Garagens |  |  |  | m2 | 2608.02 |  | 16.5 |  | 43032.33 | 0.1495 | 88.5183
300 | MOE - Esquadrias / Rodapés em Madeira, MDF e/ou Poliestireno |  |  |  | m | 3272.77 |  | 13 |  | 42546.01 | 0.1478 | 88.666
9170 | Equipamentos para terraço |  |  |  | vb | 1 |  | 41479.56 |  | 41479.56 | 0.1441 | 88.8101
9281 | Ar Condicionado Split 30.000 BTUs - Tipo Cassete |  |  |  | un | 4 |  | 10359 |  | 41436 | 0.1439 | 88.954
9381 | Hidrômetro Multijato 3/4" Vazão Máxima 3 m³/h |  |  |  | un | 313 |  | 130 |  | 40690 | 0.1413 | 89.0953
9268 | Manta liquida de base asfáltica modificada com adição de elastromeros diluídos em solvente orgânico, aplicação a frio |  |  |  | kg | 1485.16 |  | 27.06 |  | 40188.43 | 0.1396 | 89.2349
1366 | Execução de Dumpers e Exaustores das Churrasqueiras |  |  |  | un | 118 |  | 340.06 |  | 40127.08 | 0.1394 | 89.3743
2574 | Execução de Limpeza e Remoção de Material Proveniente de Perfurações Hélice Contínua |  |  |  | un | 16 |  | 2500 |  | 40000 | 0.1389 | 89.5132
9574 | Ralo Linear com Grelha - 80 cm |  |  |  | un | 147 |  | 269.68 |  | 39642.96 | 0.1377 | 89.6509
1363 | Tela de Aço Soldada para Revestimentos - Malha 25x25 mm |  |  |  | m2 | 1450.8331 |  | 26.57 |  | 38548.64 | 0.1339 | 89.7848
4719 | Tubo CPVC Aquatherm - 73 mm |  |  |  | m | 354.32 |  | 107.98 |  | 38259.47 | 0.1329 | 89.9177
6158 | Porta Corta-Fogo - 00x000 cm |  |  |  | un | 41 |  | 910 |  | 37310 | 0.1296 | 90.0473
979 | Endurecedor Cimentício Mineral |  |  |  | kg | 4535.6076 |  | 7.99 |  | 36239.5 | 0.1259 | 90.1731
9470 | Serviço de limpeza e remoção de excedente de solo durante a perfuração das estacas, blocos e baldrames |  |  |  | m3 | 1124.77 |  | 32 |  | 35992.64 | 0.125 | 90.2981
9517 | Equipamento Área Externa Térreo |  |  |  | vb | 1 |  | 35634.88 |  | 35634.88 | 0.1238 | 90.4219
6245 | Execução de Deck em Madeira |  |  |  | m2 | 72.08 |  | 480 |  | 34598.4 | 0.1202 | 90.5421
9290 | Cofre de Derivação Extraível RIW 250 A |  |  |  | un | 13 |  | 2658 |  | 34554 | 0.12 | 90.6621
8963 | * Servente (sem encargos) |  |  |  | h | 2026.0057 |  | 16.92 |  | 34280.02 | 0.1191 | 90.7811
9022 | MOE - Alvenarias e Vedações / Mochetas/Shafts (Áreas Comuns) |  |  |  | un | 100 |  | 340 |  | 34000 | 0.1181 | 90.8992
9280 | Ar Condicionado Split 30.000 BTUs |  |  |  | un | 5 |  | 6658.2 |  | 33291 | 0.1156 | 91.0148
5611 | Ralo Linear com Grelha - 90 cm |  |  |  | un | 154 |  | 215 |  | 33110 | 0.115 | 91.1298
1998 | Cabo Flexível - Isolação PVC - 750 V - 2,5 mm² |  |  |  | m | 18998.9 |  | 1.7391 |  | 33040.99 | 0.1148 | 91.2446
9432 | Válvula Redutora de Pressão, Marca VRP Premium, 1.1/4" |  |  |  | un | 36 |  | 902.02 |  | 32472.72 | 0.1128 | 91.3574
9399 | Pressurizador Scheneider VFD EH -9330 3CV- Vazão:10,3m³/h, Hman: 23mca, Pot: 3CV |  |  |  | un | 2 |  | 15872.91 |  | 31745.82 | 0.1103 | 91.4676
357 | MOE - Impermeabilizações / Reservatórios |  |  |  | m2 | 528.32 |  | 60 |  | 31699.2 | 0.1101 | 91.5777
960 | Cimento Portland - CP II |  |  |  | kg | 49132.8524 |  | 0.64 |  | 31445.03 | 0.1092 | 91.687
1164 | Prego com Cabeça - 15x18 |  |  |  | kg | 2200.7138 |  | 13.93 |  | 30655.94 | 0.1065 | 91.7934
1888 | Eletroduto Corrugado Flexível Reforçado (laranja) - 25 mm / 3/4" |  |  |  | m | 14758.76 |  | 2.0276 |  | 29924.86 | 0.1039 | 91.8974
5827 | Primer Asfáltico para Colagem de Mantas |  |  |  | l | 1158.2404 |  | 25.8 |  | 29882.6 | 0.1038 | 92.0011
5951 | Pontalete Madeira |  |  |  | m3 | 21.548 |  | 1350 |  | 29089.8 | 0.101 | 92.1022
1171 | Prego com Cabeça - 17x21 |  |  |  | kg | 1339.9936 |  | 21.54 |  | 28863.46 | 0.1002 | 92.2024
8983 | MOE - Impermeabilizações / Baldrames |  |  |  | m2 | 742.58 |  | 38.3 |  | 28440.81 | 0.0988 | 92.3012
1741 | Bloco Cerâmico Vedação - 9x19x19 cm |  |  |  | un | 16023.6619 |  | 1.759 |  | 28185.62 | 0.0979 | 92.3991
2383 | Lixa Massa 100 |  |  |  | un | 9837.656 |  | 2.8 |  | 27545.44 | 0.0957 | 92.4948
4781 | Tubo PVC, Série Reforçada - 100 mm |  |  |  | m | 955.88 |  | 28.48 |  | 27223.46 | 0.0946 | 92.5893
9288 | Quadro Medidor, sistema de barramento Blindado, 6 unidades |  |  |  | un | 13 |  | 2083.33 |  | 27083.29 | 0.0941 | 92.6834
1587 | Fechadura de Inox (Interna) - 55 mm |  |  |  | un | 269 |  | 100 |  | 26900 | 0.0934 | 92.7768
346 | MOE - Impermeabilizações / Áreas Técnicas |  |  |  | m2 | 551.97 |  | 48 |  | 26494.56 | 0.092 | 92.8688
6137 | Selador para Alvenaria Interior/Exterior |  |  |  | l | 4406.5134 |  | 6 |  | 26439.08 | 0.0918 | 92.9607
6131 | Massa Niveladora Interior/Exterior |  |  |  | kg | 17215.898 |  | 1.5266 |  | 26281.79 | 0.0913 | 93.0519
9498 | Aparelho de interfone |  |  |  | un | 363 |  | 72 |  | 26136 | 0.0908 | 93.1427
9162 | Execução de Rede Primária de GLP |  |  |  | vb | 1 |  | 25991.59 |  | 25991.59 | 0.0903 | 93.233
4395 | Acabamento Cromado para Registro - 3/4" |  |  |  | un | 333 |  | 78 |  | 25974 | 0.0902 | 93.3232
6095 | Protetor de Pisos |  |  |  | m2 | 3405.083 |  | 7.6 |  | 25878.63 | 0.0899 | 93.4131
6270 | Execução de Acompanhamento Topográfico para Locação de Obra |  |  |  | vb | 1 |  | 25000 |  | 25000 | 0.0868 | 93.4999
2051 | Conjunto Montado, 1 Tomada 2P+T 10A / 250V - 4x2" |  |  |  | un | 1720 |  | 14.31 |  | 24613.2 | 0.0855 | 93.5854
2505 | Espaçador Cadeirinha CP |  |  |  | un | 61084.557 |  | 0.4 |  | 24433.82 | 0.0849 | 93.6703
9394 | Motobombas de Recalque Famac Modelo FMG Ou Similar - Vazão=11,7 m3/h - Altura Manometrica=81,3m.c.a. - Potência=10CV |  |  |  | un | 2 |  | 11985 |  | 23970 | 0.0833 | 93.7535
2564 | Execução de Perfuração de Estacas em Hélice Contínua - ø 50 cm |  |  |  | m | 330 |  | 72.5 |  | 23925 | 0.0831 | 93.8366
6141 | Textura Acrílica Lisa |  |  |  | kg | 6902.2525 |  | 3.37 |  | 23260.59 | 0.0808 | 93.9174
5014 | Conector CPVC Aquatherm - 22x3/4" |  |  |  | un | 1280 |  | 17.56 |  | 22476.8 | 0.0781 | 93.9955
1101 | Execução de Corte e Dobra de Aço |  |  |  | kg | 31746.12 |  | 0.7 |  | 22222.28 | 0.0772 | 94.0726
9537 | Revestimento externo - Porcelanato Portobello 5x25 |  |  |  | m2 | 207.18 |  | 105.27 |  | 21809.84 | 0.0757 | 94.1484
4940 | Caixa Sifonada - 100x150x50 mm |  |  |  | un | 253 |  | 85.99 |  | 21755.47 | 0.0756 | 94.224
1974 | Cabo Flexível - Isolação EPR - 0,6-1 kV - 10,0 mm² |  |  |  | m | 3016.75 |  | 7.2066 |  | 21740.51 | 0.0755 | 94.2995
1329 | Tela Amarração Alvenaria - 7,5x50 cm |  |  |  | un | 6562 |  | 3.3 |  | 21654.6 | 0.0752 | 94.3747
1568 | Dobradiça Aço Inox |  |  |  | un | 1275 |  | 16.6667 |  | 21250.04 | 0.0738 | 94.4485
1082 | Arame Galvanizado BWG 18 |  |  |  | kg | 1214.0132 |  | 15.84 |  | 19229.97 | 0.0668 | 94.5153
3212 | Tubo Aço Galvanizado - 2.1/2" |  |  |  | m | 114.65 |  | 166.67 |  | 19108.72 | 0.0664 | 94.5816
1050 | Taxa de Bombeamento Argamassa Estabilizada |  |  |  | m3 | 421.578 |  | 45 |  | 18971.01 | 0.0659 | 94.6475
2508 | Espaçador Circular C (Roseta) |  |  |  | un | 96541.4601 |  | 0.1927 |  | 18603.54 | 0.0646 | 94.7121
4292 | Execução de Instalações GLP |  |  |  | un | 2 |  | 9200.595 |  | 18401.19 | 0.0639 | 94.776
986 | Areia Média |  |  |  | m3 | 174.4533 |  | 105 |  | 18317.6 | 0.0636 | 94.8397
2277 | Kit Barramento Neutro/Terra para Quadro de Distribuição - 27/36 Disjuntores |  |  |  | un | 82 |  | 221.61 |  | 18172.02 | 0.0631 | 94.9028
4782 | Tubo PVC, Série Reforçada - 150 mm |  |  |  | m | 334.97 |  | 53.82 |  | 18028.09 | 0.0626 | 94.9654
1298 | Treliça TR 08644 - 10 m |  |  |  | un | 303.646 |  | 58.21 |  | 17675.23 | 0.0614 | 95.0268
878 | Aditivo Compensador de Retração para Argamassas Secas |  |  |  | kg | 91.4331 |  | 190 |  | 17372.29 | 0.0603 | 95.0871
9500 | Controle de acesso digital BioFinger |  |  |  | un | 13 |  | 1310 |  | 17030 | 0.0591 | 95.1463
9603 | Reforço de rede elétrica |  |  |  | vb | 1 |  | 16766.95 |  | 16766.95 | 0.0582 | 95.2045
9101 | Base Registro Gaveta Industrial - 3/4" |  |  |  | un | 346 |  | 47.89 |  | 16569.94 | 0.0576 | 95.2621
5746 | Argamassa Polimérica (Impermeabilizante Cimentício) Rígido |  |  |  | kg | 1691.235 |  | 9.71 |  | 16421.89 | 0.057 | 95.3191
6123 | Fundo Preparador |  |  |  | l | 882.1128 |  | 18.36 |  | 16195.59 | 0.0562 | 95.3753
1220 | Prego com Cabeça Dupla - 17x27 |  |  |  | kg | 974.2662 |  | 16.47 |  | 16046.16 | 0.0557 | 95.4311
5849 | Tinta Protetiva Base Epóxi |  |  |  | kg | 155.6998 |  | 101.92 |  | 15868.92 | 0.0551 | 95.4862
9283 | Portão de elevação com lambris fixados na horizontal 5,00x2,44m |  |  |  | un | 1 |  | 15680 |  | 15680 | 0.0545 | 95.5406
6162 | Porta de Madeira (Verificar Especificações e Propostas) - 00x000 cm |  |  |  | un | 13 |  | 1200 |  | 15600 | 0.0542 | 95.5948
5952 | Pontalete Madeira - 7,5x7,5 cm |  |  |  | m | 2108.7122 |  | 7.37 |  | 15541.21 | 0.054 | 95.6488
6114 | Diluente Epóxi |  |  |  | l | 180.1913 |  | 85.55 |  | 15415.37 | 0.0535 | 95.7023
5990 | Sarrafo Madeira - 2,5x7 cm |  |  |  | m | 7454.4746 |  | 2.04 |  | 15207.13 | 0.0528 | 95.7552
9205 | Cimento Portland - CP II - saco |  |  |  | sc | 473.9185 |  | 32 |  | 15165.39 | 0.0527 | 95.8078
1992 | Cabo Flexível - Isolação PVC - 750 V - 1,5 mm² |  |  |  | m | 13515.11 |  | 1.094 |  | 14785.53 | 0.0514 | 95.8592
9077 | Rejunte flexível |  |  |  | kg | 2505.2132 |  | 5.9 |  | 14780.76 | 0.0513 | 95.9105
9348 | Conjunto montado com plafonier, soquete e lâmpada fluorescente compacta em caixa octogonal 4"x4" |  |  |  | un | 1067 |  | 13.62 |  | 14532.54 | 0.0505 | 95.961
2003 | Cabo Flexível - Isolação PVC - 750 V - 4,0 mm² |  |  |  | m | 5070.53 |  | 2.8611 |  | 14507.29 | 0.0504 | 96.0114
2617 | Detector Óptico de Fumaça Endereçável - 24 VCC |  |  |  | un | 132 |  | 103.97 |  | 13724.04 | 0.0477 | 96.0591
5985 | Sarrafo Madeira |  |  |  | m3 | 12.9889 |  | 1050 |  | 13638.35 | 0.0474 | 96.1064
1981 | Cabo Flexível - Isolação EPR - 0,6-1 kV - 25,0 mm² |  |  |  | m | 740.32 |  | 18.0782 |  | 13383.65 | 0.0465 | 96.1529
934 | Selante Elástico - 480 g |  |  |  | un | 72.473 |  | 184.32 |  | 13358.22 | 0.0464 | 96.1993
2337 | Quadro VDI Embutir - 30x30 cm |  |  |  | un | 78 |  | 163 |  | 12714 | 0.0442 | 96.2435
9291 | Curva 90 Horizontal BWW01-MA400T-54 |  |  |  | un | 13 |  | 960 |  | 12480 | 0.0433 | 96.2868
4768 | Tubo PVC Soldável - 32 mm |  |  |  | m | 1408.8 |  | 8.71 |  | 12270.65 | 0.0426 | 96.3294
5411 | Junção Simples PVC, Série Normal - 100x50 mm |  |  |  | un | 553 |  | 21.99 |  | 12160.47 | 0.0422 | 96.3717
2159 | Caixa para Medidores de Energia em Alumínio, com Pintura Branca |  |  |  | un | 78 |  | 155 |  | 12090 | 0.042 | 96.4136
9328 | Conjunto montado de 1 Interruptor_Conjunto + Tomada 2P+T, 10A + 1 Módulo USB fêmea, postos horizontais, 4''x2'' |  |  |  | un | 156 |  | 75.54 |  | 11784.24 | 0.0409 | 96.4546
5559 | Luva Simples PVC, Série Normal - 100 mm |  |  |  | un | 2437 |  | 4.83 |  | 11770.71 | 0.0409 | 96.4955
9329 | Conjunto montado de 1 Tomada 2P+T, 10A + Módulo USB fêmea, postos horizontais, 4''x2'' |  |  |  | un | 166 |  | 70.58 |  | 11716.28 | 0.0407 | 96.5361
4330 | Kit Instalação p/ Bacia Sanitária (Anel, Parafuso e Ligação Flexível) |  |  |  | un | 166 |  | 66.2 |  | 10989.2 | 0.0382 | 96.5743
9351 | Conjunto montado com 2xlâmpadas fluorescente tubular em luminária metálica (1200mm) de sobrepor sem aletas |  |  |  | un | 74 |  | 145.82 |  | 10790.68 | 0.0375 | 96.6118
1545 | Corrimão de Madeira |  |  |  | m | 173.49 |  | 60.5 |  | 10496.15 | 0.0365 | 96.6482
9601 | MOE - Infraestrutura-Implantação / Pavimentação em Concreto Estampado |  |  |  | m2 | 230.6 |  | 45 |  | 10377 | 0.036 | 96.6843
5565 | Luva Simples PVC, Série Reforçada - 100 mm |  |  |  | un | 831 |  | 12.33 |  | 10246.23 | 0.0356 | 96.7199
756 | Estimativas / Exaustão Mecânica |  |  |  | vb | 111 |  | 90 |  | 9990 | 0.0347 | 96.7546
9542 | Tubo PVC, Série Silenciosa - 100 mm |  |  |  | m | 264.65 |  | 37.61 |  | 9953.49 | 0.0346 | 96.7891
9605 | Porta Corta-Fogo - 90x210 cm INOX |  |  |  | un | 4 |  | 2450 |  | 9800 | 0.034 | 96.8232
1370 | Ar Condicionado Split 24.000 BTUs |  |  |  | un | 2 |  | 4899 |  | 9798 | 0.034 | 96.8572
5289 | Joelho 90° CPVC Aquatherm - 22 mm |  |  |  | un | 2743 |  | 3.55 |  | 9737.65 | 0.0338 | 96.891
4774 | Tubo PVC, Série Normal - 100 mm |  |  |  | m | 3815.53 |  | 2.55 |  | 9729.6 | 0.0338 | 96.9248
9322 | Conjunto montado com 1 comando para cortineiro, 4''x2'' |  |  |  | un | 156 |  | 61.54 |  | 9600.24 | 0.0333 | 96.9582
5019 | Conector CPVC Aquatherm - 73x2.1/2" |  |  |  | un | 32 |  | 297.68 |  | 9525.76 | 0.0331 | 96.9913
4318 | Motobomba Centrífuga Monoestágio |  |  |  | un | 2 |  | 4679.34 |  | 9358.68 | 0.0325 | 97.0238
9436 | Materiais e Instalação de Carro elétrico |  |  |  | un | 1 |  | 9073.16 |  | 9073.16 | 0.0315 | 97.0553
985 | Areia Grossa |  |  |  | m3 | 85.2417 |  | 105 |  | 8950.38 | 0.0311 | 97.0864
4717 | Tubo CPVC Aquatherm - 42 mm |  |  |  | m | 160.86 |  | 54.6 |  | 8782.96 | 0.0305 | 97.1169
9299 | Barramento neutro e terra 27/36 disjuntores |  |  |  | un | 246 |  | 35.46 |  | 8723.16 | 0.0303 | 97.1472
9425 | Válvula de alívio de pressão pilotada, modelo 430, 2", BERMAD |  |  |  | un | 2 |  | 4281.1 |  | 8562.2 | 0.0297 | 97.1769
9465 | Caixa metálica de parede - 60X150X20 |  |  |  | un | 19 |  | 443.94 |  | 8434.86 | 0.0293 | 97.2062
4466 | Torneira Cromada para Lavatório de Banca, Bica Alta |  |  |  | un | 19 |  | 435.74 |  | 8279.06 | 0.0288 | 97.2349
9443 | Conjunto montado de 1 para Telefone, Tipo Telebrás, 4''x2'' |  |  |  | un | 361 |  | 22.82 |  | 8238.02 | 0.0286 | 97.2636
9424 | Tubo Super CPVC-Ø73mm |  |  |  | m | 59.54 |  | 137.65 |  | 8195.68 | 0.0285 | 97.292
6220 | Revestimento Cerâmico - 9,5x9,5 cm |  |  |  | m2 | 48.169 |  | 168.9 |  | 8135.74 | 0.0283 | 97.3203
1532 | Concreto Usinado - fck 20 MPa |  |  |  | m3 | 16.7877 |  | 480 |  | 8058.1 | 0.028 | 97.3483
9493 | Caixa de passagem elétrica 4x2" |  |  |  | un | 201 |  | 39.9 |  | 8019.9 | 0.0279 | 97.3761
5258 | Joelho 45° PVC, Série Reforçada - 100 mm |  |  |  | un | 268 |  | 29.9 |  | 8013.2 | 0.0278 | 97.404
2052 | Conjunto Montado, 1 Tomada 2P+T 20A / 250V - 4x2" |  |  |  | un | 471 |  | 16.77 |  | 7898.67 | 0.0274 | 97.4314
2510 | Espaçador Cruzeta |  |  |  | un | 109806.8657 |  | 0.0709 |  | 7785.31 | 0.027 | 97.4584
5294 | Joelho 90° CPVC Aquatherm - 73 mm |  |  |  | un | 62 |  | 123.71 |  | 7670.02 | 0.0266 | 97.4851
5421 | Junção Simples PVC, Série Reforçada - 100x50 mm |  |  |  | un | 133 |  | 57.28 |  | 7618.24 | 0.0265 | 97.5115
5566 | Luva Simples PVC, Série Reforçada - 150 mm |  |  |  | un | 214 |  | 35.53 |  | 7603.42 | 0.0264 | 97.5379
4720 | Tubo CPVC Aquatherm - 89 mm |  |  |  | m | 35.86 |  | 207 |  | 7423.02 | 0.0258 | 97.5637
9573 | Ralo Linear com Grelha - 60 cm |  |  |  | un | 31 |  | 237.86 |  | 7373.66 | 0.0256 | 97.5893
354 | MOE - Impermeabilizações / Piscinas |  |  |  | m2 | 121.16 |  | 60 |  | 7269.6 | 0.0252 | 97.6146
4718 | Tubo CPVC Aquatherm - 54 mm |  |  |  | m | 90.62 |  | 79.49 |  | 7203.38 | 0.025 | 97.6396
914 | Espuma Expansiva - 750 ml |  |  |  | un | 136 |  | 51.99 |  | 7070.64 | 0.0246 | 97.6641
6242 | Fita Adesiva para Manta Acústica - 100 m x 70 cm |  |  |  | m2 | 166.9249 |  | 42.09 |  | 7025.87 | 0.0244 | 97.6885
9292 | Caixa de passagem Celesc com tampa de ferro (B125)  90x70 |  |  |  | un | 4 |  | 1739.59 |  | 6958.36 | 0.0242 | 97.7127
5020 | Conector CPVC Aquatherm - 89x3" |  |  |  | un | 16 |  | 416.56 |  | 6664.96 | 0.0231 | 97.7359
2062 | Conjunto Montado, 2 Tomadas 2P+T 10A / 250V - 4x2" |  |  |  | un | 460 |  | 14.31 |  | 6582.6 | 0.0229 | 97.7587
1886 | Eletroduto Corrugado Flexível (amarelo) - 32 mm / 1" |  |  |  | m | 2145.45 |  | 3.03 |  | 6500.71 | 0.0226 | 97.7813
4453 | Sifão Cromado para Cozinha |  |  |  | un | 20 |  | 322.05 |  | 6441 | 0.0224 | 97.8037
451 | MOE - Revestimentos Complementares / Assentamentos e Acabamentos em Granito / Bancadas |  |  |  | m2 | 199.7415 |  | 32 |  | 6391.73 | 0.0222 | 97.8259
5252 | Joelho 45° PVC, Série Normal - 100 mm |  |  |  | un | 473 |  | 12.99 |  | 6144.27 | 0.0213 | 97.8472
9203 | Cimento Portland - CP II - saco |  |  |  | sc | 182.8661 |  | 32 |  | 5851.72 | 0.0203 | 97.8675
5259 | Joelho 45° PVC, Série Reforçada - 150 mm |  |  |  | un | 114 |  | 51.28 |  | 5845.92 | 0.0203 | 97.8878
9477 | Abrigo para mangotinho (70 x 90 x 30cm) - fechamento metálico |  |  |  | un | 12 |  | 486 |  | 5832 | 0.0203 | 97.9081
9478 | Carretel móvel com mangotinho 1"x 20m vermelho |  |  |  | un | 12 |  | 460 |  | 5520 | 0.0192 | 97.9273
1885 | Eletroduto Corrugado Flexível (amarelo) - 25 mm / 3/4" |  |  |  | m | 4244.06 |  | 1.2832 |  | 5445.98 | 0.0189 | 97.9462
5410 | Junção Simples PVC, Série Normal - 100x100 mm |  |  |  | un | 208 |  | 25.99 |  | 5405.92 | 0.0188 | 97.965
9570 | Curva Longa 90º, Série Reforçada - 100 mm |  |  |  | un | 69 |  | 76.99 |  | 5312.31 | 0.0185 | 97.9834
992 | Brita 1 |  |  |  | m3 | 59.9336 |  | 88 |  | 5274.16 | 0.0183 | 98.0017
1079 | Arame Galvanizado BWG 12 |  |  |  | kg | 420.36 |  | 12.38 |  | 5204.06 | 0.0181 | 98.0198
2036 | Conjunto Montado, 1 Cigarra 220V / 250V - 4x2" |  |  |  | un | 160 |  | 32.48 |  | 5196.8 | 0.018 | 98.0379
4348 | Cuba de Embutir em Aço Inox, Retangular |  |  |  | un | 20 |  | 252.9 |  | 5058 | 0.0176 | 98.0554
9372 | Cisterna vertical, 5000 Litros - FortLev |  |  |  | un | 2 |  | 2519 |  | 5038 | 0.0175 | 98.0729
5369 | Joelho 90° Transição CPVC Aquatherm - 22x3/4" |  |  |  | un | 352 |  | 14.17 |  | 4987.84 | 0.0173 | 98.0902
9514 | Leitor de longa distância |  |  |  | un | 2 |  | 2490 |  | 4980 | 0.0173 | 98.1075
1809 | Caixa de Luz - 4x2" |  |  |  | un | 4598 |  | 1.08 |  | 4965.84 | 0.0172 | 98.1248
1907 | Eletroduto Rígido Roscável (preto) - 75 mm / 2.1/2" |  |  |  | m | 452.16 |  | 10.9 |  | 4928.54 | 0.0171 | 98.1419
2536 | Execução de Alçapão Metálico, Basculante - 60x60 cm |  |  |  | un | 6 |  | 800 |  | 4800 | 0.0167 | 98.1586
1371 | Ar Condicionado Split 9.000 BTUs |  |  |  | un | 2 |  | 2399 |  | 4798 | 0.0167 | 98.1752
1984 | Cabo Flexível - Isolação EPR - 0,6-1 kV - 4,0 mm² |  |  |  | m | 898.562 |  | 5.29 |  | 4753.39 | 0.0165 | 98.1917
4716 | Tubo CPVC Aquatherm - 35 mm |  |  |  | m | 112.9 |  | 41.32 |  | 4665.03 | 0.0162 | 98.2079
9527 | Caixa de inspeção de concreto armado 0,76x0,76x0,60, com tampa |  |  |  | un | 3 |  | 1550.37 |  | 4651.11 | 0.0162 | 98.2241
9405 | Registro de gaveta Industrial 2 1/2" |  |  |  | un | 25 |  | 184.5 |  | 4612.5 | 0.016 | 98.2401
9325 | Conjunto montado com 1 Sensor de presença no teto, 10A 250V~, 4''x2'' |  |  |  | un | 107 |  | 42.75 |  | 4574.25 | 0.0159 | 98.256
9508 | Motor para portão |  |  |  | un | 1 |  | 4500 |  | 4500 | 0.0156 | 98.2716
9431 | Válvula Redutora de Pressão, Marca VRP Premium, 1.1/2" |  |  |  | un | 4 |  | 1123.57 |  | 4494.28 | 0.0156 | 98.2872
9404 | Registro de gaveta ABNT 3/4" |  |  |  | un | 166 |  | 26.9 |  | 4465.4 | 0.0155 | 98.3028
4784 | Tubo PVC, Série Reforçada - 50 mm |  |  |  | m | 406.33 |  | 10.86 |  | 4412.74 | 0.0153 | 98.3181
9422 | Tubo Super CPVC-Ø42mm |  |  |  | m | 80.19 |  | 54.6 |  | 4378.37 | 0.0152 | 98.3333
9530 | Caixa de gordura em concreto armado, 1,46x1,20x1,1m |  |  |  | un | 1 |  | 4343.03 |  | 4343.03 | 0.0151 | 98.3484
5759 | Filme de Polietileno |  |  |  | m2 | 2051.3792 |  | 2.08 |  | 4266.87 | 0.0148 | 98.3632
5261 | Joelho 45° PVC, Série Reforçada - 50 mm |  |  |  | un | 434 |  | 9.81 |  | 4257.54 | 0.0148 | 98.378
1546 | Suporte em Alumínio para Fixação de Corrimão |  |  |  | un | 246.3558 |  | 17.18 |  | 4232.39 | 0.0147 | 98.3927
4787 | União CPVC Aquatherm - 22 mm |  |  |  | un | 314 |  | 13.38 |  | 4201.32 | 0.0146 | 98.4073
9401 | Registro de gaveta ABNT 1 1/4" |  |  |  | un | 73 |  | 57.5 |  | 4197.5 | 0.0146 | 98.4219
4943 | Caixa Sifonada - 150x185x75 mm |  |  |  | un | 49 |  | 84.99 |  | 4164.51 | 0.0145 | 98.4363
9206 | Cimento Portland - CP II - saco |  |  |  | sc | 129.9838 |  | 32 |  | 4159.48 | 0.0144 | 98.4508
4816 | União PVC Soldável - 25 mm |  |  |  | un | 316 |  | 12.99 |  | 4104.84 | 0.0143 | 98.465
6103 | Munição Finca Pino Pente - 100 unid |  |  |  | un | 6562 |  | 0.62 |  | 4068.44 | 0.0141 | 98.4792
9409 | Tê FFF Super CPVC - 35x22 mm |  |  |  | un | 162 |  | 25.06 |  | 4059.72 | 0.0141 | 98.4933
5698 | Tê de Inspeção PVC, Série Reforçada - 150x100 mm |  |  |  | un | 26 |  | 153.04 |  | 3979.04 | 0.0138 | 98.5071
5358 | Joelho 90° PVC, Série Reforçada - 50 mm |  |  |  | un | 431 |  | 9.2 |  | 3965.2 | 0.0138 | 98.5208
1369 | Ar Condicionado Split 18.000 BTUs |  |  |  | un | 1 |  | 3959.9 |  | 3959.9 | 0.0138 | 98.5346
4320 | Caixa de Inspeção Esgoto Simples (CE) - 60x60 cm |  |  |  | un | 2 |  | 1941.77 |  | 3883.54 | 0.0135 | 98.5481
9379 | Filtro manual fabricado em nylon reforçado, com elementos filtrantes permanentes fabricados |  |  |  | un | 1 |  | 3804.01 |  | 3804.01 | 0.0132 | 98.5613
6229 | Cola para Piso Laminado/Vinílico - 497 g |  |  |  | un | 150.9177 |  | 25.12 |  | 3791.05 | 0.0132 | 98.5745
9526 | Caixa de inspeção de concreto armado 1,25x1,25x0,96, com tampa |  |  |  | un | 1 |  | 3777.17 |  | 3777.17 | 0.0131 | 98.5876
9393 | Manômetro 1/2" |  |  |  | un | 21 |  | 174.8 |  | 3670.8 | 0.0127 | 98.6003
9444 | Conjunto montado com 1 ponto de TV |  |  |  | un | 168 |  | 21.21 |  | 3563.28 | 0.0124 | 98.6127
9435 | Válvula ventosa combinada, Modelo C30, DN 1" |  |  |  | un | 8 |  | 444.66 |  | 3557.28 | 0.0124 | 98.6251
5355 | Joelho 90° PVC, Série Reforçada - 100 mm |  |  |  | un | 168 |  | 20.9 |  | 3511.2 | 0.0122 | 98.6373
2558 | Mobilização Equipamentos - Estacas Hélice Contínua |  |  |  | vb | 1 |  | 3500 |  | 3500 | 0.0122 | 98.6494
9421 | Tubo Super CPVC-Ø35mm |  |  |  | m | 83.85 |  | 41.32 |  | 3464.68 | 0.012 | 98.6614
9525 | Caixa de areia em concreto armado 1,10x1,70x0,66 |  |  |  | un | 1 |  | 3452.55 |  | 3452.55 | 0.012 | 98.6734
9438 | Gerador 60kVA |  |  |  | un | 1 |  | 3395.73 |  | 3395.73 | 0.0118 | 98.6852
9439 | Gerador 40kVA |  |  |  | un | 1 |  | 3395.73 |  | 3395.73 | 0.0118 | 98.697
9375 | Conector de Transição Super CPVC - CB - 35x 1.1/4 |  |  |  | un | 92 |  | 36.72 |  | 3378.24 | 0.0117 | 98.7088
9169 | Equipamentos para lavanderia |  |  |  | un | 1 |  | 3355 |  | 3355 | 0.0117 | 98.7204
1808 | Caixa de Embutir Octogonal Reforçado (Fundo Móvel) - 4x4" |  |  |  | un | 1151 |  | 2.9 |  | 3337.9 | 0.0116 | 98.732
9323 | Conjunto montado com 1 Sensor de presença no teto, 10A 250V~, 4''x4'' |  |  |  | un | 78 |  | 42.75 |  | 3334.5 | 0.0116 | 98.7436
5697 | Tê de Inspeção PVC, Série Reforçada - 100x75 mm |  |  |  | un | 94 |  | 34.93 |  | 3283.42 | 0.0114 | 98.755
6107 | Parafuso Niquelado com Acabamento Cromado - 3.1/2" |  |  |  | un | 408 |  | 7.94 |  | 3239.52 | 0.0113 | 98.7662
909 | Desmoldante para Formas de Madeira e Compensado |  |  |  | l | 405.8094 |  | 7.87 |  | 3193.72 | 0.0111 | 98.7773
2043 | Conjunto Montado, 1 Interruptor Simples 10A / 250V - 4x2" |  |  |  | un | 258 |  | 12.28 |  | 3168.24 | 0.011 | 98.7883
9359 | Tê de Redução CPVC 42x22mm, CPVC, Água Quente |  |  |  | un | 147 |  | 21.18 |  | 3113.46 | 0.0108 | 98.7992
9098 | Conjunto Montado, 1 Pulsador Campainha 10A / 250V - 4x2" |  |  |  | un | 160 |  | 19.34 |  | 3094.4 | 0.0107 | 98.8099
9528 | Caixa de gordura em concreto armado, 1,15x0,96x0,94m |  |  |  | un | 1 |  | 3036.88 |  | 3036.88 | 0.0105 | 98.8204
5568 | Luva Simples PVC, Série Reforçada - 50 mm |  |  |  | un | 342 |  | 8.7 |  | 2975.4 | 0.0103 | 98.8308
8856 | Válvula Filtro Tipo Y - 1.1/4" |  |  |  | un | 36 |  | 81.47 |  | 2932.92 | 0.0102 | 98.841
5256 | Joelho 45° PVC, Série Normal - 50 mm |  |  |  | un | 772 |  | 3.79 |  | 2925.88 | 0.0102 | 98.8511
1986 | Cabo Flexível - Isolação EPR - 0,6-1 kV - 6,0 mm² |  |  |  | m | 631.73 |  | 4.5583 |  | 2879.61 | 0.01 | 98.8611
9474 | Painel de Comando para bomba de incêndio (ver especificações da bomba) |  |  |  | un | 2 |  | 1428.17 |  | 2856.34 | 0.0099 | 98.871
9326 | Conjunto montado com 1 Sensor de presença de teto, 10A 250V~ - Sem caixa |  |  |  | un | 74 |  | 38.54 |  | 2851.96 | 0.0099 | 98.881
4779 | Tubo PVC, Série Normal - 50 mm |  |  |  | m | 1629.47 |  | 1.75 |  | 2851.57 | 0.0099 | 98.8909
9576 | Ralo Linear Infinity Plus Tampa Oculta - 130 cm |  |  |  | un | 6 |  | 475.12 |  | 2850.72 | 0.0099 | 98.9008
941 | Selante Poliuretano - 400 g |  |  |  | un | 109.7656 |  | 25.8 |  | 2831.95 | 0.0098 | 98.9106
8947 | Conjunto Montado, 2 Tomadas 2P+T 20A / 250V - 4x2" |  |  |  | un | 161 |  | 17.44 |  | 2807.84 | 0.0098 | 98.9203
5356 | Joelho 90° PVC, Série Reforçada - 150 mm |  |  |  | un | 30 |  | 92.85 |  | 2785.5 | 0.0097 | 98.93
1987 | Cabo Flexível - Isolação EPR - 0,6-1 kV - 70,0 mm² |  |  |  | m | 55.4 |  | 50.098 |  | 2775.43 | 0.0096 | 98.9397
9487 | Luminária de Emergência 2 faróis de led - 1200 lúmens |  |  |  | un | 23 |  | 120 |  | 2760 | 0.0096 | 98.9492
5563 | Luva Simples PVC, Série Normal - 50 mm |  |  |  | un | 1146 |  | 2.4 |  | 2750.4 | 0.0096 | 98.9588
9286 | Poste de concreto seção duplo T 15m, tipo B-1,5 com transformador |  |  |  | un | 1 |  | 2744.95 |  | 2744.95 | 0.0095 | 98.9683
1368 | Ar Condicionado Split 12.000 BTUs |  |  |  | un | 1 |  | 2699 |  | 2699 | 0.0094 | 98.9777
2045 | Conjunto Montado, 1 Interruptor Simples 10A + 1 Tomada 2P+T 10A / 250V - 4x2" |  |  |  | un | 124 |  | 21.32 |  | 2643.68 | 0.0092 | 98.9869
442 | MOE - Revestimentos Cerâmicos / Assentamento e Rejuntamento de Pastilhas Cerâmicas |  |  |  | m2 | 43.79 |  | 60 |  | 2627.4 | 0.0091 | 98.996
5349 | Joelho 90° PVC, Série Normal - 100 mm |  |  |  | un | 379 |  | 6.9 |  | 2615.1 | 0.0091 | 99.0051
5255 | Joelho 45° PVC, Série Normal - 40 mm |  |  |  | un | 653 |  | 4 |  | 2612 | 0.0091 | 99.0142
5343 | Joelho 90° PVC Soldável com Bucha de Latão - 25x3/4" |  |  |  | un | 380 |  | 6.87 |  | 2610.6 | 0.0091 | 99.0232
4709 | Tubo Corrugado Rígido para Drenagem - 100 mm |  |  |  | m | 247.73 |  | 10.45 |  | 2588.78 | 0.009 | 99.0322
9559 | Luva Simples, Série Silenciosa - 100 mm |  |  |  | un | 233 |  | 10.94 |  | 2549.02 | 0.0089 | 99.0411
1977 | Cabo Flexível - Isolação EPR - 0,6-1 kV - 16,0 mm² |  |  |  | m | 167.11 |  | 15.19 |  | 2538.4 | 0.0088 | 99.0499
2528 | Protetor de Vergalhão |  |  |  | un | 3467.4712 |  | 0.7316 |  | 2536.8 | 0.0088 | 99.0587
4767 | Tubo PVC Soldável - 25 mm |  |  |  | m | 3588.79 |  | 0.7 |  | 2512.15 | 0.0087 | 99.0674
2641 | Extintor PQSP BC - 4 kg |  |  |  | un | 25 |  | 100.38 |  | 2509.5 | 0.0087 | 99.0761
9516 | Equipamentos Pet place |  |  |  | vb | 1 |  | 2500 |  | 2500 | 0.0087 | 99.0848
9416 | Tê FFF Super CPVC - 73x54 mm |  |  |  | un | 20 |  | 124.25 |  | 2485 | 0.0086 | 99.0935
9305 | Caixa de Luz 4''x2'', de embutir, em material metálico para eletroduto corrugado |  |  |  | un | 687 |  | 3.59 |  | 2466.33 | 0.0086 | 99.102
9486 | Extintor de Incêndio CO2 (5B:C) |  |  |  | un | 4 |  | 596 |  | 2384 | 0.0083 | 99.1103
9430 | Válvula Redutora de Pressão Modelo 42 LP (Ação Direta) 3/4" |  |  |  | un | 2 |  | 1182.36 |  | 2364.72 | 0.0082 | 99.1185
1889 | Eletroduto Corrugado Flexível Reforçado (laranja) - 32 mm / 1" |  |  |  | m | 795.26 |  | 2.9648 |  | 2357.79 | 0.0082 | 99.1267
5664 | Tê 90° CPVC Aquatherm - 22 mm |  |  |  | un | 559 |  | 4.19 |  | 2342.21 | 0.0081 | 99.1348
5670 | Tê 90° CPVC Aquatherm - 89 mm |  |  |  | un | 12 |  | 194.92 |  | 2339.04 | 0.0081 | 99.143
5847 | Tela Poliéster |  |  |  | m2 | 333.0876 |  | 7 |  | 2331.61 | 0.0081 | 99.1511
948 | Silicone Neutro para Aplicações Gerais de Vedação - 280 g |  |  |  | un | 136 |  | 17.07 |  | 2321.52 | 0.0081 | 99.1591
4682 | Tê PVC, Série Reforçada - 150x100 mm |  |  |  | un | 41 |  | 55.81 |  | 2288.21 | 0.0079 | 99.1671
1041 | Argamassa Pronta para Chapisco |  |  |  | kg | 5990.964 |  | 0.3816 |  | 2286.15 | 0.0079 | 99.175
9338 | Conjunto montado de Interruptor com 2 teclas paralelo, 4''x2'' |  |  |  | un | 95 |  | 24.05 |  | 2284.75 | 0.0079 | 99.183
5334 | Joelho 90° PVC Soldável - 25 mm |  |  |  | un | 2713 |  | 0.84 |  | 2278.92 | 0.0079 | 99.1909
455 | MOE - Revestimentos Complementares / Assentamentos e Acabamentos em Granito / Elevadores |  |  |  | m2 | 70.68 |  | 32 |  | 2261.76 | 0.0079 | 99.1987
9355 | Flange de Ferro Galvanizado 85 x 3'', PVC Marrom, Água Fria |  |  |  | un | 8 |  | 280 |  | 2240 | 0.0078 | 99.2065
9501 | Fechadura solenóide elétrica com trava |  |  |  | un | 13 |  | 169 |  | 2197 | 0.0076 | 99.2141
449 | MOE - Revestimentos Complementares / Assentamentos e Acabamentos em Granito |  |  |  | m2 | 312.41 |  | 7 |  | 2186.87 | 0.0076 | 99.2217
9342 | Conjunto montado de Interruptor com 2 interruptores pulsadores, 4''x2'' |  |  |  | un | 78 |  | 28.03 |  | 2186.34 | 0.0076 | 99.2293
2667 | Placa Fotoluminescente 'Saída' sem Seta - 24x12 cm |  |  |  | un | 29 |  | 75 |  | 2175 | 0.0076 | 99.2369
5209 | Joelho 45° CPVC Aquatherm - 73 mm |  |  |  | un | 27 |  | 79.9 |  | 2157.3 | 0.0075 | 99.2444
3505 | Cotovelo 90° Aço Galvanizado - 2.1/2" |  |  |  | un | 36 |  | 59.75 |  | 2151 | 0.0075 | 99.2518
9324 | Conjunto montado com 1 Sensor de presença, 10A 250V~, 4''x2'' |  |  |  | un | 53 |  | 39.95 |  | 2117.35 | 0.0074 | 99.2592
5295 | Joelho 90° CPVC Aquatherm - 89 mm |  |  |  | un | 16 |  | 131.91 |  | 2110.56 | 0.0073 | 99.2665
4603 | Tê de Redução PVC Soldável - 50x25 mm |  |  |  | un | 207 |  | 10.17 |  | 2105.19 | 0.0073 | 99.2738
9492 | Alarme Sonoro Visual Endereçável |  |  |  | un | 14 |  | 149.96 |  | 2099.44 | 0.0073 | 99.2811
4990 | Cap PVC, Série Normal - 100 mm |  |  |  | un | 212 |  | 9.85 |  | 2088.2 | 0.0073 | 99.2884
9408 | Tê FFF Super CPVC - 35 mm |  |  |  | un | 69 |  | 29.91 |  | 2063.79 | 0.0072 | 99.2956
5352 | Joelho 90° PVC, Série Normal - 40 mm |  |  |  | un | 360 |  | 5.65 |  | 2034 | 0.0071 | 99.3026
9429 | Válvula de retenção vertical 2 1/2" |  |  |  | un | 8 |  | 250.34 |  | 2002.72 | 0.007 | 99.3096
6104 | Finca Pino c/ Arruela |  |  |  | un | 6562 |  | 0.3 |  | 1968.6 | 0.0068 | 99.3164
9310 | Bandeja de cabos lisa, conforme NBR5410 - 38x38mmmm |  |  |  | m | 203.99 |  | 9.31 |  | 1899.15 | 0.0066 | 99.323
351 | MOE - Impermeabilizações / Esquadrias |  |  |  | m | 62.25 |  | 30 |  | 1867.5 | 0.0065 | 99.3295
9389 | Joelho 90° Fêmea/Fêmea Super CPVC - CB - 35 mm |  |  |  | un | 141 |  | 13.15 |  | 1854.15 | 0.0064 | 99.3359
9276 | Bicicletário |  |  |  | un | 2 |  | 900 |  | 1800 | 0.0063 | 99.3422
9294 | Caixa de passagem metálica parede 60x60x20cm |  |  |  | un | 5 |  | 357.66 |  | 1788.3 | 0.0062 | 99.3484
4679 | Tê PVC, Série Reforçada - 100x100 mm |  |  |  | un | 43 |  | 41.14 |  | 1769.02 | 0.0061 | 99.3545
5368 | Joelho 90° Transição CPVC Aquatherm - 22x1/2" |  |  |  | un | 156 |  | 11.29 |  | 1761.24 | 0.0061 | 99.3607
2996 | Tê Aço Galvanizado - 2.1/2" |  |  |  | un | 19 |  | 91.1 |  | 1730.9 | 0.006 | 99.3667
9400 | Registro de gaveta ABNT 1 1/2" |  |  |  | un | 22 |  | 78 |  | 1716 | 0.006 | 99.3726
5293 | Joelho 90° CPVC Aquatherm - 54 mm |  |  |  | un | 33 |  | 51.74 |  | 1707.42 | 0.0059 | 99.3786
2116 | Caixa de Passagem Elétrica de Parede, Metálica com Pintura Epóxi Branca / Embutir - CPT 30 |  |  |  | un | 18 |  | 94.16 |  | 1694.88 | 0.0059 | 99.3844
5335 | Joelho 90° PVC Soldável - 32 mm |  |  |  | un | 794 |  | 2.11 |  | 1675.34 | 0.0058 | 99.3903
5667 | Tê 90° CPVC Aquatherm - 42 mm |  |  |  | un | 38 |  | 42.9 |  | 1630.2 | 0.0057 | 99.3959
9546 | Joelho 45º, Série Silenciosa - 100 mm |  |  |  | un | 108 |  | 15 |  | 1620 | 0.0056 | 99.4015
5017 | Conector CPVC Aquatherm - 42x1.1/2" |  |  |  | un | 35 |  | 44.75 |  | 1566.25 | 0.0054 | 99.407
5560 | Luva Simples PVC, Série Normal - 150 mm |  |  |  | un | 72 |  | 21.43 |  | 1542.96 | 0.0054 | 99.4123
6150 | Tinta para Piso Acabamento Fosco |  |  |  | l | 60.3095 |  | 25.55 |  | 1540.91 | 0.0054 | 99.4177
9402 | Registro de gaveta ABNT 1" |  |  |  | un | 23 |  | 66.95 |  | 1539.85 | 0.0053 | 99.423
9550 | Joelho 90º, Série Silenciosa - 100 mm |  |  |  | un | 81 |  | 18.8 |  | 1522.8 | 0.0053 | 99.4283
9488 | Botoeira de emergência para bomba da piscina com placa de atenção |  |  |  | un | 1 |  | 1520.16 |  | 1520.16 | 0.0053 | 99.4336
1905 | Eletroduto Rígido Roscável (preto) - 50 mm / 1.1/2" |  |  |  | m | 392.67 |  | 3.84 |  | 1507.85 | 0.0052 | 99.4389
9354 | Flange de Ferro Galvanizado 2.1/2'', PVC Marrom, Água Fria |  |  |  | un | 6 |  | 250 |  | 1500 | 0.0052 | 99.4441
9352 | Flange de Ferro Galvanizado 1.1/2'', PVC Marrom, Água Fria |  |  |  | un | 6 |  | 247.27 |  | 1483.62 | 0.0052 | 99.4492
5253 | Joelho 45° PVC, Série Normal - 150 mm |  |  |  | un | 34 |  | 42.3 |  | 1438.2 | 0.005 | 99.4542
4714 | Tubo CPVC Aquatherm - 28 mm |  |  |  | m | 57.15 |  | 24.85 |  | 1420.18 | 0.0049 | 99.4591
5151 | Curva de Transposição CPVC Aquatherm - 22 mm |  |  |  | un | 172 |  | 8.25 |  | 1419 | 0.0049 | 99.4641
9282 | MOE - Impermeabilizações / Sauna |  |  |  | m | 47.18 |  | 30 |  | 1415.4 | 0.0049 | 99.469
861 | Adesivo de Alto Desempenho para Argamassas e Chapiscos |  |  |  | kg | 58.2323 |  | 24 |  | 1397.58 | 0.0049 | 99.4738
5156 | Curva de Transposição PVC Soldável - 25 mm |  |  |  | un | 169 |  | 8.25 |  | 1394.25 | 0.0048 | 99.4787
5350 | Joelho 90° PVC, Série Normal - 150 mm |  |  |  | un | 18 |  | 76.99 |  | 1385.82 | 0.0048 | 99.4835
4649 | Tê PVC Soldável - 25 mm |  |  |  | un | 328 |  | 4.22 |  | 1384.16 | 0.0048 | 99.4883
5440 | Luva CPVC Aquatherm - 73 mm |  |  |  | un | 16 |  | 86.43 |  | 1382.88 | 0.0048 | 99.4931
9554 | Junção Simples, Série Silenciosa - 100x100 mm |  |  |  | un | 28 |  | 48.78 |  | 1365.84 | 0.0047 | 99.4979
2040 | Conjunto Montado, 1 Interruptor Paralelo 10A + 1 Tomada 2P+T 10A / 250V - 4x2" |  |  |  | un | 56 |  | 23.7 |  | 1327.2 | 0.0046 | 99.5025
8980 | Caixa de Areia Pluvial com Grelha - 60x60 cm |  |  |  | un | 1 |  | 1326.97 |  | 1326.97 | 0.0046 | 99.5071
9529 | Caixa de gordura em concreto armado, 0,76x0,76x0,46m |  |  |  | un | 1 |  | 1326.97 |  | 1326.97 | 0.0046 | 99.5117
2527 | Nivelador Pisos |  |  |  | un | 22058.3657 |  | 0.06 |  | 1323.5 | 0.0046 | 99.5163
8960 | Filtro Ciclo 250 |  |  |  | un | 1 |  | 1320 |  | 1320 | 0.0046 | 99.5209
9285 | Caixa concentradora para Telemedição - 45X95X25 |  |  |  | un | 1 |  | 1318.18 |  | 1318.18 | 0.0046 | 99.5254
4490 | Barra de Apoio Reta, em Aço Inox Polido - 90 cm |  |  |  | un | 8 |  | 164.2 |  | 1313.6 | 0.0046 | 99.53
4775 | Tubo PVC, Série Normal - 150 mm |  |  |  | m | 205.37 |  | 6.32 |  | 1297.94 | 0.0045 | 99.5345
5420 | Junção Simples PVC, Série Reforçada - 100x100 mm |  |  |  | un | 26 |  | 49.84 |  | 1295.84 | 0.0045 | 99.539
9380 | Válvula Filtro Tipo Y, Ø2" |  |  |  | un | 4 |  | 319.9 |  | 1279.6 | 0.0044 | 99.5435
4476 | Válvula Cromada de Escoamento para Cozinha - 3.1/2" |  |  |  | un | 20 |  | 63.56 |  | 1271.2 | 0.0044 | 99.5479
4666 | Tê PVC, Série Normal - 100x100 mm |  |  |  | un | 103 |  | 11.92 |  | 1227.76 | 0.0043 | 99.5521
8991 | Luminária de Emergência 30 leds/100 lumens - IP 20 |  |  |  | un | 79 |  | 15.5 |  | 1224.5 | 0.0043 | 99.5564
5292 | Joelho 90° CPVC Aquatherm - 42 mm |  |  |  | un | 59 |  | 20.24 |  | 1194.16 | 0.0041 | 99.5605
9544 | Tubo PVC, Série Silenciosa - 50 mm |  |  |  | m | 56.86 |  | 20.83 |  | 1184.39 | 0.0041 | 99.5646
5586 | Plug PVC Roscável - 3/4" |  |  |  | un | 685 |  | 1.72 |  | 1178.2 | 0.0041 | 99.5687
9579 | Redução Excêntrica PVC, Série Silenciosa - 150x100 mm |  |  |  | un | 22 |  | 53.41 |  | 1175.02 | 0.0041 | 99.5728
1985 | Cabo Flexível - Isolação EPR - 0,6-1 kV - 50,0 mm² |  |  |  | m | 32.01 |  | 36.4558 |  | 1166.95 | 0.0041 | 99.5769
9339 | Conjunto montado de 2 Tomadas de piso 2P+T, 10A, com tampa tipo unha dupla, 4''x4'' |  |  |  | un | 17 |  | 68.41 |  | 1162.97 | 0.004 | 99.5809
9327 | Conjunto montado de 1 Placa para Saída de Fio Ø11mm, 4''x2'' |  |  |  | un | 158 |  | 7.34 |  | 1159.72 | 0.004 | 99.5849
5339 | Joelho 90° PVC Soldável - 75 mm |  |  |  | un | 11 |  | 103.27 |  | 1135.97 | 0.0039 | 99.5889
9515 | Placa controladora IP01 portas |  |  |  | un | 1 |  | 1134 |  | 1134 | 0.0039 | 99.5928
9391 | Joelho 90° Fêmea/Fêmea Super CPVC - CB - 73 mm |  |  |  | un | 10 |  | 112.79 |  | 1127.9 | 0.0039 | 99.5967
9287 | QGD alumínio, chama 1.5, base polimerica, acima de 300A |  |  |  | un | 1 |  | 1094.11 |  | 1094.11 | 0.0038 | 99.6005
1902 | Eletroduto Rígido Roscável (preto) - 25 mm / 3/4" |  |  |  | m | 617.86 |  | 1.7633 |  | 1089.47 | 0.0038 | 99.6043
4670 | Tê PVC, Série Normal - 150x150 mm |  |  |  | un | 18 |  | 60.45 |  | 1088.1 | 0.0038 | 99.6081
9340 | Conjunto montado de Interruptor com 1 tecla simples e 2 teclas paralelo, 4''x2'' |  |  |  | un | 35 |  | 31.06 |  | 1087.1 | 0.0038 | 99.6119
4478 | Válvula Cromada de Escoamento para Lavatório |  |  |  | un | 4 |  | 270.46 |  | 1081.84 | 0.0038 | 99.6156
9450 | Curva 90° para eletroduto rígido de PVC, DN75mm, rosca Ø2.1/2'' BSP conforme ABNT NBR 15465 |  |  |  | un | 72 |  | 15.01 |  | 1080.72 | 0.0038 | 99.6194
9406 | Registro de gaveta Industrial 3" |  |  |  | un | 4 |  | 269.5 |  | 1078 | 0.0037 | 99.6231
5548 | Luva PVC Soldável com Bucha de Latão - 25x1/2" |  |  |  | un | 172 |  | 6.24 |  | 1073.28 | 0.0037 | 99.6269
6069 | Fita Adesiva Transparente |  |  |  | un | 162.0255 |  | 6.6 |  | 1069.37 | 0.0037 | 99.6306
4464 | Torneira Cromada para Jardim |  |  |  | un | 32 |  | 33.34 |  | 1066.88 | 0.0037 | 99.6343
9337 | Conjunto montado de Interruptor com 1 tecla simples e 1 tecla paralelo, 4''x2'' |  |  |  | un | 49 |  | 21.67 |  | 1061.83 | 0.0037 | 99.638
5266 | Joelho 90° com Anel PVC, Série Normal - 40 mm |  |  |  | un | 158 |  | 6.66 |  | 1052.28 | 0.0037 | 99.6416
9293 | Caixa de passagem metálica parede 40x40x20cm |  |  |  | un | 8 |  | 131.44 |  | 1051.52 | 0.0037 | 99.6453
9335 | Conjunto montado de 2 Tomada 2P+T, 10A + 1 Módulo USB fêmea, postos horizontais, 4''x2'' |  |  |  | un | 13 |  | 79.62 |  | 1035.06 | 0.0036 | 99.6489
9575 | Ralo Linear para Esquadria drenável (Perfil 20 x 10 x 10) |  |  |  | un | 4 |  | 250 |  | 1000 | 0.0035 | 99.6523
9353 | Flange de Ferro Galvanizado 2'', PVC Marrom, Água Fria |  |  |  | un | 4 |  | 245.9 |  | 983.6 | 0.0034 | 99.6558
1820 | Condulete Top (Caixa de Sobrepor) 5 Entradas - 1" |  |  |  | un | 157 |  | 6.26 |  | 982.82 | 0.0034 | 99.6592
2690 | Registro Angular Hidrante 45° - 2.1/2" |  |  |  | un | 14 |  | 69.9 |  | 978.6 | 0.0034 | 99.6626
2537 | Execução de Escada tipo Marinheiro, Alumínio Anodizado Natural - h=6,5 cm |  |  |  | un | 1 |  | 960 |  | 960 | 0.0033 | 99.6659
2061 | Conjunto Montado, 2 Interruptores Simples 10A + 1 Tomada 2P+T 10A / 250V - 4x2" |  |  |  | un | 33 |  | 28.33 |  | 934.89 | 0.0032 | 99.6692
9569 | Curva Longa 90º, Série Reforçada - 150 mm |  |  |  | un | 6 |  | 153.9 |  | 923.4 | 0.0032 | 99.6724
4676 | Tê PVC, Série Normal - 50x50 mm |  |  |  | un | 160 |  | 5.68 |  | 908.8 | 0.0032 | 99.6755
9426 | Válvula de pé com crivo 2 1/2" metálica |  |  |  | un | 4 |  | 225.81 |  | 903.24 | 0.0031 | 99.6787
4772 | Tubo PVC Soldável - 75 mm |  |  |  | m | 30.11 |  | 29.98 |  | 902.7 | 0.0031 | 99.6818
9509 | No Break 1000VA |  |  |  | un | 1 |  | 890 |  | 890 | 0.0031 | 99.6849
9454 | Luva para eletroduto de PVC rígido, DN75mm, rosca Ø2.1/2'' BSP conforme ABNT NBR 15465 |  |  |  | un | 164 |  | 5.3 |  | 869.2 | 0.003 | 99.6879
4780 | Tubo PVC, Série Normal - 75 mm |  |  |  | m | 336.53 |  | 2.58 |  | 868.25 | 0.003 | 99.6909
5018 | Conector CPVC Aquatherm - 54x2" |  |  |  | un | 12 |  | 72.3 |  | 867.6 | 0.003 | 99.6939
9417 | Torneira bóia bronze 2" |  |  |  | un | 2 |  | 429.19 |  | 858.38 | 0.003 | 99.6969
355 | MOE - Impermeabilizações / Poço Elevador |  |  |  | m2 | 33.33 |  | 25 |  | 833.25 | 0.0029 | 99.6998
9467 | Caixa metálica de parede - 80X150X20 |  |  |  | un | 1 |  | 826.92 |  | 826.92 | 0.0029 | 99.7027
9423 | Tubo Super CPVC-Ø54mm |  |  |  | m | 10.31 |  | 79.49 |  | 819.54 | 0.0028 | 99.7055
2050 | Conjunto Montado, 1 Sensor de Presença Fotocélula 220V / 250V - 4x2" |  |  |  | un | 18 |  | 44.56 |  | 802.08 | 0.0028 | 99.7083
9459 | Espera para Botoeira/TAG' |  |  |  | un | 5 |  | 160 |  | 800 | 0.0028 | 99.7111
9483 | Válvula de Retenção Vertical 3" |  |  |  | un | 2 |  | 398.27 |  | 796.54 | 0.0028 | 99.7139
8949 | Conjunto Montado, 1 Tomada de Piso 2P+T 10A / 250V com Tampa tipo Unha - 4x2" |  |  |  | un | 26 |  | 30.18 |  | 784.68 | 0.0027 | 99.7166
2323 | Quadro de Medição em Alumínio com Pintura Epóxi Branca / 2 Medidores - 800x702x220 mm |  |  |  | un | 1 |  | 779.9 |  | 779.9 | 0.0027 | 99.7193
2039 | Conjunto Montado, 1 Interruptor Paralelo 10A / 250V - 4x2" |  |  |  | un | 53 |  | 14.66 |  | 776.98 | 0.0027 | 99.722
5413 | Junção Simples PVC, Série Normal - 150x100 mm |  |  |  | un | 17 |  | 45.25 |  | 769.25 | 0.0027 | 99.7247
5342 | Joelho 90° PVC Soldável com Bucha de Latão - 25x1/2" |  |  |  | un | 149 |  | 5 |  | 745 | 0.0026 | 99.7272
5564 | Luva Simples PVC, Série Normal - 75 mm |  |  |  | un | 152 |  | 4.86 |  | 738.72 | 0.0026 | 99.7298
5414 | Junção Simples PVC, Série Normal - 150x150 mm |  |  |  | un | 7 |  | 104.99 |  | 734.93 | 0.0026 | 99.7324
9479 | Chave de Fluxo 2.1/2" |  |  |  | un | 1 |  | 730.8 |  | 730.8 | 0.0025 | 99.7349
5417 | Junção Simples PVC, Série Normal - 50x50 mm |  |  |  | un | 43 |  | 16.99 |  | 730.57 | 0.0025 | 99.7374
5245 | Joelho 45° PVC Soldável - 25 mm |  |  |  | un | 242 |  | 3 |  | 726 | 0.0025 | 99.74
5612 | Ralo Quadrado - 100x53x40 mm |  |  |  | un | 72 |  | 9.99 |  | 719.28 | 0.0025 | 99.7425
6224 | Revestimento Podotátil Direcional - 25x25 cm |  |  |  | m2 | 18.71 |  | 38 |  | 710.98 | 0.0025 | 99.7449
933 | Selante Base Epóxi |  |  |  | kg | 15.0576 |  | 47.1 |  | 709.21 | 0.0025 | 99.7474
9411 | Tê FFF Super CPVC - 42 mm |  |  |  | un | 18 |  | 38.46 |  | 692.28 | 0.0024 | 99.7498
5412 | Junção Simples PVC, Série Normal - 100x75 mm |  |  |  | un | 34 |  | 20 |  | 680 | 0.0024 | 99.7522
9473 | União Ferro Galvanizado Ø2.1/2'' |  |  |  | un | 4 |  | 170 |  | 680 | 0.0024 | 99.7545
9396 | Nípel Metálico Duplo Roscável Ø1.1/4'' |  |  |  | un | 72 |  | 9.44 |  | 679.68 | 0.0024 | 99.7569
5353 | Joelho 90° PVC, Série Normal - 50 mm |  |  |  | un | 209 |  | 3.23 |  | 675.07 | 0.0023 | 99.7592
5498 | Luva de Transição CPVC Aquatherm - 22x3/4" |  |  |  | un | 316 |  | 2.13 |  | 673.08 | 0.0023 | 99.7616
2005 | Cabo Flexível - Isolação PVC - 750 V - 6,0 mm² |  |  |  | m | 169.39 |  | 3.9551 |  | 669.95 | 0.0023 | 99.7639
9321 | 1 Tomada 2P+T 10A, sem placa, para montagem em Condulete de PVC |  |  |  | un | 38 |  | 17.42 |  | 661.96 | 0.0023 | 99.7662
5208 | Joelho 45° CPVC Aquatherm - 54 mm |  |  |  | un | 15 |  | 43.53 |  | 652.95 | 0.0023 | 99.7685
9419 | Tubo Super CPVC-Ø22mm |  |  |  | m | 44.09 |  | 14.42 |  | 635.78 | 0.0022 | 99.7707
9562 | Luva Simples, Série Silenciosa - 150 mm |  |  |  | un | 22 |  | 28.61 |  | 629.42 | 0.0022 | 99.7729
1042 | Argamassa Rejuntamento Revestimentos e Porcelanatos |  |  |  | kg | 182.2157 |  | 3.42 |  | 623.18 | 0.0022 | 99.775
9361 | Tê de Redução CPVC 73x54mm, CPVC, Água Quente |  |  |  | un | 5 |  | 124.25 |  | 621.25 | 0.0022 | 99.7772
9545 | Caixa Sifonada Completa, Série Silenciosa - 100x150x50 mm |  |  |  | un | 11 |  | 56.23 |  | 618.53 | 0.0021 | 99.7793
4997 | Cap PVC, Série Reforçada - 150 mm |  |  |  | un | 9 |  | 67.93 |  | 611.37 | 0.0021 | 99.7814
5250 | Joelho 45° PVC Soldável - 75 mm |  |  |  | un | 8 |  | 75.02 |  | 600.16 | 0.0021 | 99.7835
4454 | Sifão Cromado para Lavatório |  |  |  | un | 4 |  | 149.31 |  | 597.24 | 0.0021 | 99.7856
5610 | Ralo Linear com Grelha - 70 cm |  |  |  | un | 3 |  | 198.08 |  | 594.24 | 0.0021 | 99.7877
1903 | Eletroduto Rígido Roscável (preto) - 32 mm / 1" |  |  |  | m | 227.68 |  | 2.5867 |  | 588.94 | 0.002 | 99.7897
5599 | Prolongamento para Caixa Sifonada - 100x100 mm |  |  |  | un | 273 |  | 2.15 |  | 586.95 | 0.002 | 99.7918
9506 | Botão de saída por aproximação |  |  |  | un | 9 |  | 65 |  | 585 | 0.002 | 99.7938
1015 | Argamassa Assentamento e Rejuntamento de Pastilhas |  |  |  | kg | 243.4724 |  | 2.4 |  | 584.33 | 0.002 | 99.7958
5669 | Tê 90° CPVC Aquatherm - 73 mm |  |  |  | un | 5 |  | 116.43 |  | 582.15 | 0.002 | 99.7978
3460 | Cotovelo 45° Aço Galvanizado - 2.1/2" |  |  |  | un | 8 |  | 71.5 |  | 572 | 0.002 | 99.7998
4389 | Massa Plástica para Mármore e Granito |  |  |  | kg | 6 |  | 93.72 |  | 562.32 | 0.002 | 99.8018
9373 | Conector de Transição Super CPVC - CB - 22x 1/2 |  |  |  | un | 32 |  | 17.56 |  | 561.92 | 0.002 | 99.8037
9414 | Tê FFF Super CPVC - 54x22 mm |  |  |  | un | 12 |  | 46.77 |  | 561.24 | 0.0019 | 99.8057
9374 | Conector de Transição Super CPVC - CB - 28x 1 |  |  |  | un | 24 |  | 23.31 |  | 559.44 | 0.0019 | 99.8076
9495 | Central de Alarme de Incêndio Convencional |  |  |  | un | 1 |  | 553.45 |  | 553.45 | 0.0019 | 99.8095
4650 | Bucha de Redução CPVC Aquatherm - 73x54 mm |  |  |  | un | 6 |  | 92.15 |  | 552.9 | 0.0019 | 99.8115
9437 | Infraestrutura de Carro elétrico |  |  |  | un | 1 |  | 548.95 |  | 548.95 | 0.0019 | 99.8134
9563 | Tê PVC, Série Silenciosa - 100x100 mm |  |  |  | un | 21 |  | 26.04 |  | 546.84 | 0.0019 | 99.8153
4661 | Bucha de Redução CPVC Aquatherm - 89x54 mm |  |  |  | un | 5 |  | 109.26 |  | 546.3 | 0.0019 | 99.8172
5204 | Joelho 45° CPVC Aquatherm - 22 mm |  |  |  | un | 114 |  | 4.77 |  | 543.78 | 0.0019 | 99.8191
9333 | Conjunto montado de 1 Tomada 2P+T, 10A, resistente a intempéries, posto horizontal, 4''x2'' |  |  |  | un | 3 |  | 175.53 |  | 526.59 | 0.0018 | 99.8209
2356 | Caixa de Passagem Elétrica de Parede, PVC / Embutir - 400x400x120 mm |  |  |  | un | 4 |  | 131.44 |  | 525.76 | 0.0018 | 99.8227
1904 | Eletroduto Rígido Roscável (preto) - 40 mm / 1.1/4" |  |  |  | m | 185.7 |  | 2.82 |  | 523.67 | 0.0018 | 99.8245
5257 | Joelho 45° PVC, Série Normal - 75 mm |  |  |  | un | 68 |  | 7.69 |  | 522.92 | 0.0018 | 99.8263
9460 | Caixa metálica de teto - 20X20X10cm |  |  |  | un | 6 |  | 86.79 |  | 520.74 | 0.0018 | 99.8282
9504 | No Break 600VA Bivolt |  |  |  | un | 1 |  | 520 |  | 520 | 0.0018 | 99.83
4996 | Cap PVC, Série Reforçada - 100 mm |  |  |  | un | 47 |  | 10.98 |  | 516.06 | 0.0018 | 99.8318
1172 | Prego com Cabeça - 17x24 |  |  |  | kg | 25.0769 |  | 20.43 |  | 512.32 | 0.0018 | 99.8335
1938 | Luva Eletroduto Roscável (preto) - 50 mm / 1.1/2" |  |  |  | un | 212 |  | 2.41 |  | 510.92 | 0.0018 | 99.8353
4777 | Tubo PVC, Série Normal - 40 mm |  |  |  | m | 490.21 |  | 1.03 |  | 504.92 | 0.0018 | 99.8371
4776 | Tubo PVC, Série Normal - 200 mm |  |  |  | m | 35.24 |  | 14.25 |  | 502.17 | 0.0017 | 99.8388
9433 | Válvula Solenóide DN32, Normalmente Fechada |  |  |  | un | 2 |  | 249.99 |  | 499.98 | 0.0017 | 99.8405
9485 | Abrigo metálico para extintor de incêncio - 45cm x 75cm x 17cm |  |  |  | un | 2 |  | 248.46 |  | 496.92 | 0.0017 | 99.8423
9499 | Porteiro externo |  |  |  | un | 1 |  | 492 |  | 492 | 0.0017 | 99.844
9297 | Caixa de passagem no piso 20x20x10cm |  |  |  | un | 5 |  | 97.73 |  | 488.65 | 0.0017 | 99.8457
4918 | Bucha de Redução PVC Soldável Curta - 32x25 mm |  |  |  | un | 241 |  | 1.99 |  | 479.59 | 0.0017 | 99.8473
5210 | Joelho 45° CPVC Aquatherm - 89 mm |  |  |  | un | 3 |  | 159.23 |  | 477.69 | 0.0017 | 99.849
4667 | Tê PVC, Série Normal - 100x50 mm |  |  |  | un | 41 |  | 11.49 |  | 471.09 | 0.0016 | 99.8506
2503 | Cunha Nivelamento Pisos |  |  |  | un | 1091.3177 |  | 0.43 |  | 469.27 | 0.0016 | 99.8523
4355 | Lavatório de Louça com Coluna |  |  |  | un | 4 |  | 116.9 |  | 467.6 | 0.0016 | 99.8539
2379 | Lixa Ferro 100 |  |  |  | un | 160.5175 |  | 2.8 |  | 449.45 | 0.0016 | 99.8554
5603 | Prolongamento para Caixa Sifonada - 150x200 mm |  |  |  | un | 48 |  | 9.34 |  | 448.32 | 0.0016 | 99.857
9491 | Acionador Manual Endereçavel- Tipo quebre o vidro |  |  |  | un | 13 |  | 34.48 |  | 448.24 | 0.0016 | 99.8586
9564 | Tê PVC, Série Silenciosa - 100x50 mm |  |  |  | un | 14 |  | 31.75 |  | 444.5 | 0.0015 | 99.8601
1979 | Cabo Flexível - Isolação EPR - 0,6-1 kV - 2,5 mm² |  |  |  | m | 201.175 |  | 2.1599 |  | 434.52 | 0.0015 | 99.8616
4680 | Tê PVC, Série Reforçada - 100x50 mm |  |  |  | un | 15 |  | 28.91 |  | 433.65 | 0.0015 | 99.8631
9403 | Registro de gaveta ABNT 2" |  |  |  | un | 4 |  | 105.9 |  | 423.6 | 0.0015 | 99.8646
9367 | Bucha Redução MF Super CPVC - CB - 35x54 |  |  |  | un | 16 |  | 26.42 |  | 422.72 | 0.0015 | 99.8661
4785 | Tubo PVC, Série Reforçada - 75 mm |  |  |  | m | 21.08 |  | 19.92 |  | 419.91 | 0.0015 | 99.8675
5715 | Tê de Redução CPVC Aquatherm - 54x28 mm |  |  |  | un | 13 |  | 32.3 |  | 419.9 | 0.0015 | 99.869
9543 | Tubo PVC, Série Silenciosa - 40 mm |  |  |  | m | 28.43 |  | 14.56 |  | 413.94 | 0.0014 | 99.8704
9390 | Joelho 90° Fêmea/Fêmea Super CPVC - CB - 54 mm |  |  |  | un | 8 |  | 51.74 |  | 413.92 | 0.0014 | 99.8719
1817 | Caixa de Piso Baixa em Alumínio 3/4" - 4x2" |  |  |  | un | 52 |  | 7.95 |  | 413.4 | 0.0014 | 99.8733
9567 | Curva Curta Pé de Coluna, Série Silenciosa - 100 mm |  |  |  | un | 14 |  | 29.06 |  | 406.84 | 0.0014 | 99.8747
9434 | Válvula ventosa combinada, Modelo C30, 3/4" |  |  |  | un | 1 |  | 400.19 |  | 400.19 | 0.0014 | 99.8761
9510 | Bateria estacionária |  |  |  | un | 1 |  | 399 |  | 399 | 0.0014 | 99.8775
9215 | FITA CREPE ROLO DE 25 MM X 50 M |  |  |  | un | 31.502 |  | 12.59 |  | 396.61 | 0.0014 | 99.8789
9480 | Manômetro |  |  |  | un | 1 |  | 394 |  | 394 | 0.0014 | 99.8802
5615 | Redução Excêntrica PVC, Série Normal - 150x100 mm |  |  |  | un | 16 |  | 24.25 |  | 388 | 0.0013 | 99.8816
9441 | Eletroduto Flexível Corrugado PEAD - 90 mm |  |  |  | m | 98.22 |  | 3.92 |  | 385.02 | 0.0013 | 99.8829
2276 | Kit Barramento Neutro/Terra para Quadro de Distribuição - 18/24 Disjuntores |  |  |  | un | 3 |  | 125.26 |  | 375.78 | 0.0013 | 99.8842
4659 | Tê PVC Soldável com Bucha de Latão na Bolsa Central - 25x3/4" |  |  |  | un | 25 |  | 14.99 |  | 374.75 | 0.0013 | 99.8855
9384 | Joelho 45° Fêmea/Fêmea Super CPVC - CB - 42 mm |  |  |  | un | 18 |  | 20.22 |  | 363.96 | 0.0013 | 99.8868
5582 | Plug PVC Roscável - 1/2" |  |  |  | un | 327 |  | 1.11 |  | 362.97 | 0.0013 | 99.888
9358 | Tê de Redução CPVC 35x22mm, CPVC, Água Quente |  |  |  | un | 22 |  | 16.06 |  | 353.32 | 0.0012 | 99.8893
4390 | Acabamento Cromado Monocomando Chuveiro |  |  |  | um | 2 |  | 175.9 |  | 351.8 | 0.0012 | 99.8905
9484 | Válvula esfera de fecho rápido 1" |  |  |  | un | 12 |  | 29.17 |  | 350.04 | 0.0012 | 99.8917
4408 | Chuveiro |  |  |  | un | 2 |  | 174.5 |  | 349 | 0.0012 | 99.8929
9442 | Caixa de passagem de piso - 107X52X50 |  |  |  | un | 2 |  | 172.67 |  | 345.34 | 0.0012 | 99.8941
9507 | Tag ID |  |  |  | un | 156 |  | 2.2 |  | 343.2 | 0.0012 | 99.8953
1890 | Eletroduto Flexível Corrugado PEAD - 110 mm / 4" |  |  |  | m | 70.73 |  | 4.84 |  | 342.33 | 0.0012 | 99.8965
9464 | Caixa metálica de parede - 60X60X12 |  |  |  | un | 1 |  | 341.37 |  | 341.37 | 0.0012 | 99.8977
4651 | Tê PVC Soldável - 32 mm |  |  |  | un | 84 |  | 4.02 |  | 337.68 | 0.0012 | 99.8989
9365 | Bucha Redução MF Super CPVC - CB - 28x35 |  |  |  | un | 15 |  | 22.33 |  | 334.95 | 0.0012 | 99.9
9319 | Conjunto montado com placa cega, 4''x2'' |  |  |  | un | 45 |  | 7.34 |  | 330.3 | 0.0011 | 99.9012
4769 | Tubo PVC Soldável - 40 mm |  |  |  | m | 24.19 |  | 13.47 |  | 325.84 | 0.0011 | 99.9023
9552 | Joelho 90º, Série Silenciosa - 50 mm |  |  |  | un | 28 |  | 11.45 |  | 320.6 | 0.0011 | 99.9034
9476 | Abrigo para hidrante de recalque (60 x 60 x 17cm) - fechamento metálico |  |  |  | un | 1 |  | 320 |  | 320 | 0.0011 | 99.9045
4356 | Tanque de Louça - 22 l |  |  |  | un | 1 |  | 309.9 |  | 309.9 | 0.0011 | 99.9056
9346 | Pluge de Sobrepor 5 Polos |  |  |  | un | 2 |  | 153.9 |  | 307.8 | 0.0011 | 99.9067
9382 | Hidrômetro Multijato 3/4" Vazão Máxima 5 m³/h |  |  |  | un | 2 |  | 151.9 |  | 303.8 | 0.0011 | 99.9077
3504 | Cotovelo 90° Aço Galvanizado - 2" |  |  |  | un | 11 |  | 27.56 |  | 303.16 | 0.0011 | 99.9088
2755 | Cabo de Cobre Nu - 50 mm² |  |  |  | m | 11.78 |  | 24.87 |  | 292.97 | 0.001 | 99.9098
9461 | Caixa metálica de teto - 80X50X50cm |  |  |  | un | 1 |  | 289.4 |  | 289.4 | 0.001 | 99.9108
9466 | Caixa metálica de parede - 80X80X12 |  |  |  | un | 1 |  | 289.4 |  | 289.4 | 0.001 | 99.9118
9455 | Conjunto montado com 1 ponto de TV p/ CFTV |  |  |  | un | 69 |  | 4.17 |  | 287.73 | 0.001 | 99.9128
9556 | Junção Simples, Série Silenciosa - 100x50 mm |  |  |  | un | 6 |  | 47.08 |  | 282.48 | 0.001 | 99.9138
579 | MOE - Infraestrutura-Implantação / Passeio em Piso Podotátil |  |  |  | m2 | 18.71 |  | 15 |  | 280.65 | 0.001 | 99.9148
1935 | Luva Eletroduto Roscável (preto) - 25 mm / 3/4" |  |  |  | un | 328 |  | 0.84 |  | 275.52 | 0.001 | 99.9157
4537 | Adaptador PVC Soldável Curto com Bolsa e Rosca para Registro - 25x3/4" |  |  |  | un | 362 |  | 0.76 |  | 275.12 | 0.001 | 99.9167
4703 | Terminal de Ventilação PVC, Série Normal - 100 mm |  |  |  | un | 16 |  | 17.14 |  | 274.24 | 0.001 | 99.9176
9008 | Placa 'Lotação Máxima' |  |  |  | un | 9 |  | 30 |  | 270 | 0.0009 | 99.9186
871 | Adesivo PVA |  |  |  | kg | 8.5 |  | 31.5 |  | 267.75 | 0.0009 | 99.9195
1862 | Curva 90° Longa Eletroduto Roscável (preto) - 50 mm / 1.1/2" |  |  |  | un | 106 |  | 2.45 |  | 259.7 | 0.0009 | 99.9204
9343 | Conjunto montado de Interruptor com 2 teclas simples, 4''x2'' |  |  |  | un | 13 |  | 19.29 |  | 250.77 | 0.0009 | 99.9213
4790 | União CPVC Aquatherm - 42 mm |  |  |  | un | 6 |  | 41.07 |  | 246.42 | 0.0009 | 99.9221
9463 | Caixa metálica de parede - Rack metálico p/ NVR 5U - 25 x 50 x 35 cm |  |  |  | un | 2 |  | 121 |  | 242 | 0.0008 | 99.923
9284 | BEP alumínio, chama 1.5, base polimerica |  |  |  | un | 1 |  | 241.04 |  | 241.04 | 0.0008 | 99.9238
4668 | Tê PVC, Série Normal - 100x75 mm |  |  |  | un | 17 |  | 13.74 |  | 233.58 | 0.0008 | 99.9246
9482 | Válvula de Retenção Horizontal 2.1/2" |  |  |  | un | 1 |  | 232.81 |  | 232.81 | 0.0008 | 99.9254
5015 | Conector CPVC Aquatherm - 28x1" |  |  |  | un | 10 |  | 23.21 |  | 232.1 | 0.0008 | 99.9262
9386 | Joelho 45° Fêmea/Fêmea Super CPVC - CB - 73 mm |  |  |  | un | 2 |  | 111.76 |  | 223.52 | 0.0008 | 99.927
2338 | Quadro VDI Embutir - 40x40 cm |  |  |  | un | 1 |  | 220.33 |  | 220.33 | 0.0008 | 99.9278
9513 | Sensor antiesmagamento |  |  |  | un | 1 |  | 220 |  | 220 | 0.0008 | 99.9285
5423 | Junção Simples PVC, Série Reforçada - 150x100 mm |  |  |  | un | 2 |  | 109.89 |  | 219.78 | 0.0008 | 99.9293
4672 | Bucha de Redução CPVC Aquatherm - 89x73 mm |  |  |  | un | 2 |  | 109.26 |  | 218.52 | 0.0008 | 99.93
1850 | Curva 90° Eletroduto Roscável (preto) - 25 mm / 3/4" |  |  |  | un | 158 |  | 1.37 |  | 216.46 | 0.0008 | 99.9308
9418 | Tubo Aço - SHP-Ø50mm |  |  |  | m | 14.99 |  | 14.16 |  | 212.26 | 0.0007 | 99.9315
4991 | Cap PVC, Série Normal - 150 mm |  |  |  | un | 4 |  | 52.72 |  | 210.88 | 0.0007 | 99.9323
5291 | Joelho 90° CPVC Aquatherm - 35 mm |  |  |  | un | 16 |  | 13.15 |  | 210.4 | 0.0007 | 99.933
4951 | Cap CPVC Aquatherm - 42 mm |  |  |  | un | 24 |  | 8.75 |  | 210 | 0.0007 | 99.9337
1753 | Plaqueta Refratária - 11,5x23x3,2 cm |  |  |  | un | 89.1362 |  | 2.35 |  | 209.47 | 0.0007 | 99.9345
5668 | Tê 90° CPVC Aquatherm - 54 mm |  |  |  | un | 3 |  | 69.19 |  | 207.57 | 0.0007 | 99.9352
9561 | Luva Simples, Série Silenciosa - 50 mm |  |  |  | un | 39 |  | 5.28 |  | 205.92 | 0.0007 | 99.9359
9475 | Abrigo para hidrante (45 x 75 x 17cm) - fechamento metálico |  |  |  | un | 1 |  | 205 |  | 205 | 0.0007 | 99.9366
5262 | Joelho 45° PVC, Série Reforçada - 75 mm |  |  |  | un | 8 |  | 25.28 |  | 202.24 | 0.0007 | 99.9373
4791 | União CPVC Aquatherm - 54 mm |  |  |  | un | 2 |  | 99.2 |  | 198.4 | 0.0007 | 99.938
9410 | Tê FFF Super CPVC - 35x28 mm |  |  |  | un | 9 |  | 21.85 |  | 196.65 | 0.0007 | 99.9387
9395 | Nípel Metálico Duplo Roscável Ø1.1/2'' |  |  |  | un | 12 |  | 16.34 |  | 196.08 | 0.0007 | 99.9394
9568 | Prolongador PVC, Série Silenciosa - 100 mm |  |  |  | un | 11 |  | 17.79 |  | 195.69 | 0.0007 | 99.94
5696 | Tê de Inspeção PVC, Série Normal - 100x75 mm |  |  |  | un | 6 |  | 32.44 |  | 194.64 | 0.0007 | 99.9407
5418 | Junção Simples PVC, Série Normal - 75x50 mm |  |  |  | un | 14 |  | 13.82 |  | 193.48 | 0.0007 | 99.9414
9330 | Conjunto montado de 1 Tomada 2P+T no piso, 10A, resistente a intempéries |  |  |  | un | 1 |  | 191.4 |  | 191.4 | 0.0007 | 99.9421
9572 | Tubo PVC, Série Silenciosa - 75 mm |  |  |  | m | 7.22 |  | 26.34 |  | 190.17 | 0.0007 | 99.9427
9503 | Fonte de alimentação 4A |  |  |  | un | 1 |  | 188 |  | 188 | 0.0007 | 99.9434
4617 | Bucha de Redução CPVC Aquatherm - 54x42 mm |  |  |  | un | 7 |  | 26.62 |  | 186.34 | 0.0006 | 99.944
9369 | Bucha Redução MF Super CPVC - CB - 54x73 |  |  |  | un | 2 |  | 92.15 |  | 184.3 | 0.0006 | 99.9447
5290 | Joelho 90° CPVC Aquatherm - 28 mm |  |  |  | un | 25 |  | 7.27 |  | 181.75 | 0.0006 | 99.9453
9309 | Eletroduto em ferro galvanizad,conforme NBR 5598 - Ø110mm |  |  |  | m | 1.5 |  | 120.9933 |  | 181.49 | 0.0006 | 99.9459
9549 | Joelho 45º, Série Silenciosa - 75 mm |  |  |  | un | 9 |  | 20.15 |  | 181.35 | 0.0006 | 99.9465
9347 | Pluge de Sobrepor 3 Polos |  |  |  | un | 3 |  | 60 |  | 180 | 0.0006 | 99.9472
9502 | Fechadura eletromagnética com suporte |  |  |  | un | 1 |  | 179 |  | 179 | 0.0006 | 99.9478
9412 | Tê FFF Super CPVC - 42x28 mm |  |  |  | un | 6 |  | 29.32 |  | 175.92 | 0.0006 | 99.9484
9332 | Conjunto montado de 1 Tomada 2P+T, 10A, posto horizontal, com proteção IP55, 4''x2'' |  |  |  | un | 1 |  | 175.53 |  | 175.53 | 0.0006 | 99.949
9344 | Conjunto montado de 1 Tomada 2P+T, 20A, resistente a intempéries, posto horizontal, 4''x2'' |  |  |  | un | 1 |  | 175.53 |  | 175.53 | 0.0006 | 99.9496
9468 | Caixa metálica de parede - 40X40X12 |  |  |  | un | 2 |  | 86.78 |  | 173.56 | 0.0006 | 99.9502
9300 | Barramento neutro e terra 12/16 disjuntores |  |  |  | un | 3 |  | 57.62 |  | 172.86 | 0.0006 | 99.9508
5569 | Luva Simples PVC, Série Reforçada - 75 mm |  |  |  | un | 17 |  | 10.13 |  | 172.21 | 0.0006 | 99.9514
8854 | Válvula Filtro Tipo Y - 1" |  |  |  | un | 2 |  | 85.36 |  | 170.72 | 0.0006 | 99.952
2522 | Espaçador Rolete Bipartido RB |  |  |  | un | 118.86 |  | 1.42 |  | 168.78 | 0.0006 | 99.9526
9216 | Pintura epóxi vagas |  |  |  | l | 3.8343 |  | 43.5833 |  | 167.11 | 0.0006 | 99.9532
5354 | Joelho 90° PVC, Série Normal - 75 mm |  |  |  | un | 24 |  | 6.89 |  | 165.36 | 0.0006 | 99.9538
9334 | Conjunto montado de 1 Tomada de piso 2P+T, 20A, com tampa tipo unha, 4''x2'' |  |  |  | un | 5 |  | 32.64 |  | 163.2 | 0.0006 | 99.9543
4948 | Cap CPVC Aquatherm - 22 mm |  |  |  | un | 78 |  | 2.09 |  | 163.02 | 0.0006 | 99.9549
5207 | Joelho 45° CPVC Aquatherm - 42 mm |  |  |  | un | 8 |  | 20.22 |  | 161.76 | 0.0006 | 99.9555
4930 | Bucha de Redução PVC Soldável Longa - 50x25 mm |  |  |  | un | 23 |  | 7 |  | 161 | 0.0006 | 99.956
9566 | Tê PVC, Série Silenciosa - 50x50 mm |  |  |  | un | 11 |  | 14.47 |  | 159.17 | 0.0006 | 99.9566
6106 | Parafuso Philips - 8 mm |  |  |  | un | 489.2418 |  | 0.32 |  | 156.56 | 0.0005 | 99.9571
9331 | Conjunto montado de 1 Tomada 2P+T, 10A, e 1 Tomada 2P+T, 20A postos horizontais, 4''x2'' |  |  |  | un | 6 |  | 25.81 |  | 154.86 | 0.0005 | 99.9576
5161 | Curvar 90° PVC, Série Reforçada - 100 mm |  |  |  | un | 2 |  | 76.99 |  | 153.98 | 0.0005 | 99.9582
4595 | Bucha de Redução CPVC Aquatherm - 54x28 mm |  |  |  | un | 4 |  | 38.33 |  | 153.32 | 0.0005 | 99.9587
5699 | Tê de Inspeção PVC, Série Reforçada - 75x75 mm |  |  |  | un | 1 |  | 153.04 |  | 153.04 | 0.0005 | 99.9592
9415 | Tê FFF Super CPVC - 73 mm |  |  |  | un | 1 |  | 150.85 |  | 150.85 | 0.0005 | 99.9598
9420 | Tubo Super CPVC-Ø28mm |  |  |  | m | 6.06 |  | 24.85 |  | 150.59 | 0.0005 | 99.9603
9449 | Curva 45° para eletroduto rígido de PVC, DN75mm, rosca Ø2.1/2'' BSP conforme ABNT NBR 15465 |  |  |  | un | 10 |  | 15.01 |  | 150.1 | 0.0005 | 99.9608
9362 | Base Registro de Pressão 3/4" |  |  |  | un | 4 |  | 36.88 |  | 147.52 | 0.0005 | 99.9613
9472 | Tê de Redução Aço Galvanizado - 2.1/2 x 1.1/4 |  |  |  | un | 1 |  | 146.93 |  | 146.93 | 0.0005 | 99.9618
3204 | Tubo Aço Galvanizado - 1" |  |  |  | m | 5.05 |  | 29 |  | 146.45 | 0.0005 | 99.9623
2779 | Haste de Aterramento de Cobre - 2,4 m / 5/8" |  |  |  | un | 5 |  | 29.27 |  | 146.35 | 0.0005 | 99.9629
2114 | Caixa de Passagem Elétrica de Parede, Metálica com Pintura Epóxi Branca / Embutir - CPT 15 |  |  |  | un | 5 |  | 29.27 |  | 146.35 | 0.0005 | 99.9634
4953 | Cap CPVC Aquatherm - 73 mm |  |  |  | un | 1 |  | 145.21 |  | 145.21 | 0.0005 | 99.9639
9377 | Conector de Transição Super CPVC - CB - 54x 2 |  |  |  | un | 2 |  | 72.3 |  | 144.6 | 0.0005 | 99.9644
4994 | Cap PVC, Série Normal - 50 mm |  |  |  | un | 28 |  | 5.09 |  | 142.52 | 0.0005 | 99.9649
9555 | Junção Simples, Série Silenciosa - 100x75 mm |  |  |  | un | 3 |  | 45.05 |  | 135.15 | 0.0005 | 99.9653
4544 | Adaptador PVC Soldável Curto com Bolsa e Rosca para Registro - 75x2.1/2" |  |  |  | un | 6 |  | 22.44 |  | 134.64 | 0.0005 | 99.9658
5424 | Junção Simples PVC, Série Reforçada - 150x150 mm |  |  |  | un | 1 |  | 133.62 |  | 133.62 | 0.0005 | 99.9663
9298 | Barramento neutro e terra 18/24 disjuntores |  |  |  | un | 9 |  | 14.76 |  | 132.84 | 0.0005 | 99.9667
1830 | Adaptador de Redução Condulete Top - 1x3/4" |  |  |  | un | 207 |  | 0.64 |  | 132.48 | 0.0005 | 99.9672
4677 | Tê PVC, Série Normal - 75x50 mm |  |  |  | un | 22 |  | 6.02 |  | 132.44 | 0.0005 | 99.9676
9341 | Conjunto montado de Interruptor com 3 teclas simples, 4''x2'' |  |  |  | un | 5 |  | 26.3 |  | 131.5 | 0.0005 | 99.9681
9296 | Caixa de passagem metálica teto 40x40x20cm |  |  |  | un | 1 |  | 131.44 |  | 131.44 | 0.0005 | 99.9686
9370 | Cap CPVC Super - 35 mm |  |  |  | un | 24 |  | 5.44 |  | 130.56 | 0.0005 | 99.969
6105 | Parafuso Philips - 6 mm |  |  |  | un | 383.4129 |  | 0.34 |  | 130.36 | 0.0005 | 99.9695
4686 | Tê PVC, Série Reforçada - 50x50 mm |  |  |  | un | 11 |  | 11.67 |  | 128.37 | 0.0004 | 99.9699
9413 | Tê FFF Super CPVC - 54 mm |  |  |  | un | 2 |  | 63.18 |  | 126.36 | 0.0004 | 99.9704
9571 | Tubo PVC, Série Silenciosa - 150 mm |  |  |  | m | 2.42 |  | 51.79 |  | 125.33 | 0.0004 | 99.9708
5206 | Joelho 45° CPVC Aquatherm - 35 mm |  |  |  | un | 10 |  | 12.23 |  | 122.3 | 0.0004 | 99.9712
5246 | Joelho 45° PVC Soldável - 32 mm |  |  |  | un | 25 |  | 4.81 |  | 120.25 | 0.0004 | 99.9716
2046 | Conjunto Montado, 1 Interruptor Simples 10A + 1 Tomada 2P+T 20A / 250V - 4x2" |  |  |  | un | 5 |  | 23.78 |  | 118.9 | 0.0004 | 99.972
4418 | Engate Flexível Cromado - 40 cm |  |  |  | un | 8 |  | 14.79 |  | 118.32 | 0.0004 | 99.9725
9511 | Cabo para bateria externa |  |  |  | un | 1 |  | 115 |  | 115 | 0.0004 | 99.9729
5416 | Junção Simples PVC, Série Normal - 40x40 mm |  |  |  | un | 26 |  | 4.41 |  | 114.66 | 0.0004 | 99.9733
4983 | Cap PVC Soldável - 25 mm |  |  |  | un | 79 |  | 1.44 |  | 113.76 | 0.0004 | 99.9736
9471 | Tê de Redução Aço Galvanizado - 2.1/2 x 1 |  |  |  | un | 1 |  | 113.62 |  | 113.62 | 0.0004 | 99.974
1937 | Luva Eletroduto Roscável (preto) - 40 mm / 1.1/4" |  |  |  | un | 66 |  | 1.72 |  | 113.52 | 0.0004 | 99.9744
5426 | Junção Simples PVC, Série Reforçada - 50x50 mm |  |  |  | un | 4 |  | 27.99 |  | 111.96 | 0.0004 | 99.9748
5016 | Conector CPVC Aquatherm - 35x1.1/4" |  |  |  | un | 3 |  | 36.72 |  | 110.16 | 0.0004 | 99.9752
9560 | Luva Simples, Série Silenciosa - 75 mm |  |  |  | un | 13 |  | 8.42 |  | 109.46 | 0.0004 | 99.9756
9356 | Luva de Transição CPVC 22 x 1/2'', CPVC, Água Quente |  |  |  | un | 11 |  | 9.67 |  | 106.37 | 0.0004 | 99.976
468 | MOE - Revestimentos Complementares / Revestimento em Tijolos Refratários |  |  |  | m2 | 2.06 |  | 50 |  | 103 | 0.0004 | 99.9763
9308 | Tampa para Tomada Hexagonal Horizontal para Condulete de PVC antichama na cor cinza |  |  |  | un | 52 |  | 1.97 |  | 102.44 | 0.0004 | 99.9767
4669 | Tê PVC, Série Normal - 150x100 mm |  |  |  | un | 3 |  | 33.76 |  | 101.28 | 0.0004 | 99.977
4882 | Bucha de Redução Longa PVC, Série Normal - 50x40 mm |  |  |  | un | 20 |  | 5 |  | 100 | 0.0003 | 99.9774
5549 | Luva PVC Soldável com Bucha de Latão - 25x3/4" |  |  |  | un | 10 |  | 9.9 |  | 99 | 0.0003 | 99.9777
4655 | Tê PVC Soldável - 75 mm |  |  |  | un | 3 |  | 32.9 |  | 98.7 | 0.0003 | 99.9781
9427 | Válvula de retenção horizontal 1 1/2" |  |  |  | un | 1 |  | 98.15 |  | 98.15 | 0.0003 | 99.9784
9548 | Joelho 45º, Série Silenciosa - 50 mm |  |  |  | un | 19 |  | 5.16 |  | 98.04 | 0.0003 | 99.9787
9295 | Caixa de passagem metálica parede 20x20x12cm |  |  |  | un | 1 |  | 95.5 |  | 95.5 | 0.0003 | 99.9791
9505 | Bateria 12V 7A |  |  |  | un | 1 |  | 95 |  | 95 | 0.0003 | 99.9794
4658 | Tê PVC Soldável com Bucha de Latão na Bolsa Central - 25x1/2" |  |  |  | un | 9 |  | 10.45 |  | 94.05 | 0.0003 | 99.9797
2275 | Kit Barramento Neutro/Terra para Quadro de Distribuição - 12/16 Disjuntores |  |  |  | un | 1 |  | 93.08 |  | 93.08 | 0.0003 | 99.98
9428 | Válvula de retenção horizontal 1" |  |  |  | un | 2 |  | 46.04 |  | 92.08 | 0.0003 | 99.9804
9131 | Tampa 1 interruptor para condulete (cinza) |  |  |  | un | 44 |  | 2.09 |  | 91.96 | 0.0003 | 99.9807
9376 | Conector de Transição Super CPVC - CB - 42x 1.1/2 |  |  |  | un | 2 |  | 44.75 |  | 89.5 | 0.0003 | 99.981
9553 | Joelho 90º, Série Silenciosa - 40 mm |  |  |  | un | 21 |  | 4.19 |  | 87.99 | 0.0003 | 99.9813
9320 | Conjunto montado com placa cega, 4''x4'' |  |  |  | un | 6 |  | 14.56 |  | 87.36 | 0.0003 | 99.9816
9385 | Joelho 45° Fêmea/Fêmea Super CPVC - CB - 54 mm |  |  |  | un | 2 |  | 43.53 |  | 87.06 | 0.0003 | 99.9819
9547 | Joelho 45º, Série Silenciosa - 40 mm |  |  |  | un | 23 |  | 3.75 |  | 86.25 | 0.0003 | 99.9822
1851 | Curva 90° Eletroduto Roscável (preto) - 32 mm / 1" |  |  |  | un | 39 |  | 2.2 |  | 85.8 | 0.0003 | 99.9825
5614 | Redução Excêntrica PVC, Série Normal - 100x75 mm |  |  |  | un | 8 |  | 10.55 |  | 84.4 | 0.0003 | 99.9828
5422 | Junção Simples PVC, Série Reforçada - 100x75 mm |  |  |  | un | 2 |  | 41.5 |  | 83 | 0.0003 | 99.9831
1936 | Luva Eletroduto Roscável (preto) - 32 mm / 1" |  |  |  | un | 78 |  | 1.02 |  | 79.56 | 0.0003 | 99.9834
9392 | Luva de Transição Fêmea/Fêmea CPVC - 22x 1/2 |  |  |  | un | 9 |  | 8.82 |  | 79.38 | 0.0003 | 99.9836
9368 | Bucha Redução MF Super CPVC - CB - 42x54 |  |  |  | un | 3 |  | 26.2 |  | 78.6 | 0.0003 | 99.9839
5666 | Tê 90° CPVC Aquatherm - 35 mm |  |  |  | un | 6 |  | 12.44 |  | 74.64 | 0.0003 | 99.9842
9345 | 1 Interruptor Paralelo+ 1 Tomada 2P+T 10A, sem placa, para montagem em Condulete de PVC |  |  |  | un | 6 |  | 12.43 |  | 74.58 | 0.0003 | 99.9844
9458 | Conjunto montado com placa cega para TAG 4''x2'' |  |  |  | un | 13 |  | 5.68 |  | 73.84 | 0.0003 | 99.9847
5594 | Porta-Grelha Redondo - 100 mm |  |  |  | un | 13 |  | 5.65 |  | 73.45 | 0.0003 | 99.9849
5427 | Junção Simples PVC, Série Reforçada - 75x50 mm |  |  |  | un | 1 |  | 72.59 |  | 72.59 | 0.0003 | 99.9852
9397 | Nípel Metálico Duplo Roscável Ø2'' |  |  |  | un | 4 |  | 17.9 |  | 71.6 | 0.0002 | 99.9854
9336 | Conjunto montado de Interruptor com 3 teclas paralelo, 4''x2'' |  |  |  | un | 2 |  | 33.44 |  | 66.88 | 0.0002 | 99.9857
1900 | Eletroduto Rígido Roscável (preto) - 110 mm / 4" |  |  |  | m | 4.25 |  | 15.6767 |  | 66.63 | 0.0002 | 99.9859
4524 | Adaptador PVC Soldável com Anel para Caixa d'Água - 40 mm |  |  |  | un | 2 |  | 33 |  | 66 | 0.0002 | 99.9861
5638 | Registro Esfera VS Soldável - 25 mm |  |  |  | un | 3 |  | 21.9 |  | 65.7 | 0.0002 | 99.9864
1848 | Curva 90° Eletroduto Roscável (preto) - 110 mm / 4" |  |  |  | un | 2 |  | 32.81 |  | 65.62 | 0.0002 | 99.9866
9388 | Joelho 90° Fêmea/Fêmea Super CPVC - CB - 28 mm |  |  |  | un | 9 |  | 7.27 |  | 65.43 | 0.0002 | 99.9868
1973 | Cabo Flexível - Isolação EPR - 0,6-1 kV - 1,5 mm² |  |  |  | m | 45.93 |  | 1.3885 |  | 63.77 | 0.0002 | 99.987
4817 | União PVC Soldável - 32 mm |  |  |  | un | 4 |  | 15.5 |  | 62 | 0.0002 | 99.9873
1983 | Cabo Flexível - Isolação EPR - 0,6-1 kV - 35,0 mm² |  |  |  | m | 2.35 |  | 25.82 |  | 60.68 | 0.0002 | 99.9875
4684 | Tê PVC, Série Reforçada - 150x150 mm |  |  |  | un | 1 |  | 60.45 |  | 60.45 | 0.0002 | 99.9877
9581 | Caixa Sifonada Completa, Série Silenciosa - 150x150x50 mm |  |  |  | un | 2 |  | 30.16 |  | 60.32 | 0.0002 | 99.9879
9445 | Caixa 4''x2'' - Ponto de TV na laje |  |  |  | un | 56 |  | 1.07 |  | 59.92 | 0.0002 | 99.9881
1861 | Curva 90° Longa Eletroduto Roscável (preto) - 40 mm / 1.1/4" |  |  |  | un | 31 |  | 1.91 |  | 59.21 | 0.0002 | 99.9883
9512 | Botoeira para portão em portaria |  |  |  | un | 1 |  | 59 |  | 59 | 0.0002 | 99.9885
5419 | Junção Simples PVC, Série Normal - 75x75 mm |  |  |  | un | 2 |  | 28.3 |  | 56.6 | 0.0002 | 99.9887
1933 | Luva Eletroduto Roscável (preto) - 110 mm / 4" |  |  |  | un | 4 |  | 14.11 |  | 56.44 | 0.0002 | 99.9889
9398 | Nípel Metálico Duplo Roscável Ø2.1/2'' |  |  |  | un | 2 |  | 28.19 |  | 56.38 | 0.0002 | 99.9891
5112 | Curva 87°30' PVC, Série Reforçada - 100 mm |  |  |  | un | 2 |  | 28 |  | 56 | 0.0002 | 99.9893
5205 | Joelho 45° CPVC Aquatherm - 28 mm |  |  |  | un | 8 |  | 6.86 |  | 54.88 | 0.0002 | 99.9895
4608 | Tê de Redução PVC Soldável - 75x50 mm |  |  |  | un | 1 |  | 54.32 |  | 54.32 | 0.0002 | 99.9897
3880 | Luva de Redução Aço Galvanizado - 2.1/2x2" |  |  |  | un | 1 |  | 54.09 |  | 54.09 | 0.0002 | 99.9899
5359 | Joelho 90° PVC, Série Reforçada - 75 mm |  |  |  | un | 3 |  | 17.97 |  | 53.91 | 0.0002 | 99.99
4525 | Adaptador PVC Soldável com Anel para Caixa d'Água - 50 mm |  |  |  | un | 2 |  | 26.9 |  | 53.8 | 0.0002 | 99.9902
4394 | Acabamento Cromado para Registro - 1/2" |  |  |  | un | 2 |  | 26.9 |  | 53.8 | 0.0002 | 99.9904
5200 | Grelha Redonda - 100 mm |  |  |  | un | 19 |  | 2.79 |  | 53.01 | 0.0002 | 99.9906
9557 | Junção Simples, Série Silenciosa - 50x50 mm |  |  |  | un | 3 |  | 17.5 |  | 52.5 | 0.0002 | 99.9908
9456 | Conjunto montado com placa cega para botoeira em caixa 4''x2'' |  |  |  | un | 9 |  | 5.68 |  | 51.12 | 0.0002 | 99.991
9366 | Bucha Redução MF Super CPVC - CB - 28x54 |  |  |  | un | 1 |  | 50.3 |  | 50.3 | 0.0002 | 99.9911
9387 | Joelho 90° Fêmea/Fêmea Super CPVC - CB - 22 mm |  |  |  | un | 14 |  | 3.55 |  | 49.7 | 0.0002 | 99.9913
9490 | Placa de Saída Luminosa com Inscrição "SAÍDA" e Seta Direcional Dupla Face |  |  |  | un | 13 |  | 3.8 |  | 49.4 | 0.0002 | 99.9915
5260 | Joelho 45° PVC, Série Reforçada - 40 mm |  |  |  | un | 9 |  | 5.3 |  | 47.7 | 0.0002 | 99.9916
9440 | Conjunto montado de 1 para Telefone no piso, Tipo Telebrás, 4''x2'' |  |  |  | un | 2 |  | 23.51 |  | 47.02 | 0.0002 | 99.9918
9360 | Tê de Redução CPVC 54x22mm, CPVC, Água Quente |  |  |  | un | 1 |  | 46.77 |  | 46.77 | 0.0002 | 99.992
9303 | Curva Horizontal - 38x38mm |  |  |  | un | 9 |  | 5.06 |  | 45.54 | 0.0002 | 99.9921
4783 | Tubo PVC, Série Reforçada - 40 mm |  |  |  | m | 5.28 |  | 8.59 |  | 45.36 | 0.0002 | 99.9923
5613 | Redução Excêntrica PVC, Série Normal - 100x50 mm |  |  |  | un | 5 |  | 9.06 |  | 45.3 | 0.0002 | 99.9924
5336 | Joelho 90° PVC Soldável - 40 mm |  |  |  | un | 7 |  | 6.46 |  | 45.22 | 0.0002 | 99.9926
4523 | Adaptador PVC Soldável com Anel para Caixa d'Água - 32 mm |  |  |  | un | 2 |  | 22.2 |  | 44.4 | 0.0002 | 99.9928
1014 | Argamassa Assentamento e Rejuntamento de Blocos de Vidro |  |  |  | kg | 26.8212 |  | 1.59 |  | 42.65 | 0.0001 | 99.9929
9311 | Bandeja de cabos lisa, conforme NBR5410 - 76x38mmmm |  |  |  | m | 213.01 |  | 0.2 |  | 42.6 | 0.0001 | 99.9931
9489 | Placa com Informação do Número do Pavimento |  |  |  | un | 11 |  | 3.8 |  | 41.8 | 0.0001 | 99.9932
2760 | Caixa de Inspeção de Aterramento / PVC - 23x19 cm |  |  |  | un | 1 |  | 40.05 |  | 40.05 | 0.0001 | 99.9933
9582 | Junção Simples, Série Silenciosa - 75x50 mm - |  |  |  | un | 1 |  | 39.78 |  | 39.78 | 0.0001 | 99.9935
9551 | Joelho 90º, Série Silenciosa - 75 mm |  |  |  | un | 3 |  | 13.2 |  | 39.6 | 0.0001 | 99.9936
9558 | Junção Simples, Série Silenciosa - 40x40 mm |  |  |  | un | 4 |  | 9.85 |  | 39.4 | 0.0001 | 99.9937
4479 | Válvula Cromada de Escoamento para Tanque |  |  |  | un | 1 |  | 38.9 |  | 38.9 | 0.0001 | 99.9939
9314 | TE horizontal 90º - 38x38mm |  |  |  | un | 8 |  | 4.75 |  | 38 | 0.0001 | 99.994
1828 | Adaptador Condulete Top - 1" |  |  |  | un | 50 |  | 0.75 |  | 37.5 | 0.0001 | 99.9941
9481 | Registro de Gaveta Industrial 1" |  |  |  | un | 1 |  | 36.9 |  | 36.9 | 0.0001 | 99.9943
4952 | Cap CPVC Aquatherm - 54 mm |  |  |  | un | 2 |  | 17.89 |  | 35.78 | 0.0001 | 99.9944
9371 | Cap CPVC Super - 54 mm |  |  |  | un | 2 |  | 17.89 |  | 35.78 | 0.0001 | 99.9945
4770 | Tubo PVC Soldável - 50 mm |  |  |  | m | 2.51 |  | 14.16 |  | 35.54 | 0.0001 | 99.9946
5337 | Joelho 90° PVC Soldável - 50 mm |  |  |  | un | 5 |  | 6.99 |  | 34.95 | 0.0001 | 99.9948
4681 | Tê PVC, Série Reforçada - 100x75 mm |  |  |  | un | 1 |  | 34.75 |  | 34.75 | 0.0001 | 99.9949
5665 | Tê 90° CPVC Aquatherm - 28 mm |  |  |  | un | 4 |  | 8.66 |  | 34.64 | 0.0001 | 99.995
2581 | Acionador Quebra-Vidro com Sirene e Martelinho Convencional |  |  |  | un | 1 |  | 34.48 |  | 34.48 | 0.0001 | 99.9951
9453 | Luva para eletroduto de PVC rígido, DN32mm, rosca Ø1'' BSP conforme ABNT NBR 15465 |  |  |  | un | 30 |  | 1.14 |  | 34.2 | 0.0001 | 99.9952
5357 | Joelho 90° PVC, Série Reforçada - 40 mm |  |  |  | un | 5 |  | 6.8 |  | 34 | 0.0001 | 99.9954
4936 | Bucha de Redução PVC Soldável Longa - 75x50 mm |  |  |  | un | 2 |  | 16.88 |  | 33.76 | 0.0001 | 99.9955
4687 | Tê PVC, Série Reforçada - 75x50 mm |  |  |  | un | 2 |  | 16.86 |  | 33.72 | 0.0001 | 99.9956
4470 | Torneira Cromada para Tanque |  |  |  | un | 1 |  | 33.34 |  | 33.34 | 0.0001 | 99.9957
9452 | Luva para eletroduto de PVC rígido, DN25mm, rosca Ø3/4'' BSP conforme ABNT NBR 15465 |  |  |  | un | 58 |  | 0.57 |  | 33.06 | 0.0001 | 99.9958
9496 | Curva Raio Longo 90° 32mm para Eletroduto Rígido |  |  |  | un | 9 |  | 3.54 |  | 31.86 | 0.0001 | 99.9959
4606 | Bucha de Redução CPVC Aquatherm - 54x35 mm |  |  |  | un | 1 |  | 30.79 |  | 30.79 | 0.0001 | 99.996
4538 | Adaptador PVC Soldável Curto com Bolsa e Rosca para Registro - 32x1" |  |  |  | un | 15 |  | 2.05 |  | 30.75 | 0.0001 | 99.9962
9578 | Prolongador PVC, Série Silenciosa - 150 mm |  |  |  | un | 1 |  | 30.56 |  | 30.56 | 0.0001 | 99.9963
5550 | Luva PVC Soldável com Bucha de Latão - 32x1" |  |  |  | un | 2 |  | 14.9 |  | 29.8 | 0.0001 | 99.9964
9580 | Joelho 90° com Anel PVC, Série Silenciosa - 40 mm |  |  |  | un | 7 |  | 4.24 |  | 29.68 | 0.0001 | 99.9965
9577 | Adaptador de Ralo Linear para Caixa Sifonada - 100 mm |  |  |  | un | 1 |  | 29.38 |  | 29.38 | 0.0001 | 99.9966
5714 | Tê de Redução CPVC Aquatherm - 42x28 mm |  |  |  | un | 1 |  | 29.32 |  | 29.32 | 0.0001 | 99.9967
1163 | Prego com Cabeça - 15x15 |  |  |  | kg | 1.9646 |  | 14.9 |  | 29.27 | 0.0001 | 99.9968
3499 | Cotovelo 90° Aço Galvanizado - 1" |  |  |  | un | 3 |  | 9.71 |  | 29.13 | 0.0001 | 99.9969
9447 | Curva 90° para eletroduto rígido de PVC, DN25mm, rosca Ø3/4'' BSP conforme ABNT NBR 15465 |  |  |  | un | 29 |  | 0.95 |  | 27.55 | 0.0001 | 99.997
4593 | Bucha de Redução CPVC Aquatherm - 42x28 mm |  |  |  | un | 1 |  | 26.92 |  | 26.92 | 0.0001 | 99.9971
4592 | Bucha de Redução CPVC Aquatherm - 42x22 mm |  |  |  | un | 1 |  | 26.79 |  | 26.79 | 0.0001 | 99.9972
9364 | Bucha Redução MF Super CPVC - CB - 22x42 |  |  |  | un | 1 |  | 26.79 |  | 26.79 | 0.0001 | 99.9972
1819 | Caixa Octogonal Fundo Móvel - 4x4" |  |  |  | un | 9 |  | 2.9 |  | 26.1 | 0.0001 | 99.9973
9378 | Curva Transposição FFSuper CPVC 22 mm |  |  |  | un | 3 |  | 8.54 |  | 25.62 | 0.0001 | 99.9974
9357 | Tê de Redução CPVC 28x22mm, CPVC, Água Quente |  |  |  | un | 4 |  | 6.27 |  | 25.08 | 0.0001 | 99.9975
5118 | Curva 90° Curta PVC, Série Normal - 100 mm |  |  |  | un | 1 |  | 24.9 |  | 24.9 | 0.0001 | 99.9976
3881 | Luva de Redução Aço Galvanizado - 2x1" |  |  |  | un | 1 |  | 24.67 |  | 24.67 | 0.0001 | 99.9977
4590 | Bucha de Redução CPVC Aquatherm - 35x22 mm |  |  |  | un | 2 |  | 12.23 |  | 24.46 | 0.0001 | 99.9978
5619 | Redução Excêntrica PVC, Série Reforçada - 150x100 mm |  |  |  | un | 1 |  | 24.25 |  | 24.25 | 0.0001 | 99.9979
4541 | Adaptador PVC Soldável Curto com Bolsa e Rosca para Registro - 50x1.1/2" |  |  |  | un | 6 |  | 3.89 |  | 23.34 | 0.0001 | 99.9979
4599 | Tê de Redução PVC Soldável - 32x25 mm |  |  |  | un | 3 |  | 7.73 |  | 23.19 | 0.0001 | 99.998
4539 | Adaptador PVC Soldável Curto com Bolsa e Rosca para Registro - 40x1.1/2" |  |  |  | un | 4 |  | 5.64 |  | 22.56 | 0.0001 | 99.9981
4591 | Bucha de Redução CPVC Aquatherm - 35x28 mm |  |  |  | un | 1 |  | 22.33 |  | 22.33 | 0.0001 | 99.9982
4995 | Cap PVC, Série Normal - 75 mm |  |  |  | un | 3 |  | 7.39 |  | 22.17 | 0.0001 | 99.9983
5713 | Tê de Redução CPVC Aquatherm - 35x28 mm |  |  |  | un | 1 |  | 21.85 |  | 21.85 | 0.0001 | 99.9983
4950 | Cap CPVC Aquatherm - 35 mm |  |  |  | un | 4 |  | 5.44 |  | 21.76 | 0.0001 | 99.9984
4588 | Bucha de Redução CPVC Aquatherm - 28x22 mm |  |  |  | un | 8 |  | 2.48 |  | 19.84 | 0.0001 | 99.9985
4359 | Sifão Flexível Plástico - 1x1.1/2" |  |  |  | un | 1 |  | 18.9 |  | 18.9 | 0.0001 | 99.9985
1810 | Caixa de Luz - 4x4" |  |  |  | un | 7 |  | 2.65 |  | 18.55 | 0.0001 | 99.9986
5000 | Cap PVC, Série Reforçada - 75 mm |  |  |  | un | 1 |  | 17.29 |  | 17.29 | 0.0001 | 99.9987
6086 | Bucha de Nylon n° 8 |  |  |  | un | 489.2418 |  | 0.035 |  | 17.12 | 0.0001 | 99.9987
9457 | Conjunto montado com placa cega para Leitor biométrico 4''x2'' |  |  |  | un | 3 |  | 5.68 |  | 17.04 | 0.0001 | 99.9988
4653 | Tê PVC Soldável - 50 mm |  |  |  | un | 1 |  | 16.99 |  | 16.99 | 0.0001 | 99.9988
9565 | Tê PVC, Série Silenciosa - 75x50 mm |  |  |  | un | 1 |  | 16.79 |  | 16.79 | 0.0001 | 99.9989
9448 | Curva 90° para eletroduto rígido de PVC, DN32mm, rosca Ø1'' BSP conforme ABNT NBR 15465 |  |  |  | un | 15 |  | 1.08 |  | 16.2 | 0.0001 | 99.999
9494 | Caixa de passagem Retangular 4x2 - Condulete Tipo T 32mm |  |  |  | un | 1 |  | 14.79 |  | 14.79 | 0.0001 | 99.999
5466 | Luva de Correr PVC, Série Normal - 100 mm |  |  |  | un | 3 |  | 4.83 |  | 14.49 | 0.0001 | 99.9991
5247 | Joelho 45° PVC Soldável - 40 mm |  |  |  | un | 2 |  | 6.96 |  | 13.92 | 0 | 99.9991
4372 | Fita Veda Rosca - 18 mm x 10 m |  |  |  | un | 3.269 |  | 4.02 |  | 13.14 | 0 | 99.9992
9306 | Tampa para 1 Tomada e 1 interruptor para Condulete Top de PVC antichama na cor cinza |  |  |  | un | 6 |  | 2.16 |  | 12.96 | 0 | 99.9992
4999 | Cap PVC, Série Reforçada - 50 mm |  |  |  | un | 4 |  | 3.19 |  | 12.76 | 0 | 99.9992
9583 | Redução Excêntrica PVC, Série Silenciosa - 75x50 mm |  |  |  | un | 1 |  | 12.56 |  | 12.56 | 0 | 99.9993
1896 | Eletroduto Flexível Corrugado PEAD - 50 mm / 1.1/2" |  |  |  | m | 4 |  | 2.94 |  | 11.76 | 0 | 99.9993
4652 | Tê PVC Soldável - 40 mm |  |  |  | un | 1 |  | 11.64 |  | 11.64 | 0 | 99.9994
9462 | Caixa 4''x2'' - Espera para sistema de som na laje |  |  |  | un | 11 |  | 1.02 |  | 11.22 | 0 | 99.9994
9302 | Curva 45° para eletroduto rígido de PVC, DN40mm, rosca Ø1.1/4'' BSP conforme ABNT NBR 15465 |  |  |  | un | 4 |  | 2.78 |  | 11.12 | 0 | 99.9994
9451 | Luva para eletroduto de PVC rígido, DN40mm, rosca Ø1.1/4'' BSP conforme ABNT NBR 15465 |  |  |  | un | 6 |  | 1.78 |  | 10.68 | 0 | 99.9995
5573 | Nipel PVC Roscável - 1/2" |  |  |  | un | 6 |  | 1.76 |  | 10.56 | 0 | 99.9995
1002 | Pó de Pedra |  |  |  | m3 | 0.1197 |  | 88 |  | 10.53 | 0 | 99.9996
9383 | Joelho 45° Fêmea/Fêmea Super CPVC - CB - 22 mm |  |  |  | un | 2 |  | 4.77 |  | 9.54 | 0 | 99.9996
9313 | Redução concentrica - 38x38mm - 76mm |  |  |  | un | 47 |  | 0.2 |  | 9.4 | 0 | 99.9996
4600 | Tê de Redução PVC Soldável - 40x25 mm |  |  |  | un | 1 |  | 9.21 |  | 9.21 | 0 | 99.9996
9600 | MOLDE DE POLIURETANO PARA ESTAMPAGEM DE PASSEIO EM CONCRETO |  |  |  | m2 | 0.5765 |  | 15 |  | 8.65 | 0 | 99.9997
9301 | Curva 45° para eletroduto rígido de PVC, DN25mm, rosca Ø3/4'' BSP conforme ABNT NBR 15465 |  |  |  | un | 6 |  | 1.39 |  | 8.34 | 0 | 99.9997
453 | MOE - Revestimentos Complementares / Assentamentos e Acabamentos em Granito / Bocas/Vistas Churrasqueiras |  |  |  | m2 | 0.24 |  | 32 |  | 7.68 | 0 | 99.9997
2665 | Placa Fotoluminescente 'Saída' com Seta Direita - 24x12 cm |  |  |  | un | 2 |  | 3.8 |  | 7.6 | 0 | 99.9998
9349 | Conjunto montado com soquete de porcelana e lampada halógena clara |  |  |  | un | 1 |  | 7.48 |  | 7.48 | 0 | 99.9998
4883 | Bucha de Redução Longa PVC, Série Reforçada - 50x40 mm |  |  |  | un | 1 |  | 7.2 |  | 7.2 | 0 | 99.9998
9312 | Cruzeta horizontal - 38x38mm |  |  |  | un | 1 |  | 6.7 |  | 6.7 | 0 | 99.9998
4705 | Terminal de Ventilação PVC, Série Normal - 50 mm |  |  |  | un | 1 |  | 6.61 |  | 6.61 | 0 | 99.9999
5617 | Redução Excêntrica PVC, Série Normal - 75x50 mm |  |  |  | un | 1 |  | 6.02 |  | 6.02 | 0 | 99.9999
9315 | TE horizontal 90º - 76x38mm |  |  |  | un | 22 |  | 0.2 |  | 4.4 | 0 | 99.9999
9407 | Tê FFF Super CPVC - 22 mm |  |  |  | un | 1 |  | 4.03 |  | 4.03 | 0 | 99.9999
5435 | Luva CPVC Aquatherm - 22 mm |  |  |  | un | 2 |  | 1.91 |  | 3.82 | 0 | 99.9999
9012 | Placa 'Piscina' |  |  |  | un | 1 |  | 3.8 |  | 3.8 | 0 | 99.9999
2666 | Placa Fotoluminescente 'Saída' com Seta Esquerda - 24x12 cm |  |  |  | un | 1 |  | 3.8 |  | 3.8 | 0 | 99.9999
2740 | Placa 'Central de Gás' - 30x40 cm |  |  |  | un | 1 |  | 3.8 |  | 3.8 | 0 | 100
9363 | Bucha Redução MF Super CPVC - CB - 22x28 |  |  |  | un | 1 |  | 3.24 |  | 3.24 | 0 | 100
9304 | Curva Horizontal -76x38mmmm |  |  |  | un | 12 |  | 0.2 |  | 2.4 | 0 | 100
1895 | Eletroduto Flexível Corrugado PEAD - 40 mm / 1.1/4" |  |  |  | m | 1.66 |  | 1.35 |  | 2.24 | 0 | 100
9446 | Curva 90° para eletroduto rígido de PVC, DN40mm, rosca Ø1.1/4'' BSP conforme ABNT NBR 15465 |  |  |  | un | 1 |  | 1.98 |  | 1.98 | 0 | 100
9317 | Cruzeta horizontal - 76x38mmmm |  |  |  | un | 3 |  | 0.2 |  | 0.6 | 0 | 100
3210 | Tubo Aço Galvanizado - 2" |  |  |  | m | 0.01 |  | 39 |  | 0.39 | 0 | 100
Total da unidade construtiva | [9 empty] | 28792172.44
Total da obra | [9 empty] | 34406869.49
14/05/2024 - 07:56:43 |  |  |  | SIENGE / SOFTPLAN

## Insumos - grupos
Insumos
Obra |  |  | 160 - OBRA ¦ TRS Amaro - T4
BDI |  |  | Não aplicar |  | Encargos sociais |  | Não aplicar
Grupo |  |  | 01 - MÃO DE OBRA
Família |  |  | 01.001 - MÃO DE OBRA PRODUÇÃO
Código | Descrição |  |  |  |  | Unidade |  | Preço unitário | Data do preço | Ativo
257 | Operador de Grua |  |  |  |  | mês |  | 6500 | 10/11/2021 | Sim
8963 | * Servente (sem encargos) |  |  |  |  | h |  | 16.92 | 15/09/2023 | Sim
Família |  |  | 01.002 - MÃO DE OBRA EMPREITADA (GLOBAL)
Código | Descrição |  |  |  |  | Unidade |  | Preço unitário | Data do preço | Ativo
273 | MOE - Alvenarias e Vedações / Mochetas/Shafts |  |  |  |  | un |  | 340 | 15/09/2023 | Sim
300 | MOE - Esquadrias / Rodapés em Madeira, MDF e/ou Poliestireno |  |  |  |  | m |  | 13 | 14/05/2024 | Sim
345 | MOE - Impermeabilizações / Áreas Externas e/ou Descobertas |  |  |  |  | m2 |  | 48 | 29/01/2024 | Sim
346 | MOE - Impermeabilizações / Áreas Técnicas |  |  |  |  | m2 |  | 48 | 29/01/2024 | Sim
351 | MOE - Impermeabilizações / Esquadrias |  |  |  |  | m |  | 30 | 29/01/2024 | Sim
354 | MOE - Impermeabilizações / Piscinas |  |  |  |  | m2 |  | 60 | 29/01/2024 | Sim
355 | MOE - Impermeabilizações / Poço Elevador |  |  |  |  | m2 |  | 25 | 29/01/2024 | Sim
356 | MOE - Impermeabilizações / Proteção Mecânica |  |  |  |  | m2 |  | 45 | 29/01/2024 | Sim
357 | MOE - Impermeabilizações / Reservatórios |  |  |  |  | m2 |  | 60 | 29/01/2024 | Sim
367 | MOE - Infraestrutura-Implantação / Pavimentação em Blocos Intertravados (Paver) |  |  |  |  | m2 |  | 15 | 10/11/2021 | Sim
418 | MOE - Pinturas / Externas (1ª Demão Tinta) |  |  |  |  | m2 |  | 11 | 14/05/2024 | Sim
423 | MOE - Pinturas / Externas (Textura Acrílica) |  |  |  |  | m2 |  | 21 | 14/05/2024 | Sim
434 | MOE - Pinturas / Internas (Textura Acrílica) |  |  |  |  | m2 |  | 30 | 22/04/2024 | Sim
441 | MOE - Revestimentos Cerâmicos / Assentamento de Azulejos |  |  |  |  | m2 |  | 42 | 22/04/2024 | Sim
442 | MOE - Revestimentos Cerâmicos / Assentamento e Rejuntamento de Pastilhas Cerâmicas |  |  |  |  | m2 |  | 60 | 22/04/2024 | Sim
443 | MOE - Revestimentos Cerâmicos / Assentamento de Pisos e Porcelanatos |  |  |  |  | m2 |  | 40 | 22/04/2024 | Sim
444 | MOE - Revestimentos Cerâmicos / Assentamento e Rejuntamento de Revestimentos Cerâmicos Externos |  |  |  |  | m2 |  | 48 | 14/05/2024 | Sim
445 | MOE - Revestimentos Cerâmicos / Assentamento e Rejuntamento de Rodapés Cerâmicos |  |  |  |  | m |  | 20 | 22/04/2024 | Sim
449 | MOE - Revestimentos Complementares / Assentamentos e Acabamentos em Granito |  |  |  |  | m2 |  | 7 | 14/05/2024 | Sim
451 | MOE - Revestimentos Complementares / Assentamentos e Acabamentos em Granito / Bancadas |  |  |  |  | m2 |  | 32 | 14/05/2024 | Sim
453 | MOE - Revestimentos Complementares / Assentamentos e Acabamentos em Granito / Bocas/Vistas Churrasqueiras |  |  |  |  | m2 |  | 32 | 14/05/2024 | Sim
455 | MOE - Revestimentos Complementares / Assentamentos e Acabamentos em Granito / Elevadores |  |  |  |  | m2 |  | 32 | 14/05/2024 | Sim
468 | MOE - Revestimentos Complementares / Revestimento em Tijolos Refratários |  |  |  |  | m2 |  | 50 | 15/09/2023 | Sim
482 | MOE - Revestimentos de Argamassa / Contrapiso com Argamassa Estabilizada / incluso Manta Acústica |  |  |  |  | m2 |  | 35 | 15/09/2023 | Sim
515 | MOE - Supraestrutura / Execução Geral |  |  |  |  | m2 |  | 250 | 10/05/2024 | Sim
535 | MOE - Instalações e Ligações Provisórias / Tapumes e Cercas |  |  |  |  | vb |  | 2631.74 | 14/05/2024 | Sim
567 | MOE - Revestimentos de Argamassa / Contrapiso com Argamassa Estabilizada |  |  |  |  | m2 |  | 30 | 15/09/2023 | Sim
579 | MOE - Infraestrutura-Implantação / Passeio em Piso Podotátil |  |  |  |  | m2 |  | 15 | 14/05/2024 | Sim
582 | MOE - Revestimentos Complementares / Piso Vinílico |  |  |  |  | m2 |  | 41 | 14/05/2024 | Sim
584 | MOE - Alvenarias e Vedações / Alvenaria de Vedação em Blocos Cerâmicos / incluso Vergas, Contravergas e Pilaretes (com Desconto de Vãos) |  |  |  |  | m2 |  | 34 | 15/09/2023 | Sim
585 | MOE - Alvenarias e Vedações / Alvenaria de Vedação em Blocos de Concreto / incluso Vergas e Contravergas (com Desconto de Vãos) |  |  |  |  | m2 |  | 36 | 15/09/2023 | Sim
594 | MOE - Revestimentos de Argamassa / Reboco Interno / Paredes (com Desconto de Vãos) |  |  |  |  | m2 |  | 32 | 15/09/2023 | Sim
597 | MOE - Revestimentos de Argamassa / Reboco Externo (com Desconto de Vãos) |  |  |  |  | m2 |  | 36.8 | 15/09/2023 | Sim
598 | MOE - Fundações / Execução Geral / Blocos, Pilares Arranque e Vigas Baldrame |  |  |  |  | m2 |  | 200 | 30/01/2024 | Sim
8849 | MOE - Alvenarias e Vedações / Alvenaria de Vedação em Elementos Vazados (Cobogó) |  |  |  |  | m2 |  | 67.67 | 01/11/2022 | Sim
8872 | MOE - Impermeabilizações / Banheiros, Cozinhas e Áreas de Serviço |  |  |  |  | m2 |  | 30 | 29/01/2024 | Sim
8983 | MOE - Impermeabilizações / Baldrames |  |  |  |  | m2 |  | 38.3 | 15/09/2023 | Sim
9019 | MOE - Instalações Elétricas / Execução Geral |  |  |  |  | m2 |  | 44.1087 | 15/09/2023 | Sim
9022 | MOE - Alvenarias e Vedações / Mochetas/Shafts (Áreas Comuns) |  |  |  |  | un |  | 340 | 15/09/2023 | Sim
9282 | MOE - Impermeabilizações / Sauna |  |  |  |  | m |  | 30 | 29/01/2024 | Sim
9541 | MOE - Revestimentos Arkwood / Assentamento de Revestimentos Arkwood Externos |  |  |  |  | m2 |  | 52 | 15/04/2024 | Sim
Família |  |  | 01.003 - MÃO DE OBRA TERCEIRIZADA
Código | Descrição |  |  |  |  | Unidade |  | Preço unitário | Data do preço | Ativo
6308 | Mão de Obra para Pinturas Internas (2ª Demão Tinta) |  |  |  |  | m2 |  | 26.48 | 10/10/2023 | Sim
6313 | Mão de Obra para Pinturas Internas (Fundo Preparador) |  |  |  |  | m2 |  | 9.86 | 10/10/2023 | Sim
6314 | Mão de Obra para Pinturas Internas (Massa Corrida) |  |  |  |  | m2 |  | 46.61 | 10/10/2023 | Sim
6316 | Mão de Obra para Pinturas Internas (Selador) |  |  |  |  | m2 |  | 9.86 | 10/10/2023 | Sim
9109 | MOE - Instalações Hidrossanitárias / Execução Geral |  |  |  |  | m2 |  | 35.98 | 14/05/2024 | Sim
9123 | MOE - Instalações Preventivo (PCI/SPDA) / Execução Geral |  |  |  |  | m2 |  | 11.4515 | 10/10/2023 | Sim
9152 | MOE - Pinturas / Internas |  |  |  |  | m2 |  | 30 | 22/04/2024 | Sim
9470 | Serviço de limpeza e remoção de excedente de solo durante a perfuração das estacas, blocos e baldrames |  |  |  |  | m3 |  | 32 | 07/02/2024 | Sim
9592 | MOE - Revestimentos de Argamassa / Estucagem (com Desconto de Vãos) |  |  |  |  | m2 |  | 22 | 22/04/2024 | Sim
9595 | MOE - Revestimentos de Argamassa / Polimento de Piso para Garagens |  |  |  |  | m2 |  | 16.5 | 22/04/2024 | Sim
9596 | MOE - Pinturas / Internas (Pintura Epóxi em Piso - Incluído Demarcação Vagas Garagem) |  |  |  |  | m2 |  | 40 | 22/04/2024 | Sim
9601 | MOE - Infraestrutura-Implantação / Pavimentação em Concreto Estampado |  |  |  |  | m2 |  | 45 | 23/04/2024 | Sim
9609 | Estimativas / Prova de Carga |  |  |  |  | vb |  | 14350 | 23/04/2024 | Sim
Grupo |  |  | 02 - MATERIAIS
Família |  |  | 02.002 - AGLOMERANTES
Código | Descrição |  |  |  |  | Unidade |  | Preço unitário | Data do preço | Ativo
952 | Asfalto Elastomérico |  |  |  |  | kg |  | 13.05 | 10/11/2021 | Sim
954 | Cal Hidratada CH III |  |  |  |  | kg |  | 1.08 | 10/11/2021 | Sim
960 | Cimento Portland - CP II |  |  |  |  | kg |  | 0.64 | 15/09/2023 | Sim
979 | Endurecedor Cimentício Mineral |  |  |  |  | kg |  | 7.99 | 22/04/2024 | Sim
981 | Cal Hidratada CH I |  |  |  |  | kg |  | 0.65 | 10/11/2021 | Sim
9203 | Cimento Portland - CP II - saco |  |  |  |  | sc |  | 32 | 22/09/2023 | Sim
9204 | Cimento Portland - CP II - saco |  |  |  |  | m2 |  | 32 | 22/09/2023 | Sim
9205 | Cimento Portland - CP II - saco |  |  |  |  | sc |  | 32 | 22/09/2023 | Sim
9206 | Cimento Portland - CP II - saco |  |  |  |  | sc |  | 32 | 22/09/2023 | Sim
Família |  |  | 02.009 - AGREGADOS
Código | Descrição |  |  |  |  | Unidade |  | Preço unitário | Data do preço | Ativo
985 | Areia Grossa |  |  |  |  | m3 |  | 105 | 15/09/2023 | Sim
986 | Areia Média |  |  |  |  | m3 |  | 105 | 15/09/2023 | Sim
988 | Areia Média Grossa |  |  |  |  | m3 |  | 99 | 10/11/2021 | Sim
992 | Brita 1 |  |  |  |  | m3 |  | 88 | 15/09/2023 | Sim
999 | Brita Graduada Simples |  |  |  |  | m3 |  | 71.16 | 10/11/2021 | Sim
1002 | Pó de Pedra |  |  |  |  | m3 |  | 88 | 23/04/2024 | Sim
Família |  |  | 02.014 - ARMADURAS DE AÇO
Código | Descrição |  |  |  |  | Unidade |  | Preço unitário | Data do preço | Ativo
1063 | Aço CA-50 - 10,0 mm / sem Corte e Dobra |  |  |  |  | kg |  | 6.5822 | 30/01/2024 | Sim
1064 | Aço CA-50 - 12,5 mm / sem Corte e Dobra |  |  |  |  | kg |  | 7.22 | 10/11/2021 | Sim
1065 | Aço CA-50 - 16,0 mm / sem Corte e Dobra |  |  |  |  | kg |  | 7.22 | 10/11/2021 | Sim
1066 | Aço CA-50 - 20,0 mm / sem Corte e Dobra |  |  |  |  | kg |  | 6.3907 | 30/01/2024 | Sim
1067 | Aço CA-50 - 25,0 mm / sem Corte e Dobra |  |  |  |  | kg |  | 7.22 | 10/11/2021 | Sim
1070 | Aço CA-50 - 6,3 mm / sem Corte e Dobra |  |  |  |  | kg |  | 6.8986 | 30/01/2024 | Sim
1071 | Aço CA-50 - 8,0 mm / sem Corte e Dobra |  |  |  |  | kg |  | 7.8 | 10/11/2021 | Sim
1073 | Aço CA-60 - 5,0 mm / sem Corte e Dobra |  |  |  |  | kg |  | 8.73 | 10/11/2021 | Sim
1101 | Execução de Corte e Dobra de Aço |  |  |  |  | kg |  | 0.7 | 30/01/2024 | Sim
1298 | Treliça TR 08644 - 10 m |  |  |  |  | un |  | 58.21 | 15/09/2023 | Sim
1299 | Treliça TR 08644 - 12 m |  |  |  |  | un |  | 97.72 | 10/11/2021 | Sim
1343 | Aço CA-50 - 10,0 mm / incluso Corte e Dobra |  |  |  |  | kg |  | 6.93 | 30/01/2024 | Sim
1344 | Aço CA-50 - 12,5 mm / incluso Corte e Dobra |  |  |  |  | kg |  | 6.63 | 30/01/2024 | Sim
1345 | Aço CA-50 - 16,0 mm / incluso Corte e Dobra |  |  |  |  | kg |  | 6.63 | 30/01/2024 | Sim
1346 | Aço CA-50 - 20,0 mm / incluso Corte e Dobra |  |  |  |  | kg |  | 6.75 | 30/01/2024 | Sim
1347 | Aço CA-50 - 25,0 mm / incluso Corte e Dobra |  |  |  |  | kg |  | 6.75 | 30/01/2024 | Sim
1350 | Aço CA-50 - 6,3 mm / incluso Corte e Dobra |  |  |  |  | kg |  | 7.227 | 30/01/2024 | Sim
1351 | Aço CA-50 - 8,0 mm / incluso Corte e Dobra |  |  |  |  | kg |  | 7.23 | 30/01/2024 | Sim
1353 | Aço CA-60 - 5,0 mm / incluso Corte e Dobra |  |  |  |  | kg |  | 7.91 | 30/01/2024 | Sim
9189 | Aço Orçamentário |  |  |  |  | kg |  | 6.5822 | 30/01/2024 | Sim
Família |  |  | 02.018 - ARAMES
Código | Descrição |  |  |  |  | Unidade |  | Preço unitário | Data do preço | Ativo
1079 | Arame Galvanizado BWG 12 |  |  |  |  | kg |  | 12.38 | 30/01/2024 | Sim
1082 | Arame Galvanizado BWG 18 |  |  |  |  | kg |  | 15.84 | 30/01/2024 | Sim
1086 | Arame Recozido BWG 10 |  |  |  |  | kg |  | 12.34 | 10/11/2021 | Sim
1092 | Arame Recozido BWG 18 |  |  |  |  | kg |  | 13.39 | 30/01/2024 | Sim
Família |  |  | 02.019 - CONCRETOS
Código | Descrição |  |  |  |  | Unidade |  | Preço unitário | Data do preço | Ativo
1532 | Concreto Usinado - fck 20 MPa |  |  |  |  | m3 |  | 480 | 23/04/2024 | Sim
1539 | Taxa de Bombeamento Concreto Usinado |  |  |  |  | m3 |  | 45 | 09/05/2024 | Sim
9191 | Concreto usinado orçamentário |  |  |  |  | m3 |  | 550 | 04/05/2023 | Sim
9606 | INSS Concreto |  |  |  |  | m3 |  | 550 | 09/05/2024 | Sim
Família |  |  | 02.021 - FUNDAÇÕES
Código | Descrição |  |  |  |  | Unidade |  | Preço unitário | Data do preço | Ativo
2558 | Mobilização Equipamentos - Estacas Hélice Contínua |  |  |  |  | vb |  | 3500 | 30/01/2024 | Sim
2561 | Execução de Perfuração de Estacas em Hélice Contínua - ø 20 cm |  |  |  |  | m |  | 22 | 10/11/2021 | Sim
2562 | Execução de Perfuração de Estacas em Hélice Contínua - ø 30 cm |  |  |  |  | m |  | 28 | 10/11/2021 | Sim
2563 | Execução de Perfuração de Estacas em Hélice Contínua - ø 40 cm |  |  |  |  | m |  | 35 | 10/11/2021 | Sim
2564 | Execução de Perfuração de Estacas em Hélice Contínua - ø 50 cm |  |  |  |  | m |  | 72.5 | 30/01/2024 | Sim
2565 | Execução de Perfuração de Estacas em Hélice Contínua - ø 60 cm |  |  |  |  | m |  | 87.5 | 30/01/2024 | Sim
2568 | Mobilização Equipamentos - Estacas Escavadas |  |  |  |  | vb |  | 500 | 10/11/2021 | Sim
2569 | Mobilização Equipamentos - Tirantes |  |  |  |  | vb |  | 15000 | 10/11/2021 | Sim
2570 | Mobilização Equipamentos - Estacas Escavadas com Lama |  |  |  |  | vb |  | 20000 | 10/11/2021 | Sim
2571 | Execução de Perfuração de Estacas em Hélice Contínua - ø 80 cm |  |  |  |  | m |  | 56 | 10/11/2021 | Sim
2572 | Execução de Limpeza e Remoção de Material Proveniente de Perfurações Hélice Contínua |  |  |  |  | m |  | 21.66 | 10/11/2021 | Sim
2573 | Execução de Limpeza e Remoção de Material Proveniente de Perfurações Hélice Contínua |  |  |  |  | vb |  | 46800 | 10/11/2021 | Sim
2574 | Execução de Limpeza e Remoção de Material Proveniente de Perfurações Hélice Contínua |  |  |  |  | un |  | 2500 | 14/05/2024 | Sim
Família |  |  | 02.026 - INSTALAÇÕES COMPLEMENTARES (TELEFONIA)
Código | Descrição |  |  |  |  | Unidade |  | Preço unitário | Data do preço | Ativo
9498 | Aparelho de interfone |  |  |  |  | un |  | 72 | 07/02/2024 | Sim
9499 | Porteiro externo |  |  |  |  | un |  | 492 | 07/02/2024 | Sim
9500 | Controle de acesso digital BioFinger |  |  |  |  | un |  | 1310 | 07/02/2024 | Sim
9501 | Fechadura solenóide elétrica com trava |  |  |  |  | un |  | 169 | 07/02/2024 | Sim
9502 | Fechadura eletromagnética com suporte |  |  |  |  | un |  | 179 | 07/02/2024 | Sim
9503 | Fonte de alimentação 4A |  |  |  |  | un |  | 188 | 07/02/2024 | Sim
9504 | No Break 600VA Bivolt |  |  |  |  | un |  | 520 | 07/02/2024 | Sim
9505 | Bateria 12V 7A |  |  |  |  | un |  | 95 | 07/02/2024 | Sim
9506 | Botão de saída por aproximação |  |  |  |  | un |  | 65 | 07/02/2024 | Sim
9507 | Tag ID |  |  |  |  | un |  | 2.2 | 07/02/2024 | Sim
9508 | Motor para portão |  |  |  |  | un |  | 4500 | 09/05/2024 | Sim
9509 | No Break 1000VA |  |  |  |  | un |  | 890 | 07/02/2024 | Sim
9510 | Bateria estacionária |  |  |  |  | un |  | 399 | 07/02/2024 | Sim
9511 | Cabo para bateria externa |  |  |  |  | un |  | 115 | 07/02/2024 | Sim
9512 | Botoeira para portão em portaria |  |  |  |  | un |  | 59 | 07/02/2024 | Sim
9513 | Sensor antiesmagamento |  |  |  |  | un |  | 220 | 07/02/2024 | Sim
9514 | Leitor de longa distância |  |  |  |  | un |  | 2490 | 07/02/2024 | Sim
9515 | Placa controladora IP01 portas |  |  |  |  | un |  | 1134 | 07/02/2024 | Sim
Família |  |  | 02.029 - CLIMATIZAÇÃO E EXAUSTÃO MECÂNICA
Código | Descrição |  |  |  |  | Unidade |  | Preço unitário | Data do preço | Ativo
1368 | Ar Condicionado Split 12.000 BTUs |  |  |  |  | un |  | 2699 | 29/01/2024 | Sim
1369 | Ar Condicionado Split 18.000 BTUs |  |  |  |  | un |  | 3959.9 | 29/01/2024 | Sim
1370 | Ar Condicionado Split 24.000 BTUs |  |  |  |  | un |  | 4899 | 29/01/2024 | Sim
1371 | Ar Condicionado Split 9.000 BTUs |  |  |  |  | un |  | 2399 | 29/01/2024 | Sim
1437 | Execução de Infraestrutura de Climatização / Split |  |  |  |  | pto |  | 881.43 | 19/10/2023 | Sim
9126 | Ar Condicionado Split 36.000 BTUs |  |  |  |  | un |  | 4500 | 01/11/2022 | Sim
9128 | Ar Condicionado Split 48.000 BTUs |  |  |  |  | un |  | 6000 | 01/11/2022 | Sim
9280 | Ar Condicionado Split 30.000 BTUs |  |  |  |  | un |  | 6658.2 | 29/01/2024 | Sim
9281 | Ar Condicionado Split 30.000 BTUs - Tipo Cassete |  |  |  |  | un |  | 10359 | 29/01/2024 | Sim
Família |  |  | 02.030 - ESQUADRIAS DE ALUMÍNIO
Código | Descrição |  |  |  |  | Unidade |  | Preço unitário | Data do preço | Ativo
9155 | Esquadrias de alumínio |  |  |  |  | m2 |  | 1049.07 | 25/01/2024 | Sim
9283 | Portão de elevação com lambris fixados na horizontal 5,00x2,44m |  |  |  |  | un |  | 15680 | 30/01/2024 | Sim
Família |  |  | 02.032 - ESQUADRIAS DE FERRO ¦ SERRALHERIAS
Código | Descrição |  |  |  |  | Unidade |  | Preço unitário | Data do preço | Ativo
2536 | Execução de Alçapão Metálico, Basculante - 60x60 cm |  |  |  |  | un |  | 800 | 30/01/2024 | Sim
9276 | Bicicletário |  |  |  |  | un |  | 900 | 30/01/2024 | Sim
9605 | Porta Corta-Fogo - 90x210 cm INOX |  |  |  |  | un |  | 2450 | 23/04/2024 | Sim
Família |  |  | 02.033 - PORTAS DE MADEIRA
Código | Descrição |  |  |  |  | Unidade |  | Preço unitário | Data do preço | Ativo
6162 | Porta de Madeira (Verificar Especificações e Propostas) - 00x000 cm |  |  |  |  | un |  | 1200 | 25/01/2024 | Sim
8842 | Porta de Madeira, Abrir, incluso Batentes, Vistas e Acabamento - 80x210 cm |  |  |  |  | un |  | 1200 | 25/01/2024 | Sim
9093 | Porta de Madeira, Abrir, incluso Batentes, Vistas e Acabamento - 100x250 cm |  |  |  |  | un |  | 900 | 01/11/2022 | Sim
9271 | Porta de Madeira, Abrir, incluso Batentes, Vistas e Acabamento - 90x210 cm |  |  |  |  | un |  | 1300 | 24/01/2024 | Sim
9272 | Porta de Madeira, Abrir, incluso Batentes, Vistas e Acabamento - 70x210 cm |  |  |  |  | un |  | 1200 | 24/01/2024 | Sim
Família |  |  | 02.034 - RODAPÉS MDF ¦ POLIESTIRENO
Código | Descrição |  |  |  |  | Unidade |  | Preço unitário | Data do preço | Ativo
6257 | Rodapé MDF/Poliestireno Branco Liso - 10 cm |  |  |  |  | m |  | 18.47 | 23/04/2024 | Sim
Família |  |  | 02.037 - DOBRADIÇAS E FECHADURAS
Código | Descrição |  |  |  |  | Unidade |  | Preço unitário | Data do preço | Ativo
1568 | Dobradiça Aço Inox |  |  |  |  | un |  | 16.6667 | 25/01/2024 | Sim
1587 | Fechadura de Inox (Interna) - 55 mm |  |  |  |  | un |  | 100 | 25/01/2024 | Sim
9273 | Fechadura de DL 9000 Nova Versão 2022 |  |  |  |  | un |  | 1000 | 09/05/2024 | Sim
Família |  |  | 02.038 - PORTAS CORTA-FOGO
Código | Descrição |  |  |  |  | Unidade |  | Preço unitário | Data do preço | Ativo
6158 | Porta Corta-Fogo - 00x000 cm |  |  |  |  | un |  | 910 | 25/01/2024 | Sim
Família |  |  | 02.039 - HIDRO (TUBOS E CONEXÕES HIDROSSANITÁRIAS)
Código | Descrição |  |  |  |  | Unidade |  | Preço unitário | Data do preço | Ativo
4523 | Adaptador PVC Soldável com Anel para Caixa d'Água - 32 mm |  |  |  |  | un |  | 22.2 | 06/02/2024 | Sim
4524 | Adaptador PVC Soldável com Anel para Caixa d'Água - 40 mm |  |  |  |  | un |  | 33 | 06/02/2024 | Sim
4525 | Adaptador PVC Soldável com Anel para Caixa d'Água - 50 mm |  |  |  |  | un |  | 26.9 | 06/02/2024 | Sim
4528 | Adaptador PVC Soldável com Flanges Livres para Caixa d'Água - 25x3/4" |  |  |  |  | un |  | 12.55 | 10/11/2021 | Sim
4531 | Adaptador PVC Soldável com Flanges Livres para Caixa d'Água - 50x1.1/2" |  |  |  |  | un |  | 32.97 | 10/11/2021 | Sim
4537 | Adaptador PVC Soldável Curto com Bolsa e Rosca para Registro - 25x3/4" |  |  |  |  | un |  | 0.76 | 06/02/2024 | Sim
4538 | Adaptador PVC Soldável Curto com Bolsa e Rosca para Registro - 32x1" |  |  |  |  | un |  | 2.05 | 06/02/2024 | Sim
4539 | Adaptador PVC Soldável Curto com Bolsa e Rosca para Registro - 40x1.1/2" |  |  |  |  | un |  | 5.64 | 06/02/2024 | Sim
4541 | Adaptador PVC Soldável Curto com Bolsa e Rosca para Registro - 50x1.1/2" |  |  |  |  | un |  | 3.89 | 06/02/2024 | Sim
4544 | Adaptador PVC Soldável Curto com Bolsa e Rosca para Registro - 75x2.1/2" |  |  |  |  | un |  | 22.44 | 06/02/2024 | Sim
4588 | Bucha de Redução CPVC Aquatherm - 28x22 mm |  |  |  |  | un |  | 2.48 | 06/02/2024 | Sim
4590 | Bucha de Redução CPVC Aquatherm - 35x22 mm |  |  |  |  | un |  | 12.23 | 06/02/2024 | Sim
4591 | Bucha de Redução CPVC Aquatherm - 35x28 mm |  |  |  |  | un |  | 22.33 | 06/02/2024 | Sim
4592 | Bucha de Redução CPVC Aquatherm - 42x22 mm |  |  |  |  | un |  | 26.79 | 06/02/2024 | Sim
4593 | Bucha de Redução CPVC Aquatherm - 42x28 mm |  |  |  |  | un |  | 26.92 | 06/02/2024 | Sim
4595 | Bucha de Redução CPVC Aquatherm - 54x28 mm |  |  |  |  | un |  | 38.33 | 06/02/2024 | Sim
4599 | Tê de Redução PVC Soldável - 32x25 mm |  |  |  |  | un |  | 7.73 | 06/02/2024 | Sim
4600 | Tê de Redução PVC Soldável - 40x25 mm |  |  |  |  | un |  | 9.21 | 06/02/2024 | Sim
4603 | Tê de Redução PVC Soldável - 50x25 mm |  |  |  |  | un |  | 10.17 | 14/05/2024 | Sim
4606 | Bucha de Redução CPVC Aquatherm - 54x35 mm |  |  |  |  | un |  | 30.79 | 06/02/2024 | Sim
4608 | Tê de Redução PVC Soldável - 75x50 mm |  |  |  |  | un |  | 54.32 | 06/02/2024 | Sim
4617 | Bucha de Redução CPVC Aquatherm - 54x42 mm |  |  |  |  | un |  | 26.62 | 06/02/2024 | Sim
4649 | Tê PVC Soldável - 25 mm |  |  |  |  | un |  | 4.22 | 06/02/2024 | Sim
4650 | Bucha de Redução CPVC Aquatherm - 73x54 mm |  |  |  |  | un |  | 92.15 | 06/02/2024 | Sim
4651 | Tê PVC Soldável - 32 mm |  |  |  |  | un |  | 4.02 | 06/02/2024 | Sim
4652 | Tê PVC Soldável - 40 mm |  |  |  |  | un |  | 11.64 | 06/02/2024 | Sim
4653 | Tê PVC Soldável - 50 mm |  |  |  |  | un |  | 16.99 | 06/02/2024 | Sim
4655 | Tê PVC Soldável - 75 mm |  |  |  |  | un |  | 32.9 | 06/02/2024 | Sim
4658 | Tê PVC Soldável com Bucha de Latão na Bolsa Central - 25x1/2" |  |  |  |  | un |  | 10.45 | 06/02/2024 | Sim
4659 | Tê PVC Soldável com Bucha de Latão na Bolsa Central - 25x3/4" |  |  |  |  | un |  | 14.99 | 06/02/2024 | Sim
4661 | Bucha de Redução CPVC Aquatherm - 89x54 mm |  |  |  |  | un |  | 109.26 | 06/02/2024 | Sim
4666 | Tê PVC, Série Normal - 100x100 mm |  |  |  |  | un |  | 11.92 | 14/05/2024 | Sim
4667 | Tê PVC, Série Normal - 100x50 mm |  |  |  |  | un |  | 11.49 | 14/05/2024 | Sim
4668 | Tê PVC, Série Normal - 100x75 mm |  |  |  |  | un |  | 13.74 | 14/05/2024 | Sim
4669 | Tê PVC, Série Normal - 150x100 mm |  |  |  |  | un |  | 33.76 | 14/05/2024 | Sim
4670 | Tê PVC, Série Normal - 150x150 mm |  |  |  |  | un |  | 60.45 | 14/05/2024 | Sim
4672 | Bucha de Redução CPVC Aquatherm - 89x73 mm |  |  |  |  | un |  | 109.26 | 14/05/2024 | Sim
4676 | Tê PVC, Série Normal - 50x50 mm |  |  |  |  | un |  | 5.68 | 14/05/2024 | Sim
4677 | Tê PVC, Série Normal - 75x50 mm |  |  |  |  | un |  | 6.02 | 14/05/2024 | Sim
4679 | Tê PVC, Série Reforçada - 100x100 mm |  |  |  |  | un |  | 41.14 | 14/05/2024 | Sim
4680 | Tê PVC, Série Reforçada - 100x50 mm |  |  |  |  | un |  | 28.91 | 14/05/2024 | Sim
4681 | Tê PVC, Série Reforçada - 100x75 mm |  |  |  |  | un |  | 34.75 | 14/05/2024 | Sim
4682 | Tê PVC, Série Reforçada - 150x100 mm |  |  |  |  | un |  | 55.81 | 14/05/2024 | Sim
4684 | Tê PVC, Série Reforçada - 150x150 mm |  |  |  |  | un |  | 60.45 | 14/05/2024 | Sim
4686 | Tê PVC, Série Reforçada - 50x50 mm |  |  |  |  | un |  | 11.67 | 14/05/2024 | Sim
4687 | Tê PVC, Série Reforçada - 75x50 mm |  |  |  |  | un |  | 16.86 | 14/05/2024 | Sim
4703 | Terminal de Ventilação PVC, Série Normal - 100 mm |  |  |  |  | un |  | 17.14 | 14/05/2024 | Sim
4705 | Terminal de Ventilação PVC, Série Normal - 50 mm |  |  |  |  | un |  | 6.61 | 14/05/2024 | Sim
4709 | Tubo Corrugado Rígido para Drenagem - 100 mm |  |  |  |  | m |  | 10.45 | 16/04/2024 | Sim
4713 | Tubo CPVC Aquatherm - 22 mm |  |  |  |  | m |  | 14.42 | 06/02/2024 | Sim
4714 | Tubo CPVC Aquatherm - 28 mm |  |  |  |  | m |  | 24.85 | 06/02/2024 | Sim
4716 | Tubo CPVC Aquatherm - 35 mm |  |  |  |  | m |  | 41.32 | 06/02/2024 | Sim
4717 | Tubo CPVC Aquatherm - 42 mm |  |  |  |  | m |  | 54.6 | 06/02/2024 | Sim
4718 | Tubo CPVC Aquatherm - 54 mm |  |  |  |  | m |  | 79.49 | 06/02/2024 | Sim
4719 | Tubo CPVC Aquatherm - 73 mm |  |  |  |  | m |  | 107.98 | 06/02/2024 | Sim
4720 | Tubo CPVC Aquatherm - 89 mm |  |  |  |  | m |  | 207 | 06/02/2024 | Sim
4767 | Tubo PVC Soldável - 25 mm |  |  |  |  | m |  | 0.7 | 16/04/2024 | Sim
4768 | Tubo PVC Soldável - 32 mm |  |  |  |  | m |  | 8.71 | 06/02/2024 | Sim
4769 | Tubo PVC Soldável - 40 mm |  |  |  |  | m |  | 13.47 | 06/02/2024 | Sim
4770 | Tubo PVC Soldável - 50 mm |  |  |  |  | m |  | 14.16 | 06/02/2024 | Sim
4772 | Tubo PVC Soldável - 75 mm |  |  |  |  | m |  | 29.98 | 06/02/2024 | Sim
4773 | Tubo PVC Soldável - 85 mm |  |  |  |  | m |  | 31.27 | 10/11/2021 | Sim
4774 | Tubo PVC, Série Normal - 100 mm |  |  |  |  | m |  | 2.55 | 16/04/2024 | Sim
4775 | Tubo PVC, Série Normal - 150 mm |  |  |  |  | m |  | 6.32 | 16/04/2024 | Sim
4776 | Tubo PVC, Série Normal - 200 mm |  |  |  |  | m |  | 14.25 | 16/04/2024 | Sim
4777 | Tubo PVC, Série Normal - 40 mm |  |  |  |  | m |  | 1.03 | 16/04/2024 | Sim
4779 | Tubo PVC, Série Normal - 50 mm |  |  |  |  | m |  | 1.75 | 16/04/2024 | Sim
4780 | Tubo PVC, Série Normal - 75 mm |  |  |  |  | m |  | 2.58 | 16/04/2024 | Sim
4781 | Tubo PVC, Série Reforçada - 100 mm |  |  |  |  | m |  | 28.48 | 16/04/2024 | Sim
4782 | Tubo PVC, Série Reforçada - 150 mm |  |  |  |  | m |  | 53.82 | 16/04/2024 | Sim
4783 | Tubo PVC, Série Reforçada - 40 mm |  |  |  |  | m |  | 8.59 | 16/04/2024 | Sim
4784 | Tubo PVC, Série Reforçada - 50 mm |  |  |  |  | m |  | 10.86 | 16/04/2024 | Sim
4785 | Tubo PVC, Série Reforçada - 75 mm |  |  |  |  | m |  | 19.92 | 16/04/2024 | Sim
4787 | União CPVC Aquatherm - 22 mm |  |  |  |  | un |  | 13.38 | 06/02/2024 | Sim
4790 | União CPVC Aquatherm - 42 mm |  |  |  |  | un |  | 41.07 | 06/02/2024 | Sim
4791 | União CPVC Aquatherm - 54 mm |  |  |  |  | un |  | 99.2 | 06/02/2024 | Sim
4816 | União PVC Soldável - 25 mm |  |  |  |  | un |  | 12.99 | 06/02/2024 | Sim
4817 | União PVC Soldável - 32 mm |  |  |  |  | un |  | 15.5 | 06/02/2024 | Sim
4882 | Bucha de Redução Longa PVC, Série Normal - 50x40 mm |  |  |  |  | un |  | 5 | 14/05/2024 | Sim
4883 | Bucha de Redução Longa PVC, Série Reforçada - 50x40 mm |  |  |  |  | un |  | 7.2 | 14/05/2024 | Sim
4918 | Bucha de Redução PVC Soldável Curta - 32x25 mm |  |  |  |  | un |  | 1.99 | 06/02/2024 | Sim
4930 | Bucha de Redução PVC Soldável Longa - 50x25 mm |  |  |  |  | un |  | 7 | 06/02/2024 | Sim
4936 | Bucha de Redução PVC Soldável Longa - 75x50 mm |  |  |  |  | un |  | 16.88 | 06/02/2024 | Sim
4940 | Caixa Sifonada - 100x150x50 mm |  |  |  |  | un |  | 85.99 | 18/04/2024 | Sim
4943 | Caixa Sifonada - 150x185x75 mm |  |  |  |  | un |  | 84.99 | 14/05/2024 | Sim
4948 | Cap CPVC Aquatherm - 22 mm |  |  |  |  | un |  | 2.09 | 06/02/2024 | Sim
4950 | Cap CPVC Aquatherm - 35 mm |  |  |  |  | un |  | 5.44 | 06/02/2024 | Sim
4951 | Cap CPVC Aquatherm - 42 mm |  |  |  |  | un |  | 8.75 | 06/02/2024 | Sim
4952 | Cap CPVC Aquatherm - 54 mm |  |  |  |  | un |  | 17.89 | 06/02/2024 | Sim
4953 | Cap CPVC Aquatherm - 73 mm |  |  |  |  | un |  | 145.21 | 06/02/2024 | Sim
4983 | Cap PVC Soldável - 25 mm |  |  |  |  | un |  | 1.44 | 06/02/2024 | Sim
4990 | Cap PVC, Série Normal - 100 mm |  |  |  |  | un |  | 9.85 | 14/05/2024 | Sim
4991 | Cap PVC, Série Normal - 150 mm |  |  |  |  | un |  | 52.72 | 14/05/2024 | Sim
4994 | Cap PVC, Série Normal - 50 mm |  |  |  |  | un |  | 5.09 | 14/05/2024 | Sim
4995 | Cap PVC, Série Normal - 75 mm |  |  |  |  | un |  | 7.39 | 14/05/2024 | Sim
4996 | Cap PVC, Série Reforçada - 100 mm |  |  |  |  | un |  | 10.98 | 14/05/2024 | Sim
4997 | Cap PVC, Série Reforçada - 150 mm |  |  |  |  | un |  | 67.93 | 14/05/2024 | Sim
4999 | Cap PVC, Série Reforçada - 50 mm |  |  |  |  | un |  | 3.19 | 14/05/2024 | Sim
5000 | Cap PVC, Série Reforçada - 75 mm |  |  |  |  | un |  | 17.29 | 14/05/2024 | Sim
5014 | Conector CPVC Aquatherm - 22x3/4" |  |  |  |  | un |  | 17.56 | 06/02/2024 | Sim
5015 | Conector CPVC Aquatherm - 28x1" |  |  |  |  | un |  | 23.21 | 06/02/2024 | Sim
5016 | Conector CPVC Aquatherm - 35x1.1/4" |  |  |  |  | un |  | 36.72 | 06/02/2024 | Sim
5017 | Conector CPVC Aquatherm - 42x1.1/2" |  |  |  |  | un |  | 44.75 | 06/02/2024 | Sim
5018 | Conector CPVC Aquatherm - 54x2" |  |  |  |  | un |  | 72.3 | 06/02/2024 | Sim
5019 | Conector CPVC Aquatherm - 73x2.1/2" |  |  |  |  | un |  | 297.68 | 06/02/2024 | Sim
5020 | Conector CPVC Aquatherm - 89x3" |  |  |  |  | un |  | 416.56 | 06/02/2024 | Sim
5112 | Curva 87°30' PVC, Série Reforçada - 100 mm |  |  |  |  | un |  | 28 | 14/05/2024 | Sim
5118 | Curva 90° Curta PVC, Série Normal - 100 mm |  |  |  |  | un |  | 24.9 | 14/05/2024 | Sim
5151 | Curva de Transposição CPVC Aquatherm - 22 mm |  |  |  |  | un |  | 8.25 | 06/02/2024 | Sim
5156 | Curva de Transposição PVC Soldável - 25 mm |  |  |  |  | un |  | 8.25 | 06/02/2024 | Sim
5161 | Curvar 90° PVC, Série Reforçada - 100 mm |  |  |  |  | un |  | 76.99 | 14/05/2024 | Sim
5200 | Grelha Redonda - 100 mm |  |  |  |  | un |  | 2.79 | 14/05/2024 | Sim
5204 | Joelho 45° CPVC Aquatherm - 22 mm |  |  |  |  | un |  | 4.77 | 06/02/2024 | Sim
5205 | Joelho 45° CPVC Aquatherm - 28 mm |  |  |  |  | un |  | 6.86 | 06/02/2024 | Sim
5206 | Joelho 45° CPVC Aquatherm - 35 mm |  |  |  |  | un |  | 12.23 | 06/02/2024 | Sim
5207 | Joelho 45° CPVC Aquatherm - 42 mm |  |  |  |  | un |  | 20.22 | 06/02/2024 | Sim
5208 | Joelho 45° CPVC Aquatherm - 54 mm |  |  |  |  | un |  | 43.53 | 06/02/2024 | Sim
5209 | Joelho 45° CPVC Aquatherm - 73 mm |  |  |  |  | un |  | 79.9 | 06/02/2024 | Sim
5210 | Joelho 45° CPVC Aquatherm - 89 mm |  |  |  |  | un |  | 159.23 | 06/02/2024 | Sim
5245 | Joelho 45° PVC Soldável - 25 mm |  |  |  |  | un |  | 3 | 06/02/2024 | Sim
5246 | Joelho 45° PVC Soldável - 32 mm |  |  |  |  | un |  | 4.81 | 06/02/2024 | Sim
5247 | Joelho 45° PVC Soldável - 40 mm |  |  |  |  | un |  | 6.96 | 06/02/2024 | Sim
5248 | Joelho 45° PVC Soldável - 50 mm |  |  |  |  | un |  | 3.92 | 10/11/2021 | Sim
5250 | Joelho 45° PVC Soldável - 75 mm |  |  |  |  | un |  | 75.02 | 06/02/2024 | Sim
5252 | Joelho 45° PVC, Série Normal - 100 mm |  |  |  |  | un |  | 12.99 | 14/05/2024 | Sim
5253 | Joelho 45° PVC, Série Normal - 150 mm |  |  |  |  | un |  | 42.3 | 14/05/2024 | Sim
5255 | Joelho 45° PVC, Série Normal - 40 mm |  |  |  |  | un |  | 4 | 14/05/2024 | Sim
5256 | Joelho 45° PVC, Série Normal - 50 mm |  |  |  |  | un |  | 3.79 | 14/05/2024 | Sim
5257 | Joelho 45° PVC, Série Normal - 75 mm |  |  |  |  | un |  | 7.69 | 14/05/2024 | Sim
5258 | Joelho 45° PVC, Série Reforçada - 100 mm |  |  |  |  | un |  | 29.9 | 14/05/2024 | Sim
5259 | Joelho 45° PVC, Série Reforçada - 150 mm |  |  |  |  | un |  | 51.28 | 14/05/2024 | Sim
5260 | Joelho 45° PVC, Série Reforçada - 40 mm |  |  |  |  | un |  | 5.3 | 14/05/2024 | Sim
5261 | Joelho 45° PVC, Série Reforçada - 50 mm |  |  |  |  | un |  | 9.81 | 14/05/2024 | Sim
5262 | Joelho 45° PVC, Série Reforçada - 75 mm |  |  |  |  | un |  | 25.28 | 14/05/2024 | Sim
5266 | Joelho 90° com Anel PVC, Série Normal - 40 mm |  |  |  |  | un |  | 6.66 | 14/05/2024 | Sim
5289 | Joelho 90° CPVC Aquatherm - 22 mm |  |  |  |  | un |  | 3.55 | 06/02/2024 | Sim
5290 | Joelho 90° CPVC Aquatherm - 28 mm |  |  |  |  | un |  | 7.27 | 06/02/2024 | Sim
5291 | Joelho 90° CPVC Aquatherm - 35 mm |  |  |  |  | un |  | 13.15 | 06/02/2024 | Sim
5292 | Joelho 90° CPVC Aquatherm - 42 mm |  |  |  |  | un |  | 20.24 | 06/02/2024 | Sim
5293 | Joelho 90° CPVC Aquatherm - 54 mm |  |  |  |  | un |  | 51.74 | 06/02/2024 | Sim
5294 | Joelho 90° CPVC Aquatherm - 73 mm |  |  |  |  | un |  | 123.71 | 06/02/2024 | Sim
5295 | Joelho 90° CPVC Aquatherm - 89 mm |  |  |  |  | un |  | 131.91 | 06/02/2024 | Sim
5334 | Joelho 90° PVC Soldável - 25 mm |  |  |  |  | un |  | 0.84 | 06/02/2024 | Sim
5335 | Joelho 90° PVC Soldável - 32 mm |  |  |  |  | un |  | 2.11 | 06/02/2024 | Sim
5336 | Joelho 90° PVC Soldável - 40 mm |  |  |  |  | un |  | 6.46 | 06/02/2024 | Sim
5337 | Joelho 90° PVC Soldável - 50 mm |  |  |  |  | un |  | 6.99 | 06/02/2024 | Sim
5339 | Joelho 90° PVC Soldável - 75 mm |  |  |  |  | un |  | 103.27 | 06/02/2024 | Sim
5342 | Joelho 90° PVC Soldável com Bucha de Latão - 25x1/2" |  |  |  |  | un |  | 5 | 06/02/2024 | Sim
5343 | Joelho 90° PVC Soldável com Bucha de Latão - 25x3/4" |  |  |  |  | un |  | 6.87 | 06/02/2024 | Sim
5349 | Joelho 90° PVC, Série Normal - 100 mm |  |  |  |  | un |  | 6.9 | 14/05/2024 | Sim
5350 | Joelho 90° PVC, Série Normal - 150 mm |  |  |  |  | un |  | 76.99 | 14/05/2024 | Sim
5352 | Joelho 90° PVC, Série Normal - 40 mm |  |  |  |  | un |  | 5.65 | 14/05/2024 | Sim
5353 | Joelho 90° PVC, Série Normal - 50 mm |  |  |  |  | un |  | 3.23 | 14/05/2024 | Sim
5354 | Joelho 90° PVC, Série Normal - 75 mm |  |  |  |  | un |  | 6.89 | 14/05/2024 | Sim
5355 | Joelho 90° PVC, Série Reforçada - 100 mm |  |  |  |  | un |  | 20.9 | 14/05/2024 | Sim
5356 | Joelho 90° PVC, Série Reforçada - 150 mm |  |  |  |  | un |  | 92.85 | 14/05/2024 | Sim
5357 | Joelho 90° PVC, Série Reforçada - 40 mm |  |  |  |  | un |  | 6.8 | 14/05/2024 | Sim
5358 | Joelho 90° PVC, Série Reforçada - 50 mm |  |  |  |  | un |  | 9.2 | 14/05/2024 | Sim
5359 | Joelho 90° PVC, Série Reforçada - 75 mm |  |  |  |  | un |  | 17.97 | 14/05/2024 | Sim
5368 | Joelho 90° Transição CPVC Aquatherm - 22x1/2" |  |  |  |  | un |  | 11.29 | 06/02/2024 | Sim
5369 | Joelho 90° Transição CPVC Aquatherm - 22x3/4" |  |  |  |  | un |  | 14.17 | 06/02/2024 | Sim
5410 | Junção Simples PVC, Série Normal - 100x100 mm |  |  |  |  | un |  | 25.99 | 17/04/2024 | Sim
5411 | Junção Simples PVC, Série Normal - 100x50 mm |  |  |  |  | un |  | 21.99 | 14/05/2024 | Sim
5412 | Junção Simples PVC, Série Normal - 100x75 mm |  |  |  |  | un |  | 20 | 14/05/2024 | Sim
5413 | Junção Simples PVC, Série Normal - 150x100 mm |  |  |  |  | un |  | 45.25 | 14/05/2024 | Sim
5414 | Junção Simples PVC, Série Normal - 150x150 mm |  |  |  |  | un |  | 104.99 | 14/05/2024 | Sim
5416 | Junção Simples PVC, Série Normal - 40x40 mm |  |  |  |  | un |  | 4.41 | 14/05/2024 | Sim
5417 | Junção Simples PVC, Série Normal - 50x50 mm |  |  |  |  | un |  | 16.99 | 14/05/2024 | Sim
5418 | Junção Simples PVC, Série Normal - 75x50 mm |  |  |  |  | un |  | 13.82 | 14/05/2024 | Sim
5419 | Junção Simples PVC, Série Normal - 75x75 mm |  |  |  |  | un |  | 28.3 | 14/05/2024 | Sim
5420 | Junção Simples PVC, Série Reforçada - 100x100 mm |  |  |  |  | un |  | 49.84 | 14/05/2024 | Sim
5421 | Junção Simples PVC, Série Reforçada - 100x50 mm |  |  |  |  | un |  | 57.28 | 14/05/2024 | Sim
5422 | Junção Simples PVC, Série Reforçada - 100x75 mm |  |  |  |  | un |  | 41.5 | 14/05/2024 | Sim
5423 | Junção Simples PVC, Série Reforçada - 150x100 mm |  |  |  |  | un |  | 109.89 | 14/05/2024 | Sim
5424 | Junção Simples PVC, Série Reforçada - 150x150 mm |  |  |  |  | un |  | 133.62 | 14/05/2024 | Sim
5426 | Junção Simples PVC, Série Reforçada - 50x50 mm |  |  |  |  | un |  | 27.99 | 14/05/2024 | Sim
5427 | Junção Simples PVC, Série Reforçada - 75x50 mm |  |  |  |  | un |  | 72.59 | 14/05/2024 | Sim
5435 | Luva CPVC Aquatherm - 22 mm |  |  |  |  | un |  | 1.91 | 06/02/2024 | Sim
5440 | Luva CPVC Aquatherm - 73 mm |  |  |  |  | un |  | 86.43 | 14/05/2024 | Sim
5458 | Luva de Correr para Tubo PVC Soldável - 50 mm |  |  |  |  | un |  | 26.13 | 10/11/2021 | Sim
5466 | Luva de Correr PVC, Série Normal - 100 mm |  |  |  |  | un |  | 4.83 | 14/05/2024 | Sim
5498 | Luva de Transição CPVC Aquatherm - 22x3/4" |  |  |  |  | un |  | 2.13 | 06/02/2024 | Sim
5541 | Luva PVC Soldável - 32 mm |  |  |  |  | un |  | 0.95 | 10/11/2021 | Sim
5543 | Luva PVC Soldável - 50 mm |  |  |  |  | un |  | 1.83 | 10/11/2021 | Sim
5546 | Luva PVC Soldável - 85 mm |  |  |  |  | un |  | 20.8 | 10/11/2021 | Sim
5548 | Luva PVC Soldável com Bucha de Latão - 25x1/2" |  |  |  |  | un |  | 6.24 | 14/05/2024 | Sim
5549 | Luva PVC Soldável com Bucha de Latão - 25x3/4" |  |  |  |  | un |  | 9.9 | 06/02/2024 | Sim
5550 | Luva PVC Soldável com Bucha de Latão - 32x1" |  |  |  |  | un |  | 14.9 | 06/02/2024 | Sim
5559 | Luva Simples PVC, Série Normal - 100 mm |  |  |  |  | un |  | 4.83 | 14/05/2024 | Sim
5560 | Luva Simples PVC, Série Normal - 150 mm |  |  |  |  | un |  | 21.43 | 14/05/2024 | Sim
5563 | Luva Simples PVC, Série Normal - 50 mm |  |  |  |  | un |  | 2.4 | 14/05/2024 | Sim
5564 | Luva Simples PVC, Série Normal - 75 mm |  |  |  |  | un |  | 4.86 | 14/05/2024 | Sim
5565 | Luva Simples PVC, Série Reforçada - 100 mm |  |  |  |  | un |  | 12.33 | 14/05/2024 | Sim
5566 | Luva Simples PVC, Série Reforçada - 150 mm |  |  |  |  | un |  | 35.53 | 14/05/2024 | Sim
5568 | Luva Simples PVC, Série Reforçada - 50 mm |  |  |  |  | un |  | 8.7 | 14/05/2024 | Sim
5569 | Luva Simples PVC, Série Reforçada - 75 mm |  |  |  |  | un |  | 10.13 | 14/05/2024 | Sim
5573 | Nipel PVC Roscável - 1/2" |  |  |  |  | un |  | 1.76 | 06/02/2024 | Sim
5582 | Plug PVC Roscável - 1/2" |  |  |  |  | un |  | 1.11 | 06/02/2024 | Sim
5586 | Plug PVC Roscável - 3/4" |  |  |  |  | un |  | 1.72 | 06/02/2024 | Sim
5594 | Porta-Grelha Redondo - 100 mm |  |  |  |  | un |  | 5.65 | 14/05/2024 | Sim
5599 | Prolongamento para Caixa Sifonada - 100x100 mm |  |  |  |  | un |  | 2.15 | 18/04/2024 | Sim
5603 | Prolongamento para Caixa Sifonada - 150x200 mm |  |  |  |  | un |  | 9.34 | 14/05/2024 | Sim
5610 | Ralo Linear com Grelha - 70 cm |  |  |  |  | un |  | 198.08 | 15/09/2023 | Sim
5611 | Ralo Linear com Grelha - 90 cm |  |  |  |  | un |  | 215 | 15/09/2023 | Sim
5612 | Ralo Quadrado - 100x53x40 mm |  |  |  |  | un |  | 9.99 | 15/09/2023 | Sim
5613 | Redução Excêntrica PVC, Série Normal - 100x50 mm |  |  |  |  | un |  | 9.06 | 14/05/2024 | Sim
5614 | Redução Excêntrica PVC, Série Normal - 100x75 mm |  |  |  |  | un |  | 10.55 | 14/05/2024 | Sim
5615 | Redução Excêntrica PVC, Série Normal - 150x100 mm |  |  |  |  | un |  | 24.25 | 14/05/2024 | Sim
5617 | Redução Excêntrica PVC, Série Normal - 75x50 mm |  |  |  |  | un |  | 6.02 | 14/05/2024 | Sim
5619 | Redução Excêntrica PVC, Série Reforçada - 150x100 mm |  |  |  |  | un |  | 24.25 | 14/05/2024 | Sim
5638 | Registro Esfera VS Soldável - 25 mm |  |  |  |  | un |  | 21.9 | 06/02/2024 | Sim
5664 | Tê 90° CPVC Aquatherm - 22 mm |  |  |  |  | un |  | 4.19 | 06/02/2024 | Sim
5665 | Tê 90° CPVC Aquatherm - 28 mm |  |  |  |  | un |  | 8.66 | 06/02/2024 | Sim
5666 | Tê 90° CPVC Aquatherm - 35 mm |  |  |  |  | un |  | 12.44 | 06/02/2024 | Sim
5667 | Tê 90° CPVC Aquatherm - 42 mm |  |  |  |  | un |  | 42.9 | 06/02/2024 | Sim
5668 | Tê 90° CPVC Aquatherm - 54 mm |  |  |  |  | un |  | 69.19 | 06/02/2024 | Sim
5669 | Tê 90° CPVC Aquatherm - 73 mm |  |  |  |  | un |  | 116.43 | 06/02/2024 | Sim
5670 | Tê 90° CPVC Aquatherm - 89 mm |  |  |  |  | un |  | 194.92 | 06/02/2024 | Sim
5696 | Tê de Inspeção PVC, Série Normal - 100x75 mm |  |  |  |  | un |  | 32.44 | 14/05/2024 | Sim
5697 | Tê de Inspeção PVC, Série Reforçada - 100x75 mm |  |  |  |  | un |  | 34.93 | 14/05/2024 | Sim
5698 | Tê de Inspeção PVC, Série Reforçada - 150x100 mm |  |  |  |  | un |  | 153.04 | 14/05/2024 | Sim
5699 | Tê de Inspeção PVC, Série Reforçada - 75x75 mm |  |  |  |  | un |  | 153.04 | 14/05/2024 | Sim
5713 | Tê de Redução CPVC Aquatherm - 35x28 mm |  |  |  |  | un |  | 21.85 | 06/02/2024 | Sim
5714 | Tê de Redução CPVC Aquatherm - 42x28 mm |  |  |  |  | un |  | 29.32 | 06/02/2024 | Sim
5715 | Tê de Redução CPVC Aquatherm - 54x28 mm |  |  |  |  | un |  | 32.3 | 06/02/2024 | Sim
8854 | Válvula Filtro Tipo Y - 1" |  |  |  |  | un |  | 85.36 | 06/02/2024 | Sim
8856 | Válvula Filtro Tipo Y - 1.1/4" |  |  |  |  | un |  | 81.47 | 06/02/2024 | Sim
8952 | Tubo Aço Galvanizado - 3" |  |  |  |  | m |  | 144.47 | 01/11/2022 | Sim
8953 | Joelho 90° Galvanizado Rosca BSP - 3" |  |  |  |  | un |  | 97 | 01/11/2022 | Sim
8962 | Tubo PVC, Série Reforçada - 200 mm |  |  |  |  | m |  | 79.78 | 01/11/2022 | Sim
9106 | Multi sifão 150mm |  |  |  |  | un |  | 5.81 | 01/11/2022 | Sim
9352 | Flange de Ferro Galvanizado 1.1/2'', PVC Marrom, Água Fria |  |  |  |  | un |  | 247.27 | 02/02/2024 | Sim
9353 | Flange de Ferro Galvanizado 2'', PVC Marrom, Água Fria |  |  |  |  | un |  | 245.9 | 02/02/2024 | Sim
9354 | Flange de Ferro Galvanizado 2.1/2'', PVC Marrom, Água Fria |  |  |  |  | un |  | 250 | 02/02/2024 | Sim
9355 | Flange de Ferro Galvanizado 85 x 3'', PVC Marrom, Água Fria |  |  |  |  | un |  | 280 | 02/02/2024 | Sim
9356 | Luva de Transição CPVC 22 x 1/2'', CPVC, Água Quente |  |  |  |  | un |  | 9.67 | 02/02/2024 | Sim
9357 | Tê de Redução CPVC 28x22mm, CPVC, Água Quente |  |  |  |  | un |  | 6.27 | 02/02/2024 | Sim
9358 | Tê de Redução CPVC 35x22mm, CPVC, Água Quente |  |  |  |  | un |  | 16.06 | 02/02/2024 | Sim
9359 | Tê de Redução CPVC 42x22mm, CPVC, Água Quente |  |  |  |  | un |  | 21.18 | 02/02/2024 | Sim
9360 | Tê de Redução CPVC 54x22mm, CPVC, Água Quente |  |  |  |  | un |  | 46.77 | 02/02/2024 | Sim
9361 | Tê de Redução CPVC 73x54mm, CPVC, Água Quente |  |  |  |  | un |  | 124.25 | 02/02/2024 | Sim
9363 | Bucha Redução MF Super CPVC - CB - 22x28 |  |  |  |  | un |  | 3.24 | 02/02/2024 | Sim
9364 | Bucha Redução MF Super CPVC - CB - 22x42 |  |  |  |  | un |  | 26.79 | 02/02/2024 | Sim
9365 | Bucha Redução MF Super CPVC - CB - 28x35 |  |  |  |  | un |  | 22.33 | 02/02/2024 | Sim
9366 | Bucha Redução MF Super CPVC - CB - 28x54 |  |  |  |  | un |  | 50.3 | 02/02/2024 | Sim
9367 | Bucha Redução MF Super CPVC - CB - 35x54 |  |  |  |  | un |  | 26.42 | 02/02/2024 | Sim
9368 | Bucha Redução MF Super CPVC - CB - 42x54 |  |  |  |  | un |  | 26.2 | 02/02/2024 | Sim
9369 | Bucha Redução MF Super CPVC - CB - 54x73 |  |  |  |  | un |  | 92.15 | 02/02/2024 | Sim
9370 | Cap CPVC Super - 35 mm |  |  |  |  | un |  | 5.44 | 02/02/2024 | Sim
9371 | Cap CPVC Super - 54 mm |  |  |  |  | un |  | 17.89 | 02/02/2024 | Sim
9373 | Conector de Transição Super CPVC - CB - 22x 1/2 |  |  |  |  | un |  | 17.56 | 02/02/2024 | Sim
9374 | Conector de Transição Super CPVC - CB - 28x 1 |  |  |  |  | un |  | 23.31 | 02/02/2024 | Sim
9375 | Conector de Transição Super CPVC - CB - 35x 1.1/4 |  |  |  |  | un |  | 36.72 | 02/02/2024 | Sim
9376 | Conector de Transição Super CPVC - CB - 42x 1.1/2 |  |  |  |  | un |  | 44.75 | 02/02/2024 | Sim
9377 | Conector de Transição Super CPVC - CB - 54x 2 |  |  |  |  | un |  | 72.3 | 02/02/2024 | Sim
9378 | Curva Transposição FFSuper CPVC 22 mm |  |  |  |  | un |  | 8.54 | 02/02/2024 | Sim
9380 | Válvula Filtro Tipo Y, Ø2" |  |  |  |  | un |  | 319.9 | 02/02/2024 | Sim
9383 | Joelho 45° Fêmea/Fêmea Super CPVC - CB - 22 mm |  |  |  |  | un |  | 4.77 | 02/02/2024 | Sim
9384 | Joelho 45° Fêmea/Fêmea Super CPVC - CB - 42 mm |  |  |  |  | un |  | 20.22 | 02/02/2024 | Sim
9385 | Joelho 45° Fêmea/Fêmea Super CPVC - CB - 54 mm |  |  |  |  | un |  | 43.53 | 02/02/2024 | Sim
9386 | Joelho 45° Fêmea/Fêmea Super CPVC - CB - 73 mm |  |  |  |  | un |  | 111.76 | 02/02/2024 | Sim
9387 | Joelho 90° Fêmea/Fêmea Super CPVC - CB - 22 mm |  |  |  |  | un |  | 3.55 | 02/02/2024 | Sim
9388 | Joelho 90° Fêmea/Fêmea Super CPVC - CB - 28 mm |  |  |  |  | un |  | 7.27 | 02/02/2024 | Sim
9389 | Joelho 90° Fêmea/Fêmea Super CPVC - CB - 35 mm |  |  |  |  | un |  | 13.15 | 02/02/2024 | Sim
9390 | Joelho 90° Fêmea/Fêmea Super CPVC - CB - 54 mm |  |  |  |  | un |  | 51.74 | 02/02/2024 | Sim
9391 | Joelho 90° Fêmea/Fêmea Super CPVC - CB - 73 mm |  |  |  |  | un |  | 112.79 | 02/02/2024 | Sim
9392 | Luva de Transição Fêmea/Fêmea CPVC - 22x 1/2 |  |  |  |  | un |  | 8.82 | 02/02/2024 | Sim
9395 | Nípel Metálico Duplo Roscável Ø1.1/2'' |  |  |  |  | un |  | 16.34 | 02/02/2024 | Sim
9396 | Nípel Metálico Duplo Roscável Ø1.1/4'' |  |  |  |  | un |  | 9.44 | 02/02/2024 | Sim
9397 | Nípel Metálico Duplo Roscável Ø2'' |  |  |  |  | un |  | 17.9 | 02/02/2024 | Sim
9398 | Nípel Metálico Duplo Roscável Ø2.1/2'' |  |  |  |  | un |  | 28.19 | 02/02/2024 | Sim
9407 | Tê FFF Super CPVC - 22 mm |  |  |  |  | un |  | 4.03 | 02/02/2024 | Sim
9408 | Tê FFF Super CPVC - 35 mm |  |  |  |  | un |  | 29.91 | 02/02/2024 | Sim
9409 | Tê FFF Super CPVC - 35x22 mm |  |  |  |  | un |  | 25.06 | 02/02/2024 | Sim
9410 | Tê FFF Super CPVC - 35x28 mm |  |  |  |  | un |  | 21.85 | 02/02/2024 | Sim
9411 | Tê FFF Super CPVC - 42 mm |  |  |  |  | un |  | 38.46 | 02/02/2024 | Sim
9412 | Tê FFF Super CPVC - 42x28 mm |  |  |  |  | un |  | 29.32 | 02/02/2024 | Sim
9413 | Tê FFF Super CPVC - 54 mm |  |  |  |  | un |  | 63.18 | 02/02/2024 | Sim
9414 | Tê FFF Super CPVC - 54x22 mm |  |  |  |  | un |  | 46.77 | 02/02/2024 | Sim
9415 | Tê FFF Super CPVC - 73 mm |  |  |  |  | un |  | 150.85 | 02/02/2024 | Sim
9416 | Tê FFF Super CPVC - 73x54 mm |  |  |  |  | un |  | 124.25 | 02/02/2024 | Sim
9418 | Tubo Aço - SHP-Ø50mm |  |  |  |  | m |  | 14.16 | 02/02/2024 | Sim
9419 | Tubo Super CPVC-Ø22mm |  |  |  |  | m |  | 14.42 | 02/02/2024 | Sim
9420 | Tubo Super CPVC-Ø28mm |  |  |  |  | m |  | 24.85 | 02/02/2024 | Sim
9421 | Tubo Super CPVC-Ø35mm |  |  |  |  | m |  | 41.32 | 02/02/2024 | Sim
9422 | Tubo Super CPVC-Ø42mm |  |  |  |  | m |  | 54.6 | 02/02/2024 | Sim
9423 | Tubo Super CPVC-Ø54mm |  |  |  |  | m |  | 79.49 | 02/02/2024 | Sim
9424 | Tubo Super CPVC-Ø73mm |  |  |  |  | m |  | 137.65 | 02/02/2024 | Sim
9425 | Válvula de alívio de pressão pilotada, modelo 430, 2", BERMAD |  |  |  |  | un |  | 4281.1 | 02/02/2024 | Sim
9426 | Válvula de pé com crivo 2 1/2" metálica |  |  |  |  | un |  | 225.81 | 02/02/2024 | Sim
9427 | Válvula de retenção horizontal 1 1/2" |  |  |  |  | un |  | 98.15 | 02/02/2024 | Sim
9428 | Válvula de retenção horizontal 1" |  |  |  |  | un |  | 46.04 | 02/02/2024 | Sim
9429 | Válvula de retenção vertical 2 1/2" |  |  |  |  | un |  | 250.34 | 02/02/2024 | Sim
9430 | Válvula Redutora de Pressão Modelo 42 LP (Ação Direta) 3/4" |  |  |  |  | un |  | 1182.36 | 02/02/2024 | Sim
9431 | Válvula Redutora de Pressão, Marca VRP Premium, 1.1/2" |  |  |  |  | un |  | 1123.57 | 02/02/2024 | Sim
9432 | Válvula Redutora de Pressão, Marca VRP Premium, 1.1/4" |  |  |  |  | un |  | 902.02 | 02/02/2024 | Sim
9433 | Válvula Solenóide DN32, Normalmente Fechada |  |  |  |  | un |  | 249.99 | 02/02/2024 | Sim
9434 | Válvula ventosa combinada, Modelo C30, 3/4" |  |  |  |  | un |  | 400.19 | 02/02/2024 | Sim
9435 | Válvula ventosa combinada, Modelo C30, DN 1" |  |  |  |  | un |  | 444.66 | 02/02/2024 | Sim
9446 | Curva 90° para eletroduto rígido de PVC, DN40mm, rosca Ø1.1/4'' BSP conforme ABNT NBR 15465 |  |  |  |  | un |  | 1.98 | 05/02/2024 | Sim
9447 | Curva 90° para eletroduto rígido de PVC, DN25mm, rosca Ø3/4'' BSP conforme ABNT NBR 15465 |  |  |  |  | un |  | 0.95 | 05/02/2024 | Sim
9482 | Válvula de Retenção Horizontal 2.1/2" |  |  |  |  | un |  | 232.81 | 07/02/2024 | Sim
9483 | Válvula de Retenção Vertical 3" |  |  |  |  | un |  | 398.27 | 07/02/2024 | Sim
9484 | Válvula esfera de fecho rápido 1" |  |  |  |  | un |  | 29.17 | 07/02/2024 | Sim
9496 | Curva Raio Longo 90° 32mm para Eletroduto Rígido |  |  |  |  | un |  | 3.54 | 07/02/2024 | Sim
9542 | Tubo PVC, Série Silenciosa - 100 mm |  |  |  |  | m |  | 37.61 | 16/04/2024 | Sim
9543 | Tubo PVC, Série Silenciosa - 40 mm |  |  |  |  | m |  | 14.56 | 17/04/2024 | Sim
9544 | Tubo PVC, Série Silenciosa - 50 mm |  |  |  |  | m |  | 20.83 | 17/04/2024 | Sim
9545 | Caixa Sifonada Completa, Série Silenciosa - 100x150x50 mm |  |  |  |  | un |  | 56.23 | 17/04/2024 | Sim
9546 | Joelho 45º, Série Silenciosa - 100 mm |  |  |  |  | un |  | 15 | 17/04/2024 | Sim
9547 | Joelho 45º, Série Silenciosa - 40 mm |  |  |  |  | un |  | 3.75 | 17/04/2024 | Sim
9548 | Joelho 45º, Série Silenciosa - 50 mm |  |  |  |  | un |  | 5.16 | 17/04/2024 | Sim
9549 | Joelho 45º, Série Silenciosa - 75 mm |  |  |  |  | un |  | 20.15 | 17/04/2024 | Sim
9550 | Joelho 90º, Série Silenciosa - 100 mm |  |  |  |  | un |  | 18.8 | 17/04/2024 | Sim
9551 | Joelho 90º, Série Silenciosa - 75 mm |  |  |  |  | un |  | 13.2 | 17/04/2024 | Sim
9552 | Joelho 90º, Série Silenciosa - 50 mm |  |  |  |  | un |  | 11.45 | 17/04/2024 | Sim
9553 | Joelho 90º, Série Silenciosa - 40 mm |  |  |  |  | un |  | 4.19 | 17/04/2024 | Sim
9554 | Junção Simples, Série Silenciosa - 100x100 mm |  |  |  |  | un |  | 48.78 | 17/04/2024 | Sim
9555 | Junção Simples, Série Silenciosa - 100x75 mm |  |  |  |  | un |  | 45.05 | 17/04/2024 | Sim
9556 | Junção Simples, Série Silenciosa - 100x50 mm |  |  |  |  | un |  | 47.08 | 17/04/2024 | Sim
9557 | Junção Simples, Série Silenciosa - 50x50 mm |  |  |  |  | un |  | 17.5 | 17/04/2024 | Sim
9558 | Junção Simples, Série Silenciosa - 40x40 mm |  |  |  |  | un |  | 9.85 | 17/04/2024 | Sim
9559 | Luva Simples, Série Silenciosa - 100 mm |  |  |  |  | un |  | 10.94 | 17/04/2024 | Sim
9560 | Luva Simples, Série Silenciosa - 75 mm |  |  |  |  | un |  | 8.42 | 17/04/2024 | Sim
9561 | Luva Simples, Série Silenciosa - 50 mm |  |  |  |  | un |  | 5.28 | 17/04/2024 | Sim
9562 | Luva Simples, Série Silenciosa - 150 mm |  |  |  |  | un |  | 28.61 | 17/04/2024 | Sim
9563 | Tê PVC, Série Silenciosa - 100x100 mm |  |  |  |  | un |  | 26.04 | 17/04/2024 | Sim
9564 | Tê PVC, Série Silenciosa - 100x50 mm |  |  |  |  | un |  | 31.75 | 17/04/2024 | Sim
9565 | Tê PVC, Série Silenciosa - 75x50 mm |  |  |  |  | un |  | 16.79 | 17/04/2024 | Sim
9566 | Tê PVC, Série Silenciosa - 50x50 mm |  |  |  |  | un |  | 14.47 | 17/04/2024 | Sim
9567 | Curva Curta Pé de Coluna, Série Silenciosa - 100 mm |  |  |  |  | un |  | 29.06 | 17/04/2024 | Sim
9568 | Prolongador PVC, Série Silenciosa - 100 mm |  |  |  |  | un |  | 17.79 | 17/04/2024 | Sim
9569 | Curva Longa 90º, Série Reforçada - 150 mm |  |  |  |  | un |  | 153.9 | 17/04/2024 | Sim
9570 | Curva Longa 90º, Série Reforçada - 100 mm |  |  |  |  | un |  | 76.99 | 17/04/2024 | Sim
9571 | Tubo PVC, Série Silenciosa - 150 mm |  |  |  |  | m |  | 51.79 | 17/04/2024 | Sim
9572 | Tubo PVC, Série Silenciosa - 75 mm |  |  |  |  | m |  | 26.34 | 17/04/2024 | Sim
9573 | Ralo Linear com Grelha - 60 cm |  |  |  |  | un |  | 237.86 | 18/04/2024 | Sim
9574 | Ralo Linear com Grelha - 80 cm |  |  |  |  | un |  | 269.68 | 18/04/2024 | Sim
9575 | Ralo Linear para Esquadria drenável (Perfil 20 x 10 x 10) |  |  |  |  | un |  | 250 | 18/04/2024 | Sim
9576 | Ralo Linear Infinity Plus Tampa Oculta - 130 cm |  |  |  |  | un |  | 475.12 | 18/04/2024 | Sim
9577 | Adaptador de Ralo Linear para Caixa Sifonada - 100 mm |  |  |  |  | un |  | 29.38 | 18/04/2024 | Sim
9578 | Prolongador PVC, Série Silenciosa - 150 mm |  |  |  |  | un |  | 30.56 | 18/04/2024 | Sim
9579 | Redução Excêntrica PVC, Série Silenciosa - 150x100 mm |  |  |  |  | un |  | 53.41 | 18/04/2024 | Sim
9580 | Joelho 90° com Anel PVC, Série Silenciosa - 40 mm |  |  |  |  | un |  | 4.24 | 18/04/2024 | Sim
9581 | Caixa Sifonada Completa, Série Silenciosa - 150x150x50 mm |  |  |  |  | un |  | 30.16 | 18/04/2024 | Sim
9582 | Junção Simples, Série Silenciosa - 75x50 mm - |  |  |  |  | un |  | 39.78 | 18/04/2024 | Sim
9583 | Redução Excêntrica PVC, Série Silenciosa - 75x50 mm |  |  |  |  | un |  | 12.56 | 18/04/2024 | Sim
Família |  |  | 02.041 - HIDRO (MATERIAIS DIVERSOS)
Código | Descrição |  |  |  |  | Unidade |  | Preço unitário | Data do preço | Ativo
4363 | Adesivo Plástico para PVC - 175 g |  |  |  |  | un |  | 7.43 | 10/11/2021 | Sim
4364 | Adesivo Plástico para PVC - 850 g |  |  |  |  | un |  | 24.63 | 10/11/2021 | Sim
4372 | Fita Veda Rosca - 18 mm x 10 m |  |  |  |  | un |  | 4.02 | 15/09/2023 | Sim
4373 | Fita Veda Rosca - 18 mm x 25 m |  |  |  |  | un |  | 6.82 | 10/11/2021 | Sim
4374 | Fita Veda Rosca - 18 mm x 50 m |  |  |  |  | un |  | 11.06 | 10/11/2021 | Sim
4379 | Kit Manutenção Nitrílica Registro de Esfera VS - 50 mm / 1.1/2" |  |  |  |  | un |  | 279.9 | 06/02/2024 | Sim
4381 | Pasta Lubrificante para Tubo de PVC |  |  |  |  | kg |  | 26.94 | 10/11/2021 | Sim
4389 | Massa Plástica para Mármore e Granito |  |  |  |  | kg |  | 93.72 | 15/09/2023 | Sim
9101 | Base Registro Gaveta Industrial - 3/4" |  |  |  |  | un |  | 47.89 | 06/02/2024 | Sim
9102 | Tê de Redução PVC Soldável - 85x75 mm |  |  |  |  | un |  | 161.13 | 01/11/2022 | Sim
9146 | Redução Excêntrica PVC, Série Reforçada - 100x50 mm |  |  |  |  | un |  | 8.38 | 01/11/2022 | Sim
9362 | Base Registro de Pressão 3/4" |  |  |  |  | un |  | 36.88 | 06/02/2024 | Sim
9372 | Cisterna vertical, 5000 Litros - FortLev |  |  |  |  | un |  | 2519 | 02/02/2024 | Sim
Família |  |  | 02.043 - HIDRO (HIDRÔMETROS)
Código | Descrição |  |  |  |  | Unidade |  | Preço unitário | Data do preço | Ativo
9103 | Hidrômetro Multijato - 1.1/2'' |  |  |  |  | un |  | 1344.85 | 01/11/2022 | Sim
9381 | Hidrômetro Multijato 3/4" Vazão Máxima 3 m³/h |  |  |  |  | un |  | 130 | 02/02/2024 | Sim
9382 | Hidrômetro Multijato 3/4" Vazão Máxima 5 m³/h |  |  |  |  | un |  | 151.9 | 02/02/2024 | Sim
9393 | Manômetro 1/2" |  |  |  |  | un |  | 174.8 | 02/02/2024 | Sim
Família |  |  | 02.044 - HIDRO (CAIXAS DE AREIA, GORDURA E INSPEÇÃO)
Código | Descrição |  |  |  |  | Unidade |  | Preço unitário | Data do preço | Ativo
4320 | Caixa de Inspeção Esgoto Simples (CE) - 60x60 cm |  |  |  |  | un |  | 1941.77 | 14/05/2024 | Sim
8958 | Caixa de Gordura - 60 x 45 x 80 cm |  |  |  |  | un |  | 225 | 01/11/2022 | Sim
8960 | Filtro Ciclo 250 |  |  |  |  | un |  | 1320 | 18/04/2024 | Sim
8971 | Caixa de gordura 100x80 cm |  |  |  |  | un |  | 168.75 | 15/05/2022 | Sim
8972 | Caixa de Gordura 125x100 cm |  |  |  |  | un |  | 281.25 | 15/05/2022 | Sim
8973 | Caixa de Inspeção de Esgoto Simples (CE) - Ø80 cm |  |  |  |  | un |  | 130 | 01/11/2022 | Sim
8980 | Caixa de Areia Pluvial com Grelha - 60x60 cm |  |  |  |  | un |  | 1326.97 | 14/05/2024 | Sim
8981 | Caixa de Areia Pluvial sem Grelha - 60x60 cm |  |  |  |  | un |  | 117.8 | 19/05/2022 | Sim
9104 | Freio Aerador Ciclo D'água - Ø100 mm |  |  |  |  | un |  | 300 | 01/11/2022 | Sim
9105 | Filtro Regato Aproveitamento Pluvial Ciclo D'água - 100mm |  |  |  |  | un |  | 1022 | 01/11/2022 | Sim
9107 | Caixa de alivio pressao - 60x80cm |  |  |  |  | un |  | 950 | 01/11/2022 | Sim
9108 | Clorador de esgoto - Ø150cm |  |  |  |  | un |  | 4000 | 01/11/2022 | Sim
9177 | Tampa de ferro para caixas de sistema pluvial |  |  |  |  | un |  | 150 | 01/11/2022 | Sim
9379 | Filtro manual fabricado em nylon reforçado, com elementos filtrantes permanentes fabricados |  |  |  |  | un |  | 3804.01 | 02/02/2024 | Sim
9524 | Estação de tratamento de efluentes (ETE) |  |  |  |  | vb |  | 250000 | 08/02/2024 | Sim
9525 | Caixa de areia em concreto armado 1,10x1,70x0,66 |  |  |  |  | un |  | 3452.55 | 08/02/2024 | Sim
9526 | Caixa de inspeção de concreto armado 1,25x1,25x0,96, com tampa |  |  |  |  | un |  | 3777.17 | 08/02/2024 | Sim
9527 | Caixa de inspeção de concreto armado 0,76x0,76x0,60, com tampa |  |  |  |  | un |  | 1550.37 | 08/02/2024 | Sim
9528 | Caixa de gordura em concreto armado, 1,15x0,96x0,94m |  |  |  |  | un |  | 3036.88 | 08/02/2024 | Sim
9529 | Caixa de gordura em concreto armado, 0,76x0,76x0,46m |  |  |  |  | un |  | 1326.97 | 08/02/2024 | Sim
9530 | Caixa de gordura em concreto armado, 1,46x1,20x1,1m |  |  |  |  | un |  | 4343.03 | 08/02/2024 | Sim
Família |  |  | 02.045 - GÁS / PCI / SPDA (TUBOS E CONEXÕES GALVANIZADAS)
Código | Descrição |  |  |  |  | Unidade |  | Preço unitário | Data do preço | Ativo
2996 | Tê Aço Galvanizado - 2.1/2" |  |  |  |  | un |  | 91.1 | 06/02/2024 | Sim
3204 | Tubo Aço Galvanizado - 1" |  |  |  |  | m |  | 29 | 06/02/2024 | Sim
3210 | Tubo Aço Galvanizado - 2" |  |  |  |  | m |  | 39 | 06/02/2024 | Sim
3212 | Tubo Aço Galvanizado - 2.1/2" |  |  |  |  | m |  | 166.67 | 06/02/2024 | Sim
3460 | Cotovelo 45° Aço Galvanizado - 2.1/2" |  |  |  |  | un |  | 71.5 | 06/02/2024 | Sim
3499 | Cotovelo 90° Aço Galvanizado - 1" |  |  |  |  | un |  | 9.71 | 06/02/2024 | Sim
3504 | Cotovelo 90° Aço Galvanizado - 2" |  |  |  |  | un |  | 27.56 | 06/02/2024 | Sim
3505 | Cotovelo 90° Aço Galvanizado - 2.1/2" |  |  |  |  | un |  | 59.75 | 06/02/2024 | Sim
3880 | Luva de Redução Aço Galvanizado - 2.1/2x2" |  |  |  |  | un |  | 54.09 | 06/02/2024 | Sim
3881 | Luva de Redução Aço Galvanizado - 2x1" |  |  |  |  | un |  | 24.67 | 06/02/2024 | Sim
9471 | Tê de Redução Aço Galvanizado - 2.1/2 x 1 |  |  |  |  | un |  | 113.62 | 07/02/2024 | Sim
9472 | Tê de Redução Aço Galvanizado - 2.1/2 x 1.1/4 |  |  |  |  | un |  | 146.93 | 07/02/2024 | Sim
9473 | União Ferro Galvanizado Ø2.1/2'' |  |  |  |  | un |  | 170 | 07/02/2024 | Sim
9474 | Painel de Comando para bomba de incêndio (ver especificações da bomba) |  |  |  |  | un |  | 1428.17 | 07/02/2024 | Sim
9497 | Painel de Comando do Elevador de emergência |  |  |  |  | un |  | 1729.02 | 07/02/2024 | Sim
Família |  |  | 02.047 - GÁS / PCI / SPDA (EQUIPAMENTOS PCI ¦ ILUMINAÇÃO EMERGÊNCIA ¦ ALARME INCÊNDIO)
Código | Descrição |  |  |  |  | Unidade |  | Preço unitário | Data do preço | Ativo
2581 | Acionador Quebra-Vidro com Sirene e Martelinho Convencional |  |  |  |  | un |  | 34.48 | 06/02/2024 | Sim
2617 | Detector Óptico de Fumaça Endereçável - 24 VCC |  |  |  |  | un |  | 103.97 | 06/02/2024 | Sim
2641 | Extintor PQSP BC - 4 kg |  |  |  |  | un |  | 100.38 | 06/02/2024 | Sim
2665 | Placa Fotoluminescente 'Saída' com Seta Direita - 24x12 cm |  |  |  |  | un |  | 3.8 | 06/02/2024 | Sim
2666 | Placa Fotoluminescente 'Saída' com Seta Esquerda - 24x12 cm |  |  |  |  | un |  | 3.8 | 06/02/2024 | Sim
2667 | Placa Fotoluminescente 'Saída' sem Seta - 24x12 cm |  |  |  |  | un |  | 75 | 06/02/2024 | Sim
2690 | Registro Angular Hidrante 45° - 2.1/2" |  |  |  |  | un |  | 69.9 | 06/02/2024 | Sim
2740 | Placa 'Central de Gás' - 30x40 cm |  |  |  |  | un |  | 3.8 | 06/02/2024 | Sim
8991 | Luminária de Emergência 30 leds/100 lumens - IP 20 |  |  |  |  | un |  | 15.5 | 06/02/2024 | Sim
8992 | Placa 'Bomba de Incêndio' |  |  |  |  | un |  | 8.9 | 01/11/2022 | Sim
8993 | Botoeira de Acionamento de Bomba de Incêndio |  |  |  |  | un |  | 49.5 | 01/11/2022 | Sim
9118 | Luminária de Emergência 2 farois/2200 lumens |  |  |  |  | un |  | 261.62 | 01/11/2022 | Sim
9120 | Placa 'Porta Corta Fogo' |  |  |  |  | un |  | 8.9 | 01/11/2022 | Sim
9121 | Mangueira Tipo 6 / 25mm - 30 m |  |  |  |  | un |  | 799.58 | 01/11/2022 | Sim
9122 | Detector de Temperatura Endereçável |  |  |  |  | un |  | 215.04 | 01/11/2022 | Sim
9147 | Placa 'Cuidado central de gás' |  |  |  |  | un |  | 12 | 01/11/2022 | Sim
9148 | Placa 'Gás Inflamável' |  |  |  |  | un |  | 12 | 01/11/2022 | Sim
9475 | Abrigo para hidrante (45 x 75 x 17cm) - fechamento metálico |  |  |  |  | un |  | 205 | 07/02/2024 | Sim
9476 | Abrigo para hidrante de recalque (60 x 60 x 17cm) - fechamento metálico |  |  |  |  | un |  | 320 | 07/02/2024 | Sim
9477 | Abrigo para mangotinho (70 x 90 x 30cm) - fechamento metálico |  |  |  |  | un |  | 486 | 07/02/2024 | Sim
9478 | Carretel móvel com mangotinho 1"x 20m vermelho |  |  |  |  | un |  | 460 | 07/02/2024 | Sim
9479 | Chave de Fluxo 2.1/2" |  |  |  |  | un |  | 730.8 | 07/02/2024 | Sim
9480 | Manômetro |  |  |  |  | un |  | 394 | 07/02/2024 | Sim
9485 | Abrigo metálico para extintor de incêncio - 45cm x 75cm x 17cm |  |  |  |  | un |  | 248.46 | 07/02/2024 | Sim
9486 | Extintor de Incêndio CO2 (5B:C) |  |  |  |  | un |  | 596 | 07/02/2024 | Sim
9487 | Luminária de Emergência 2 faróis de led - 1200 lúmens |  |  |  |  | un |  | 120 | 07/02/2024 | Sim
9488 | Botoeira de emergência para bomba da piscina com placa de atenção |  |  |  |  | un |  | 1520.16 | 07/02/2024 | Sim
9489 | Placa com Informação do Número do Pavimento |  |  |  |  | un |  | 3.8 | 06/02/2024 | Sim
9490 | Placa de Saída Luminosa com Inscrição "SAÍDA" e Seta Direcional Dupla Face |  |  |  |  | un |  | 3.8 | 07/02/2024 | Sim
9491 | Acionador Manual Endereçavel- Tipo quebre o vidro |  |  |  |  | un |  | 34.48 | 07/02/2024 | Sim
9492 | Alarme Sonoro Visual Endereçável |  |  |  |  | un |  | 149.96 | 07/02/2024 | Sim
9495 | Central de Alarme de Incêndio Convencional |  |  |  |  | un |  | 553.45 | 07/02/2024 | Sim
Família |  |  | 02.048 - IMPERMEABILIZAÇÕES
Código | Descrição |  |  |  |  | Unidade |  | Preço unitário | Data do preço | Ativo
5745 | Argamassa Polimérica (Impermeabilizante Cimentício) Flexível |  |  |  |  | kg |  | 9.44 | 24/01/2024 | Sim
5746 | Argamassa Polimérica (Impermeabilizante Cimentício) Rígido |  |  |  |  | kg |  | 9.71 | 29/01/2024 | Sim
5750 | Asfalto Elastomérico para Manta Asfáltica |  |  |  |  | kg |  | 13.05 | 10/11/2021 | Sim
5759 | Filme de Polietileno |  |  |  |  | m2 |  | 3.25 | 10/11/2021 | Sim
5767 | Revestimento Impermeabilizante Flexível à Base de Poliuretano, Bicomponente |  |  |  |  | kg |  | 54.65 | 10/11/2021 | Sim
5782 | Manta Asfáltica |  |  |  |  | m2 |  | 38 | 29/01/2024 | Sim
5784 | Manta Asfáltica - 3 mm |  |  |  |  | m2 |  | 19.99 | 10/11/2021 | Sim
5800 | Manta Asfáltica com Filamentos e Acabamento de Poliéster (Bidim) |  |  |  |  | m2 |  | 4 | 10/11/2021 | Sim
5827 | Primer Asfáltico para Colagem de Mantas |  |  |  |  | l |  | 25.8 | 30/01/2024 | Sim
5828 | Primer Asfáltico para Mantas |  |  |  |  | l |  | 12.77 | 10/11/2021 | Sim
5829 | Primer Asfáltico para Mantas à Base de Água |  |  |  |  | l |  | 12.77 | 10/11/2021 | Sim
5830 | Primer Base Epóxi |  |  |  |  | l |  | 124.44 | 22/04/2024 | Sim
5847 | Tela Poliéster |  |  |  |  | m2 |  | 7 | 29/01/2024 | Sim
5848 | Tinta Asfáltica Impermeabilizante |  |  |  |  | l |  | 14.05 | 24/01/2024 | Sim
5849 | Tinta Protetiva Base Epóxi |  |  |  |  | kg |  | 101.92 | 22/04/2024 | Sim
5864 | Borracha Líquida |  |  |  |  | kg |  | 31.2 | 10/11/2021 | Sim
5865 | Primer Epóxi Transparente para Superfícies Secas |  |  |  |  | kg |  | 44.7 | 10/11/2021 | Sim
9268 | Manta liquida de base asfáltica modificada com adição de elastromeros diluídos em solvente orgânico, aplicação a frio |  |  |  |  | kg |  | 27.06 | 24/01/2024 | Sim
Família |  |  | 02.056 - HIDRO (BOMBAS, FILTROS E RESERVATÓRIOS)
Código | Descrição |  |  |  |  | Unidade |  | Preço unitário | Data do preço | Ativo
4302 | Tanque Polietileno-Caixa d'Água - 5000 l |  |  |  |  | un |  | 2375 | 10/11/2021 | Sim
4314 | Tanque Polietileno - 15000 l |  |  |  |  | un |  | 7800 | 10/11/2021 | Sim
4317 | Bomba para Piscinas |  |  |  |  | un |  | 1325.02 | 10/11/2021 | Sim
4318 | Motobomba Centrífuga Monoestágio |  |  |  |  | un |  | 4679.34 | 06/02/2024 | Sim
8867 | Boia Mangueira - 25 mm |  |  |  |  | un |  | 341 | 01/11/2022 | Sim
9394 | Motobombas de Recalque Famac Modelo FMG Ou Similar - Vazão=11,7 m3/h - Altura Manometrica=81,3m.c.a. - Potência=10CV |  |  |  |  | un |  | 11985 | 02/02/2024 | Sim
9399 | Pressurizador Scheneider VFD EH -9330 3CV- Vazão:10,3m³/h, Hman: 23mca, Pot: 3CV |  |  |  |  | un |  | 15872.91 | 02/02/2024 | Sim
9417 | Torneira bóia bronze 2" |  |  |  |  | un |  | 429.19 | 02/02/2024 | Sim
Família |  |  | 02.060 - HIDRO (METAIS)
Código | Descrição |  |  |  |  | Unidade |  | Preço unitário | Data do preço | Ativo
4390 | Acabamento Cromado Monocomando Chuveiro |  |  |  |  | um |  | 175.9 | 15/09/2023 | Sim
4391 | Acabamento Cromado para Registro - 1" |  |  |  |  | un |  | 35.9 | 10/11/2021 | Sim
4394 | Acabamento Cromado para Registro - 1/2" |  |  |  |  | un |  | 26.9 | 15/09/2023 | Sim
4395 | Acabamento Cromado para Registro - 3/4" |  |  |  |  | un |  | 78 | 15/09/2023 | Sim
4408 | Chuveiro |  |  |  |  | un |  | 174.5 | 15/09/2023 | Sim
4418 | Engate Flexível Cromado - 40 cm |  |  |  |  | un |  | 14.79 | 15/09/2023 | Sim
4453 | Sifão Cromado para Cozinha |  |  |  |  | un |  | 322.05 | 15/09/2023 | Sim
4454 | Sifão Cromado para Lavatório |  |  |  |  | un |  | 149.31 | 15/09/2023 | Sim
4460 | Torneira Cromada para Cozinha de Banca, Bica Móvel |  |  |  |  | un |  | 228.4 | 10/11/2021 | Sim
4464 | Torneira Cromada para Jardim |  |  |  |  | un |  | 33.34 | 15/09/2023 | Sim
4465 | Torneira Cromada para Lavatório de Banca |  |  |  |  | un |  | 72.9 | 10/11/2021 | Sim
4466 | Torneira Cromada para Lavatório de Banca, Bica Alta |  |  |  |  | un |  | 435.74 | 15/09/2023 | Sim
4470 | Torneira Cromada para Tanque |  |  |  |  | un |  | 33.34 | 15/09/2023 | Sim
4476 | Válvula Cromada de Escoamento para Cozinha - 3.1/2" |  |  |  |  | un |  | 63.56 | 15/09/2023 | Sim
4478 | Válvula Cromada de Escoamento para Lavatório |  |  |  |  | un |  | 270.46 | 15/09/2023 | Sim
4479 | Válvula Cromada de Escoamento para Tanque |  |  |  |  | un |  | 38.9 | 15/09/2023 | Sim
4490 | Barra de Apoio Reta, em Aço Inox Polido - 90 cm |  |  |  |  | un |  | 164.2 | 15/09/2023 | Sim
9400 | Registro de gaveta ABNT 1 1/2" |  |  |  |  | un |  | 78 | 02/02/2024 | Sim
9401 | Registro de gaveta ABNT 1 1/4" |  |  |  |  | un |  | 57.5 | 02/02/2024 | Sim
9402 | Registro de gaveta ABNT 1" |  |  |  |  | un |  | 66.95 | 02/02/2024 | Sim
9403 | Registro de gaveta ABNT 2" |  |  |  |  | un |  | 105.9 | 02/02/2024 | Sim
9404 | Registro de gaveta ABNT 3/4" |  |  |  |  | un |  | 26.9 | 02/02/2024 | Sim
9405 | Registro de gaveta Industrial 2 1/2" |  |  |  |  | un |  | 184.5 | 02/02/2024 | Sim
9406 | Registro de gaveta Industrial 3" |  |  |  |  | un |  | 269.5 | 02/02/2024 | Sim
9481 | Registro de Gaveta Industrial 1" |  |  |  |  | un |  | 36.9 | 07/02/2024 | Sim
Família |  |  | 02.061 - PREGOS
Código | Descrição |  |  |  |  | Unidade |  | Preço unitário | Data do preço | Ativo
1163 | Prego com Cabeça - 15x15 |  |  |  |  | kg |  | 14.9 | 30/01/2024 | Sim
1164 | Prego com Cabeça - 15x18 |  |  |  |  | kg |  | 13.93 | 30/01/2024 | Sim
1169 | Prego com Cabeça - 16x24 |  |  |  |  | kg |  | 17.13 | 10/11/2021 | Sim
1171 | Prego com Cabeça - 17x21 |  |  |  |  | kg |  | 21.54 | 30/01/2024 | Sim
1172 | Prego com Cabeça - 17x24 |  |  |  |  | kg |  | 20.43 | 30/01/2024 | Sim
1173 | Prego com Cabeça - 17x27 |  |  |  |  | kg |  | 16.55 | 10/11/2021 | Sim
1220 | Prego com Cabeça Dupla - 17x27 |  |  |  |  | kg |  | 16.47 | 30/01/2024 | Sim
Família |  |  | 02.062 - PINTURAS E ACESSÓRIOS
Código | Descrição |  |  |  |  | Unidade |  | Preço unitário | Data do preço | Ativo
6114 | Diluente Epóxi |  |  |  |  | l |  | 85.55 | 22/04/2024 | Sim
6123 | Fundo Preparador |  |  |  |  | l |  | 18.36 | 22/04/2024 | Sim
6124 | Fundo Selador Impermeabilizante |  |  |  |  | l |  | 16.3 | 10/11/2021 | Sim
6131 | Massa Niveladora Interior/Exterior |  |  |  |  | kg |  | 1.5266 | 10/10/2023 | Sim
6137 | Selador para Alvenaria Interior/Exterior |  |  |  |  | l |  | 6 | 22/04/2024 | Sim
6141 | Textura Acrílica Lisa |  |  |  |  | kg |  | 3.37 | 22/04/2024 | Sim
6142 | Textura Acrílica Média |  |  |  |  | kg |  | 3.37 | 10/10/2023 | Sim
6144 | Tinta Acabamento Fosco |  |  |  |  | l |  | 12.53 | 22/04/2024 | Sim
6150 | Tinta para Piso Acabamento Fosco |  |  |  |  | l |  | 25.55 | 17/10/2023 | Sim
9214 | Pintura epóxi base água |  |  |  |  | l |  | 66.5289 | 11/10/2023 | Sim
9215 | FITA CREPE ROLO DE 25 MM X 50 M |  |  |  |  | un |  | 12.59 | 11/10/2023 | Sim
9216 | Pintura epóxi vagas |  |  |  |  | l |  | 43.5833 | 11/10/2023 | Sim
Família |  |  | 02.087 - LIMPEZA DE OBRA
Código | Descrição |  |  |  |  | Unidade |  | Preço unitário | Data do preço | Ativo
5892 | Execução de Limpeza Final de Obra (Grossa + Fina) |  |  |  |  | m2 |  | 15 | 30/01/2024 | Sim
Família |  |  | 02.093 - TELAS
Código | Descrição |  |  |  |  | Unidade |  | Preço unitário | Data do preço | Ativo
1261 | Tela Soldada L159 |  |  |  |  | m2 |  | 14.93 | 10/11/2021 | Sim
1275 | Tela Soldada Q113 |  |  |  |  | m2 |  | 22.27 | 10/11/2021 | Sim
1276 | Tela Soldada Q138 |  |  |  |  | m2 |  | 24.82 | 10/11/2021 | Sim
1277 | Tela Soldada Q159 |  |  |  |  | m2 |  | 31.44 | 10/11/2021 | Sim
1278 | Tela Soldada Q196 |  |  |  |  | m2 |  | 41.01 | 10/11/2021 | Sim
1279 | Tela Soldada Q246 |  |  |  |  | m2 |  | 53.87 | 10/11/2021 | Sim
1280 | Tela Soldada Q283 |  |  |  |  | m2 |  | 58.69 | 10/11/2021 | Sim
1284 | Tela Soldada Q61 |  |  |  |  | m2 |  | 12.39 | 10/11/2021 | Sim
1288 | Tela Soldada Q92 |  |  |  |  | m2 |  | 19.18 | 10/11/2021 | Sim
1294 | Tela Soldada T196 |  |  |  |  | m2 |  | 18.45 | 10/11/2021 | Sim
1329 | Tela Amarração Alvenaria - 7,5x50 cm |  |  |  |  | un |  | 3.3 | 15/09/2023 | Sim
1363 | Tela de Aço Soldada para Revestimentos - Malha 25x25 mm |  |  |  |  | m2 |  | 26.57 | 15/09/2023 | Sim
Família |  |  | 02.096 - ADESIVOS, ADITIVOS E SELANTES
Código | Descrição |  |  |  |  | Unidade |  | Preço unitário | Data do preço | Ativo
871 | Adesivo PVA |  |  |  |  | kg |  | 31.5 | 25/01/2024 | Sim
878 | Aditivo Compensador de Retração para Argamassas Secas |  |  |  |  | kg |  | 17.65 | 10/11/2021 | Sim
903 | Cola para Rodapé |  |  |  |  | kg |  | 31.8 | 23/04/2024 | Sim
909 | Desmoldante para Formas de Madeira e Compensado |  |  |  |  | l |  | 7.87 | 15/09/2023 | Sim
912 | Espuma Expansiva - 300 ml |  |  |  |  | un |  | 15.8 | 10/11/2021 | Sim
913 | Espuma Expansiva - 500 ml |  |  |  |  | un |  | 23.2 | 10/11/2021 | Sim
914 | Espuma Expansiva - 750 ml |  |  |  |  | un |  | 51.99 | 25/01/2024 | Sim
933 | Selante Base Epóxi |  |  |  |  | kg |  | 47.1 | 15/09/2023 | Sim
941 | Selante Poliuretano - 400 g |  |  |  |  | un |  | 25.8 | 23/04/2024 | Sim
948 | Silicone Neutro para Aplicações Gerais de Vedação - 280 g |  |  |  |  | un |  | 17.07 | 25/01/2024 | Sim
9600 | MOLDE DE POLIURETANO PARA ESTAMPAGEM DE PASSEIO EM CONCRETO |  |  |  |  | m2 |  | 15 | 23/04/2024 | Sim
Família |  |  | 02.101 - HIDRO (LOUÇAS E ACESSÓRIOS)
Código | Descrição |  |  |  |  | Unidade |  | Preço unitário | Data do preço | Ativo
4329 | Bacia Sanitária de Louça, com Caixa Acoplada |  |  |  |  | un |  | 361.98 | 10/11/2021 | Sim
4330 | Kit Instalação p/ Bacia Sanitária (Anel, Parafuso e Ligação Flexível) |  |  |  |  | un |  | 66.2 | 15/09/2023 | Sim
4331 | Cuba de Sobrepor em Louça, Retangular |  |  |  |  | un |  | 325.78 | 10/11/2021 | Sim
4346 | Cuba de Embutir em Aço Inox, Quadrada |  |  |  |  | un |  | 111.6 | 10/11/2021 | Sim
4348 | Cuba de Embutir em Aço Inox, Retangular |  |  |  |  | un |  | 252.9 | 15/09/2023 | Sim
4355 | Lavatório de Louça com Coluna |  |  |  |  | un |  | 116.9 | 15/09/2023 | Sim
4356 | Tanque de Louça - 22 l |  |  |  |  | un |  | 309.9 | 15/09/2023 | Sim
4359 | Sifão Flexível Plástico - 1x1.1/2" |  |  |  |  | un |  | 18.9 | 15/09/2023 | Sim
Família |  |  | 02.106 - GÁS / PCI / SPDA (TUBOS, CONEXÕES E EQUIPAMENTOS GÁS)
Código | Descrição |  |  |  |  | Unidade |  | Preço unitário | Data do preço | Ativo
4294 | Abrigo Metálico para Medidores Gás - 80x60x20 cm |  |  |  |  | un |  | 500 | 10/11/2021 | Sim
4295 | Abrigo Metálico para Medidores Gás - 60x60x20 cm |  |  |  |  | un |  | 480 | 10/11/2021 | Sim
8987 | Curva 90° de Barra Chata em Alumínio, 7/8"x1/8"x300 mm (70mm²) |  |  |  |  | un |  | 14.83 | 01/11/2022 | Sim
9113 | Parafusos Cabeça Chata para Emenda de Barras 1/4"x5/8" |  |  |  |  | un |  | 0.22 | 01/11/2022 | Sim
Família |  |  | 02.110 - ARGAMASSAS
Código | Descrição |  |  |  |  | Unidade |  | Preço unitário | Data do preço | Ativo
1006 | Argamassa AC II |  |  |  |  | kg |  | 1.2 | 22/04/2024 | Sim
1007 | Argamassa AC III |  |  |  |  | kg |  | 1.3 | 22/04/2024 | Sim
1014 | Argamassa Assentamento e Rejuntamento de Blocos de Vidro |  |  |  |  | kg |  | 1.59 | 15/09/2023 | Sim
1015 | Argamassa Assentamento e Rejuntamento de Pastilhas |  |  |  |  | kg |  | 2.4 | 22/04/2024 | Sim
1020 | Argamassa Assentamento Vedação, Revestimento Interno e Externo |  |  |  |  | kg |  | 0.87 | 15/09/2023 | Sim
1033 | Argamassa Estabilizada para Assentamento Alvenaria Estrutural |  |  |  |  | m3 |  | 355 | 10/11/2021 | Sim
1034 | Argamassa Estabilizada para Contrapiso |  |  |  |  | m3 |  | 435 | 15/09/2023 | Sim
1035 | Argamassa Estabilizada para Uso Geral |  |  |  |  | m3 |  | 425 | 15/09/2023 | Sim
1041 | Argamassa Pronta para Chapisco |  |  |  |  | kg |  | 0.3816 | 14/05/2024 | Sim
1042 | Argamassa Rejuntamento Revestimentos e Porcelanatos |  |  |  |  | kg |  | 3.42 | 14/05/2024 | Sim
1050 | Taxa de Bombeamento Argamassa Estabilizada |  |  |  |  | m3 |  | 45 | 15/09/2023 | Sim
1052 | Argamassa Mista para Assentamento Alvenaria |  |  |  |  | m3 |  | 85 | 10/11/2021 | Sim
1053 | Argamassa Estabilizada para Assentamento Alvenaria Vedação |  |  |  |  | m3 |  | 355 | 10/11/2021 | Sim
9077 | Rejunte flexível |  |  |  |  | kg |  | 5.9 | 22/04/2024 | Sim
Família |  |  | 02.114 - ESPAÇADORES
Código | Descrição |  |  |  |  | Unidade |  | Preço unitário | Data do preço | Ativo
2503 | Cunha Nivelamento Pisos |  |  |  |  | un |  | 0.43 | 22/04/2024 | Sim
2505 | Espaçador Cadeirinha CP |  |  |  |  | un |  | 0.29 | 10/11/2021 | Sim
2508 | Espaçador Circular C (Roseta) |  |  |  |  | un |  | 0.18 | 30/01/2024 | Sim
2510 | Espaçador Cruzeta |  |  |  |  | un |  | 0.04 | 10/11/2021 | Sim
2515 | Espaçador Multiapoio MA (Centopéia) |  |  |  |  | un |  | 0.74 | 10/11/2021 | Sim
2522 | Espaçador Rolete Bipartido RB |  |  |  |  | un |  | 1.91 | 10/11/2021 | Sim
2528 | Protetor de Vergalhão |  |  |  |  | un |  | 0.88 | 30/01/2024 | Sim
Família |  |  | 02.116 - MATERIAIS DIVERSOS
Código | Descrição |  |  |  |  | Unidade |  | Preço unitário | Data do preço | Ativo
6044 | EPI / Bota (Par) |  |  |  |  | un |  | 29.26 | 10/11/2021 | Sim
6069 | Fita Adesiva Transparente |  |  |  |  | un |  | 6.6 | 22/04/2024 | Sim
6081 | Lona Preta - 200 micras |  |  |  |  | m2 |  | 1.2 | 10/11/2021 | Sim
6086 | Bucha de Nylon n° 8 |  |  |  |  | un |  | 0.035 | 30/01/2024 | Sim
6092 | Pino X-GN 27 MX p/ Amarração Alvenaria |  |  |  |  | un |  | 0.3 | 10/11/2021 | Sim
6095 | Protetor de Pisos |  |  |  |  | m2 |  | 7.6 | 22/04/2024 | Sim
6103 | Munição Finca Pino Pente - 100 unid |  |  |  |  | un |  | 0.62 | 15/09/2023 | Sim
6104 | Finca Pino c/ Arruela |  |  |  |  | un |  | 0.3 | 15/09/2023 | Sim
6105 | Parafuso Philips - 6 mm |  |  |  |  | un |  | 0.34 | 30/01/2024 | Sim
6106 | Parafuso Philips - 8 mm |  |  |  |  | un |  | 0.32 | 30/01/2024 | Sim
6107 | Parafuso Niquelado com Acabamento Cromado - 3.1/2" |  |  |  |  | un |  | 7.94 | 15/09/2023 | Sim
6109 | Tela de Arame Galvanizada, Hexagonal, Fio 0,56 mm, BWG 24, Malha 1/2" |  |  |  |  | m2 |  | 4.8 | 10/11/2021 | Sim
8966 | EPS - 40x40x20 cm |  |  |  |  | un |  | 4.06 | 01/11/2022 | Sim
9183 | EPS - 40x20x20 cm |  |  |  |  | un |  | 4.06 | 01/11/2022 | Sim
Família |  |  | 02.123 - ELEMENTOS DE VEDAÇÃO (CERÂMICA)
Código | Descrição |  |  |  |  | Unidade |  | Preço unitário | Data do preço | Ativo
1704 | Bloco Cerâmico Vedação - 11,5x19x19 cm |  |  |  |  | un |  | 1.645 | 15/09/2023 | Sim
1711 | Bloco Cerâmico Vedação - 14x19x19 cm |  |  |  |  | un |  | 2.07 | 15/09/2023 | Sim
1722 | Bloco Cerâmico Vedação - 19x19x19 cm |  |  |  |  | un |  | 2.35 | 10/11/2021 | Sim
1741 | Bloco Cerâmico Vedação - 9x19x19 cm |  |  |  |  | un |  | 1.759 | 15/09/2023 | Sim
1750 | Plaqueta Refratária - 11,4x22,9x2,0 cm |  |  |  |  | un |  | 2.35 | 10/11/2021 | Sim
1751 | Plaqueta Refratária - 11,4x22,9x2,5 cm |  |  |  |  | un |  | 2.35 | 10/11/2021 | Sim
1752 | Plaqueta Refratária - 11,4x22,9x3,2 cm |  |  |  |  | un |  | 2.35 | 10/11/2021 | Sim
1753 | Plaqueta Refratária - 11,5x23x3,2 cm |  |  |  |  | un |  | 2.35 | 15/09/2023 | Sim
9064 | Bloco cerâmico vedação - 5x19x19 cm |  |  |  |  | un |  | 1.88 | 10/08/2022 | Sim
Família |  |  | 02.124 - FERRAMENTAS
Código | Descrição |  |  |  |  | Unidade |  | Preço unitário | Data do preço | Ativo
2375 | Ferramentas Manuais de Produção |  |  |  |  | vb |  | 68800 | 23/04/2024 | Sim
2379 | Lixa Ferro 100 |  |  |  |  | un |  | 2.8 | 14/05/2024 | Sim
2383 | Lixa Massa 100 |  |  |  |  | un |  | 2.8 | 22/04/2024 | Sim
Família |  |  | 02.127 - GÁS / PCI / SPDA (SPDA)
Código | Descrição |  |  |  |  | Unidade |  | Preço unitário | Data do preço | Ativo
2755 | Cabo de Cobre Nu - 50 mm² |  |  |  |  | m |  | 24.87 | 05/02/2024 | Sim
2760 | Caixa de Inspeção de Aterramento / PVC - 23x19 cm |  |  |  |  | un |  | 40.05 | 05/02/2024 | Sim
2775 | Esticador de Cabo de Aço 316 |  |  |  |  | un |  | 27.67 | 14/05/2024 | Sim
2779 | Haste de Aterramento de Cobre - 2,4 m / 5/8" |  |  |  |  | un |  | 29.27 | 05/02/2024 | Sim
8986 | Caixa de Barramento de Equipotencialização |  |  |  |  | un |  | 312 | 15/09/2023 | Sim
8988 | Barra Chata em Alumínio 7/8"x1/8" |  |  |  |  | m |  | 6.48 | 01/11/2022 | Sim
8989 | Barra Redonda de Aço - D=8 mm (70 mm²), C=3 m |  |  |  |  | m |  | 11.82 | 01/11/2022 | Sim
9008 | Placa 'Lotação Máxima' |  |  |  |  | un |  | 30 | 06/02/2024 | Sim
9009 | Abrigo Metálico para Mangotinho |  |  |  |  | un |  | 252 | 01/11/2022 | Sim
9011 | Central de Alarme de Incêndio Endereçável - CIE 1250 |  |  |  |  | un |  | 1850 | 01/11/2022 | Sim
9012 | Placa 'Piscina' |  |  |  |  | un |  | 3.8 | 06/02/2024 | Sim
9013 | Placa 'Elevador' |  |  |  |  | un |  | 8.9 | 01/11/2022 | Sim
9014 | Placa 'Escadas' |  |  |  |  | un |  | 8.9 | 01/11/2022 | Sim
9112 | Fita perfurada em latão niquelado - 50mm² |  |  |  |  | m |  | 2.3 | 01/11/2022 | Sim
9114 | Minicaptador em barra chata alumínio - 7/8'' x 1/8'' x 300mm |  |  |  |  | un |  | 1.944 | 01/11/2022 | Sim
9115 | Conector tipo Split Bolt em liga de cobre - 16 mm² |  |  |  |  | un |  | 8.63 | 01/11/2022 | Sim
9116 | Grampos X para barra chata |  |  |  |  | un |  | 6.49 | 01/11/2022 | Sim
9117 | Terminais estanhados 1 furo - 50mm² |  |  |  |  | un |  | 0.82 | 01/11/2022 | Sim
9288 | Quadro Medidor, sistema de barramento Blindado, 6 unidades |  |  |  |  | un |  | 2083.33 | 01/02/2024 | Sim
Família |  |  | 02.129 - ELEMENTOS DE VEDAÇÃO (CONCRETO)
Código | Descrição |  |  |  |  | Unidade |  | Preço unitário | Data do preço | Ativo
1756 | Bloco Concreto Celular Vedação - 10x30x60 cm |  |  |  |  | un |  | 9.972 | 15/09/2023 | Sim
1801 | Bloco Concreto Vedação - 14x19x39 cm |  |  |  |  | un |  | 2.29 | 10/11/2021 | Sim
8841 | Execução de Fechamento com Placas Cimentícias - 2,5 cm |  |  |  |  | m2 |  | 130 | 15/09/2023 | Sim
8847 | Elemento Vazado Concreto (Cobogó) - 50x50x7 cm |  |  |  |  | un |  | 32.27 | 01/11/2022 | Sim
Família |  |  | 02.136 - REVESTIMENTOS CERÂMICOS
Código | Descrição |  |  |  |  | Unidade |  | Preço unitário | Data do preço | Ativo
6190 | Revestimento Cerâmico - 30x60 cm |  |  |  |  | m2 |  | 38.95 | 17/10/2023 | Sim
6206 | Revestimento Cerâmico - 60x120 cm |  |  |  |  | m2 |  | 170.83 | 22/04/2024 | Sim
6207 | Revestimento Cerâmico - 60x60 cm |  |  |  |  | m2 |  | 56.2 | 14/05/2024 | Sim
6217 | Revestimento Cerâmico - 80x80 cm |  |  |  |  | m2 |  | 90.51 | 22/04/2024 | Sim
6224 | Revestimento Podotátil Direcional - 25x25 cm |  |  |  |  | m2 |  | 38 | 14/05/2024 | Sim
9537 | Revestimento externo - Porcelanato Portobello 5x25 |  |  |  |  | m2 |  | 105.27 | 15/04/2024 | Sim
9539 | Revestimento externo - Porcelanato Portobello 11x120 |  |  |  |  | m2 |  | 96.77 | 15/04/2024 | Sim
Família |  |  | 02.139 - MÁRMORES E GRANITOS
Código | Descrição |  |  |  |  | Unidade |  | Preço unitário | Data do preço | Ativo
6027 | Granito, sem Assentamento - 2 cm |  |  |  |  | m2 |  | 413.9 | 14/05/2024 | Sim
Família |  |  | 02.144 - REVESTIMENTOS ESPECIAIS
Código | Descrição |  |  |  |  | Unidade |  | Preço unitário | Data do preço | Ativo
6229 | Cola para Piso Laminado/Vinílico - 497 g |  |  |  |  | un |  | 25.12 | 14/05/2024 | Sim
6241 | Manta Acústica para Piso |  |  |  |  | m2 |  | 10.15 | 15/09/2023 | Sim
6242 | Fita Adesiva para Manta Acústica - 100 m x 70 cm |  |  |  |  | m2 |  | 42.09 | 15/09/2023 | Sim
6245 | Execução de Deck em Madeira |  |  |  |  | m2 |  | 480 | 14/05/2024 | Sim
6246 | Piso Vinílico |  |  |  |  | m2 |  | 78 | 14/05/2024 | Sim
Família |  |  | 02.145 - CHURRASQUEIRAS
Código | Descrição |  |  |  |  | Unidade |  | Preço unitário | Data do preço | Ativo
1366 | Execução de Dumpers e Exaustores das Churrasqueiras |  |  |  |  | un |  | 340.06 | 19/10/2023 | Sim
Família |  |  | 02.146 - CORRIMÃOS DE MADEIRA
Código | Descrição |  |  |  |  | Unidade |  | Preço unitário | Data do preço | Ativo
1545 | Corrimão de Madeira |  |  |  |  | m |  | 60.5 | 25/01/2024 | Sim
1546 | Suporte em Alumínio para Fixação de Corrimão |  |  |  |  | un |  | 17.18 | 30/01/2024 | Sim
Família |  |  | 02.148 - FORROS
Código | Descrição |  |  |  |  | Unidade |  | Preço unitário | Data do preço | Ativo
2545 | Execução de Negativo em Gesso Liso |  |  |  |  | m |  | 25 | 25/01/2024 | Sim
9075 | Execução de forro em gesso mineral |  |  |  |  | m2 |  | 53 | 26/01/2024 | Sim
9176 | Execução de sanca de gesso para climatização |  |  |  |  | un |  | 180 | 01/11/2022 | Sim
Família |  |  | 02.158 - MADEIRAS
Código | Descrição |  |  |  |  | Unidade |  | Preço unitário | Data do preço | Ativo
5894 | Caibro Madeira |  |  |  |  | m3 |  | 1100 | 30/01/2024 | Sim
5912 | Madeirite/Compensado Plastificado - 1,1x2,2m x 18 mm |  |  |  |  | un |  | 147.45 | 30/01/2024 | Sim
5931 | Madeirite/Compensado Resinado - 1,1x2,2m x 14 mm |  |  |  |  | un |  | 125.8 | 19/01/2024 | Sim
5990 | Sarrafo Madeira - 2,5x7 cm |  |  |  |  | m |  | 2.0625 | 19/01/2024 | Sim
5997 | Tábua-Régua Madeira - 2,5x15 cm |  |  |  |  | m |  | 5.5875 | 19/01/2024 | Sim
9190 | Madeira pinus orçamentária |  |  |  |  | m3 |  | 1200 | 04/05/2023 | Sim
9246 | CHAPA COMPENSADA PLASTIFICADA ESPESSURA = 14 MM, 1,10 M X 2,20 M |  |  |  |  | un |  | 125.8 | 19/01/2024 | Sim
9247 | TÁBUA 1"X12" 2,5X30CM PINUS |  |  |  |  | m3 |  | 1490 | 19/01/2024 | Sim
9533 | Arkwood linha EP12 |  |  |  |  | m2 |  | 645 | 15/04/2024 | Sim
9535 | Arkwood linha E 50x25 - Cinza |  |  |  |  | m2 |  | 450 | 15/04/2024 | Sim
Família |  |  | 02.168 - ELÉTRICA (ELETRODUTOS)
Código | Descrição |  |  |  |  | Unidade |  | Preço unitário | Data do preço | Ativo
1828 | Adaptador Condulete Top - 1" |  |  |  |  | un |  | 0.75 | 05/02/2024 | Sim
1830 | Adaptador de Redução Condulete Top - 1x3/4" |  |  |  |  | un |  | 0.64 | 05/02/2024 | Sim
1848 | Curva 90° Eletroduto Roscável (preto) - 110 mm / 4" |  |  |  |  | un |  | 32.81 | 05/02/2024 | Sim
1850 | Curva 90° Eletroduto Roscável (preto) - 25 mm / 3/4" |  |  |  |  | un |  | 1.37 | 05/02/2024 | Sim
1851 | Curva 90° Eletroduto Roscável (preto) - 32 mm / 1" |  |  |  |  | un |  | 2.2 | 05/02/2024 | Sim
1861 | Curva 90° Longa Eletroduto Roscável (preto) - 40 mm / 1.1/4" |  |  |  |  | un |  | 1.91 | 05/02/2024 | Sim
1862 | Curva 90° Longa Eletroduto Roscável (preto) - 50 mm / 1.1/2" |  |  |  |  | un |  | 2.45 | 05/02/2024 | Sim
1885 | Eletroduto Corrugado Flexível (amarelo) - 25 mm / 3/4" |  |  |  |  | m |  | 1.2832 | 05/02/2024 | Sim
1886 | Eletroduto Corrugado Flexível (amarelo) - 32 mm / 1" |  |  |  |  | m |  | 3.03 | 06/02/2024 | Sim
1888 | Eletroduto Corrugado Flexível Reforçado (laranja) - 25 mm / 3/4" |  |  |  |  | m |  | 2.0276 | 05/02/2024 | Sim
1889 | Eletroduto Corrugado Flexível Reforçado (laranja) - 32 mm / 1" |  |  |  |  | m |  | 2.9648 | 05/02/2024 | Sim
1890 | Eletroduto Flexível Corrugado PEAD - 110 mm / 4" |  |  |  |  | m |  | 4.84 | 05/02/2024 | Sim
1895 | Eletroduto Flexível Corrugado PEAD - 40 mm / 1.1/4" |  |  |  |  | m |  | 1.35 | 05/02/2024 | Sim
1896 | Eletroduto Flexível Corrugado PEAD - 50 mm / 1.1/2" |  |  |  |  | m |  | 2.94 | 05/02/2024 | Sim
1900 | Eletroduto Rígido Roscável (preto) - 110 mm / 4" |  |  |  |  | m |  | 15.6767 | 05/02/2024 | Sim
1902 | Eletroduto Rígido Roscável (preto) - 25 mm / 3/4" |  |  |  |  | m |  | 1.7633 | 05/02/2024 | Sim
1903 | Eletroduto Rígido Roscável (preto) - 32 mm / 1" |  |  |  |  | m |  | 2.5867 | 05/02/2024 | Sim
1904 | Eletroduto Rígido Roscável (preto) - 40 mm / 1.1/4" |  |  |  |  | m |  | 2.82 | 05/02/2024 | Sim
1905 | Eletroduto Rígido Roscável (preto) - 50 mm / 1.1/2" |  |  |  |  | m |  | 3.84 | 05/02/2024 | Sim
1907 | Eletroduto Rígido Roscável (preto) - 75 mm / 2.1/2" |  |  |  |  | m |  | 10.9 | 14/05/2024 | Sim
1933 | Luva Eletroduto Roscável (preto) - 110 mm / 4" |  |  |  |  | un |  | 14.11 | 05/02/2024 | Sim
1935 | Luva Eletroduto Roscável (preto) - 25 mm / 3/4" |  |  |  |  | un |  | 0.84 | 05/02/2024 | Sim
1936 | Luva Eletroduto Roscável (preto) - 32 mm / 1" |  |  |  |  | un |  | 1.02 | 05/02/2024 | Sim
1937 | Luva Eletroduto Roscável (preto) - 40 mm / 1.1/4" |  |  |  |  | un |  | 1.72 | 05/02/2024 | Sim
1938 | Luva Eletroduto Roscável (preto) - 50 mm / 1.1/2" |  |  |  |  | un |  | 2.41 | 05/02/2024 | Sim
8939 | Eletroduto Flexível Corrugado PEAD - 101 mm |  |  |  |  | m |  | 8.781 | 15/05/2022 | Sim
9130 | Eletroduto Rígido Roscável (cinza) - 25 mm / 3/4" |  |  |  |  | m |  | 4.89 | 01/11/2022 | Sim
9133 | Curva 90º para perfilado 38x38mm |  |  |  |  | un |  | 8.11 | 01/11/2022 | Sim
9134 | Eletrocalha perfurada perfilado - 38x38mm |  |  |  |  | m |  | 18.55 | 01/11/2022 | Sim
9135 | Eletroduto Flexível Corrugado PEAD - 101 mm / 3" |  |  |  |  | m |  | 9.68 | 01/11/2022 | Sim
9301 | Curva 45° para eletroduto rígido de PVC, DN25mm, rosca Ø3/4'' BSP conforme ABNT NBR 15465 |  |  |  |  | un |  | 1.39 | 01/02/2024 | Sim
9302 | Curva 45° para eletroduto rígido de PVC, DN40mm, rosca Ø1.1/4'' BSP conforme ABNT NBR 15465 |  |  |  |  | un |  | 2.78 | 05/02/2024 | Sim
9303 | Curva Horizontal - 38x38mm |  |  |  |  | un |  | 5.06 | 05/02/2024 | Sim
9304 | Curva Horizontal -76x38mmmm |  |  |  |  | un |  | 0.2 | 01/02/2024 | Sim
9309 | Eletroduto em ferro galvanizad,conforme NBR 5598 - Ø110mm |  |  |  |  | m |  | 120.9933 | 02/02/2024 | Sim
9310 | Bandeja de cabos lisa, conforme NBR5410 - 38x38mmmm |  |  |  |  | m |  | 9.31 | 05/02/2024 | Sim
9311 | Bandeja de cabos lisa, conforme NBR5410 - 76x38mmmm |  |  |  |  | m |  | 0.2 | 02/02/2024 | Sim
9312 | Cruzeta horizontal - 38x38mm |  |  |  |  | un |  | 6.7 | 02/02/2024 | Sim
9313 | Redução concentrica - 38x38mm - 76mm |  |  |  |  | un |  | 0.2 | 02/02/2024 | Sim
9314 | TE horizontal 90º - 38x38mm |  |  |  |  | un |  | 4.75 | 02/02/2024 | Sim
9315 | TE horizontal 90º - 76x38mm |  |  |  |  | un |  | 0.2 | 02/02/2024 | Sim
9316 | TE horizontal 90º - 76x38mm |  |  |  |  | un |  | 0.2 | 02/02/2024 | Sim
9317 | Cruzeta horizontal - 76x38mmmm |  |  |  |  | un |  | 0.2 | 02/02/2024 | Sim
9318 | TE horizontal 90º - 76x38mm |  |  |  |  | un |  | 0.2 | 02/02/2024 | Sim
9441 | Eletroduto Flexível Corrugado PEAD - 90 mm |  |  |  |  | m |  | 3.92 | 05/02/2024 | Sim
9451 | Luva para eletroduto de PVC rígido, DN40mm, rosca Ø1.1/4'' BSP conforme ABNT NBR 15465 |  |  |  |  | un |  | 1.78 | 05/02/2024 | Sim
9452 | Luva para eletroduto de PVC rígido, DN25mm, rosca Ø3/4'' BSP conforme ABNT NBR 15465 |  |  |  |  | un |  | 0.57 | 05/02/2024 | Sim
9453 | Luva para eletroduto de PVC rígido, DN32mm, rosca Ø1'' BSP conforme ABNT NBR 15465 |  |  |  |  | un |  | 1.14 | 05/02/2024 | Sim
9454 | Luva para eletroduto de PVC rígido, DN75mm, rosca Ø2.1/2'' BSP conforme ABNT NBR 15465 |  |  |  |  | un |  | 5.3 | 05/02/2024 | Sim
Família |  |  | 02.169 - ELÉTRICA (CAIXAS DE PASSAGEM)
Código | Descrição |  |  |  |  | Unidade |  | Preço unitário | Data do preço | Ativo
1808 | Caixa de Embutir Octogonal Reforçado (Fundo Móvel) - 4x4" |  |  |  |  | un |  | 2.9 | 14/05/2024 | Sim
1809 | Caixa de Luz - 4x2" |  |  |  |  | un |  | 1.08 | 05/02/2024 | Sim
1810 | Caixa de Luz - 4x4" |  |  |  |  | un |  | 2.65 | 05/02/2024 | Sim
1817 | Caixa de Piso Baixa em Alumínio 3/4" - 4x2" |  |  |  |  | un |  | 7.95 | 05/02/2024 | Sim
1819 | Caixa Octogonal Fundo Móvel - 4x4" |  |  |  |  | un |  | 2.9 | 05/02/2024 | Sim
1820 | Condulete Top (Caixa de Sobrepor) 5 Entradas - 1" |  |  |  |  | un |  | 6.26 | 05/02/2024 | Sim
9111 | Caixa elétrica embutir com travamento - 4x2" |  |  |  |  | un |  | 1.87 | 01/11/2022 | Sim
9136 | Caixa passagem CELESC, A1, Classe B 400 kN |  |  |  |  | un |  | 2000 | 01/11/2022 | Sim
9292 | Caixa de passagem Celesc com tampa de ferro (B125)  90x70 |  |  |  |  | un |  | 1739.59 | 01/02/2024 | Sim
9305 | Caixa de Luz 4''x2'', de embutir, em material metálico para eletroduto corrugado |  |  |  |  | un |  | 3.59 | 05/02/2024 | Sim
9307 | Caixa de Piso Baixa 4x4 em alumínio, 3/4'' |  |  |  |  | un |  | 13.87 | 01/02/2024 | Sim
Família |  |  | 02.171 - ELÉTRICA (FIOS E CABOS)
Código | Descrição |  |  |  |  | Unidade |  | Preço unitário | Data do preço | Ativo
1981 | Cabo Flexível - Isolação EPR - 0,6-1 kV - 25,0 mm² |  |  |  |  | m |  | 18.0782 | 10/11/2021 | Sim
2033 | Minigrua (Montagem) |  |  |  |  | un |  | 1800 | 23/04/2024 | Sim
8945 | * Barramento de Cobre 3/4"' x 3/16'' - 211 A |  |  |  |  | m |  | 182.26 | 15/05/2022 | Sim
Família |  |  | 02.172 - ELÉTRICA (INTERRUPTORES, TOMADAS E CONJUNTOS)
Código | Descrição |  |  |  |  | Unidade |  | Preço unitário | Data do preço | Ativo
2036 | Conjunto Montado, 1 Cigarra 220V / 250V - 4x2" |  |  |  |  | un |  | 32.48 | 05/02/2024 | Sim
2039 | Conjunto Montado, 1 Interruptor Paralelo 10A / 250V - 4x2" |  |  |  |  | un |  | 14.66 | 05/02/2024 | Sim
2040 | Conjunto Montado, 1 Interruptor Paralelo 10A + 1 Tomada 2P+T 10A / 250V - 4x2" |  |  |  |  | un |  | 23.7 | 05/02/2024 | Sim
2043 | Conjunto Montado, 1 Interruptor Simples 10A / 250V - 4x2" |  |  |  |  | un |  | 12.28 | 05/02/2024 | Sim
2045 | Conjunto Montado, 1 Interruptor Simples 10A + 1 Tomada 2P+T 10A / 250V - 4x2" |  |  |  |  | un |  | 21.32 | 05/02/2024 | Sim
2046 | Conjunto Montado, 1 Interruptor Simples 10A + 1 Tomada 2P+T 20A / 250V - 4x2" |  |  |  |  | un |  | 23.78 | 05/02/2024 | Sim
2050 | Conjunto Montado, 1 Sensor de Presença Fotocélula 220V / 250V - 4x2" |  |  |  |  | un |  | 44.56 | 05/02/2024 | Sim
2051 | Conjunto Montado, 1 Tomada 2P+T 10A / 250V - 4x2" |  |  |  |  | un |  | 14.31 | 05/02/2024 | Sim
2052 | Conjunto Montado, 1 Tomada 2P+T 20A / 250V - 4x2" |  |  |  |  | un |  | 16.77 | 05/02/2024 | Sim
2061 | Conjunto Montado, 2 Interruptores Simples 10A + 1 Tomada 2P+T 10A / 250V - 4x2" |  |  |  |  | un |  | 28.33 | 05/02/2024 | Sim
2062 | Conjunto Montado, 2 Tomadas 2P+T 10A / 250V - 4x2" |  |  |  |  | un |  | 14.31 | 05/02/2024 | Sim
8937 | Conjunto Montado, 1 Tomada Telefone RJ45 / 250 V - 4x2" |  |  |  |  | un |  | 38.47 | 15/05/2022 | Sim
8947 | Conjunto Montado, 2 Tomadas 2P+T 20A / 250V - 4x2" |  |  |  |  | un |  | 17.44 | 05/02/2024 | Sim
8949 | Conjunto Montado, 1 Tomada de Piso 2P+T 10A / 250V com Tampa tipo Unha - 4x2" |  |  |  |  | un |  | 30.18 | 05/02/2024 | Sim
8950 | Conjunto Montado com 1 Interruptor de Minuteria, 10A / 250V - 4"x2" |  |  |  |  | un |  | 14.4 | 15/05/2022 | Sim
9096 | Placa para Saída de Fio 11mm - 4x2" |  |  |  |  | un |  | 3.48 | 01/11/2022 | Sim
9098 | Conjunto Montado, 1 Pulsador Campainha 10A / 250V - 4x2" |  |  |  |  | un |  | 19.34 | 05/02/2024 | Sim
9319 | Conjunto montado com placa cega, 4''x2'' |  |  |  |  | un |  | 7.34 | 02/02/2024 | Sim
9320 | Conjunto montado com placa cega, 4''x4'' |  |  |  |  | un |  | 14.56 | 02/02/2024 | Sim
9321 | 1 Tomada 2P+T 10A, sem placa, para montagem em Condulete de PVC |  |  |  |  | un |  | 17.42 | 02/02/2024 | Sim
9322 | Conjunto montado com 1 comando para cortineiro, 4''x2'' |  |  |  |  | un |  | 61.54 | 02/02/2024 | Sim
9323 | Conjunto montado com 1 Sensor de presença no teto, 10A 250V~, 4''x4'' |  |  |  |  | un |  | 42.75 | 02/02/2024 | Sim
9324 | Conjunto montado com 1 Sensor de presença, 10A 250V~, 4''x2'' |  |  |  |  | un |  | 39.95 | 02/02/2024 | Sim
9325 | Conjunto montado com 1 Sensor de presença no teto, 10A 250V~, 4''x2'' |  |  |  |  | un |  | 42.75 | 02/02/2024 | Sim
9326 | Conjunto montado com 1 Sensor de presença de teto, 10A 250V~ - Sem caixa |  |  |  |  | un |  | 38.54 | 02/02/2024 | Sim
9327 | Conjunto montado de 1 Placa para Saída de Fio Ø11mm, 4''x2'' |  |  |  |  | un |  | 7.34 | 02/02/2024 | Sim
9328 | Conjunto montado de 1 Interruptor_Conjunto + Tomada 2P+T, 10A + 1 Módulo USB fêmea, postos horizontais, 4''x2'' |  |  |  |  | un |  | 75.54 | 02/02/2024 | Sim
9329 | Conjunto montado de 1 Tomada 2P+T, 10A + Módulo USB fêmea, postos horizontais, 4''x2'' |  |  |  |  | un |  | 70.58 | 02/02/2024 | Sim
9330 | Conjunto montado de 1 Tomada 2P+T no piso, 10A, resistente a intempéries |  |  |  |  | un |  | 191.4 | 02/02/2024 | Sim
9331 | Conjunto montado de 1 Tomada 2P+T, 10A, e 1 Tomada 2P+T, 20A postos horizontais, 4''x2'' |  |  |  |  | un |  | 25.81 | 02/02/2024 | Sim
9332 | Conjunto montado de 1 Tomada 2P+T, 10A, posto horizontal, com proteção IP55, 4''x2'' |  |  |  |  | un |  | 175.53 | 02/02/2024 | Sim
9333 | Conjunto montado de 1 Tomada 2P+T, 10A, resistente a intempéries, posto horizontal, 4''x2'' |  |  |  |  | un |  | 175.53 | 02/02/2024 | Sim
9334 | Conjunto montado de 1 Tomada de piso 2P+T, 20A, com tampa tipo unha, 4''x2'' |  |  |  |  | un |  | 32.64 | 02/02/2024 | Sim
9335 | Conjunto montado de 2 Tomada 2P+T, 10A + 1 Módulo USB fêmea, postos horizontais, 4''x2'' |  |  |  |  | un |  | 79.62 | 02/02/2024 | Sim
9336 | Conjunto montado de Interruptor com 3 teclas paralelo, 4''x2'' |  |  |  |  | un |  | 33.44 | 02/02/2024 | Sim
9337 | Conjunto montado de Interruptor com 1 tecla simples e 1 tecla paralelo, 4''x2'' |  |  |  |  | un |  | 21.67 | 02/02/2024 | Sim
9338 | Conjunto montado de Interruptor com 2 teclas paralelo, 4''x2'' |  |  |  |  | un |  | 24.05 | 02/02/2024 | Sim
9339 | Conjunto montado de 2 Tomadas de piso 2P+T, 10A, com tampa tipo unha dupla, 4''x4'' |  |  |  |  | un |  | 68.41 | 02/02/2024 | Sim
9340 | Conjunto montado de Interruptor com 1 tecla simples e 2 teclas paralelo, 4''x2'' |  |  |  |  | un |  | 31.06 | 02/02/2024 | Sim
9341 | Conjunto montado de Interruptor com 3 teclas simples, 4''x2'' |  |  |  |  | un |  | 26.3 | 02/02/2024 | Sim
9342 | Conjunto montado de Interruptor com 2 interruptores pulsadores, 4''x2'' |  |  |  |  | un |  | 28.03 | 02/02/2024 | Sim
9343 | Conjunto montado de Interruptor com 2 teclas simples, 4''x2'' |  |  |  |  | un |  | 19.29 | 02/02/2024 | Sim
9344 | Conjunto montado de 1 Tomada 2P+T, 20A, resistente a intempéries, posto horizontal, 4''x2'' |  |  |  |  | un |  | 175.53 | 02/02/2024 | Sim
9345 | 1 Interruptor Paralelo+ 1 Tomada 2P+T 10A, sem placa, para montagem em Condulete de PVC |  |  |  |  | un |  | 12.43 | 02/02/2024 | Sim
9346 | Pluge de Sobrepor 5 Polos |  |  |  |  | un |  | 153.9 | 02/02/2024 | Sim
9347 | Pluge de Sobrepor 3 Polos |  |  |  |  | un |  | 60 | 02/02/2024 | Sim
9440 | Conjunto montado de 1 para Telefone no piso, Tipo Telebrás, 4''x2'' |  |  |  |  | un |  | 23.51 | 05/02/2024 | Sim
9443 | Conjunto montado de 1 para Telefone, Tipo Telebrás, 4''x2'' |  |  |  |  | un |  | 22.82 | 05/02/2024 | Sim
9444 | Conjunto montado com 1 ponto de TV |  |  |  |  | un |  | 21.21 | 05/02/2024 | Sim
9445 | Caixa 4''x2'' - Ponto de TV na laje |  |  |  |  | un |  | 1.07 | 05/02/2024 | Sim
9455 | Conjunto montado com 1 ponto de TV p/ CFTV |  |  |  |  | un |  | 4.17 | 05/02/2024 | Sim
9456 | Conjunto montado com placa cega para botoeira em caixa 4''x2'' |  |  |  |  | un |  | 5.68 | 05/02/2024 | Sim
9457 | Conjunto montado com placa cega para Leitor biométrico 4''x2'' |  |  |  |  | un |  | 5.68 | 05/02/2024 | Sim
9458 | Conjunto montado com placa cega para TAG 4''x2'' |  |  |  |  | un |  | 5.68 | 05/02/2024 | Sim
9459 | Espera para Botoeira/TAG' |  |  |  |  | un |  | 160 | 05/02/2024 | Sim
Família |  |  | 02.173 - ELÉTRICA (QUADROS E DISJUNTORES)
Código | Descrição |  |  |  |  | Unidade |  | Preço unitário | Data do preço | Ativo
2114 | Caixa de Passagem Elétrica de Parede, Metálica com Pintura Epóxi Branca / Embutir - CPT 15 |  |  |  |  | un |  | 29.27 | 05/02/2024 | Sim
2116 | Caixa de Passagem Elétrica de Parede, Metálica com Pintura Epóxi Branca / Embutir - CPT 30 |  |  |  |  | un |  | 94.16 | 05/02/2024 | Sim
2159 | Caixa para Medidores de Energia em Alumínio, com Pintura Branca |  |  |  |  | un |  | 155 | 05/02/2024 | Sim
2275 | Kit Barramento Neutro/Terra para Quadro de Distribuição - 12/16 Disjuntores |  |  |  |  | un |  | 93.08 | 05/02/2024 | Sim
2276 | Kit Barramento Neutro/Terra para Quadro de Distribuição - 18/24 Disjuntores |  |  |  |  | un |  | 125.26 | 05/02/2024 | Sim
2277 | Kit Barramento Neutro/Terra para Quadro de Distribuição - 27/36 Disjuntores |  |  |  |  | un |  | 221.61 | 05/02/2024 | Sim
2323 | Quadro de Medição em Alumínio com Pintura Epóxi Branca / 2 Medidores - 800x702x220 mm |  |  |  |  | un |  | 779.9 | 05/02/2024 | Sim
2337 | Quadro VDI Embutir - 30x30 cm |  |  |  |  | un |  | 163 | 05/02/2024 | Sim
2338 | Quadro VDI Embutir - 40x40 cm |  |  |  |  | un |  | 220.33 | 05/02/2024 | Sim
2356 | Caixa de Passagem Elétrica de Parede, PVC / Embutir - 400x400x120 mm |  |  |  |  | un |  | 131.44 | 05/02/2024 | Sim
8943 | Disjuntor Tripolar - 3 kA - 80A |  |  |  |  | un |  | 279.9 | 15/05/2022 | Sim
9181 | Quadro de Distribuição Metálico com Pintura Epóxi Branca / QD 24 Módulos / Embutir - 350x370x100mm |  |  |  |  | un |  | 537.7 | 01/11/2022 | Sim
9182 | Quadro de Medição em Alumínio com Pintura Epóxi Branca / 3 Medidores - 260x520x200mm |  |  |  |  | un |  | 1003.7 | 01/11/2022 | Sim
9184 | Disjuntor Tripolar - 3 kA - 70A |  |  |  |  | un |  | 124.99 | 01/11/2022 | Sim
9284 | BEP alumínio, chama 1.5, base polimerica |  |  |  |  | un |  | 241.04 | 01/02/2024 | Sim
9285 | Caixa concentradora para Telemedição - 45X95X25 |  |  |  |  | un |  | 1318.18 | 01/02/2024 | Sim
9287 | QGD alumínio, chama 1.5, base polimerica, acima de 300A |  |  |  |  | un |  | 1094.11 | 01/02/2024 | Sim
9289 | Barramento Blindado BWW01-MA400T-54 |  |  |  |  | un |  | 1198 | 01/02/2024 | Sim
9290 | Cofre de Derivação Extraível RIW 250 A |  |  |  |  | un |  | 2658 | 01/02/2024 | Sim
9291 | Curva 90 Horizontal BWW01-MA400T-54 |  |  |  |  | un |  | 960 | 01/02/2024 | Sim
9293 | Caixa de passagem metálica parede 40x40x20cm |  |  |  |  | un |  | 131.44 | 01/02/2024 | Sim
9294 | Caixa de passagem metálica parede 60x60x20cm |  |  |  |  | un |  | 357.66 | 01/02/2024 | Sim
9295 | Caixa de passagem metálica parede 20x20x12cm |  |  |  |  | un |  | 95.5 | 01/02/2024 | Sim
9296 | Caixa de passagem metálica teto 40x40x20cm |  |  |  |  | un |  | 131.44 | 01/02/2024 | Sim
9297 | Caixa de passagem no piso 20x20x10cm |  |  |  |  | un |  | 97.73 | 01/02/2024 | Sim
9298 | Barramento neutro e terra 18/24 disjuntores |  |  |  |  | un |  | 14.76 | 01/02/2024 | Sim
9299 | Barramento neutro e terra 27/36 disjuntores |  |  |  |  | un |  | 35.46 | 01/02/2024 | Sim
9300 | Barramento neutro e terra 12/16 disjuntores |  |  |  |  | un |  | 57.62 | 01/02/2024 | Sim
9442 | Caixa de passagem de piso - 107X52X50 |  |  |  |  | un |  | 172.67 | 05/02/2024 | Sim
9460 | Caixa metálica de teto - 20X20X10cm |  |  |  |  | un |  | 86.79 | 05/02/2024 | Sim
9461 | Caixa metálica de teto - 80X50X50cm |  |  |  |  | un |  | 289.4 | 05/02/2024 | Sim
9462 | Caixa 4''x2'' - Espera para sistema de som na laje |  |  |  |  | un |  | 1.02 | 05/02/2024 | Sim
9463 | Caixa metálica de parede - Rack metálico p/ NVR 5U - 25 x 50 x 35 cm |  |  |  |  | un |  | 121 | 05/02/2024 | Sim
9464 | Caixa metálica de parede - 60X60X12 |  |  |  |  | un |  | 341.37 | 05/02/2024 | Sim
9465 | Caixa metálica de parede - 60X150X20 |  |  |  |  | un |  | 443.94 | 05/02/2024 | Sim
9466 | Caixa metálica de parede - 80X80X12 |  |  |  |  | un |  | 289.4 | 05/02/2024 | Sim
9467 | Caixa metálica de parede - 80X150X20 |  |  |  |  | un |  | 826.92 | 05/02/2024 | Sim
9468 | Caixa metálica de parede - 40X40X12 |  |  |  |  | un |  | 86.78 | 05/02/2024 | Sim
9493 | Caixa de passagem elétrica 4x2" |  |  |  |  | un |  | 39.9 | 07/02/2024 | Sim
9494 | Caixa de passagem Retangular 4x2 - Condulete Tipo T 32mm |  |  |  |  | un |  | 14.79 | 07/02/2024 | Sim
Família |  |  | 02.174 - ELÉTRICA (LÂMPADAS E LUMINÁRIAS)
Código | Descrição |  |  |  |  | Unidade |  | Preço unitário | Data do preço | Ativo
9140 | Spot Balizador |  |  |  |  | un |  | 62.91 | 01/11/2022 | Sim
9141 | Poste de iluminação com 02 petálas |  |  |  |  | un |  | 865 | 01/11/2022 | Sim
9286 | Poste de concreto seção duplo T 15m, tipo B-1,5 com transformador |  |  |  |  | un |  | 2744.95 | 01/02/2024 | Sim
9348 | Conjunto montado com plafonier, soquete e lâmpada fluorescente compacta em caixa octogonal 4"x4" |  |  |  |  | un |  | 13.62 | 02/02/2024 | Sim
9349 | Conjunto montado com soquete de porcelana e lampada halógena clara |  |  |  |  | un |  | 7.48 | 02/02/2024 | Sim
9350 | Conjunto montado de arandela com plafonier e lampada fluorescente compacta |  |  |  |  | un |  | 415 | 02/02/2024 | Sim
9351 | Conjunto montado com 2xlâmpadas fluorescente tubular em luminária metálica (1200mm) de sobrepor sem aletas |  |  |  |  | un |  | 145.82 | 02/02/2024 | Sim
Família |  |  | 02.175 - ELÉTRICA (MATERIAIS DIVERSOS)
Código | Descrição |  |  |  |  | Unidade |  | Preço unitário | Data do preço | Ativo
9131 | Tampa 1 interruptor para condulete (cinza) |  |  |  |  | un |  | 2.09 | 05/02/2024 | Sim
9132 | Tampa 2 tomadas horizontais para condulete (cinza) |  |  |  |  | un |  | 10.05 | 01/11/2022 | Sim
9142 | Válvula de Esfera com Alavanca Vermelha - 1.1/2" |  |  |  |  | un |  | 138.87 | 01/11/2022 | Sim
9143 | Válvula de Esfera com Alavanca Vermelha - 2" |  |  |  |  | un |  | 237.42 | 01/11/2022 | Sim
9144 | Válvula de Esfera com Alavanca Vermelha - 1" |  |  |  |  | un |  | 76.46 | 01/11/2022 | Sim
9145 | Válvula de Esfera com Alavanca Vermelha - 3/4" |  |  |  |  | un |  | 52.58 | 01/11/2022 | Sim
9306 | Tampa para 1 Tomada e 1 interruptor para Condulete Top de PVC antichama na cor cinza |  |  |  |  | un |  | 2.16 | 01/02/2024 | Sim
9308 | Tampa para Tomada Hexagonal Horizontal para Condulete de PVC antichama na cor cinza |  |  |  |  | un |  | 1.97 | 01/02/2024 | Sim
9436 | Materiais e Instalação de Carro elétrico |  |  |  |  | un |  | 9073.16 | 05/02/2024 | Sim
9437 | Infraestrutura de Carro elétrico |  |  |  |  | un |  | 548.95 | 05/02/2024 | Sim
9438 | Gerador 60kVA |  |  |  |  | un |  | 3395.73 | 05/02/2024 | Sim
9439 | Gerador 40kVA |  |  |  |  | un |  | 3395.73 | 05/02/2024 | Sim
9448 | Curva 90° para eletroduto rígido de PVC, DN32mm, rosca Ø1'' BSP conforme ABNT NBR 15465 |  |  |  |  | un |  | 1.08 | 05/02/2024 | Sim
9449 | Curva 45° para eletroduto rígido de PVC, DN75mm, rosca Ø2.1/2'' BSP conforme ABNT NBR 15465 |  |  |  |  | un |  | 15.01 | 05/02/2024 | Sim
9450 | Curva 90° para eletroduto rígido de PVC, DN75mm, rosca Ø2.1/2'' BSP conforme ABNT NBR 15465 |  |  |  |  | un |  | 15.01 | 05/02/2024 | Sim
9603 | Reforço de rede elétrica |  |  |  |  | vb |  | 16766.95 | 23/04/2024 | Sim
Família |  |  | 02.177 - INSTALAÇÕES PROVISÓRIAS
Código | Descrição |  |  |  |  | Unidade |  | Preço unitário | Data do preço | Ativo
5867 | Tela Guarda-Corpo em Polietileno, Listrada Branca e Laranja - 1,20x50 m |  |  |  |  | m |  | 3.58 | 19/01/2024 | Sim
5868 | Cabo de Aço 8 mm com Alma de Fibra |  |  |  |  | m |  | 20.89 | 14/05/2024 | Sim
5869 | Clip Pesado - 5/16" |  |  |  |  | un |  | 16.21 | 14/05/2024 | Sim
5870 | Tubo Linha de Vida - 2.1/2" x 3 m |  |  |  |  | un |  | 136 | 10/11/2021 | Sim
5871 | Sapatilha Leve - 5/16" |  |  |  |  | un |  | 2.6 | 10/11/2021 | Sim
5872 | Mosquetão/Manilha |  |  |  |  | un |  | 48.82 | 14/05/2024 | Sim
5878 | Materiais para Sinalização de Segurança |  |  |  |  | vb |  | 5600 | 19/01/2024 | Sim
5879 | Tela Fachada |  |  |  |  | m2 |  | 3.25 | 14/05/2024 | Sim
9258 | Mobiliário de apoio a obra |  |  |  |  | vb |  | 14000 | 23/01/2024 | Sim
9259 | Equipamentos de escritório |  |  |  |  | vb |  | 27000 | 23/01/2024 | Sim
9261 | Corda poliamida 12m - trabalho em alturas |  |  |  |  | m |  | 836.9 | 23/01/2024 | Sim
9262 | Estrutura metálica rede SLQA |  |  |  |  | un |  | 1399 | 23/01/2024 | Sim
9263 | Rede poliamida com fio 4mm malha 5x5cm |  |  |  |  | m2 |  | 5 | 23/01/2024 | Sim
9264 | Taxa para coleta de lixo |  |  |  |  | mes |  | 80 | 23/01/2024 | Sim
9265 | Esgotamento de sistema sanitário temporário |  |  |  |  | mes |  | 175 | 23/01/2024 | Sim
9267 | Sistema de gerenciamento eletrônico |  |  |  |  | mes |  | 700 | 23/01/2024 | Sim
Família |  |  | 02.181 - MOBILIÁRIOS ÁREAS COMUNS
Código | Descrição |  |  |  |  | Unidade |  | Preço unitário | Data do preço | Ativo
9149 | Equipamentos de Academia |  |  |  |  | un |  | 71496.88 | 07/02/2024 | Sim
9150 | Equipamentos de áreas comuns |  |  |  |  | un |  | 82706.1 | 07/02/2024 | Sim
9168 | Equipamentos Kids |  |  |  |  | un |  | 49191.13 | 07/02/2024 | Sim
9169 | Equipamentos para lavanderia |  |  |  |  | un |  | 3355 | 07/02/2024 | Sim
9170 | Equipamentos para terraço |  |  |  |  | vb |  | 41479.56 | 07/02/2024 | Sim
9516 | Equipamentos Pet place |  |  |  |  | vb |  | 2500 | 07/02/2024 | Sim
9517 | Equipamento Área Externa Térreo |  |  |  |  | vb |  | 35634.88 | 07/02/2024 | Sim
9518 | Equipamentos Áreas Técnicas |  |  |  |  | vb |  | 47116.25 | 07/02/2024 | Sim
9519 | Equipamentos de Espaço Gourmet |  |  |  |  | vb |  | 130264.35 | 07/02/2024 | Sim
9520 | Equipamentos de Hall social |  |  |  |  | vb |  | 68429.29 | 07/02/2024 | Sim
9522 | Equipamentos de Minimarket |  |  |  |  | vb |  | 27625 | 07/02/2024 | Sim
9523 | Equipamentos de Skyplace |  |  |  |  | vb |  | 171897.14 | 08/02/2024 | Sim
Família |  |  | 02.183 - ESTIMATIVAS
Código | Descrição |  |  |  |  | Unidade |  | Preço unitário | Data do preço | Ativo
628 | Estimativas / Taxas Habite-Se |  |  |  |  | vb |  | 33470.64 | 19/01/2024 | Sim
636 | Estimativas / Instalações e Ligações Provisórias |  |  |  |  | vb |  | 85000 | 14/05/2024 | Sim
638 | Estimativas / Manutenção Canteiro |  |  |  |  | vb |  | 350 | 19/01/2024 | Sim
641 | Estimativas / Demolições, Limpeza de Terreno e Locação de Obra |  |  |  |  | vb |  | 2510 | 19/01/2024 | Sim
725 | Estimativas / Fiação |  |  |  |  | vb |  | 189154.48 | 10/11/2021 | Sim
729 | Estimativas / SPDA |  |  |  |  | vb |  | 95946.58 | 14/05/2024 | Sim
733 | Estimativas / Entrada de Energia |  |  |  |  | vb |  | 334505.69 | 02/10/2023 | Sim
746 | Estimativas / Instalações Preventivo (PCI / SPDA) |  |  |  |  | vb |  | 180457.6 | 19/10/2023 | Sim
756 | Estimativas / Exaustão Mecânica |  |  |  |  | vb |  | 90 | 29/01/2024 | Sim
838 | Estimativas / Identificação Visual |  |  |  |  | vb |  | 104793.4 | 30/01/2024 | Sim
839 | Estimativas / Paisagismo |  |  |  |  | vb |  | 261983.5 | 30/01/2024 | Sim
840 | Estimativas / Limpeza de Obra |  |  |  |  | vb |  | 4244.24 | 19/01/2024 | Sim
853 | Estimativas / Contingências / Eventuais Não Orçados |  |  |  |  | vb |  | 500000 | 10/11/2021 | Sim
855 | Estimativas / Controles de Desempenho |  |  |  |  | vb |  | 8500 | 14/05/2024 | Sim
8889 | Estimativas / Ligações Provisórias |  |  |  |  | vb |  | 20000 | 15/05/2022 | Sim
8891 | Estimativas / Cursos e Treinamentos |  |  |  |  | vb |  | 5600 | 14/05/2024 | Sim
8893 | Estimativas / Despesas com Entorno da Obra |  |  |  |  | vb |  | 10000 | 15/05/2022 | Sim
8895 | Estimativas / Acompanhamento Topográfico e Locação da Obra |  |  |  |  | vb |  | 35000 | 14/05/2024 | Sim
8898 | Estimativas / Controle Tecnológico de Concreto |  |  |  |  | vb |  | 4.25 | 14/05/2024 | Sim
8900 | Estimativas / Fretes |  |  |  |  | vb |  | 20000 | 19/12/2023 | Sim
9242 | Manutenção elétrica |  |  |  |  | vb |  | 250 | 19/01/2024 | Sim
9244 | Manutenção hidrossanitária |  |  |  |  | vb |  | 120 | 19/01/2024 | Sim
9254 | As Built |  |  |  |  | vb |  | 11600 | 19/01/2024 | Sim
9255 | Taxa de aprovação e legalização rede de água e esgoto |  |  |  |  | vb |  | 4300 | 23/01/2024 | Sim
9256 | Taxa de aprovação e legalização rede elétrica |  |  |  |  | vb |  | 6950 | 23/01/2024 | Sim
Grupo |  |  | 03 - Equipamentos de Obra
Família |  |  | 03.001 - EQUIPAMENTOS GERAIS
Código | Descrição |  |  |  |  | Unidade |  | Preço unitário | Data do preço | Ativo
2394 | Balancim para Fachada (Locação) |  |  |  |  | mês |  | 9050 | 10/11/2021 | Sim
2395 | Balancim para Fachada (Locação) |  |  |  |  | vb |  | 18.31 | 14/05/2024 | Sim
2398 | Elevador Cremalheira (Locação) |  |  |  |  | mês |  | 8000 | 10/11/2021 | Sim
2412 | Escavadeira Hidráulica (Locação) |  |  |  |  | dia |  | 2500 | 09/05/2024 | Sim
2413 | Escoramento para Lajes e Vigas (Locação) |  |  |  |  | m2 |  | 60.93 | 30/01/2024 | Sim
2427 | Minigrua (Locação) |  |  |  |  | mês |  | 1600 | 23/04/2024 | Sim
2433 | Suporte Metálico para Bandeja Primária (unid x mês) (Locação) |  |  |  |  | un |  | 150 | 19/01/2024 | Sim
2434 | Suporte Metálico para Bandeja Secundária (unid x mês) (Locação) |  |  |  |  | un |  | 150 | 19/01/2024 | Sim
2472 | Cubeta 80x80x20 (Locação) |  |  |  |  | un |  | 0.3 | 10/11/2021 | Sim
2473 | Cubeta 80x80x20 (Locação) |  |  |  |  | dia |  | 0.3 | 10/11/2021 | Sim
2475 | Meia Cubeta 80x40x20 (Locação) |  |  |  |  | un |  | 0.3 | 10/11/2021 | Sim
2476 | Meia Cubeta 80x40x20 (Locação) |  |  |  |  | dia |  | 0.3 | 10/11/2021 | Sim
2478 | Container (Locação) |  |  |  |  | mês |  | 900 | 19/01/2024 | Sim
2479 | Elevador Cremalheira (Montagem) |  |  |  |  | un |  | 2100 | 14/05/2024 | Sim
2480 | Elevador Cremalheira (Desmontagem) |  |  |  |  | un |  | 2100 | 23/04/2024 | Sim
2481 | Elevador Cremalheira (Manutenção Preventiva) |  |  |  |  | mês |  | 3000 | 10/11/2021 | Sim
2482 | Elevador Cremalheira (Aquisição) |  |  |  |  | un |  | 220000 | 10/11/2021 | Sim
2483 | Elevador Cremalheira (Frete Entrega) |  |  |  |  | vb |  | 3200 | 14/05/2024 | Sim
2484 | Elevador Cremalheira (Frete Devolução) |  |  |  |  | vb |  | 3200 | 14/05/2024 | Sim
2485 | Minigrua (Desmontagem) |  |  |  |  | un |  | 1800 | 23/04/2024 | Sim
2486 | Minigrua (Manutenção Preventiva) |  |  |  |  | mês |  | 820 | 10/11/2021 | Sim
2487 | Minigrua (Aquisição) |  |  |  |  | un |  | 82176 | 10/11/2021 | Sim
2488 | Minigrua (Frete Entrega) |  |  |  |  | vb |  | 3200 | 23/04/2024 | Sim
2489 | Minigrua (Frete Devolução) |  |  |  |  | vb |  | 3200 | 23/04/2024 | Sim
2490 | Grua (Locação) |  |  |  |  | mês |  | 11000 | 10/11/2021 | Sim
2491 | Grua (Insumos para Montagem) |  |  |  |  | un |  | 18000 | 10/11/2021 | Sim
2492 | Grua (Montagem) |  |  |  |  | un |  | 12000 | 10/11/2021 | Sim
2493 | Grua (Frete Entrega) |  |  |  |  | vb |  | 15000 | 10/11/2021 | Sim
2494 | Grua (Manutenção Preventiva) |  |  |  |  | mês |  | 1200 | 10/11/2021 | Sim
2495 | Grua (Ascensão até 6 m) |  |  |  |  | un |  | 2400 | 10/11/2021 | Sim
2496 | Grua (Locação de Plataforma de Descarga) |  |  |  |  | mês |  | 300 | 10/11/2021 | Sim
2497 | Grua (Desmontagem) |  |  |  |  | un |  | 25000 | 10/11/2021 | Sim
2498 | Grua (Frete Devolução) |  |  |  |  | vb |  | 16500 | 10/11/2021 | Sim
2499 | Betoneira (Locação) |  |  |  |  | mês |  | 1215 | 10/11/2021 | Sim
2500 | Elevador Cremalheira (Insumos para Montagem) |  |  |  |  | un |  | 3700 | 23/04/2024 | Sim
2501 | Grua (Aquisição) |  |  |  |  | un |  | 600000 | 10/11/2021 | Sim
9042 | Elevador Cremalheira (Locação) |  |  |  |  | un |  | 22000 | 23/04/2024 | Sim
9089 | Elevadores |  |  |  |  | un |  | 1081743.06 | 25/01/2024 | Sim
9252 | Banheiro Químico (Locação) |  |  |  |  | mes |  | 900 | 19/01/2024 | Sim
Grupo |  |  | 07 - TERRENO, DESPESAS ADMINISTRATIVAS E CUSTOS INDIRETOS
Família |  |  | 07.001 - TERRENO, DESPESAS ADMINISTRATIVAS E CUSTOS INDIRETOS
Código | Descrição |  |  |  |  | Unidade |  | Preço unitário | Data do preço | Ativo
4 | Alvará / Construção |  |  |  |  | vb |  | 11220 | 19/12/2023 | Sim
7 | Caçambas para Retirada de Entulhos (Locação) |  |  |  |  | un |  | 250 | 14/05/2024 | Sim
9 | Consultoria em Advocacia |  |  |  |  | mês |  | 1000 | 19/12/2023 | Sim
13 | Consultoria em Contabilidade |  |  |  |  | mês |  | 7500 | 19/12/2023 | Sim
21 | Consultoria em Segurança do Trabalho |  |  |  |  | mês |  | 2500 | 14/05/2024 | Sim
22 | Consumo de Água |  |  |  |  | mês |  | 1100 | 19/12/2023 | Sim
23 | Consumo de Caçambas para Retirada de Entulhos |  |  |  |  | mês |  | 680 | 10/11/2021 | Sim
24 | Consumo de Energia |  |  |  |  | mês |  | 1400 | 19/12/2023 | Sim
26 | Consumo de Fotocópias, Impressões e Plotagens |  |  |  |  | mês |  | 300 | 09/05/2024 | Sim
27 | Consumo de Materiais de Expediente/Escritório |  |  |  |  | mês |  | 115 | 19/12/2023 | Sim
28 | Consumo de Materiais de Limpeza |  |  |  |  | mês |  | 225 | 19/12/2023 | Sim
29 | Consumo de Telefonia |  |  |  |  | mês |  | 340 | 19/12/2023 | Sim
41 | Despesas com Tarifas Bancárias |  |  |  |  | mês |  | 100000 | 19/12/2023 | Sim
43 | Despesas com Vizinhança |  |  |  |  | vb |  | 6000 | 14/05/2024 | Sim
112 | Equipe Técnica / Almoxarife |  |  |  |  | mês |  | 4305 | 14/05/2024 | Sim
116 | Equipe Técnica / Engenheiro Civil |  |  |  |  | mês |  | 12000 | 18/12/2023 | Sim
117 | Equipe Técnica / Estagiário de Obra |  |  |  |  | mês |  | 1200 | 18/12/2023 | Sim
118 | Equipe Técnica / Mestre de Obras |  |  |  |  | mês |  | 7380 | 14/05/2024 | Sim
130 | Gestão de Custos / Monitoramento/Acompanhamento de Obra |  |  |  |  | mês |  | 2500 | 14/05/2024 | Sim
131 | Gestão de Custos / Orçamento de Obra |  |  |  |  | vb |  | 30000 | 18/12/2023 | Sim
135 | Habite-se / Despesas com Averbação de Registro |  |  |  |  | vb |  | 22500 | 19/12/2023 | Sim
136 | Habite-se / Despesas com Despachos |  |  |  |  | vb |  | 8105 | 19/01/2024 | Sim
141 | Impostos / INSS |  |  |  |  | vb |  | 11600 | 14/05/2024 | Sim
150 | Impostos / RET - Regime Especial de Tributação |  |  |  |  | vb |  | 1800000 | 19/12/2023 | Sim
157 | Laudos e Vistorias |  |  |  |  | vb |  | 5600 | 19/12/2023 | Sim
159 | Levantamento Topográfico |  |  |  |  | vb |  | 2000 | 18/12/2023 | Sim
160 | Licença Ambiental de Instalação (LAI) |  |  |  |  | vb |  | 24680 | 19/12/2023 | Sim
162 | Licença Ambiental Prévia (LAP) |  |  |  |  | vb |  | 4000 | 14/05/2024 | Sim
183 | Programa de Controle Médico e de Saúde Ocupacional (PCMSO) |  |  |  |  | vb |  | 3600 | 19/01/2024 | Sim
184 | Programa de Segurança do Trabalho (PCMAT) |  |  |  |  | vb |  | 4100 | 19/01/2024 | Sim
185 | Projeto Arquitetônico |  |  |  |  | vb |  | 241000 | 18/12/2023 | Sim
186 | Projeto Canteiro de Obras |  |  |  |  | vb |  | 3000 | 18/12/2023 | Sim
188 | Projeto Estrutural |  |  |  |  | vb |  | 50000 | 09/05/2024 | Sim
190 | Projeto Fundações |  |  |  |  | vb |  | 21000 | 18/12/2023 | Sim
193 | Projeto Instalações Climatização e Exaustão |  |  |  |  | vb |  | 13500 | 18/12/2023 | Sim
194 | Projeto Instalações Elétricas e Telecomunicações |  |  |  |  | vb |  | 37000 | 18/12/2023 | Sim
195 | Projeto Instalações Hidrossanitárias |  |  |  |  | vb |  | 29500 | 18/12/2023 | Sim
196 | Projeto Instalações PCI |  |  |  |  | vb |  | 20000 | 18/12/2023 | Sim
197 | Projeto Interiores |  |  |  |  | vb |  | 25000 | 19/12/2023 | Sim
201 | Projeto Segurança Coletiva |  |  |  |  | vb |  | 5300 | 19/01/2024 | Sim
203 | Projeto Terraplanagem |  |  |  |  | vb |  | 1800 | 19/12/2023 | Sim
209 | Seguros de Obra |  |  |  |  | vb |  | 28100 | 19/12/2023 | Sim
214 | Sondagem de Percussão |  |  |  |  | vb |  | 6500 | 18/12/2023 | Sim
217 | Taxas Aprovação de Projetos |  |  |  |  | vb |  | 22440 | 14/05/2024 | Sim
226 | Terreno / Despesas com Outorga Onerosa |  |  |  |  | vb |  | 888000 | 09/05/2024 | Sim
229 | Terreno / Despesas com Retificações |  |  |  |  | vb |  | 5000 | 09/05/2024 | Sim
238 | Vigilância da Obra |  |  |  |  | mês |  | 150 | 19/12/2023 | Sim
239 | Despesas com Cartórios |  |  |  |  | vb |  | 10000 | 14/05/2024 | Sim
241 | Financiamento / Despesas Gerais |  |  |  |  | vb |  | 150000 | 19/12/2023 | Sim
242 | Incorporação / Despesas Gerais |  |  |  |  | vb |  | 5600 | 19/12/2023 | Sim
252 | Equipe Técnica / Técnico Edificações |  |  |  |  | mês |  | 3000 | 10/11/2021 | Sim
253 | Coordenação e Compatibilização de Projetos em BIM |  |  |  |  | vb |  | 50000 | 18/12/2023 | Sim
8907 | Taxas ART's e RRT's |  |  |  |  | vb |  | 1680 | 19/12/2023 | Sim
8909 | Abertura SPE ¦ Alvarás Funcionamento |  |  |  |  | vb |  | 11200 | 19/12/2023 | Sim
8922 | Despesas de unificação, desmembramento, retificação e outros |  |  |  |  | vb |  | 3000 | 15/05/2022 | Sim
8929 | Despesas Financeiras / Despesas com Emissão de Boletos / Notificações |  |  |  |  | vb |  | 15000 | 19/12/2023 | Sim
9024 | Terreno / Despesas com Estudos e Viabilidade |  |  |  |  | vb |  | 10000 | 14/05/2024 | Sim
9044 | Habite-se / Taxa Bombeiros |  |  |  |  | m2 |  | 0.74 | 15/06/2022 | Sim
9045 | Habite-se / Taxa Municipal Prefeitura |  |  |  |  | m2 |  | 1.18 | 15/06/2022 | Sim
9049 | Impostos / IPTU |  |  |  |  | mes |  | 1500 | 14/05/2024 | Sim
9188 | Projetos ETE - Estação de Tratamento de Esgoto |  |  |  |  | vb |  | 4000 | 09/05/2024 | Sim
9219 | Projeto de Piscina |  |  |  |  | vb |  | 4250 | 18/12/2023 | Sim
9222 | Elétrico de canteiro |  |  |  |  | vb |  | 1750 | 18/12/2023 | Sim
9223 | Quantitativos parametrizados |  |  |  |  | vb |  | 4500 | 18/12/2023 | Sim
9225 | Equipe Técnica / Terceirizado |  |  |  |  | vb |  | 15168.93 | 18/12/2023 | Sim
9227 | Equipe Técnica / Guincheiro |  |  |  |  | mes |  | 4871.14 | 18/12/2023 | Sim
9250 | Elaboração do Programa de Prevenção dos Riscos Ambientais (PPRA) |  |  |  |  | vb |  | 6986.9 | 19/01/2024 | Sim
9618 | TPC - Transf. Potencial Construtivo (Solo Oneroso) |  |  |  |  | vb |  | 350000 | 09/05/2024 | Sim
9622 | HOUSI |  |  |  |  | vb |  | 170000 | 09/05/2024 | Sim
14/05/2024 - 08:30:27 |  |  |  | SIENGE / SOFTPLAN

## Composições
Composições de Serviços da Obra
Obra |  |  |  | 160 - OBRA ¦ TRS Amaro - T4
Unidade construtiva |  |  |  | 3 - Custos Indiretos
BDI |  |  |  | não aplicado |  |  |  | Encargos sociais |  | não aplicado
Etapa |  |  |  | 001 - * DESPESAS INICIAIS
Subetapa |  |  |  | 001.001 - * TERRENO
Serviço |  |  |  | 9619 - Retificação do terreno | [8 empty] | Unidade |  | vb
Preço total por grupo
Tipo | Código |  | Descrição |  |  | Unidade | Quantidade |  | Preço unitário | MÃO DE OBRA | MATERIAIS | Equipamentos de Obra |  | TERRENO, DESPESAS ADMINISTRATIVAS E CUSTOS INDIRETOS |  | Preço total
OU | 229 |  | Terreno / Despesas com Retificações |  |  | vb | 1 |  | 5000 |  |  |  |  | 5000 |  | 5000
Total do serviço | [9 empty] | 0 | 0 | 0 |  | 5000 |  | 5000
Percentual por grupo | [9 empty] | 0% | 0% | 0% |  | 100% |  | 100%
Serviço |  |  |  | 9623 - Compatibilização e aprovação em cartório | [8 empty] | Unidade |  | vb
Preço total por grupo
Tipo | Código |  | Descrição |  |  | Unidade | Quantidade |  | Preço unitário | MÃO DE OBRA | MATERIAIS | Equipamentos de Obra |  | TERRENO, DESPESAS ADMINISTRATIVAS E CUSTOS INDIRETOS |  | Preço total
OU | 239 |  | Despesas com Cartórios |  |  | vb | 1 |  | 10000 |  |  |  |  | 10000 |  | 10000
Total do serviço | [9 empty] | 0 | 0 | 0 |  | 10000 |  | 10000
Percentual por grupo | [9 empty] | 0% | 0% | 0% |  | 100% |  | 100%
Subetapa |  |  |  | 001.003 - DOCUMENTAÇÃO REGISTRO DE IMÓVEIS
Serviço |  |  |  | 9616 - TPC | [8 empty] | Unidade |  | vb
Preço total por grupo
Tipo | Código |  | Descrição |  |  | Unidade | Quantidade |  | Preço unitário | MÃO DE OBRA | MATERIAIS | Equipamentos de Obra |  | TERRENO, DESPESAS ADMINISTRATIVAS E CUSTOS INDIRETOS |  | Preço total
OU | 9618 |  | TPC - Transf. Potencial Construtivo (Solo Oneroso) |  |  | vb | 1 |  | 350000 |  |  |  |  | 350000 |  | 350000
Total do serviço | [9 empty] | 0 | 0 | 0 |  | 350000 |  | 350000
Percentual por grupo | [9 empty] | 0% | 0% | 0% |  | 100% |  | 100%
Etapa |  |  |  | 003 - * SERVIÇOS TÉCNICOS
Subetapa |  |  |  | 003.004 - CONSULTORIA E ASSESSORIA TÉCNICA
Serviço |  |  |  | 9608 - Estimativas / Prova de Carga | [8 empty] | Unidade |  | vb
Preço total por grupo
Tipo | Código |  | Descrição |  |  | Unidade | Quantidade |  | Preço unitário | MÃO DE OBRA | MATERIAIS | Equipamentos de Obra |  | TERRENO, DESPESAS ADMINISTRATIVAS E CUSTOS INDIRETOS |  | Preço total
MO | 9609 |  | Estimativas / Prova de Carga |  |  | vb | 1 |  | 14350 | 14350 | [5 empty] | 14350
Total do serviço | [9 empty] | 14350 | 0 | 0 |  | 0 |  | 14350
Percentual por grupo | [9 empty] | 100% | 0% | 0% |  | 0% |  | 100%
Serviço |  |  |  | 9624 - Licenciamentos LAP e LAI | [8 empty] | Unidade |  | vb
Preço total por grupo
Tipo | Código |  | Descrição |  |  | Unidade | Quantidade |  | Preço unitário | MÃO DE OBRA | MATERIAIS | Equipamentos de Obra |  | TERRENO, DESPESAS ADMINISTRATIVAS E CUSTOS INDIRETOS |  | Preço total
OU | 162 |  | Licença Ambiental Prévia (LAP) |  |  | vb | 1 |  | 4000 |  |  |  |  | 4000 |  | 4000
Total do serviço | [9 empty] | 0 | 0 | 0 |  | 4000 |  | 4000
Percentual por grupo | [9 empty] | 0% | 0% | 0% |  | 100% |  | 100%
Serviço |  |  |  | 9625 - Impacto de Vizinhança | [8 empty] | Unidade |  | vb
Preço total por grupo
Tipo | Código |  | Descrição |  |  | Unidade | Quantidade |  | Preço unitário | MÃO DE OBRA | MATERIAIS | Equipamentos de Obra |  | TERRENO, DESPESAS ADMINISTRATIVAS E CUSTOS INDIRETOS |  | Preço total
OU | 43 |  | Despesas com Vizinhança |  |  | vb | 1 |  | 6000 |  |  |  |  | 6000 |  | 6000
Total do serviço | [9 empty] | 0 | 0 | 0 |  | 6000 |  | 6000
Percentual por grupo | [9 empty] | 0% | 0% | 0% |  | 100% |  | 100%
Subetapa |  |  |  | 003.005 - * PROJETOS
Serviço |  |  |  | 9617 - Solo criado / Outroga onerosa | [8 empty] | Unidade |  | vb
Preço total por grupo
Tipo | Código |  | Descrição |  |  | Unidade | Quantidade |  | Preço unitário | MÃO DE OBRA | MATERIAIS | Equipamentos de Obra |  | TERRENO, DESPESAS ADMINISTRATIVAS E CUSTOS INDIRETOS |  | Preço total
OU | 226 |  | Terreno / Despesas com Outorga Onerosa |  |  | vb | 1 |  | 888000 |  |  |  |  | 888000 |  | 888000
Total do serviço | [9 empty] | 0 | 0 | 0 |  | 888000 |  | 888000
Percentual por grupo | [9 empty] | 0% | 0% | 0% |  | 100% |  | 100%
Serviço |  |  |  | 9620 - Projeto de ETE | [8 empty] | Unidade |  | vb
Preço total por grupo
Tipo | Código |  | Descrição |  |  | Unidade | Quantidade |  | Preço unitário | MÃO DE OBRA | MATERIAIS | Equipamentos de Obra |  | TERRENO, DESPESAS ADMINISTRATIVAS E CUSTOS INDIRETOS |  | Preço total
OU | 9188 |  | Projetos ETE - Estação de Tratamento de Esgoto |  |  | vb | 1 |  | 4000 |  |  |  |  | 4000 |  | 4000
Total do serviço | [9 empty] | 0 | 0 | 0 |  | 4000 |  | 4000
Percentual por grupo | [9 empty] | 0% | 0% | 0% |  | 100% |  | 100%
Serviço |  |  |  | 9621 - Housi | [8 empty] | Unidade |  | vb
Preço total por grupo
Tipo | Código |  | Descrição |  |  | Unidade | Quantidade |  | Preço unitário | MÃO DE OBRA | MATERIAIS | Equipamentos de Obra |  | TERRENO, DESPESAS ADMINISTRATIVAS E CUSTOS INDIRETOS |  | Preço total
OU | 9622 |  | HOUSI |  |  | vb | 1 |  | 170000 |  |  |  |  | 170000 |  | 170000
Total do serviço | [9 empty] | 0 | 0 | 0 |  | 170000 |  | 170000
Percentual por grupo | [9 empty] | 0% | 0% | 0% |  | 100% |  | 100%
Etapa |  |  |  | 004 - INSTALAÇÕES PROVISÓRIAS E EQUIPAMENTOS
Subetapa |  |  |  | 004.007 - INSTALAÇÕES PROVISÓRIAS
Serviço |  |  |  | 9087 - Guarda-corpo de laje após desforma | [8 empty] | Unidade |  | m
Preço total por grupo
Tipo | Código |  | Descrição |  |  | Unidade | Quantidade |  | Preço unitário | MÃO DE OBRA | MATERIAIS | Equipamentos de Obra |  | TERRENO, DESPESAS ADMINISTRATIVAS E CUSTOS INDIRETOS |  | Preço total
MC | 1171 |  | Prego com Cabeça - 17x21 |  |  | kg | 0.0389 |  | 21.54 |  | 0.8379 |  |  |  |  | 0.8379
MC | 5867 |  | Tela Guarda-Corpo em Polietileno, Listrada Branca e Laranja - 1,20x50 m |  |  | m | 1.1 |  | 3.58 |  | 3.938 |  |  |  |  | 3.938
MC | 5997 |  | Tábua-Régua Madeira - 2,5x15 cm |  |  | m | 2.992 |  | 5.5875 |  | 16.7178 |  |  |  |  | 16.7178
Total do serviço | [9 empty] | 0 | 21.4937 | 0 |  | 0 |  | 21.4937
Percentual por grupo | [9 empty] | 0% | 100% | 0% |  | 0% |  | 100%
Serviço |  |  |  | 9088 - Fechamento removível de vãos de porta de elevador em madeira | [8 empty] | Unidade |  | m2
Preço total por grupo
Tipo | Código |  | Descrição |  |  | Unidade | Quantidade |  | Preço unitário | MÃO DE OBRA | MATERIAIS | Equipamentos de Obra |  | TERRENO, DESPESAS ADMINISTRATIVAS E CUSTOS INDIRETOS |  | Preço total
MC | 1171 |  | Prego com Cabeça - 17x21 |  |  | kg | 0.0667 |  | 21.54 |  | 1.4367 |  |  |  |  | 1.4367
MC | 5931 |  | Madeirite/Compensado Resinado - 1,1x2,2m x 14 mm |  |  | un | 0.4556 |  | 125.8 |  | 57.3145 |  |  |  |  | 57.3145
MC | 5990 |  | Sarrafo Madeira - 2,5x7 cm |  |  | m | 3.9479 |  | 2.0625 |  | 8.1425 |  |  |  |  | 8.1425
Total do serviço | [9 empty] | 0 | 66.8937 | 0 |  | 0 |  | 66.8937
Percentual por grupo | [9 empty] | 0% | 100% | 0% |  | 0% |  | 100%
Serviço |  |  |  | 9248 - Fechamento removível de abertura no piso do elevador em madeira | [8 empty] | Unidade |  | m2
Preço total por grupo
Tipo | Código |  | Descrição |  |  | Unidade | Quantidade |  | Preço unitário | MÃO DE OBRA | MATERIAIS | Equipamentos de Obra |  | TERRENO, DESPESAS ADMINISTRATIVAS E CUSTOS INDIRETOS |  | Preço total
MC | 1171 |  | Prego com Cabeça - 17x21 |  |  | kg | 0.0667 |  | 21.54 |  | 1.4367 |  |  |  |  | 1.4367
MC | 5931 |  | Madeirite/Compensado Resinado - 1,1x2,2m x 14 mm |  |  | un | 0.615 |  | 125.8 |  | 77.367 |  |  |  |  | 77.367
MC | 5990 |  | Sarrafo Madeira - 2,5x7 cm |  |  | m | 3.5619 |  | 2.0625 |  | 7.3464 |  |  |  |  | 7.3464
Total do serviço | [9 empty] | 0 | 86.1501 | 0 |  | 0 |  | 86.1501
Percentual por grupo | [9 empty] | 0% | 100% | 0% |  | 0% |  | 100%
Serviço |  |  |  | 9257 - Mobiliário de apoio a obra | [8 empty] | Unidade |  | vb
Preço total por grupo
Tipo | Código |  | Descrição |  |  | Unidade | Quantidade |  | Preço unitário | MÃO DE OBRA | MATERIAIS | Equipamentos de Obra |  | TERRENO, DESPESAS ADMINISTRATIVAS E CUSTOS INDIRETOS |  | Preço total
MC | 9258 |  | Mobiliário de apoio a obra |  |  | vb | 1 |  | 14000 |  | 14000 |  |  |  |  | 14000
Total do serviço | [9 empty] | 0 | 14000 | 0 |  | 0 |  | 14000
Percentual por grupo | [9 empty] | 0% | 100% | 0% |  | 0% |  | 100%
Serviço |  |  |  | 9260 - Equipamentos de escritório | [8 empty] | Unidade |  | vb
Preço total por grupo
Tipo | Código |  | Descrição |  |  | Unidade | Quantidade |  | Preço unitário | MÃO DE OBRA | MATERIAIS | Equipamentos de Obra |  | TERRENO, DESPESAS ADMINISTRATIVAS E CUSTOS INDIRETOS |  | Preço total
MC | 9259 |  | Equipamentos de escritório |  |  | vb | 1 |  | 27000 |  | 27000 |  |  |  |  | 27000
Total do serviço | [9 empty] | 0 | 27000 | 0 |  | 0 |  | 27000
Percentual por grupo | [9 empty] | 0% | 100% | 0% |  | 0% |  | 100%
Serviço |  |  |  | 9266 - Gerenciamento eletrônico | [8 empty] | Unidade |  | mes
Preço total por grupo
Tipo | Código |  | Descrição |  |  | Unidade | Quantidade |  | Preço unitário | MÃO DE OBRA | MATERIAIS | Equipamentos de Obra |  | TERRENO, DESPESAS ADMINISTRATIVAS E CUSTOS INDIRETOS |  | Preço total
MC | 9267 |  | Sistema de gerenciamento eletrônico |  |  | mes | 1 |  | 700 |  | 700 |  |  |  |  | 700
Total do serviço | [9 empty] | 0 | 700 | 0 |  | 0 |  | 700
Percentual por grupo | [9 empty] | 0% | 100% | 0% |  | 0% |  | 100%
Etapa |  |  |  | 035 - REV - DESPESAS COM TERRENO
Subetapa |  |  |  | 035.001 - REV - DESPESAS COM TERRENO (GERAL)
Serviço |  |  |  | 80033 - Terreno / Despesas com Estudos e Viabilidade | [8 empty] | Unidade |  | vb
Preço total por grupo
Tipo | Código |  | Descrição |  |  | Unidade | Quantidade |  | Preço unitário | MÃO DE OBRA | MATERIAIS | Equipamentos de Obra |  | TERRENO, DESPESAS ADMINISTRATIVAS E CUSTOS INDIRETOS |  | Preço total
OU | 9024 |  | Terreno / Despesas com Estudos e Viabilidade |  |  | vb | 1 |  | 10000 |  |  |  |  | 10000 |  | 10000
Total do serviço | [9 empty] | 0 | 0 | 0 |  | 10000 |  | 10000
Percentual por grupo | [9 empty] | 0% | 0% | 0% |  | 100% |  | 100%
Subetapa |  |  |  | 035.003 - REV - OUTORGA ONEROSA, IPTU E ITBI
Serviço |  |  |  | 9048 - Impostos / IPTU | [8 empty] | Unidade |  | mes
Preço total por grupo
Tipo | Código |  | Descrição |  |  | Unidade | Quantidade |  | Preço unitário | MÃO DE OBRA | MATERIAIS | Equipamentos de Obra |  | TERRENO, DESPESAS ADMINISTRATIVAS E CUSTOS INDIRETOS |  | Preço total
OU | 9049 |  | Impostos / IPTU |  |  | mes | 1 |  | 1500 |  |  |  |  | 1500 |  | 1500
Total do serviço | [9 empty] | 0 | 0 | 0 |  | 1500 |  | 1500
Percentual por grupo | [9 empty] | 0% | 0% | 0% |  | 100% |  | 100%
Serviço |  |  |  | 9234 - INSS | [8 empty] | Unidade |  | vb
Preço total por grupo
Tipo | Código |  | Descrição |  |  | Unidade | Quantidade |  | Preço unitário | MÃO DE OBRA | MATERIAIS | Equipamentos de Obra |  | TERRENO, DESPESAS ADMINISTRATIVAS E CUSTOS INDIRETOS |  | Preço total
OU | 141 |  | Impostos / INSS |  |  | vb | 1 |  | 11600 |  |  |  |  | 11600 |  | 11600
Total do serviço | [9 empty] | 0 | 0 | 0 |  | 11600 |  | 11600
Percentual por grupo | [9 empty] | 0% | 0% | 0% |  | 100% |  | 100%
Etapa |  |  |  | 036 - REV - DESPESAS ADMINISTRATIVAS
Subetapa |  |  |  | 036.005 - REV - DESPESAS COM INCORPORAÇÃO
Serviço |  |  |  | 6332 - Incorporação / Despesas Gerais | [8 empty] | Unidade |  | vb
Preço total por grupo
Tipo | Código |  | Descrição |  |  | Unidade | Quantidade |  | Preço unitário | MÃO DE OBRA | MATERIAIS | Equipamentos de Obra |  | TERRENO, DESPESAS ADMINISTRATIVAS E CUSTOS INDIRETOS |  | Preço total
OU | 242 |  | Incorporação / Despesas Gerais |  |  | vb | 1 |  | 5600 |  |  |  |  | 5600 |  | 5600
Total do serviço | [9 empty] | 0 | 0 | 0 |  | 5600 |  | 5600
Percentual por grupo | [9 empty] | 0% | 0% | 0% |  | 100% |  | 100%
Subetapa |  |  |  | 036.011 - REV - SOFTWARES
Serviço |  |  |  | 6343 - Licença/Aluguel de Softwares / Prevision | [8 empty] | Unidade |  | mês
Preço total por grupo
Tipo | Código |  | Descrição |  |  | Unidade | Quantidade |  | Preço unitário | MÃO DE OBRA | MATERIAIS | Equipamentos de Obra |  | TERRENO, DESPESAS ADMINISTRATIVAS E CUSTOS INDIRETOS |  | Preço total
OU | 164 |  | Licença-Aluguel de Softwares / Mensal / Prevision |  |  | mês | 1 |  | 1000 |  |  |  |  | 1000 |  | 1000
Total do serviço | [9 empty] | 0 | 0 | 0 |  | 1000 |  | 1000
Percentual por grupo | [9 empty] | 0% | 0% | 0% |  | 100% |  | 100%
Serviço |  |  |  | 9086 - Licença/Aluguel de Softwares / Construflow | [8 empty] | Unidade |  | mes
Preço total por grupo
Tipo | Código |  | Descrição |  |  | Unidade | Quantidade |  | Preço unitário | MÃO DE OBRA | MATERIAIS | Equipamentos de Obra |  | TERRENO, DESPESAS ADMINISTRATIVAS E CUSTOS INDIRETOS |  | Preço total
OU | 164 |  | Licença-Aluguel de Softwares / Mensal / Construflow |  |  | mês | 1 |  | 250 |  |  |  |  | 250 |  | 250
Total do serviço | [9 empty] | 0 | 0 | 0 |  | 250 |  | 250
Percentual por grupo | [9 empty] | 0% | 0% | 0% |  | 100% |  | 100%
Etapa |  |  |  | 037 - REV - CUSTOS INDIRETOS
Subetapa |  |  |  | 037.001 - REV - CUSTOS INDIRETOS (GERAL)
Serviço |  |  |  | 9239 - Esgotamento de sistema sanitário temporário | [8 empty] | Unidade |  | mes
Preço total por grupo
Tipo | Código |  | Descrição |  |  | Unidade | Quantidade |  | Preço unitário | MÃO DE OBRA | MATERIAIS | Equipamentos de Obra |  | TERRENO, DESPESAS ADMINISTRATIVAS E CUSTOS INDIRETOS |  | Preço total
MC | 9265 |  | Esgotamento de sistema sanitário temporário |  |  | mes | 1 |  | 175 |  | 175 |  |  |  |  | 175
Total do serviço | [9 empty] | 0 | 175 | 0 |  | 0 |  | 175
Percentual por grupo | [9 empty] | 0% | 100% | 0% |  | 0% |  | 100%
Subetapa |  |  |  | 037.002 - REV - LAUDOS
Serviço |  |  |  | 6346 - Laudos e Vistorias / Despesas Gerais | [8 empty] | Unidade |  | vb
Preço total por grupo
Tipo | Código |  | Descrição |  |  | Unidade | Quantidade |  | Preço unitário | MÃO DE OBRA | MATERIAIS | Equipamentos de Obra |  | TERRENO, DESPESAS ADMINISTRATIVAS E CUSTOS INDIRETOS |  | Preço total
OU | 157 |  | Laudos e Vistorias |  |  | vb | 1 |  | 5600 |  |  |  |  | 5600 |  | 5600
Total do serviço | [9 empty] | 0 | 0 | 0 |  | 5600 |  | 5600
Percentual por grupo | [9 empty] | 0% | 0% | 0% |  | 100% |  | 100%
Subetapa |  |  |  | 037.004 - REV - LEVANTAMENTOS TOPOGRÁFICOS
Serviço |  |  |  | 6348 - Levantamento Topográfico | [8 empty] | Unidade |  | vb
Preço total por grupo
Tipo | Código |  | Descrição |  |  | Unidade | Quantidade |  | Preço unitário | MÃO DE OBRA | MATERIAIS | Equipamentos de Obra |  | TERRENO, DESPESAS ADMINISTRATIVAS E CUSTOS INDIRETOS |  | Preço total
OU | 159 |  | Levantamento Topográfico |  |  | vb | 1 |  | 2000 |  |  |  |  | 2000 |  | 2000
Total do serviço | [9 empty] | 0 | 0 | 0 |  | 2000 |  | 2000
Percentual por grupo | [9 empty] | 0% | 0% | 0% |  | 100% |  | 100%
Subetapa |  |  |  | 037.005 - REV - SONDAGENS
Serviço |  |  |  | 6349 - Sondagem de Percussão | [8 empty] | Unidade |  | vb
Preço total por grupo
Tipo | Código |  | Descrição |  |  | Unidade | Quantidade |  | Preço unitário | MÃO DE OBRA | MATERIAIS | Equipamentos de Obra |  | TERRENO, DESPESAS ADMINISTRATIVAS E CUSTOS INDIRETOS |  | Preço total
OU | 214 |  | Sondagem de Percussão |  |  | vb | 1 |  | 6500 |  |  |  |  | 6500 |  | 6500
Total do serviço | [9 empty] | 0 | 0 | 0 |  | 6500 |  | 6500
Percentual por grupo | [9 empty] | 0% | 0% | 0% |  | 100% |  | 100%
Subetapa |  |  |  | 037.006 - REV - PROJETOS
Serviço |  |  |  | 6350 - Projeto Arquitetônico | [8 empty] | Unidade |  | vb
Preço total por grupo
Tipo | Código |  | Descrição |  |  | Unidade | Quantidade |  | Preço unitário | MÃO DE OBRA | MATERIAIS | Equipamentos de Obra |  | TERRENO, DESPESAS ADMINISTRATIVAS E CUSTOS INDIRETOS |  | Preço total
OU | 185 |  | Projeto Arquitetônico |  |  | vb | 1 |  | 241000 |  |  |  |  | 241000 |  | 241000
Total do serviço | [9 empty] | 0 | 0 | 0 |  | 241000 |  | 241000
Percentual por grupo | [9 empty] | 0% | 0% | 0% |  | 100% |  | 100%
Serviço |  |  |  | 6351 - Projeto Canteiro de Obras | [8 empty] | Unidade |  | vb
Preço total por grupo
Tipo | Código |  | Descrição |  |  | Unidade | Quantidade |  | Preço unitário | MÃO DE OBRA | MATERIAIS | Equipamentos de Obra |  | TERRENO, DESPESAS ADMINISTRATIVAS E CUSTOS INDIRETOS |  | Preço total
OU | 186 |  | Projeto Canteiro de Obras |  |  | vb | 1 |  | 3000 |  |  |  |  | 3000 |  | 3000
Total do serviço | [9 empty] | 0 | 0 | 0 |  | 3000 |  | 3000
Percentual por grupo | [9 empty] | 0% | 0% | 0% |  | 100% |  | 100%
Serviço |  |  |  | 6353 - Projeto Estrutural | [8 empty] | Unidade |  | vb
Preço total por grupo
Tipo | Código |  | Descrição |  |  | Unidade | Quantidade |  | Preço unitário | MÃO DE OBRA | MATERIAIS | Equipamentos de Obra |  | TERRENO, DESPESAS ADMINISTRATIVAS E CUSTOS INDIRETOS |  | Preço total
OU | 188 |  | Projeto Estrutural |  |  | vb | 1 |  | 50000 |  |  |  |  | 50000 |  | 50000
Total do serviço | [9 empty] | 0 | 0 | 0 |  | 50000 |  | 50000
Percentual por grupo | [9 empty] | 0% | 0% | 0% |  | 100% |  | 100%
Serviço |  |  |  | 6355 - Projeto Fundações | [8 empty] | Unidade |  | vb
Preço total por grupo
Tipo | Código |  | Descrição |  |  | Unidade | Quantidade |  | Preço unitário | MÃO DE OBRA | MATERIAIS | Equipamentos de Obra |  | TERRENO, DESPESAS ADMINISTRATIVAS E CUSTOS INDIRETOS |  | Preço total
OU | 190 |  | Projeto Fundações |  |  | vb | 1 |  | 21000 |  |  |  |  | 21000 |  | 21000
Total do serviço | [9 empty] | 0 | 0 | 0 |  | 21000 |  | 21000
Percentual por grupo | [9 empty] | 0% | 0% | 0% |  | 100% |  | 100%
Serviço |  |  |  | 6358 - Projeto Instalações Climatização e Exaustão | [8 empty] | Unidade |  | vb
Preço total por grupo
Tipo | Código |  | Descrição |  |  | Unidade | Quantidade |  | Preço unitário | MÃO DE OBRA | MATERIAIS | Equipamentos de Obra |  | TERRENO, DESPESAS ADMINISTRATIVAS E CUSTOS INDIRETOS |  | Preço total
OU | 193 |  | Projeto Instalações Climatização e Exaustão |  |  | vb | 1 |  | 13500 |  |  |  |  | 13500 |  | 13500
Total do serviço | [9 empty] | 0 | 0 | 0 |  | 13500 |  | 13500
Percentual por grupo | [9 empty] | 0% | 0% | 0% |  | 100% |  | 100%
Serviço |  |  |  | 6359 - Projeto Instalações Elétricas e Telecomunicações | [8 empty] | Unidade |  | vb
Preço total por grupo
Tipo | Código |  | Descrição |  |  | Unidade | Quantidade |  | Preço unitário | MÃO DE OBRA | MATERIAIS | Equipamentos de Obra |  | TERRENO, DESPESAS ADMINISTRATIVAS E CUSTOS INDIRETOS |  | Preço total
OU | 194 |  | Projeto Instalações Elétricas e Telecomunicações |  |  | vb | 1 |  | 37000 |  |  |  |  | 37000 |  | 37000
Total do serviço | [9 empty] | 0 | 0 | 0 |  | 37000 |  | 37000
Percentual por grupo | [9 empty] | 0% | 0% | 0% |  | 100% |  | 100%
Serviço |  |  |  | 6360 - Projeto Instalações Hidrossanitárias | [8 empty] | Unidade |  | vb
Preço total por grupo
Tipo | Código |  | Descrição |  |  | Unidade | Quantidade |  | Preço unitário | MÃO DE OBRA | MATERIAIS | Equipamentos de Obra |  | TERRENO, DESPESAS ADMINISTRATIVAS E CUSTOS INDIRETOS |  | Preço total
OU | 195 |  | Projeto Instalações Hidrossanitárias |  |  | vb | 1 |  | 29500 |  |  |  |  | 29500 |  | 29500
Total do serviço | [9 empty] | 0 | 0 | 0 |  | 29500 |  | 29500
Percentual por grupo | [9 empty] | 0% | 0% | 0% |  | 100% |  | 100%
Serviço |  |  |  | 6361 - Projeto Instalações PCI | [8 empty] | Unidade |  | vb
Preço total por grupo
Tipo | Código |  | Descrição |  |  | Unidade | Quantidade |  | Preço unitário | MÃO DE OBRA | MATERIAIS | Equipamentos de Obra |  | TERRENO, DESPESAS ADMINISTRATIVAS E CUSTOS INDIRETOS |  | Preço total
OU | 196 |  | Projeto Instalações PCI |  |  | vb | 1 |  | 20000 |  |  |  |  | 20000 |  | 20000
Total do serviço | [9 empty] | 0 | 0 | 0 |  | 20000 |  | 20000
Percentual por grupo | [9 empty] | 0% | 0% | 0% |  | 100% |  | 100%
Serviço |  |  |  | 6362 - Projeto Interiores | [8 empty] | Unidade |  | vb
Preço total por grupo
Tipo | Código |  | Descrição |  |  | Unidade | Quantidade |  | Preço unitário | MÃO DE OBRA | MATERIAIS | Equipamentos de Obra |  | TERRENO, DESPESAS ADMINISTRATIVAS E CUSTOS INDIRETOS |  | Preço total
OU | 197 |  | Projeto Interiores |  |  | vb | 1 |  | 25000 |  |  |  |  | 25000 |  | 25000
Total do serviço | [9 empty] | 0 | 0 | 0 |  | 25000 |  | 25000
Percentual por grupo | [9 empty] | 0% | 0% | 0% |  | 100% |  | 100%
Serviço |  |  |  | 6366 - Projeto Segurança Coletiva | [8 empty] | Unidade |  | vb
Preço total por grupo
Tipo | Código |  | Descrição |  |  | Unidade | Quantidade |  | Preço unitário | MÃO DE OBRA | MATERIAIS | Equipamentos de Obra |  | TERRENO, DESPESAS ADMINISTRATIVAS E CUSTOS INDIRETOS |  | Preço total
OU | 201 |  | Projeto Segurança Coletiva |  |  | vb | 1 |  | 5300 |  |  |  |  | 5300 |  | 5300
Total do serviço | [9 empty] | 0 | 0 | 0 |  | 5300 |  | 5300
Percentual por grupo | [9 empty] | 0% | 0% | 0% |  | 100% |  | 100%
Serviço |  |  |  | 6368 - Projeto Terraplanagem | [8 empty] | Unidade |  | vb
Preço total por grupo
Tipo | Código |  | Descrição |  |  | Unidade | Quantidade |  | Preço unitário | MÃO DE OBRA | MATERIAIS | Equipamentos de Obra |  | TERRENO, DESPESAS ADMINISTRATIVAS E CUSTOS INDIRETOS |  | Preço total
OU | 203 |  | Projeto Terraplanagem |  |  | vb | 1 |  | 1800 |  |  |  |  | 1800 |  | 1800
Total do serviço | [9 empty] | 0 | 0 | 0 |  | 1800 |  | 1800
Percentual por grupo | [9 empty] | 0% | 0% | 0% |  | 100% |  | 100%
Serviço |  |  |  | 9218 - Projeto de Piscina | [8 empty] | Unidade |  | vb
Preço total por grupo
Tipo | Código |  | Descrição |  |  | Unidade | Quantidade |  | Preço unitário | MÃO DE OBRA | MATERIAIS | Equipamentos de Obra |  | TERRENO, DESPESAS ADMINISTRATIVAS E CUSTOS INDIRETOS |  | Preço total
OU | 9219 |  | Projeto de Piscina |  |  | vb | 1 |  | 4250 |  |  |  |  | 4250 |  | 4250
Total do serviço | [9 empty] | 0 | 0 | 0 |  | 4250 |  | 4250
Percentual por grupo | [9 empty] | 0% | 0% | 0% |  | 100% |  | 100%
Serviço |  |  |  | 9220 - Quantitativos parametrizados | [8 empty] | Unidade |  | vb
Preço total por grupo
Tipo | Código |  | Descrição |  |  | Unidade | Quantidade |  | Preço unitário | MÃO DE OBRA | MATERIAIS | Equipamentos de Obra |  | TERRENO, DESPESAS ADMINISTRATIVAS E CUSTOS INDIRETOS |  | Preço total
OU | 9223 |  | Quantitativos parametrizados |  |  | vb | 1 |  | 4500 |  |  |  |  | 4500 |  | 4500
Total do serviço | [9 empty] | 0 | 0 | 0 |  | 4500 |  | 4500
Percentual por grupo | [9 empty] | 0% | 0% | 0% |  | 100% |  | 100%
Serviço |  |  |  | 9221 - Elétrico de canteiro | [8 empty] | Unidade |  | vb
Preço total por grupo
Tipo | Código |  | Descrição |  |  | Unidade | Quantidade |  | Preço unitário | MÃO DE OBRA | MATERIAIS | Equipamentos de Obra |  | TERRENO, DESPESAS ADMINISTRATIVAS E CUSTOS INDIRETOS |  | Preço total
OU | 9222 |  | Elétrico de canteiro |  |  | vb | 1 |  | 1750 |  |  |  |  | 1750 |  | 1750
Total do serviço | [9 empty] | 0 | 0 | 0 |  | 1750 |  | 1750
Percentual por grupo | [9 empty] | 0% | 0% | 0% |  | 100% |  | 100%
Subetapa |  |  |  | 037.007 - REV - CONSULTORIAS E ASSESSORIAS (OBRA)
Serviço |  |  |  | 6373 - Programa de Controle Médico e de Saúde Ocupacional (PCMSO) | [8 empty] | Unidade |  | vb
Preço total por grupo
Tipo | Código |  | Descrição |  |  | Unidade | Quantidade |  | Preço unitário | MÃO DE OBRA | MATERIAIS | Equipamentos de Obra |  | TERRENO, DESPESAS ADMINISTRATIVAS E CUSTOS INDIRETOS |  | Preço total
OU | 183 |  | Programa de Controle Médico e de Saúde Ocupacional (PCMSO) |  |  | vb | 1 |  | 3600 |  |  |  |  | 3600 |  | 3600
Total do serviço | [9 empty] | 0 | 0 | 0 |  | 3600 |  | 3600
Percentual por grupo | [9 empty] | 0% | 0% | 0% |  | 100% |  | 100%
Serviço |  |  |  | 6374 - Programa de Segurança do Trabalho (PCMAT) | [8 empty] | Unidade |  | vb
Preço total por grupo
Tipo | Código |  | Descrição |  |  | Unidade | Quantidade |  | Preço unitário | MÃO DE OBRA | MATERIAIS | Equipamentos de Obra |  | TERRENO, DESPESAS ADMINISTRATIVAS E CUSTOS INDIRETOS |  | Preço total
OU | 184 |  | Programa de Segurança do Trabalho (PCMAT) |  |  | vb | 1 |  | 4100 |  |  |  |  | 4100 |  | 4100
Total do serviço | [9 empty] | 0 | 0 | 0 |  | 4100 |  | 4100
Percentual por grupo | [9 empty] | 0% | 0% | 0% |  | 100% |  | 100%
Serviço |  |  |  | 6375 - Gestão de Custos / Orçamento de Obra | [8 empty] | Unidade |  | vb
Preço total por grupo
Tipo | Código |  | Descrição |  |  | Unidade | Quantidade |  | Preço unitário | MÃO DE OBRA | MATERIAIS | Equipamentos de Obra |  | TERRENO, DESPESAS ADMINISTRATIVAS E CUSTOS INDIRETOS |  | Preço total
OU | 131 |  | Gestão de Custos / Orçamento de Obra |  |  | vb | 1 |  | 30000 |  |  |  |  | 30000 |  | 30000
Total do serviço | [9 empty] | 0 | 0 | 0 |  | 30000 |  | 30000
Percentual por grupo | [9 empty] | 0% | 0% | 0% |  | 100% |  | 100%
Serviço |  |  |  | 6377 - Gestão de Custos / Monitoramento/Acompanhamento de Obra | [8 empty] | Unidade |  | mês
Preço total por grupo
Tipo | Código |  | Descrição |  |  | Unidade | Quantidade |  | Preço unitário | MÃO DE OBRA | MATERIAIS | Equipamentos de Obra |  | TERRENO, DESPESAS ADMINISTRATIVAS E CUSTOS INDIRETOS |  | Preço total
OU | 130 |  | Gestão de Custos / Monitoramento/Acompanhamento de Obra |  |  | mês | 1 |  | 2500 |  |  |  |  | 2500 |  | 2500
Total do serviço | [9 empty] | 0 | 0 | 0 |  | 2500 |  | 2500
Percentual por grupo | [9 empty] | 0% | 0% | 0% |  | 100% |  | 100%
Serviço |  |  |  | 6380 - Consultoria em Segurança do Trabalho | [8 empty] | Unidade |  | mês
Preço total por grupo
Tipo | Código |  | Descrição |  |  | Unidade | Quantidade |  | Preço unitário | MÃO DE OBRA | MATERIAIS | Equipamentos de Obra |  | TERRENO, DESPESAS ADMINISTRATIVAS E CUSTOS INDIRETOS |  | Preço total
OU | 21 |  | Consultoria em Segurança do Trabalho |  |  | mês | 1 |  | 2500 |  |  |  |  | 2500 |  | 2500
Total do serviço | [9 empty] | 0 | 0 | 0 |  | 2500 |  | 2500
Percentual por grupo | [9 empty] | 0% | 0% | 0% |  | 100% |  | 100%
Serviço |  |  |  | 6381 - Coordenação e Compatibilização de Projetos em BIM | [8 empty] | Unidade |  | vb
Preço total por grupo
Tipo | Código |  | Descrição |  |  | Unidade | Quantidade |  | Preço unitário | MÃO DE OBRA | MATERIAIS | Equipamentos de Obra |  | TERRENO, DESPESAS ADMINISTRATIVAS E CUSTOS INDIRETOS |  | Preço total
OU | 253 |  | Coordenação e Compatibilização de Projetos em BIM |  |  | vb | 1 |  | 50000 |  |  |  |  | 50000 |  | 50000
Total do serviço | [9 empty] | 0 | 0 | 0 |  | 50000 |  | 50000
Percentual por grupo | [9 empty] | 0% | 0% | 0% |  | 100% |  | 100%
Serviço |  |  |  | 9249 - Elaboração do Programa de Prevenção dos Riscos Ambientais (PPRA) | [8 empty] | Unidade |  | vb
Preço total por grupo
Tipo | Código |  | Descrição |  |  | Unidade | Quantidade |  | Preço unitário | MÃO DE OBRA | MATERIAIS | Equipamentos de Obra |  | TERRENO, DESPESAS ADMINISTRATIVAS E CUSTOS INDIRETOS |  | Preço total
OU | 9250 |  | Elaboração do Programa de Prevenção dos Riscos Ambientais (PPRA) |  |  | vb | 1 |  | 6986.9 |  |  |  |  | 6986.9 |  | 6986.9
Total do serviço | [9 empty] | 0 | 0 | 0 |  | 6986.9 |  | 6986.9
Percentual por grupo | [9 empty] | 0% | 0% | 0% |  | 100% |  | 100%
Subetapa |  |  |  | 037.008 - REV - EQUIPE TÉCNICA DE OBRA
Serviço |  |  |  | 6382 - Equipe Técnica / Almoxarife | [8 empty] | Unidade |  | mês
Preço total por grupo
Tipo | Código |  | Descrição |  |  | Unidade | Quantidade |  | Preço unitário | MÃO DE OBRA | MATERIAIS | Equipamentos de Obra |  | TERRENO, DESPESAS ADMINISTRATIVAS E CUSTOS INDIRETOS |  | Preço total
OU | 112 |  | Equipe Técnica / Almoxarife |  |  | mês | 1 |  | 4305 |  |  |  |  | 4305 |  | 4305
Total do serviço | [9 empty] | 0 | 0 | 0 |  | 4305 |  | 4305
Percentual por grupo | [9 empty] | 0% | 0% | 0% |  | 100% |  | 100%
Serviço |  |  |  | 6387 - Equipe Técnica / Estagiário de Obra | [8 empty] | Unidade |  | mês
Preço total por grupo
Tipo | Código |  | Descrição |  |  | Unidade | Quantidade |  | Preço unitário | MÃO DE OBRA | MATERIAIS | Equipamentos de Obra |  | TERRENO, DESPESAS ADMINISTRATIVAS E CUSTOS INDIRETOS |  | Preço total
OU | 117 |  | Equipe Técnica / Estagiário de Obra |  |  | mês | 2 |  | 1200 |  |  |  |  | 2400 |  | 2400
Total do serviço | [9 empty] | 0 | 0 | 0 |  | 2400 |  | 2400
Percentual por grupo | [9 empty] | 0% | 0% | 0% |  | 100% |  | 100%
Serviço |  |  |  | 6388 - Equipe Técnica / Mestre de Obras | [8 empty] | Unidade |  | mês
Preço total por grupo
Tipo | Código |  | Descrição |  |  | Unidade | Quantidade |  | Preço unitário | MÃO DE OBRA | MATERIAIS | Equipamentos de Obra |  | TERRENO, DESPESAS ADMINISTRATIVAS E CUSTOS INDIRETOS |  | Preço total
OU | 118 |  | Equipe Técnica / Mestre de Obras |  |  | mês | 1 |  | 7380 |  |  |  |  | 7380 |  | 7380
Total do serviço | [9 empty] | 0 | 0 | 0 |  | 7380 |  | 7380
Percentual por grupo | [9 empty] | 0% | 0% | 0% |  | 100% |  | 100%
Serviço |  |  |  | 9224 - Equipe Técnica / Terceirizado | [8 empty] | Unidade |  | mes
Preço total por grupo
Tipo | Código |  | Descrição |  |  | Unidade | Quantidade |  | Preço unitário | MÃO DE OBRA | MATERIAIS | Equipamentos de Obra |  | TERRENO, DESPESAS ADMINISTRATIVAS E CUSTOS INDIRETOS |  | Preço total
OU | 9225 |  | Equipe Técnica / Terceirizado |  |  | vb | 1 |  | 15168.93 |  |  |  |  | 15168.93 |  | 15168.93
Total do serviço | [9 empty] | 0 | 0 | 0 |  | 15168.93 |  | 15168.93
Percentual por grupo | [9 empty] | 0% | 0% | 0% |  | 100% |  | 100%
Serviço |  |  |  | 9226 - Equipe Técnica / Guincheiro | [8 empty] | Unidade |  | mes
Preço total por grupo
Tipo | Código |  | Descrição |  |  | Unidade | Quantidade |  | Preço unitário | MÃO DE OBRA | MATERIAIS | Equipamentos de Obra |  | TERRENO, DESPESAS ADMINISTRATIVAS E CUSTOS INDIRETOS |  | Preço total
OU | 9227 |  | Equipe Técnica / Guincheiro |  |  | mes | 1 |  | 4871.14 |  |  |  |  | 4871.14 |  | 4871.14
Total do serviço | [9 empty] | 0 | 0 | 0 |  | 4871.14 |  | 4871.14
Percentual por grupo | [9 empty] | 0% | 0% | 0% |  | 100% |  | 100%
Serviço |  |  |  | 80034 - Equipe Técnica / Engenheiro Civil (Rateio Obras) | [8 empty] | Unidade |  | mês
Preço total por grupo
Tipo | Código |  | Descrição |  |  | Unidade | Quantidade |  | Preço unitário | MÃO DE OBRA | MATERIAIS | Equipamentos de Obra |  | TERRENO, DESPESAS ADMINISTRATIVAS E CUSTOS INDIRETOS |  | Preço total
OU | 116 |  | Equipe Técnica / Engenheiro Civil |  |  | mês | 1 |  | 12000 |  |  |  |  | 12000 |  | 12000
Total do serviço | [9 empty] | 0 | 0 | 0 |  | 12000 |  | 12000
Percentual por grupo | [9 empty] | 0% | 0% | 0% |  | 100% |  | 100%
Subetapa |  |  |  | 037.009 - REV - IMPRESSÕES E PLOTAGENS
Serviço |  |  |  | 6393 - Consumo de Fotocópias, Impressões e Plotagens | [8 empty] | Unidade |  | mês
Preço total por grupo
Tipo | Código |  | Descrição |  |  | Unidade | Quantidade |  | Preço unitário | MÃO DE OBRA | MATERIAIS | Equipamentos de Obra |  | TERRENO, DESPESAS ADMINISTRATIVAS E CUSTOS INDIRETOS |  | Preço total
OU | 26 |  | Consumo de Fotocópias, Impressões e Plotagens |  |  | mês | 1 |  | 300 |  |  |  |  | 300 |  | 300
Total do serviço | [9 empty] | 0 | 0 | 0 |  | 300 |  | 300
Percentual por grupo | [9 empty] | 0% | 0% | 0% |  | 100% |  | 100%
Subetapa |  |  |  | 037.011 - REV - TAXAS E PROTOCOLOS PRÉ-OBRA
Serviço |  |  |  | 6394 - Licença Ambiental de Instalação (LAI) | [8 empty] | Unidade |  | vb
Preço total por grupo
Tipo | Código |  | Descrição |  |  | Unidade | Quantidade |  | Preço unitário | MÃO DE OBRA | MATERIAIS | Equipamentos de Obra |  | TERRENO, DESPESAS ADMINISTRATIVAS E CUSTOS INDIRETOS |  | Preço total
OU | 160 |  | Licença Ambiental de Instalação (LAI) |  |  | vb | 1 |  | 24680 |  |  |  |  | 24680 |  | 24680
Total do serviço | [9 empty] | 0 | 0 | 0 |  | 24680 |  | 24680
Percentual por grupo | [9 empty] | 0% | 0% | 0% |  | 100% |  | 100%
Serviço |  |  |  | 6396 - Alvará / Construção | [8 empty] | Unidade |  | vb
Preço total por grupo
Tipo | Código |  | Descrição |  |  | Unidade | Quantidade |  | Preço unitário | MÃO DE OBRA | MATERIAIS | Equipamentos de Obra |  | TERRENO, DESPESAS ADMINISTRATIVAS E CUSTOS INDIRETOS |  | Preço total
OU | 4 |  | Alvará / Construção |  |  | vb | 1 |  | 11220 |  |  |  |  | 11220 |  | 11220
Total do serviço | [9 empty] | 0 | 0 | 0 |  | 11220 |  | 11220
Percentual por grupo | [9 empty] | 0% | 0% | 0% |  | 100% |  | 100%
Serviço |  |  |  | 6398 - Taxas Aprovação de Projetos / Prefeitura | [8 empty] | Unidade |  | vb
Preço total por grupo
Tipo | Código |  | Descrição |  |  | Unidade | Quantidade |  | Preço unitário | MÃO DE OBRA | MATERIAIS | Equipamentos de Obra |  | TERRENO, DESPESAS ADMINISTRATIVAS E CUSTOS INDIRETOS |  | Preço total
OU | 217 |  | Taxas Aprovação de Projetos |  |  | vb | 1 |  | 22440 |  |  |  |  | 22440 |  | 22440
Total do serviço | [9 empty] | 0 | 0 | 0 |  | 22440 |  | 22440
Percentual por grupo | [9 empty] | 0% | 0% | 0% |  | 100% |  | 100%
Serviço |  |  |  | 8908 - Taxas ART's e RRT's | [8 empty] | Unidade |  | vb
Preço total por grupo
Tipo | Código |  | Descrição |  |  | Unidade | Quantidade |  | Preço unitário | MÃO DE OBRA | MATERIAIS | Equipamentos de Obra |  | TERRENO, DESPESAS ADMINISTRATIVAS E CUSTOS INDIRETOS |  | Preço total
OU | 8907 |  | Taxas ART's e RRT's |  |  | vb | 1 |  | 1680 |  |  |  |  | 1680 |  | 1680
Total do serviço | [9 empty] | 0 | 0 | 0 |  | 1680 |  | 1680
Percentual por grupo | [9 empty] | 0% | 0% | 0% |  | 100% |  | 100%
Subetapa |  |  |  | 037.013 - REV - TAXAS HABITE-SE
Serviço |  |  |  | 6402 - Habite-se / Taxa Bombeiros | [8 empty] | Unidade |  | vb
Preço total por grupo
Tipo | Código |  | Descrição |  |  | Unidade | Quantidade |  | Preço unitário | MÃO DE OBRA | MATERIAIS | Equipamentos de Obra |  | TERRENO, DESPESAS ADMINISTRATIVAS E CUSTOS INDIRETOS |  | Preço total
OU | 136 |  | Habite-se / Despesas com Despachos |  |  | vb | 1 |  | 8105 |  |  |  |  | 8105 |  | 8105
Total do serviço | [9 empty] | 0 | 0 | 0 |  | 8105 |  | 8105
Percentual por grupo | [9 empty] | 0% | 0% | 0% |  | 100% |  | 100%
Serviço |  |  |  | 9025 - Habite-se / Taxa Municipal Prefeitura | [8 empty] | Unidade |  | vb
Preço total por grupo
Tipo | Código |  | Descrição |  |  | Unidade | Quantidade |  | Preço unitário | MÃO DE OBRA | MATERIAIS | Equipamentos de Obra |  | TERRENO, DESPESAS ADMINISTRATIVAS E CUSTOS INDIRETOS |  | Preço total
OU | 135 |  | Habite-se / Despesas com Averbação de Registro |  |  | vb | 1 |  | 22500 |  |  |  |  | 22500 |  | 22500
Total do serviço | [9 empty] | 0 | 0 | 0 |  | 22500 |  | 22500
Percentual por grupo | [9 empty] | 0% | 0% | 0% |  | 100% |  | 100%
Serviço |  |  |  | 9230 - Aprovação e legalização água e esgoto | [8 empty] | Unidade |  | vb
Preço total por grupo
Tipo | Código |  | Descrição |  |  | Unidade | Quantidade |  | Preço unitário | MÃO DE OBRA | MATERIAIS | Equipamentos de Obra |  | TERRENO, DESPESAS ADMINISTRATIVAS E CUSTOS INDIRETOS |  | Preço total
MC | 9255 |  | Taxa de aprovação e legalização rede de água e esgoto |  |  | vb | 1 |  | 4300 |  | 4300 |  |  |  |  | 4300
Total do serviço | [9 empty] | 0 | 4300 | 0 |  | 0 |  | 4300
Percentual por grupo | [9 empty] | 0% | 100% | 0% |  | 0% |  | 100%
Serviço |  |  |  | 9231 - Aprovação e legalização elétrico | [8 empty] | Unidade |  | vb
Preço total por grupo
Tipo | Código |  | Descrição |  |  | Unidade | Quantidade |  | Preço unitário | MÃO DE OBRA | MATERIAIS | Equipamentos de Obra |  | TERRENO, DESPESAS ADMINISTRATIVAS E CUSTOS INDIRETOS |  | Preço total
MC | 9256 |  | Taxa de aprovação e legalização rede elétrica |  |  | vb | 1 |  | 6950 |  | 6950 |  |  |  |  | 6950
Total do serviço | [9 empty] | 0 | 6950 | 0 |  | 0 |  | 6950
Percentual por grupo | [9 empty] | 0% | 100% | 0% |  | 0% |  | 100%
Subetapa |  |  |  | 037.016 - REV - SEGURO DE OBRA
Serviço |  |  |  | 6406 - Seguros de Obra | [8 empty] | Unidade |  | vb
Preço total por grupo
Tipo | Código |  | Descrição |  |  | Unidade | Quantidade |  | Preço unitário | MÃO DE OBRA | MATERIAIS | Equipamentos de Obra |  | TERRENO, DESPESAS ADMINISTRATIVAS E CUSTOS INDIRETOS |  | Preço total
OU | 209 |  | Seguros de Obra |  |  | vb | 1 |  | 28100 |  |  |  |  | 28100 |  | 28100
Total do serviço | [9 empty] | 0 | 0 | 0 |  | 28100 |  | 28100
Percentual por grupo | [9 empty] | 0% | 0% | 0% |  | 100% |  | 100%
Subetapa |  |  |  | 037.017 - REV - VIGILÂNCIA DA OBRA
Serviço |  |  |  | 6407 - Vigilância da Obra | [8 empty] | Unidade |  | mês
Preço total por grupo
Tipo | Código |  | Descrição |  |  | Unidade | Quantidade |  | Preço unitário | MÃO DE OBRA | MATERIAIS | Equipamentos de Obra |  | TERRENO, DESPESAS ADMINISTRATIVAS E CUSTOS INDIRETOS |  | Preço total
OU | 238 |  | Vigilância da Obra |  |  | mês | 1 |  | 150 |  |  |  |  | 150 |  | 150
Total do serviço | [9 empty] | 0 | 0 | 0 |  | 150 |  | 150
Percentual por grupo | [9 empty] | 0% | 0% | 0% |  | 100% |  | 100%
Subetapa |  |  |  | 037.018 - REV - EQUIPAMENTOS DE OBRA ¦ FERRAMENTAS (INSTALAÇÕES, AQUISIÇÕES)
Serviço |  |  |  | 6409 - Elevador Cremalheira (Montagem, incluso Frete Entrega) | [8 empty] | Unidade |  | un
Preço total por grupo
Tipo | Código |  | Descrição |  |  | Unidade | Quantidade |  | Preço unitário | MÃO DE OBRA | MATERIAIS | Equipamentos de Obra |  | TERRENO, DESPESAS ADMINISTRATIVAS E CUSTOS INDIRETOS |  | Preço total
MC | 2479 |  | Elevador Cremalheira (Montagem) |  |  | un | 1 |  | 2100 |  |  | 2100 |  |  |  | 2100
MC | 2483 |  | Elevador Cremalheira (Frete Entrega) |  |  | vb | 1 |  | 3200 |  |  | 3200 |  |  |  | 3200
MC | 2500 |  | Elevador Cremalheira (Insumos para Montagem) |  |  | un | 1 |  | 3700 |  |  | 3700 |  |  |  | 3700
Total do serviço | [9 empty] | 0 | 0 | 9000 |  | 0 |  | 9000
Percentual por grupo | [9 empty] | 0% | 0% | 100% |  | 0% |  | 100%
Serviço |  |  |  | 6412 - Elevador Cremalheira (Desmontagem, incluso Frete Devolução) | [8 empty] | Unidade |  | un
Preço total por grupo
Tipo | Código |  | Descrição |  |  | Unidade | Quantidade |  | Preço unitário | MÃO DE OBRA | MATERIAIS | Equipamentos de Obra |  | TERRENO, DESPESAS ADMINISTRATIVAS E CUSTOS INDIRETOS |  | Preço total
MC | 2480 |  | Elevador Cremalheira (Desmontagem) |  |  | un | 1 |  | 2100 |  |  | 2100 |  |  |  | 2100
MC | 2484 |  | Elevador Cremalheira (Frete Devolução) |  |  | vb | 1 |  | 3200 |  |  | 3200 |  |  |  | 3200
Total do serviço | [9 empty] | 0 | 0 | 5300 |  | 0 |  | 5300
Percentual por grupo | [9 empty] | 0% | 0% | 100% |  | 0% |  | 100%
Serviço |  |  |  | 6415 - Minigrua (Montagem, incluso Frete Entrega) | [8 empty] | Unidade |  | un
Preço total por grupo
Tipo | Código |  | Descrição |  |  | Unidade | Quantidade |  | Preço unitário | MÃO DE OBRA | MATERIAIS | Equipamentos de Obra |  | TERRENO, DESPESAS ADMINISTRATIVAS E CUSTOS INDIRETOS |  | Preço total
MC | 2033 |  | Minigrua (Montagem) |  |  | un | 1 |  | 1800 |  | 1800 |  |  |  |  | 1800
MC | 2488 |  | Minigrua (Frete Entrega) |  |  | vb | 1 |  | 3200 |  |  | 3200 |  |  |  | 3200
Total do serviço | [9 empty] | 0 | 1800 | 3200 |  | 0 |  | 5000
Percentual por grupo | [9 empty] | 0% | 36% | 64% |  | 0% |  | 100%
Serviço |  |  |  | 6417 - Minigrua (Desmontagem, incluso Frete Devolução) | [8 empty] | Unidade |  | un
Preço total por grupo
Tipo | Código |  | Descrição |  |  | Unidade | Quantidade |  | Preço unitário | MÃO DE OBRA | MATERIAIS | Equipamentos de Obra |  | TERRENO, DESPESAS ADMINISTRATIVAS E CUSTOS INDIRETOS |  | Preço total
MC | 2485 |  | Minigrua (Desmontagem) |  |  | un | 1 |  | 1800 |  |  | 1800 |  |  |  | 1800
MC | 2489 |  | Minigrua (Frete Devolução) |  |  | vb | 1 |  | 3200 |  |  | 3200 |  |  |  | 3200
Total do serviço | [9 empty] | 0 | 0 | 5000 |  | 0 |  | 5000
Percentual por grupo | [9 empty] | 0% | 0% | 100% |  | 0% |  | 100%
Subetapa |  |  |  | 037.019 - REV - EQUIPAMENTOS DE OBRA ¦ FERRAMENTAS (LOCAÇÕES, MANUTENÇÕES)
Serviço |  |  |  | 6428 - Minigrua (Locação) | [8 empty] | Unidade |  | mês
Preço total por grupo
Tipo | Código |  | Descrição |  |  | Unidade | Quantidade |  | Preço unitário | MÃO DE OBRA | MATERIAIS | Equipamentos de Obra |  | TERRENO, DESPESAS ADMINISTRATIVAS E CUSTOS INDIRETOS |  | Preço total
MC | 2427 |  | Minigrua (Locação) |  |  | mês | 1 |  | 1600 |  |  | 1600 |  |  |  | 1600
Total do serviço | [9 empty] | 0 | 0 | 1600 |  | 0 |  | 1600
Percentual por grupo | [9 empty] | 0% | 0% | 100% |  | 0% |  | 100%
Serviço |  |  |  | 6436 - Ferramentas Manuais de Produção | [8 empty] | Unidade |  | vb
Preço total por grupo
Tipo | Código |  | Descrição |  |  | Unidade | Quantidade |  | Preço unitário | MÃO DE OBRA | MATERIAIS | Equipamentos de Obra |  | TERRENO, DESPESAS ADMINISTRATIVAS E CUSTOS INDIRETOS |  | Preço total
MC | 2375 |  | Ferramentas Manuais de Produção |  |  | vb | 1 |  | 68800 |  | 68800 |  |  |  |  | 68800
Total do serviço | [9 empty] | 0 | 68800 | 0 |  | 0 |  | 68800
Percentual por grupo | [9 empty] | 0% | 100% | 0% |  | 0% |  | 100%
Serviço |  |  |  | 9043 - Elevador Cremalheira (Locação) | [8 empty] | Unidade |  | un
Preço total por grupo
Tipo | Código |  | Descrição |  |  | Unidade | Quantidade |  | Preço unitário | MÃO DE OBRA | MATERIAIS | Equipamentos de Obra |  | TERRENO, DESPESAS ADMINISTRATIVAS E CUSTOS INDIRETOS |  | Preço total
MC | 9042 |  | Elevador Cremalheira (Locação) |  |  | un | 1 |  | 22000 |  |  | 22000 |  |  |  | 22000
Total do serviço | [9 empty] | 0 | 0 | 22000 |  | 0 |  | 22000
Percentual por grupo | [9 empty] | 0% | 0% | 100% |  | 0% |  | 100%
Etapa |  |  |  | 038 - REV - INSTALAÇÕES PROVISÓRIAS
Subetapa |  |  |  | 038.002 - REV - INSTALAÇÕES E LIGAÇÕES PROVISÓRIAS
Serviço |  |  |  | 6449 - Materiais para Execução de Instalações Provisórias / Tapumes e Cercas | [8 empty] | Unidade |  | vb
Preço total por grupo
Tipo | Código |  | Descrição |  |  | Unidade | Quantidade |  | Preço unitário | MÃO DE OBRA | MATERIAIS | Equipamentos de Obra |  | TERRENO, DESPESAS ADMINISTRATIVAS E CUSTOS INDIRETOS |  | Preço total
MC | 5866 |  | Materiais para Execução de Instalações Provisórias / Tapumes e Cercas |  |  | vb | 1 |  | 17400 |  | 17400 |  |  |  |  | 17400
Total do serviço | [9 empty] | 0 | 17400 | 0 |  | 0 |  | 17400
Percentual por grupo | [9 empty] | 0% | 100% | 0% |  | 0% |  | 100%
Serviço |  |  |  | 6461 - MOE - Instalações e Ligações Provisórias / Tapumes e Cercas | [8 empty] | Unidade |  | vb
Preço total por grupo
Tipo | Código |  | Descrição |  |  | Unidade | Quantidade |  | Preço unitário | MÃO DE OBRA | MATERIAIS | Equipamentos de Obra |  | TERRENO, DESPESAS ADMINISTRATIVAS E CUSTOS INDIRETOS |  | Preço total
MO | 535 |  | MOE - Instalações e Ligações Provisórias / Tapumes e Cercas |  |  | vb | 1 |  | 2631.74 | 2631.74 | [5 empty] | 2631.74
Total do serviço | [9 empty] | 2631.74 | 0 | 0 |  | 0 |  | 2631.74
Percentual por grupo | [9 empty] | 100% | 0% | 0% |  | 0% |  | 100%
Serviço |  |  |  | 6463 - Materiais para Execução de Ligações Provisórias / Energia/Luz | [8 empty] | Unidade |  | vb
Preço total por grupo
Tipo | Código |  | Descrição |  |  | Unidade | Quantidade |  | Preço unitário | MÃO DE OBRA | MATERIAIS | Equipamentos de Obra |  | TERRENO, DESPESAS ADMINISTRATIVAS E CUSTOS INDIRETOS |  | Preço total
MC | 5874 |  | Materiais para Execução de Ligações Provisórias / Energia/Luz |  |  | vb | 1 |  | 2100 |  | 2100 |  |  |  |  | 2100
Total do serviço | [9 empty] | 0 | 2100 | 0 |  | 0 |  | 2100
Percentual por grupo | [9 empty] | 0% | 100% | 0% |  | 0% |  | 100%
Serviço |  |  |  | 6477 - Container (Locação) | [8 empty] | Unidade |  | mês
Preço total por grupo
Tipo | Código |  | Descrição |  |  | Unidade | Quantidade |  | Preço unitário | MÃO DE OBRA | MATERIAIS | Equipamentos de Obra |  | TERRENO, DESPESAS ADMINISTRATIVAS E CUSTOS INDIRETOS |  | Preço total
MC | 2478 |  | Container (Locação) |  |  | mês | 2 |  | 900 |  |  | 1800 |  |  |  | 1800
Total do serviço | [9 empty] | 0 | 0 | 1800 |  | 0 |  | 1800
Percentual por grupo | [9 empty] | 0% | 0% | 100% |  | 0% |  | 100%
Serviço |  |  |  | 9251 - Banheiro Químico (Locação) | [8 empty] | Unidade |  | mes
Preço total por grupo
Tipo | Código |  | Descrição |  |  | Unidade | Quantidade |  | Preço unitário | MÃO DE OBRA | MATERIAIS | Equipamentos de Obra |  | TERRENO, DESPESAS ADMINISTRATIVAS E CUSTOS INDIRETOS |  | Preço total
MC | 9252 |  | Banheiro Químico (Locação) |  |  | mes | 2 |  | 900 |  |  | 1800 |  |  |  | 1800
Total do serviço | [9 empty] | 0 | 0 | 1800 |  | 0 |  | 1800
Percentual por grupo | [9 empty] | 0% | 0% | 100% |  | 0% |  | 100%
Subetapa |  |  |  | 038.003 - REV - PROTEÇÕES COLETIVAS E INDIVIDUAIS
Serviço |  |  |  | 6485 - Guarda-Corpo em Madeira Serrada e Fechamento em Tela de Polipropileno | [8 empty] | Unidade |  | m
Preço total por grupo
Tipo | Código |  | Descrição |  |  | Unidade | Quantidade |  | Preço unitário | MÃO DE OBRA | MATERIAIS | Equipamentos de Obra |  | TERRENO, DESPESAS ADMINISTRATIVAS E CUSTOS INDIRETOS |  | Preço total
MC | 1171 |  | Prego com Cabeça - 17x21 |  |  | kg | 0.0389 |  | 21.54 |  | 0.8379 |  |  |  |  | 0.8379
MC | 5867 |  | Tela Guarda-Corpo em Polietileno, Listrada Branca e Laranja - 1,20x50 m |  |  | m | 1.1 |  | 3.58 |  | 3.938 |  |  |  |  | 3.938
MC | 5952 |  | Pontalete Madeira - 7,5x7,5 cm / Pinus |  |  | m | 2.094 |  | 7.37 |  | 15.4328 |  |  |  |  | 15.4328
MC | 5997 |  | Tábua-Régua Madeira - 2,5x15 cm / Pinus |  |  | m | 2.992 |  | 5.5875 |  | 16.7178 |  |  |  |  | 16.7178
Total do serviço | [9 empty] | 0 | 36.9265 | 0 |  | 0 |  | 36.9265
Percentual por grupo | [9 empty] | 0% | 100% | 0% |  | 0% |  | 100%
Serviço |  |  |  | 6489 - Linha de Vida - cabo de aço junto ao piso | [8 empty] | Unidade |  | m
Preço total por grupo
Tipo | Código |  | Descrição |  |  | Unidade | Quantidade |  | Preço unitário | MÃO DE OBRA | MATERIAIS | Equipamentos de Obra |  | TERRENO, DESPESAS ADMINISTRATIVAS E CUSTOS INDIRETOS |  | Preço total
MC | 1063 |  | Aço CA-50 - 10,0 mm / sem Corte e Dobra |  |  | kg | 0.1121 |  | 6.5822 |  | 0.7379 |  |  |  |  | 0.7379
MC | 2775 |  | Esticador de Cabo de Aço 316 |  |  | un | 0.261 |  | 27.67 |  | 7.2219 |  |  |  |  | 7.2219
MC | 5868 |  | Cabo de Aço 8 mm com Alma de Fibra |  |  | m | 0.5846 |  | 20.89 |  | 12.2123 |  |  |  |  | 12.2123
MC | 5869 |  | Clip Pesado - 5/16" |  |  | un | 0.783 |  | 16.21 |  | 12.6924 |  |  |  |  | 12.6924
MC | 5872 |  | Mosquetão/Manilha |  |  | un | 0.261 |  | 48.82 |  | 12.742 |  |  |  |  | 12.742
Total do serviço | [9 empty] | 0 | 45.6065 | 0 |  | 0 |  | 45.6065
Percentual por grupo | [9 empty] | 0% | 100% | 0% |  | 0% |  | 100%
Serviço |  |  |  | 6494 - Tela Fachadeira com impressão digital | [8 empty] | Unidade |  | m2
Preço total por grupo
Tipo | Código |  | Descrição |  |  | Unidade | Quantidade |  | Preço unitário | MÃO DE OBRA | MATERIAIS | Equipamentos de Obra |  | TERRENO, DESPESAS ADMINISTRATIVAS E CUSTOS INDIRETOS |  | Preço total
MC | 1171 |  | Prego com Cabeça - 17x21 |  |  | kg | 0.01 |  | 21.54 |  | 0.2154 |  |  |  |  | 0.2154
MC | 5879 |  | Tela Fachada |  |  | m2 | 1.6 |  | 3.25 |  | 5.2 |  |  |  |  | 5.2
MC | 5894 |  | Caibro Madeira |  |  | m3 | 0.000384 |  | 1100 |  | 0.4224 |  |  |  |  | 0.4224
MC | 9247 |  | TÁBUA 1"X12" 2,5X30CM PINUS |  |  | m3 | 0.0076 |  | 1490 |  | 11.324 |  |  |  |  | 11.324
Total do serviço | [9 empty] | 0 | 17.1618 | 0 |  | 0 |  | 17.1618
Percentual por grupo | [9 empty] | 0% | 100% | 0% |  | 0% |  | 100%
Serviço |  |  |  | 80322 - Rede SLQA Leve | [8 empty] | Unidade |  | m
Preço total por grupo
Tipo | Código |  | Descrição |  |  | Unidade | Quantidade |  | Preço unitário | MÃO DE OBRA | MATERIAIS | Equipamentos de Obra |  | TERRENO, DESPESAS ADMINISTRATIVAS E CUSTOS INDIRETOS |  | Preço total
MC | 1063 |  | Aço CA-50 - 10,0 mm / sem Corte e Dobra |  |  | kg | 1.2353 |  | 6.5822 |  | 8.131 |  |  |  |  | 8.131
MC | 5872 |  | Mosquetão/Manilha |  |  | un | 0.924 |  | 48.82 |  | 45.1097 |  |  |  |  | 45.1097
MC | 9262 |  | Estrutura metálica rede SLQA |  |  | un | 0.2 |  | 1399 |  | 279.8 |  |  |  |  | 279.8
MC | 9263 |  | Rede poliamida com fio 4mm malha 5x5cm |  |  | m2 | 18.48 |  | 5 |  | 92.4 |  |  |  |  | 92.4
Total do serviço | [9 empty] | 0 | 425.4407 | 0 |  | 0 |  | 425.4407
Percentual por grupo | [9 empty] | 0% | 100% | 0% |  | 0% |  | 100%
Serviço |  |  |  | 80323 - Bandeja de proteção primária | [8 empty] | Unidade |  | m
Preço total por grupo
Tipo | Código |  | Descrição |  |  | Unidade | Quantidade |  | Preço unitário | MÃO DE OBRA | MATERIAIS | Equipamentos de Obra |  | TERRENO, DESPESAS ADMINISTRATIVAS E CUSTOS INDIRETOS |  | Preço total
MC | 1171 |  | Prego com Cabeça - 17x21 |  |  | kg | 0.1238 |  | 21.54 |  | 2.6667 |  |  |  |  | 2.6667
MC | 2433 |  | Suporte Metálico para Bandeja Primária (unid x mês) (Locação) |  |  | un | 0.4 |  | 150 |  |  | 60 |  |  |  | 60
MC | 9246 |  | CHAPA COMPENSADA PLASTIFICADA ESPESSURA = 14 MM, 1,10 M X 2,20 M |  |  | un | 1.6612 |  | 125.8 |  | 208.979 |  |  |  |  | 208.979
MC | 9247 |  | TÁBUA 1"X12" 2,5X30CM PINUS |  |  | m3 | 0.0293 |  | 1490 |  | 43.657 |  |  |  |  | 43.657
Total do serviço | [9 empty] | 0 | 255.3027 | 60 |  | 0 |  | 315.3027
Percentual por grupo | [9 empty] | 0% | 80.97% | 19.03% |  | 0% |  | 100%
Serviço |  |  |  | 80324 - Bandeja de proteção secundária | [8 empty] | Unidade |  | m
Preço total por grupo
Tipo | Código |  | Descrição |  |  | Unidade | Quantidade |  | Preço unitário | MÃO DE OBRA | MATERIAIS | Equipamentos de Obra |  | TERRENO, DESPESAS ADMINISTRATIVAS E CUSTOS INDIRETOS |  | Preço total
MC | 1171 |  | Prego com Cabeça - 17x21 |  |  | kg | 0.1004 |  | 21.54 |  | 2.1626 |  |  |  |  | 2.1626
MC | 2434 |  | Suporte Metálico para Bandeja Secundária (unid x mês) (Locação) |  |  | un | 0.4 |  | 150 |  |  | 60 |  |  |  | 60
MC | 9246 |  | CHAPA COMPENSADA PLASTIFICADA ESPESSURA = 14 MM, 1,10 M X 2,20 M |  |  | un | 1.0615 |  | 125.8 |  | 133.5367 |  |  |  |  | 133.5367
MC | 9247 |  | TÁBUA 1"X12" 2,5X30CM PINUS |  |  | m3 | 0.0281 |  | 1490 |  | 41.869 |  |  |  |  | 41.869
Total do serviço | [9 empty] | 0 | 177.5683 | 60 |  | 0 |  | 237.5683
Percentual por grupo | [9 empty] | 0% | 74.74% | 25.26% |  | 0% |  | 100%
Etapa |  |  |  | 039 - REV - MANUTENÇÃO CANTEIRO
Subetapa |  |  |  | 039.002 - REV - CONSUMOS DE OBRA, MANUTENÇÕES E LIMPEZA PERMANENTE DE OBRA
Serviço |  |  |  | 6496 - Consumo de Água | [8 empty] | Unidade |  | mês
Preço total por grupo
Tipo | Código |  | Descrição |  |  | Unidade | Quantidade |  | Preço unitário | MÃO DE OBRA | MATERIAIS | Equipamentos de Obra |  | TERRENO, DESPESAS ADMINISTRATIVAS E CUSTOS INDIRETOS |  | Preço total
OU | 22 |  | Consumo de Água |  |  | mês | 1 |  | 1100 |  |  |  |  | 1100 |  | 1100
Total do serviço | [9 empty] | 0 | 0 | 0 |  | 1100 |  | 1100
Percentual por grupo | [9 empty] | 0% | 0% | 0% |  | 100% |  | 100%
Serviço |  |  |  | 6497 - Consumo de Caçambas para Retirada de Entulhos | [8 empty] | Unidade |  | mês
Preço total por grupo
Tipo | Código |  | Descrição |  |  | Unidade | Quantidade |  | Preço unitário | MÃO DE OBRA | MATERIAIS | Equipamentos de Obra |  | TERRENO, DESPESAS ADMINISTRATIVAS E CUSTOS INDIRETOS |  | Preço total
OU | 7 |  | Caçambas para Retirada de Entulhos (Locação) |  |  | un | 6 |  | 250 |  |  |  |  | 1500 |  | 1500
Total do serviço | [9 empty] | 0 | 0 | 0 |  | 1500 |  | 1500
Percentual por grupo | [9 empty] | 0% | 0% | 0% |  | 100% |  | 100%
Serviço |  |  |  | 6498 - Consumo de Energia/Luz | [8 empty] | Unidade |  | mês
Preço total por grupo
Tipo | Código |  | Descrição |  |  | Unidade | Quantidade |  | Preço unitário | MÃO DE OBRA | MATERIAIS | Equipamentos de Obra |  | TERRENO, DESPESAS ADMINISTRATIVAS E CUSTOS INDIRETOS |  | Preço total
OU | 24 |  | Consumo de Energia |  |  | mês | 1 |  | 1400 |  |  |  |  | 1400 |  | 1400
Total do serviço | [9 empty] | 0 | 0 | 0 |  | 1400 |  | 1400
Percentual por grupo | [9 empty] | 0% | 0% | 0% |  | 100% |  | 100%
Serviço |  |  |  | 6499 - Consumo de Telefonia | [8 empty] | Unidade |  | mês
Preço total por grupo
Tipo | Código |  | Descrição |  |  | Unidade | Quantidade |  | Preço unitário | MÃO DE OBRA | MATERIAIS | Equipamentos de Obra |  | TERRENO, DESPESAS ADMINISTRATIVAS E CUSTOS INDIRETOS |  | Preço total
OU | 29 |  | Consumo de Telefonia |  |  | mês | 1 |  | 340 |  |  |  |  | 340 |  | 340
Total do serviço | [9 empty] | 0 | 0 | 0 |  | 340 |  | 340
Percentual por grupo | [9 empty] | 0% | 0% | 0% |  | 100% |  | 100%
Serviço |  |  |  | 6500 - Consumo de Materiais de Limpeza | [8 empty] | Unidade |  | mês
Preço total por grupo
Tipo | Código |  | Descrição |  |  | Unidade | Quantidade |  | Preço unitário | MÃO DE OBRA | MATERIAIS | Equipamentos de Obra |  | TERRENO, DESPESAS ADMINISTRATIVAS E CUSTOS INDIRETOS |  | Preço total
OU | 28 |  | Consumo de Materiais de Limpeza |  |  | mês | 1 |  | 225 |  |  |  |  | 225 |  | 225
Total do serviço | [9 empty] | 0 | 0 | 0 |  | 225 |  | 225
Percentual por grupo | [9 empty] | 0% | 0% | 0% |  | 100% |  | 100%
Serviço |  |  |  | 8897 - Consumo de Materiais de Expediente/Escritório | [8 empty] | Unidade |  | mês
Preço total por grupo
Tipo | Código |  | Descrição |  |  | Unidade | Quantidade |  | Preço unitário | MÃO DE OBRA | MATERIAIS | Equipamentos de Obra |  | TERRENO, DESPESAS ADMINISTRATIVAS E CUSTOS INDIRETOS |  | Preço total
OU | 27 |  | Consumo de Materiais de Expediente/Escritório |  |  | mês | 1 |  | 115 |  |  |  |  | 115 |  | 115
Total do serviço | [9 empty] | 0 | 0 | 0 |  | 115 |  | 115
Percentual por grupo | [9 empty] | 0% | 0% | 0% |  | 100% |  | 100%
Serviço |  |  |  | 9237 - Consumo de Coleta de lixo | [8 empty] | Unidade |  | mes
Preço total por grupo
Tipo | Código |  | Descrição |  |  | Unidade | Quantidade |  | Preço unitário | MÃO DE OBRA | MATERIAIS | Equipamentos de Obra |  | TERRENO, DESPESAS ADMINISTRATIVAS E CUSTOS INDIRETOS |  | Preço total
MC | 9264 |  | Taxa para coleta de lixo |  |  | mes | 1 |  | 80 |  | 80 |  |  |  |  | 80
Total do serviço | [9 empty] | 0 | 80 | 0 |  | 0 |  | 80
Percentual por grupo | [9 empty] | 0% | 100% | 0% |  | 0% |  | 100%
Etapa |  |  |  | 064 - REV - CONTINGÊNCIAS ¦ EVENTUAIS NÃO ORÇADOS
Subetapa |  |  |  | 064.002 - REV - ESTIMATIVAS
Serviço |  |  |  | 8583 - Estimativas / Instalações Provisórias | [8 empty] | Unidade |  | vb
Preço total por grupo
Tipo | Código |  | Descrição |  |  | Unidade | Quantidade |  | Preço unitário | MÃO DE OBRA | MATERIAIS | Equipamentos de Obra |  | TERRENO, DESPESAS ADMINISTRATIVAS E CUSTOS INDIRETOS |  | Preço total
MC | 636 |  | Estimativas / Instalações e Ligações Provisórias |  |  | vb | 1 |  | 85000 |  | 85000 |  |  |  |  | 85000
Total do serviço | [9 empty] | 0 | 85000 | 0 |  | 0 |  | 85000
Percentual por grupo | [9 empty] | 0% | 100% | 0% |  | 0% |  | 100%
Serviço |  |  |  | 8585 - Estimativas / Manutenção Canteiro | [8 empty] | Unidade |  | mes
Preço total por grupo
Tipo | Código |  | Descrição |  |  | Unidade | Quantidade |  | Preço unitário | MÃO DE OBRA | MATERIAIS | Equipamentos de Obra |  | TERRENO, DESPESAS ADMINISTRATIVAS E CUSTOS INDIRETOS |  | Preço total
MC | 638 |  | Estimativas / Manutenção Canteiro |  |  | vb | 1 |  | 350 |  | 350 |  |  |  |  | 350
Total do serviço | [9 empty] | 0 | 350 | 0 |  | 0 |  | 350
Percentual por grupo | [9 empty] | 0% | 100% | 0% |  | 0% |  | 100%
Serviço |  |  |  | 8588 - Estimativas / Demolições e Limpeza de Terreno | [8 empty] | Unidade |  | vb
Preço total por grupo
Tipo | Código |  | Descrição |  |  | Unidade | Quantidade |  | Preço unitário | MÃO DE OBRA | MATERIAIS | Equipamentos de Obra |  | TERRENO, DESPESAS ADMINISTRATIVAS E CUSTOS INDIRETOS |  | Preço total
MC | 641 |  | Estimativas / Demolições, Limpeza de Terreno e Locação de Obra |  |  | vb | 1 |  | 2510 |  | 2510 |  |  |  |  | 2510
Total do serviço | [9 empty] | 0 | 2510 | 0 |  | 0 |  | 2510
Percentual por grupo | [9 empty] | 0% | 100% | 0% |  | 0% |  | 100%
Serviço |  |  |  | 8802 - Estimativas / Controles de Desempenho | [8 empty] | Unidade |  | vb
Preço total por grupo
Tipo | Código |  | Descrição |  |  | Unidade | Quantidade |  | Preço unitário | MÃO DE OBRA | MATERIAIS | Equipamentos de Obra |  | TERRENO, DESPESAS ADMINISTRATIVAS E CUSTOS INDIRETOS |  | Preço total
MC | 855 |  | Estimativas / Controles de Desempenho |  |  | vb | 1 |  | 8500 |  | 8500 |  |  |  |  | 8500
Total do serviço | [9 empty] | 0 | 8500 | 0 |  | 0 |  | 8500
Percentual por grupo | [9 empty] | 0% | 100% | 0% |  | 0% |  | 100%
Serviço |  |  |  | 8896 - Estimativas / Acompanhamento Topográfico e Locação da Obra | [8 empty] | Unidade |  | vb
Preço total por grupo
Tipo | Código |  | Descrição |  |  | Unidade | Quantidade |  | Preço unitário | MÃO DE OBRA | MATERIAIS | Equipamentos de Obra |  | TERRENO, DESPESAS ADMINISTRATIVAS E CUSTOS INDIRETOS |  | Preço total
MC | 8895 |  | Estimativas / Acompanhamento Topográfico e Locação da Obra |  |  | vb | 1 |  | 35000 |  | 35000 |  |  |  |  | 35000
Total do serviço | [9 empty] | 0 | 35000 | 0 |  | 0 |  | 35000
Percentual por grupo | [9 empty] | 0% | 100% | 0% |  | 0% |  | 100%
Serviço |  |  |  | 8899 - Estimativas / Controle Tecnológico de Concreto | [8 empty] | Unidade |  | m3
Preço total por grupo
Tipo | Código |  | Descrição |  |  | Unidade | Quantidade |  | Preço unitário | MÃO DE OBRA | MATERIAIS | Equipamentos de Obra |  | TERRENO, DESPESAS ADMINISTRATIVAS E CUSTOS INDIRETOS |  | Preço total
MC | 8898 |  | Estimativas / Controle Tecnológico de Concreto |  |  | vb | 1 |  | 4.25 |  | 4.25 |  |  |  |  | 4.25
Total do serviço | [9 empty] | 0 | 4.25 | 0 |  | 0 |  | 4.25
Percentual por grupo | [9 empty] | 0% | 100% | 0% |  | 0% |  | 100%
Serviço |  |  |  | 8901 - Estimativas / Fretes | [8 empty] | Unidade |  | vb
Preço total por grupo
Tipo | Código |  | Descrição |  |  | Unidade | Quantidade |  | Preço unitário | MÃO DE OBRA | MATERIAIS | Equipamentos de Obra |  | TERRENO, DESPESAS ADMINISTRATIVAS E CUSTOS INDIRETOS |  | Preço total
MC | 8900 |  | Estimativas / Fretes |  |  | vb | 1 |  | 20000 |  | 20000 |  |  |  |  | 20000
Total do serviço | [9 empty] | 0 | 20000 | 0 |  | 0 |  | 20000
Percentual por grupo | [9 empty] | 0% | 100% | 0% |  | 0% |  | 100%
Serviço |  |  |  | 9241 - Estimativas / Manutenção Elétrica | [8 empty] | Unidade |  | mes
Preço total por grupo
Tipo | Código |  | Descrição |  |  | Unidade | Quantidade |  | Preço unitário | MÃO DE OBRA | MATERIAIS | Equipamentos de Obra |  | TERRENO, DESPESAS ADMINISTRATIVAS E CUSTOS INDIRETOS |  | Preço total
MC | 9242 |  | Manutenção elétrica |  |  | vb | 1 |  | 250 |  | 250 |  |  |  |  | 250
Total do serviço | [9 empty] | 0 | 250 | 0 |  | 0 |  | 250
Percentual por grupo | [9 empty] | 0% | 100% | 0% |  | 0% |  | 100%
Serviço |  |  |  | 9243 - Estimativas / Manutenção Hidrossanitária | [8 empty] | Unidade |  | mes
Preço total por grupo
Tipo | Código |  | Descrição |  |  | Unidade | Quantidade |  | Preço unitário | MÃO DE OBRA | MATERIAIS | Equipamentos de Obra |  | TERRENO, DESPESAS ADMINISTRATIVAS E CUSTOS INDIRETOS |  | Preço total
MC | 9244 |  | Manutenção hidrossanitária |  |  | vb | 1 |  | 120 |  | 120 |  |  |  |  | 120
Total do serviço | [9 empty] | 0 | 120 | 0 |  | 0 |  | 120
Percentual por grupo | [9 empty] | 0% | 100% | 0% |  | 0% |  | 100%
Serviço |  |  |  | 9245 - Sinalização | [8 empty] | Unidade |  | vb
Preço total por grupo
Tipo | Código |  | Descrição |  |  | Unidade | Quantidade |  | Preço unitário | MÃO DE OBRA | MATERIAIS | Equipamentos de Obra |  | TERRENO, DESPESAS ADMINISTRATIVAS E CUSTOS INDIRETOS |  | Preço total
MC | 5878 |  | Materiais para Sinalização de Segurança |  |  | vb | 1 |  | 5600 |  | 5600 |  |  |  |  | 5600
Total do serviço | [9 empty] | 0 | 5600 | 0 |  | 0 |  | 5600
Percentual por grupo | [9 empty] | 0% | 100% | 0% |  | 0% |  | 100%
Serviço |  |  |  | 9253 - As Built | [8 empty] | Unidade |  | vb
Preço total por grupo
Tipo | Código |  | Descrição |  |  | Unidade | Quantidade |  | Preço unitário | MÃO DE OBRA | MATERIAIS | Equipamentos de Obra |  | TERRENO, DESPESAS ADMINISTRATIVAS E CUSTOS INDIRETOS |  | Preço total
MC | 9254 |  | As Built |  |  | vb | 1 |  | 11600 |  | 11600 |  |  |  |  | 11600
Total do serviço | [9 empty] | 0 | 11600 | 0 |  | 0 |  | 11600
Percentual por grupo | [9 empty] | 0% | 100% | 0% |  | 0% |  | 100%
Serviço |  |  |  | 80035 - Estimativas / Cursos e Treinamentos | [8 empty] | Unidade |  | vb
Preço total por grupo
Tipo | Código |  | Descrição |  |  | Unidade | Quantidade |  | Preço unitário | MÃO DE OBRA | MATERIAIS | Equipamentos de Obra |  | TERRENO, DESPESAS ADMINISTRATIVAS E CUSTOS INDIRETOS |  | Preço total
MC | 8891 |  | Estimativas / Cursos e Treinamentos |  |  | vb | 1 |  | 5600 |  | 5600 |  |  |  |  | 5600
Total do serviço | [9 empty] | 0 | 5600 | 0 |  | 0 |  | 5600
Percentual por grupo | [9 empty] | 0% | 100% | 0% |  | 0% |  | 100%
Obra |  |  |  | 160 - OBRA ¦ TRS Amaro - T4
Unidade construtiva |  |  |  | 5 - Custos Diretos ¦ Geral
BDI |  |  |  | não aplicado |  |  |  | Encargos sociais |  | não aplicado
Etapa |  |  |  | 006 - SERVIÇOS EM TERRA
Subetapa |  |  |  | 006.004 - ESCAVAÇÕES
Serviço |  |  |  | 80508 - Movimentação de terra para bota-fora de escavação de blocos de coroamento e baldrames | [8 empty] | Unidade |  | m3
Preço total por grupo
Tipo | Código |  | Descrição |  |  | Unidade | Quantidade |  | Preço unitário | MÃO DE OBRA | MATERIAIS | Equipamentos de Obra |  | TERRENO, DESPESAS ADMINISTRATIVAS E CUSTOS INDIRETOS |  | Preço total
MO | 9470 |  | Serviço de limpeza e remoção de excedente de solo durante a perfuração das estacas, blocos e baldrames |  |  | m3 | 1 |  | 32 | 32 | [5 empty] | 32
Total do serviço | [9 empty] | 32 | 0 | 0 |  | 0 |  | 32
Percentual por grupo | [9 empty] | 100% | 0% | 0% |  | 0% |  | 100%
Subetapa |  |  |  | 006.008 - ESCAVAÇÃO MECÂNICA EM VALAS
Serviço |  |  |  | 9469 - Escavacao mecanizada para blocos e baldrames, com previsao de forma | [8 empty] | Unidade |  | m3
Preço total por grupo
Tipo | Código |  | Descrição |  |  | Unidade | Quantidade |  | Preço unitário | MÃO DE OBRA | MATERIAIS | Equipamentos de Obra |  | TERRENO, DESPESAS ADMINISTRATIVAS E CUSTOS INDIRETOS |  | Preço total
MC | 2412 |  | Escavadeira Hidráulica (Locação) |  |  | dia | 0.0367 |  | 2500 |  |  | 91.75 |  |  |  | 91.75
Total do serviço | [9 empty] | 0 | 0 | 91.75 |  | 0 |  | 91.75
Percentual por grupo | [9 empty] | 0% | 0% | 100% |  | 0% |  | 100%
Subetapa |  |  |  | 006.016 - ATERRO MECÂNICO
Serviço |  |  |  | 80506 - Reaterro mecanizado para blocos e baldrames, com retroescavadeira | [8 empty] | Unidade |  | m3
Preço total por grupo
Tipo | Código |  | Descrição |  |  | Unidade | Quantidade |  | Preço unitário | MÃO DE OBRA | MATERIAIS | Equipamentos de Obra |  | TERRENO, DESPESAS ADMINISTRATIVAS E CUSTOS INDIRETOS |  | Preço total
MC | 2412 |  | Escavadeira Hidráulica (Locação) |  |  | dia | 0.01136 |  | 2500 |  |  | 28.4 |  |  |  | 28.4
Total do serviço | [9 empty] | 0 | 0 | 28.4 |  | 0 |  | 28.4
Percentual por grupo | [9 empty] | 0% | 0% | 100% |  | 0% |  | 100%
Etapa |  |  |  | 007 - FUNDAÇÕES
Subetapa |  |  |  | 007.009 - LASTRO DE CONCRETO
Serviço |  |  |  | 80507 - Lastro de concreto magro, aplicado em blocos, espessura 5 cm | [8 empty] | Unidade |  | m2
Preço total por grupo
Tipo | Código |  | Descrição |  |  | Unidade | Quantidade |  | Preço unitário | MÃO DE OBRA | MATERIAIS | Equipamentos de Obra |  | TERRENO, DESPESAS ADMINISTRATIVAS E CUSTOS INDIRETOS |  | Preço total
MC | 960 |  | Cimento Portland - CP II |  |  | kg | 12.061 |  | 0.64 |  | 7.719 |  |  |  |  | 7.719
MC | 986 |  | Areia Média |  |  | m3 | 0.047036 |  | 105 |  | 4.9388 |  |  |  |  | 4.9388
MC | 992 |  | Brita 1 |  |  | m3 | 0.032889 |  | 88 |  | 2.8942 |  |  |  |  | 2.8942
Total do serviço | [9 empty] | 0 | 15.552 | 0 |  | 0 |  | 15.552
Percentual por grupo | [9 empty] | 0% | 100% | 0% |  | 0% |  | 100%
Subetapa |  |  |  | 007.015 - LANCAMENTO DE CONCRETO
Serviço |  |  |  | 9277 - Concreto Usinado (FUNDAÇÕES) - fck 40 MPa / Brita 0+1, slump 10+-2 | [8 empty] | Unidade |  | m3
Preço total por grupo
Tipo | Código |  | Descrição |  |  | Unidade | Quantidade |  | Preço unitário | MÃO DE OBRA | MATERIAIS | Equipamentos de Obra |  | TERRENO, DESPESAS ADMINISTRATIVAS E CUSTOS INDIRETOS |  | Preço total
MC | 1536 |  | Concreto Usinado - fck 40 MPa / Brita 0+1, slump 10+-2 |  |  | m3 | 1.05 |  | 479.62 |  | 503.601 |  |  |  |  | 503.601
MC | 1539 |  | Taxa de Bombeamento Concreto Usinado |  |  | m3 | 1.05 |  | 45 |  | 47.25 |  |  |  |  | 47.25
MC | 9606 |  | INSS Concreto |  |  | m3 | 0.1 |  | 550 |  | 55 |  |  |  |  | 55
Total do serviço | [9 empty] | 0 | 605.851 | 0 |  | 0 |  | 605.851
Percentual por grupo | [9 empty] | 0% | 100% | 0% |  | 0% |  | 100%
Etapa |  |  |  | 008 - ESTRUTURAS DE CONCRETO ARMADO
Subetapa |  |  |  | 008.001 - FORMAS DE CONCRETO ARMADO
Serviço |  |  |  | 9079 - Fabricação de forma para pilares em chapa de madeira compensada plastificada, e = 17mm, 3 jogos | [8 empty] | Unidade |  | m2
Preço total por grupo
Tipo | Código |  | Descrição |  |  | Unidade | Quantidade |  | Preço unitário | MÃO DE OBRA | MATERIAIS | Equipamentos de Obra |  | TERRENO, DESPESAS ADMINISTRATIVAS E CUSTOS INDIRETOS |  | Preço total
MC | 1171 |  | Prego com Cabeça - 17x21 |  |  | kg | 0.208 |  | 21.54 |  | 4.4803 |  |  |  |  | 4.4803
MC | 5912 |  | Madeirite/Compensado Plastificado - 1,1x2,2m x 18 mm |  |  | un | 0.5521 |  | 147.45 |  | 81.4071 |  |  |  |  | 81.4071
MC | 5951 |  | Pontalete Madeira / Pinus |  |  | m3 | 0.013 |  | 1350 |  | 17.55 |  |  |  |  | 17.55
MC | 5985 |  | Sarrafo Madeira / Pinus |  |  | m3 | 0.00173 |  | 1050 |  | 1.8165 |  |  |  |  | 1.8165
Total do serviço | [9 empty] | 0 | 105.2539 | 0 |  | 0 |  | 105.2539
Percentual por grupo | [9 empty] | 0% | 100% | 0% |  | 0% |  | 100%
Serviço |  |  |  | 9080 - Fabricação de forma para vigas em chapa de madeira compensada plastificada, e = 17mm, 3 jogos | [8 empty] | Unidade |  | m2
Preço total por grupo
Tipo | Código |  | Descrição |  |  | Unidade | Quantidade |  | Preço unitário | MÃO DE OBRA | MATERIAIS | Equipamentos de Obra |  | TERRENO, DESPESAS ADMINISTRATIVAS E CUSTOS INDIRETOS |  | Preço total
MC | 1171 |  | Prego com Cabeça - 17x21 |  |  | kg | 0.159 |  | 21.54 |  | 3.4249 |  |  |  |  | 3.4249
MC | 5912 |  | Madeirite/Compensado Plastificado - 1,1x2,2m x 18 mm |  |  | un | 0.4736 |  | 147.45 |  | 69.8323 |  |  |  |  | 69.8323
MC | 5951 |  | Pontalete Madeira / Pinus |  |  | m3 | 0.009 |  | 1350 |  | 12.15 |  |  |  |  | 12.15
MC | 5985 |  | Sarrafo Madeira / Pinus |  |  | m3 | 0.0145 |  | 1050 |  | 15.225 |  |  |  |  | 15.225
Total do serviço | [9 empty] | 0 | 100.6322 | 0 |  | 0 |  | 100.6322
Percentual por grupo | [9 empty] | 0% | 100% | 0% |  | 0% |  | 100%
Serviço |  |  |  | 9081 - Fabricação de forma para lajes em chapa de madeira compensada plastificada, e = 17mm, 3 jogos | [8 empty] | Unidade |  | m2
Preço total por grupo
Tipo | Código |  | Descrição |  |  | Unidade | Quantidade |  | Preço unitário | MÃO DE OBRA | MATERIAIS | Equipamentos de Obra |  | TERRENO, DESPESAS ADMINISTRATIVAS E CUSTOS INDIRETOS |  | Preço total
MC | 5912 |  | Madeirite/Compensado Plastificado - 1,1x2,2m x 18 mm |  |  | un | 0.4339 |  | 147.45 |  | 63.9786 |  |  |  |  | 63.9786
Total do serviço | [9 empty] | 0 | 63.9786 | 0 |  | 0 |  | 63.9786
Percentual por grupo | [9 empty] | 0% | 100% | 0% |  | 0% |  | 100%
Serviço |  |  |  | 9082 - Montagem e desmontagem de forma de lajes, em chapa de madeira compensada plastificada / Reaproveitamento 7x | [8 empty] | Unidade |  | m2
Preço total por grupo
Tipo | Código |  | Descrição |  |  | Unidade | Quantidade |  | Preço unitário | MÃO DE OBRA | MATERIAIS | Equipamentos de Obra |  | TERRENO, DESPESAS ADMINISTRATIVAS E CUSTOS INDIRETOS |  | Preço total
MC | 909 |  | Desmoldante para Formas de Madeira e Compensado |  |  | l | 0.02 |  | 7.87 |  | 0.1574 |  |  |  |  | 0.1574
MC | 1164 |  | Prego com Cabeça - 15x18 |  |  | kg | 0.3 |  | 13.93 |  | 4.179 |  |  |  |  | 4.179
Total do serviço | [9 empty] | 0 | 4.3364 | 0 |  | 0 |  | 4.3364
Percentual por grupo | [9 empty] | 0% | 100% | 0% |  | 0% |  | 100%
Serviço |  |  |  | 9083 - Montagem e desmontagem de forma de pilares, em chapa de madeira compensada plastificada / Reaproveitamento 7x | [8 empty] | Unidade |  | m2
Preço total por grupo
Tipo | Código |  | Descrição |  |  | Unidade | Quantidade |  | Preço unitário | MÃO DE OBRA | MATERIAIS | Equipamentos de Obra |  | TERRENO, DESPESAS ADMINISTRATIVAS E CUSTOS INDIRETOS |  | Preço total
MC | 909 |  | Desmoldante para Formas de Madeira e Compensado |  |  | l | 0.02 |  | 7.87 |  | 0.1574 |  |  |  |  | 0.1574
MC | 1220 |  | Prego com Cabeça Dupla - 17x27 |  |  | kg | 0.2 |  | 16.47 |  | 3.294 |  |  |  |  | 3.294
Total do serviço | [9 empty] | 0 | 3.4514 | 0 |  | 0 |  | 3.4514
Percentual por grupo | [9 empty] | 0% | 100% | 0% |  | 0% |  | 100%
Serviço |  |  |  | 9084 - Montagem e desmontagem de forma de vigas, em chapa de madeira compensada plastificada / Reaproveitamento 7x | [8 empty] | Unidade |  | m2
Preço total por grupo
Tipo | Código |  | Descrição |  |  | Unidade | Quantidade |  | Preço unitário | MÃO DE OBRA | MATERIAIS | Equipamentos de Obra |  | TERRENO, DESPESAS ADMINISTRATIVAS E CUSTOS INDIRETOS |  | Preço total
MC | 909 |  | Desmoldante para Formas de Madeira e Compensado |  |  | l | 0.02 |  | 7.87 |  | 0.1574 |  |  |  |  | 0.1574
MC | 1171 |  | Prego com Cabeça - 17x21 |  |  | kg | 0.155 |  | 21.54 |  | 3.3387 |  |  |  |  | 3.3387
MC | 5951 |  | Pontalete Madeira / Pinus |  |  | m3 | 0.001046 |  | 1350 |  | 1.4121 |  |  |  |  | 1.4121
Total do serviço | [9 empty] | 0 | 4.9082 | 0 |  | 0 |  | 4.9082
Percentual por grupo | [9 empty] | 0% | 100% | 0% |  | 0% |  | 100%
Subetapa |  |  |  | 008.012 - ARMADURAS
Serviço |  |  |  | 80038 - Aço cortado / dobrado / montado - Blocos | [8 empty] | Unidade |  | kg
Preço total por grupo
Tipo | Código |  | Descrição |  |  | Unidade | Quantidade |  | Preço unitário | MÃO DE OBRA | MATERIAIS | Equipamentos de Obra |  | TERRENO, DESPESAS ADMINISTRATIVAS E CUSTOS INDIRETOS |  | Preço total
MC | 1082 |  | Arame Galvanizado BWG 18 |  |  | kg | 0.025 |  | 15.84 |  | 0.396 |  |  |  |  | 0.396
MC | 1101 |  | Execução de Corte e Dobra de Aço |  |  | kg | 1 |  | 0.7 |  | 0.7 |  |  |  |  | 0.7
MC | 2508 |  | Espaçador Circular C (Roseta) |  |  | un | 0.543 |  | 0.18 |  | 0.0977 |  |  |  |  | 0.0977
MC | 9189 |  | Aço Orçamentário |  |  | kg | 1 |  | 6.5822 |  | 6.5822 |  |  |  |  | 6.5822
Total do serviço | [9 empty] | 0 | 7.7759 | 0 |  | 0 |  | 7.7759
Percentual por grupo | [9 empty] | 0% | 100% | 0% |  | 0% |  | 100%
Subetapa |  |  |  | 008.020 - CONCRETO USINADO
Serviço |  |  |  | 9278 - Concreto Usinado (SUPRAESTRUTURA) - fck 40 MPa / Brita 0+1, slump 10+-2 | [8 empty] | Unidade |  | m3
Preço total por grupo
Tipo | Código |  | Descrição |  |  | Unidade | Quantidade |  | Preço unitário | MÃO DE OBRA | MATERIAIS | Equipamentos de Obra |  | TERRENO, DESPESAS ADMINISTRATIVAS E CUSTOS INDIRETOS |  | Preço total
MC | 1536 |  | Concreto Usinado - fck 40 MPa / Brita 0+1, slump 10+-2 |  |  | m3 | 1.05 |  | 479.62 |  | 503.601 |  |  |  |  | 503.601
MC | 1539 |  | Taxa de Bombeamento Concreto Usinado |  |  | m3 | 1.05 |  | 45 |  | 47.25 |  |  |  |  | 47.25
MC | 9606 |  | INSS Concreto |  |  | m3 | 0.1 |  | 550 |  | 55 |  |  |  |  | 55
Total do serviço | [9 empty] | 0 | 605.851 | 0 |  | 0 |  | 605.851
Percentual por grupo | [9 empty] | 0% | 100% | 0% |  | 0% |  | 100%
Subetapa |  |  |  | 008.022 - ESTRUTURA CONCRETO ARMADO
Serviço |  |  |  | 9599 - MOE - Supraestrutura / Execução de Pavimentos Técnicos | [8 empty] | Unidade |  | m2
Preço total por grupo
Tipo | Código |  | Descrição |  |  | Unidade | Quantidade |  | Preço unitário | MÃO DE OBRA | MATERIAIS | Equipamentos de Obra |  | TERRENO, DESPESAS ADMINISTRATIVAS E CUSTOS INDIRETOS |  | Preço total
MO | 515 |  | MOE - Supraestrutura / Execução Geral |  |  | m2 | 2 |  | 250 | 500 | [5 empty] | 500
Total do serviço | [9 empty] | 500 | 0 | 0 |  | 0 |  | 500
Percentual por grupo | [9 empty] | 100% | 0% | 0% |  | 0% |  | 100%
Serviço |  |  |  | 9607 - MOE - Supraestrutura / Execução Pavimento Diferenciado | [8 empty] | Unidade |  | m2
Preço total por grupo
Tipo | Código |  | Descrição |  |  | Unidade | Quantidade |  | Preço unitário | MÃO DE OBRA | MATERIAIS | Equipamentos de Obra |  | TERRENO, DESPESAS ADMINISTRATIVAS E CUSTOS INDIRETOS |  | Preço total
MO | 515 |  | MOE - Supraestrutura / Execução Geral |  |  | m2 | 1.8 |  | 250 | 450 | [5 empty] | 450
Total do serviço | [9 empty] | 450 | 0 | 0 |  | 0 |  | 450
Percentual por grupo | [9 empty] | 100% | 0% | 0% |  | 0% |  | 100%
Serviço |  |  |  | 80046 - Montagem e desmontagem de forma de reservatório, em chapa de madeira compensada plastificada | [8 empty] | Unidade |  | m2
Preço total por grupo
Tipo | Código |  | Descrição |  |  | Unidade | Quantidade |  | Preço unitário | MÃO DE OBRA | MATERIAIS | Equipamentos de Obra |  | TERRENO, DESPESAS ADMINISTRATIVAS E CUSTOS INDIRETOS |  | Preço total
MC | 909 |  | Desmoldante para Formas de Madeira e Compensado |  |  | l | 0.02 |  | 7.87 |  | 0.1574 |  |  |  |  | 0.1574
MC | 1171 |  | Prego com Cabeça - 17x21 |  |  | kg | 0.155 |  | 21.54 |  | 3.3387 |  |  |  |  | 3.3387
MC | 5912 |  | Madeirite/Compensado Plastificado - 1,1x2,2m x 18 mm |  |  | un | 0.4736 |  | 147.45 |  | 69.8323 |  |  |  |  | 69.8323
MC | 5951 |  | Pontalete Madeira / Pinus |  |  | m3 | 0.001046 |  | 1350 |  | 1.4121 |  |  |  |  | 1.4121
MC | 5985 |  | Sarrafo Madeira / Pinus |  |  | m3 | 0.0145 |  | 1050 |  | 15.225 |  |  |  |  | 15.225
Total do serviço | [9 empty] | 0 | 89.9655 | 0 |  | 0 |  | 89.9655
Percentual por grupo | [9 empty] | 0% | 100% | 0% |  | 0% |  | 100%
Etapa |  |  |  | 013 - IMPERMEABILIZAÇÕES
Subetapa |  |  |  | 013.006 - * IMPERMEABILIZAÇÃO PISCINAS
Serviço |  |  |  | 80319 - MOE - Impermeabilizações / Piscina | [8 empty] | Unidade |  | m2
Preço total por grupo
Tipo | Código |  | Descrição |  |  | Unidade | Quantidade |  | Preço unitário | MÃO DE OBRA | MATERIAIS | Equipamentos de Obra |  | TERRENO, DESPESAS ADMINISTRATIVAS E CUSTOS INDIRETOS |  | Preço total
MO | 354 |  | MOE - Impermeabilizações / Piscinas |  |  | m2 | 1 |  | 60 | 60 | [5 empty] | 60
Total do serviço | [9 empty] | 60 | 0 | 0 |  | 0 |  | 60
Percentual por grupo | [9 empty] | 100% | 0% | 0% |  | 0% |  | 100%
Subetapa |  |  |  | 013.013 - IMPERMEABILIZAÇÃO DE BALDRAMES
Serviço |  |  |  | 9269 - Impermeabilização de superfície com emulsão asfáltica, 2 demãos | [8 empty] | Unidade |  | m2
Preço total por grupo
Tipo | Código |  | Descrição |  |  | Unidade | Quantidade |  | Preço unitário | MÃO DE OBRA | MATERIAIS | Equipamentos de Obra |  | TERRENO, DESPESAS ADMINISTRATIVAS E CUSTOS INDIRETOS |  | Preço total
MC | 9268 |  | Manta liquida de base asfáltica modificada com adição de elastromeros diluídos em solvente orgânico, aplicação a frio |  |  | kg | 2 |  | 27.06 |  | 54.12 |  |  |  |  | 54.12
Total do serviço | [9 empty] | 0 | 54.12 | 0 |  | 0 |  | 54.12
Percentual por grupo | [9 empty] | 0% | 100% | 0% |  | 0% |  | 100%
Subetapa |  |  |  | 013.015 - IMPERMEABILIZAÇÃO
Serviço |  |  |  | 80318 - MOE - Impermeabilizações / Sauna | [8 empty] | Unidade |  | m2
Preço total por grupo
Tipo | Código |  | Descrição |  |  | Unidade | Quantidade |  | Preço unitário | MÃO DE OBRA | MATERIAIS | Equipamentos de Obra |  | TERRENO, DESPESAS ADMINISTRATIVAS E CUSTOS INDIRETOS |  | Preço total
MO | 9282 |  | MOE - Impermeabilizações / Sauna |  |  | m | 1 |  | 30 | 30 | [5 empty] | 30
Total do serviço | [9 empty] | 30 | 0 | 0 |  | 0 |  | 30
Percentual por grupo | [9 empty] | 100% | 0% | 0% |  | 0% |  | 100%
Subetapa |  |  |  | 013.047 - PISOS INDUSTRIAL
Serviço |  |  |  | 9594 - MOE - Revestimentos de Argamassa / Polimento de Piso para Garagens | [8 empty] | Unidade |  | m2
Preço total por grupo
Tipo | Código |  | Descrição |  |  | Unidade | Quantidade |  | Preço unitário | MÃO DE OBRA | MATERIAIS | Equipamentos de Obra |  | TERRENO, DESPESAS ADMINISTRATIVAS E CUSTOS INDIRETOS |  | Preço total
MO | 9595 |  | MOE - Revestimentos de Argamassa / Polimento de Piso para Garagens |  |  | m2 | 1 |  | 16.5 | 16.5 | [5 empty] | 16.5
Total do serviço | [9 empty] | 16.5 | 0 | 0 |  | 0 |  | 16.5
Percentual por grupo | [9 empty] | 100% | 0% | 0% |  | 0% |  | 100%
Etapa |  |  |  | 014 - INSTALAÇÕES ELÉTRICAS
Subetapa |  |  |  | 014.001 - * ELETRODUTOS E CAIXAS DE PASSAGEM
Serviço |  |  |  | 80051 - Caixas de Passagem e Acessórios / Inst. Elétricas - Geral | [8 empty] | Unidade |  | vb
Preço total por grupo
Tipo | Código |  | Descrição |  |  | Unidade | Quantidade |  | Preço unitário | MÃO DE OBRA | MATERIAIS | Equipamentos de Obra |  | TERRENO, DESPESAS ADMINISTRATIVAS E CUSTOS INDIRETOS |  | Preço total
MC | 1808 |  | Caixa de Embutir Octogonal Reforçado (Fundo Móvel) - 4x4" |  |  | un | 1151 |  | 2.9 |  | 3337.9 |  |  |  |  | 3337.9
MC | 1809 |  | Caixa de Luz - 4x2" |  |  | un | 4598 |  | 1.08 |  | 4965.84 |  |  |  |  | 4965.84
MC | 1810 |  | Caixa de Luz - 4x4" |  |  | un | 6 |  | 2.65 |  | 15.9 |  |  |  |  | 15.9
MC | 1817 |  | Caixa de Piso Baixa em Alumínio 3/4" - 4x2" |  |  | un | 50 |  | 7.95 |  | 397.5 |  |  |  |  | 397.5
MC | 9305 |  | Caixa de Luz 4''x2'', de embutir, em material metálico para eletroduto corrugado |  |  | un | 2 |  | 3.59 |  | 7.18 |  |  |  |  | 7.18
Total do serviço | [9 empty] | 0 | 8724.32 | 0 |  | 0 |  | 8724.32
Percentual por grupo | [9 empty] | 0% | 100% | 0% |  | 0% |  | 100%
Serviço |  |  |  | 80192 - Eletrodutos / Inst. Elétricas - Geral | [8 empty] | Unidade |  | vb
Preço total por grupo
Tipo | Código |  | Descrição |  |  | Unidade | Quantidade |  | Preço unitário | MÃO DE OBRA | MATERIAIS | Equipamentos de Obra |  | TERRENO, DESPESAS ADMINISTRATIVAS E CUSTOS INDIRETOS |  | Preço total
MC | 1820 |  | Condulete Top (Caixa de Sobrepor) 5 Entradas - 1" |  |  | un | 128 |  | 6.26 |  | 801.28 |  |  |  |  | 801.28
MC | 1828 |  | Adaptador Condulete Top - 1" |  |  | un | 50 |  | 0.75 |  | 37.5 |  |  |  |  | 37.5
MC | 1830 |  | Adaptador de Redução Condulete Top - 1x3/4" |  |  | un | 134 |  | 0.64 |  | 85.76 |  |  |  |  | 85.76
MC | 1848 |  | Curva 90° Eletroduto Roscável (preto) - 110 mm / 4" |  |  | un | 2 |  | 32.81 |  | 65.62 |  |  |  |  | 65.62
MC | 1850 |  | Curva 90° Eletroduto Roscável (preto) - 25 mm / 3/4" |  |  | un | 158 |  | 1.37 |  | 216.46 |  |  |  |  | 216.46
MC | 1851 |  | Curva 90° Eletroduto Roscável (preto) - 32 mm / 1" |  |  | un | 39 |  | 2.2 |  | 85.8 |  |  |  |  | 85.8
MC | 1861 |  | Curva 90° Longa Eletroduto Roscável (preto) - 40 mm / 1.1/4" |  |  | un | 31 |  | 1.91 |  | 59.21 |  |  |  |  | 59.21
MC | 1862 |  | Curva 90° Longa Eletroduto Roscável (preto) - 50 mm / 1.1/2" |  |  | un | 106 |  | 2.45 |  | 259.7 |  |  |  |  | 259.7
MC | 1885 |  | Eletroduto Corrugado Flexível (amarelo) - 25 mm / 3/4" |  |  | m | 226.81 |  | 1.2832 |  | 291.0426 |  |  |  |  | 291.0426
MC | 1888 |  | Eletroduto Corrugado Flexível Reforçado (laranja) - 25 mm / 3/4" |  |  | m | 14758.76 |  | 2.0276 |  | 29924.8618 |  |  |  |  | 29924.8618
MC | 1889 |  | Eletroduto Corrugado Flexível Reforçado (laranja) - 32 mm / 1" |  |  | m | 795.26 |  | 2.9648 |  | 2357.7868 |  |  |  |  | 2357.7868
MC | 1890 |  | Eletroduto Flexível Corrugado PEAD - 110 mm / 4" |  |  | m | 70.73 |  | 4.84 |  | 342.3332 |  |  |  |  | 342.3332
MC | 1895 |  | Eletroduto Flexível Corrugado PEAD - 40 mm / 1.1/4" |  |  | m | 1.66 |  | 1.35 |  | 2.241 |  |  |  |  | 2.241
MC | 1896 |  | Eletroduto Flexível Corrugado PEAD - 50 mm / 1.1/2" |  |  | m | 4 |  | 2.94 |  | 11.76 |  |  |  |  | 11.76
MC | 1900 |  | Eletroduto Rígido Roscável (preto) - 110 mm / 4" |  |  | m | 4.25 |  | 15.6767 |  | 66.626 |  |  |  |  | 66.626
MC | 1902 |  | Eletroduto Rígido Roscável (preto) - 25 mm / 3/4" |  |  | m | 566.4 |  | 1.7633 |  | 998.7331 |  |  |  |  | 998.7331
MC | 1903 |  | Eletroduto Rígido Roscável (preto) - 32 mm / 1" |  |  | m | 174.28 |  | 2.5867 |  | 450.8101 |  |  |  |  | 450.8101
MC | 1904 |  | Eletroduto Rígido Roscável (preto) - 40 mm / 1.1/4" |  |  | m | 183.4 |  | 2.82 |  | 517.188 |  |  |  |  | 517.188
MC | 1905 |  | Eletroduto Rígido Roscável (preto) - 50 mm / 1.1/2" |  |  | m | 392.67 |  | 3.84 |  | 1507.8528 |  |  |  |  | 1507.8528
MC | 1933 |  | Luva Eletroduto Roscável (preto) - 110 mm / 4" |  |  | un | 4 |  | 14.11 |  | 56.44 |  |  |  |  | 56.44
MC | 1935 |  | Luva Eletroduto Roscável (preto) - 25 mm / 3/4" |  |  | un | 328 |  | 0.84 |  | 275.52 |  |  |  |  | 275.52
MC | 1936 |  | Luva Eletroduto Roscável (preto) - 32 mm / 1" |  |  | un | 78 |  | 1.02 |  | 79.56 |  |  |  |  | 79.56
MC | 1937 |  | Luva Eletroduto Roscável (preto) - 40 mm / 1.1/4" |  |  | un | 66 |  | 1.72 |  | 113.52 |  |  |  |  | 113.52
MC | 1938 |  | Luva Eletroduto Roscável (preto) - 50 mm / 1.1/2" |  |  | un | 212 |  | 2.41 |  | 510.92 |  |  |  |  | 510.92
MC | 2755 |  | Cabo de Cobre Nu - 50 mm² |  |  | m | 11.78 |  | 24.87 |  | 292.9686 |  |  |  |  | 292.9686
MC | 9131 |  | Tampa 1 interruptor para condulete (cinza) |  |  | un | 37 |  | 2.09 |  | 77.33 |  |  |  |  | 77.33
MC | 9301 |  | Curva 45° para eletroduto rígido de PVC, DN25mm, rosca Ø3/4'' BSP conforme ABNT NBR 15465 |  |  | un | 6 |  | 1.39 |  | 8.34 |  |  |  |  | 8.34
MC | 9302 |  | Curva 45° para eletroduto rígido de PVC, DN40mm, rosca Ø1.1/4'' BSP conforme ABNT NBR 15465 |  |  | un | 2 |  | 2.78 |  | 5.56 |  |  |  |  | 5.56
MC | 9303 |  | Curva Horizontal - 38x38mm |  |  | un | 9 |  | 5.06 |  | 45.54 |  |  |  |  | 45.54
MC | 9304 |  | Curva Horizontal -76x38mmmm |  |  | un | 12 |  | 0.2 |  | 2.4 |  |  |  |  | 2.4
MC | 9306 |  | Tampa para 1 Tomada e 1 interruptor para Condulete Top de PVC antichama na cor cinza |  |  | un | 6 |  | 2.16 |  | 12.96 |  |  |  |  | 12.96
MC | 9308 |  | Tampa para Tomada Hexagonal Horizontal para Condulete de PVC antichama na cor cinza |  |  | un | 52 |  | 1.97 |  | 102.44 |  |  |  |  | 102.44
MC | 9309 |  | Eletroduto em ferro galvanizad,conforme NBR 5598 - Ø110mm |  |  | m | 1.5 |  | 120.9933 |  | 181.49 |  |  |  |  | 181.49
MC | 9310 |  | Bandeja de cabos lisa, conforme NBR5410 - 38x38mmmm |  |  | m | 203.99 |  | 9.31 |  | 1899.1469 |  |  |  |  | 1899.1469
MC | 9311 |  | Bandeja de cabos lisa, conforme NBR5410 - 76x38mmmm |  |  | m | 213.01 |  | 0.2 |  | 42.602 |  |  |  |  | 42.602
MC | 9312 |  | Cruzeta horizontal - 38x38mm |  |  | un | 1 |  | 6.7 |  | 6.7 |  |  |  |  | 6.7
MC | 9313 |  | Redução concentrica - 38x38mm - 76mm |  |  | un | 47 |  | 0.2 |  | 9.4 |  |  |  |  | 9.4
MC | 9314 |  | TE horizontal 90º - 38x38mm |  |  | un | 8 |  | 4.75 |  | 38 |  |  |  |  | 38
MC | 9315 |  | TE horizontal 90º - 76x38mm |  |  | un | 22 |  | 0.2 |  | 4.4 |  |  |  |  | 4.4
MC | 9317 |  | Cruzeta horizontal - 76x38mmmm |  |  | un | 3 |  | 0.2 |  | 0.6 |  |  |  |  | 0.6
Total do serviço | [9 empty] | 0 | 41848.4029 | 0 |  | 0 |  | 41848.4029
Percentual por grupo | [9 empty] | 0% | 100% | 0% |  | 0% |  | 100%
Subetapa |  |  |  | 014.004 - * FIAÇÃO
Serviço |  |  |  | 80061 - Fiação / Inst. Elétricas - Geral | [8 empty] | Unidade |  | vb
Preço total por grupo
Tipo | Código |  | Descrição |  |  | Unidade | Quantidade |  | Preço unitário | MÃO DE OBRA | MATERIAIS | Equipamentos de Obra |  | TERRENO, DESPESAS ADMINISTRATIVAS E CUSTOS INDIRETOS |  | Preço total
MC | 1973 |  | Cabo Flexível - Isolação EPR - 0,6-1 kV - 1,5 mm² / Azul Claro |  |  | m | 15.31 |  | 1.3885 |  | 21.2579 |  |  |  |  | 21.2579
MC | 1973 |  | Cabo Flexível - Isolação EPR - 0,6-1 kV - 1,5 mm² / Preto |  |  | m | 15.31 |  | 1.3885 |  | 21.2579 |  |  |  |  | 21.2579
MC | 1973 |  | Cabo Flexível - Isolação EPR - 0,6-1 kV - 1,5 mm² / Verde Claro |  |  | m | 15.31 |  | 1.3885 |  | 21.2579 |  |  |  |  | 21.2579
MC | 1974 |  | Cabo Flexível - Isolação EPR - 0,6-1 kV - 10,0 mm² / Azul Claro |  |  | m | 603.35 |  | 7.2067 |  | 4348.1624 |  |  |  |  | 4348.1624
MC | 1974 |  | Cabo Flexível - Isolação EPR - 0,6-1 kV - 10,0 mm² / Branco |  |  | m | 603.35 |  | 7.2067 |  | 4348.1624 |  |  |  |  | 4348.1624
MC | 1974 |  | Cabo Flexível - Isolação EPR - 0,6-1 kV - 10,0 mm² / Preto |  |  | m | 603.35 |  | 7.2067 |  | 4348.1624 |  |  |  |  | 4348.1624
MC | 1974 |  | Cabo Flexível - Isolação EPR - 0,6-1 kV - 10,0 mm² / Verde Claro |  |  | m | 603.35 |  | 7.2067 |  | 4348.1624 |  |  |  |  | 4348.1624
MC | 1974 |  | Cabo Flexível - Isolação EPR - 0,6-1 kV - 10,0 mm² / Vermelho |  |  | m | 603.35 |  | 7.2067 |  | 4348.1624 |  |  |  |  | 4348.1624
MC | 1976 |  | Cabo Flexível - Isolação EPR - 0,6-1 kV - 150,0 mm² / Azul Claro |  |  | m | 93.13 |  | 152.94 |  | 14243.3022 |  |  |  |  | 14243.3022
MC | 1976 |  | Cabo Flexível - Isolação EPR - 0,6-1 kV - 150,0 mm² / Branco |  |  | m | 93.13 |  | 152.94 |  | 14243.3022 |  |  |  |  | 14243.3022
MC | 1976 |  | Cabo Flexível - Isolação EPR - 0,6-1 kV - 150,0 mm² / Preto |  |  | m | 93.13 |  | 152.94 |  | 14243.3022 |  |  |  |  | 14243.3022
MC | 1976 |  | Cabo Flexível - Isolação EPR - 0,6-1 kV - 150,0 mm² / Verde Claro |  |  | m | 93.13 |  | 152.94 |  | 14243.3022 |  |  |  |  | 14243.3022
MC | 1976 |  | Cabo Flexível - Isolação EPR - 0,6-1 kV - 150,0 mm² / Vermelho |  |  | m | 93.13 |  | 152.94 |  | 14243.3022 |  |  |  |  | 14243.3022
MC | 1977 |  | Cabo Flexível - Isolação EPR - 0,6-1 kV - 16,0 mm² / Azul Claro |  |  | m | 2.05 |  | 15.19 |  | 31.1395 |  |  |  |  | 31.1395
MC | 1977 |  | Cabo Flexível - Isolação EPR - 0,6-1 kV - 16,0 mm² / Branco |  |  | m | 2.05 |  | 15.19 |  | 31.1395 |  |  |  |  | 31.1395
MC | 1977 |  | Cabo Flexível - Isolação EPR - 0,6-1 kV - 16,0 mm² / Preto |  |  | m | 2.05 |  | 15.19 |  | 31.1395 |  |  |  |  | 31.1395
MC | 1977 |  | Cabo Flexível - Isolação EPR - 0,6-1 kV - 16,0 mm² / Verde Claro |  |  | m | 158.91 |  | 15.19 |  | 2413.8429 |  |  |  |  | 2413.8429
MC | 1977 |  | Cabo Flexível - Isolação EPR - 0,6-1 kV - 16,0 mm² / Vermelho |  |  | m | 2.05 |  | 15.19 |  | 31.1395 |  |  |  |  | 31.1395
MC | 1979 |  | Cabo Flexível - Isolação EPR - 0,6-1 kV - 2,5 mm² / Azul Claro |  |  | m | 40.235 |  | 2.1599 |  | 86.9036 |  |  |  |  | 86.9036
MC | 1979 |  | Cabo Flexível - Isolação EPR - 0,6-1 kV - 2,5 mm² / Branco |  |  | m | 40.235 |  | 2.1599 |  | 86.9036 |  |  |  |  | 86.9036
MC | 1979 |  | Cabo Flexível - Isolação EPR - 0,6-1 kV - 2,5 mm² / Preto |  |  | m | 40.235 |  | 2.1599 |  | 86.9036 |  |  |  |  | 86.9036
MC | 1979 |  | Cabo Flexível - Isolação EPR - 0,6-1 kV - 2,5 mm² / Verde Claro |  |  | m | 40.235 |  | 2.1599 |  | 86.9036 |  |  |  |  | 86.9036
MC | 1979 |  | Cabo Flexível - Isolação EPR - 0,6-1 kV - 2,5 mm² / Vermelho |  |  | m | 40.235 |  | 2.1599 |  | 86.9036 |  |  |  |  | 86.9036
MC | 1981 |  | Cabo Flexível - Isolação EPR - 0,6-1 kV - 25,0 mm² / Azul Claro |  |  | m | 149.46 |  | 18.0782 |  | 2701.9678 |  |  |  |  | 2701.9678
MC | 1981 |  | Cabo Flexível - Isolação EPR - 0,6-1 kV - 25,0 mm² / Branco |  |  | m | 184.85 |  | 18.0782 |  | 3341.7553 |  |  |  |  | 3341.7553
MC | 1981 |  | Cabo Flexível - Isolação EPR - 0,6-1 kV - 25,0 mm² / Preto |  |  | m | 184.85 |  | 18.0782 |  | 3341.7553 |  |  |  |  | 3341.7553
MC | 1981 |  | Cabo Flexível - Isolação EPR - 0,6-1 kV - 25,0 mm² / Verde Claro |  |  | m | 36.31 |  | 18.0782 |  | 656.4194 |  |  |  |  | 656.4194
MC | 1981 |  | Cabo Flexível - Isolação EPR - 0,6-1 kV - 25,0 mm² / Vermelho |  |  | m | 184.85 |  | 18.0782 |  | 3341.7553 |  |  |  |  | 3341.7553
MC | 1983 |  | Cabo Flexível - Isolação EPR - 0,6-1 kV - 35,0 mm² / Preto |  |  | m | 2.35 |  | 25.82 |  | 60.677 |  |  |  |  | 60.677
MC | 1984 |  | Cabo Flexível - Isolação EPR - 0,6-1 kV - 4,0 mm² / Azul Claro |  |  | m | 179.71 |  | 5.29 |  | 950.6659 |  |  |  |  | 950.6659
MC | 1984 |  | Cabo Flexível - Isolação EPR - 0,6-1 kV - 4,0 mm² / Branco |  |  | m | 179.714 |  | 5.29 |  | 950.6871 |  |  |  |  | 950.6871
MC | 1984 |  | Cabo Flexível - Isolação EPR - 0,6-1 kV - 4,0 mm² / Preto |  |  | m | 179.71 |  | 5.29 |  | 950.6659 |  |  |  |  | 950.6659
MC | 1984 |  | Cabo Flexível - Isolação EPR - 0,6-1 kV - 4,0 mm² / Verde Claro |  |  | m | 179.714 |  | 5.29 |  | 950.6871 |  |  |  |  | 950.6871
MC | 1984 |  | Cabo Flexível - Isolação EPR - 0,6-1 kV - 4,0 mm² / Vermelho |  |  | m | 179.714 |  | 5.29 |  | 950.6871 |  |  |  |  | 950.6871
MC | 1985 |  | Cabo Flexível - Isolação EPR - 0,6-1 kV - 50,0 mm² / Branco |  |  | m | 10.67 |  | 36.7036 |  | 391.6274 |  |  |  |  | 391.6274
MC | 1985 |  | Cabo Flexível - Isolação EPR - 0,6-1 kV - 50,0 mm² / Preto |  |  | m | 10.67 |  | 36.7036 |  | 391.6274 |  |  |  |  | 391.6274
MC | 1985 |  | Cabo Flexível - Isolação EPR - 0,6-1 kV - 50,0 mm² / Vermelho |  |  | m | 10.67 |  | 36.7036 |  | 391.6274 |  |  |  |  | 391.6274
MC | 1986 |  | Cabo Flexível - Isolação EPR - 0,6-1 kV - 6,0 mm² / Azul Claro |  |  | m | 130.93 |  | 4.5583 |  | 596.8182 |  |  |  |  | 596.8182
MC | 1986 |  | Cabo Flexível - Isolação EPR - 0,6-1 kV - 6,0 mm² / Branco |  |  | m | 130.93 |  | 4.5583 |  | 596.8182 |  |  |  |  | 596.8182
MC | 1986 |  | Cabo Flexível - Isolação EPR - 0,6-1 kV - 6,0 mm² / Preto |  |  | m | 130.93 |  | 4.5583 |  | 596.8182 |  |  |  |  | 596.8182
MC | 1986 |  | Cabo Flexível - Isolação EPR - 0,6-1 kV - 6,0 mm² / Verde Claro |  |  | m | 130.93 |  | 4.5583 |  | 596.8182 |  |  |  |  | 596.8182
MC | 1986 |  | Cabo Flexível - Isolação EPR - 0,6-1 kV - 6,0 mm² / Vermelho |  |  | m | 108.01 |  | 4.5583 |  | 492.342 |  |  |  |  | 492.342
MC | 1987 |  | Cabo Flexível - Isolação EPR - 0,6-1 kV - 70,0 mm² / Azul Claro |  |  | m | 11.08 |  | 50.098 |  | 555.0858 |  |  |  |  | 555.0858
MC | 1987 |  | Cabo Flexível - Isolação EPR - 0,6-1 kV - 70,0 mm² / Branco |  |  | m | 11.08 |  | 50.098 |  | 555.0858 |  |  |  |  | 555.0858
MC | 1987 |  | Cabo Flexível - Isolação EPR - 0,6-1 kV - 70,0 mm² / Preto |  |  | m | 11.08 |  | 50.098 |  | 555.0858 |  |  |  |  | 555.0858
MC | 1987 |  | Cabo Flexível - Isolação EPR - 0,6-1 kV - 70,0 mm² / Verde Claro |  |  | m | 11.08 |  | 50.098 |  | 555.0858 |  |  |  |  | 555.0858
MC | 1987 |  | Cabo Flexível - Isolação EPR - 0,6-1 kV - 70,0 mm² / Vermelho |  |  | m | 11.08 |  | 50.098 |  | 555.0858 |  |  |  |  | 555.0858
MC | 1992 |  | Cabo Flexível - Isolação PVC - 750 V - 1,5 mm² / Amarelo |  |  | m | 5212.66 |  | 1.094 |  | 5702.65 |  |  |  |  | 5702.65
MC | 1992 |  | Cabo Flexível - Isolação PVC - 750 V - 1,5 mm² / Azul Claro |  |  | m | 3499.87 |  | 1.094 |  | 3828.8578 |  |  |  |  | 3828.8578
MC | 1992 |  | Cabo Flexível - Isolação PVC - 750 V - 1,5 mm² / Branco |  |  | m | 1721.02 |  | 1.094 |  | 1882.7959 |  |  |  |  | 1882.7959
MC | 1992 |  | Cabo Flexível - Isolação PVC - 750 V - 1,5 mm² / Preto |  |  | m | 1489.9 |  | 1.094 |  | 1629.9506 |  |  |  |  | 1629.9506
MC | 1992 |  | Cabo Flexível - Isolação PVC - 750 V - 1,5 mm² / Verde Claro |  |  | m | 1216.62 |  | 1.094 |  | 1330.9823 |  |  |  |  | 1330.9823
MC | 1992 |  | Cabo Flexível - Isolação PVC - 750 V - 1,5 mm² / Vermelho |  |  | m | 375.04 |  | 1.094 |  | 410.2938 |  |  |  |  | 410.2938
MC | 1998 |  | Cabo Flexível - Isolação PVC - 750 V - 2,5 mm² / Amarelo |  |  | m | 290.25 |  | 1.7391 |  | 504.7738 |  |  |  |  | 504.7738
MC | 1998 |  | Cabo Flexível - Isolação PVC - 750 V - 2,5 mm² / Azul Claro |  |  | m | 6682.73 |  | 1.7391 |  | 11621.9357 |  |  |  |  | 11621.9357
MC | 1998 |  | Cabo Flexível - Isolação PVC - 750 V - 2,5 mm² / Branco |  |  | m | 2244.54 |  | 1.7391 |  | 3903.4795 |  |  |  |  | 3903.4795
MC | 1998 |  | Cabo Flexível - Isolação PVC - 750 V - 2,5 mm² / Preto |  |  | m | 2404.44 |  | 1.7391 |  | 4181.5616 |  |  |  |  | 4181.5616
MC | 1998 |  | Cabo Flexível - Isolação PVC - 750 V - 2,5 mm² / Verde Claro |  |  | m | 5186.28 |  | 1.7391 |  | 9019.4595 |  |  |  |  | 9019.4595
MC | 1998 |  | Cabo Flexível - Isolação PVC - 750 V - 2,5 mm² / Vermelho |  |  | m | 2190.66 |  | 1.7391 |  | 3809.7768 |  |  |  |  | 3809.7768
MC | 2003 |  | Cabo Flexível - Isolação PVC - 750 V - 4,0 mm² / Azul Claro |  |  | m | 1609.36 |  | 2.8611 |  | 4604.5399 |  |  |  |  | 4604.5399
MC | 2003 |  | Cabo Flexível - Isolação PVC - 750 V - 4,0 mm² / Branco |  |  | m | 335.71 |  | 2.8611 |  | 960.4999 |  |  |  |  | 960.4999
MC | 2003 |  | Cabo Flexível - Isolação PVC - 750 V - 4,0 mm² / Preto |  |  | m | 755.83 |  | 2.8611 |  | 2162.5052 |  |  |  |  | 2162.5052
MC | 2003 |  | Cabo Flexível - Isolação PVC - 750 V - 4,0 mm² / Verde Claro |  |  | m | 1662.22 |  | 2.8611 |  | 4755.7776 |  |  |  |  | 4755.7776
MC | 2003 |  | Cabo Flexível - Isolação PVC - 750 V - 4,0 mm² / Vermelho |  |  | m | 707.41 |  | 2.8611 |  | 2023.9708 |  |  |  |  | 2023.9708
MC | 2005 |  | Cabo Flexível - Isolação PVC - 750 V - 6,0 mm² / Azul Claro |  |  | m | 56.46 |  | 3.9551 |  | 223.3049 |  |  |  |  | 223.3049
MC | 2005 |  | Cabo Flexível - Isolação PVC - 750 V - 6,0 mm² / Branco |  |  | m | 26.03 |  | 3.9551 |  | 102.9513 |  |  |  |  | 102.9513
MC | 2005 |  | Cabo Flexível - Isolação PVC - 750 V - 6,0 mm² / Preto |  |  | m | 4.97 |  | 3.9551 |  | 19.6568 |  |  |  |  | 19.6568
MC | 2005 |  | Cabo Flexível - Isolação PVC - 750 V - 6,0 mm² / Verde Claro |  |  | m | 56.46 |  | 3.9551 |  | 223.3049 |  |  |  |  | 223.3049
MC | 2005 |  | Cabo Flexível - Isolação PVC - 750 V - 6,0 mm² / Vermelho |  |  | m | 25.47 |  | 3.9551 |  | 100.7364 |  |  |  |  | 100.7364
Total do serviço | [9 empty] | 0 | 184025.4298 | 0 |  | 0 |  | 184025.4298
Percentual por grupo | [9 empty] | 0% | 100% | 0% |  | 0% |  | 100%
Subetapa |  |  |  | 014.005 - * QUADROS E DISJUNTORES ELÉTRICOS
Serviço |  |  |  | 80247 - Quadros e Disjuntores / Inst. Elétricas - Geral | [8 empty] | Unidade |  | vb
Preço total por grupo
Tipo | Código |  | Descrição |  |  | Unidade | Quantidade |  | Preço unitário | MÃO DE OBRA | MATERIAIS | Equipamentos de Obra |  | TERRENO, DESPESAS ADMINISTRATIVAS E CUSTOS INDIRETOS |  | Preço total
MC | 2114 |  | Caixa de Passagem Elétrica de Parede, Metálica com Pintura Epóxi Branca / Embutir - CPT 15 |  |  | un | 5 |  | 29.27 |  | 146.35 |  |  |  |  | 146.35
MC | 2116 |  | Caixa de Passagem Elétrica de Parede, Metálica com Pintura Epóxi Branca / Embutir - CPT 30 |  |  | un | 15 |  | 94.16 |  | 1412.4 |  |  |  |  | 1412.4
MC | 2275 |  | Kit Barramento Neutro/Terra para Quadro de Distribuição - 12/16 Disjuntores |  |  | un | 1 |  | 93.08 |  | 93.08 |  |  |  |  | 93.08
MC | 2276 |  | Kit Barramento Neutro/Terra para Quadro de Distribuição - 18/24 Disjuntores |  |  | un | 3 |  | 125.26 |  | 375.78 |  |  |  |  | 375.78
MC | 2277 |  | Kit Barramento Neutro/Terra para Quadro de Distribuição - 27/36 Disjuntores |  |  | un | 82 |  | 221.61 |  | 18172.02 |  |  |  |  | 18172.02
MC | 2356 |  | Caixa de Passagem Elétrica de Parede, PVC / Embutir - 400x400x120 mm |  |  | un | 4 |  | 131.44 |  | 525.76 |  |  |  |  | 525.76
MC | 2760 |  | Caixa de Inspeção de Aterramento / PVC - 23x19 cm |  |  | un | 1 |  | 40.05 |  | 40.05 |  |  |  |  | 40.05
MC | 2779 |  | Haste de Aterramento de Cobre - 2,4 m / 5/8" |  |  | un | 5 |  | 29.27 |  | 146.35 |  |  |  |  | 146.35
MC | 9292 |  | Caixa de passagem Celesc com tampa de ferro (B125)  90x70 |  |  | un | 4 |  | 1739.59 |  | 6958.36 |  |  |  |  | 6958.36
MC | 9293 |  | Caixa de passagem metálica parede 40x40x20cm |  |  | un | 8 |  | 131.44 |  | 1051.52 |  |  |  |  | 1051.52
MC | 9294 |  | Caixa de passagem metálica parede 60x60x20cm |  |  | un | 4 |  | 357.66 |  | 1430.64 |  |  |  |  | 1430.64
MC | 9295 |  | Caixa de passagem metálica parede 20x20x12cm |  |  | un | 1 |  | 95.5 |  | 95.5 |  |  |  |  | 95.5
MC | 9296 |  | Caixa de passagem metálica teto 40x40x20cm |  |  | un | 1 |  | 131.44 |  | 131.44 |  |  |  |  | 131.44
MC | 9297 |  | Caixa de passagem no piso 20x20x10cm |  |  | un | 4 |  | 97.73 |  | 390.92 |  |  |  |  | 390.92
MC | 9298 |  | Barramento neutro e terra 18/24 disjuntores |  |  | un | 9 |  | 14.76 |  | 132.84 |  |  |  |  | 132.84
MC | 9299 |  | Barramento neutro e terra 27/36 disjuntores |  |  | un | 246 |  | 35.46 |  | 8723.16 |  |  |  |  | 8723.16
MC | 9300 |  | Barramento neutro e terra 12/16 disjuntores |  |  | un | 3 |  | 57.62 |  | 172.86 |  |  |  |  | 172.86
Total do serviço | [9 empty] | 0 | 39999.03 | 0 |  | 0 |  | 39999.03
Percentual por grupo | [9 empty] | 0% | 100% | 0% |  | 0% |  | 100%
Subetapa |  |  |  | 014.006 - * ACABAMENTOS ELÉTRICOS
Serviço |  |  |  | 80221 - Acabamentos Elétricos, Sensores e Módulos / Inst. Elétricas - Geral | [8 empty] | Unidade |  | vb
Preço total por grupo
Tipo | Código |  | Descrição |  |  | Unidade | Quantidade |  | Preço unitário | MÃO DE OBRA | MATERIAIS | Equipamentos de Obra |  | TERRENO, DESPESAS ADMINISTRATIVAS E CUSTOS INDIRETOS |  | Preço total
MC | 2036 |  | Conjunto Montado, 1 Cigarra 220V / 250V - 4x2" |  |  | un | 160 |  | 32.48 |  | 5196.8 |  |  |  |  | 5196.8
MC | 2039 |  | Conjunto Montado, 1 Interruptor Paralelo 10A / 250V - 4x2" |  |  | un | 53 |  | 14.66 |  | 776.98 |  |  |  |  | 776.98
MC | 2040 |  | Conjunto Montado, 1 Interruptor Paralelo 10A + 1 Tomada 2P+T 10A / 250V - 4x2" |  |  | un | 56 |  | 23.7 |  | 1327.2 |  |  |  |  | 1327.2
MC | 2043 |  | Conjunto Montado, 1 Interruptor Simples 10A / 250V - 4x2" |  |  | un | 258 |  | 12.28 |  | 3168.24 |  |  |  |  | 3168.24
MC | 2045 |  | Conjunto Montado, 1 Interruptor Simples 10A + 1 Tomada 2P+T 10A / 250V - 4x2" |  |  | un | 124 |  | 21.32 |  | 2643.68 |  |  |  |  | 2643.68
MC | 2046 |  | Conjunto Montado, 1 Interruptor Simples 10A + 1 Tomada 2P+T 20A / 250V - 4x2" |  |  | un | 5 |  | 23.78 |  | 118.9 |  |  |  |  | 118.9
MC | 2050 |  | Conjunto Montado, 1 Sensor de Presença Fotocélula 220V / 250V - 4x2" |  |  | un | 18 |  | 44.56 |  | 802.08 |  |  |  |  | 802.08
MC | 2051 |  | Conjunto Montado, 1 Tomada 2P+T 10A / 250V - 4x2" |  |  | un | 1720 |  | 14.31 |  | 24613.2 |  |  |  |  | 24613.2
MC | 2052 |  | Conjunto Montado, 1 Tomada 2P+T 20A / 250V - 4x2" |  |  | un | 471 |  | 16.77 |  | 7898.67 |  |  |  |  | 7898.67
MC | 2061 |  | Conjunto Montado, 2 Interruptores Simples 10A + 1 Tomada 2P+T 10A / 250V - 4x2" |  |  | un | 33 |  | 28.33 |  | 934.89 |  |  |  |  | 934.89
MC | 2062 |  | Conjunto Montado, 2 Tomadas 2P+T 10A / 250V - 4x2" |  |  | un | 460 |  | 14.31 |  | 6582.6 |  |  |  |  | 6582.6
MC | 8947 |  | Conjunto Montado, 2 Tomadas 2P+T 20A / 250V - 4x2" |  |  | un | 161 |  | 17.44 |  | 2807.84 |  |  |  |  | 2807.84
MC | 8949 |  | Conjunto Montado, 1 Tomada de Piso 2P+T 10A / 250V com Tampa tipo Unha - 4x2" |  |  | un | 26 |  | 30.18 |  | 784.68 |  |  |  |  | 784.68
MC | 9098 |  | Conjunto Montado, 1 Pulsador Campainha 10A / 250V - 4x2" |  |  | un | 160 |  | 19.34 |  | 3094.4 |  |  |  |  | 3094.4
MC | 9319 |  | Conjunto montado com placa cega, 4''x2'' |  |  | un | 41 |  | 7.34 |  | 300.94 |  |  |  |  | 300.94
MC | 9320 |  | Conjunto montado com placa cega, 4''x4'' |  |  | un | 6 |  | 14.56 |  | 87.36 |  |  |  |  | 87.36
MC | 9321 |  | 1 Tomada 2P+T 10A, sem placa, para montagem em Condulete de PVC |  |  | un | 38 |  | 17.42 |  | 661.96 |  |  |  |  | 661.96
MC | 9322 |  | Conjunto montado com 1 comando para cortineiro, 4''x2'' |  |  | un | 156 |  | 61.54 |  | 9600.24 |  |  |  |  | 9600.24
MC | 9323 |  | Conjunto montado com 1 Sensor de presença no teto, 10A 250V~, 4''x4'' |  |  | un | 78 |  | 42.75 |  | 3334.5 |  |  |  |  | 3334.5
MC | 9324 |  | Conjunto montado com 1 Sensor de presença, 10A 250V~, 4''x2'' |  |  | un | 53 |  | 39.95 |  | 2117.35 |  |  |  |  | 2117.35
MC | 9325 |  | Conjunto montado com 1 Sensor de presença no teto, 10A 250V~, 4''x2'' |  |  | un | 107 |  | 42.75 |  | 4574.25 |  |  |  |  | 4574.25
MC | 9326 |  | Conjunto montado com 1 Sensor de presença de teto, 10A 250V~ - Sem caixa |  |  | un | 74 |  | 38.54 |  | 2851.96 |  |  |  |  | 2851.96
MC | 9327 |  | Conjunto montado de 1 Placa para Saída de Fio Ø11mm, 4''x2'' |  |  | un | 158 |  | 7.34 |  | 1159.72 |  |  |  |  | 1159.72
MC | 9328 |  | Conjunto montado de 1 Interruptor_Conjunto + Tomada 2P+T, 10A + 1 Módulo USB fêmea, postos horizontais, 4''x2'' |  |  | un | 156 |  | 75.54 |  | 11784.24 |  |  |  |  | 11784.24
MC | 9329 |  | Conjunto montado de 1 Tomada 2P+T, 10A + Módulo USB fêmea, postos horizontais, 4''x2'' |  |  | un | 166 |  | 70.58 |  | 11716.28 |  |  |  |  | 11716.28
MC | 9330 |  | Conjunto montado de 1 Tomada 2P+T no piso, 10A, resistente a intempéries |  |  | un | 1 |  | 191.4 |  | 191.4 |  |  |  |  | 191.4
MC | 9331 |  | Conjunto montado de 1 Tomada 2P+T, 10A, e 1 Tomada 2P+T, 20A postos horizontais, 4''x2'' |  |  | un | 6 |  | 25.81 |  | 154.86 |  |  |  |  | 154.86
MC | 9332 |  | Conjunto montado de 1 Tomada 2P+T, 10A, posto horizontal, com proteção IP55, 4''x2'' |  |  | un | 1 |  | 175.53 |  | 175.53 |  |  |  |  | 175.53
MC | 9333 |  | Conjunto montado de 1 Tomada 2P+T, 10A, resistente a intempéries, posto horizontal, 4''x2'' |  |  | un | 3 |  | 175.53 |  | 526.59 |  |  |  |  | 526.59
MC | 9334 |  | Conjunto montado de 1 Tomada de piso 2P+T, 20A, com tampa tipo unha, 4''x2'' |  |  | un | 5 |  | 32.64 |  | 163.2 |  |  |  |  | 163.2
MC | 9335 |  | Conjunto montado de 2 Tomada 2P+T, 10A + 1 Módulo USB fêmea, postos horizontais, 4''x2'' |  |  | un | 13 |  | 79.62 |  | 1035.06 |  |  |  |  | 1035.06
MC | 9336 |  | Conjunto montado de Interruptor com 3 teclas paralelo, 4''x2'' |  |  | un | 2 |  | 33.44 |  | 66.88 |  |  |  |  | 66.88
MC | 9337 |  | Conjunto montado de Interruptor com 1 tecla simples e 1 tecla paralelo, 4''x2'' |  |  | un | 49 |  | 21.67 |  | 1061.83 |  |  |  |  | 1061.83
MC | 9338 |  | Conjunto montado de Interruptor com 2 teclas paralelo, 4''x2'' |  |  | un | 95 |  | 24.05 |  | 2284.75 |  |  |  |  | 2284.75
MC | 9339 |  | Conjunto montado de 2 Tomadas de piso 2P+T, 10A, com tampa tipo unha dupla, 4''x4'' |  |  | un | 17 |  | 68.41 |  | 1162.97 |  |  |  |  | 1162.97
MC | 9340 |  | Conjunto montado de Interruptor com 1 tecla simples e 2 teclas paralelo, 4''x2'' |  |  | un | 35 |  | 31.06 |  | 1087.1 |  |  |  |  | 1087.1
MC | 9341 |  | Conjunto montado de Interruptor com 3 teclas simples, 4''x2'' |  |  | un | 5 |  | 26.3 |  | 131.5 |  |  |  |  | 131.5
MC | 9342 |  | Conjunto montado de Interruptor com 2 interruptores pulsadores, 4''x2'' |  |  | un | 78 |  | 28.03 |  | 2186.34 |  |  |  |  | 2186.34
MC | 9343 |  | Conjunto montado de Interruptor com 2 teclas simples, 4''x2'' |  |  | un | 13 |  | 19.29 |  | 250.77 |  |  |  |  | 250.77
MC | 9344 |  | Conjunto montado de 1 Tomada 2P+T, 20A, resistente a intempéries, posto horizontal, 4''x2'' |  |  | un | 1 |  | 175.53 |  | 175.53 |  |  |  |  | 175.53
MC | 9345 |  | 1 Interruptor Paralelo+ 1 Tomada 2P+T 10A, sem placa, para montagem em Condulete de PVC |  |  | un | 6 |  | 12.43 |  | 74.58 |  |  |  |  | 74.58
MC | 9346 |  | Pluge de Sobrepor 5 Polos |  |  | un | 2 |  | 153.9 |  | 307.8 |  |  |  |  | 307.8
MC | 9347 |  | Pluge de Sobrepor 3 Polos |  |  | un | 3 |  | 60 |  | 180 |  |  |  |  | 180
Total do serviço | [9 empty] | 0 | 120155.65 | 0 |  | 0 |  | 120155.65
Percentual por grupo | [9 empty] | 0% | 100% | 0% |  | 0% |  | 100%
Subetapa |  |  |  | 014.007 - * LUMINÁRIAS
Serviço |  |  |  | 80234 - Luminárias / Inst. Elétricas - Geral | [8 empty] | Unidade |  | vb
Preço total por grupo
Tipo | Código |  | Descrição |  |  | Unidade | Quantidade |  | Preço unitário | MÃO DE OBRA | MATERIAIS | Equipamentos de Obra |  | TERRENO, DESPESAS ADMINISTRATIVAS E CUSTOS INDIRETOS |  | Preço total
MC | 9348 |  | Conjunto montado com plafonier, soquete e lâmpada fluorescente compacta em caixa octogonal 4"x4" |  |  | un | 1067 |  | 13.62 |  | 14532.54 |  |  |  |  | 14532.54
MC | 9349 |  | Conjunto montado com soquete de porcelana e lampada halógena clara |  |  | un | 1 |  | 7.48 |  | 7.48 |  |  |  |  | 7.48
MC | 9350 |  | Conjunto montado de arandela com plafonier e lampada fluorescente compacta |  |  | un | 288 |  | 415 |  | 119520 |  |  |  |  | 119520
MC | 9351 |  | Conjunto montado com 2xlâmpadas fluorescente tubular em luminária metálica (1200mm) de sobrepor sem aletas |  |  | un | 74 |  | 145.82 |  | 10790.68 |  |  |  |  | 10790.68
Total do serviço | [9 empty] | 0 | 144850.7 | 0 |  | 0 |  | 144850.7
Percentual por grupo | [9 empty] | 0% | 100% | 0% |  | 0% |  | 100%
Subetapa |  |  |  | 014.011 - * GERADOR ELÉTRICO / SUBESTAÇÃO / OUTROS EQUIP. ELÉTRICOS
Serviço |  |  |  | 80338 - Instalação de Carro elétrico | [8 empty] | Unidade |  | un
Preço total por grupo
Tipo | Código |  | Descrição |  |  | Unidade | Quantidade |  | Preço unitário | MÃO DE OBRA | MATERIAIS | Equipamentos de Obra |  | TERRENO, DESPESAS ADMINISTRATIVAS E CUSTOS INDIRETOS |  | Preço total
MC | 9436 |  | Materiais e Instalação de Carro elétrico |  |  | un | 1 |  | 9073.16 |  | 9073.16 |  |  |  |  | 9073.16
MC | 9437 |  | Infraestrutura de Carro elétrico |  |  | un | 1 |  | 548.95 |  | 548.95 |  |  |  |  | 548.95
Total do serviço | [9 empty] | 0 | 9622.11 | 0 |  | 0 |  | 9622.11
Percentual por grupo | [9 empty] | 0% | 100% | 0% |  | 0% |  | 100%
Etapa |  |  |  | 015 - INSTALAÇÕES ELÉTRICAS - FIOS E CABOS
Subetapa |  |  |  | 015.028 - SISTEMA DE PORTÃO AUTOMÁTICO
Serviço |  |  |  | 80511 - Automação de portões | [8 empty] | Unidade |  | vb
Preço total por grupo
Tipo | Código |  | Descrição |  |  | Unidade | Quantidade |  | Preço unitário | MÃO DE OBRA | MATERIAIS | Equipamentos de Obra |  | TERRENO, DESPESAS ADMINISTRATIVAS E CUSTOS INDIRETOS |  | Preço total
MC | 9508 |  | Motor para portão |  |  | un | 1 |  | 4500 |  | 4500 |  |  |  |  | 4500
MC | 9509 |  | No Break 1000VA |  |  | un | 1 |  | 890 |  | 890 |  |  |  |  | 890
MC | 9510 |  | Bateria estacionária |  |  | un | 1 |  | 399 |  | 399 |  |  |  |  | 399
MC | 9511 |  | Cabo para bateria externa |  |  | un | 1 |  | 115 |  | 115 |  |  |  |  | 115
MC | 9512 |  | Botoeira para portão em portaria |  |  | un | 1 |  | 59 |  | 59 |  |  |  |  | 59
MC | 9513 |  | Sensor antiesmagamento |  |  | un | 1 |  | 220 |  | 220 |  |  |  |  | 220
MC | 9514 |  | Leitor de longa distância |  |  | un | 2 |  | 2490 |  | 4980 |  |  |  |  | 4980
MC | 9515 |  | Placa controladora IP01 portas |  |  | un | 1 |  | 1134 |  | 1134 |  |  |  |  | 1134
Total do serviço | [9 empty] | 0 | 12297 | 0 |  | 0 |  | 12297
Percentual por grupo | [9 empty] | 0% | 100% | 0% |  | 0% |  | 100%
Etapa |  |  |  | 016 - INSTALAÇÕES HIDRÁULICAS - ÁGUA FRIA
Subetapa |  |  |  | 016.067 - MAO-DE-OBRA INSTALAÇÃO HIDRÁULICA
Serviço |  |  |  | 9110 - MOE - Instalações Hidrossanitárias / Execução Geral | [8 empty] | Unidade |  | m2
Preço total por grupo
Tipo | Código |  | Descrição |  |  | Unidade | Quantidade |  | Preço unitário | MÃO DE OBRA | MATERIAIS | Equipamentos de Obra |  | TERRENO, DESPESAS ADMINISTRATIVAS E CUSTOS INDIRETOS |  | Preço total
MO | 9109 |  | MOE - Instalações Hidrossanitárias / Execução Geral |  |  | m2 | 1 |  | 35.98 | 35.98 | [5 empty] | 35.98
Total do serviço | [9 empty] | 35.98 | 0 | 0 |  | 0 |  | 35.98
Percentual por grupo | [9 empty] | 100% | 0% | 0% |  | 0% |  | 100%
Etapa |  |  |  | 017 - * INSTALAÇÕES HIDRÁULICAS
Subetapa |  |  |  | 017.002 - * PRUMADAS (ÁGUA FRIA / ÁGUA QUENTE)
Serviço |  |  |  | 80462 - Tubos / Água Quente - TÉRREO | [8 empty] | Unidade |  | vb
Preço total por grupo
Tipo | Código |  | Descrição |  |  | Unidade | Quantidade |  | Preço unitário | MÃO DE OBRA | MATERIAIS | Equipamentos de Obra |  | TERRENO, DESPESAS ADMINISTRATIVAS E CUSTOS INDIRETOS |  | Preço total
MC | 4713 |  | Tubo CPVC Aquatherm - 22 mm |  |  | m | 103.53 |  | 14.42 |  | 1492.9026 |  |  |  |  | 1492.9026
MC | 4716 |  | Tubo CPVC Aquatherm - 35 mm |  |  | m | 4.1 |  | 41.32 |  | 169.412 |  |  |  |  | 169.412
MC | 4717 |  | Tubo CPVC Aquatherm - 42 mm |  |  | m | 22.85 |  | 54.6 |  | 1247.61 |  |  |  |  | 1247.61
MC | 4718 |  | Tubo CPVC Aquatherm - 54 mm |  |  | m | 68.03 |  | 79.49 |  | 5407.7047 |  |  |  |  | 5407.7047
MC | 4719 |  | Tubo CPVC Aquatherm - 73 mm |  |  | m | 72.68 |  | 107.98 |  | 7847.9864 |  |  |  |  | 7847.9864
Total do serviço | [9 empty] | 0 | 16165.6157 | 0 |  | 0 |  | 16165.6157
Percentual por grupo | [9 empty] | 0% | 100% | 0% |  | 0% |  | 100%
Serviço |  |  |  | 80463 - Conexões / Água Quente - TÉRREO | [8 empty] | Unidade |  | vb
Preço total por grupo
Tipo | Código |  | Descrição |  |  | Unidade | Quantidade |  | Preço unitário | MÃO DE OBRA | MATERIAIS | Equipamentos de Obra |  | TERRENO, DESPESAS ADMINISTRATIVAS E CUSTOS INDIRETOS |  | Preço total
MC | 4588 |  | Bucha de Redução CPVC Aquatherm - 28x22 mm |  |  | un | 1 |  | 2.48 |  | 2.48 |  |  |  |  | 2.48
MC | 4590 |  | Bucha de Redução CPVC Aquatherm - 35x22 mm |  |  | un | 1 |  | 12.23 |  | 12.23 |  |  |  |  | 12.23
MC | 4617 |  | Bucha de Redução CPVC Aquatherm - 54x42 mm |  |  | un | 2 |  | 26.62 |  | 53.24 |  |  |  |  | 53.24
MC | 4650 |  | Bucha de Redução CPVC Aquatherm - 73x54 mm |  |  | un | 5 |  | 92.15 |  | 460.75 |  |  |  |  | 460.75
MC | 4790 |  | União CPVC Aquatherm - 42 mm |  |  | un | 2 |  | 41.07 |  | 82.14 |  |  |  |  | 82.14
MC | 4791 |  | União CPVC Aquatherm - 54 mm |  |  | un | 2 |  | 99.2 |  | 198.4 |  |  |  |  | 198.4
MC | 5014 |  | Conector CPVC Aquatherm - 22x3/4" |  |  | un | 3 |  | 17.56 |  | 52.68 |  |  |  |  | 52.68
MC | 5017 |  | Conector CPVC Aquatherm - 42x1.1/2" |  |  | un | 2 |  | 44.75 |  | 89.5 |  |  |  |  | 89.5
MC | 5018 |  | Conector CPVC Aquatherm - 54x2" |  |  | un | 10 |  | 72.3 |  | 723 |  |  |  |  | 723
MC | 5019 |  | Conector CPVC Aquatherm - 73x2.1/2" |  |  | un | 22 |  | 297.68 |  | 6548.96 |  |  |  |  | 6548.96
MC | 5204 |  | Joelho 45° CPVC Aquatherm - 22 mm |  |  | un | 4 |  | 4.77 |  | 19.08 |  |  |  |  | 19.08
MC | 5207 |  | Joelho 45° CPVC Aquatherm - 42 mm |  |  | un | 4 |  | 20.22 |  | 80.88 |  |  |  |  | 80.88
MC | 5208 |  | Joelho 45° CPVC Aquatherm - 54 mm |  |  | un | 10 |  | 43.53 |  | 435.3 |  |  |  |  | 435.3
MC | 5209 |  | Joelho 45° CPVC Aquatherm - 73 mm |  |  | un | 10 |  | 79.9 |  | 799 |  |  |  |  | 799
MC | 5289 |  | Joelho 90° CPVC Aquatherm - 22 mm |  |  | un | 37 |  | 3.55 |  | 131.35 |  |  |  |  | 131.35
MC | 5292 |  | Joelho 90° CPVC Aquatherm - 42 mm |  |  | un | 5 |  | 20.24 |  | 101.2 |  |  |  |  | 101.2
MC | 5293 |  | Joelho 90° CPVC Aquatherm - 54 mm |  |  | un | 23 |  | 51.74 |  | 1190.02 |  |  |  |  | 1190.02
MC | 5294 |  | Joelho 90° CPVC Aquatherm - 73 mm |  |  | un | 22 |  | 123.71 |  | 2721.62 |  |  |  |  | 2721.62
MC | 5369 |  | Joelho 90° Transição CPVC Aquatherm - 22x3/4" |  |  | un | 7 |  | 14.17 |  | 99.19 |  |  |  |  | 99.19
MC | 5664 |  | Tê 90° CPVC Aquatherm - 22 mm |  |  | un | 4 |  | 4.19 |  | 16.76 |  |  |  |  | 16.76
MC | 5668 |  | Tê 90° CPVC Aquatherm - 54 mm |  |  | un | 1 |  | 69.19 |  | 69.19 |  |  |  |  | 69.19
MC | 5669 |  | Tê 90° CPVC Aquatherm - 73 mm |  |  | un | 4 |  | 116.43 |  | 465.72 |  |  |  |  | 465.72
MC | 9358 |  | Tê de Redução CPVC 35x22mm, CPVC, Água Quente |  |  | un | 1 |  | 16.06 |  | 16.06 |  |  |  |  | 16.06
MC | 9361 |  | Tê de Redução CPVC 73x54mm, CPVC, Água Quente |  |  | un | 1 |  | 124.25 |  | 124.25 |  |  |  |  | 124.25
MC | 9398 |  | Nípel Metálico Duplo Roscável Ø2.1/2'' |  |  | un | 2 |  | 28.19 |  | 56.38 |  |  |  |  | 56.38
Total do serviço | [9 empty] | 0 | 14549.38 | 0 |  | 0 |  | 14549.38
Percentual por grupo | [9 empty] | 0% | 100% | 0% |  | 0% |  | 100%
Serviço |  |  |  | 80464 - Tubos / Água Quente - GARAGEM | [8 empty] | Unidade |  | vb
Preço total por grupo
Tipo | Código |  | Descrição |  |  | Unidade | Quantidade |  | Preço unitário | MÃO DE OBRA | MATERIAIS | Equipamentos de Obra |  | TERRENO, DESPESAS ADMINISTRATIVAS E CUSTOS INDIRETOS |  | Preço total
MC | 4713 |  | Tubo CPVC Aquatherm - 22 mm |  |  | m | 63.18 |  | 14.42 |  | 911.0556 |  |  |  |  | 911.0556
MC | 4714 |  | Tubo CPVC Aquatherm - 28 mm |  |  | m | 14.69 |  | 24.85 |  | 365.0465 |  |  |  |  | 365.0465
MC | 4716 |  | Tubo CPVC Aquatherm - 35 mm |  |  | m | 50.3 |  | 41.32 |  | 2078.396 |  |  |  |  | 2078.396
MC | 4717 |  | Tubo CPVC Aquatherm - 42 mm |  |  | m | 10.77 |  | 54.6 |  | 588.042 |  |  |  |  | 588.042
MC | 4718 |  | Tubo CPVC Aquatherm - 54 mm |  |  | m | 10.88 |  | 79.49 |  | 864.8512 |  |  |  |  | 864.8512
MC | 4719 |  | Tubo CPVC Aquatherm - 73 mm |  |  | m | 12.67 |  | 107.98 |  | 1368.1066 |  |  |  |  | 1368.1066
Total do serviço | [9 empty] | 0 | 6175.4979 | 0 |  | 0 |  | 6175.4979
Percentual por grupo | [9 empty] | 0% | 100% | 0% |  | 0% |  | 100%
Serviço |  |  |  | 80465 - Conexões / Água Quente - GARAGEM | [8 empty] | Unidade |  | vb
Preço total por grupo
Tipo | Código |  | Descrição |  |  | Unidade | Quantidade |  | Preço unitário | MÃO DE OBRA | MATERIAIS | Equipamentos de Obra |  | TERRENO, DESPESAS ADMINISTRATIVAS E CUSTOS INDIRETOS |  | Preço total
MC | 4588 |  | Bucha de Redução CPVC Aquatherm - 28x22 mm |  |  | un | 1 |  | 2.48 |  | 2.48 |  |  |  |  | 2.48
MC | 4590 |  | Bucha de Redução CPVC Aquatherm - 35x22 mm |  |  | un | 1 |  | 12.23 |  | 12.23 |  |  |  |  | 12.23
MC | 4591 |  | Bucha de Redução CPVC Aquatherm - 35x28 mm |  |  | un | 1 |  | 22.33 |  | 22.33 |  |  |  |  | 22.33
MC | 5204 |  | Joelho 45° CPVC Aquatherm - 22 mm |  |  | un | 4 |  | 4.77 |  | 19.08 |  |  |  |  | 19.08
MC | 5206 |  | Joelho 45° CPVC Aquatherm - 35 mm |  |  | un | 6 |  | 12.23 |  | 73.38 |  |  |  |  | 73.38
MC | 5289 |  | Joelho 90° CPVC Aquatherm - 22 mm |  |  | un | 19 |  | 3.55 |  | 67.45 |  |  |  |  | 67.45
MC | 5290 |  | Joelho 90° CPVC Aquatherm - 28 mm |  |  | un | 2 |  | 7.27 |  | 14.54 |  |  |  |  | 14.54
MC | 5291 |  | Joelho 90° CPVC Aquatherm - 35 mm |  |  | un | 4 |  | 13.15 |  | 52.6 |  |  |  |  | 52.6
MC | 5369 |  | Joelho 90° Transição CPVC Aquatherm - 22x3/4" |  |  | un | 6 |  | 14.17 |  | 85.02 |  |  |  |  | 85.02
MC | 5435 |  | Luva CPVC Aquatherm - 22 mm |  |  | un | 2 |  | 1.91 |  | 3.82 |  |  |  |  | 3.82
MC | 5664 |  | Tê 90° CPVC Aquatherm - 22 mm |  |  | un | 1 |  | 4.19 |  | 4.19 |  |  |  |  | 4.19
MC | 5666 |  | Tê 90° CPVC Aquatherm - 35 mm |  |  | un | 2 |  | 12.44 |  | 24.88 |  |  |  |  | 24.88
MC | 9357 |  | Tê de Redução CPVC 28x22mm, CPVC, Água Quente |  |  | un | 1 |  | 6.27 |  | 6.27 |  |  |  |  | 6.27
MC | 9358 |  | Tê de Redução CPVC 35x22mm, CPVC, Água Quente |  |  | un | 9 |  | 16.06 |  | 144.54 |  |  |  |  | 144.54
Total do serviço | [9 empty] | 0 | 532.81 | 0 |  | 0 |  | 532.81
Percentual por grupo | [9 empty] | 0% | 100% | 0% |  | 0% |  | 100%
Serviço |  |  |  | 80468 - Tubos / Água Quente - PILOTIS | [8 empty] | Unidade |  | vb
Preço total por grupo
Tipo | Código |  | Descrição |  |  | Unidade | Quantidade |  | Preço unitário | MÃO DE OBRA | MATERIAIS | Equipamentos de Obra |  | TERRENO, DESPESAS ADMINISTRATIVAS E CUSTOS INDIRETOS |  | Preço total
MC | 4713 |  | Tubo CPVC Aquatherm - 22 mm |  |  | m | 95.57 |  | 14.42 |  | 1378.1194 |  |  |  |  | 1378.1194
MC | 4714 |  | Tubo CPVC Aquatherm - 28 mm |  |  | m | 2.05 |  | 24.85 |  | 50.9425 |  |  |  |  | 50.9425
MC | 4716 |  | Tubo CPVC Aquatherm - 35 mm |  |  | m | 15.8 |  | 41.32 |  | 652.856 |  |  |  |  | 652.856
MC | 4717 |  | Tubo CPVC Aquatherm - 42 mm |  |  | m | 2.54 |  | 54.6 |  | 138.684 |  |  |  |  | 138.684
MC | 4718 |  | Tubo CPVC Aquatherm - 54 mm |  |  | m | 10.14 |  | 79.49 |  | 806.0286 |  |  |  |  | 806.0286
MC | 4719 |  | Tubo CPVC Aquatherm - 73 mm |  |  | m | 6.51 |  | 107.98 |  | 702.9498 |  |  |  |  | 702.9498
MC | 9423 |  | Tubo Super CPVC-Ø54mm |  |  | m | 5.71 |  | 79.49 |  | 453.8879 |  |  |  |  | 453.8879
Total do serviço | [9 empty] | 0 | 4183.4682 | 0 |  | 0 |  | 4183.4682
Percentual por grupo | [9 empty] | 0% | 100% | 0% |  | 0% |  | 100%
Serviço |  |  |  | 80469 - Conexões / Água Quente - PILOTIS | [8 empty] | Unidade |  | vb
Preço total por grupo
Tipo | Código |  | Descrição |  |  | Unidade | Quantidade |  | Preço unitário | MÃO DE OBRA | MATERIAIS | Equipamentos de Obra |  | TERRENO, DESPESAS ADMINISTRATIVAS E CUSTOS INDIRETOS |  | Preço total
MC | 4588 |  | Bucha de Redução CPVC Aquatherm - 28x22 mm |  |  | un | 4 |  | 2.48 |  | 9.92 |  |  |  |  | 9.92
MC | 4950 |  | Cap CPVC Aquatherm - 35 mm |  |  | un | 1 |  | 5.44 |  | 5.44 |  |  |  |  | 5.44
MC | 5014 |  | Conector CPVC Aquatherm - 22x3/4" |  |  | un | 8 |  | 17.56 |  | 140.48 |  |  |  |  | 140.48
MC | 5015 |  | Conector CPVC Aquatherm - 28x1" |  |  | un | 2 |  | 23.21 |  | 46.42 |  |  |  |  | 46.42
MC | 5016 |  | Conector CPVC Aquatherm - 35x1.1/4" |  |  | un | 3 |  | 36.72 |  | 110.16 |  |  |  |  | 110.16
MC | 5017 |  | Conector CPVC Aquatherm - 42x1.1/2" |  |  | un | 1 |  | 44.75 |  | 44.75 |  |  |  |  | 44.75
MC | 5151 |  | Curva de Transposição CPVC Aquatherm - 22 mm |  |  | un | 4 |  | 8.25 |  | 33 |  |  |  |  | 33
MC | 5204 |  | Joelho 45° CPVC Aquatherm - 22 mm |  |  | un | 1 |  | 4.77 |  | 4.77 |  |  |  |  | 4.77
MC | 5205 |  | Joelho 45° CPVC Aquatherm - 28 mm |  |  | un | 2 |  | 6.86 |  | 13.72 |  |  |  |  | 13.72
MC | 5206 |  | Joelho 45° CPVC Aquatherm - 35 mm |  |  | un | 4 |  | 12.23 |  | 48.92 |  |  |  |  | 48.92
MC | 5207 |  | Joelho 45° CPVC Aquatherm - 42 mm |  |  | un | 1 |  | 20.22 |  | 20.22 |  |  |  |  | 20.22
MC | 5208 |  | Joelho 45° CPVC Aquatherm - 54 mm |  |  | un | 5 |  | 43.53 |  | 217.65 |  |  |  |  | 217.65
MC | 5209 |  | Joelho 45° CPVC Aquatherm - 73 mm |  |  | un | 2 |  | 79.9 |  | 159.8 |  |  |  |  | 159.8
MC | 5289 |  | Joelho 90° CPVC Aquatherm - 22 mm |  |  | un | 73 |  | 3.55 |  | 259.15 |  |  |  |  | 259.15
MC | 5290 |  | Joelho 90° CPVC Aquatherm - 28 mm |  |  | un | 5 |  | 7.27 |  | 36.35 |  |  |  |  | 36.35
MC | 5291 |  | Joelho 90° CPVC Aquatherm - 35 mm |  |  | un | 10 |  | 13.15 |  | 131.5 |  |  |  |  | 131.5
MC | 5292 |  | Joelho 90° CPVC Aquatherm - 42 mm |  |  | un | 3 |  | 20.24 |  | 60.72 |  |  |  |  | 60.72
MC | 5293 |  | Joelho 90° CPVC Aquatherm - 54 mm |  |  | un | 6 |  | 51.74 |  | 310.44 |  |  |  |  | 310.44
MC | 5294 |  | Joelho 90° CPVC Aquatherm - 73 mm |  |  | un | 4 |  | 123.71 |  | 494.84 |  |  |  |  | 494.84
MC | 5369 |  | Joelho 90° Transição CPVC Aquatherm - 22x3/4" |  |  | un | 6 |  | 14.17 |  | 85.02 |  |  |  |  | 85.02
MC | 5498 |  | Luva de Transição CPVC Aquatherm - 22x3/4" |  |  | un | 1 |  | 2.13 |  | 2.13 |  |  |  |  | 2.13
MC | 5573 |  | Nipel PVC Roscável - 1/2" |  |  | un | 6 |  | 1.76 |  | 10.56 |  |  |  |  | 10.56
MC | 5664 |  | Tê 90° CPVC Aquatherm - 22 mm |  |  | un | 1 |  | 4.19 |  | 4.19 |  |  |  |  | 4.19
MC | 5665 |  | Tê 90° CPVC Aquatherm - 28 mm |  |  | un | 4 |  | 8.66 |  | 34.64 |  |  |  |  | 34.64
MC | 5666 |  | Tê 90° CPVC Aquatherm - 35 mm |  |  | un | 1 |  | 12.44 |  | 12.44 |  |  |  |  | 12.44
MC | 5668 |  | Tê 90° CPVC Aquatherm - 54 mm |  |  | un | 1 |  | 69.19 |  | 69.19 |  |  |  |  | 69.19
MC | 5713 |  | Tê de Redução CPVC Aquatherm - 35x28 mm |  |  | un | 1 |  | 21.85 |  | 21.85 |  |  |  |  | 21.85
MC | 5714 |  | Tê de Redução CPVC Aquatherm - 42x28 mm |  |  | un | 1 |  | 29.32 |  | 29.32 |  |  |  |  | 29.32
MC | 5715 |  | Tê de Redução CPVC Aquatherm - 54x28 mm |  |  | un | 1 |  | 32.3 |  | 32.3 |  |  |  |  | 32.3
MC | 9357 |  | Tê de Redução CPVC 28x22mm, CPVC, Água Quente |  |  | un | 2 |  | 6.27 |  | 12.54 |  |  |  |  | 12.54
MC | 9358 |  | Tê de Redução CPVC 35x22mm, CPVC, Água Quente |  |  | un | 1 |  | 16.06 |  | 16.06 |  |  |  |  | 16.06
MC | 9359 |  | Tê de Redução CPVC 42x22mm, CPVC, Água Quente |  |  | un | 1 |  | 21.18 |  | 21.18 |  |  |  |  | 21.18
MC | 9360 |  | Tê de Redução CPVC 54x22mm, CPVC, Água Quente |  |  | un | 1 |  | 46.77 |  | 46.77 |  |  |  |  | 46.77
MC | 9378 |  | Curva Transposição FFSuper CPVC 22 mm |  |  | un | 1 |  | 8.54 |  | 8.54 |  |  |  |  | 8.54
MC | 9390 |  | Joelho 90° Fêmea/Fêmea Super CPVC - CB - 54 mm |  |  | un | 2 |  | 51.74 |  | 103.48 |  |  |  |  | 103.48
Total do serviço | [9 empty] | 0 | 2658.46 | 0 |  | 0 |  | 2658.46
Percentual por grupo | [9 empty] | 0% | 100% | 0% |  | 0% |  | 100%
Serviço |  |  |  | 80490 - Tubos / Água Quente - TRANSIÇÃO | [8 empty] | Unidade |  | vb
Preço total por grupo
Tipo | Código |  | Descrição |  |  | Unidade | Quantidade |  | Preço unitário | MÃO DE OBRA | MATERIAIS | Equipamentos de Obra |  | TERRENO, DESPESAS ADMINISTRATIVAS E CUSTOS INDIRETOS |  | Preço total
MC | 4713 |  | Tubo CPVC Aquatherm - 22 mm |  |  | m | 310.41 |  | 14.42 |  | 4476.1122 |  |  |  |  | 4476.1122
MC | 4716 |  | Tubo CPVC Aquatherm - 35 mm |  |  | m | 4.16 |  | 41.32 |  | 171.8912 |  |  |  |  | 171.8912
MC | 4717 |  | Tubo CPVC Aquatherm - 42 mm |  |  | m | 6.06 |  | 54.6 |  | 330.876 |  |  |  |  | 330.876
MC | 4719 |  | Tubo CPVC Aquatherm - 73 mm |  |  | m | 2.37 |  | 107.98 |  | 255.9126 |  |  |  |  | 255.9126
MC | 9419 |  | Tubo Super CPVC-Ø22mm |  |  | m | 2.07 |  | 14.42 |  | 29.8494 |  |  |  |  | 29.8494
MC | 9421 |  | Tubo Super CPVC-Ø35mm |  |  | m | 8.07 |  | 41.32 |  | 333.4524 |  |  |  |  | 333.4524
MC | 9423 |  | Tubo Super CPVC-Ø54mm |  |  | m | 3.05 |  | 79.49 |  | 242.4445 |  |  |  |  | 242.4445
Total do serviço | [9 empty] | 0 | 5840.5383 | 0 |  | 0 |  | 5840.5383
Percentual por grupo | [9 empty] | 0% | 100% | 0% |  | 0% |  | 100%
Serviço |  |  |  | 80491 - Conexões / Água Quente - TRANSIÇÃO | [8 empty] | Unidade |  | vb
Preço total por grupo
Tipo | Código |  | Descrição |  |  | Unidade | Quantidade |  | Preço unitário | MÃO DE OBRA | MATERIAIS | Equipamentos de Obra |  | TERRENO, DESPESAS ADMINISTRATIVAS E CUSTOS INDIRETOS |  | Preço total
MC | 4606 |  | Bucha de Redução CPVC Aquatherm - 54x35 mm |  |  | un | 1 |  | 30.79 |  | 30.79 |  |  |  |  | 30.79
MC | 4617 |  | Bucha de Redução CPVC Aquatherm - 54x42 mm |  |  | un | 5 |  | 26.62 |  | 133.1 |  |  |  |  | 133.1
MC | 4650 |  | Bucha de Redução CPVC Aquatherm - 73x54 mm |  |  | un | 1 |  | 92.15 |  | 92.15 |  |  |  |  | 92.15
MC | 4787 |  | União CPVC Aquatherm - 22 mm |  |  | un | 24 |  | 13.38 |  | 321.12 |  |  |  |  | 321.12
MC | 4948 |  | Cap CPVC Aquatherm - 22 mm |  |  | un | 6 |  | 2.09 |  | 12.54 |  |  |  |  | 12.54
MC | 4951 |  | Cap CPVC Aquatherm - 42 mm |  |  | un | 2 |  | 8.75 |  | 17.5 |  |  |  |  | 17.5
MC | 4953 |  | Cap CPVC Aquatherm - 73 mm |  |  | un | 1 |  | 145.21 |  | 145.21 |  |  |  |  | 145.21
MC | 5014 |  | Conector CPVC Aquatherm - 22x3/4" |  |  | un | 96 |  | 17.56 |  | 1685.76 |  |  |  |  | 1685.76
MC | 5017 |  | Conector CPVC Aquatherm - 42x1.1/2" |  |  | un | 8 |  | 44.75 |  | 358 |  |  |  |  | 358
MC | 5018 |  | Conector CPVC Aquatherm - 54x2" |  |  | un | 2 |  | 72.3 |  | 144.6 |  |  |  |  | 144.6
MC | 5019 |  | Conector CPVC Aquatherm - 73x2.1/2" |  |  | un | 2 |  | 297.68 |  | 595.36 |  |  |  |  | 595.36
MC | 5151 |  | Curva de Transposição CPVC Aquatherm - 22 mm |  |  | un | 14 |  | 8.25 |  | 115.5 |  |  |  |  | 115.5
MC | 5204 |  | Joelho 45° CPVC Aquatherm - 22 mm |  |  | un | 10 |  | 4.77 |  | 47.7 |  |  |  |  | 47.7
MC | 5207 |  | Joelho 45° CPVC Aquatherm - 42 mm |  |  | un | 2 |  | 20.22 |  | 40.44 |  |  |  |  | 40.44
MC | 5289 |  | Joelho 90° CPVC Aquatherm - 22 mm |  |  | un | 197 |  | 3.55 |  | 699.35 |  |  |  |  | 699.35
MC | 5291 |  | Joelho 90° CPVC Aquatherm - 35 mm |  |  | un | 2 |  | 13.15 |  | 26.3 |  |  |  |  | 26.3
MC | 5292 |  | Joelho 90° CPVC Aquatherm - 42 mm |  |  | un | 9 |  | 20.24 |  | 182.16 |  |  |  |  | 182.16
MC | 5293 |  | Joelho 90° CPVC Aquatherm - 54 mm |  |  | un | 2 |  | 51.74 |  | 103.48 |  |  |  |  | 103.48
MC | 5294 |  | Joelho 90° CPVC Aquatherm - 73 mm |  |  | un | 2 |  | 123.71 |  | 247.42 |  |  |  |  | 247.42
MC | 5368 |  | Joelho 90° Transição CPVC Aquatherm - 22x1/2" |  |  | un | 12 |  | 11.29 |  | 135.48 |  |  |  |  | 135.48
MC | 5369 |  | Joelho 90° Transição CPVC Aquatherm - 22x3/4" |  |  | un | 25 |  | 14.17 |  | 354.25 |  |  |  |  | 354.25
MC | 5498 |  | Luva de Transição CPVC Aquatherm - 22x3/4" |  |  | un | 24 |  | 2.13 |  | 51.12 |  |  |  |  | 51.12
MC | 5664 |  | Tê 90° CPVC Aquatherm - 22 mm |  |  | un | 43 |  | 4.19 |  | 180.17 |  |  |  |  | 180.17
MC | 5667 |  | Tê 90° CPVC Aquatherm - 42 mm |  |  | un | 7 |  | 42.9 |  | 300.3 |  |  |  |  | 300.3
MC | 5668 |  | Tê 90° CPVC Aquatherm - 54 mm |  |  | un | 1 |  | 69.19 |  | 69.19 |  |  |  |  | 69.19
MC | 9356 |  | Luva de Transição CPVC 22 x 1/2'', CPVC, Água Quente |  |  | un | 3 |  | 9.67 |  | 29.01 |  |  |  |  | 29.01
MC | 9359 |  | Tê de Redução CPVC 42x22mm, CPVC, Água Quente |  |  | un | 14 |  | 21.18 |  | 296.52 |  |  |  |  | 296.52
MC | 9361 |  | Tê de Redução CPVC 73x54mm, CPVC, Água Quente |  |  | un | 2 |  | 124.25 |  | 248.5 |  |  |  |  | 248.5
MC | 9363 |  | Bucha Redução MF Super CPVC - CB - 22x28 |  |  | un | 1 |  | 3.24 |  | 3.24 |  |  |  |  | 3.24
MC | 9364 |  | Bucha Redução MF Super CPVC - CB - 22x42 |  |  | un | 1 |  | 26.79 |  | 26.79 |  |  |  |  | 26.79
MC | 9365 |  | Bucha Redução MF Super CPVC - CB - 28x35 |  |  | un | 1 |  | 22.33 |  | 22.33 |  |  |  |  | 22.33
MC | 9366 |  | Bucha Redução MF Super CPVC - CB - 28x54 |  |  | un | 1 |  | 50.3 |  | 50.3 |  |  |  |  | 50.3
MC | 9368 |  | Bucha Redução MF Super CPVC - CB - 42x54 |  |  | un | 3 |  | 26.2 |  | 78.6 |  |  |  |  | 78.6
MC | 9369 |  | Bucha Redução MF Super CPVC - CB - 54x73 |  |  | un | 2 |  | 92.15 |  | 184.3 |  |  |  |  | 184.3
MC | 9370 |  | Cap CPVC Super - 35 mm |  |  | un | 2 |  | 5.44 |  | 10.88 |  |  |  |  | 10.88
MC | 9374 |  | Conector de Transição Super CPVC - CB - 28x 1 |  |  | un | 2 |  | 23.31 |  | 46.62 |  |  |  |  | 46.62
MC | 9375 |  | Conector de Transição Super CPVC - CB - 35x 1.1/4 |  |  | un | 12 |  | 36.72 |  | 440.64 |  |  |  |  | 440.64
MC | 9376 |  | Conector de Transição Super CPVC - CB - 42x 1.1/2 |  |  | un | 2 |  | 44.75 |  | 89.5 |  |  |  |  | 89.5
MC | 9377 |  | Conector de Transição Super CPVC - CB - 54x 2 |  |  | un | 2 |  | 72.3 |  | 144.6 |  |  |  |  | 144.6
MC | 9378 |  | Curva Transposição FFSuper CPVC 22 mm |  |  | un | 1 |  | 8.54 |  | 8.54 |  |  |  |  | 8.54
MC | 9384 |  | Joelho 45° Fêmea/Fêmea Super CPVC - CB - 42 mm |  |  | un | 2 |  | 20.22 |  | 40.44 |  |  |  |  | 40.44
MC | 9385 |  | Joelho 45° Fêmea/Fêmea Super CPVC - CB - 54 mm |  |  | un | 2 |  | 43.53 |  | 87.06 |  |  |  |  | 87.06
MC | 9387 |  | Joelho 90° Fêmea/Fêmea Super CPVC - CB - 22 mm |  |  | un | 4 |  | 3.55 |  | 14.2 |  |  |  |  | 14.2
MC | 9388 |  | Joelho 90° Fêmea/Fêmea Super CPVC - CB - 28 mm |  |  | un | 1 |  | 7.27 |  | 7.27 |  |  |  |  | 7.27
MC | 9389 |  | Joelho 90° Fêmea/Fêmea Super CPVC - CB - 35 mm |  |  | un | 15 |  | 13.15 |  | 197.25 |  |  |  |  | 197.25
MC | 9390 |  | Joelho 90° Fêmea/Fêmea Super CPVC - CB - 54 mm |  |  | un | 4 |  | 51.74 |  | 206.96 |  |  |  |  | 206.96
MC | 9392 |  | Luva de Transição Fêmea/Fêmea CPVC - 22x 1/2 |  |  | un | 1 |  | 8.82 |  | 8.82 |  |  |  |  | 8.82
MC | 9395 |  | Nípel Metálico Duplo Roscável Ø1.1/2'' |  |  | un | 12 |  | 16.34 |  | 196.08 |  |  |  |  | 196.08
MC | 9396 |  | Nípel Metálico Duplo Roscável Ø1.1/4'' |  |  | un | 8 |  | 9.44 |  | 75.52 |  |  |  |  | 75.52
MC | 9397 |  | Nípel Metálico Duplo Roscável Ø2'' |  |  | un | 4 |  | 17.9 |  | 71.6 |  |  |  |  | 71.6
MC | 9408 |  | Tê FFF Super CPVC - 35 mm |  |  | un | 7 |  | 29.91 |  | 209.37 |  |  |  |  | 209.37
MC | 9409 |  | Tê FFF Super CPVC - 35x22 mm |  |  | un | 14 |  | 25.06 |  | 350.84 |  |  |  |  | 350.84
MC | 9410 |  | Tê FFF Super CPVC - 35x28 mm |  |  | un | 1 |  | 21.85 |  | 21.85 |  |  |  |  | 21.85
MC | 9411 |  | Tê FFF Super CPVC - 42 mm |  |  | un | 2 |  | 38.46 |  | 76.92 |  |  |  |  | 76.92
MC | 9413 |  | Tê FFF Super CPVC - 54 mm |  |  | un | 2 |  | 63.18 |  | 126.36 |  |  |  |  | 126.36
MC | 9416 |  | Tê FFF Super CPVC - 73x54 mm |  |  | un | 2 |  | 124.25 |  | 248.5 |  |  |  |  | 248.5
Total do serviço | [9 empty] | 0 | 9708.4 | 0 |  | 0 |  | 9708.4
Percentual por grupo | [9 empty] | 0% | 100% | 0% |  | 0% |  | 100%
Serviço |  |  |  | 80492 - Tubos / Água Quente - TIPO 1 (x3) | [8 empty] | Unidade |  | vb
Preço total por grupo
Tipo | Código |  | Descrição |  |  | Unidade | Quantidade |  | Preço unitário | MÃO DE OBRA | MATERIAIS | Equipamentos de Obra |  | TERRENO, DESPESAS ADMINISTRATIVAS E CUSTOS INDIRETOS |  | Preço total
MC | 4713 |  | Tubo CPVC Aquatherm - 22 mm |  |  | m | 958.71 |  | 14.42 |  | 13824.5982 |  |  |  |  | 13824.5982
MC | 4716 |  | Tubo CPVC Aquatherm - 35 mm |  |  | m | 6.78 |  | 41.32 |  | 280.1496 |  |  |  |  | 280.1496
MC | 4717 |  | Tubo CPVC Aquatherm - 42 mm |  |  | m | 32.88 |  | 54.6 |  | 1795.248 |  |  |  |  | 1795.248
MC | 9419 |  | Tubo Super CPVC-Ø22mm |  |  | m | 4.92 |  | 14.42 |  | 70.9464 |  |  |  |  | 70.9464
MC | 9420 |  | Tubo Super CPVC-Ø28mm |  |  | m | 6.06 |  | 24.85 |  | 150.591 |  |  |  |  | 150.591
MC | 9421 |  | Tubo Super CPVC-Ø35mm |  |  | m | 9.78 |  | 41.32 |  | 404.1096 |  |  |  |  | 404.1096
MC | 9422 |  | Tubo Super CPVC-Ø42mm |  |  | m | 28.11 |  | 54.6 |  | 1534.806 |  |  |  |  | 1534.806
MC | 9424 |  | Tubo Super CPVC-Ø73mm |  |  | m | 36.54 |  | 137.65 |  | 5029.731 |  |  |  |  | 5029.731
Total do serviço | [9 empty] | 0 | 23090.1798 | 0 |  | 0 |  | 23090.1798
Percentual por grupo | [9 empty] | 0% | 100% | 0% |  | 0% |  | 100%
Serviço |  |  |  | 80493 - Conexões / Água Quente - TIPO 1 (x3) | [8 empty] | Unidade |  | vb
Preço total por grupo
Tipo | Código |  | Descrição |  |  | Unidade | Quantidade |  | Preço unitário | MÃO DE OBRA | MATERIAIS | Equipamentos de Obra |  | TERRENO, DESPESAS ADMINISTRATIVAS E CUSTOS INDIRETOS |  | Preço total
MC | 4787 |  | União CPVC Aquatherm - 22 mm |  |  | un | 72 |  | 13.38 |  | 963.36 |  |  |  |  | 963.36
MC | 4948 |  | Cap CPVC Aquatherm - 22 mm |  |  | un | 18 |  | 2.09 |  | 37.62 |  |  |  |  | 37.62
MC | 4950 |  | Cap CPVC Aquatherm - 35 mm |  |  | un | 3 |  | 5.44 |  | 16.32 |  |  |  |  | 16.32
MC | 4951 |  | Cap CPVC Aquatherm - 42 mm |  |  | un | 6 |  | 8.75 |  | 52.5 |  |  |  |  | 52.5
MC | 5014 |  | Conector CPVC Aquatherm - 22x3/4" |  |  | un | 294 |  | 17.56 |  | 5162.64 |  |  |  |  | 5162.64
MC | 5151 |  | Curva de Transposição CPVC Aquatherm - 22 mm |  |  | un | 33 |  | 8.25 |  | 272.25 |  |  |  |  | 272.25
MC | 5204 |  | Joelho 45° CPVC Aquatherm - 22 mm |  |  | un | 15 |  | 4.77 |  | 71.55 |  |  |  |  | 71.55
MC | 5289 |  | Joelho 90° CPVC Aquatherm - 22 mm |  |  | un | 609 |  | 3.55 |  | 2161.95 |  |  |  |  | 2161.95
MC | 5292 |  | Joelho 90° CPVC Aquatherm - 42 mm |  |  | un | 6 |  | 20.24 |  | 121.44 |  |  |  |  | 121.44
MC | 5368 |  | Joelho 90° Transição CPVC Aquatherm - 22x1/2" |  |  | un | 36 |  | 11.29 |  | 406.44 |  |  |  |  | 406.44
MC | 5369 |  | Joelho 90° Transição CPVC Aquatherm - 22x3/4" |  |  | un | 75 |  | 14.17 |  | 1062.75 |  |  |  |  | 1062.75
MC | 5498 |  | Luva de Transição CPVC Aquatherm - 22x3/4" |  |  | un | 72 |  | 2.13 |  | 153.36 |  |  |  |  | 153.36
MC | 5664 |  | Tê 90° CPVC Aquatherm - 22 mm |  |  | un | 126 |  | 4.19 |  | 527.94 |  |  |  |  | 527.94
MC | 5666 |  | Tê 90° CPVC Aquatherm - 35 mm |  |  | un | 3 |  | 12.44 |  | 37.32 |  |  |  |  | 37.32
MC | 5667 |  | Tê 90° CPVC Aquatherm - 42 mm |  |  | un | 6 |  | 42.9 |  | 257.4 |  |  |  |  | 257.4
MC | 9358 |  | Tê de Redução CPVC 35x22mm, CPVC, Água Quente |  |  | un | 3 |  | 16.06 |  | 48.18 |  |  |  |  | 48.18
MC | 9359 |  | Tê de Redução CPVC 42x22mm, CPVC, Água Quente |  |  | un | 36 |  | 21.18 |  | 762.48 |  |  |  |  | 762.48
MC | 9365 |  | Bucha Redução MF Super CPVC - CB - 28x35 |  |  | un | 6 |  | 22.33 |  | 133.98 |  |  |  |  | 133.98
MC | 9370 |  | Cap CPVC Super - 35 mm |  |  | un | 6 |  | 5.44 |  | 32.64 |  |  |  |  | 32.64
MC | 9374 |  | Conector de Transição Super CPVC - CB - 28x 1 |  |  | un | 6 |  | 23.31 |  | 139.86 |  |  |  |  | 139.86
MC | 9389 |  | Joelho 90° Fêmea/Fêmea Super CPVC - CB - 35 mm |  |  | un | 6 |  | 13.15 |  | 78.9 |  |  |  |  | 78.9
MC | 9408 |  | Tê FFF Super CPVC - 35 mm |  |  | un | 6 |  | 29.91 |  | 179.46 |  |  |  |  | 179.46
MC | 9409 |  | Tê FFF Super CPVC - 35x22 mm |  |  | un | 36 |  | 25.06 |  | 902.16 |  |  |  |  | 902.16
MC | 9412 |  | Tê FFF Super CPVC - 42x28 mm |  |  | un | 6 |  | 29.32 |  | 175.92 |  |  |  |  | 175.92
Total do serviço | [9 empty] | 0 | 13758.42 | 0 |  | 0 |  | 13758.42
Percentual por grupo | [9 empty] | 0% | 100% | 0% |  | 0% |  | 100%
Serviço |  |  |  | 80494 - Tubos / Água Quente - TIPO 2 (x8) | [8 empty] | Unidade |  | vb
Preço total por grupo
Tipo | Código |  | Descrição |  |  | Unidade | Quantidade |  | Preço unitário | MÃO DE OBRA | MATERIAIS | Equipamentos de Obra |  | TERRENO, DESPESAS ADMINISTRATIVAS E CUSTOS INDIRETOS |  | Preço total
MC | 4713 |  | Tubo CPVC Aquatherm - 22 mm |  |  | m | 2589.76 |  | 14.42 |  | 37344.3392 |  |  |  |  | 37344.3392
MC | 4716 |  | Tubo CPVC Aquatherm - 35 mm |  |  | m | 31.76 |  | 41.32 |  | 1312.3232 |  |  |  |  | 1312.3232
MC | 4717 |  | Tubo CPVC Aquatherm - 42 mm |  |  | m | 59.44 |  | 54.6 |  | 3245.424 |  |  |  |  | 3245.424
MC | 4719 |  | Tubo CPVC Aquatherm - 73 mm |  |  | m | 128.56 |  | 107.98 |  | 13881.9088 |  |  |  |  | 13881.9088
MC | 9419 |  | Tubo Super CPVC-Ø22mm |  |  | m | 14.16 |  | 14.42 |  | 204.1872 |  |  |  |  | 204.1872
MC | 9421 |  | Tubo Super CPVC-Ø35mm |  |  | m | 66 |  | 41.32 |  | 2727.12 |  |  |  |  | 2727.12
MC | 9422 |  | Tubo Super CPVC-Ø42mm |  |  | m | 52.08 |  | 54.6 |  | 2843.568 |  |  |  |  | 2843.568
Total do serviço | [9 empty] | 0 | 61558.8704 | 0 |  | 0 |  | 61558.8704
Percentual por grupo | [9 empty] | 0% | 100% | 0% |  | 0% |  | 100%
Serviço |  |  |  | 80495 - Conexões / Água Quente - TIPO 2 (x8) | [8 empty] | Unidade |  | vb
Preço total por grupo
Tipo | Código |  | Descrição |  |  | Unidade | Quantidade |  | Preço unitário | MÃO DE OBRA | MATERIAIS | Equipamentos de Obra |  | TERRENO, DESPESAS ADMINISTRATIVAS E CUSTOS INDIRETOS |  | Preço total
MC | 4787 |  | União CPVC Aquatherm - 22 mm |  |  | un | 192 |  | 13.38 |  | 2568.96 |  |  |  |  | 2568.96
MC | 4948 |  | Cap CPVC Aquatherm - 22 mm |  |  | un | 48 |  | 2.09 |  | 100.32 |  |  |  |  | 100.32
MC | 4951 |  | Cap CPVC Aquatherm - 42 mm |  |  | un | 16 |  | 8.75 |  | 140 |  |  |  |  | 140
MC | 5014 |  | Conector CPVC Aquatherm - 22x3/4" |  |  | un | 768 |  | 17.56 |  | 13486.08 |  |  |  |  | 13486.08
MC | 5151 |  | Curva de Transposição CPVC Aquatherm - 22 mm |  |  | un | 112 |  | 8.25 |  | 924 |  |  |  |  | 924
MC | 5204 |  | Joelho 45° CPVC Aquatherm - 22 mm |  |  | un | 64 |  | 4.77 |  | 305.28 |  |  |  |  | 305.28
MC | 5289 |  | Joelho 90° CPVC Aquatherm - 22 mm |  |  | un | 1616 |  | 3.55 |  | 5736.8 |  |  |  |  | 5736.8
MC | 5292 |  | Joelho 90° CPVC Aquatherm - 42 mm |  |  | un | 16 |  | 20.24 |  | 323.84 |  |  |  |  | 323.84
MC | 5368 |  | Joelho 90° Transição CPVC Aquatherm - 22x1/2" |  |  | un | 96 |  | 11.29 |  | 1083.84 |  |  |  |  | 1083.84
MC | 5369 |  | Joelho 90° Transição CPVC Aquatherm - 22x3/4" |  |  | un | 200 |  | 14.17 |  | 2834 |  |  |  |  | 2834
MC | 5498 |  | Luva de Transição CPVC Aquatherm - 22x3/4" |  |  | un | 192 |  | 2.13 |  | 408.96 |  |  |  |  | 408.96
MC | 5664 |  | Tê 90° CPVC Aquatherm - 22 mm |  |  | un | 336 |  | 4.19 |  | 1407.84 |  |  |  |  | 1407.84
MC | 5667 |  | Tê 90° CPVC Aquatherm - 42 mm |  |  | un | 16 |  | 42.9 |  | 686.4 |  |  |  |  | 686.4
MC | 9356 |  | Luva de Transição CPVC 22 x 1/2'', CPVC, Água Quente |  |  | un | 8 |  | 9.67 |  | 77.36 |  |  |  |  | 77.36
MC | 9358 |  | Tê de Redução CPVC 35x22mm, CPVC, Água Quente |  |  | un | 8 |  | 16.06 |  | 128.48 |  |  |  |  | 128.48
MC | 9359 |  | Tê de Redução CPVC 42x22mm, CPVC, Água Quente |  |  | un | 96 |  | 21.18 |  | 2033.28 |  |  |  |  | 2033.28
MC | 9365 |  | Bucha Redução MF Super CPVC - CB - 28x35 |  |  | un | 8 |  | 22.33 |  | 178.64 |  |  |  |  | 178.64
MC | 9367 |  | Bucha Redução MF Super CPVC - CB - 35x54 |  |  | un | 16 |  | 26.42 |  | 422.72 |  |  |  |  | 422.72
MC | 9370 |  | Cap CPVC Super - 35 mm |  |  | un | 16 |  | 5.44 |  | 87.04 |  |  |  |  | 87.04
MC | 9373 |  | Conector de Transição Super CPVC - CB - 22x 1/2 |  |  | un | 32 |  | 17.56 |  | 561.92 |  |  |  |  | 561.92
MC | 9374 |  | Conector de Transição Super CPVC - CB - 28x 1 |  |  | un | 16 |  | 23.31 |  | 372.96 |  |  |  |  | 372.96
MC | 9375 |  | Conector de Transição Super CPVC - CB - 35x 1.1/4 |  |  | un | 80 |  | 36.72 |  | 2937.6 |  |  |  |  | 2937.6
MC | 9384 |  | Joelho 45° Fêmea/Fêmea Super CPVC - CB - 42 mm |  |  | un | 16 |  | 20.22 |  | 323.52 |  |  |  |  | 323.52
MC | 9388 |  | Joelho 90° Fêmea/Fêmea Super CPVC - CB - 28 mm |  |  | un | 8 |  | 7.27 |  | 58.16 |  |  |  |  | 58.16
MC | 9389 |  | Joelho 90° Fêmea/Fêmea Super CPVC - CB - 35 mm |  |  | un | 120 |  | 13.15 |  | 1578 |  |  |  |  | 1578
MC | 9392 |  | Luva de Transição Fêmea/Fêmea CPVC - 22x 1/2 |  |  | un | 8 |  | 8.82 |  | 70.56 |  |  |  |  | 70.56
MC | 9396 |  | Nípel Metálico Duplo Roscável Ø1.1/4'' |  |  | un | 64 |  | 9.44 |  | 604.16 |  |  |  |  | 604.16
MC | 9408 |  | Tê FFF Super CPVC - 35 mm |  |  | un | 56 |  | 29.91 |  | 1674.96 |  |  |  |  | 1674.96
MC | 9409 |  | Tê FFF Super CPVC - 35x22 mm |  |  | un | 112 |  | 25.06 |  | 2806.72 |  |  |  |  | 2806.72
MC | 9410 |  | Tê FFF Super CPVC - 35x28 mm |  |  | un | 8 |  | 21.85 |  | 174.8 |  |  |  |  | 174.8
MC | 9411 |  | Tê FFF Super CPVC - 42 mm |  |  | un | 16 |  | 38.46 |  | 615.36 |  |  |  |  | 615.36
MC | 9416 |  | Tê FFF Super CPVC - 73x54 mm |  |  | un | 16 |  | 124.25 |  | 1988 |  |  |  |  | 1988
Total do serviço | [9 empty] | 0 | 46700.56 | 0 |  | 0 |  | 46700.56
Percentual por grupo | [9 empty] | 0% | 100% | 0% |  | 0% |  | 100%
Serviço |  |  |  | 80496 - Tubos / Água Quente - PAVIMENTO 18 | [8 empty] | Unidade |  | vb
Preço total por grupo
Tipo | Código |  | Descrição |  |  | Unidade | Quantidade |  | Preço unitário | MÃO DE OBRA | MATERIAIS | Equipamentos de Obra |  | TERRENO, DESPESAS ADMINISTRATIVAS E CUSTOS INDIRETOS |  | Preço total
MC | 4713 |  | Tubo CPVC Aquatherm - 22 mm |  |  | m | 245.01 |  | 14.42 |  | 3533.0442 |  |  |  |  | 3533.0442
MC | 4718 |  | Tubo CPVC Aquatherm - 54 mm |  |  | m | 1.57 |  | 79.49 |  | 124.7993 |  |  |  |  | 124.7993
MC | 4719 |  | Tubo CPVC Aquatherm - 73 mm |  |  | m | 22.23 |  | 107.98 |  | 2400.3954 |  |  |  |  | 2400.3954
MC | 9419 |  | Tubo Super CPVC-Ø22mm |  |  | m | 11.51 |  | 14.42 |  | 165.9742 |  |  |  |  | 165.9742
MC | 9423 |  | Tubo Super CPVC-Ø54mm |  |  | m | 1.55 |  | 79.49 |  | 123.2095 |  |  |  |  | 123.2095
MC | 9424 |  | Tubo Super CPVC-Ø73mm |  |  | m | 11.75 |  | 137.65 |  | 1617.3875 |  |  |  |  | 1617.3875
Total do serviço | [9 empty] | 0 | 7964.8101 | 0 |  | 0 |  | 7964.8101
Percentual por grupo | [9 empty] | 0% | 100% | 0% |  | 0% |  | 100%
Serviço |  |  |  | 80497 - Conexões / Água Quente - PAVIMENTO 18 | [8 empty] | Unidade |  | vb
Preço total por grupo
Tipo | Código |  | Descrição |  |  | Unidade | Quantidade |  | Preço unitário | MÃO DE OBRA | MATERIAIS | Equipamentos de Obra |  | TERRENO, DESPESAS ADMINISTRATIVAS E CUSTOS INDIRETOS |  | Preço total
MC | 4672 |  | Bucha de Redução CPVC Aquatherm - 89x73 mm |  |  | un | 2 |  | 109.26 |  | 218.52 |  |  |  |  | 218.52
MC | 4787 |  | União CPVC Aquatherm - 22 mm |  |  | un | 24 |  | 13.38 |  | 321.12 |  |  |  |  | 321.12
MC | 4948 |  | Cap CPVC Aquatherm - 22 mm |  |  | un | 6 |  | 2.09 |  | 12.54 |  |  |  |  | 12.54
MC | 4952 |  | Cap CPVC Aquatherm - 54 mm |  |  | un | 2 |  | 17.89 |  | 35.78 |  |  |  |  | 35.78
MC | 5014 |  | Conector CPVC Aquatherm - 22x3/4" |  |  | un | 96 |  | 17.56 |  | 1685.76 |  |  |  |  | 1685.76
MC | 5019 |  | Conector CPVC Aquatherm - 73x2.1/2" |  |  | un | 2 |  | 297.68 |  | 595.36 |  |  |  |  | 595.36
MC | 5151 |  | Curva de Transposição CPVC Aquatherm - 22 mm |  |  | un | 9 |  | 8.25 |  | 74.25 |  |  |  |  | 74.25
MC | 5204 |  | Joelho 45° CPVC Aquatherm - 22 mm |  |  | un | 11 |  | 4.77 |  | 52.47 |  |  |  |  | 52.47
MC | 5209 |  | Joelho 45° CPVC Aquatherm - 73 mm |  |  | un | 4 |  | 79.9 |  | 319.6 |  |  |  |  | 319.6
MC | 5289 |  | Joelho 90° CPVC Aquatherm - 22 mm |  |  | un | 142 |  | 3.55 |  | 504.1 |  |  |  |  | 504.1
MC | 5293 |  | Joelho 90° CPVC Aquatherm - 54 mm |  |  | un | 2 |  | 51.74 |  | 103.48 |  |  |  |  | 103.48
MC | 5294 |  | Joelho 90° CPVC Aquatherm - 73 mm |  |  | un | 11 |  | 123.71 |  | 1360.81 |  |  |  |  | 1360.81
MC | 5368 |  | Joelho 90° Transição CPVC Aquatherm - 22x1/2" |  |  | un | 12 |  | 11.29 |  | 135.48 |  |  |  |  | 135.48
MC | 5369 |  | Joelho 90° Transição CPVC Aquatherm - 22x3/4" |  |  | un | 24 |  | 14.17 |  | 340.08 |  |  |  |  | 340.08
MC | 5498 |  | Luva de Transição CPVC Aquatherm - 22x3/4" |  |  | un | 24 |  | 2.13 |  | 51.12 |  |  |  |  | 51.12
MC | 5664 |  | Tê 90° CPVC Aquatherm - 22 mm |  |  | un | 42 |  | 4.19 |  | 175.98 |  |  |  |  | 175.98
MC | 5670 |  | Tê 90° CPVC Aquatherm - 89 mm |  |  | un | 1 |  | 194.92 |  | 194.92 |  |  |  |  | 194.92
MC | 5715 |  | Tê de Redução CPVC Aquatherm - 54x28 mm |  |  | un | 12 |  | 32.3 |  | 387.6 |  |  |  |  | 387.6
MC | 9361 |  | Tê de Redução CPVC 73x54mm, CPVC, Água Quente |  |  | un | 2 |  | 124.25 |  | 248.5 |  |  |  |  | 248.5
MC | 9371 |  | Cap CPVC Super - 54 mm |  |  | un | 2 |  | 17.89 |  | 35.78 |  |  |  |  | 35.78
MC | 9383 |  | Joelho 45° Fêmea/Fêmea Super CPVC - CB - 22 mm |  |  | un | 2 |  | 4.77 |  | 9.54 |  |  |  |  | 9.54
MC | 9386 |  | Joelho 45° Fêmea/Fêmea Super CPVC - CB - 73 mm |  |  | un | 2 |  | 111.76 |  | 223.52 |  |  |  |  | 223.52
MC | 9387 |  | Joelho 90° Fêmea/Fêmea Super CPVC - CB - 22 mm |  |  | un | 7 |  | 3.55 |  | 24.85 |  |  |  |  | 24.85
MC | 9390 |  | Joelho 90° Fêmea/Fêmea Super CPVC - CB - 54 mm |  |  | un | 2 |  | 51.74 |  | 103.48 |  |  |  |  | 103.48
MC | 9391 |  | Joelho 90° Fêmea/Fêmea Super CPVC - CB - 73 mm |  |  | un | 7 |  | 112.79 |  | 789.53 |  |  |  |  | 789.53
MC | 9407 |  | Tê FFF Super CPVC - 22 mm |  |  | un | 1 |  | 4.03 |  | 4.03 |  |  |  |  | 4.03
MC | 9414 |  | Tê FFF Super CPVC - 54x22 mm |  |  | un | 12 |  | 46.77 |  | 561.24 |  |  |  |  | 561.24
MC | 9415 |  | Tê FFF Super CPVC - 73 mm |  |  | un | 1 |  | 150.85 |  | 150.85 |  |  |  |  | 150.85
MC | 9416 |  | Tê FFF Super CPVC - 73x54 mm |  |  | un | 2 |  | 124.25 |  | 248.5 |  |  |  |  | 248.5
Total do serviço | [9 empty] | 0 | 8968.79 | 0 |  | 0 |  | 8968.79
Percentual por grupo | [9 empty] | 0% | 100% | 0% |  | 0% |  | 100%
Serviço |  |  |  | 80498 - Tubos / Água Quente - ÁTICO | [8 empty] | Unidade |  | vb
Preço total por grupo
Tipo | Código |  | Descrição |  |  | Unidade | Quantidade |  | Preço unitário | MÃO DE OBRA | MATERIAIS | Equipamentos de Obra |  | TERRENO, DESPESAS ADMINISTRATIVAS E CUSTOS INDIRETOS |  | Preço total
MC | 4713 |  | Tubo CPVC Aquatherm - 22 mm |  |  | m | 47.69 |  | 14.42 |  | 687.6898 |  |  |  |  | 687.6898
MC | 4714 |  | Tubo CPVC Aquatherm - 28 mm |  |  | m | 7.81 |  | 24.85 |  | 194.0785 |  |  |  |  | 194.0785
MC | 4719 |  | Tubo CPVC Aquatherm - 73 mm |  |  | m | 7.79 |  | 107.98 |  | 841.1642 |  |  |  |  | 841.1642
MC | 4720 |  | Tubo CPVC Aquatherm - 89 mm |  |  | m | 7.73 |  | 207 |  | 1600.11 |  |  |  |  | 1600.11
MC | 9419 |  | Tubo Super CPVC-Ø22mm |  |  | m | 7.83 |  | 14.42 |  | 112.9086 |  |  |  |  | 112.9086
MC | 9424 |  | Tubo Super CPVC-Ø73mm |  |  | m | 7.76 |  | 137.65 |  | 1068.164 |  |  |  |  | 1068.164
Total do serviço | [9 empty] | 0 | 4504.1151 | 0 |  | 0 |  | 4504.1151
Percentual por grupo | [9 empty] | 0% | 100% | 0% |  | 0% |  | 100%
Serviço |  |  |  | 80499 - Conexões / Água Quente - ÁTICO | [8 empty] | Unidade |  | vb
Preço total por grupo
Tipo | Código |  | Descrição |  |  | Unidade | Quantidade |  | Preço unitário | MÃO DE OBRA | MATERIAIS | Equipamentos de Obra |  | TERRENO, DESPESAS ADMINISTRATIVAS E CUSTOS INDIRETOS |  | Preço total
MC | 4588 |  | Bucha de Redução CPVC Aquatherm - 28x22 mm |  |  | un | 1 |  | 2.48 |  | 2.48 |  |  |  |  | 2.48
MC | 4787 |  | União CPVC Aquatherm - 22 mm |  |  | un | 2 |  | 13.38 |  | 26.76 |  |  |  |  | 26.76
MC | 5014 |  | Conector CPVC Aquatherm - 22x3/4" |  |  | un | 2 |  | 17.56 |  | 35.12 |  |  |  |  | 35.12
MC | 5204 |  | Joelho 45° CPVC Aquatherm - 22 mm |  |  | un | 2 |  | 4.77 |  | 9.54 |  |  |  |  | 9.54
MC | 5289 |  | Joelho 90° CPVC Aquatherm - 22 mm |  |  | un | 22 |  | 3.55 |  | 78.1 |  |  |  |  | 78.1
MC | 5290 |  | Joelho 90° CPVC Aquatherm - 28 mm |  |  | un | 1 |  | 7.27 |  | 7.27 |  |  |  |  | 7.27
MC | 5294 |  | Joelho 90° CPVC Aquatherm - 73 mm |  |  | un | 2 |  | 123.71 |  | 247.42 |  |  |  |  | 247.42
MC | 5295 |  | Joelho 90° CPVC Aquatherm - 89 mm |  |  | un | 2 |  | 131.91 |  | 263.82 |  |  |  |  | 263.82
MC | 5369 |  | Joelho 90° Transição CPVC Aquatherm - 22x3/4" |  |  | un | 3 |  | 14.17 |  | 42.51 |  |  |  |  | 42.51
MC | 5498 |  | Luva de Transição CPVC Aquatherm - 22x3/4" |  |  | un | 2 |  | 2.13 |  | 4.26 |  |  |  |  | 4.26
MC | 5664 |  | Tê 90° CPVC Aquatherm - 22 mm |  |  | un | 2 |  | 4.19 |  | 8.38 |  |  |  |  | 8.38
MC | 9387 |  | Joelho 90° Fêmea/Fêmea Super CPVC - CB - 22 mm |  |  | un | 2 |  | 3.55 |  | 7.1 |  |  |  |  | 7.1
MC | 9391 |  | Joelho 90° Fêmea/Fêmea Super CPVC - CB - 73 mm |  |  | un | 2 |  | 112.79 |  | 225.58 |  |  |  |  | 225.58
Total do serviço | [9 empty] | 0 | 958.34 | 0 |  | 0 |  | 958.34
Percentual por grupo | [9 empty] | 0% | 100% | 0% |  | 0% |  | 100%
Serviço |  |  |  | 80500 - Tubos / Água Quente - CAIXA D'ÁGUA | [8 empty] | Unidade |  | vb
Preço total por grupo
Tipo | Código |  | Descrição |  |  | Unidade | Quantidade |  | Preço unitário | MÃO DE OBRA | MATERIAIS | Equipamentos de Obra |  | TERRENO, DESPESAS ADMINISTRATIVAS E CUSTOS INDIRETOS |  | Preço total
MC | 4713 |  | Tubo CPVC Aquatherm - 22 mm |  |  | m | 6.6 |  | 14.42 |  | 95.172 |  |  |  |  | 95.172
MC | 4714 |  | Tubo CPVC Aquatherm - 28 mm |  |  | m | 26.45 |  | 24.85 |  | 657.2825 |  |  |  |  | 657.2825
MC | 4717 |  | Tubo CPVC Aquatherm - 42 mm |  |  | m | 15.89 |  | 54.6 |  | 867.594 |  |  |  |  | 867.594
MC | 4719 |  | Tubo CPVC Aquatherm - 73 mm |  |  | m | 6.58 |  | 107.98 |  | 710.5084 |  |  |  |  | 710.5084
MC | 4720 |  | Tubo CPVC Aquatherm - 89 mm |  |  | m | 8.81 |  | 207 |  | 1823.67 |  |  |  |  | 1823.67
Total do serviço | [9 empty] | 0 | 4154.2269 | 0 |  | 0 |  | 4154.2269
Percentual por grupo | [9 empty] | 0% | 100% | 0% |  | 0% |  | 100%
Serviço |  |  |  | 80501 - Conexões / Água Quente - ROOFTOP | [8 empty] | Unidade |  | vb
Preço total por grupo
Tipo | Código |  | Descrição |  |  | Unidade | Quantidade |  | Preço unitário | MÃO DE OBRA | MATERIAIS | Equipamentos de Obra |  | TERRENO, DESPESAS ADMINISTRATIVAS E CUSTOS INDIRETOS |  | Preço total
MC | 4588 |  | Bucha de Redução CPVC Aquatherm - 28x22 mm |  |  | un | 1 |  | 2.48 |  | 2.48 |  |  |  |  | 2.48
MC | 5014 |  | Conector CPVC Aquatherm - 22x3/4" |  |  | un | 13 |  | 17.56 |  | 228.28 |  |  |  |  | 228.28
MC | 5204 |  | Joelho 45° CPVC Aquatherm - 22 mm |  |  | un | 3 |  | 4.77 |  | 14.31 |  |  |  |  | 14.31
MC | 5205 |  | Joelho 45° CPVC Aquatherm - 28 mm |  |  | un | 4 |  | 6.86 |  | 27.44 |  |  |  |  | 27.44
MC | 5289 |  | Joelho 90° CPVC Aquatherm - 22 mm |  |  | un | 19 |  | 3.55 |  | 67.45 |  |  |  |  | 67.45
MC | 5290 |  | Joelho 90° CPVC Aquatherm - 28 mm |  |  | un | 4 |  | 7.27 |  | 29.08 |  |  |  |  | 29.08
MC | 5369 |  | Joelho 90° Transição CPVC Aquatherm - 22x3/4" |  |  | un | 5 |  | 14.17 |  | 70.85 |  |  |  |  | 70.85
MC | 5664 |  | Tê 90° CPVC Aquatherm - 22 mm |  |  | un | 4 |  | 4.19 |  | 16.76 |  |  |  |  | 16.76
MC | 9357 |  | Tê de Redução CPVC 28x22mm, CPVC, Água Quente |  |  | un | 1 |  | 6.27 |  | 6.27 |  |  |  |  | 6.27
MC | 9378 |  | Curva Transposição FFSuper CPVC 22 mm |  |  | un | 1 |  | 8.54 |  | 8.54 |  |  |  |  | 8.54
Total do serviço | [9 empty] | 0 | 471.46 | 0 |  | 0 |  | 471.46
Percentual por grupo | [9 empty] | 0% | 100% | 0% |  | 0% |  | 100%
Serviço |  |  |  | 80502 - Tubos / Água Quente - ROOFTOP | [8 empty] | Unidade |  | vb
Preço total por grupo
Tipo | Código |  | Descrição |  |  | Unidade | Quantidade |  | Preço unitário | MÃO DE OBRA | MATERIAIS | Equipamentos de Obra |  | TERRENO, DESPESAS ADMINISTRATIVAS E CUSTOS INDIRETOS |  | Preço total
MC | 4713 |  | Tubo CPVC Aquatherm - 22 mm |  |  | m | 39.87 |  | 14.42 |  | 574.9254 |  |  |  |  | 574.9254
MC | 4714 |  | Tubo CPVC Aquatherm - 28 mm |  |  | m | 4.95 |  | 24.85 |  | 123.0075 |  |  |  |  | 123.0075
MC | 4719 |  | Tubo CPVC Aquatherm - 73 mm |  |  | m | 3.45 |  | 107.98 |  | 372.531 |  |  |  |  | 372.531
MC | 4720 |  | Tubo CPVC Aquatherm - 89 mm |  |  | m | 3.48 |  | 207 |  | 720.36 |  |  |  |  | 720.36
MC | 9419 |  | Tubo Super CPVC-Ø22mm |  |  | m | 3.6 |  | 14.42 |  | 51.912 |  |  |  |  | 51.912
MC | 9424 |  | Tubo Super CPVC-Ø73mm |  |  | m | 3.49 |  | 137.65 |  | 480.3985 |  |  |  |  | 480.3985
Total do serviço | [9 empty] | 0 | 2323.1344 | 0 |  | 0 |  | 2323.1344
Percentual por grupo | [9 empty] | 0% | 100% | 0% |  | 0% |  | 100%
Serviço |  |  |  | 80503 - Conexões / Água Quente - CAIXA D'ÁGUA | [8 empty] | Unidade |  | vb
Preço total por grupo
Tipo | Código |  | Descrição |  |  | Unidade | Quantidade |  | Preço unitário | MÃO DE OBRA | MATERIAIS | Equipamentos de Obra |  | TERRENO, DESPESAS ADMINISTRATIVAS E CUSTOS INDIRETOS |  | Preço total
MC | 4593 |  | Bucha de Redução CPVC Aquatherm - 42x28 mm |  |  | un | 1 |  | 26.92 |  | 26.92 |  |  |  |  | 26.92
MC | 4595 |  | Bucha de Redução CPVC Aquatherm - 54x28 mm |  |  | un | 2 |  | 38.33 |  | 76.66 |  |  |  |  | 76.66
MC | 4661 |  | Bucha de Redução CPVC Aquatherm - 89x54 mm |  |  | un | 2 |  | 109.26 |  | 218.52 |  |  |  |  | 218.52
MC | 4790 |  | União CPVC Aquatherm - 42 mm |  |  | un | 4 |  | 41.07 |  | 164.28 |  |  |  |  | 164.28
MC | 5015 |  | Conector CPVC Aquatherm - 28x1" |  |  | un | 6 |  | 23.21 |  | 139.26 |  |  |  |  | 139.26
MC | 5017 |  | Conector CPVC Aquatherm - 42x1.1/2" |  |  | un | 16 |  | 44.75 |  | 716 |  |  |  |  | 716
MC | 5289 |  | Joelho 90° CPVC Aquatherm - 22 mm |  |  | un | 6 |  | 3.55 |  | 21.3 |  |  |  |  | 21.3
MC | 5290 |  | Joelho 90° CPVC Aquatherm - 28 mm |  |  | un | 13 |  | 7.27 |  | 94.51 |  |  |  |  | 94.51
MC | 5292 |  | Joelho 90° CPVC Aquatherm - 42 mm |  |  | un | 15 |  | 20.24 |  | 303.6 |  |  |  |  | 303.6
MC | 5294 |  | Joelho 90° CPVC Aquatherm - 73 mm |  |  | un | 2 |  | 123.71 |  | 247.42 |  |  |  |  | 247.42
MC | 5295 |  | Joelho 90° CPVC Aquatherm - 89 mm |  |  | un | 3 |  | 131.91 |  | 395.73 |  |  |  |  | 395.73
MC | 5498 |  | Luva de Transição CPVC Aquatherm - 22x3/4" |  |  | un | 1 |  | 2.13 |  | 2.13 |  |  |  |  | 2.13
MC | 5667 |  | Tê 90° CPVC Aquatherm - 42 mm |  |  | un | 6 |  | 42.9 |  | 257.4 |  |  |  |  | 257.4
MC | 5670 |  | Tê 90° CPVC Aquatherm - 89 mm |  |  | un | 2 |  | 194.92 |  | 389.84 |  |  |  |  | 389.84
MC | 9387 |  | Joelho 90° Fêmea/Fêmea Super CPVC - CB - 22 mm |  |  | un | 1 |  | 3.55 |  | 3.55 |  |  |  |  | 3.55
MC | 9391 |  | Joelho 90° Fêmea/Fêmea Super CPVC - CB - 73 mm |  |  | un | 1 |  | 112.79 |  | 112.79 |  |  |  |  | 112.79
Total do serviço | [9 empty] | 0 | 3169.91 | 0 |  | 0 |  | 3169.91
Percentual por grupo | [9 empty] | 0% | 100% | 0% |  | 0% |  | 100%
Serviço |  |  |  | 80504 - Tubos / Água Quente - COBERTURA | [8 empty] | Unidade |  | vb
Preço total por grupo
Tipo | Código |  | Descrição |  |  | Unidade | Quantidade |  | Preço unitário | MÃO DE OBRA | MATERIAIS | Equipamentos de Obra |  | TERRENO, DESPESAS ADMINISTRATIVAS E CUSTOS INDIRETOS |  | Preço total
MC | 4713 |  | Tubo CPVC Aquatherm - 22 mm |  |  | m | 1.81 |  | 14.42 |  | 26.1002 |  |  |  |  | 26.1002
MC | 4714 |  | Tubo CPVC Aquatherm - 28 mm |  |  | m | 1.2 |  | 24.85 |  | 29.82 |  |  |  |  | 29.82
MC | 4717 |  | Tubo CPVC Aquatherm - 42 mm |  |  | m | 10.43 |  | 54.6 |  | 569.478 |  |  |  |  | 569.478
MC | 4719 |  | Tubo CPVC Aquatherm - 73 mm |  |  | m | 7.44 |  | 107.98 |  | 803.3712 |  |  |  |  | 803.3712
MC | 4720 |  | Tubo CPVC Aquatherm - 89 mm |  |  | m | 15.84 |  | 207 |  | 3278.88 |  |  |  |  | 3278.88
MC | 5670 |  | Tê 90° CPVC Aquatherm - 89 mm |  |  | un | 9 |  | 194.92 |  | 1754.28 |  |  |  |  | 1754.28
Total do serviço | [9 empty] | 0 | 6461.9294 | 0 |  | 0 |  | 6461.9294
Percentual por grupo | [9 empty] | 0% | 100% | 0% |  | 0% |  | 100%
Serviço |  |  |  | 80505 - Conexões / Água Quente - COBERTURA | [8 empty] | Unidade |  | vb
Preço total por grupo
Tipo | Código |  | Descrição |  |  | Unidade | Quantidade |  | Preço unitário | MÃO DE OBRA | MATERIAIS | Equipamentos de Obra |  | TERRENO, DESPESAS ADMINISTRATIVAS E CUSTOS INDIRETOS |  | Preço total
MC | 4592 |  | Bucha de Redução CPVC Aquatherm - 42x22 mm |  |  | un | 1 |  | 26.79 |  | 26.79 |  |  |  |  | 26.79
MC | 4595 |  | Bucha de Redução CPVC Aquatherm - 54x28 mm |  |  | un | 2 |  | 38.33 |  | 76.66 |  |  |  |  | 76.66
MC | 4661 |  | Bucha de Redução CPVC Aquatherm - 89x54 mm |  |  | un | 3 |  | 109.26 |  | 327.78 |  |  |  |  | 327.78
MC | 5015 |  | Conector CPVC Aquatherm - 28x1" |  |  | un | 2 |  | 23.21 |  | 46.42 |  |  |  |  | 46.42
MC | 5017 |  | Conector CPVC Aquatherm - 42x1.1/2" |  |  | un | 8 |  | 44.75 |  | 358 |  |  |  |  | 358
MC | 5019 |  | Conector CPVC Aquatherm - 73x2.1/2" |  |  | un | 6 |  | 297.68 |  | 1786.08 |  |  |  |  | 1786.08
MC | 5020 |  | Conector CPVC Aquatherm - 89x3" |  |  | un | 16 |  | 416.56 |  | 6664.96 |  |  |  |  | 6664.96
MC | 5205 |  | Joelho 45° CPVC Aquatherm - 28 mm |  |  | un | 2 |  | 6.86 |  | 13.72 |  |  |  |  | 13.72
MC | 5207 |  | Joelho 45° CPVC Aquatherm - 42 mm |  |  | un | 1 |  | 20.22 |  | 20.22 |  |  |  |  | 20.22
MC | 5209 |  | Joelho 45° CPVC Aquatherm - 73 mm |  |  | un | 2 |  | 79.9 |  | 159.8 |  |  |  |  | 159.8
MC | 5210 |  | Joelho 45° CPVC Aquatherm - 89 mm |  |  | un | 3 |  | 159.23 |  | 477.69 |  |  |  |  | 477.69
MC | 5289 |  | Joelho 90° CPVC Aquatherm - 22 mm |  |  | un | 3 |  | 3.55 |  | 10.65 |  |  |  |  | 10.65
MC | 5292 |  | Joelho 90° CPVC Aquatherm - 42 mm |  |  | un | 5 |  | 20.24 |  | 101.2 |  |  |  |  | 101.2
MC | 5294 |  | Joelho 90° CPVC Aquatherm - 73 mm |  |  | un | 5 |  | 123.71 |  | 618.55 |  |  |  |  | 618.55
MC | 5295 |  | Joelho 90° CPVC Aquatherm - 89 mm |  |  | un | 11 |  | 131.91 |  | 1451.01 |  |  |  |  | 1451.01
MC | 5369 |  | Joelho 90° Transição CPVC Aquatherm - 22x3/4" |  |  | un | 1 |  | 14.17 |  | 14.17 |  |  |  |  | 14.17
MC | 5667 |  | Tê 90° CPVC Aquatherm - 42 mm |  |  | un | 3 |  | 42.9 |  | 128.7 |  |  |  |  | 128.7
MC | 5669 |  | Tê 90° CPVC Aquatherm - 73 mm |  |  | un | 1 |  | 116.43 |  | 116.43 |  |  |  |  | 116.43
Total do serviço | [9 empty] | 0 | 12398.83 | 0 |  | 0 |  | 12398.83
Percentual por grupo | [9 empty] | 0% | 100% | 0% |  | 0% |  | 100%
Subetapa |  |  |  | 017.003 - * DISTRIBUIÇÃO (ÁGUA FRIA / AGUA QUENTE)
Serviço |  |  |  | 80341 - Tubos / Água Fria - TÉRREO | [8 empty] | Unidade |  | vb
Preço total por grupo
Tipo | Código |  | Descrição |  |  | Unidade | Quantidade |  | Preço unitário | MÃO DE OBRA | MATERIAIS | Equipamentos de Obra |  | TERRENO, DESPESAS ADMINISTRATIVAS E CUSTOS INDIRETOS |  | Preço total
MC | 4767 |  | Tubo PVC Soldável - 25 mm |  |  | m | 27.77 |  | 0.7 |  | 19.439 |  |  |  |  | 19.439
MC | 4768 |  | Tubo PVC Soldável - 32 mm |  |  | m | 10.97 |  | 8.71 |  | 95.5487 |  |  |  |  | 95.5487
Total do serviço | [9 empty] | 0 | 114.9877 | 0 |  | 0 |  | 114.9877
Percentual por grupo | [9 empty] | 0% | 100% | 0% |  | 0% |  | 100%
Serviço |  |  |  | 80342 - Conexões / Água Fria - TÉRREO | [8 empty] | Unidade |  | vb
Preço total por grupo
Tipo | Código |  | Descrição |  |  | Unidade | Quantidade |  | Preço unitário | MÃO DE OBRA | MATERIAIS | Equipamentos de Obra |  | TERRENO, DESPESAS ADMINISTRATIVAS E CUSTOS INDIRETOS |  | Preço total
MC | 4537 |  | Adaptador PVC Soldável Curto com Bolsa e Rosca para Registro - 25x3/4" |  |  | un | 8 |  | 0.76 |  | 6.08 |  |  |  |  | 6.08
MC | 4599 |  | Tê de Redução PVC Soldável - 32x25 mm |  |  | un | 1 |  | 7.73 |  | 7.73 |  |  |  |  | 7.73
MC | 4649 |  | Tê PVC Soldável - 25 mm |  |  | un | 4 |  | 4.22 |  | 16.88 |  |  |  |  | 16.88
MC | 4658 |  | Tê PVC Soldável com Bucha de Latão na Bolsa Central - 25x1/2" |  |  | un | 1 |  | 10.45 |  | 10.45 |  |  |  |  | 10.45
MC | 4816 |  | União PVC Soldável - 25 mm |  |  | un | 2 |  | 12.99 |  | 25.98 |  |  |  |  | 25.98
MC | 4918 |  | Bucha de Redução PVC Soldável Curta - 32x25 mm |  |  | un | 1 |  | 1.99 |  | 1.99 |  |  |  |  | 1.99
MC | 4983 |  | Cap PVC Soldável - 25 mm |  |  | un | 1 |  | 1.44 |  | 1.44 |  |  |  |  | 1.44
MC | 5245 |  | Joelho 45° PVC Soldável - 25 mm |  |  | un | 2 |  | 3 |  | 6 |  |  |  |  | 6
MC | 5334 |  | Joelho 90° PVC Soldável - 25 mm |  |  | un | 15 |  | 0.84 |  | 12.6 |  |  |  |  | 12.6
MC | 5335 |  | Joelho 90° PVC Soldável - 32 mm |  |  | un | 6 |  | 2.11 |  | 12.66 |  |  |  |  | 12.66
MC | 5342 |  | Joelho 90° PVC Soldável com Bucha de Latão - 25x1/2" |  |  | un | 3 |  | 5 |  | 15 |  |  |  |  | 15
MC | 5343 |  | Joelho 90° PVC Soldável com Bucha de Latão - 25x3/4" |  |  | un | 3 |  | 6.87 |  | 20.61 |  |  |  |  | 20.61
MC | 5549 |  | Luva PVC Soldável com Bucha de Latão - 25x3/4" |  |  | un | 1 |  | 9.9 |  | 9.9 |  |  |  |  | 9.9
MC | 5582 |  | Plug PVC Roscável - 1/2" |  |  | un | 4 |  | 1.11 |  | 4.44 |  |  |  |  | 4.44
MC | 5586 |  | Plug PVC Roscável - 3/4" |  |  | un | 10 |  | 1.72 |  | 17.2 |  |  |  |  | 17.2
MC | 9353 |  | Flange de Ferro Galvanizado 2'', PVC Marrom, Água Fria |  |  | un | 4 |  | 245.9 |  | 983.6 |  |  |  |  | 983.6
MC | 9354 |  | Flange de Ferro Galvanizado 2.1/2'', PVC Marrom, Água Fria |  |  | un | 2 |  | 250 |  | 500 |  |  |  |  | 500
Total do serviço | [9 empty] | 0 | 1652.56 | 0 |  | 0 |  | 1652.56
Percentual por grupo | [9 empty] | 0% | 100% | 0% |  | 0% |  | 100%
Serviço |  |  |  | 80343 - Válvulas e Registros / Água Fria - TÉRREO | [8 empty] | Unidade |  | vb
Preço total por grupo
Tipo | Código |  | Descrição |  |  | Unidade | Quantidade |  | Preço unitário | MÃO DE OBRA | MATERIAIS | Equipamentos de Obra |  | TERRENO, DESPESAS ADMINISTRATIVAS E CUSTOS INDIRETOS |  | Preço total
MC | 9101 |  | Base Registro Gaveta Industrial - 3/4" |  |  | un | 4 |  | 47.89 |  | 191.56 |  |  |  |  | 191.56
MC | 9362 |  | Base Registro de Pressão 3/4" |  |  | un | 1 |  | 36.88 |  | 36.88 |  |  |  |  | 36.88
MC | 9404 |  | Registro de gaveta ABNT 3/4" |  |  | un | 1 |  | 26.9 |  | 26.9 |  |  |  |  | 26.9
MC | 9405 |  | Registro de gaveta Industrial 2 1/2" |  |  | un | 8 |  | 184.5 |  | 1476 |  |  |  |  | 1476
MC | 9426 |  | Válvula de pé com crivo 2 1/2" metálica |  |  | un | 2 |  | 225.81 |  | 451.62 |  |  |  |  | 451.62
MC | 9429 |  | Válvula de retenção vertical 2 1/2" |  |  | un | 2 |  | 250.34 |  | 500.68 |  |  |  |  | 500.68
Total do serviço | [9 empty] | 0 | 2683.64 | 0 |  | 0 |  | 2683.64
Percentual por grupo | [9 empty] | 0% | 100% | 0% |  | 0% |  | 100%
Serviço |  |  |  | 80345 - Tubos / Água Fria - GARAGEM (X3) | [8 empty] | Unidade |  | vb
Preço total por grupo
Tipo | Código |  | Descrição |  |  | Unidade | Quantidade |  | Preço unitário | MÃO DE OBRA | MATERIAIS | Equipamentos de Obra |  | TERRENO, DESPESAS ADMINISTRATIVAS E CUSTOS INDIRETOS |  | Preço total
MC | 4767 |  | Tubo PVC Soldável - 25 mm |  |  | m | 3.41 |  | 0.7 |  | 2.387 |  |  |  |  | 2.387
MC | 4768 |  | Tubo PVC Soldável - 32 mm |  |  | m | 11.08 |  | 8.71 |  | 96.5068 |  |  |  |  | 96.5068
Total do serviço | [9 empty] | 0 | 98.8938 | 0 |  | 0 |  | 98.8938
Percentual por grupo | [9 empty] | 0% | 100% | 0% |  | 0% |  | 100%
Serviço |  |  |  | 80346 - Conexões / Água Fria - GARAGEM (X3) | [8 empty] | Unidade |  | vb
Preço total por grupo
Tipo | Código |  | Descrição |  |  | Unidade | Quantidade |  | Preço unitário | MÃO DE OBRA | MATERIAIS | Equipamentos de Obra |  | TERRENO, DESPESAS ADMINISTRATIVAS E CUSTOS INDIRETOS |  | Preço total
MC | 5334 |  | Joelho 90° PVC Soldável - 25 mm |  |  | un | 3 |  | 0.84 |  | 2.52 |  |  |  |  | 2.52
MC | 5586 |  | Plug PVC Roscável - 3/4" |  |  | un | 6 |  | 1.72 |  | 10.32 |  |  |  |  | 10.32
Total do serviço | [9 empty] | 0 | 12.84 | 0 |  | 0 |  | 12.84
Percentual por grupo | [9 empty] | 0% | 100% | 0% |  | 0% |  | 100%
Serviço |  |  |  | 80347 - Válvulas e Registros / Água Fria - GARAGEM (X3) | [8 empty] | Unidade |  | vb
Preço total por grupo
Tipo | Código |  | Descrição |  |  | Unidade | Quantidade |  | Preço unitário | MÃO DE OBRA | MATERIAIS | Equipamentos de Obra |  | TERRENO, DESPESAS ADMINISTRATIVAS E CUSTOS INDIRETOS |  | Preço total
MC | 9101 |  | Base Registro Gaveta Industrial - 3/4" |  |  | un | 4 |  | 47.89 |  | 191.56 |  |  |  |  | 191.56
MC | 9362 |  | Base Registro de Pressão 3/4" |  |  | un | 1 |  | 36.88 |  | 36.88 |  |  |  |  | 36.88
MC | 9404 |  | Registro de gaveta ABNT 3/4" |  |  | un | 1 |  | 26.9 |  | 26.9 |  |  |  |  | 26.9
MC | 9405 |  | Registro de gaveta Industrial 2 1/2" |  |  | un | 8 |  | 184.5 |  | 1476 |  |  |  |  | 1476
MC | 9426 |  | Válvula de pé com crivo 2 1/2" metálica |  |  | un | 2 |  | 225.81 |  | 451.62 |  |  |  |  | 451.62
MC | 9429 |  | Válvula de retenção vertical 2 1/2" |  |  | un | 2 |  | 250.34 |  | 500.68 |  |  |  |  | 500.68
Total do serviço | [9 empty] | 0 | 2683.64 | 0 |  | 0 |  | 2683.64
Percentual por grupo | [9 empty] | 0% | 100% | 0% |  | 0% |  | 100%
Serviço |  |  |  | 80349 - Tubos / Água Fria - PILOTIS | [8 empty] | Unidade |  | vb
Preço total por grupo
Tipo | Código |  | Descrição |  |  | Unidade | Quantidade |  | Preço unitário | MÃO DE OBRA | MATERIAIS | Equipamentos de Obra |  | TERRENO, DESPESAS ADMINISTRATIVAS E CUSTOS INDIRETOS |  | Preço total
MC | 4767 |  | Tubo PVC Soldável - 25 mm |  |  | m | 130.25 |  | 0.7 |  | 91.175 |  |  |  |  | 91.175
MC | 4768 |  | Tubo PVC Soldável - 32 mm |  |  | m | 7.66 |  | 8.71 |  | 66.7186 |  |  |  |  | 66.7186
Total do serviço | [9 empty] | 0 | 157.8936 | 0 |  | 0 |  | 157.8936
Percentual por grupo | [9 empty] | 0% | 100% | 0% |  | 0% |  | 100%
Serviço |  |  |  | 80350 - Conexões / Água Fria - PILOTIS | [8 empty] | Unidade |  | vb
Preço total por grupo
Tipo | Código |  | Descrição |  |  | Unidade | Quantidade |  | Preço unitário | MÃO DE OBRA | MATERIAIS | Equipamentos de Obra |  | TERRENO, DESPESAS ADMINISTRATIVAS E CUSTOS INDIRETOS |  | Preço total
MC | 4537 |  | Adaptador PVC Soldável Curto com Bolsa e Rosca para Registro - 25x3/4" |  |  | un | 12 |  | 0.76 |  | 9.12 |  |  |  |  | 9.12
MC | 4538 |  | Adaptador PVC Soldável Curto com Bolsa e Rosca para Registro - 32x1" |  |  | un | 1 |  | 2.05 |  | 2.05 |  |  |  |  | 2.05
MC | 4599 |  | Tê de Redução PVC Soldável - 32x25 mm |  |  | un | 2 |  | 7.73 |  | 15.46 |  |  |  |  | 15.46
MC | 4649 |  | Tê PVC Soldável - 25 mm |  |  | un | 11 |  | 4.22 |  | 46.42 |  |  |  |  | 46.42
MC | 4651 |  | Tê PVC Soldável - 32 mm |  |  | un | 3 |  | 4.02 |  | 12.06 |  |  |  |  | 12.06
MC | 4918 |  | Bucha de Redução PVC Soldável Curta - 32x25 mm |  |  | un | 3 |  | 1.99 |  | 5.97 |  |  |  |  | 5.97
MC | 5156 |  | Curva de Transposição PVC Soldável - 25 mm |  |  | un | 6 |  | 8.25 |  | 49.5 |  |  |  |  | 49.5
MC | 5246 |  | Joelho 45° PVC Soldável - 32 mm |  |  | un | 4 |  | 4.81 |  | 19.24 |  |  |  |  | 19.24
MC | 5334 |  | Joelho 90° PVC Soldável - 25 mm |  |  | un | 87 |  | 0.84 |  | 73.08 |  |  |  |  | 73.08
MC | 5335 |  | Joelho 90° PVC Soldável - 32 mm |  |  | un | 6 |  | 2.11 |  | 12.66 |  |  |  |  | 12.66
MC | 5342 |  | Joelho 90° PVC Soldável com Bucha de Latão - 25x1/2" |  |  | un | 4 |  | 5 |  | 20 |  |  |  |  | 20
MC | 5343 |  | Joelho 90° PVC Soldável com Bucha de Latão - 25x3/4" |  |  | un | 5 |  | 6.87 |  | 34.35 |  |  |  |  | 34.35
MC | 5549 |  | Luva PVC Soldável com Bucha de Latão - 25x3/4" |  |  | un | 6 |  | 9.9 |  | 59.4 |  |  |  |  | 59.4
MC | 5582 |  | Plug PVC Roscável - 1/2" |  |  | un | 4 |  | 1.11 |  | 4.44 |  |  |  |  | 4.44
MC | 5586 |  | Plug PVC Roscável - 3/4" |  |  | un | 11 |  | 1.72 |  | 18.92 |  |  |  |  | 18.92
Total do serviço | [9 empty] | 0 | 382.67 | 0 |  | 0 |  | 382.67
Percentual por grupo | [9 empty] | 0% | 100% | 0% |  | 0% |  | 100%
Serviço |  |  |  | 80351 - Válvulas e Registros / Água Fria - PILOTIS | [8 empty] | Unidade |  | vb
Preço total por grupo
Tipo | Código |  | Descrição |  |  | Unidade | Quantidade |  | Preço unitário | MÃO DE OBRA | MATERIAIS | Equipamentos de Obra |  | TERRENO, DESPESAS ADMINISTRATIVAS E CUSTOS INDIRETOS |  | Preço total
MC | 5638 |  | Registro Esfera VS Soldável - 25 mm |  |  | un | 3 |  | 21.9 |  | 65.7 |  |  |  |  | 65.7
MC | 8854 |  | Válvula Filtro Tipo Y - 1" |  |  | un | 2 |  | 85.36 |  | 170.72 |  |  |  |  | 170.72
MC | 9101 |  | Base Registro Gaveta Industrial - 3/4" |  |  | un | 6 |  | 47.89 |  | 287.34 |  |  |  |  | 287.34
MC | 9393 |  | Manômetro 1/2" |  |  | un | 1 |  | 174.8 |  | 174.8 |  |  |  |  | 174.8
MC | 9401 |  | Registro de gaveta ABNT 1 1/4" |  |  | un | 1 |  | 57.5 |  | 57.5 |  |  |  |  | 57.5
MC | 9402 |  | Registro de gaveta ABNT 1" |  |  | un | 1 |  | 66.95 |  | 66.95 |  |  |  |  | 66.95
MC | 9404 |  | Registro de gaveta ABNT 3/4" |  |  | un | 6 |  | 26.9 |  | 161.4 |  |  |  |  | 161.4
MC | 9434 |  | Válvula ventosa combinada, Modelo C30, 3/4" |  |  | un | 1 |  | 400.19 |  | 400.19 |  |  |  |  | 400.19
Total do serviço | [9 empty] | 0 | 1384.6 | 0 |  | 0 |  | 1384.6
Percentual por grupo | [9 empty] | 0% | 100% | 0% |  | 0% |  | 100%
Serviço |  |  |  | 80353 - Tubos / Água Fria - TRANSIÇÃO | [8 empty] | Unidade |  | vb
Preço total por grupo
Tipo | Código |  | Descrição |  |  | Unidade | Quantidade |  | Preço unitário | MÃO DE OBRA | MATERIAIS | Equipamentos de Obra |  | TERRENO, DESPESAS ADMINISTRATIVAS E CUSTOS INDIRETOS |  | Preço total
MC | 4767 |  | Tubo PVC Soldável - 25 mm |  |  | m | 166.18 |  | 0.7 |  | 116.326 |  |  |  |  | 116.326
MC | 4768 |  | Tubo PVC Soldável - 32 mm |  |  | m | 88.34 |  | 8.71 |  | 769.4414 |  |  |  |  | 769.4414
Total do serviço | [9 empty] | 0 | 885.7674 | 0 |  | 0 |  | 885.7674
Percentual por grupo | [9 empty] | 0% | 100% | 0% |  | 0% |  | 100%
Serviço |  |  |  | 80354 - Conexões / Água Fria - TRANSIÇÃO | [8 empty] | Unidade |  | vb
Preço total por grupo
Tipo | Código |  | Descrição |  |  | Unidade | Quantidade |  | Preço unitário | MÃO DE OBRA | MATERIAIS | Equipamentos de Obra |  | TERRENO, DESPESAS ADMINISTRATIVAS E CUSTOS INDIRETOS |  | Preço total
MC | 4537 |  | Adaptador PVC Soldável Curto com Bolsa e Rosca para Registro - 25x3/4" |  |  | un | 24 |  | 0.76 |  | 18.24 |  |  |  |  | 18.24
MC | 4649 |  | Tê PVC Soldável - 25 mm |  |  | un | 22 |  | 4.22 |  | 92.84 |  |  |  |  | 92.84
MC | 4651 |  | Tê PVC Soldável - 32 mm |  |  | un | 6 |  | 4.02 |  | 24.12 |  |  |  |  | 24.12
MC | 4659 |  | Tê PVC Soldável com Bucha de Latão na Bolsa Central - 25x3/4" |  |  | un | 2 |  | 14.99 |  | 29.98 |  |  |  |  | 29.98
MC | 4816 |  | União PVC Soldável - 25 mm |  |  | un | 24 |  | 12.99 |  | 311.76 |  |  |  |  | 311.76
MC | 4918 |  | Bucha de Redução PVC Soldável Curta - 32x25 mm |  |  | un | 18 |  | 1.99 |  | 35.82 |  |  |  |  | 35.82
MC | 4983 |  | Cap PVC Soldável - 25 mm |  |  | un | 6 |  | 1.44 |  | 8.64 |  |  |  |  | 8.64
MC | 5156 |  | Curva de Transposição PVC Soldável - 25 mm |  |  | un | 11 |  | 8.25 |  | 90.75 |  |  |  |  | 90.75
MC | 5245 |  | Joelho 45° PVC Soldável - 25 mm |  |  | un | 10 |  | 3 |  | 30 |  |  |  |  | 30
MC | 5246 |  | Joelho 45° PVC Soldável - 32 mm |  |  | un | 5 |  | 4.81 |  | 24.05 |  |  |  |  | 24.05
MC | 5334 |  | Joelho 90° PVC Soldável - 25 mm |  |  | un | 133 |  | 0.84 |  | 111.72 |  |  |  |  | 111.72
MC | 5335 |  | Joelho 90° PVC Soldável - 32 mm |  |  | un | 59 |  | 2.11 |  | 124.49 |  |  |  |  | 124.49
MC | 5342 |  | Joelho 90° PVC Soldável com Bucha de Latão - 25x1/2" |  |  | un | 11 |  | 5 |  | 55 |  |  |  |  | 55
MC | 5343 |  | Joelho 90° PVC Soldável com Bucha de Latão - 25x3/4" |  |  | un | 28 |  | 6.87 |  | 192.36 |  |  |  |  | 192.36
MC | 5582 |  | Plug PVC Roscável - 1/2" |  |  | un | 24 |  | 1.11 |  | 26.64 |  |  |  |  | 26.64
MC | 5586 |  | Plug PVC Roscável - 3/4" |  |  | un | 49 |  | 1.72 |  | 84.28 |  |  |  |  | 84.28
Total do serviço | [9 empty] | 0 | 1260.69 | 0 |  | 0 |  | 1260.69
Percentual por grupo | [9 empty] | 0% | 100% | 0% |  | 0% |  | 100%
Serviço |  |  |  | 80355 - Válvulas e Registros / Água Fria - TRANSIÇÃO | [8 empty] | Unidade |  | vb
Preço total por grupo
Tipo | Código |  | Descrição |  |  | Unidade | Quantidade |  | Preço unitário | MÃO DE OBRA | MATERIAIS | Equipamentos de Obra |  | TERRENO, DESPESAS ADMINISTRATIVAS E CUSTOS INDIRETOS |  | Preço total
MC | 8856 |  | Válvula Filtro Tipo Y - 1.1/4" |  |  | un | 4 |  | 81.47 |  | 325.88 |  |  |  |  | 325.88
MC | 9101 |  | Base Registro Gaveta Industrial - 3/4" |  |  | un | 24 |  | 47.89 |  | 1149.36 |  |  |  |  | 1149.36
MC | 9380 |  | Válvula Filtro Tipo Y, Ø2" |  |  | un | 4 |  | 319.9 |  | 1279.6 |  |  |  |  | 1279.6
MC | 9400 |  | Registro de gaveta ABNT 1 1/2" |  |  | un | 8 |  | 78 |  | 624 |  |  |  |  | 624
MC | 9401 |  | Registro de gaveta ABNT 1 1/4" |  |  | un | 8 |  | 57.5 |  | 460 |  |  |  |  | 460
MC | 9402 |  | Registro de gaveta ABNT 1" |  |  | un | 2 |  | 66.95 |  | 133.9 |  |  |  |  | 133.9
MC | 9403 |  | Registro de gaveta ABNT 2" |  |  | un | 4 |  | 105.9 |  | 423.6 |  |  |  |  | 423.6
MC | 9404 |  | Registro de gaveta ABNT 3/4" |  |  | un | 12 |  | 26.9 |  | 322.8 |  |  |  |  | 322.8
MC | 9425 |  | Válvula de alívio de pressão pilotada, modelo 430, 2", BERMAD |  |  | un | 2 |  | 4281.1 |  | 8562.2 |  |  |  |  | 8562.2
MC | 9431 |  | Válvula Redutora de Pressão, Marca VRP Premium, 1.1/2" |  |  | un | 4 |  | 1123.57 |  | 4494.28 |  |  |  |  | 4494.28
MC | 9432 |  | Válvula Redutora de Pressão, Marca VRP Premium, 1.1/4" |  |  | un | 4 |  | 902.02 |  | 3608.08 |  |  |  |  | 3608.08
Total do serviço | [9 empty] | 0 | 21383.7 | 0 |  | 0 |  | 21383.7
Percentual por grupo | [9 empty] | 0% | 100% | 0% |  | 0% |  | 100%
Serviço |  |  |  | 80357 - Tubos / Água Fria - TIPO 1 (x3) | [8 empty] | Unidade |  | vb
Preço total por grupo
Tipo | Código |  | Descrição |  |  | Unidade | Quantidade |  | Preço unitário | MÃO DE OBRA | MATERIAIS | Equipamentos de Obra |  | TERRENO, DESPESAS ADMINISTRATIVAS E CUSTOS INDIRETOS |  | Preço total
MC | 4767 |  | Tubo PVC Soldável - 25 mm |  |  | m | 544.53 |  | 0.7 |  | 381.171 |  |  |  |  | 381.171
MC | 4768 |  | Tubo PVC Soldável - 32 mm |  |  | m | 312.93 |  | 8.71 |  | 2725.6203 |  |  |  |  | 2725.6203
Total do serviço | [9 empty] | 0 | 3106.7913 | 0 |  | 0 |  | 3106.7913
Percentual por grupo | [9 empty] | 0% | 100% | 0% |  | 0% |  | 100%
Serviço |  |  |  | 80358 - Conexões / Água Fria - TIPO 1 (x3) | [8 empty] | Unidade |  | vb
Preço total por grupo
Tipo | Código |  | Descrição |  |  | Unidade | Quantidade |  | Preço unitário | MÃO DE OBRA | MATERIAIS | Equipamentos de Obra |  | TERRENO, DESPESAS ADMINISTRATIVAS E CUSTOS INDIRETOS |  | Preço total
MC | 4537 |  | Adaptador PVC Soldável Curto com Bolsa e Rosca para Registro - 25x3/4" |  |  | un | 78 |  | 0.76 |  | 59.28 |  |  |  |  | 59.28
MC | 4649 |  | Tê PVC Soldável - 25 mm |  |  | un | 63 |  | 4.22 |  | 265.86 |  |  |  |  | 265.86
MC | 4651 |  | Tê PVC Soldável - 32 mm |  |  | un | 18 |  | 4.02 |  | 72.36 |  |  |  |  | 72.36
MC | 4658 |  | Tê PVC Soldável com Bucha de Latão na Bolsa Central - 25x1/2" |  |  | un | 6 |  | 10.45 |  | 62.7 |  |  |  |  | 62.7
MC | 4659 |  | Tê PVC Soldável com Bucha de Latão na Bolsa Central - 25x3/4" |  |  | un | 3 |  | 14.99 |  | 44.97 |  |  |  |  | 44.97
MC | 4816 |  | União PVC Soldável - 25 mm |  |  | un | 72 |  | 12.99 |  | 935.28 |  |  |  |  | 935.28
MC | 4918 |  | Bucha de Redução PVC Soldável Curta - 32x25 mm |  |  | un | 54 |  | 1.99 |  | 107.46 |  |  |  |  | 107.46
MC | 4983 |  | Cap PVC Soldável - 25 mm |  |  | un | 18 |  | 1.44 |  | 25.92 |  |  |  |  | 25.92
MC | 5156 |  | Curva de Transposição PVC Soldável - 25 mm |  |  | un | 48 |  | 8.25 |  | 396 |  |  |  |  | 396
MC | 5245 |  | Joelho 45° PVC Soldável - 25 mm |  |  | un | 21 |  | 3 |  | 63 |  |  |  |  | 63
MC | 5246 |  | Joelho 45° PVC Soldável - 32 mm |  |  | un | 3 |  | 4.81 |  | 14.43 |  |  |  |  | 14.43
MC | 5334 |  | Joelho 90° PVC Soldável - 25 mm |  |  | un | 423 |  | 0.84 |  | 355.32 |  |  |  |  | 355.32
MC | 5335 |  | Joelho 90° PVC Soldável - 32 mm |  |  | un | 174 |  | 2.11 |  | 367.14 |  |  |  |  | 367.14
MC | 5342 |  | Joelho 90° PVC Soldável com Bucha de Latão - 25x1/2" |  |  | un | 27 |  | 5 |  | 135 |  |  |  |  | 135
MC | 5343 |  | Joelho 90° PVC Soldável com Bucha de Latão - 25x3/4" |  |  | un | 81 |  | 6.87 |  | 556.47 |  |  |  |  | 556.47
MC | 5582 |  | Plug PVC Roscável - 1/2" |  |  | un | 72 |  | 1.11 |  | 79.92 |  |  |  |  | 79.92
MC | 5586 |  | Plug PVC Roscável - 3/4" |  |  | un | 147 |  | 1.72 |  | 252.84 |  |  |  |  | 252.84
Total do serviço | [9 empty] | 0 | 3793.95 | 0 |  | 0 |  | 3793.95
Percentual por grupo | [9 empty] | 0% | 100% | 0% |  | 0% |  | 100%
Serviço |  |  |  | 80359 - Válvulas e Registros / Água Fria - TIPO 1 (x3) | [8 empty] | Unidade |  | vb
Preço total por grupo
Tipo | Código |  | Descrição |  |  | Unidade | Quantidade |  | Preço unitário | MÃO DE OBRA | MATERIAIS | Equipamentos de Obra |  | TERRENO, DESPESAS ADMINISTRATIVAS E CUSTOS INDIRETOS |  | Preço total
MC | 9101 |  | Base Registro Gaveta Industrial - 3/4" |  |  | un | 78 |  | 47.89 |  | 3735.42 |  |  |  |  | 3735.42
MC | 9404 |  | Registro de gaveta ABNT 3/4" |  |  | un | 36 |  | 26.9 |  | 968.4 |  |  |  |  | 968.4
MC | 9435 |  | Válvula ventosa combinada, Modelo C30, DN 1" |  |  | un | 6 |  | 444.66 |  | 2667.96 |  |  |  |  | 2667.96
Total do serviço | [9 empty] | 0 | 7371.78 | 0 |  | 0 |  | 7371.78
Percentual por grupo | [9 empty] | 0% | 100% | 0% |  | 0% |  | 100%
Serviço |  |  |  | 80361 - Tubos / Água Fria - TIPO 2 (x8) | [8 empty] | Unidade |  | vb
Preço total por grupo
Tipo | Código |  | Descrição |  |  | Unidade | Quantidade |  | Preço unitário | MÃO DE OBRA | MATERIAIS | Equipamentos de Obra |  | TERRENO, DESPESAS ADMINISTRATIVAS E CUSTOS INDIRETOS |  | Preço total
MC | 4767 |  | Tubo PVC Soldável - 25 mm |  |  | m | 1437.36 |  | 0.7 |  | 1006.152 |  |  |  |  | 1006.152
MC | 4768 |  | Tubo PVC Soldável - 32 mm |  |  | m | 848.56 |  | 8.71 |  | 7390.9576 |  |  |  |  | 7390.9576
Total do serviço | [9 empty] | 0 | 8397.1096 | 0 |  | 0 |  | 8397.1096
Percentual por grupo | [9 empty] | 0% | 100% | 0% |  | 0% |  | 100%
Serviço |  |  |  | 80362 - Conexões / Água Fria - TIPO 2 (x8) | [8 empty] | Unidade |  | vb
Preço total por grupo
Tipo | Código |  | Descrição |  |  | Unidade | Quantidade |  | Preço unitário | MÃO DE OBRA | MATERIAIS | Equipamentos de Obra |  | TERRENO, DESPESAS ADMINISTRATIVAS E CUSTOS INDIRETOS |  | Preço total
MC | 4537 |  | Adaptador PVC Soldável Curto com Bolsa e Rosca para Registro - 25x3/4" |  |  | un | 192 |  | 0.76 |  | 145.92 |  |  |  |  | 145.92
MC | 4649 |  | Tê PVC Soldável - 25 mm |  |  | un | 176 |  | 4.22 |  | 742.72 |  |  |  |  | 742.72
MC | 4651 |  | Tê PVC Soldável - 32 mm |  |  | un | 48 |  | 4.02 |  | 192.96 |  |  |  |  | 192.96
MC | 4659 |  | Tê PVC Soldável com Bucha de Latão na Bolsa Central - 25x3/4" |  |  | un | 16 |  | 14.99 |  | 239.84 |  |  |  |  | 239.84
MC | 4816 |  | União PVC Soldável - 25 mm |  |  | un | 192 |  | 12.99 |  | 2494.08 |  |  |  |  | 2494.08
MC | 4918 |  | Bucha de Redução PVC Soldável Curta - 32x25 mm |  |  | un | 144 |  | 1.99 |  | 286.56 |  |  |  |  | 286.56
MC | 4983 |  | Cap PVC Soldável - 25 mm |  |  | un | 48 |  | 1.44 |  | 69.12 |  |  |  |  | 69.12
MC | 5156 |  | Curva de Transposição PVC Soldável - 25 mm |  |  | un | 96 |  | 8.25 |  | 792 |  |  |  |  | 792
MC | 5245 |  | Joelho 45° PVC Soldável - 25 mm |  |  | un | 64 |  | 3 |  | 192 |  |  |  |  | 192
MC | 5246 |  | Joelho 45° PVC Soldável - 32 mm |  |  | un | 8 |  | 4.81 |  | 38.48 |  |  |  |  | 38.48
MC | 5334 |  | Joelho 90° PVC Soldável - 25 mm |  |  | un | 1136 |  | 0.84 |  | 954.24 |  |  |  |  | 954.24
MC | 5335 |  | Joelho 90° PVC Soldável - 32 mm |  |  | un | 464 |  | 2.11 |  | 979.04 |  |  |  |  | 979.04
MC | 5342 |  | Joelho 90° PVC Soldável com Bucha de Latão - 25x1/2" |  |  | un | 88 |  | 5 |  | 440 |  |  |  |  | 440
MC | 5343 |  | Joelho 90° PVC Soldável com Bucha de Latão - 25x3/4" |  |  | un | 224 |  | 6.87 |  | 1538.88 |  |  |  |  | 1538.88
MC | 5582 |  | Plug PVC Roscável - 1/2" |  |  | un | 192 |  | 1.11 |  | 213.12 |  |  |  |  | 213.12
MC | 5586 |  | Plug PVC Roscável - 3/4" |  |  | un | 392 |  | 1.72 |  | 674.24 |  |  |  |  | 674.24
Total do serviço | [9 empty] | 0 | 9993.2 | 0 |  | 0 |  | 9993.2
Percentual por grupo | [9 empty] | 0% | 100% | 0% |  | 0% |  | 100%
Serviço |  |  |  | 80363 - Válvulas e Registros / Água Fria - TIPO 2 (x8) | [8 empty] | Unidade |  | vb
Preço total por grupo
Tipo | Código |  | Descrição |  |  | Unidade | Quantidade |  | Preço unitário | MÃO DE OBRA | MATERIAIS | Equipamentos de Obra |  | TERRENO, DESPESAS ADMINISTRATIVAS E CUSTOS INDIRETOS |  | Preço total
MC | 8856 |  | Válvula Filtro Tipo Y - 1.1/4" |  |  | un | 32 |  | 81.47 |  | 2607.04 |  |  |  |  | 2607.04
MC | 9101 |  | Base Registro Gaveta Industrial - 3/4" |  |  | un | 192 |  | 47.89 |  | 9194.88 |  |  |  |  | 9194.88
MC | 9401 |  | Registro de gaveta ABNT 1 1/4" |  |  | un | 64 |  | 57.5 |  | 3680 |  |  |  |  | 3680
MC | 9402 |  | Registro de gaveta ABNT 1" |  |  | un | 16 |  | 66.95 |  | 1071.2 |  |  |  |  | 1071.2
MC | 9404 |  | Registro de gaveta ABNT 3/4" |  |  | un | 96 |  | 26.9 |  | 2582.4 |  |  |  |  | 2582.4
MC | 9432 |  | Válvula Redutora de Pressão, Marca VRP Premium, 1.1/4" |  |  | un | 32 |  | 902.02 |  | 28864.64 |  |  |  |  | 28864.64
Total do serviço | [9 empty] | 0 | 48000.16 | 0 |  | 0 |  | 48000.16
Percentual por grupo | [9 empty] | 0% | 100% | 0% |  | 0% |  | 100%
Serviço |  |  |  | 80365 - Tubos / Água Fria - PAVIMENTO 18 | [8 empty] | Unidade |  | vb
Preço total por grupo
Tipo | Código |  | Descrição |  |  | Unidade | Quantidade |  | Preço unitário | MÃO DE OBRA | MATERIAIS | Equipamentos de Obra |  | TERRENO, DESPESAS ADMINISTRATIVAS E CUSTOS INDIRETOS |  | Preço total
MC | 4767 |  | Tubo PVC Soldável - 25 mm |  |  | m | 97.66 |  | 0.7 |  | 68.362 |  |  |  |  | 68.362
MC | 4768 |  | Tubo PVC Soldável - 32 mm |  |  | m | 100.82 |  | 8.71 |  | 878.1422 |  |  |  |  | 878.1422
Total do serviço | [9 empty] | 0 | 946.5042 | 0 |  | 0 |  | 946.5042
Percentual por grupo | [9 empty] | 0% | 100% | 0% |  | 0% |  | 100%
Serviço |  |  |  | 80366 - Conexões / Água Fria - PAVIMENTO 18 | [8 empty] | Unidade |  | vb
Preço total por grupo
Tipo | Código |  | Descrição |  |  | Unidade | Quantidade |  | Preço unitário | MÃO DE OBRA | MATERIAIS | Equipamentos de Obra |  | TERRENO, DESPESAS ADMINISTRATIVAS E CUSTOS INDIRETOS |  | Preço total
MC | 4537 |  | Adaptador PVC Soldável Curto com Bolsa e Rosca para Registro - 25x3/4" |  |  | un | 24 |  | 0.76 |  | 18.24 |  |  |  |  | 18.24
MC | 4600 |  | Tê de Redução PVC Soldável - 40x25 mm |  |  | un | 1 |  | 9.21 |  | 9.21 |  |  |  |  | 9.21
MC | 4649 |  | Tê PVC Soldável - 25 mm |  |  | un | 21 |  | 4.22 |  | 88.62 |  |  |  |  | 88.62
MC | 4651 |  | Tê PVC Soldável - 32 mm |  |  | un | 6 |  | 4.02 |  | 24.12 |  |  |  |  | 24.12
MC | 4659 |  | Tê PVC Soldável com Bucha de Latão na Bolsa Central - 25x3/4" |  |  | un | 2 |  | 14.99 |  | 29.98 |  |  |  |  | 29.98
MC | 4816 |  | União PVC Soldável - 25 mm |  |  | un | 24 |  | 12.99 |  | 311.76 |  |  |  |  | 311.76
MC | 4918 |  | Bucha de Redução PVC Soldável Curta - 32x25 mm |  |  | un | 18 |  | 1.99 |  | 35.82 |  |  |  |  | 35.82
MC | 4983 |  | Cap PVC Soldável - 25 mm |  |  | un | 6 |  | 1.44 |  | 8.64 |  |  |  |  | 8.64
MC | 5156 |  | Curva de Transposição PVC Soldável - 25 mm |  |  | un | 7 |  | 8.25 |  | 57.75 |  |  |  |  | 57.75
MC | 5245 |  | Joelho 45° PVC Soldável - 25 mm |  |  | un | 12 |  | 3 |  | 36 |  |  |  |  | 36
MC | 5246 |  | Joelho 45° PVC Soldável - 32 mm |  |  | un | 1 |  | 4.81 |  | 4.81 |  |  |  |  | 4.81
MC | 5334 |  | Joelho 90° PVC Soldável - 25 mm |  |  | un | 79 |  | 0.84 |  | 66.36 |  |  |  |  | 66.36
MC | 5335 |  | Joelho 90° PVC Soldável - 32 mm |  |  | un | 74 |  | 2.11 |  | 156.14 |  |  |  |  | 156.14
MC | 5342 |  | Joelho 90° PVC Soldável com Bucha de Latão - 25x1/2" |  |  | un | 11 |  | 5 |  | 55 |  |  |  |  | 55
MC | 5343 |  | Joelho 90° PVC Soldável com Bucha de Latão - 25x3/4" |  |  | un | 29 |  | 6.87 |  | 199.23 |  |  |  |  | 199.23
MC | 5582 |  | Plug PVC Roscável - 1/2" |  |  | un | 24 |  | 1.11 |  | 26.64 |  |  |  |  | 26.64
MC | 5586 |  | Plug PVC Roscável - 3/4" |  |  | un | 49 |  | 1.72 |  | 84.28 |  |  |  |  | 84.28
Total do serviço | [9 empty] | 0 | 1212.6 | 0 |  | 0 |  | 1212.6
Percentual por grupo | [9 empty] | 0% | 100% | 0% |  | 0% |  | 100%
Serviço |  |  |  | 80367 - Válvulas e Registros / Água Fria - PAVIMENTO 18 | [8 empty] | Unidade |  | vb
Preço total por grupo
Tipo | Código |  | Descrição |  |  | Unidade | Quantidade |  | Preço unitário | MÃO DE OBRA | MATERIAIS | Equipamentos de Obra |  | TERRENO, DESPESAS ADMINISTRATIVAS E CUSTOS INDIRETOS |  | Preço total
MC | 9101 |  | Base Registro Gaveta Industrial - 3/4" |  |  | un | 24 |  | 47.89 |  | 1149.36 |  |  |  |  | 1149.36
MC | 9381 |  | Hidrômetro Multijato 3/4" Vazão Máxima 3 m³/h |  |  | un | 24 |  | 130 |  | 3120 |  |  |  |  | 3120
MC | 9404 |  | Registro de gaveta ABNT 3/4" |  |  | un | 12 |  | 26.9 |  | 322.8 |  |  |  |  | 322.8
Total do serviço | [9 empty] | 0 | 4592.16 | 0 |  | 0 |  | 4592.16
Percentual por grupo | [9 empty] | 0% | 100% | 0% |  | 0% |  | 100%
Etapa |  |  |  | 019 - * REVESTIMENTOS FORROS
Subetapa |  |  |  | 019.004 - FORRO DE GESSO
Serviço |  |  |  | 9074 - Forro de gesso mineral - material e instalação | [8 empty] | Unidade |  | m2
Preço total por grupo
Tipo | Código |  | Descrição |  |  | Unidade | Quantidade |  | Preço unitário | MÃO DE OBRA | MATERIAIS | Equipamentos de Obra |  | TERRENO, DESPESAS ADMINISTRATIVAS E CUSTOS INDIRETOS |  | Preço total
MC | 9075 |  | Execução de forro em gesso mineral |  |  | m2 | 1 |  | 53 |  | 53 |  |  |  |  | 53
Total do serviço | [9 empty] | 0 | 53 | 0 |  | 0 |  | 53
Percentual por grupo | [9 empty] | 0% | 100% | 0% |  | 0% |  | 100%
Etapa |  |  |  | 020 - * REVESTIMENTOS DE PAREDES
Subetapa |  |  |  | 020.003 - * REVESTIMENTOS ARGAMASSADOS INTERNOS
Serviço |  |  |  | 9076 - Estucagem de superfície de concreto (parede e teto) | [8 empty] | Unidade |  | m2
Preço total por grupo
Tipo | Código |  | Descrição |  |  | Unidade | Quantidade |  | Preço unitário | MÃO DE OBRA | MATERIAIS | Equipamentos de Obra |  | TERRENO, DESPESAS ADMINISTRATIVAS E CUSTOS INDIRETOS |  | Preço total
MC | 861 |  | Adesivo de Alto Desempenho para Argamassas e Chapiscos / Bianco |  |  | kg | 0.002 |  | 24 |  | 0.048 |  |  |  |  | 0.048
MC | 960 |  | Cimento Portland - CP II |  |  | kg | 0.9 |  | 0.64 |  | 0.576 |  |  |  |  | 0.576
MC | 2379 |  | Lixa Ferro 100 |  |  | un | 0.05 |  | 2.8 |  | 0.14 |  |  |  |  | 0.14
Total do serviço | [9 empty] | 0 | 0.764 | 0 |  | 0 |  | 0.764
Percentual por grupo | [9 empty] | 0% | 100% | 0% |  | 0% |  | 100%
Serviço |  |  |  | 9591 - MOE - Revestimentos de Argamassa / Estucagem (com Desconto de Vãos) | [8 empty] | Unidade |  | m2
Preço total por grupo
Tipo | Código |  | Descrição |  |  | Unidade | Quantidade |  | Preço unitário | MÃO DE OBRA | MATERIAIS | Equipamentos de Obra |  | TERRENO, DESPESAS ADMINISTRATIVAS E CUSTOS INDIRETOS |  | Preço total
MO | 9592 |  | MOE - Revestimentos de Argamassa / Estucagem (com Desconto de Vãos) |  |  | m2 | 1 |  | 22 | 22 | [5 empty] | 22
Total do serviço | [9 empty] | 22 | 0 | 0 |  | 0 |  | 22
Percentual por grupo | [9 empty] | 100% | 0% | 0% |  | 0% |  | 100%
Serviço |  |  |  | 9593 - Polimento de piso (Garagens) | [8 empty] | Unidade |  | m2
Preço total por grupo
Tipo | Código |  | Descrição |  |  | Unidade | Quantidade |  | Preço unitário | MÃO DE OBRA | MATERIAIS | Equipamentos de Obra |  | TERRENO, DESPESAS ADMINISTRATIVAS E CUSTOS INDIRETOS |  | Preço total
MC | 979 |  | Endurecedor Cimentício Mineral |  |  | kg | 1.7391 |  | 7.99 |  | 13.8954 |  |  |  |  | 13.8954
Total do serviço | [9 empty] | 0 | 13.8954 | 0 |  | 0 |  | 13.8954
Percentual por grupo | [9 empty] | 0% | 100% | 0% |  | 0% |  | 100%
Subetapa |  |  |  | 020.016 - REVESTIMENTO DE MADEIRA
Serviço |  |  |  | 9532 - Arkwood linha EP12 | [8 empty] | Unidade |  | m2
Preço total por grupo
Tipo | Código |  | Descrição |  |  | Unidade | Quantidade |  | Preço unitário | MÃO DE OBRA | MATERIAIS | Equipamentos de Obra |  | TERRENO, DESPESAS ADMINISTRATIVAS E CUSTOS INDIRETOS |  | Preço total
MC | 9533 |  | Arkwood linha EP12 |  |  | m2 | 1 |  | 645 |  | 645 |  |  |  |  | 645
Total do serviço | [9 empty] | 0 | 645 | 0 |  | 0 |  | 645
Percentual por grupo | [9 empty] | 0% | 100% | 0% |  | 0% |  | 100%
Serviço |  |  |  | 9534 - Arkwood linha E 50x25 - Cinza | [8 empty] | Unidade |  | m2
Preço total por grupo
Tipo | Código |  | Descrição |  |  | Unidade | Quantidade |  | Preço unitário | MÃO DE OBRA | MATERIAIS | Equipamentos de Obra |  | TERRENO, DESPESAS ADMINISTRATIVAS E CUSTOS INDIRETOS |  | Preço total
MC | 9535 |  | Arkwood linha E 50x25 - Cinza |  |  | m2 | 1 |  | 450 |  | 450 |  |  |  |  | 450
Total do serviço | [9 empty] | 0 | 450 | 0 |  | 0 |  | 450
Percentual por grupo | [9 empty] | 0% | 100% | 0% |  | 0% |  | 100%
Serviço |  |  |  | 9540 - MOE - Revestimentos Arkwood / Assentamento de Revestimentos Arkwood Externos | [8 empty] | Unidade |  | m2
Preço total por grupo
Tipo | Código |  | Descrição |  |  | Unidade | Quantidade |  | Preço unitário | MÃO DE OBRA | MATERIAIS | Equipamentos de Obra |  | TERRENO, DESPESAS ADMINISTRATIVAS E CUSTOS INDIRETOS |  | Preço total
MO | 9541 |  | MOE - Revestimentos Arkwood / Assentamento de Revestimentos Arkwood Externos |  |  | m2 | 1 |  | 52 | 52 | [5 empty] | 52
Total do serviço | [9 empty] | 52 | 0 | 0 |  | 0 |  | 52
Percentual por grupo | [9 empty] | 100% | 0% | 0% |  | 0% |  | 100%
Etapa |  |  |  | 021 - ESQUADRIAS METÁLICAS
Subetapa |  |  |  | 021.019 - * ESQUADRIAS DE ALUMÍNIO
Serviço |  |  |  | 9154 - Esquadrias de alumínio | [8 empty] | Unidade |  | m2
Preço total por grupo
Tipo | Código |  | Descrição |  |  | Unidade | Quantidade |  | Preço unitário | MÃO DE OBRA | MATERIAIS | Equipamentos de Obra |  | TERRENO, DESPESAS ADMINISTRATIVAS E CUSTOS INDIRETOS |  | Preço total
MC | 9155 |  | Esquadrias de alumínio |  |  | m2 | 1 |  | 1049.07 |  | 1049.07 |  |  |  |  | 1049.07
Total do serviço | [9 empty] | 0 | 1049.07 | 0 |  | 0 |  | 1049.07
Percentual por grupo | [9 empty] | 0% | 100% | 0% |  | 0% |  | 100%
Serviço |  |  |  | 80336 - Portão de elevação com lambris fixados na horizontal 5,00x2,44m | [8 empty] | Unidade |  | un
Preço total por grupo
Tipo | Código |  | Descrição |  |  | Unidade | Quantidade |  | Preço unitário | MÃO DE OBRA | MATERIAIS | Equipamentos de Obra |  | TERRENO, DESPESAS ADMINISTRATIVAS E CUSTOS INDIRETOS |  | Preço total
MC | 9283 |  | Portão de elevação com lambris fixados na horizontal 5,00x2,44m |  |  | un | 1 |  | 15680 |  | 15680 |  |  |  |  | 15680
Total do serviço | [9 empty] | 0 | 15680 | 0 |  | 0 |  | 15680
Percentual por grupo | [9 empty] | 0% | 100% | 0% |  | 0% |  | 100%
Subetapa |  |  |  | 021.020 - ESQUADRIAS DE FERRO
Serviço |  |  |  | 9604 - Porta Corta-Fogo - 90x210 cm INOX | [8 empty] | Unidade |  | un
Preço total por grupo
Tipo | Código |  | Descrição |  |  | Unidade | Quantidade |  | Preço unitário | MÃO DE OBRA | MATERIAIS | Equipamentos de Obra |  | TERRENO, DESPESAS ADMINISTRATIVAS E CUSTOS INDIRETOS |  | Preço total
MC | 9605 |  | Porta Corta-Fogo - 90x210 cm INOX |  |  | un | 1 |  | 2450 |  | 2450 |  |  |  |  | 2450
Total do serviço | [9 empty] | 0 | 2450 | 0 |  | 0 |  | 2450
Percentual por grupo | [9 empty] | 0% | 100% | 0% |  | 0% |  | 100%
Etapa |  |  |  | 025 - * PINTURAS
Subetapa |  |  |  | 025.001 - * PINTURAS INTERNAS
Serviço |  |  |  | 9091 - Pintura de piso com tinta acrílica, 3 demãos | [8 empty] | Unidade |  | m2
Preço total por grupo
Tipo | Código |  | Descrição |  |  | Unidade | Quantidade |  | Preço unitário | MÃO DE OBRA | MATERIAIS | Equipamentos de Obra |  | TERRENO, DESPESAS ADMINISTRATIVAS E CUSTOS INDIRETOS |  | Preço total
MC | 6069 |  | Fita Adesiva Transparente |  |  | un | 0.01 |  | 6.6 |  | 0.066 |  |  |  |  | 0.066
MC | 6137 |  | Selador para Alvenaria Interior/Exterior |  |  | l | 0.16 |  | 6 |  | 0.96 |  |  |  |  | 0.96
MC | 6150 |  | Tinta para Piso Acabamento Fosco |  |  | l | 0.427 |  | 25.55 |  | 10.9099 |  |  |  |  | 10.9099
Total do serviço | [9 empty] | 0 | 11.9359 | 0 |  | 0 |  | 11.9359
Percentual por grupo | [9 empty] | 0% | 100% | 0% |  | 0% |  | 100%
Serviço |  |  |  | 80158 - Pintura Interna (Tinta 3 demãos) | [8 empty] | Unidade |  | m2
Preço total por grupo
Tipo | Código |  | Descrição |  |  | Unidade | Quantidade |  | Preço unitário | MÃO DE OBRA | MATERIAIS | Equipamentos de Obra |  | TERRENO, DESPESAS ADMINISTRATIVAS E CUSTOS INDIRETOS |  | Preço total
MC | 6144 |  | Tinta Acabamento Fosco |  |  | l | 0.34 |  | 12.53 |  | 4.2602 |  |  |  |  | 4.2602
Total do serviço | [9 empty] | 0 | 4.2602 | 0 |  | 0 |  | 4.2602
Percentual por grupo | [9 empty] | 0% | 100% | 0% |  | 0% |  | 100%
Subetapa |  |  |  | 025.002 - PINTURAS DIVERSAS
Serviço |  |  |  | 9153 - MOE - Pinturas / Internas (Pintura Acrílica - Incluído Selador/Fundo e Massa) | [8 empty] | Unidade |  | m2
Preço total por grupo
Tipo | Código |  | Descrição |  |  | Unidade | Quantidade |  | Preço unitário | MÃO DE OBRA | MATERIAIS | Equipamentos de Obra |  | TERRENO, DESPESAS ADMINISTRATIVAS E CUSTOS INDIRETOS |  | Preço total
MO | 9152 |  | MOE - Pinturas / Internas |  |  | m2 | 1 |  | 30 | 30 | [5 empty] | 30
Total do serviço | [9 empty] | 30 | 0 | 0 |  | 0 |  | 30
Percentual por grupo | [9 empty] | 100% | 0% | 0% |  | 0% |  | 100%
Serviço |  |  |  | 80308 - Pintura de piso com tinta epóxi | [8 empty] | Unidade |  | m2
Preço total por grupo
Tipo | Código |  | Descrição |  |  | Unidade | Quantidade |  | Preço unitário | MÃO DE OBRA | MATERIAIS | Equipamentos de Obra |  | TERRENO, DESPESAS ADMINISTRATIVAS E CUSTOS INDIRETOS |  | Preço total
MC | 5830 |  | Primer Base Epóxi |  |  | l | 0.2016 |  | 124.44 |  | 25.0871 |  |  |  |  | 25.0871
MC | 6114 |  | Diluente Epóxi |  |  | l | 0.064 |  | 85.55 |  | 5.4752 |  |  |  |  | 5.4752
MC | 9214 |  | Pintura epóxi base água |  |  | l | 0.322 |  | 66.5289 |  | 21.4223 |  |  |  |  | 21.4223
MC | 9215 |  | FITA CREPE ROLO DE 25 MM X 50 M |  |  | un | 0.01 |  | 12.59 |  | 0.1259 |  |  |  |  | 0.1259
Total do serviço | [9 empty] | 0 | 52.1105 | 0 |  | 0 |  | 52.1105
Percentual por grupo | [9 empty] | 0% | 100% | 0% |  | 0% |  | 100%
Serviço |  |  |  | 80309 - Pintura de piso com tinta epóxi, demarcação vagas | [8 empty] | Unidade |  | m2
Preço total por grupo
Tipo | Código |  | Descrição |  |  | Unidade | Quantidade |  | Preço unitário | MÃO DE OBRA | MATERIAIS | Equipamentos de Obra |  | TERRENO, DESPESAS ADMINISTRATIVAS E CUSTOS INDIRETOS |  | Preço total
MC | 6114 |  | Diluente Epóxi |  |  | l | 0.06 |  | 85.55 |  | 5.133 |  |  |  |  | 5.133
MC | 9215 |  | FITA CREPE ROLO DE 25 MM X 50 M |  |  | un | 0.04 |  | 12.59 |  | 0.5036 |  |  |  |  | 0.5036
MC | 9216 |  | Pintura epóxi vagas |  |  | l | 0.032 |  | 43.5833 |  | 1.3947 |  |  |  |  | 1.3947
Total do serviço | [9 empty] | 0 | 7.0313 | 0 |  | 0 |  | 7.0313
Percentual por grupo | [9 empty] | 0% | 100% | 0% |  | 0% |  | 100%
Serviço |  |  |  | 80310 - Pintura de piso com tinta epóxi | [8 empty] | Unidade |  | m2
Preço total por grupo
Tipo | Código |  | Descrição |  |  | Unidade | Quantidade |  | Preço unitário | MÃO DE OBRA | MATERIAIS | Equipamentos de Obra |  | TERRENO, DESPESAS ADMINISTRATIVAS E CUSTOS INDIRETOS |  | Preço total
MC | 5830 |  | Primer Base Epóxi |  |  | l | 0.2016 |  | 124.44 |  | 25.0871 |  |  |  |  | 25.0871
MC | 5849 |  | Tinta Protetiva Base Epóxi |  |  | kg | 0.483 |  | 101.92 |  | 49.2274 |  |  |  |  | 49.2274
MC | 6114 |  | Diluente Epóxi |  |  | l | 0.0064 |  | 85.55 |  | 0.5475 |  |  |  |  | 0.5475
Total do serviço | [9 empty] | 0 | 74.862 | 0 |  | 0 |  | 74.862
Percentual por grupo | [9 empty] | 0% | 100% | 0% |  | 0% |  | 100%
Etapa |  |  |  | 040 - REV - MOVIMENTAÇÕES DE TERRA
Subetapa |  |  |  | 040.002 - REV - DEMOLIÇÕES, LIMPEZA DE TERRENO E LOCAÇÃO DE OBRA
Serviço |  |  |  | 6506 - Execução de Acompanhamento Topográfico para Locação de Obra / Estaqueamento | [8 empty] | Unidade |  | vb
Preço total por grupo
Tipo | Código |  | Descrição |  |  | Unidade | Quantidade |  | Preço unitário | MÃO DE OBRA | MATERIAIS | Equipamentos de Obra |  | TERRENO, DESPESAS ADMINISTRATIVAS E CUSTOS INDIRETOS |  | Preço total
MC | 6270 |  | Execução de Acompanhamento Topográfico para Locação de Obra / Estaqueamento |  |  | vb | 1 |  | 25000 |  | 25000 |  |  |  |  | 25000
Total do serviço | [9 empty] | 0 | 25000 | 0 |  | 0 |  | 25000
Percentual por grupo | [9 empty] | 0% | 100% | 0% |  | 0% |  | 100%
Etapa |  |  |  | 042 - REV - FUNDAÇÕES
Subetapa |  |  |  | 042.001 - REV - FUNDAÇÕES (GERAL)
Serviço |  |  |  | 6579 - Armadura de Aço, incluso Corte e Dobra, (FUNDAÇÕES) - ø 5,0 mm | [8 empty] | Unidade |  | kg
Preço total por grupo
Tipo | Código |  | Descrição |  |  | Unidade | Quantidade |  | Preço unitário | MÃO DE OBRA | MATERIAIS | Equipamentos de Obra |  | TERRENO, DESPESAS ADMINISTRATIVAS E CUSTOS INDIRETOS |  | Preço total
MC | 1092 |  | Arame Recozido BWG 18 |  |  | kg | 0.025 |  | 13.39 |  | 0.3348 |  |  |  |  | 0.3348
MC | 1353 |  | Aço CA-60 - 5,0 mm / incluso Corte e Dobra |  |  | kg | 1 |  | 7.91 |  | 7.91 |  |  |  |  | 7.91
MC | 2505 |  | Espaçador Cadeirinha CP / Cobrimento 15 / 20 mm |  |  | un | 0.89 |  | 0.4 |  | 0.356 |  |  |  |  | 0.356
MC | 2508 |  | Espaçador Circular C (Roseta) / Cobrimento 25 mm |  |  | un | 0.89 |  | 0.2 |  | 0.178 |  |  |  |  | 0.178
MC | 2515 |  | Espaçador Multiapoio MA (Centopéia) / Cobrimento 25 mm |  |  | un | 0.533 |  | 0.98 |  | 0.5223 |  |  |  |  | 0.5223
Total do serviço | [9 empty] | 0 | 9.3011 | 0 |  | 0 |  | 9.3011
Percentual por grupo | [9 empty] | 0% | 100% | 0% |  | 0% |  | 100%
Serviço |  |  |  | 6584 - Armadura de Aço, incluso Corte e Dobra, (FUNDAÇÕES) - ø 6,3 mm | [8 empty] | Unidade |  | kg
Preço total por grupo
Tipo | Código |  | Descrição |  |  | Unidade | Quantidade |  | Preço unitário | MÃO DE OBRA | MATERIAIS | Equipamentos de Obra |  | TERRENO, DESPESAS ADMINISTRATIVAS E CUSTOS INDIRETOS |  | Preço total
MC | 1092 |  | Arame Recozido BWG 18 |  |  | kg | 0.025 |  | 13.39 |  | 0.3348 |  |  |  |  | 0.3348
MC | 1350 |  | Aço CA-50 - 6,3 mm / incluso Corte e Dobra |  |  | kg | 1 |  | 7.227 |  | 7.227 |  |  |  |  | 7.227
MC | 2505 |  | Espaçador Cadeirinha CP / Cobrimento 15 / 20 mm |  |  | un | 0.424 |  | 0.4 |  | 0.1696 |  |  |  |  | 0.1696
MC | 2508 |  | Espaçador Circular C (Roseta) / Cobrimento 25 mm |  |  | un | 0.424 |  | 0.2 |  | 0.0848 |  |  |  |  | 0.0848
MC | 2515 |  | Espaçador Multiapoio MA (Centopéia) / Cobrimento 25 mm |  |  | un | 1.193 |  | 0.98 |  | 1.1691 |  |  |  |  | 1.1691
Total do serviço | [9 empty] | 0 | 8.9853 | 0 |  | 0 |  | 8.9853
Percentual por grupo | [9 empty] | 0% | 100% | 0% |  | 0% |  | 100%
Serviço |  |  |  | 6589 - Armadura de Aço, incluso Corte e Dobra, (FUNDAÇÕES) - ø 8,0 mm | [8 empty] | Unidade |  | kg
Preço total por grupo
Tipo | Código |  | Descrição |  |  | Unidade | Quantidade |  | Preço unitário | MÃO DE OBRA | MATERIAIS | Equipamentos de Obra |  | TERRENO, DESPESAS ADMINISTRATIVAS E CUSTOS INDIRETOS |  | Preço total
MC | 1092 |  | Arame Recozido BWG 18 |  |  | kg | 0.025 |  | 13.39 |  | 0.3348 |  |  |  |  | 0.3348
MC | 1351 |  | Aço CA-50 - 8,0 mm / incluso Corte e Dobra |  |  | kg | 1 |  | 7.23 |  | 7.23 |  |  |  |  | 7.23
MC | 2505 |  | Espaçador Cadeirinha CP / Cobrimento 15 / 20 mm |  |  | un | 0.216 |  | 0.4 |  | 0.0864 |  |  |  |  | 0.0864
MC | 2508 |  | Espaçador Circular C (Roseta) / Cobrimento 25 mm |  |  | un | 0.216 |  | 0.2 |  | 0.0432 |  |  |  |  | 0.0432
MC | 2515 |  | Espaçador Multiapoio MA (Centopéia) / Cobrimento 25 mm |  |  | un | 0.516 |  | 0.98 |  | 0.5057 |  |  |  |  | 0.5057
Total do serviço | [9 empty] | 0 | 8.2001 | 0 |  | 0 |  | 8.2001
Percentual por grupo | [9 empty] | 0% | 100% | 0% |  | 0% |  | 100%
Serviço |  |  |  | 6594 - Armadura de Aço, incluso Corte e Dobra, (FUNDAÇÕES) - ø 10,0 mm | [8 empty] | Unidade |  | kg
Preço total por grupo
Tipo | Código |  | Descrição |  |  | Unidade | Quantidade |  | Preço unitário | MÃO DE OBRA | MATERIAIS | Equipamentos de Obra |  | TERRENO, DESPESAS ADMINISTRATIVAS E CUSTOS INDIRETOS |  | Preço total
MC | 1092 |  | Arame Recozido BWG 18 |  |  | kg | 0.025 |  | 13.39 |  | 0.3348 |  |  |  |  | 0.3348
MC | 1343 |  | Aço CA-50 - 10,0 mm / incluso Corte e Dobra |  |  | kg | 1 |  | 6.93 |  | 6.93 |  |  |  |  | 6.93
MC | 2505 |  | Espaçador Cadeirinha CP / Cobrimento 15 / 20 mm |  |  | un | 0.12 |  | 0.4 |  | 0.048 |  |  |  |  | 0.048
MC | 2508 |  | Espaçador Circular C (Roseta) / Cobrimento 25 mm |  |  | un | 0.12 |  | 0.2 |  | 0.024 |  |  |  |  | 0.024
MC | 2515 |  | Espaçador Multiapoio MA (Centopéia) / Cobrimento 25 mm |  |  | un | 0.278 |  | 0.98 |  | 0.2724 |  |  |  |  | 0.2724
MC | 2528 |  | Protetor de Vergalhão / PP |  |  | un | 0.01 |  | 0.71 |  | 0.0071 |  |  |  |  | 0.0071
Total do serviço | [9 empty] | 0 | 7.6163 | 0 |  | 0 |  | 7.6163
Percentual por grupo | [9 empty] | 0% | 100% | 0% |  | 0% |  | 100%
Serviço |  |  |  | 6600 - Armadura de Aço, incluso Corte e Dobra, (FUNDAÇÕES) - ø 12,5 mm | [8 empty] | Unidade |  | kg
Preço total por grupo
Tipo | Código |  | Descrição |  |  | Unidade | Quantidade |  | Preço unitário | MÃO DE OBRA | MATERIAIS | Equipamentos de Obra |  | TERRENO, DESPESAS ADMINISTRATIVAS E CUSTOS INDIRETOS |  | Preço total
MC | 1092 |  | Arame Recozido BWG 18 |  |  | kg | 0.025 |  | 13.39 |  | 0.3348 |  |  |  |  | 0.3348
MC | 1344 |  | Aço CA-50 - 12,5 mm / incluso Corte e Dobra |  |  | kg | 1 |  | 6.63 |  | 6.63 |  |  |  |  | 6.63
MC | 2505 |  | Espaçador Cadeirinha CP / Cobrimento 15 / 20 mm |  |  | un | 0.133 |  | 0.4 |  | 0.0532 |  |  |  |  | 0.0532
MC | 2508 |  | Espaçador Circular C (Roseta) / Cobrimento 25 mm |  |  | un | 0.133 |  | 0.2 |  | 0.0266 |  |  |  |  | 0.0266
MC | 2515 |  | Espaçador Multiapoio MA (Centopéia) / Cobrimento 25 mm |  |  | un | 0.228 |  | 0.98 |  | 0.2234 |  |  |  |  | 0.2234
MC | 2528 |  | Protetor de Vergalhão / PP |  |  | un | 0.01 |  | 0.71 |  | 0.0071 |  |  |  |  | 0.0071
Total do serviço | [9 empty] | 0 | 7.2751 | 0 |  | 0 |  | 7.2751
Percentual por grupo | [9 empty] | 0% | 100% | 0% |  | 0% |  | 100%
Serviço |  |  |  | 6606 - Armadura de Aço, incluso Corte e Dobra, (FUNDAÇÕES) - ø 16,0 mm | [8 empty] | Unidade |  | kg
Preço total por grupo
Tipo | Código |  | Descrição |  |  | Unidade | Quantidade |  | Preço unitário | MÃO DE OBRA | MATERIAIS | Equipamentos de Obra |  | TERRENO, DESPESAS ADMINISTRATIVAS E CUSTOS INDIRETOS |  | Preço total
MC | 1092 |  | Arame Recozido BWG 18 |  |  | kg | 0.025 |  | 13.39 |  | 0.3348 |  |  |  |  | 0.3348
MC | 1345 |  | Aço CA-50 - 16,0 mm / incluso Corte e Dobra |  |  | kg | 1 |  | 6.63 |  | 6.63 |  |  |  |  | 6.63
MC | 2505 |  | Espaçador Cadeirinha CP / Cobrimento 15 / 20 mm |  |  | un | 0.144 |  | 0.4 |  | 0.0576 |  |  |  |  | 0.0576
MC | 2508 |  | Espaçador Circular C (Roseta) / Cobrimento 25 mm |  |  | un | 0.144 |  | 0.2 |  | 0.0288 |  |  |  |  | 0.0288
MC | 2515 |  | Espaçador Multiapoio MA (Centopéia) / Cobrimento 25 mm |  |  | un | 0.068 |  | 0.98 |  | 0.0666 |  |  |  |  | 0.0666
MC | 2528 |  | Protetor de Vergalhão / PP |  |  | un | 0.01 |  | 0.71 |  | 0.0071 |  |  |  |  | 0.0071
Total do serviço | [9 empty] | 0 | 7.1249 | 0 |  | 0 |  | 7.1249
Percentual por grupo | [9 empty] | 0% | 100% | 0% |  | 0% |  | 100%
Serviço |  |  |  | 6612 - Armadura de Aço, incluso Corte e Dobra, (FUNDAÇÕES) - ø 20,0 mm | [8 empty] | Unidade |  | kg
Preço total por grupo
Tipo | Código |  | Descrição |  |  | Unidade | Quantidade |  | Preço unitário | MÃO DE OBRA | MATERIAIS | Equipamentos de Obra |  | TERRENO, DESPESAS ADMINISTRATIVAS E CUSTOS INDIRETOS |  | Preço total
MC | 1092 |  | Arame Recozido BWG 18 |  |  | kg | 0.025 |  | 13.39 |  | 0.3348 |  |  |  |  | 0.3348
MC | 1346 |  | Aço CA-50 - 20,0 mm / incluso Corte e Dobra |  |  | kg | 1 |  | 6.75 |  | 6.75 |  |  |  |  | 6.75
MC | 2505 |  | Espaçador Cadeirinha CP / Cobrimento 15 / 20 mm |  |  | un | 0.105 |  | 0.4 |  | 0.042 |  |  |  |  | 0.042
MC | 2508 |  | Espaçador Circular C (Roseta) / Cobrimento 25 mm |  |  | un | 0.105 |  | 0.2 |  | 0.021 |  |  |  |  | 0.021
MC | 2515 |  | Espaçador Multiapoio MA (Centopéia) / Cobrimento 25 mm |  |  | un | 0.008 |  | 0.98 |  | 0.0078 |  |  |  |  | 0.0078
Total do serviço | [9 empty] | 0 | 7.1556 | 0 |  | 0 |  | 7.1556
Percentual por grupo | [9 empty] | 0% | 100% | 0% |  | 0% |  | 100%
Serviço |  |  |  | 6632 - MOE - Fundações / Execução Geral / Blocos, Pilares Arranque, Vigas Baldrame e Lajes do Terreo | [8 empty] | Unidade |  | m2
Preço total por grupo
Tipo | Código |  | Descrição |  |  | Unidade | Quantidade |  | Preço unitário | MÃO DE OBRA | MATERIAIS | Equipamentos de Obra |  | TERRENO, DESPESAS ADMINISTRATIVAS E CUSTOS INDIRETOS |  | Preço total
MO | 598 |  | MOE - Fundações / Execução Geral / Blocos, Pilares Arranque e Vigas Baldrame |  |  | m2 | 1.5 |  | 200 | 300 | [5 empty] | 300
Total do serviço | [9 empty] | 300 | 0 | 0 |  | 0 |  | 300
Percentual por grupo | [9 empty] | 100% | 0% | 0% |  | 0% |  | 100%
Subetapa |  |  |  | 042.002 - REV - ESTACAS
Serviço |  |  |  | 6642 - Armadura de Aço, sem Corte e Dobra (ESTACAS) - ø 6,3 mm | [8 empty] | Unidade |  | kg
Preço total por grupo
Tipo | Código |  | Descrição |  |  | Unidade | Quantidade |  | Preço unitário | MÃO DE OBRA | MATERIAIS | Equipamentos de Obra |  | TERRENO, DESPESAS ADMINISTRATIVAS E CUSTOS INDIRETOS |  | Preço total
MC | 1092 |  | Arame Recozido BWG 18 |  |  | kg | 0.06 |  | 13.39 |  | 0.8034 |  |  |  |  | 0.8034
MC | 1350 |  | Aço CA-50 - 6,3 mm / incluso Corte e Dobra |  |  | kg | 1 |  | 7.227 |  | 7.227 |  |  |  |  | 7.227
MC | 2522 |  | Espaçador Rolete Bipartido RB / Cobrimento 40 mm |  |  | un | 0.015 |  | 1.42 |  | 0.0213 |  |  |  |  | 0.0213
Total do serviço | [9 empty] | 0 | 8.0517 | 0 |  | 0 |  | 8.0517
Percentual por grupo | [9 empty] | 0% | 100% | 0% |  | 0% |  | 100%
Serviço |  |  |  | 6645 - Armadura de Aço, sem Corte e Dobra (ESTACAS) - ø 10,0 mm | [8 empty] | Unidade |  | kg
Preço total por grupo
Tipo | Código |  | Descrição |  |  | Unidade | Quantidade |  | Preço unitário | MÃO DE OBRA | MATERIAIS | Equipamentos de Obra |  | TERRENO, DESPESAS ADMINISTRATIVAS E CUSTOS INDIRETOS |  | Preço total
MC | 1092 |  | Arame Recozido BWG 18 |  |  | kg | 0.06 |  | 13.39 |  | 0.8034 |  |  |  |  | 0.8034
MC | 1343 |  | Aço CA-50 - 10,0 mm / incluso Corte e Dobra |  |  | kg | 1 |  | 6.93 |  | 6.93 |  |  |  |  | 6.93
MC | 2522 |  | Espaçador Rolete Bipartido RB / Cobrimento 40 mm |  |  | un | 0.015 |  | 1.42 |  | 0.0213 |  |  |  |  | 0.0213
Total do serviço | [9 empty] | 0 | 7.7547 | 0 |  | 0 |  | 7.7547
Percentual por grupo | [9 empty] | 0% | 100% | 0% |  | 0% |  | 100%
Serviço |  |  |  | 6654 - Armadura de Aço, sem Corte e Dobra (ESTACAS) - ø 20,0 mm | [8 empty] | Unidade |  | kg
Preço total por grupo
Tipo | Código |  | Descrição |  |  | Unidade | Quantidade |  | Preço unitário | MÃO DE OBRA | MATERIAIS | Equipamentos de Obra |  | TERRENO, DESPESAS ADMINISTRATIVAS E CUSTOS INDIRETOS |  | Preço total
MC | 1092 |  | Arame Recozido BWG 18 |  |  | kg | 0.06 |  | 13.39 |  | 0.8034 |  |  |  |  | 0.8034
MC | 1346 |  | Aço CA-50 - 20,0 mm / incluso Corte e Dobra |  |  | kg | 1 |  | 6.75 |  | 6.75 |  |  |  |  | 6.75
MC | 2522 |  | Espaçador Rolete Bipartido RB / Cobrimento 40 mm |  |  | un | 0.015 |  | 1.42 |  | 0.0213 |  |  |  |  | 0.0213
Total do serviço | [9 empty] | 0 | 7.5747 | 0 |  | 0 |  | 7.5747
Percentual por grupo | [9 empty] | 0% | 100% | 0% |  | 0% |  | 100%
Serviço |  |  |  | 6669 - Execução de Perfuração de Estacas em Hélice Contínua - ø 50 cm | [8 empty] | Unidade |  | m
Preço total por grupo
Tipo | Código |  | Descrição |  |  | Unidade | Quantidade |  | Preço unitário | MÃO DE OBRA | MATERIAIS | Equipamentos de Obra |  | TERRENO, DESPESAS ADMINISTRATIVAS E CUSTOS INDIRETOS |  | Preço total
MC | 2564 |  | Execução de Perfuração de Estacas em Hélice Contínua - ø 50 cm |  |  | m | 1 |  | 72.5 |  | 72.5 |  |  |  |  | 72.5
Total do serviço | [9 empty] | 0 | 72.5 | 0 |  | 0 |  | 72.5
Percentual por grupo | [9 empty] | 0% | 100% | 0% |  | 0% |  | 100%
Serviço |  |  |  | 6670 - Execução de Perfuração de Estacas em Hélice Contínua - ø 60 cm | [8 empty] | Unidade |  | m
Preço total por grupo
Tipo | Código |  | Descrição |  |  | Unidade | Quantidade |  | Preço unitário | MÃO DE OBRA | MATERIAIS | Equipamentos de Obra |  | TERRENO, DESPESAS ADMINISTRATIVAS E CUSTOS INDIRETOS |  | Preço total
MC | 2565 |  | Execução de Perfuração de Estacas em Hélice Contínua - ø 60 cm |  |  | m | 1 |  | 87.5 |  | 87.5 |  |  |  |  | 87.5
Total do serviço | [9 empty] | 0 | 87.5 | 0 |  | 0 |  | 87.5
Percentual por grupo | [9 empty] | 0% | 100% | 0% |  | 0% |  | 100%
Serviço |  |  |  | 6671 - Mobilização e Montagem de Equipamentos - Estacas Hélice Contínua | [8 empty] | Unidade |  | vb
Preço total por grupo
Tipo | Código |  | Descrição |  |  | Unidade | Quantidade |  | Preço unitário | MÃO DE OBRA | MATERIAIS | Equipamentos de Obra |  | TERRENO, DESPESAS ADMINISTRATIVAS E CUSTOS INDIRETOS |  | Preço total
MC | 2558 |  | Mobilização Equipamentos - Estacas Hélice Contínua |  |  | vb | 1 |  | 3500 |  | 3500 |  |  |  |  | 3500
Total do serviço | [9 empty] | 0 | 3500 | 0 |  | 0 |  | 3500
Percentual por grupo | [9 empty] | 0% | 100% | 0% |  | 0% |  | 100%
Serviço |  |  |  | 6676 - Materiais Auxiliares para Arrasamento Estacas e Transpasse | [8 empty] | Unidade |  | un
Preço total por grupo
Tipo | Código |  | Descrição |  |  | Unidade | Quantidade |  | Preço unitário | MÃO DE OBRA | MATERIAIS | Equipamentos de Obra |  | TERRENO, DESPESAS ADMINISTRATIVAS E CUSTOS INDIRETOS |  | Preço total
MC | 1885 |  | Eletroduto Corrugado Flexível (amarelo) - 25 mm / 3/4" |  |  | m | 2.22 |  | 1.2832 |  | 2.8487 |  |  |  |  | 2.8487
MC | 2528 |  | Protetor de Vergalhão |  |  | un | 4 |  | 0.88 |  | 3.52 |  |  |  |  | 3.52
MC | 5912 |  | Madeirite/Compensado Plastificado - 1,1x2,2m x 18 mm |  |  | un | 0.13333 |  | 147.45 |  | 19.6595 |  |  |  |  | 19.6595
Total do serviço | [9 empty] | 0 | 26.0282 | 0 |  | 0 |  | 26.0282
Percentual por grupo | [9 empty] | 0% | 100% | 0% |  | 0% |  | 100%
Serviço |  |  |  | 6684 - Concreto Usinado (ESTACAS) - fck 40 MPa / Brita 0+1, slump 24+-2 | [8 empty] | Unidade |  | m3
Preço total por grupo
Tipo | Código |  | Descrição |  |  | Unidade | Quantidade |  | Preço unitário | MÃO DE OBRA | MATERIAIS | Equipamentos de Obra |  | TERRENO, DESPESAS ADMINISTRATIVAS E CUSTOS INDIRETOS |  | Preço total
MC | 1536 |  | Concreto Usinado - fck 40 MPa / Brita 0+1, slump 24+-2 |  |  | m3 | 1.2 |  | 505 |  | 606 |  |  |  |  | 606
MC | 1539 |  | Taxa de Bombeamento Concreto Usinado |  |  | m3 | 1.2 |  | 45 |  | 54 |  |  |  |  | 54
MC | 9606 |  | INSS Concreto |  |  | m3 | 0.1 |  | 550 |  | 55 |  |  |  |  | 55
Total do serviço | [9 empty] | 0 | 715 | 0 |  | 0 |  | 715
Percentual por grupo | [9 empty] | 0% | 100% | 0% |  | 0% |  | 100%
Serviço |  |  |  | 6687 - Execução de Limpeza e Remoção de Material Proveniente de Perfurações Hélice Contínua | [8 empty] | Unidade |  | vb
Preço total por grupo
Tipo | Código |  | Descrição |  |  | Unidade | Quantidade |  | Preço unitário | MÃO DE OBRA | MATERIAIS | Equipamentos de Obra |  | TERRENO, DESPESAS ADMINISTRATIVAS E CUSTOS INDIRETOS |  | Preço total
MC | 2574 |  | Execução de Limpeza e Remoção de Material Proveniente de Perfurações Hélice Contínua |  |  | un | 16 |  | 2500 |  | 40000 |  |  |  |  | 40000
Total do serviço | [9 empty] | 0 | 40000 | 0 |  | 0 |  | 40000
Percentual por grupo | [9 empty] | 0% | 100% | 0% |  | 0% |  | 100%
Subetapa |  |  |  | 042.003 - REV - BLOCOS ¦ SAPATAS
Serviço |  |  |  | 6688 - Formas para BLOCOS em Tábuas e Sarrafos (sem Escoras) / Sem Reaproveitamento | [8 empty] | Unidade |  | m2
Preço total por grupo
Tipo | Código |  | Descrição |  |  | Unidade | Quantidade |  | Preço unitário | MÃO DE OBRA | MATERIAIS | Equipamentos de Obra |  | TERRENO, DESPESAS ADMINISTRATIVAS E CUSTOS INDIRETOS |  | Preço total
MC | 909 |  | Desmoldante para Formas de Madeira e Compensado |  |  | l | 0.017 |  | 7.87 |  | 0.1338 |  |  |  |  | 0.1338
MC | 1079 |  | Arame Galvanizado BWG 12 |  |  | kg | 0.8 |  | 12.38 |  | 9.904 |  |  |  |  | 9.904
MC | 1082 |  | Arame Galvanizado BWG 18 |  |  | kg | 0.8 |  | 15.84 |  | 12.672 |  |  |  |  | 12.672
MC | 1164 |  | Prego com Cabeça - 15x18 |  |  | kg | 0.042 |  | 13.93 |  | 0.5851 |  |  |  |  | 0.5851
MC | 1220 |  | Prego com Cabeça Dupla - 17x27 |  |  | kg | 0.044 |  | 16.47 |  | 0.7247 |  |  |  |  | 0.7247
MC | 5952 |  | Pontalete Madeira - 7,5x7,5 cm / Pinus |  |  | m | 2.318 |  | 7.37 |  | 17.0837 |  |  |  |  | 17.0837
MC | 5990 |  | Sarrafo Madeira - 2,5x7 cm / Pinus |  |  | m | 3.426 |  | 2.04 |  | 6.989 |  |  |  |  | 6.989
MC | 6003 |  | Tábua-Régua Madeira - 2,5x30 cm / Pinus |  |  | m | 3.927 |  | 8.95 |  | 35.1467 |  |  |  |  | 35.1467
Total do serviço | [9 empty] | 0 | 83.239 | 0 |  | 0 |  | 83.239
Percentual por grupo | [9 empty] | 0% | 100% | 0% |  | 0% |  | 100%
Subetapa |  |  |  | 042.004 - REV - VIGAS BALDRAME
Serviço |  |  |  | 6753 - Formas para VIGAS BALDRAME, com Tábuas e Sarrafos / Sem Reaproveitamento | [8 empty] | Unidade |  | m2
Preço total por grupo
Tipo | Código |  | Descrição |  |  | Unidade | Quantidade |  | Preço unitário | MÃO DE OBRA | MATERIAIS | Equipamentos de Obra |  | TERRENO, DESPESAS ADMINISTRATIVAS E CUSTOS INDIRETOS |  | Preço total
MC | 909 |  | Desmoldante para Formas de Madeira e Compensado |  |  | l | 0.017 |  | 7.87 |  | 0.1338 |  |  |  |  | 0.1338
MC | 1172 |  | Prego com Cabeça - 17x24 |  |  | kg | 0.095 |  | 20.43 |  | 1.9409 |  |  |  |  | 1.9408
MC | 1220 |  | Prego com Cabeça Dupla - 17x27 |  |  | kg | 0.034 |  | 16.47 |  | 0.56 |  |  |  |  | 0.56
MC | 5952 |  | Pontalete Madeira - 7,5x7,5 cm / Pinus |  |  | m | 2.244 |  | 7.37 |  | 16.5383 |  |  |  |  | 16.5383
MC | 5990 |  | Sarrafo Madeira - 2,5x7 cm / Pinus |  |  | m | 2.104 |  | 2.04 |  | 4.2922 |  |  |  |  | 4.2922
MC | 6003 |  | Tábua-Régua Madeira - 2,5x30 cm / Pinus |  |  | m | 3.74 |  | 8.95 |  | 33.473 |  |  |  |  | 33.473
Total do serviço | [9 empty] | 0 | 56.9382 | 0 |  | 0 |  | 56.9382
Percentual por grupo | [9 empty] | 0% | 100% | 0% |  | 0% |  | 100%
Etapa |  |  |  | 043 - REV - SUPRAESTRUTURA
Subetapa |  |  |  | 043.002 - REV - FORMAS
Serviço |  |  |  | 6852 - Formas para ESCADAS/RAMPAS em Madeirite Plastificado 1,10x2,20 m - 18 mm / Sem Reaproveitamento | [8 empty] | Unidade |  | m2
Preço total por grupo
Tipo | Código |  | Descrição |  |  | Unidade | Quantidade |  | Preço unitário | MÃO DE OBRA | MATERIAIS | Equipamentos de Obra |  | TERRENO, DESPESAS ADMINISTRATIVAS E CUSTOS INDIRETOS |  | Preço total
MC | 1163 |  | Prego com Cabeça - 15x15 |  |  | kg | 0.034 |  | 14.9 |  | 0.5066 |  |  |  |  | 0.5066
MC | 1172 |  | Prego com Cabeça - 17x24 |  |  | kg | 0.077 |  | 20.43 |  | 1.5731 |  |  |  |  | 1.5731
MC | 5912 |  | Madeirite/Compensado Plastificado - 1,1x2,2m x 18 mm |  |  | un | 0.48884 |  | 147.45 |  | 72.0799 |  |  |  |  | 72.0799
MC | 5952 |  | Pontalete Madeira - 7,5x7,5 cm / Pinus |  |  | m | 6.982 |  | 7.37 |  | 51.4573 |  |  |  |  | 51.4573
MC | 5990 |  | Sarrafo Madeira - 2,5x7 cm / Pinus |  |  | m | 1.076 |  | 2.04 |  | 2.195 |  |  |  |  | 2.195
Total do serviço | [9 empty] | 0 | 127.8119 | 0 |  | 0 |  | 127.8119
Percentual por grupo | [9 empty] | 0% | 100% | 0% |  | 0% |  | 100%
Serviço |  |  |  | 9056 - Formas para ESCADAS/RAMPAS em Madeirite Plastificado 1,10x2,20 m - 18 mm / Reaproveitamento 12x | [8 empty] | Unidade |  | m2
Preço total por grupo
Tipo | Código |  | Descrição |  |  | Unidade | Quantidade |  | Preço unitário | MÃO DE OBRA | MATERIAIS | Equipamentos de Obra |  | TERRENO, DESPESAS ADMINISTRATIVAS E CUSTOS INDIRETOS |  | Preço total
SE | 6852 |  | Formas para ESCADAS/RAMPAS em Madeirite Plastificado 1,10x2,20 m - 18 mm / Sem Reaproveitamento |  |  | m2 | 0.08333 |  | 127.8119 | 0 | 10.6506 | 0 |  | 0 |  | 10.6506
Total do serviço | [9 empty] | 0 | 10.6506 | 0 |  | 0 |  | 10.6506
Percentual por grupo | [9 empty] | 0% | 100% | 0% |  | 0% |  | 100%
Subetapa |  |  |  | 043.003 - REV - ARMAÇÃO
Serviço |  |  |  | 6901 - Armadura de Aço, incluso Corte e Dobra, (SUPRAESTRUTURA) - ø 5,0 mm | [8 empty] | Unidade |  | kg
Preço total por grupo
Tipo | Código |  | Descrição |  |  | Unidade | Quantidade |  | Preço unitário | MÃO DE OBRA | MATERIAIS | Equipamentos de Obra |  | TERRENO, DESPESAS ADMINISTRATIVAS E CUSTOS INDIRETOS |  | Preço total
MC | 1092 |  | Arame Recozido BWG 18 |  |  | kg | 0.025 |  | 13.39 |  | 0.3348 |  |  |  |  | 0.3348
MC | 1353 |  | Aço CA-60 - 5,0 mm / incluso Corte e Dobra |  |  | kg | 1 |  | 7.91 |  | 7.91 |  |  |  |  | 7.91
MC | 2505 |  | Espaçador Cadeirinha CP / Cobrimento 15 / 20 mm |  |  | un | 0.89 |  | 0.4 |  | 0.356 |  |  |  |  | 0.356
MC | 2508 |  | Espaçador Circular C (Roseta) / Cobrimento 25 mm |  |  | un | 0.89 |  | 0.2 |  | 0.178 |  |  |  |  | 0.178
MC | 2515 |  | Espaçador Multiapoio MA (Centopéia) / Cobrimento 25 mm |  |  | un | 0.533 |  | 0.98 |  | 0.5223 |  |  |  |  | 0.5223
MC | 2528 |  | Protetor de Vergalhão / PP |  |  | un | 0.01 |  | 0.71 |  | 0.0071 |  |  |  |  | 0.0071
Total do serviço | [9 empty] | 0 | 9.3082 | 0 |  | 0 |  | 9.3082
Percentual por grupo | [9 empty] | 0% | 100% | 0% |  | 0% |  | 100%
Serviço |  |  |  | 6906 - Armadura de Aço, incluso Corte e Dobra, (SUPRAESTRUTURA) - ø 6,3 mm | [8 empty] | Unidade |  | kg
Preço total por grupo
Tipo | Código |  | Descrição |  |  | Unidade | Quantidade |  | Preço unitário | MÃO DE OBRA | MATERIAIS | Equipamentos de Obra |  | TERRENO, DESPESAS ADMINISTRATIVAS E CUSTOS INDIRETOS |  | Preço total
MC | 1092 |  | Arame Recozido BWG 18 |  |  | kg | 0.025 |  | 13.39 |  | 0.3348 |  |  |  |  | 0.3348
MC | 1350 |  | Aço CA-50 - 6,3 mm / incluso Corte e Dobra |  |  | kg | 1 |  | 7.227 |  | 7.227 |  |  |  |  | 7.227
MC | 2505 |  | Espaçador Cadeirinha CP / Cobrimento 15 / 20 mm |  |  | un | 0.424 |  | 0.4 |  | 0.1696 |  |  |  |  | 0.1696
MC | 2508 |  | Espaçador Circular C (Roseta) / Cobrimento 25 mm |  |  | un | 0.424 |  | 0.2 |  | 0.0848 |  |  |  |  | 0.0848
MC | 2515 |  | Espaçador Multiapoio MA (Centopéia) / Cobrimento 25 mm |  |  | un | 1.193 |  | 0.98 |  | 1.1691 |  |  |  |  | 1.1691
MC | 2528 |  | Protetor de Vergalhão / PP |  |  | un | 0.01 |  | 0.71 |  | 0.0071 |  |  |  |  | 0.0071
Total do serviço | [9 empty] | 0 | 8.9924 | 0 |  | 0 |  | 8.9924
Percentual por grupo | [9 empty] | 0% | 100% | 0% |  | 0% |  | 100%
Serviço |  |  |  | 6911 - Armadura de Aço, incluso Corte e Dobra, (SUPRAESTRUTURA) - ø 8,0 mm | [8 empty] | Unidade |  | kg
Preço total por grupo
Tipo | Código |  | Descrição |  |  | Unidade | Quantidade |  | Preço unitário | MÃO DE OBRA | MATERIAIS | Equipamentos de Obra |  | TERRENO, DESPESAS ADMINISTRATIVAS E CUSTOS INDIRETOS |  | Preço total
MC | 1092 |  | Arame Recozido BWG 18 |  |  | kg | 0.025 |  | 13.39 |  | 0.3348 |  |  |  |  | 0.3348
MC | 1351 |  | Aço CA-50 - 8,0 mm / incluso Corte e Dobra |  |  | kg | 1 |  | 7.23 |  | 7.23 |  |  |  |  | 7.23
MC | 2505 |  | Espaçador Cadeirinha CP / Cobrimento 15 / 20 mm |  |  | un | 0.216 |  | 0.4 |  | 0.0864 |  |  |  |  | 0.0864
MC | 2508 |  | Espaçador Circular C (Roseta) / Cobrimento 25 mm |  |  | un | 0.216 |  | 0.2 |  | 0.0432 |  |  |  |  | 0.0432
MC | 2515 |  | Espaçador Multiapoio MA (Centopéia) / Cobrimento 25 mm |  |  | un | 0.516 |  | 0.98 |  | 0.5057 |  |  |  |  | 0.5057
MC | 2528 |  | Protetor de Vergalhão / PP |  |  | un | 0.01 |  | 0.71 |  | 0.0071 |  |  |  |  | 0.0071
Total do serviço | [9 empty] | 0 | 8.2072 | 0 |  | 0 |  | 8.2072
Percentual por grupo | [9 empty] | 0% | 100% | 0% |  | 0% |  | 100%
Serviço |  |  |  | 6916 - Armadura de Aço, incluso Corte e Dobra, (SUPRAESTRUTURA) - ø 10,0 mm | [8 empty] | Unidade |  | kg
Preço total por grupo
Tipo | Código |  | Descrição |  |  | Unidade | Quantidade |  | Preço unitário | MÃO DE OBRA | MATERIAIS | Equipamentos de Obra |  | TERRENO, DESPESAS ADMINISTRATIVAS E CUSTOS INDIRETOS |  | Preço total
MC | 1092 |  | Arame Recozido BWG 18 |  |  | kg | 0.025 |  | 13.39 |  | 0.3348 |  |  |  |  | 0.3348
MC | 1343 |  | Aço CA-50 - 10,0 mm / incluso Corte e Dobra |  |  | kg | 1 |  | 6.93 |  | 6.93 |  |  |  |  | 6.93
MC | 2505 |  | Espaçador Cadeirinha CP / Cobrimento 15 / 20 mm |  |  | un | 0.12 |  | 0.4 |  | 0.048 |  |  |  |  | 0.048
MC | 2508 |  | Espaçador Circular C (Roseta) / Cobrimento 25 mm |  |  | un | 0.12 |  | 0.2 |  | 0.024 |  |  |  |  | 0.024
MC | 2515 |  | Espaçador Multiapoio MA (Centopéia) / Cobrimento 25 mm |  |  | un | 0.278 |  | 0.98 |  | 0.2724 |  |  |  |  | 0.2724
MC | 2528 |  | Protetor de Vergalhão / PP |  |  | un | 0.01 |  | 0.71 |  | 0.0071 |  |  |  |  | 0.0071
Total do serviço | [9 empty] | 0 | 7.6163 | 0 |  | 0 |  | 7.6163
Percentual por grupo | [9 empty] | 0% | 100% | 0% |  | 0% |  | 100%
Serviço |  |  |  | 6922 - Armadura de Aço, incluso Corte e Dobra, (SUPRAESTRUTURA) - ø 12,5 mm | [8 empty] | Unidade |  | kg
Preço total por grupo
Tipo | Código |  | Descrição |  |  | Unidade | Quantidade |  | Preço unitário | MÃO DE OBRA | MATERIAIS | Equipamentos de Obra |  | TERRENO, DESPESAS ADMINISTRATIVAS E CUSTOS INDIRETOS |  | Preço total
MC | 1092 |  | Arame Recozido BWG 18 |  |  | kg | 0.025 |  | 13.39 |  | 0.3348 |  |  |  |  | 0.3348
MC | 1344 |  | Aço CA-50 - 12,5 mm / incluso Corte e Dobra |  |  | kg | 1 |  | 6.63 |  | 6.63 |  |  |  |  | 6.63
MC | 2505 |  | Espaçador Cadeirinha CP / Cobrimento 15 / 20 mm |  |  | un | 0.133 |  | 0.4 |  | 0.0532 |  |  |  |  | 0.0532
MC | 2508 |  | Espaçador Circular C (Roseta) / Cobrimento 25 mm |  |  | un | 0.133 |  | 0.2 |  | 0.0266 |  |  |  |  | 0.0266
MC | 2515 |  | Espaçador Multiapoio MA (Centopéia) / Cobrimento 25 mm |  |  | un | 0.228 |  | 0.98 |  | 0.2234 |  |  |  |  | 0.2234
MC | 2528 |  | Protetor de Vergalhão / PP |  |  | un | 0.01 |  | 0.71 |  | 0.0071 |  |  |  |  | 0.0071
Total do serviço | [9 empty] | 0 | 7.2751 | 0 |  | 0 |  | 7.2751
Percentual por grupo | [9 empty] | 0% | 100% | 0% |  | 0% |  | 100%
Serviço |  |  |  | 6928 - Armadura de Aço, incluso Corte e Dobra, (SUPRAESTRUTURA) - ø 16,0 mm | [8 empty] | Unidade |  | kg
Preço total por grupo
Tipo | Código |  | Descrição |  |  | Unidade | Quantidade |  | Preço unitário | MÃO DE OBRA | MATERIAIS | Equipamentos de Obra |  | TERRENO, DESPESAS ADMINISTRATIVAS E CUSTOS INDIRETOS |  | Preço total
MC | 1092 |  | Arame Recozido BWG 18 |  |  | kg | 0.025 |  | 13.39 |  | 0.3348 |  |  |  |  | 0.3348
MC | 1345 |  | Aço CA-50 - 16,0 mm / incluso Corte e Dobra |  |  | kg | 1 |  | 6.63 |  | 6.63 |  |  |  |  | 6.63
MC | 2505 |  | Espaçador Cadeirinha CP / Cobrimento 15 / 20 mm |  |  | un | 0.144 |  | 0.4 |  | 0.0576 |  |  |  |  | 0.0576
MC | 2508 |  | Espaçador Circular C (Roseta) / Cobrimento 25 mm |  |  | un | 0.144 |  | 0.2 |  | 0.0288 |  |  |  |  | 0.0288
MC | 2515 |  | Espaçador Multiapoio MA (Centopéia) / Cobrimento 25 mm |  |  | un | 0.068 |  | 0.98 |  | 0.0666 |  |  |  |  | 0.0666
MC | 2528 |  | Protetor de Vergalhão / PP |  |  | un | 0.01 |  | 0.71 |  | 0.0071 |  |  |  |  | 0.0071
Total do serviço | [9 empty] | 0 | 7.1249 | 0 |  | 0 |  | 7.1249
Percentual por grupo | [9 empty] | 0% | 100% | 0% |  | 0% |  | 100%
Serviço |  |  |  | 6934 - Armadura de Aço, incluso Corte e Dobra, (SUPRAESTRUTURA) - ø 20,0 mm | [8 empty] | Unidade |  | kg
Preço total por grupo
Tipo | Código |  | Descrição |  |  | Unidade | Quantidade |  | Preço unitário | MÃO DE OBRA | MATERIAIS | Equipamentos de Obra |  | TERRENO, DESPESAS ADMINISTRATIVAS E CUSTOS INDIRETOS |  | Preço total
MC | 1092 |  | Arame Recozido BWG 18 |  |  | kg | 0.025 |  | 13.39 |  | 0.3348 |  |  |  |  | 0.3348
MC | 1346 |  | Aço CA-50 - 20,0 mm / incluso Corte e Dobra |  |  | kg | 1 |  | 6.75 |  | 6.75 |  |  |  |  | 6.75
MC | 2505 |  | Espaçador Cadeirinha CP / Cobrimento 15 / 20 mm |  |  | un | 0.105 |  | 0.4 |  | 0.042 |  |  |  |  | 0.042
MC | 2508 |  | Espaçador Circular C (Roseta) / Cobrimento 25 mm |  |  | un | 0.105 |  | 0.2 |  | 0.021 |  |  |  |  | 0.021
MC | 2515 |  | Espaçador Multiapoio MA (Centopéia) / Cobrimento 25 mm |  |  | un | 0.008 |  | 0.98 |  | 0.0078 |  |  |  |  | 0.0078
MC | 2528 |  | Protetor de Vergalhão / PP |  |  | un | 0.01 |  | 0.71 |  | 0.0071 |  |  |  |  | 0.0071
Total do serviço | [9 empty] | 0 | 7.1627 | 0 |  | 0 |  | 7.1627
Percentual por grupo | [9 empty] | 0% | 100% | 0% |  | 0% |  | 100%
Serviço |  |  |  | 6939 - Armadura de Aço, incluso Corte e Dobra, (SUPRAESTRUTURA) - ø 25,0 mm | [8 empty] | Unidade |  | kg
Preço total por grupo
Tipo | Código |  | Descrição |  |  | Unidade | Quantidade |  | Preço unitário | MÃO DE OBRA | MATERIAIS | Equipamentos de Obra |  | TERRENO, DESPESAS ADMINISTRATIVAS E CUSTOS INDIRETOS |  | Preço total
MC | 1092 |  | Arame Recozido BWG 18 |  |  | kg | 0.025 |  | 13.39 |  | 0.3348 |  |  |  |  | 0.3348
MC | 1347 |  | Aço CA-50 - 25,0 mm / incluso Corte e Dobra |  |  | kg | 1 |  | 6.75 |  | 6.75 |  |  |  |  | 6.75
MC | 2505 |  | Espaçador Cadeirinha CP / Cobrimento 15 / 20 mm |  |  | un | 0.105 |  | 0.4 |  | 0.042 |  |  |  |  | 0.042
MC | 2508 |  | Espaçador Circular C (Roseta) / Cobrimento 25 mm |  |  | un | 0.105 |  | 0.2 |  | 0.021 |  |  |  |  | 0.021
MC | 2515 |  | Espaçador Multiapoio MA (Centopéia) / Cobrimento 25 mm |  |  | un | 0.008 |  | 0.98 |  | 0.0078 |  |  |  |  | 0.0078
MC | 2528 |  | Protetor de Vergalhão / PP |  |  | un | 0.01 |  | 0.71 |  | 0.0071 |  |  |  |  | 0.0071
Total do serviço | [9 empty] | 0 | 7.1627 | 0 |  | 0 |  | 7.1627
Percentual por grupo | [9 empty] | 0% | 100% | 0% |  | 0% |  | 100%
Subetapa |  |  |  | 043.005 - REV - ESCORAMENTO E TRAVAMENTO
Serviço |  |  |  | 6971 - Escoramento para Lajes e Vigas (Locação) | [8 empty] | Unidade |  | m2
Preço total por grupo
Tipo | Código |  | Descrição |  |  | Unidade | Quantidade |  | Preço unitário | MÃO DE OBRA | MATERIAIS | Equipamentos de Obra |  | TERRENO, DESPESAS ADMINISTRATIVAS E CUSTOS INDIRETOS |  | Preço total
MC | 2413 |  | Escoramento para Lajes e Vigas (Locação) |  |  | m2 | 1 |  | 60.93 |  |  | 60.93 |  |  |  | 60.93
Total do serviço | [9 empty] | 0 | 0 | 60.93 |  | 0 |  | 60.93
Percentual por grupo | [9 empty] | 0% | 0% | 100% |  | 0% |  | 100%
Subetapa |  |  |  | 043.009 - REV - MÃO DE OBRA SUPRAESTRUTURA
Serviço |  |  |  | 6994 - MOE - Supraestrutura / Execução Geral | [8 empty] | Unidade |  | m2
Preço total por grupo
Tipo | Código |  | Descrição |  |  | Unidade | Quantidade |  | Preço unitário | MÃO DE OBRA | MATERIAIS | Equipamentos de Obra |  | TERRENO, DESPESAS ADMINISTRATIVAS E CUSTOS INDIRETOS |  | Preço total
MO | 515 |  | MOE - Supraestrutura / Execução Geral |  |  | m2 | 1 |  | 250 | 250 | [5 empty] | 250
Total do serviço | [9 empty] | 250 | 0 | 0 |  | 0 |  | 250
Percentual por grupo | [9 empty] | 100% | 0% | 0% |  | 0% |  | 100%
Etapa |  |  |  | 044 - REV - ALVENARIAS E VEDAÇÕES
Subetapa |  |  |  | 044.001 - REV - ALVENARIAS E VEDAÇÕES (GERAL)
Serviço |  |  |  | 8840 - Fechamento com Placa Cimentícia - 2,5 cm | [8 empty] | Unidade |  | m2
Preço total por grupo
Tipo | Código |  | Descrição |  |  | Unidade | Quantidade |  | Preço unitário | MÃO DE OBRA | MATERIAIS | Equipamentos de Obra |  | TERRENO, DESPESAS ADMINISTRATIVAS E CUSTOS INDIRETOS |  | Preço total
MC | 8841 |  | Execução de Fechamento com Placas Cimentícias - 2,5 cm |  |  | m2 | 1 |  | 130 |  | 130 |  |  |  |  | 130
Total do serviço | [9 empty] | 0 | 130 | 0 |  | 0 |  | 130
Percentual por grupo | [9 empty] | 0% | 100% | 0% |  | 0% |  | 100%
Subetapa |  |  |  | 044.003 - REV - ALVENARIA
Serviço |  |  |  | 7473 - MOE - Alvenarias e Vedações / Alvenaria de Vedação em Blocos Cerâmicos / incluso Vergas, Contravergas e Pilaretes (com Vãos menores que 2m²) | [8 empty] | Unidade |  | m2
Preço total por grupo
Tipo | Código |  | Descrição |  |  | Unidade | Quantidade |  | Preço unitário | MÃO DE OBRA | MATERIAIS | Equipamentos de Obra |  | TERRENO, DESPESAS ADMINISTRATIVAS E CUSTOS INDIRETOS |  | Preço total
MO | 584 |  | MOE - Alvenarias e Vedações / Alvenaria de Vedação em Blocos Cerâmicos / incluso Vergas, Contravergas e Pilaretes (com Desconto de Vãos) |  |  | m2 | 1 |  | 34 | 34 | [5 empty] | 34
Total do serviço | [9 empty] | 34 | 0 | 0 |  | 0 |  | 34
Percentual por grupo | [9 empty] | 100% | 0% | 0% |  | 0% |  | 100%
Serviço |  |  |  | 7474 - MOE - Alvenarias e Vedações / Alvenaria de Vedação em Blocos de Concreto / incluso Vergas e Contravergas (com Desconto de Vãos) | [8 empty] | Unidade |  | m2
Preço total por grupo
Tipo | Código |  | Descrição |  |  | Unidade | Quantidade |  | Preço unitário | MÃO DE OBRA | MATERIAIS | Equipamentos de Obra |  | TERRENO, DESPESAS ADMINISTRATIVAS E CUSTOS INDIRETOS |  | Preço total
MO | 585 |  | MOE - Alvenarias e Vedações / Alvenaria de Vedação em Blocos de Concreto / incluso Vergas e Contravergas (com Desconto de Vãos) |  |  | m2 | 1 |  | 36 | 36 | [5 empty] | 36
Total do serviço | [9 empty] | 36 | 0 | 0 |  | 0 |  | 36
Percentual por grupo | [9 empty] | 100% | 0% | 0% |  | 0% |  | 100%
Serviço |  |  |  | 9060 - Alvenaria de vedação de blocos cerâmicos de 11,5x19x19cm (espessura 11,5cm) e argamassa industrializada de assentamento | [8 empty] | Unidade |  | m2
Preço total por grupo
Tipo | Código |  | Descrição |  |  | Unidade | Quantidade |  | Preço unitário | MÃO DE OBRA | MATERIAIS | Equipamentos de Obra |  | TERRENO, DESPESAS ADMINISTRATIVAS E CUSTOS INDIRETOS |  | Preço total
MC | 1020 |  | Argamassa Assentamento Vedação, Revestimento Interno e Externo |  |  | kg | 11.025 |  | 0.87 |  | 9.5918 |  |  |  |  | 9.5918
MC | 1704 |  | Bloco Cerâmico Vedação - 11,5x19x19 cm |  |  | un | 24.15 |  | 1.645 |  | 39.7267 |  |  |  |  | 39.7267
Total do serviço | [9 empty] | 0 | 49.3185 | 0 |  | 0 |  | 49.3185
Percentual por grupo | [9 empty] | 0% | 100% | 0% |  | 0% |  | 100%
Serviço |  |  |  | 9061 - Alvenaria de vedação de blocos cerâmicos de 14x19x19cm (espessura 14cm) e argamassa industrializada de assentamento | [8 empty] | Unidade |  | m2
Preço total por grupo
Tipo | Código |  | Descrição |  |  | Unidade | Quantidade |  | Preço unitário | MÃO DE OBRA | MATERIAIS | Equipamentos de Obra |  | TERRENO, DESPESAS ADMINISTRATIVAS E CUSTOS INDIRETOS |  | Preço total
MC | 1020 |  | Argamassa Assentamento Vedação, Revestimento Interno e Externo |  |  | kg | 13.125 |  | 0.87 |  | 11.4188 |  |  |  |  | 11.4187
MC | 1711 |  | Bloco Cerâmico Vedação - 14x19x19 cm |  |  | un | 24.15 |  | 2.07 |  | 49.9905 |  |  |  |  | 49.9905
Total do serviço | [9 empty] | 0 | 61.4093 | 0 |  | 0 |  | 61.4093
Percentual por grupo | [9 empty] | 0% | 100% | 0% |  | 0% |  | 100%
Serviço |  |  |  | 9063 - Alvenaria de vedação de blocos cerâmicos de 9x19x19cm (espessura 9cm) e argamassa industrializada de assentamento | [8 empty] | Unidade |  | m2
Preço total por grupo
Tipo | Código |  | Descrição |  |  | Unidade | Quantidade |  | Preço unitário | MÃO DE OBRA | MATERIAIS | Equipamentos de Obra |  | TERRENO, DESPESAS ADMINISTRATIVAS E CUSTOS INDIRETOS |  | Preço total
MC | 1020 |  | Argamassa Assentamento Vedação, Revestimento Interno e Externo |  |  | kg | 8.5 |  | 0.87 |  | 7.395 |  |  |  |  | 7.395
MC | 1741 |  | Bloco Cerâmico Vedação - 9x19x19 cm |  |  | un | 24.15 |  | 1.759 |  | 42.4798 |  |  |  |  | 42.4798
Total do serviço | [9 empty] | 0 | 49.8748 | 0 |  | 0 |  | 49.8748
Percentual por grupo | [9 empty] | 0% | 100% | 0% |  | 0% |  | 100%
Serviço |  |  |  | 9066 - Verga e contraverga moldadas in loco em concreto | [8 empty] | Unidade |  | m
Preço total por grupo
Tipo | Código |  | Descrição |  |  | Unidade | Quantidade |  | Preço unitário | MÃO DE OBRA | MATERIAIS | Equipamentos de Obra |  | TERRENO, DESPESAS ADMINISTRATIVAS E CUSTOS INDIRETOS |  | Preço total
MC | 909 |  | Desmoldante para Formas de Madeira e Compensado |  |  | l | 0.007 |  | 7.87 |  | 0.0551 |  |  |  |  | 0.0551
MC | 986 |  | Areia Média |  |  | m3 | 0.018262 |  | 105 |  | 1.9175 |  |  |  |  | 1.9175
MC | 992 |  | Brita 1 |  |  | m3 | 0.0142 |  | 88 |  | 1.2496 |  |  |  |  | 1.2496
MC | 1171 |  | Prego com Cabeça - 17x21 |  |  | kg | 0.0512 |  | 21.54 |  | 1.1028 |  |  |  |  | 1.1028
MC | 1298 |  | Treliça TR 08644 - 10 m |  |  | un | 0.1 |  | 58.21 |  | 5.821 |  |  |  |  | 5.821
MC | 2508 |  | Espaçador Circular C (Roseta) |  |  | un | 6 |  | 0.18 |  | 1.08 |  |  |  |  | 1.08
MC | 5990 |  | Sarrafo Madeira - 2,5x7 cm / Pinus |  |  | m | 1.6912 |  | 2.04 |  | 3.45 |  |  |  |  | 3.45
MC | 6003 |  | Tábua-Régua Madeira - 2,5x30 cm / Pinus |  |  | m | 1.7792 |  | 8.95 |  | 15.9238 |  |  |  |  | 15.9238
MC | 9205 |  | Cimento Portland - CP II - saco |  |  | sc | 0.15608 |  | 32 |  | 4.9944 |  |  |  |  | 4.9944
Total do serviço | [9 empty] | 0 | 35.5942 | 0 |  | 0 |  | 35.5942
Percentual por grupo | [9 empty] | 0% | 100% | 0% |  | 0% |  | 100%
Serviço |  |  |  | 9067 - Alvenaria de Vedação com Blocos Concreto Celular de 10x30x60cm (espessura 10cm) e argamassa industrializada de assentamento | [8 empty] | Unidade |  | m2
Preço total por grupo
Tipo | Código |  | Descrição |  |  | Unidade | Quantidade |  | Preço unitário | MÃO DE OBRA | MATERIAIS | Equipamentos de Obra |  | TERRENO, DESPESAS ADMINISTRATIVAS E CUSTOS INDIRETOS |  | Preço total
MC | 1020 |  | Argamassa Assentamento Vedação, Revestimento Interno e Externo |  |  | kg | 9.5 |  | 0.87 |  | 8.265 |  |  |  |  | 8.265
MC | 1756 |  | Bloco Concreto Celular Vedação - 10x30x60 cm |  |  | un | 6.3 |  | 9.972 |  | 62.8236 |  |  |  |  | 62.8236
Total do serviço | [9 empty] | 0 | 71.0886 | 0 |  | 0 |  | 71.0886
Percentual por grupo | [9 empty] | 0% | 100% | 0% |  | 0% |  | 100%
Serviço |  |  |  | 9068 - Tela soldada para ligação alvenaria/estrutura - espessura de 09 a 14cm | [8 empty] | Unidade |  | un
Preço total por grupo
Tipo | Código |  | Descrição |  |  | Unidade | Quantidade |  | Preço unitário | MÃO DE OBRA | MATERIAIS | Equipamentos de Obra |  | TERRENO, DESPESAS ADMINISTRATIVAS E CUSTOS INDIRETOS |  | Preço total
MC | 1007 |  | Argamassa AC III |  |  | kg | 0.18225 |  | 1.3 |  | 0.2369 |  |  |  |  | 0.2369
MC | 1329 |  | Tela Amarração Alvenaria - 7,5x50 cm |  |  | un | 1 |  | 3.3 |  | 3.3 |  |  |  |  | 3.3
MC | 6103 |  | Munição Finca Pino Pente - 100 unid |  |  | un | 1 |  | 0.62 |  | 0.62 |  |  |  |  | 0.62
MC | 6104 |  | Finca Pino c/ Arruela |  |  | un | 1 |  | 0.3 |  | 0.3 |  |  |  |  | 0.3
Total do serviço | [9 empty] | 0 | 4.4569 | 0 |  | 0 |  | 4.4569
Percentual por grupo | [9 empty] | 0% | 100% | 0% |  | 0% |  | 100%
Serviço |  |  |  | 9070 - MOE - Transporte de material de alvenaria de vedação para canteiro | [8 empty] | Unidade |  | m2
Preço total por grupo
Tipo | Código |  | Descrição |  |  | Unidade | Quantidade |  | Preço unitário | MÃO DE OBRA | MATERIAIS | Equipamentos de Obra |  | TERRENO, DESPESAS ADMINISTRATIVAS E CUSTOS INDIRETOS |  | Preço total
MO | 8963 |  | * Servente (sem encargos) |  |  | h | 0.1539 |  | 16.92 | 2.604 | [5 empty] | 2.604
Total do serviço | [9 empty] | 2.604 | 0 | 0 |  | 0 |  | 2.604
Percentual por grupo | [9 empty] | 100% | 0% | 0% |  | 0% |  | 100%
Serviço |  |  |  | 9072 - Alvenaria de vedação de blocos cerâmicos de 9x19x19cm (espessura 9cm) e argamassa industrializada de assentamento | [8 empty] | Unidade |  | m2
Preço total por grupo
Tipo | Código |  | Descrição |  |  | Unidade | Quantidade |  | Preço unitário | MÃO DE OBRA | MATERIAIS | Equipamentos de Obra |  | TERRENO, DESPESAS ADMINISTRATIVAS E CUSTOS INDIRETOS |  | Preço total
MC | 1020 |  | Argamassa Assentamento Vedação, Revestimento Interno e Externo |  |  | kg | 8.5 |  | 0.87 |  | 7.395 |  |  |  |  | 7.395
MC | 1741 |  | Bloco Cerâmico Vedação - 9x19x19 cm |  |  | un | 28.31 |  | 1.759 |  | 49.7973 |  |  |  |  | 49.7973
Total do serviço | [9 empty] | 0 | 57.1923 | 0 |  | 0 |  | 57.1923
Percentual por grupo | [9 empty] | 0% | 100% | 0% |  | 0% |  | 100%
Serviço |  |  |  | 80183 - MOE - Alvenarias e Vedações / Alvenaria de Vedação em Blocos Cerâmicos / incluso Vergas, Contravergas e Pilaretes (com Vãos maiores que 2m²) | [8 empty] | Unidade |  | m2
Preço total por grupo
Tipo | Código |  | Descrição |  |  | Unidade | Quantidade |  | Preço unitário | MÃO DE OBRA | MATERIAIS | Equipamentos de Obra |  | TERRENO, DESPESAS ADMINISTRATIVAS E CUSTOS INDIRETOS |  | Preço total
MO | 584 |  | MOE - Alvenarias e Vedações / Alvenaria de Vedação em Blocos Cerâmicos / incluso Vergas, Contravergas e Pilaretes (com Desconto de Vãos) |  |  | m2 | 1 |  | 34 | 34 | [5 empty] | 34
Total do serviço | [9 empty] | 34 | 0 | 0 |  | 0 |  | 34
Percentual por grupo | [9 empty] | 100% | 0% | 0% |  | 0% |  | 100%
Serviço |  |  |  | 80184 - MOE - Alvenarias e Vedações / Alvenaria de Vedação em Blocos de Concreto / incluso Vergas e Contravergas (com Desconto de Vãos) | [8 empty] | Unidade |  | m2
Preço total por grupo
Tipo | Código |  | Descrição |  |  | Unidade | Quantidade |  | Preço unitário | MÃO DE OBRA | MATERIAIS | Equipamentos de Obra |  | TERRENO, DESPESAS ADMINISTRATIVAS E CUSTOS INDIRETOS |  | Preço total
MO | 585 |  | MOE - Alvenarias e Vedações / Alvenaria de Vedação em Blocos de Concreto / incluso Vergas e Contravergas (com Desconto de Vãos) |  |  | m2 | 1 |  | 36 | 36 | [5 empty] | 36
Total do serviço | [9 empty] | 36 | 0 | 0 |  | 0 |  | 36
Percentual por grupo | [9 empty] | 100% | 0% | 0% |  | 0% |  | 100%
Serviço |  |  |  | 80185 - MOE - Alvenarias e Vedações / Alvenaria de Vedação em Blocos Cerâmicos / incluso Vergas, Contravergas e Pilaretes (com Vãos maiores que 2m²) | [8 empty] | Unidade |  | m2
Preço total por grupo
Tipo | Código |  | Descrição |  |  | Unidade | Quantidade |  | Preço unitário | MÃO DE OBRA | MATERIAIS | Equipamentos de Obra |  | TERRENO, DESPESAS ADMINISTRATIVAS E CUSTOS INDIRETOS |  | Preço total
MO | 584 |  | MOE - Alvenarias e Vedações / Alvenaria de Vedação em Blocos Cerâmicos / incluso Vergas, Contravergas e Pilaretes (com Desconto de Vãos) |  |  | m2 | 1 |  | 34 | 34 | [5 empty] | 34
Total do serviço | [9 empty] | 34 | 0 | 0 |  | 0 |  | 34
Percentual por grupo | [9 empty] | 100% | 0% | 0% |  | 0% |  | 100%
Serviço |  |  |  | 80186 - MOE - Alvenarias e Vedações / Alvenaria de Vedação em Blocos de Concreto / incluso Vergas e Contravergas (com Desconto de Vãos) | [8 empty] | Unidade |  | m2
Preço total por grupo
Tipo | Código |  | Descrição |  |  | Unidade | Quantidade |  | Preço unitário | MÃO DE OBRA | MATERIAIS | Equipamentos de Obra |  | TERRENO, DESPESAS ADMINISTRATIVAS E CUSTOS INDIRETOS |  | Preço total
MO | 585 |  | MOE - Alvenarias e Vedações / Alvenaria de Vedação em Blocos de Concreto / incluso Vergas e Contravergas (com Desconto de Vãos) |  |  | m2 | 1 |  | 36 | 36 | [5 empty] | 36
Total do serviço | [9 empty] | 36 | 0 | 0 |  | 0 |  | 36
Percentual por grupo | [9 empty] | 100% | 0% | 0% |  | 0% |  | 100%
Serviço |  |  |  | 80187 - MOE - Alvenarias e Vedações / Alvenaria de Vedação em Blocos Cerâmicos / incluso Vergas, Contravergas e Pilaretes (com Vãos maiores que 2m²) | [8 empty] | Unidade |  | m2
Preço total por grupo
Tipo | Código |  | Descrição |  |  | Unidade | Quantidade |  | Preço unitário | MÃO DE OBRA | MATERIAIS | Equipamentos de Obra |  | TERRENO, DESPESAS ADMINISTRATIVAS E CUSTOS INDIRETOS |  | Preço total
MO | 584 |  | MOE - Alvenarias e Vedações / Alvenaria de Vedação em Blocos Cerâmicos / incluso Vergas, Contravergas e Pilaretes (com Desconto de Vãos) |  |  | m2 | 1 |  | 34 | 34 | [5 empty] | 34
Total do serviço | [9 empty] | 34 | 0 | 0 |  | 0 |  | 34
Percentual por grupo | [9 empty] | 100% | 0% | 0% |  | 0% |  | 100%
Serviço |  |  |  | 80188 - MOE - Alvenarias e Vedações / Alvenaria de Vedação em Blocos Cerâmicos / incluso Vergas, Contravergas e Pilaretes (com Vãos maiores que 2m²) | [8 empty] | Unidade |  | m2
Preço total por grupo
Tipo | Código |  | Descrição |  |  | Unidade | Quantidade |  | Preço unitário | MÃO DE OBRA | MATERIAIS | Equipamentos de Obra |  | TERRENO, DESPESAS ADMINISTRATIVAS E CUSTOS INDIRETOS |  | Preço total
MO | 584 |  | MOE - Alvenarias e Vedações / Alvenaria de Vedação em Blocos Cerâmicos / incluso Vergas, Contravergas e Pilaretes (com Desconto de Vãos) |  |  | m2 | 1 |  | 34 | 34 | [5 empty] | 34
Total do serviço | [9 empty] | 34 | 0 | 0 |  | 0 |  | 34
Percentual por grupo | [9 empty] | 100% | 0% | 0% |  | 0% |  | 100%
Serviço |  |  |  | 80189 - MOE - Alvenarias e Vedações / Alvenaria de Vedação em Blocos Cerâmicos / incluso Vergas, Contravergas e Pilaretes (com Vãos maiores que 2m²) | [8 empty] | Unidade |  | m2
Preço total por grupo
Tipo | Código |  | Descrição |  |  | Unidade | Quantidade |  | Preço unitário | MÃO DE OBRA | MATERIAIS | Equipamentos de Obra |  | TERRENO, DESPESAS ADMINISTRATIVAS E CUSTOS INDIRETOS |  | Preço total
MO | 584 |  | MOE - Alvenarias e Vedações / Alvenaria de Vedação em Blocos Cerâmicos / incluso Vergas, Contravergas e Pilaretes (com Desconto de Vãos) |  |  | m2 | 1 |  | 34 | 34 | [5 empty] | 34
Total do serviço | [9 empty] | 34 | 0 | 0 |  | 0 |  | 34
Percentual por grupo | [9 empty] | 100% | 0% | 0% |  | 0% |  | 100%
Serviço |  |  |  | 80190 - MOE - Alvenarias e Vedações / Alvenaria de Vedação em Blocos Cerâmicos / incluso Vergas, Contravergas e Pilaretes (com Vãos maiores que 2m²) | [8 empty] | Unidade |  | m2
Preço total por grupo
Tipo | Código |  | Descrição |  |  | Unidade | Quantidade |  | Preço unitário | MÃO DE OBRA | MATERIAIS | Equipamentos de Obra |  | TERRENO, DESPESAS ADMINISTRATIVAS E CUSTOS INDIRETOS |  | Preço total
MO | 584 |  | MOE - Alvenarias e Vedações / Alvenaria de Vedação em Blocos Cerâmicos / incluso Vergas, Contravergas e Pilaretes (com Desconto de Vãos) |  |  | m2 | 1 |  | 34 | 34 | [5 empty] | 34
Total do serviço | [9 empty] | 34 | 0 | 0 |  | 0 |  | 34
Percentual por grupo | [9 empty] | 100% | 0% | 0% |  | 0% |  | 100%
Serviço |  |  |  | 80191 - MOE - Alvenarias e Vedações / Alvenaria de Vedação em Blocos Cerâmicos / incluso Vergas, Contravergas e Pilaretes (com Vãos maiores que 2m²) | [8 empty] | Unidade |  | m2
Preço total por grupo
Tipo | Código |  | Descrição |  |  | Unidade | Quantidade |  | Preço unitário | MÃO DE OBRA | MATERIAIS | Equipamentos de Obra |  | TERRENO, DESPESAS ADMINISTRATIVAS E CUSTOS INDIRETOS |  | Preço total
MO | 584 |  | MOE - Alvenarias e Vedações / Alvenaria de Vedação em Blocos Cerâmicos / incluso Vergas, Contravergas e Pilaretes (com Desconto de Vãos) |  |  | m2 | 1 |  | 34 | 34 | [5 empty] | 34
Total do serviço | [9 empty] | 34 | 0 | 0 |  | 0 |  | 34
Percentual por grupo | [9 empty] | 100% | 0% | 0% |  | 0% |  | 100%
Subetapa |  |  |  | 044.004 - REV - ENCUNHAMENTO
Serviço |  |  |  | 7487 - Encunhamento de Alvenaria com Argamassa Expansiva - e=30 mm | [8 empty] | Unidade |  | m
Preço total por grupo
Tipo | Código |  | Descrição |  |  | Unidade | Quantidade |  | Preço unitário | MÃO DE OBRA | MATERIAIS | Equipamentos de Obra |  | TERRENO, DESPESAS ADMINISTRATIVAS E CUSTOS INDIRETOS |  | Preço total
MC | 878 |  | Aditivo Compensador de Retração para Argamassas Secas / Expansor |  |  | kg | 0.016179 |  | 190 |  | 3.074 |  |  |  |  | 3.074
MC | 985 |  | Areia Grossa |  |  | m3 | 0.00846 |  | 105 |  | 0.8883 |  |  |  |  | 0.8883
MC | 9203 |  | Cimento Portland - CP II - saco |  |  | sc | 0.032358 |  | 32 |  | 1.0355 |  |  |  |  | 1.0355
Total do serviço | [9 empty] | 0 | 4.9978 | 0 |  | 0 |  | 4.9978
Percentual por grupo | [9 empty] | 0% | 100% | 0% |  | 0% |  | 100%
Subetapa |  |  |  | 044.005 - REV - MOCHETAS ¦ SHAFTS
Serviço |  |  |  | 7498 - MOE - Alvenarias e Vedações / Mochetas/Shafts (Aptos) | [8 empty] | Unidade |  | un
Preço total por grupo
Tipo | Código |  | Descrição |  |  | Unidade | Quantidade |  | Preço unitário | MÃO DE OBRA | MATERIAIS | Equipamentos de Obra |  | TERRENO, DESPESAS ADMINISTRATIVAS E CUSTOS INDIRETOS |  | Preço total
MO | 273 |  | MOE - Alvenarias e Vedações / Mochetas/Shafts |  |  | un | 1 |  | 340 | 340 | [5 empty] | 340
Total do serviço | [9 empty] | 340 | 0 | 0 |  | 0 |  | 340
Percentual por grupo | [9 empty] | 100% | 0% | 0% |  | 0% |  | 100%
Serviço |  |  |  | 9021 - MOE - Alvenarias e Vedações / Mochetas/Shafts (Áreas Comuns) | [8 empty] | Unidade |  | un
Preço total por grupo
Tipo | Código |  | Descrição |  |  | Unidade | Quantidade |  | Preço unitário | MÃO DE OBRA | MATERIAIS | Equipamentos de Obra |  | TERRENO, DESPESAS ADMINISTRATIVAS E CUSTOS INDIRETOS |  | Preço total
MO | 9022 |  | MOE - Alvenarias e Vedações / Mochetas/Shafts (Áreas Comuns) |  |  | un | 1 |  | 340 | 340 | [5 empty] | 340
Total do serviço | [9 empty] | 340 | 0 | 0 |  | 0 |  | 340
Percentual por grupo | [9 empty] | 100% | 0% | 0% |  | 0% |  | 100%
Subetapa |  |  |  | 044.006 - REV - CHURRASQUEIRAS
Serviço |  |  |  | 8178 - Revestimento em Tijolos Refratários | [8 empty] | Unidade |  | m2
Preço total por grupo
Tipo | Código |  | Descrição |  |  | Unidade | Quantidade |  | Preço unitário | MÃO DE OBRA | MATERIAIS | Equipamentos de Obra |  | TERRENO, DESPESAS ADMINISTRATIVAS E CUSTOS INDIRETOS |  | Preço total
MC | 1014 |  | Argamassa Assentamento e Rejuntamento de Blocos de Vidro |  |  | kg | 13.02 |  | 1.59 |  | 20.7018 |  |  |  |  | 20.7018
MC | 1753 |  | Plaqueta Refratária - 11,5x23x3,2 cm |  |  | un | 43.27 |  | 2.35 |  | 101.6845 |  |  |  |  | 101.6845
Total do serviço | [9 empty] | 0 | 122.3863 | 0 |  | 0 |  | 122.3863
Percentual por grupo | [9 empty] | 0% | 100% | 0% |  | 0% |  | 100%
Serviço |  |  |  | 8180 - MOE - Revestimentos Complementares / Revestimento em Tijolos Refratários | [8 empty] | Unidade |  | m2
Preço total por grupo
Tipo | Código |  | Descrição |  |  | Unidade | Quantidade |  | Preço unitário | MÃO DE OBRA | MATERIAIS | Equipamentos de Obra |  | TERRENO, DESPESAS ADMINISTRATIVAS E CUSTOS INDIRETOS |  | Preço total
MO | 468 |  | MOE - Revestimentos Complementares / Revestimento em Tijolos Refratários |  |  | m2 | 1 |  | 50 | 50 | [5 empty] | 50
Total do serviço | [9 empty] | 50 | 0 | 0 |  | 0 |  | 50
Percentual por grupo | [9 empty] | 100% | 0% | 0% |  | 0% |  | 100%
Serviço |  |  |  | 8182 - Execução de Dumpers e Exaustores das Churrasqueiras | [8 empty] | Unidade |  | un
Preço total por grupo
Tipo | Código |  | Descrição |  |  | Unidade | Quantidade |  | Preço unitário | MÃO DE OBRA | MATERIAIS | Equipamentos de Obra |  | TERRENO, DESPESAS ADMINISTRATIVAS E CUSTOS INDIRETOS |  | Preço total
MC | 1366 |  | Execução de Dumpers e Exaustores das Churrasqueiras |  |  | un | 1 |  | 340.06 |  | 340.06 |  |  |  |  | 340.06
Total do serviço | [9 empty] | 0 | 340.06 | 0 |  | 0 |  | 340.06
Percentual por grupo | [9 empty] | 0% | 100% | 0% |  | 0% |  | 100%
Etapa |  |  |  | 045 - REV - INSTALAÇÕES ELÉTRICAS
Subetapa |  |  |  | 045.001 - REV - INSTALAÇÕES ELÉTRICAS (GERAL)
Serviço |  |  |  | 9020 - MOE - Instalações Elétricas / Execução Geral | [8 empty] | Unidade |  | m2
Preço total por grupo
Tipo | Código |  | Descrição |  |  | Unidade | Quantidade |  | Preço unitário | MÃO DE OBRA | MATERIAIS | Equipamentos de Obra |  | TERRENO, DESPESAS ADMINISTRATIVAS E CUSTOS INDIRETOS |  | Preço total
MC | 721 |  | Estimativas / Instalações Elétricas / Geral |  |  | vb | 1 |  | 47.53 |  | 47.53 |  |  |  |  | 47.53
Total do serviço | [9 empty] | 0 | 47.53 | 0 |  | 0 |  | 47.53
Percentual por grupo | [9 empty] | 0% | 100% | 0% |  | 0% |  | 100%
Serviço |  |  |  | 9602 - Reforço de rede elétrica | [8 empty] | Unidade |  | vb
Preço total por grupo
Tipo | Código |  | Descrição |  |  | Unidade | Quantidade |  | Preço unitário | MÃO DE OBRA | MATERIAIS | Equipamentos de Obra |  | TERRENO, DESPESAS ADMINISTRATIVAS E CUSTOS INDIRETOS |  | Preço total
MC | 9603 |  | Reforço de rede elétrica |  |  | vb | 1 |  | 16766.95 |  | 16766.95 |  |  |  |  | 16766.95
Total do serviço | [9 empty] | 0 | 16766.95 | 0 |  | 0 |  | 16766.95
Percentual por grupo | [9 empty] | 0% | 100% | 0% |  | 0% |  | 100%
Serviço |  |  |  | 80047 - Entrada de Energia | [8 empty] | Unidade |  | vb
Preço total por grupo
Tipo | Código |  | Descrição |  |  | Unidade | Quantidade |  | Preço unitário | MÃO DE OBRA | MATERIAIS | Equipamentos de Obra |  | TERRENO, DESPESAS ADMINISTRATIVAS E CUSTOS INDIRETOS |  | Preço total
MC | 2159 |  | Caixa para Medidores de Energia em Alumínio, com Pintura Branca |  |  | un | 78 |  | 155 |  | 12090 |  |  |  |  | 12090
MC | 2323 |  | Quadro de Medição em Alumínio com Pintura Epóxi Branca / 2 Medidores - 800x702x220 mm |  |  | un | 1 |  | 779.9 |  | 779.9 |  |  |  |  | 779.9
MC | 9284 |  | BEP alumínio, chama 1.5, base polimerica |  |  | un | 1 |  | 241.04 |  | 241.04 |  |  |  |  | 241.04
MC | 9285 |  | Caixa concentradora para Telemedição - 45X95X25 |  |  | un | 1 |  | 1318.18 |  | 1318.18 |  |  |  |  | 1318.18
MC | 9286 |  | Poste de concreto seção duplo T 15m, tipo B-1,5 com transformador |  |  | un | 1 |  | 2744.95 |  | 2744.95 |  |  |  |  | 2744.95
MC | 9287 |  | QGD alumínio, chama 1.5, base polimerica, acima de 300A |  |  | un | 1 |  | 1094.11 |  | 1094.11 |  |  |  |  | 1094.11
MC | 9288 |  | Quadro Medidor, sistema de barramento Blindado, 6 unidades |  |  | un | 13 |  | 2083.33 |  | 27083.29 |  |  |  |  | 27083.29
MC | 9289 |  | Barramento Blindado BWW01-MA400T-54 |  |  | un | 61.34 |  | 1198 |  | 73485.32 |  |  |  |  | 73485.32
MC | 9290 |  | Cofre de Derivação Extraível RIW 250 A |  |  | un | 13 |  | 2658 |  | 34554 |  |  |  |  | 34554
MC | 9291 |  | Curva 90 Horizontal BWW01-MA400T-54 |  |  | un | 13 |  | 960 |  | 12480 |  |  |  |  | 12480
Total do serviço | [9 empty] | 0 | 165870.79 | 0 |  | 0 |  | 165870.79
Percentual por grupo | [9 empty] | 0% | 100% | 0% |  | 0% |  | 100%
Subetapa |  |  |  | 045.011 - REV - GERADOR ELÉTRICO ¦ SUBESTAÇÃO ¦ OUTROS EQUIP. ELÉTRICOS
Serviço |  |  |  | 80337 - Gerador | [8 empty] | Unidade |  | vb
Preço total por grupo
Tipo | Código |  | Descrição |  |  | Unidade | Quantidade |  | Preço unitário | MÃO DE OBRA | MATERIAIS | Equipamentos de Obra |  | TERRENO, DESPESAS ADMINISTRATIVAS E CUSTOS INDIRETOS |  | Preço total
MC | 9438 |  | Gerador 60kVA |  |  | un | 1 |  | 3395.73 |  | 3395.73 |  |  |  |  | 3395.73
MC | 9439 |  | Gerador 40kVA |  |  | un | 1 |  | 3395.73 |  | 3395.73 |  |  |  |  | 3395.73
Total do serviço | [9 empty] | 0 | 6791.46 | 0 |  | 0 |  | 6791.46
Percentual por grupo | [9 empty] | 0% | 100% | 0% |  | 0% |  | 100%
Etapa |  |  |  | 046 - REV - INSTALAÇÕES HIDROSSANITÁRIAS
Subetapa |  |  |  | 046.001 - REV - INSTALAÇÕES HIDROSSANITÁRIAS (GERAL)
Serviço |  |  |  | 80369 - Tubos / Água Fria - ÁTICO | [8 empty] | Unidade |  | vb
Preço total por grupo
Tipo | Código |  | Descrição |  |  | Unidade | Quantidade |  | Preço unitário | MÃO DE OBRA | MATERIAIS | Equipamentos de Obra |  | TERRENO, DESPESAS ADMINISTRATIVAS E CUSTOS INDIRETOS |  | Preço total
MC | 4767 |  | Tubo PVC Soldável - 25 mm |  |  | m | 66.18 |  | 0.7 |  | 46.326 |  |  |  |  | 46.326
MC | 4768 |  | Tubo PVC Soldável - 32 mm |  |  | m | 7.84 |  | 8.71 |  | 68.2864 |  |  |  |  | 68.2864
MC | 4769 |  | Tubo PVC Soldável - 40 mm |  |  | m | 9.37 |  | 13.47 |  | 126.2139 |  |  |  |  | 126.2139
Total do serviço | [9 empty] | 0 | 240.8263 | 0 |  | 0 |  | 240.8263
Percentual por grupo | [9 empty] | 0% | 100% | 0% |  | 0% |  | 100%
Serviço |  |  |  | 80370 - Conexões / Água Fria - ÁTICO | [8 empty] | Unidade |  | vb
Preço total por grupo
Tipo | Código |  | Descrição |  |  | Unidade | Quantidade |  | Preço unitário | MÃO DE OBRA | MATERIAIS | Equipamentos de Obra |  | TERRENO, DESPESAS ADMINISTRATIVAS E CUSTOS INDIRETOS |  | Preço total
MC | 4537 |  | Adaptador PVC Soldável Curto com Bolsa e Rosca para Registro - 25x3/4" |  |  | un | 12 |  | 0.76 |  | 9.12 |  |  |  |  | 9.12
MC | 4538 |  | Adaptador PVC Soldável Curto com Bolsa e Rosca para Registro - 32x1" |  |  | un | 2 |  | 2.05 |  | 4.1 |  |  |  |  | 4.1
MC | 4649 |  | Tê PVC Soldável - 25 mm |  |  | un | 8 |  | 4.22 |  | 33.76 |  |  |  |  | 33.76
MC | 4658 |  | Tê PVC Soldável com Bucha de Latão na Bolsa Central - 25x1/2" |  |  | un | 2 |  | 10.45 |  | 20.9 |  |  |  |  | 20.9
MC | 4816 |  | União PVC Soldável - 25 mm |  |  | un | 2 |  | 12.99 |  | 25.98 |  |  |  |  | 25.98
MC | 4918 |  | Bucha de Redução PVC Soldável Curta - 32x25 mm |  |  | un | 1 |  | 1.99 |  | 1.99 |  |  |  |  | 1.99
MC | 5156 |  | Curva de Transposição PVC Soldável - 25 mm |  |  | un | 1 |  | 8.25 |  | 8.25 |  |  |  |  | 8.25
MC | 5245 |  | Joelho 45° PVC Soldável - 25 mm |  |  | un | 3 |  | 3 |  | 9 |  |  |  |  | 9
MC | 5334 |  | Joelho 90° PVC Soldável - 25 mm |  |  | un | 21 |  | 0.84 |  | 17.64 |  |  |  |  | 17.64
MC | 5335 |  | Joelho 90° PVC Soldável - 32 mm |  |  | un | 2 |  | 2.11 |  | 4.22 |  |  |  |  | 4.22
MC | 5336 |  | Joelho 90° PVC Soldável - 40 mm |  |  | un | 2 |  | 6.46 |  | 12.92 |  |  |  |  | 12.92
MC | 5339 |  | Joelho 90° PVC Soldável - 75 mm |  |  | un | 1 |  | 103.27 |  | 103.27 |  |  |  |  | 103.27
MC | 5342 |  | Joelho 90° PVC Soldável com Bucha de Latão - 25x1/2" |  |  | un | 4 |  | 5 |  | 20 |  |  |  |  | 20
MC | 5343 |  | Joelho 90° PVC Soldável com Bucha de Latão - 25x3/4" |  |  | un | 5 |  | 6.87 |  | 34.35 |  |  |  |  | 34.35
MC | 5549 |  | Luva PVC Soldável com Bucha de Latão - 25x3/4" |  |  | un | 2 |  | 9.9 |  | 19.8 |  |  |  |  | 19.8
MC | 5582 |  | Plug PVC Roscável - 1/2" |  |  | un | 6 |  | 1.11 |  | 6.66 |  |  |  |  | 6.66
MC | 5586 |  | Plug PVC Roscável - 3/4" |  |  | un | 8 |  | 1.72 |  | 13.76 |  |  |  |  | 13.76
Total do serviço | [9 empty] | 0 | 345.72 | 0 |  | 0 |  | 345.72
Percentual por grupo | [9 empty] | 0% | 100% | 0% |  | 0% |  | 100%
Serviço |  |  |  | 80371 - Válvulas e Registros / Água Fria - ROOFTOP | [8 empty] | Unidade |  | vb
Preço total por grupo
Tipo | Código |  | Descrição |  |  | Unidade | Quantidade |  | Preço unitário | MÃO DE OBRA | MATERIAIS | Equipamentos de Obra |  | TERRENO, DESPESAS ADMINISTRATIVAS E CUSTOS INDIRETOS |  | Preço total
MC | 9101 |  | Base Registro Gaveta Industrial - 3/4" |  |  | un | 7 |  | 47.89 |  | 335.23 |  |  |  |  | 335.23
MC | 9362 |  | Base Registro de Pressão 3/4" |  |  | un | 1 |  | 36.88 |  | 36.88 |  |  |  |  | 36.88
Total do serviço | [9 empty] | 0 | 372.11 | 0 |  | 0 |  | 372.11
Percentual por grupo | [9 empty] | 0% | 100% | 0% |  | 0% |  | 100%
Serviço |  |  |  | 80373 - Tubos / Água Fria - ROOFTOP | [8 empty] | Unidade |  | vb
Preço total por grupo
Tipo | Código |  | Descrição |  |  | Unidade | Quantidade |  | Preço unitário | MÃO DE OBRA | MATERIAIS | Equipamentos de Obra |  | TERRENO, DESPESAS ADMINISTRATIVAS E CUSTOS INDIRETOS |  | Preço total
MC | 4767 |  | Tubo PVC Soldável - 25 mm |  |  | m | 46.16 |  | 0.7 |  | 32.312 |  |  |  |  | 32.312
MC | 4768 |  | Tubo PVC Soldável - 32 mm |  |  | m | 1.85 |  | 8.71 |  | 16.1135 |  |  |  |  | 16.1135
MC | 4769 |  | Tubo PVC Soldável - 40 mm |  |  | m | 3.55 |  | 13.47 |  | 47.8185 |  |  |  |  | 47.8185
MC | 4772 |  | Tubo PVC Soldável - 75 mm |  |  | m | 14.17 |  | 29.98 |  | 424.8166 |  |  |  |  | 424.8166
Total do serviço | [9 empty] | 0 | 521.0606 | 0 |  | 0 |  | 521.0606
Percentual por grupo | [9 empty] | 0% | 100% | 0% |  | 0% |  | 100%
Serviço |  |  |  | 80374 - Conexões / Água Fria - ROOFTOP | [8 empty] | Unidade |  | vb
Preço total por grupo
Tipo | Código |  | Descrição |  |  | Unidade | Quantidade |  | Preço unitário | MÃO DE OBRA | MATERIAIS | Equipamentos de Obra |  | TERRENO, DESPESAS ADMINISTRATIVAS E CUSTOS INDIRETOS |  | Preço total
MC | 4537 |  | Adaptador PVC Soldável Curto com Bolsa e Rosca para Registro - 25x3/4" |  |  | un | 12 |  | 0.76 |  | 9.12 |  |  |  |  | 9.12
MC | 4649 |  | Tê PVC Soldável - 25 mm |  |  | un | 6 |  | 4.22 |  | 25.32 |  |  |  |  | 25.32
MC | 4651 |  | Tê PVC Soldável - 32 mm |  |  | un | 2 |  | 4.02 |  | 8.04 |  |  |  |  | 8.04
MC | 4659 |  | Tê PVC Soldável com Bucha de Latão na Bolsa Central - 25x3/4" |  |  | un | 2 |  | 14.99 |  | 29.98 |  |  |  |  | 29.98
MC | 4918 |  | Bucha de Redução PVC Soldável Curta - 32x25 mm |  |  | un | 2 |  | 1.99 |  | 3.98 |  |  |  |  | 3.98
MC | 5245 |  | Joelho 45° PVC Soldável - 25 mm |  |  | un | 6 |  | 3 |  | 18 |  |  |  |  | 18
MC | 5250 |  | Joelho 45° PVC Soldável - 75 mm |  |  | un | 6 |  | 75.02 |  | 450.12 |  |  |  |  | 450.12
MC | 5334 |  | Joelho 90° PVC Soldável - 25 mm |  |  | un | 23 |  | 0.84 |  | 19.32 |  |  |  |  | 19.32
MC | 5339 |  | Joelho 90° PVC Soldável - 75 mm |  |  | un | 2 |  | 103.27 |  | 206.54 |  |  |  |  | 206.54
MC | 5342 |  | Joelho 90° PVC Soldável com Bucha de Latão - 25x1/2" |  |  | un | 1 |  | 5 |  | 5 |  |  |  |  | 5
MC | 5343 |  | Joelho 90° PVC Soldável com Bucha de Latão - 25x3/4" |  |  | un | 5 |  | 6.87 |  | 34.35 |  |  |  |  | 34.35
MC | 5549 |  | Luva PVC Soldável com Bucha de Latão - 25x3/4" |  |  | un | 1 |  | 9.9 |  | 9.9 |  |  |  |  | 9.9
MC | 5582 |  | Plug PVC Roscável - 1/2" |  |  | un | 1 |  | 1.11 |  | 1.11 |  |  |  |  | 1.11
MC | 5586 |  | Plug PVC Roscável - 3/4" |  |  | un | 12 |  | 1.72 |  | 20.64 |  |  |  |  | 20.64
Total do serviço | [9 empty] | 0 | 841.42 | 0 |  | 0 |  | 841.42
Percentual por grupo | [9 empty] | 0% | 100% | 0% |  | 0% |  | 100%
Serviço |  |  |  | 80376 - Tubos / Água Fria - CAIXA D'ÁGUA | [8 empty] | Unidade |  | vb
Preço total por grupo
Tipo | Código |  | Descrição |  |  | Unidade | Quantidade |  | Preço unitário | MÃO DE OBRA | MATERIAIS | Equipamentos de Obra |  | TERRENO, DESPESAS ADMINISTRATIVAS E CUSTOS INDIRETOS |  | Preço total
MC | 4768 |  | Tubo PVC Soldável - 32 mm |  |  | m | 18.75 |  | 8.71 |  | 163.3125 |  |  |  |  | 163.3125
MC | 4769 |  | Tubo PVC Soldável - 40 mm |  |  | m | 11.27 |  | 13.47 |  | 151.8069 |  |  |  |  | 151.8069
MC | 4770 |  | Tubo PVC Soldável - 50 mm |  |  | m | 2.51 |  | 14.16 |  | 35.5416 |  |  |  |  | 35.5416
MC | 4772 |  | Tubo PVC Soldável - 75 mm |  |  | m | 7.67 |  | 29.98 |  | 229.9466 |  |  |  |  | 229.9466
MC | 9418 |  | Tubo Aço - SHP-Ø50mm |  |  | m | 14.99 |  | 14.16 |  | 212.2584 |  |  |  |  | 212.2584
Total do serviço | [9 empty] | 0 | 792.866 | 0 |  | 0 |  | 792.866
Percentual por grupo | [9 empty] | 0% | 100% | 0% |  | 0% |  | 100%
Serviço |  |  |  | 80377 - Conexões / Água Fria - CAIXA D'ÁGUA | [8 empty] | Unidade |  | vb
Preço total por grupo
Tipo | Código |  | Descrição |  |  | Unidade | Quantidade |  | Preço unitário | MÃO DE OBRA | MATERIAIS | Equipamentos de Obra |  | TERRENO, DESPESAS ADMINISTRATIVAS E CUSTOS INDIRETOS |  | Preço total
MC | 3504 |  | Cotovelo 90° Aço Galvanizado - 2" |  |  | un | 11 |  | 27.56 |  | 303.16 |  |  |  |  | 303.16
MC | 4523 |  | Adaptador PVC Soldável com Anel para Caixa d'Água - 32 mm |  |  | un | 2 |  | 22.2 |  | 44.4 |  |  |  |  | 44.4
MC | 4524 |  | Adaptador PVC Soldável com Anel para Caixa d'Água - 40 mm |  |  | un | 2 |  | 33 |  | 66 |  |  |  |  | 66
MC | 4525 |  | Adaptador PVC Soldável com Anel para Caixa d'Água - 50 mm |  |  | un | 2 |  | 26.9 |  | 53.8 |  |  |  |  | 53.8
MC | 4538 |  | Adaptador PVC Soldável Curto com Bolsa e Rosca para Registro - 32x1" |  |  | un | 12 |  | 2.05 |  | 24.6 |  |  |  |  | 24.6
MC | 4539 |  | Adaptador PVC Soldável Curto com Bolsa e Rosca para Registro - 40x1.1/2" |  |  | un | 4 |  | 5.64 |  | 22.56 |  |  |  |  | 22.56
MC | 4541 |  | Adaptador PVC Soldável Curto com Bolsa e Rosca para Registro - 50x1.1/2" |  |  | un | 6 |  | 3.89 |  | 23.34 |  |  |  |  | 23.34
MC | 4608 |  | Tê de Redução PVC Soldável - 75x50 mm |  |  | un | 1 |  | 54.32 |  | 54.32 |  |  |  |  | 54.32
MC | 4651 |  | Tê PVC Soldável - 32 mm |  |  | un | 1 |  | 4.02 |  | 4.02 |  |  |  |  | 4.02
MC | 4652 |  | Tê PVC Soldável - 40 mm |  |  | un | 1 |  | 11.64 |  | 11.64 |  |  |  |  | 11.64
MC | 4653 |  | Tê PVC Soldável - 50 mm |  |  | un | 1 |  | 16.99 |  | 16.99 |  |  |  |  | 16.99
MC | 4655 |  | Tê PVC Soldável - 75 mm |  |  | un | 1 |  | 32.9 |  | 32.9 |  |  |  |  | 32.9
MC | 4817 |  | União PVC Soldável - 32 mm |  |  | un | 4 |  | 15.5 |  | 62 |  |  |  |  | 62
MC | 4930 |  | Bucha de Redução PVC Soldável Longa - 50x25 mm |  |  | un | 1 |  | 7 |  | 7 |  |  |  |  | 7
MC | 4936 |  | Bucha de Redução PVC Soldável Longa - 75x50 mm |  |  | un | 1 |  | 16.88 |  | 16.88 |  |  |  |  | 16.88
MC | 5246 |  | Joelho 45° PVC Soldável - 32 mm |  |  | un | 4 |  | 4.81 |  | 19.24 |  |  |  |  | 19.24
MC | 5247 |  | Joelho 45° PVC Soldável - 40 mm |  |  | un | 2 |  | 6.96 |  | 13.92 |  |  |  |  | 13.92
MC | 5335 |  | Joelho 90° PVC Soldável - 32 mm |  |  | un | 9 |  | 2.11 |  | 18.99 |  |  |  |  | 18.99
MC | 5336 |  | Joelho 90° PVC Soldável - 40 mm |  |  | un | 5 |  | 6.46 |  | 32.3 |  |  |  |  | 32.3
MC | 5337 |  | Joelho 90° PVC Soldável - 50 mm |  |  | un | 5 |  | 6.99 |  | 34.95 |  |  |  |  | 34.95
MC | 5339 |  | Joelho 90° PVC Soldável - 75 mm |  |  | un | 3 |  | 103.27 |  | 309.81 |  |  |  |  | 309.81
MC | 5550 |  | Luva PVC Soldável com Bucha de Latão - 32x1" |  |  | un | 2 |  | 14.9 |  | 29.8 |  |  |  |  | 29.8
MC | 9352 |  | Flange de Ferro Galvanizado 1.1/2'', PVC Marrom, Água Fria |  |  | un | 2 |  | 247.27 |  | 494.54 |  |  |  |  | 494.54
Total do serviço | [9 empty] | 0 | 1697.16 | 0 |  | 0 |  | 1697.16
Percentual por grupo | [9 empty] | 0% | 100% | 0% |  | 0% |  | 100%
Serviço |  |  |  | 80418 - Válvulas e Registros / Água Fria - CAIXA D'ÁGUA | [8 empty] | Unidade |  | vb
Preço total por grupo
Tipo | Código |  | Descrição |  |  | Unidade | Quantidade |  | Preço unitário | MÃO DE OBRA | MATERIAIS | Equipamentos de Obra |  | TERRENO, DESPESAS ADMINISTRATIVAS E CUSTOS INDIRETOS |  | Preço total
MC | 9379 |  | Filtro manual fabricado em nylon reforçado, com elementos filtrantes permanentes fabricados |  |  | un | 1 |  | 3804.01 |  | 3804.01 |  |  |  |  | 3804.01
MC | 9400 |  | Registro de gaveta ABNT 1 1/2" |  |  | un | 12 |  | 78 |  | 936 |  |  |  |  | 936
MC | 9402 |  | Registro de gaveta ABNT 1" |  |  | un | 4 |  | 66.95 |  | 267.8 |  |  |  |  | 267.8
Total do serviço | [9 empty] | 0 | 5007.81 | 0 |  | 0 |  | 5007.81
Percentual por grupo | [9 empty] | 0% | 100% | 0% |  | 0% |  | 100%
Serviço |  |  |  | 80423 - Tubos / Água Fria - COBERTURA | [8 empty] | Unidade |  | vb
Preço total por grupo
Tipo | Código |  | Descrição |  |  | Unidade | Quantidade |  | Preço unitário | MÃO DE OBRA | MATERIAIS | Equipamentos de Obra |  | TERRENO, DESPESAS ADMINISTRATIVAS E CUSTOS INDIRETOS |  | Preço total
MC | 4772 |  | Tubo PVC Soldável - 75 mm |  |  | m | 8.27 |  | 29.98 |  | 247.9346 |  |  |  |  | 247.9346
Total do serviço | [9 empty] | 0 | 247.9346 | 0 |  | 0 |  | 247.9346
Percentual por grupo | [9 empty] | 0% | 100% | 0% |  | 0% |  | 100%
Serviço |  |  |  | 80424 - Conexões / Água Fria - COBERTURA | [8 empty] | Unidade |  | vb
Preço total por grupo
Tipo | Código |  | Descrição |  |  | Unidade | Quantidade |  | Preço unitário | MÃO DE OBRA | MATERIAIS | Equipamentos de Obra |  | TERRENO, DESPESAS ADMINISTRATIVAS E CUSTOS INDIRETOS |  | Preço total
MC | 4544 |  | Adaptador PVC Soldável Curto com Bolsa e Rosca para Registro - 75x2.1/2" |  |  | un | 6 |  | 22.44 |  | 134.64 |  |  |  |  | 134.64
MC | 4655 |  | Tê PVC Soldável - 75 mm |  |  | un | 2 |  | 32.9 |  | 65.8 |  |  |  |  | 65.8
MC | 4936 |  | Bucha de Redução PVC Soldável Longa - 75x50 mm |  |  | un | 1 |  | 16.88 |  | 16.88 |  |  |  |  | 16.88
MC | 5250 |  | Joelho 45° PVC Soldável - 75 mm |  |  | un | 2 |  | 75.02 |  | 150.04 |  |  |  |  | 150.04
MC | 5339 |  | Joelho 90° PVC Soldável - 75 mm |  |  | un | 5 |  | 103.27 |  | 516.35 |  |  |  |  | 516.35
MC | 5586 |  | Plug PVC Roscável - 3/4" |  |  | un | 1 |  | 1.72 |  | 1.72 |  |  |  |  | 1.72
MC | 9352 |  | Flange de Ferro Galvanizado 1.1/2'', PVC Marrom, Água Fria |  |  | un | 4 |  | 247.27 |  | 989.08 |  |  |  |  | 989.08
MC | 9354 |  | Flange de Ferro Galvanizado 2.1/2'', PVC Marrom, Água Fria |  |  | un | 4 |  | 250 |  | 1000 |  |  |  |  | 1000
MC | 9355 |  | Flange de Ferro Galvanizado 85 x 3'', PVC Marrom, Água Fria |  |  | un | 8 |  | 280 |  | 2240 |  |  |  |  | 2240
Total do serviço | [9 empty] | 0 | 5114.51 | 0 |  | 0 |  | 5114.51
Percentual por grupo | [9 empty] | 0% | 100% | 0% |  | 0% |  | 100%
Serviço |  |  |  | 80425 - Válvulas e Registros / Água Fria - COBERTURA | [8 empty] | Unidade |  | vb
Preço total por grupo
Tipo | Código |  | Descrição |  |  | Unidade | Quantidade |  | Preço unitário | MÃO DE OBRA | MATERIAIS | Equipamentos de Obra |  | TERRENO, DESPESAS ADMINISTRATIVAS E CUSTOS INDIRETOS |  | Preço total
MC | 9400 |  | Registro de gaveta ABNT 1 1/2" |  |  | un | 2 |  | 78 |  | 156 |  |  |  |  | 156
MC | 9404 |  | Registro de gaveta ABNT 3/4" |  |  | un | 2 |  | 26.9 |  | 53.8 |  |  |  |  | 53.8
MC | 9405 |  | Registro de gaveta Industrial 2 1/2" |  |  | un | 2 |  | 184.5 |  | 369 |  |  |  |  | 369
MC | 9406 |  | Registro de gaveta Industrial 3" |  |  | un | 4 |  | 269.5 |  | 1078 |  |  |  |  | 1078
Total do serviço | [9 empty] | 0 | 1656.8 | 0 |  | 0 |  | 1656.8
Percentual por grupo | [9 empty] | 0% | 100% | 0% |  | 0% |  | 100%
Serviço |  |  |  | 80509 - Equipamentos Hidráulicas | [8 empty] | Unidade |  | vb
Preço total por grupo
Tipo | Código |  | Descrição |  |  | Unidade | Quantidade |  | Preço unitário | MÃO DE OBRA | MATERIAIS | Equipamentos de Obra |  | TERRENO, DESPESAS ADMINISTRATIVAS E CUSTOS INDIRETOS |  | Preço total
MC | 4379 |  | Kit Manutenção Nitrílica Registro de Esfera VS - 50 mm / 1.1/2" |  |  | un | 159 |  | 279.9 |  | 44504.1 |  |  |  |  | 44504.1
MC | 9372 |  | Cisterna vertical, 5000 Litros - FortLev |  |  | un | 2 |  | 2519 |  | 5038 |  |  |  |  | 5038
MC | 9381 |  | Hidrômetro Multijato 3/4" Vazão Máxima 3 m³/h |  |  | un | 289 |  | 130 |  | 37570 |  |  |  |  | 37570
MC | 9382 |  | Hidrômetro Multijato 3/4" Vazão Máxima 5 m³/h |  |  | un | 2 |  | 151.9 |  | 303.8 |  |  |  |  | 303.8
MC | 9393 |  | Manômetro 1/2" |  |  | un | 20 |  | 174.8 |  | 3496 |  |  |  |  | 3496
MC | 9394 |  | Motobombas de Recalque Famac Modelo FMG Ou Similar - Vazão=11,7 m3/h - Altura Manometrica=81,3m.c.a. - Potência=10CV |  |  | un | 2 |  | 11985 |  | 23970 |  |  |  |  | 23970
MC | 9399 |  | Pressurizador Scheneider VFD EH -9330 3CV- Vazão:10,3m³/h, Hman: 23mca, Pot: 3CV |  |  | un | 2 |  | 15872.91 |  | 31745.82 |  |  |  |  | 31745.82
MC | 9417 |  | Torneira bóia bronze 2" |  |  | un | 2 |  | 429.19 |  | 858.38 |  |  |  |  | 858.38
MC | 9427 |  | Válvula de retenção horizontal 1 1/2" |  |  | un | 1 |  | 98.15 |  | 98.15 |  |  |  |  | 98.15
MC | 9428 |  | Válvula de retenção horizontal 1" |  |  | un | 2 |  | 46.04 |  | 92.08 |  |  |  |  | 92.08
MC | 9429 |  | Válvula de retenção vertical 2 1/2" |  |  | un | 4 |  | 250.34 |  | 1001.36 |  |  |  |  | 1001.36
MC | 9430 |  | Válvula Redutora de Pressão Modelo 42 LP (Ação Direta) 3/4" |  |  | un | 2 |  | 1182.36 |  | 2364.72 |  |  |  |  | 2364.72
MC | 9433 |  | Válvula Solenóide DN32, Normalmente Fechada |  |  | un | 2 |  | 249.99 |  | 499.98 |  |  |  |  | 499.98
MC | 9435 |  | Válvula ventosa combinada, Modelo C30, DN 1" |  |  | un | 2 |  | 444.66 |  | 889.32 |  |  |  |  | 889.32
Total do serviço | [9 empty] | 0 | 152431.71 | 0 |  | 0 |  | 152431.71
Percentual por grupo | [9 empty] | 0% | 100% | 0% |  | 0% |  | 100%
Etapa |  |  |  | 047 - REV - INSTALAÇÕES PREVENTIVO (PCI ¦ SPDA)
Subetapa |  |  |  | 047.001 - REV - INSTALAÇÕES PREVENTIVO (PCI ¦ SPDA) (GERAL)
Serviço |  |  |  | 9124 - MOE - Instalações Preventivo (PCI/SPDA) / Execução Geral | [8 empty] | Unidade |  | m2
Preço total por grupo
Tipo | Código |  | Descrição |  |  | Unidade | Quantidade |  | Preço unitário | MÃO DE OBRA | MATERIAIS | Equipamentos de Obra |  | TERRENO, DESPESAS ADMINISTRATIVAS E CUSTOS INDIRETOS |  | Preço total
MO | 9123 |  | MOE - Instalações Preventivo (PCI/SPDA) / Execução Geral |  |  | m2 | 1 |  | 11.4515 | 11.4515 | [5 empty] | 11.4515
Total do serviço | [9 empty] | 11.4515 | 0 | 0 |  | 0 |  | 11.4515
Percentual por grupo | [9 empty] | 100% | 0% | 0% |  | 0% |  | 100%
Serviço |  |  |  | 9521 - Alarme / PCI - GERAL | [8 empty] | Unidade |  | vb
Preço total por grupo
Tipo | Código |  | Descrição |  |  | Unidade | Quantidade |  | Preço unitário | MÃO DE OBRA | MATERIAIS | Equipamentos de Obra |  | TERRENO, DESPESAS ADMINISTRATIVAS E CUSTOS INDIRETOS |  | Preço total
MC | 1886 |  | Eletroduto Corrugado Flexível (amarelo) - 32 mm / 1" |  |  | m | 593.56 |  | 3.03 |  | 1798.4868 |  |  |  |  | 1798.4868
MC | 1903 |  | Eletroduto Rígido Roscável (preto) - 32 mm / 1" |  |  | m | 24.19 |  | 2.5867 |  | 62.5723 |  |  |  |  | 62.5723
MC | 2581 |  | Acionador Quebra-Vidro com Sirene e Martelinho Convencional |  |  | un | 1 |  | 34.48 |  | 34.48 |  |  |  |  | 34.48
MC | 2617 |  | Detector Óptico de Fumaça Endereçável - 24 VCC |  |  | un | 132 |  | 103.97 |  | 13724.04 |  |  |  |  | 13724.04
MC | 9488 |  | Botoeira de emergência para bomba da piscina com placa de atenção |  |  | un | 1 |  | 1520.16 |  | 1520.16 |  |  |  |  | 1520.16
MC | 9491 |  | Acionador Manual Endereçavel- Tipo quebre o vidro |  |  | un | 13 |  | 34.48 |  | 448.24 |  |  |  |  | 448.24
MC | 9492 |  | Alarme Sonoro Visual Endereçável |  |  | un | 14 |  | 149.96 |  | 2099.44 |  |  |  |  | 2099.44
MC | 9493 |  | Caixa de passagem elétrica 4x2" |  |  | un | 201 |  | 39.9 |  | 8019.9 |  |  |  |  | 8019.9
MC | 9494 |  | Caixa de passagem Retangular 4x2 - Condulete Tipo T 32mm |  |  | un | 1 |  | 14.79 |  | 14.79 |  |  |  |  | 14.79
MC | 9495 |  | Central de Alarme de Incêndio Convencional |  |  | un | 1 |  | 553.45 |  | 553.45 |  |  |  |  | 553.45
MC | 9496 |  | Curva Raio Longo 90° 32mm para Eletroduto Rígido |  |  | un | 9 |  | 3.54 |  | 31.86 |  |  |  |  | 31.86
Total do serviço | [9 empty] | 0 | 28307.4191 | 0 |  | 0 |  | 28307.4191
Percentual por grupo | [9 empty] | 0% | 100% | 0% |  | 0% |  | 100%
Serviço |  |  |  | 80122 - Tubos e Conduítes / PCI - GERAL | [8 empty] | Unidade |  | vb
Preço total por grupo
Tipo | Código |  | Descrição |  |  | Unidade | Quantidade |  | Preço unitário | MÃO DE OBRA | MATERIAIS | Equipamentos de Obra |  | TERRENO, DESPESAS ADMINISTRATIVAS E CUSTOS INDIRETOS |  | Preço total
MC | 3204 |  | Tubo Aço Galvanizado - 1" |  |  | m | 5.05 |  | 29 |  | 146.45 |  |  |  |  | 146.45
MC | 3210 |  | Tubo Aço Galvanizado - 2" |  |  | m | 0.01 |  | 39 |  | 0.39 |  |  |  |  | 0.39
MC | 3212 |  | Tubo Aço Galvanizado - 2.1/2" |  |  | m | 114.65 |  | 166.67 |  | 19108.7155 |  |  |  |  | 19108.7155
Total do serviço | [9 empty] | 0 | 19255.5555 | 0 |  | 0 |  | 19255.5555
Percentual por grupo | [9 empty] | 0% | 100% | 0% |  | 0% |  | 100%
Serviço |  |  |  | 80123 - Conexões / PCI - GERAL | [8 empty] | Unidade |  | vb
Preço total por grupo
Tipo | Código |  | Descrição |  |  | Unidade | Quantidade |  | Preço unitário | MÃO DE OBRA | MATERIAIS | Equipamentos de Obra |  | TERRENO, DESPESAS ADMINISTRATIVAS E CUSTOS INDIRETOS |  | Preço total
MC | 2690 |  | Registro Angular Hidrante 45° - 2.1/2" |  |  | un | 14 |  | 69.9 |  | 978.6 |  |  |  |  | 978.6
MC | 2996 |  | Tê Aço Galvanizado - 2.1/2" |  |  | un | 19 |  | 91.1 |  | 1730.9 |  |  |  |  | 1730.9
MC | 3460 |  | Cotovelo 45° Aço Galvanizado - 2.1/2" |  |  | un | 8 |  | 71.5 |  | 572 |  |  |  |  | 572
MC | 3499 |  | Cotovelo 90° Aço Galvanizado - 1" |  |  | un | 3 |  | 9.71 |  | 29.13 |  |  |  |  | 29.13
MC | 3505 |  | Cotovelo 90° Aço Galvanizado - 2.1/2" |  |  | un | 36 |  | 59.75 |  | 2151 |  |  |  |  | 2151
MC | 3880 |  | Luva de Redução Aço Galvanizado - 2.1/2x2" |  |  | un | 1 |  | 54.09 |  | 54.09 |  |  |  |  | 54.09
MC | 3881 |  | Luva de Redução Aço Galvanizado - 2x1" |  |  | un | 1 |  | 24.67 |  | 24.67 |  |  |  |  | 24.67
MC | 9405 |  | Registro de gaveta Industrial 2 1/2" |  |  | un | 7 |  | 184.5 |  | 1291.5 |  |  |  |  | 1291.5
MC | 9471 |  | Tê de Redução Aço Galvanizado - 2.1/2 x 1 |  |  | un | 1 |  | 113.62 |  | 113.62 |  |  |  |  | 113.62
MC | 9472 |  | Tê de Redução Aço Galvanizado - 2.1/2 x 1.1/4 |  |  | un | 1 |  | 146.93 |  | 146.93 |  |  |  |  | 146.93
MC | 9473 |  | União Ferro Galvanizado Ø2.1/2'' |  |  | un | 4 |  | 170 |  | 680 |  |  |  |  | 680
MC | 9479 |  | Chave de Fluxo 2.1/2" |  |  | un | 1 |  | 730.8 |  | 730.8 |  |  |  |  | 730.8
MC | 9480 |  | Manômetro |  |  | un | 1 |  | 394 |  | 394 |  |  |  |  | 394
MC | 9481 |  | Registro de Gaveta Industrial 1" |  |  | un | 1 |  | 36.9 |  | 36.9 |  |  |  |  | 36.9
MC | 9482 |  | Válvula de Retenção Horizontal 2.1/2" |  |  | un | 1 |  | 232.81 |  | 232.81 |  |  |  |  | 232.81
MC | 9483 |  | Válvula de Retenção Vertical 3" |  |  | un | 2 |  | 398.27 |  | 796.54 |  |  |  |  | 796.54
MC | 9484 |  | Válvula esfera de fecho rápido 1" |  |  | un | 12 |  | 29.17 |  | 350.04 |  |  |  |  | 350.04
Total do serviço | [9 empty] | 0 | 10313.53 | 0 |  | 0 |  | 10313.53
Percentual por grupo | [9 empty] | 0% | 100% | 0% |  | 0% |  | 100%
Serviço |  |  |  | 80151 - Sinalização e Iluminação / PCI - GERAL | [8 empty] | Unidade |  | vb
Preço total por grupo
Tipo | Código |  | Descrição |  |  | Unidade | Quantidade |  | Preço unitário | MÃO DE OBRA | MATERIAIS | Equipamentos de Obra |  | TERRENO, DESPESAS ADMINISTRATIVAS E CUSTOS INDIRETOS |  | Preço total
MC | 2665 |  | Placa Fotoluminescente 'Saída' com Seta Direita - 24x12 cm |  |  | un | 2 |  | 3.8 |  | 7.6 |  |  |  |  | 7.6
MC | 2666 |  | Placa Fotoluminescente 'Saída' com Seta Esquerda - 24x12 cm |  |  | un | 1 |  | 3.8 |  | 3.8 |  |  |  |  | 3.8
MC | 2667 |  | Placa Fotoluminescente 'Saída' sem Seta - 24x12 cm |  |  | un | 29 |  | 75 |  | 2175 |  |  |  |  | 2175
MC | 2740 |  | Placa 'Central de Gás' - 30x40 cm |  |  | un | 1 |  | 3.8 |  | 3.8 |  |  |  |  | 3.8
MC | 8991 |  | Luminária de Emergência 30 leds/100 lumens - IP 20 |  |  | un | 79 |  | 15.5 |  | 1224.5 |  |  |  |  | 1224.5
MC | 9008 |  | Placa 'Lotação Máxima' |  |  | un | 9 |  | 30 |  | 270 |  |  |  |  | 270
MC | 9012 |  | Placa 'Piscina' |  |  | un | 1 |  | 3.8 |  | 3.8 |  |  |  |  | 3.8
MC | 9485 |  | Abrigo metálico para extintor de incêncio - 45cm x 75cm x 17cm |  |  | un | 2 |  | 248.46 |  | 496.92 |  |  |  |  | 496.92
MC | 9487 |  | Luminária de Emergência 2 faróis de led - 1200 lúmens |  |  | un | 23 |  | 120 |  | 2760 |  |  |  |  | 2760
MC | 9489 |  | Placa com Informação do Número do Pavimento |  |  | un | 11 |  | 3.8 |  | 41.8 |  |  |  |  | 41.8
MC | 9490 |  | Placa de Saída Luminosa com Inscrição "SAÍDA" e Seta Direcional Dupla Face |  |  | un | 13 |  | 3.8 |  | 49.4 |  |  |  |  | 49.4
Total do serviço | [9 empty] | 0 | 7036.62 | 0 |  | 0 |  | 7036.62
Percentual por grupo | [9 empty] | 0% | 100% | 0% |  | 0% |  | 100%
Subetapa |  |  |  | 047.002 - REV - PRUMADA INCÊNDIO ¦ REDE HIDRANTE ¦ REGISTROS PCI
Serviço |  |  |  | 80139 - Equipamentos e Acessórios Hidrantes / PCI - GERAL | [8 empty] | Unidade |  | vb
Preço total por grupo
Tipo | Código |  | Descrição |  |  | Unidade | Quantidade |  | Preço unitário | MÃO DE OBRA | MATERIAIS | Equipamentos de Obra |  | TERRENO, DESPESAS ADMINISTRATIVAS E CUSTOS INDIRETOS |  | Preço total
MC | 4318 |  | Motobomba Centrífuga Monoestágio |  |  | un | 2 |  | 4679.34 |  | 9358.68 |  |  |  |  | 9358.68
MC | 9474 |  | Painel de Comando para bomba de incêndio (ver especificações da bomba) |  |  | un | 2 |  | 1428.17 |  | 2856.34 |  |  |  |  | 2856.34
MC | 9475 |  | Abrigo para hidrante (45 x 75 x 17cm) - fechamento metálico |  |  | un | 1 |  | 205 |  | 205 |  |  |  |  | 205
MC | 9476 |  | Abrigo para hidrante de recalque (60 x 60 x 17cm) - fechamento metálico |  |  | un | 1 |  | 320 |  | 320 |  |  |  |  | 320
MC | 9477 |  | Abrigo para mangotinho (70 x 90 x 30cm) - fechamento metálico |  |  | un | 12 |  | 486 |  | 5832 |  |  |  |  | 5832
MC | 9478 |  | Carretel móvel com mangotinho 1"x 20m vermelho |  |  | un | 12 |  | 460 |  | 5520 |  |  |  |  | 5520
Total do serviço | [9 empty] | 0 | 24092.02 | 0 |  | 0 |  | 24092.02
Percentual por grupo | [9 empty] | 0% | 100% | 0% |  | 0% |  | 100%
Subetapa |  |  |  | 047.004 - REV - EXTINTORES
Serviço |  |  |  | 80145 - Extintores / PCI - GERAL | [8 empty] | Unidade |  | vb
Preço total por grupo
Tipo | Código |  | Descrição |  |  | Unidade | Quantidade |  | Preço unitário | MÃO DE OBRA | MATERIAIS | Equipamentos de Obra |  | TERRENO, DESPESAS ADMINISTRATIVAS E CUSTOS INDIRETOS |  | Preço total
MC | 2641 |  | Extintor PQSP BC - 4 kg |  |  | un | 25 |  | 100.38 |  | 2509.5 |  |  |  |  | 2509.5
MC | 9486 |  | Extintor de Incêndio CO2 (5B:C) |  |  | un | 4 |  | 596 |  | 2384 |  |  |  |  | 2384
Total do serviço | [9 empty] | 0 | 4893.5 | 0 |  | 0 |  | 4893.5
Percentual por grupo | [9 empty] | 0% | 100% | 0% |  | 0% |  | 100%
Etapa |  |  |  | 048 - REV - INSTALAÇÕES GLP
Subetapa |  |  |  | 048.002 - REV - REDE PRIMÁRIA ¦ PRUMADAS (GLP)
Serviço |  |  |  | 80156 - Execução de Instalações GLP / Rede Primária (Prumadas) | [8 empty] | Unidade |  | un
Preço total por grupo
Tipo | Código |  | Descrição |  |  | Unidade | Quantidade |  | Preço unitário | MÃO DE OBRA | MATERIAIS | Equipamentos de Obra |  | TERRENO, DESPESAS ADMINISTRATIVAS E CUSTOS INDIRETOS |  | Preço total
MC | 9162 |  | Execução de Rede Primária de GLP / PRUMADA |  |  | vb | 1 |  | 25991.59 |  | 25991.59 |  |  |  |  | 25991.59
Total do serviço | [9 empty] | 0 | 25991.59 | 0 |  | 0 |  | 25991.59
Percentual por grupo | [9 empty] | 0% | 100% | 0% |  | 0% |  | 100%
Subetapa |  |  |  | 048.003 - REV - REDE SECUNDÁRIA ¦ DISTRIBUIÇÃO (GLP)
Serviço |  |  |  | 7658 - Execução de Instalações GLP / Rede Secundária (Distribuição) | [8 empty] | Unidade |  | un
Preço total por grupo
Tipo | Código |  | Descrição |  |  | Unidade | Quantidade |  | Preço unitário | MÃO DE OBRA | MATERIAIS | Equipamentos de Obra |  | TERRENO, DESPESAS ADMINISTRATIVAS E CUSTOS INDIRETOS |  | Preço total
MC | 4292 |  | Execução de Instalações GLP / Rede Secundária (Distribuição) |  |  | un | 1 |  | 10083.9 |  | 10083.9 |  |  |  |  | 10083.9
Total do serviço | [9 empty] | 0 | 10083.9 | 0 |  | 0 |  | 10083.9
Percentual por grupo | [9 empty] | 0% | 100% | 0% |  | 0% |  | 100%
Subetapa |  |  |  | 048.004 - REV - REGULADORES, MEDIDORES E REGISTROS (GLP)
Serviço |  |  |  | 7678 - Execução de Instalações GLP / Reguladores, Medidores e Registros | [8 empty] | Unidade |  | un
Preço total por grupo
Tipo | Código |  | Descrição |  |  | Unidade | Quantidade |  | Preço unitário | MÃO DE OBRA | MATERIAIS | Equipamentos de Obra |  | TERRENO, DESPESAS ADMINISTRATIVAS E CUSTOS INDIRETOS |  | Preço total
MC | 4292 |  | Execução de Instalações GLP / Reguladores, Medidores e Registros |  |  | un | 1 |  | 8317.29 |  | 8317.29 |  |  |  |  | 8317.29
Total do serviço | [9 empty] | 0 | 8317.29 | 0 |  | 0 |  | 8317.29
Percentual por grupo | [9 empty] | 0% | 100% | 0% |  | 0% |  | 100%
Etapa |  |  |  | 049 - REV - INSTALAÇÕES CLIMATIZAÇÃO E EXAUSTÃO
Subetapa |  |  |  | 049.002 - REV - INFRA CLIMATIZAÇÃO ¦ TUBULAÇÃO COBRE C/ ISOLAMENTO
Serviço |  |  |  | 8902 - Execução de Infraestrutura de Climatização / Split | [8 empty] | Unidade |  | pto
Preço total por grupo
Tipo | Código |  | Descrição |  |  | Unidade | Quantidade |  | Preço unitário | MÃO DE OBRA | MATERIAIS | Equipamentos de Obra |  | TERRENO, DESPESAS ADMINISTRATIVAS E CUSTOS INDIRETOS |  | Preço total
MC | 1437 |  | Execução de Infraestrutura de Climatização / Split |  |  | pto | 1 |  | 881.43 |  | 881.43 |  |  |  |  | 881.43
Total do serviço | [9 empty] | 0 | 881.43 | 0 |  | 0 |  | 881.43
Percentual por grupo | [9 empty] | 0% | 100% | 0% |  | 0% |  | 100%
Subetapa |  |  |  | 049.004 - REV - INSTALAÇÃO EQUIPAMENTOS (CONDENSADORAS ¦ EVAPORADORAS)
Serviço |  |  |  | 8903 - Equipamentos e Instalação Aparelhos Ar Condicionado | [8 empty] | Unidade |  | vb
Preço total por grupo
Tipo | Código |  | Descrição |  |  | Unidade | Quantidade |  | Preço unitário | MÃO DE OBRA | MATERIAIS | Equipamentos de Obra |  | TERRENO, DESPESAS ADMINISTRATIVAS E CUSTOS INDIRETOS |  | Preço total
MC | 1368 |  | Ar Condicionado Split 12.000 BTUs |  |  | un | 1 |  | 2699 |  | 2699 |  |  |  |  | 2699
MC | 1369 |  | Ar Condicionado Split 18.000 BTUs |  |  | un | 1 |  | 3959.9 |  | 3959.9 |  |  |  |  | 3959.9
MC | 1370 |  | Ar Condicionado Split 24.000 BTUs |  |  | un | 2 |  | 4899 |  | 9798 |  |  |  |  | 9798
MC | 1371 |  | Ar Condicionado Split 9.000 BTUs |  |  | un | 2 |  | 2399 |  | 4798 |  |  |  |  | 4798
MC | 9280 |  | Ar Condicionado Split 30.000 BTUs |  |  | un | 5 |  | 6658.2 |  | 33291 |  |  |  |  | 33291
MC | 9281 |  | Ar Condicionado Split 30.000 BTUs - Tipo Cassete |  |  | un | 4 |  | 10359 |  | 41436 |  |  |  |  | 41436
Total do serviço | [9 empty] | 0 | 95981.9 | 0 |  | 0 |  | 95981.9
Percentual por grupo | [9 empty] | 0% | 100% | 0% |  | 0% |  | 100%
Etapa |  |  |  | 050 - REV - REVESTIMENTOS DE ARGAMASSA
Subetapa |  |  |  | 050.002 - REV - CHAPISCO INTERNO
Serviço |  |  |  | 7701 - Chapisco Colante em Argamassa Adesiva (Interno) | [8 empty] | Unidade |  | m2
Preço total por grupo
Tipo | Código |  | Descrição |  |  | Unidade | Quantidade |  | Preço unitário | MÃO DE OBRA | MATERIAIS | Equipamentos de Obra |  | TERRENO, DESPESAS ADMINISTRATIVAS E CUSTOS INDIRETOS |  | Preço total
MC | 1007 |  | Argamassa AC III |  |  | kg | 4.2 |  | 1.3 |  | 5.46 |  |  |  |  | 5.46
Total do serviço | [9 empty] | 0 | 5.46 | 0 |  | 0 |  | 5.46
Percentual por grupo | [9 empty] | 0% | 100% | 0% |  | 0% |  | 100%
Serviço |  |  |  | 9073 - Chapisco Convencional em Argamassa Traço 1:4 (Interno) | [8 empty] | Unidade |  | m2
Preço total por grupo
Tipo | Código |  | Descrição |  |  | Unidade | Quantidade |  | Preço unitário | MÃO DE OBRA | MATERIAIS | Equipamentos de Obra |  | TERRENO, DESPESAS ADMINISTRATIVAS E CUSTOS INDIRETOS |  | Preço total
MC | 861 |  | Adesivo de Alto Desempenho para Argamassas e Chapiscos / Bianco |  |  | kg | 0.001386 |  | 24 |  | 0.0333 |  |  |  |  | 0.0333
MC | 985 |  | Areia Grossa |  |  | m3 | 0.00117 |  | 105 |  | 0.1229 |  |  |  |  | 0.1229
MC | 1363 |  | Tela de Aço Soldada para Revestimentos - Malha 25x25 mm |  |  | m2 | 0.0125 |  | 26.57 |  | 0.3321 |  |  |  |  | 0.3321
MC | 9206 |  | Cimento Portland - CP II - saco |  |  | sc | 0.007932 |  | 32 |  | 0.2538 |  |  |  |  | 0.2538
Total do serviço | [9 empty] | 0 | 0.7421 | 0 |  | 0 |  | 0.7421
Percentual por grupo | [9 empty] | 0% | 100% | 0% |  | 0% |  | 100%
Subetapa |  |  |  | 050.003 - REV - REBOCO INTERNO
Serviço |  |  |  | 7716 - Reboco Interno com Argamassa Estabilizada - e=2,5 cm | [8 empty] | Unidade |  | m2
Preço total por grupo
Tipo | Código |  | Descrição |  |  | Unidade | Quantidade |  | Preço unitário | MÃO DE OBRA | MATERIAIS | Equipamentos de Obra |  | TERRENO, DESPESAS ADMINISTRATIVAS E CUSTOS INDIRETOS |  | Preço total
MC | 1035 |  | Argamassa Estabilizada para Uso Geral |  |  | m3 | 0.047 |  | 425 |  | 19.975 |  |  |  |  | 19.975
MC | 1363 |  | Tela de Aço Soldada para Revestimentos - Malha 25x25 mm |  |  | m2 | 0.0125 |  | 26.57 |  | 0.3321 |  |  |  |  | 0.3321
Total do serviço | [9 empty] | 0 | 20.3071 | 0 |  | 0 |  | 20.3071
Percentual por grupo | [9 empty] | 0% | 100% | 0% |  | 0% |  | 100%
Serviço |  |  |  | 7730 - MOE - Revestimentos de Argamassa / Reboco Interno (com Desconto de Vãos) | [8 empty] | Unidade |  | m2
Preço total por grupo
Tipo | Código |  | Descrição |  |  | Unidade | Quantidade |  | Preço unitário | MÃO DE OBRA | MATERIAIS | Equipamentos de Obra |  | TERRENO, DESPESAS ADMINISTRATIVAS E CUSTOS INDIRETOS |  | Preço total
MO | 594 |  | MOE - Revestimentos de Argamassa / Reboco Interno / Paredes (com Desconto de Vãos) |  |  | m2 | 1 |  | 32 | 32 | [5 empty] | 32
Total do serviço | [9 empty] | 32 | 0 | 0 |  | 0 |  | 32
Percentual por grupo | [9 empty] | 100% | 0% | 0% |  | 0% |  | 100%
Subetapa |  |  |  | 050.004 - REV - CONTRAPISO ¦ PISO ALISADO
Serviço |  |  |  | 7736 - Argamassa de Cimento e Areia para Contrapiso, Traço 1:4 | [8 empty] | Unidade |  | m3
Preço total por grupo
Tipo | Código |  | Descrição |  |  | Unidade | Quantidade |  | Preço unitário | MÃO DE OBRA | MATERIAIS | Equipamentos de Obra |  | TERRENO, DESPESAS ADMINISTRATIVAS E CUSTOS INDIRETOS |  | Preço total
MC | 960 |  | Cimento Portland - CP II |  |  | kg | 459.85 |  | 0.64 |  | 294.304 |  |  |  |  | 294.304
MC | 986 |  | Areia Média |  |  | m3 | 1.36 |  | 105 |  | 142.8 |  |  |  |  | 142.8
Total do serviço | [9 empty] | 0 | 437.104 | 0 |  | 0 |  | 437.104
Percentual por grupo | [9 empty] | 0% | 100% | 0% |  | 0% |  | 100%
Serviço |  |  |  | 7743 - Contrapiso em Argamassa Estabilizada - e=3 cm | [8 empty] | Unidade |  | m2
Preço total por grupo
Tipo | Código |  | Descrição |  |  | Unidade | Quantidade |  | Preço unitário | MÃO DE OBRA | MATERIAIS | Equipamentos de Obra |  | TERRENO, DESPESAS ADMINISTRATIVAS E CUSTOS INDIRETOS |  | Preço total
MC | 1034 |  | Argamassa Estabilizada para Contrapiso |  |  | m3 | 0.0375 |  | 435 |  | 16.3125 |  |  |  |  | 16.3125
MC | 1050 |  | Taxa de Bombeamento Argamassa Estabilizada |  |  | m3 | 0.0375 |  | 45 |  | 1.6875 |  |  |  |  | 1.6875
Total do serviço | [9 empty] | 0 | 18 | 0 |  | 0 |  | 18
Percentual por grupo | [9 empty] | 0% | 100% | 0% |  | 0% |  | 100%
Serviço |  |  |  | 7747 - Contrapiso em Argamassa Estabilizada - e=5 cm | [8 empty] | Unidade |  | m2
Preço total por grupo
Tipo | Código |  | Descrição |  |  | Unidade | Quantidade |  | Preço unitário | MÃO DE OBRA | MATERIAIS | Equipamentos de Obra |  | TERRENO, DESPESAS ADMINISTRATIVAS E CUSTOS INDIRETOS |  | Preço total
MC | 1034 |  | Argamassa Estabilizada para Contrapiso |  |  | m3 | 0.0625 |  | 435 |  | 27.1875 |  |  |  |  | 27.1875
MC | 1050 |  | Taxa de Bombeamento Argamassa Estabilizada |  |  | m3 | 0.0625 |  | 45 |  | 2.8125 |  |  |  |  | 2.8125
Total do serviço | [9 empty] | 0 | 30 | 0 |  | 0 |  | 30
Percentual por grupo | [9 empty] | 0% | 100% | 0% |  | 0% |  | 100%
Serviço |  |  |  | 7749 - Contrapiso em Argamassa Estabilizada - e=6 cm | [8 empty] | Unidade |  | m2
Preço total por grupo
Tipo | Código |  | Descrição |  |  | Unidade | Quantidade |  | Preço unitário | MÃO DE OBRA | MATERIAIS | Equipamentos de Obra |  | TERRENO, DESPESAS ADMINISTRATIVAS E CUSTOS INDIRETOS |  | Preço total
MC | 1034 |  | Argamassa Estabilizada para Contrapiso |  |  | m3 | 0.075 |  | 435 |  | 32.625 |  |  |  |  | 32.625
MC | 1050 |  | Taxa de Bombeamento Argamassa Estabilizada |  |  | m3 | 0.075 |  | 45 |  | 3.375 |  |  |  |  | 3.375
Total do serviço | [9 empty] | 0 | 36 | 0 |  | 0 |  | 36
Percentual por grupo | [9 empty] | 0% | 100% | 0% |  | 0% |  | 100%
Serviço |  |  |  | 7772 - Manta Acústica | [8 empty] | Unidade |  | m2
Preço total por grupo
Tipo | Código |  | Descrição |  |  | Unidade | Quantidade |  | Preço unitário | MÃO DE OBRA | MATERIAIS | Equipamentos de Obra |  | TERRENO, DESPESAS ADMINISTRATIVAS E CUSTOS INDIRETOS |  | Preço total
MC | 6241 |  | Manta Acústica para Piso |  |  | m2 | 1.2 |  | 10.15 |  | 12.18 |  |  |  |  | 12.18
MC | 6242 |  | Fita Adesiva para Manta Acústica - 100 m x 70 cm |  |  | m2 | 0.036666 |  | 42.09 |  | 1.5433 |  |  |  |  | 1.5433
Total do serviço | [9 empty] | 0 | 13.7233 | 0 |  | 0 |  | 13.7233
Percentual por grupo | [9 empty] | 0% | 100% | 0% |  | 0% |  | 100%
Serviço |  |  |  | 7789 - MOE - Revestimentos de Argamassa / Contrapiso com Argamassa Estabilizada | [8 empty] | Unidade |  | m2
Preço total por grupo
Tipo | Código |  | Descrição |  |  | Unidade | Quantidade |  | Preço unitário | MÃO DE OBRA | MATERIAIS | Equipamentos de Obra |  | TERRENO, DESPESAS ADMINISTRATIVAS E CUSTOS INDIRETOS |  | Preço total
MO | 567 |  | MOE - Revestimentos de Argamassa / Contrapiso com Argamassa Estabilizada |  |  | m2 | 1 |  | 30 | 30 | [5 empty] | 30
Total do serviço | [9 empty] | 30 | 0 | 0 |  | 0 |  | 30
Percentual por grupo | [9 empty] | 100% | 0% | 0% |  | 0% |  | 100%
Serviço |  |  |  | 7792 - MOE - Revestimentos de Argamassa / Contrapiso com Argamassa Estabilizada Incluindo Manta Acústica | [8 empty] | Unidade |  | m2
Preço total por grupo
Tipo | Código |  | Descrição |  |  | Unidade | Quantidade |  | Preço unitário | MÃO DE OBRA | MATERIAIS | Equipamentos de Obra |  | TERRENO, DESPESAS ADMINISTRATIVAS E CUSTOS INDIRETOS |  | Preço total
MO | 482 |  | MOE - Revestimentos de Argamassa / Contrapiso com Argamassa Estabilizada / incluso Manta Acústica |  |  | m2 | 1 |  | 35 | 35 | [5 empty] | 35
Total do serviço | [9 empty] | 35 | 0 | 0 |  | 0 |  | 35
Percentual por grupo | [9 empty] | 100% | 0% | 0% |  | 0% |  | 100%
Subetapa |  |  |  | 050.005 - REV - REBOCO E REQUADRO EXTERNO
Serviço |  |  |  | 7801 - Chapisco Convencional em Argamassa Traço 1:3 (Externo) | [8 empty] | Unidade |  | m2
Preço total por grupo
Tipo | Código |  | Descrição |  |  | Unidade | Quantidade |  | Preço unitário | MÃO DE OBRA | MATERIAIS | Equipamentos de Obra |  | TERRENO, DESPESAS ADMINISTRATIVAS E CUSTOS INDIRETOS |  | Preço total
MC | 861 |  | Adesivo de Alto Desempenho para Argamassas e Chapiscos / Bianco |  |  | kg | 0.0051 |  | 24 |  | 0.1224 |  |  |  |  | 0.1224
MC | 960 |  | Cimento Portland - CP II |  |  | kg | 1.46 |  | 0.64 |  | 0.9344 |  |  |  |  | 0.9344
MC | 985 |  | Areia Grossa |  |  | m3 | 0.0032 |  | 105 |  | 0.336 |  |  |  |  | 0.336
Total do serviço | [9 empty] | 0 | 1.3928 | 0 |  | 0 |  | 1.3928
Percentual por grupo | [9 empty] | 0% | 100% | 0% |  | 0% |  | 100%
Serviço |  |  |  | 7804 - Chapisco Rolado em Argamassa Pronta/Industrializada (Externo) | [8 empty] | Unidade |  | m2
Preço total por grupo
Tipo | Código |  | Descrição |  |  | Unidade | Quantidade |  | Preço unitário | MÃO DE OBRA | MATERIAIS | Equipamentos de Obra |  | TERRENO, DESPESAS ADMINISTRATIVAS E CUSTOS INDIRETOS |  | Preço total
MC | 1041 |  | Argamassa Pronta para Chapisco |  |  | kg | 4.2 |  | 0.3816 |  | 1.6027 |  |  |  |  | 1.6027
Total do serviço | [9 empty] | 0 | 1.6027 | 0 |  | 0 |  | 1.6027
Percentual por grupo | [9 empty] | 0% | 100% | 0% |  | 0% |  | 100%
Serviço |  |  |  | 7817 - Reboco Externo com Argamassa Estabilizada - e=4,0 cm | [8 empty] | Unidade |  | m2
Preço total por grupo
Tipo | Código |  | Descrição |  |  | Unidade | Quantidade |  | Preço unitário | MÃO DE OBRA | MATERIAIS | Equipamentos de Obra |  | TERRENO, DESPESAS ADMINISTRATIVAS E CUSTOS INDIRETOS |  | Preço total
MC | 1035 |  | Argamassa Estabilizada para Uso Geral |  |  | m3 | 0.052 |  | 425 |  | 22.1 |  |  |  |  | 22.1
MC | 1363 |  | Tela de Aço Soldada para Revestimentos - Malha 25x25 mm |  |  | m2 | 0.1388 |  | 26.57 |  | 3.6879 |  |  |  |  | 3.6879
Total do serviço | [9 empty] | 0 | 25.7879 | 0 |  | 0 |  | 25.7879
Percentual por grupo | [9 empty] | 0% | 100% | 0% |  | 0% |  | 100%
Serviço |  |  |  | 7836 - MOE - Revestimentos de Argamassa / Reboco Externo (com Desconto de Vãos) | [8 empty] | Unidade |  | m2
Preço total por grupo
Tipo | Código |  | Descrição |  |  | Unidade | Quantidade |  | Preço unitário | MÃO DE OBRA | MATERIAIS | Equipamentos de Obra |  | TERRENO, DESPESAS ADMINISTRATIVAS E CUSTOS INDIRETOS |  | Preço total
MO | 597 |  | MOE - Revestimentos de Argamassa / Reboco Externo (com Desconto de Vãos) |  |  | m2 | 1 |  | 36.8 | 36.8 | [5 empty] | 36.8
MC | 2395 |  | Balancim para Fachada (Locação) |  |  | vb | 1 |  | 18.31 |  |  | 18.31 |  |  |  | 18.31
Total do serviço | [9 empty] | 36.8 | 0 | 18.31 |  | 0 |  | 55.11
Percentual por grupo | [9 empty] | 66.78% | 0% | 33.22% |  | 0% |  | 100%
Etapa |  |  |  | 051 - REV - IMPERMEABILIZAÇÕES
Subetapa |  |  |  | 051.001 - REV - IMPERMEABILIZAÇÕES (GERAL)
Serviço |  |  |  | 7859 - Proteção Mecânica Horizontal com Argamassa Traço 1:4 - e=3 cm | [8 empty] | Unidade |  | m2
Preço total por grupo
Tipo | Código |  | Descrição |  |  | Unidade | Quantidade |  | Preço unitário | MÃO DE OBRA | MATERIAIS | Equipamentos de Obra |  | TERRENO, DESPESAS ADMINISTRATIVAS E CUSTOS INDIRETOS |  | Preço total
MC | 5759 |  | Filme de Polietileno / Camada Separadora |  |  | m2 | 1.04 |  | 2.08 |  | 2.1632 |  |  |  |  | 2.1632
SE | 7736 |  | Argamassa de Cimento e Areia para Contrapiso, Traço 1:4 |  |  | m3 | 0.035 |  | 437.104 | 0 | 15.2986 | 0 |  | 0 |  | 15.2986
Total do serviço | [9 empty] | 0 | 17.4618 | 0 |  | 0 |  | 17.4618
Percentual por grupo | [9 empty] | 0% | 100% | 0% |  | 0% |  | 100%
Serviço |  |  |  | 8888 - MOE - Impermeabilizações / Proteção Mecânica | [8 empty] | Unidade |  | m2
Preço total por grupo
Tipo | Código |  | Descrição |  |  | Unidade | Quantidade |  | Preço unitário | MÃO DE OBRA | MATERIAIS | Equipamentos de Obra |  | TERRENO, DESPESAS ADMINISTRATIVAS E CUSTOS INDIRETOS |  | Preço total
MO | 356 |  | MOE - Impermeabilizações / Proteção Mecânica |  |  | m2 | 1 |  | 45 | 45 | [5 empty] | 45
Total do serviço | [9 empty] | 45 | 0 | 0 |  | 0 |  | 45
Percentual por grupo | [9 empty] | 100% | 0% | 0% |  | 0% |  | 100%
Subetapa |  |  |  | 051.003 - REV - IMPERMEABILIZAÇÃO BANHEIROS, COZINHAS E ÁREAS DE SERVIÇO
Serviço |  |  |  | 8873 - MOE - Impermeabilizações / Banheiros, Cozinhas e Áreas de Serviço | [8 empty] | Unidade |  | m2
Preço total por grupo
Tipo | Código |  | Descrição |  |  | Unidade | Quantidade |  | Preço unitário | MÃO DE OBRA | MATERIAIS | Equipamentos de Obra |  | TERRENO, DESPESAS ADMINISTRATIVAS E CUSTOS INDIRETOS |  | Preço total
MO | 8872 |  | MOE - Impermeabilizações / Banheiros, Cozinhas e Áreas de Serviço |  |  | m2 | 1 |  | 30 | 30 | [5 empty] | 30
Total do serviço | [9 empty] | 30 | 0 | 0 |  | 0 |  | 30
Percentual por grupo | [9 empty] | 100% | 0% | 0% |  | 0% |  | 100%
Serviço |  |  |  | 8874 - Impermeabilização em Membrana Cimentícia (Impermeabilizante Flexível + Tela Poliéster) / BWCs, Cozinhas e Áreas Serviço | [8 empty] | Unidade |  | m2
Preço total por grupo
Tipo | Código |  | Descrição |  |  | Unidade | Quantidade |  | Preço unitário | MÃO DE OBRA | MATERIAIS | Equipamentos de Obra |  | TERRENO, DESPESAS ADMINISTRATIVAS E CUSTOS INDIRETOS |  | Preço total
MC | 5745 |  | Argamassa Polimérica (Impermeabilizante Cimentício) Flexível |  |  | kg | 3 |  | 9.44 |  | 28.32 |  |  |  |  | 28.32
MC | 5847 |  | Tela Poliéster |  |  | m2 | 0.12 |  | 7 |  | 0.84 |  |  |  |  | 0.84
Total do serviço | [9 empty] | 0 | 29.16 | 0 |  | 0 |  | 29.16
Percentual por grupo | [9 empty] | 0% | 100% | 0% |  | 0% |  | 100%
Serviço |  |  |  | 80335 - Impermeabilização em Membrana Cimentícia (Impermeabilizante Flexível + Tela Poliéster) / BWCs, Cozinhas e Áreas Serviço | [8 empty] | Unidade |  | m2
Preço total por grupo
Tipo | Código |  | Descrição |  |  | Unidade | Quantidade |  | Preço unitário | MÃO DE OBRA | MATERIAIS | Equipamentos de Obra |  | TERRENO, DESPESAS ADMINISTRATIVAS E CUSTOS INDIRETOS |  | Preço total
MC | 5745 |  | Argamassa Polimérica (Impermeabilizante Cimentício) Flexível |  |  | kg | 3 |  | 9.44 |  | 28.32 |  |  |  |  | 28.32
MC | 5847 |  | Tela Poliéster |  |  | m2 | 0.12 |  | 7 |  | 0.84 |  |  |  |  | 0.84
Total do serviço | [9 empty] | 0 | 29.16 | 0 |  | 0 |  | 29.16
Percentual por grupo | [9 empty] | 0% | 100% | 0% |  | 0% |  | 100%
Subetapa |  |  |  | 051.005 - REV - IMPERMEABILIZAÇÃO ÁREAS EXTERNAS ¦ DESCOBERTAS
Serviço |  |  |  | 7877 - Impermeabilização em Manta Asfáltica com Primer Asfáltico e Asfalto Elastomérico - e=3 mm / Áreas Externas e Descobertas | [8 empty] | Unidade |  | m2
Preço total por grupo
Tipo | Código |  | Descrição |  |  | Unidade | Quantidade |  | Preço unitário | MÃO DE OBRA | MATERIAIS | Equipamentos de Obra |  | TERRENO, DESPESAS ADMINISTRATIVAS E CUSTOS INDIRETOS |  | Preço total
MC | 5782 |  | Manta Asfáltica |  |  | m2 | 1.1319 |  | 38 |  | 43.0122 |  |  |  |  | 43.0122
MC | 5827 |  | Primer Asfáltico para Colagem de Mantas |  |  | l | 0.5872 |  | 25.8 |  | 15.1498 |  |  |  |  | 15.1498
Total do serviço | [9 empty] | 0 | 58.162 | 0 |  | 0 |  | 58.162
Percentual por grupo | [9 empty] | 0% | 100% | 0% |  | 0% |  | 100%
Serviço |  |  |  | 8871 - MOE - Impermeabilizações / Áreas Externas e/ou Descobertas | [8 empty] | Unidade |  | m2
Preço total por grupo
Tipo | Código |  | Descrição |  |  | Unidade | Quantidade |  | Preço unitário | MÃO DE OBRA | MATERIAIS | Equipamentos de Obra |  | TERRENO, DESPESAS ADMINISTRATIVAS E CUSTOS INDIRETOS |  | Preço total
MO | 345 |  | MOE - Impermeabilizações / Áreas Externas e/ou Descobertas |  |  | m2 | 1 |  | 48 | 48 | [5 empty] | 48
Total do serviço | [9 empty] | 48 | 0 | 0 |  | 0 |  | 48
Percentual por grupo | [9 empty] | 100% | 0% | 0% |  | 0% |  | 100%
Subetapa |  |  |  | 051.006 - REV - IMPERMEABILIZAÇÃO LAJES ¦ ÁREAS TÉCNICAS
Serviço |  |  |  | 8877 - MOE - Impermeabilizações / Lajes e/ou Áreas Técnicas | [8 empty] | Unidade |  | m2
Preço total por grupo
Tipo | Código |  | Descrição |  |  | Unidade | Quantidade |  | Preço unitário | MÃO DE OBRA | MATERIAIS | Equipamentos de Obra |  | TERRENO, DESPESAS ADMINISTRATIVAS E CUSTOS INDIRETOS |  | Preço total
MO | 346 |  | MOE - Impermeabilizações / Áreas Técnicas |  |  | m2 | 1 |  | 48 | 48 | [5 empty] | 48
Total do serviço | [9 empty] | 48 | 0 | 0 |  | 0 |  | 48
Percentual por grupo | [9 empty] | 100% | 0% | 0% |  | 0% |  | 100%
Serviço |  |  |  | 8886 - Impermeabilização em Membrana Cimentícia (Impermeabilizante Flexível + Rígido) / Áreas Técnicas | [8 empty] | Unidade |  | m2
Preço total por grupo
Tipo | Código |  | Descrição |  |  | Unidade | Quantidade |  | Preço unitário | MÃO DE OBRA | MATERIAIS | Equipamentos de Obra |  | TERRENO, DESPESAS ADMINISTRATIVAS E CUSTOS INDIRETOS |  | Preço total
MC | 5745 |  | Argamassa Polimérica (Impermeabilizante Cimentício) Flexível |  |  | kg | 3 |  | 9.44 |  | 28.32 |  |  |  |  | 28.32
MC | 5746 |  | Argamassa Polimérica (Impermeabilizante Cimentício) Rígido |  |  | kg | 1.5 |  | 9.71 |  | 14.565 |  |  |  |  | 14.565
Total do serviço | [9 empty] | 0 | 42.885 | 0 |  | 0 |  | 42.885
Percentual por grupo | [9 empty] | 0% | 100% | 0% |  | 0% |  | 100%
Subetapa |  |  |  | 051.009 - REV - IMPERMEABILIZAÇÃO RESERVATÓRIOS
Serviço |  |  |  | 7883 - Impermeabilização em Membrana Cimentícia (Impermeabilizante Flexível + Rígido) / Reservatórios | [8 empty] | Unidade |  | m2
Preço total por grupo
Tipo | Código |  | Descrição |  |  | Unidade | Quantidade |  | Preço unitário | MÃO DE OBRA | MATERIAIS | Equipamentos de Obra |  | TERRENO, DESPESAS ADMINISTRATIVAS E CUSTOS INDIRETOS |  | Preço total
MC | 5745 |  | Argamassa Polimérica (Impermeabilizante Cimentício) Flexível |  |  | kg | 4 |  | 9.44 |  | 37.76 |  |  |  |  | 37.76
MC | 5746 |  | Argamassa Polimérica (Impermeabilizante Cimentício) Rígido |  |  | kg | 1.5 |  | 9.71 |  | 14.565 |  |  |  |  | 14.565
Total do serviço | [9 empty] | 0 | 52.325 | 0 |  | 0 |  | 52.325
Percentual por grupo | [9 empty] | 0% | 100% | 0% |  | 0% |  | 100%
Serviço |  |  |  | 8878 - MOE - Impermeabilizações / Reservatórios | [8 empty] | Unidade |  | m2
Preço total por grupo
Tipo | Código |  | Descrição |  |  | Unidade | Quantidade |  | Preço unitário | MÃO DE OBRA | MATERIAIS | Equipamentos de Obra |  | TERRENO, DESPESAS ADMINISTRATIVAS E CUSTOS INDIRETOS |  | Preço total
MO | 357 |  | MOE - Impermeabilizações / Reservatórios |  |  | m2 | 1 |  | 60 | 60 | [5 empty] | 60
Total do serviço | [9 empty] | 60 | 0 | 0 |  | 0 |  | 60
Percentual por grupo | [9 empty] | 100% | 0% | 0% |  | 0% |  | 100%
Serviço |  |  |  | 80316 - Impermeabilização em Membrana Cimentícia (Impermeabilizante Flexível + Rígido) / Reservatórios | [8 empty] | Unidade |  | m2
Preço total por grupo
Tipo | Código |  | Descrição |  |  | Unidade | Quantidade |  | Preço unitário | MÃO DE OBRA | MATERIAIS | Equipamentos de Obra |  | TERRENO, DESPESAS ADMINISTRATIVAS E CUSTOS INDIRETOS |  | Preço total
MC | 5745 |  | Argamassa Polimérica (Impermeabilizante Cimentício) Flexível |  |  | kg | 4 |  | 9.44 |  | 37.76 |  |  |  |  | 37.76
MC | 5746 |  | Argamassa Polimérica (Impermeabilizante Cimentício) Rígido |  |  | kg | 1.5 |  | 9.71 |  | 14.565 |  |  |  |  | 14.565
Total do serviço | [9 empty] | 0 | 52.325 | 0 |  | 0 |  | 52.325
Percentual por grupo | [9 empty] | 0% | 100% | 0% |  | 0% |  | 100%
Subetapa |  |  |  | 051.010 - REV - IMPERMEABILIZAÇÃO ESQUADRIAS
Serviço |  |  |  | 8879 - MOE - Impermeabilizações / Esquadrias | [8 empty] | Unidade |  | m
Preço total por grupo
Tipo | Código |  | Descrição |  |  | Unidade | Quantidade |  | Preço unitário | MÃO DE OBRA | MATERIAIS | Equipamentos de Obra |  | TERRENO, DESPESAS ADMINISTRATIVAS E CUSTOS INDIRETOS |  | Preço total
MO | 351 |  | MOE - Impermeabilizações / Esquadrias |  |  | m | 1 |  | 30 | 30 | [5 empty] | 30
Total do serviço | [9 empty] | 30 | 0 | 0 |  | 0 |  | 30
Percentual por grupo | [9 empty] | 100% | 0% | 0% |  | 0% |  | 100%
Subetapa |  |  |  | 051.011 - REV - IMPERMEABILIZAÇÃO BALDRAMES ¦ RADIER
Serviço |  |  |  | 8984 - MOE - Impermeabilizações / Baldrames | [8 empty] | Unidade |  | m2
Preço total por grupo
Tipo | Código |  | Descrição |  |  | Unidade | Quantidade |  | Preço unitário | MÃO DE OBRA | MATERIAIS | Equipamentos de Obra |  | TERRENO, DESPESAS ADMINISTRATIVAS E CUSTOS INDIRETOS |  | Preço total
MO | 8983 |  | MOE - Impermeabilizações / Baldrames |  |  | m2 | 1 |  | 38.3 | 38.3 | [5 empty] | 38.3
Total do serviço | [9 empty] | 38.3 | 0 | 0 |  | 0 |  | 38.3
Percentual por grupo | [9 empty] | 100% | 0% | 0% |  | 0% |  | 100%
Subetapa |  |  |  | 051.012 - REV - IMPERMEABILIZAÇÃO POÇO ELEVADOR
Serviço |  |  |  | 8870 - MOE - Impermeabilizações / Poço Elevador | [8 empty] | Unidade |  | m2
Preço total por grupo
Tipo | Código |  | Descrição |  |  | Unidade | Quantidade |  | Preço unitário | MÃO DE OBRA | MATERIAIS | Equipamentos de Obra |  | TERRENO, DESPESAS ADMINISTRATIVAS E CUSTOS INDIRETOS |  | Preço total
MO | 355 |  | MOE - Impermeabilizações / Poço Elevador |  |  | m2 | 1 |  | 25 | 25 | [5 empty] | 25
Total do serviço | [9 empty] | 25 | 0 | 0 |  | 0 |  | 25
Percentual por grupo | [9 empty] | 100% | 0% | 0% |  | 0% |  | 100%
Serviço |  |  |  | 8875 - Impermeabilização em Membrana Cimentícia (Impermeabilizante Flexível + Tela Poliéster) / Poço Elevador | [8 empty] | Unidade |  | m2
Preço total por grupo
Tipo | Código |  | Descrição |  |  | Unidade | Quantidade |  | Preço unitário | MÃO DE OBRA | MATERIAIS | Equipamentos de Obra |  | TERRENO, DESPESAS ADMINISTRATIVAS E CUSTOS INDIRETOS |  | Preço total
MC | 5745 |  | Argamassa Polimérica (Impermeabilizante Cimentício) Flexível |  |  | kg | 3.5 |  | 9.44 |  | 33.04 |  |  |  |  | 33.04
MC | 5847 |  | Tela Poliéster |  |  | m2 | 0.12 |  | 7 |  | 0.84 |  |  |  |  | 0.84
Total do serviço | [9 empty] | 0 | 33.88 | 0 |  | 0 |  | 33.88
Percentual por grupo | [9 empty] | 0% | 100% | 0% |  | 0% |  | 100%
Etapa |  |  |  | 053 - REV - REVESTIMENTOS CERÂMICOS
Subetapa |  |  |  | 053.002 - REV - PISOS E PORCELANATOS
Serviço |  |  |  | 7918 - Assentamento e Rejuntamento de Revestimento Cerâmico / Piso - 60x60 cm | [8 empty] | Unidade |  | m2
Preço total por grupo
Tipo | Código |  | Descrição |  |  | Unidade | Quantidade |  | Preço unitário | MÃO DE OBRA | MATERIAIS | Equipamentos de Obra |  | TERRENO, DESPESAS ADMINISTRATIVAS E CUSTOS INDIRETOS |  | Preço total
MC | 1007 |  | Argamassa AC III |  |  | kg | 7.5 |  | 1.3 |  | 9.75 |  |  |  |  | 9.75
MC | 2503 |  | Cunha Nivelamento Pisos |  |  | un | 0.35 |  | 0.43 |  | 0.1505 |  |  |  |  | 0.1505
MC | 2510 |  | Espaçador Cruzeta / Espaçamento 2,0 mm |  |  | un | 9 |  | 0.02 |  | 0.18 |  |  |  |  | 0.18
MC | 2510 |  | Espaçador Cruzeta / Espaçamento 3,0 mm |  |  | un | 9 |  | 0.02 |  | 0.18 |  |  |  |  | 0.18
MC | 2527 |  | Nivelador Pisos / Espaçamento 2,0 mm |  |  | un | 9 |  | 0.06 |  | 0.54 |  |  |  |  | 0.54
MC | 6069 |  | Fita Adesiva Transparente |  |  | un | 0.03 |  | 6.6 |  | 0.198 |  |  |  |  | 0.198
MC | 6095 |  | Protetor de Pisos |  |  | m2 | 1.1 |  | 7.6 |  | 8.36 |  |  |  |  | 8.36
MC | 6207 |  | Revestimento Cerâmico - 60x60 cm |  |  | m2 | 1.2 |  | 56.2 |  | 67.44 |  |  |  |  | 67.44
MC | 9077 |  | Rejunte flexível |  |  | kg | 0.28 |  | 5.9 |  | 1.652 |  |  |  |  | 1.652
Total do serviço | [9 empty] | 0 | 88.4505 | 0 |  | 0 |  | 88.4505
Percentual por grupo | [9 empty] | 0% | 100% | 0% |  | 0% |  | 100%
Serviço |  |  |  | 7926 - Assentamento e Rejuntamento de Revestimento Cerâmico / Piso - 80x80 cm | [8 empty] | Unidade |  | m2
Preço total por grupo
Tipo | Código |  | Descrição |  |  | Unidade | Quantidade |  | Preço unitário | MÃO DE OBRA | MATERIAIS | Equipamentos de Obra |  | TERRENO, DESPESAS ADMINISTRATIVAS E CUSTOS INDIRETOS |  | Preço total
MC | 1007 |  | Argamassa AC III |  |  | kg | 7.5 |  | 1.3 |  | 9.75 |  |  |  |  | 9.75
MC | 2503 |  | Cunha Nivelamento Pisos |  |  | un | 0.35 |  | 0.43 |  | 0.1505 |  |  |  |  | 0.1505
MC | 2510 |  | Espaçador Cruzeta / Espaçamento 2,0 mm |  |  | un | 6 |  | 0.02 |  | 0.12 |  |  |  |  | 0.12
MC | 2510 |  | Espaçador Cruzeta / Espaçamento 3,0 mm |  |  | un | 6 |  | 0.02 |  | 0.12 |  |  |  |  | 0.12
MC | 2527 |  | Nivelador Pisos / Espaçamento 2,0 mm |  |  | un | 6 |  | 0.06 |  | 0.36 |  |  |  |  | 0.36
MC | 6069 |  | Fita Adesiva Transparente |  |  | un | 0.03 |  | 6.6 |  | 0.198 |  |  |  |  | 0.198
MC | 6095 |  | Protetor de Pisos |  |  | m2 | 1.1 |  | 7.6 |  | 8.36 |  |  |  |  | 8.36
MC | 6217 |  | Revestimento Cerâmico - 80x80 cm |  |  | m2 | 1.15 |  | 90.51 |  | 104.0865 |  |  |  |  | 104.0865
MC | 9077 |  | Rejunte flexível |  |  | kg | 0.25 |  | 5.9 |  | 1.475 |  |  |  |  | 1.475
Total do serviço | [9 empty] | 0 | 124.62 | 0 |  | 0 |  | 124.62
Percentual por grupo | [9 empty] | 0% | 100% | 0% |  | 0% |  | 100%
Serviço |  |  |  | 7943 - MOE - Revestimentos Cerâmicos / Assentamento de Pisos e Porcelanatos | [8 empty] | Unidade |  | m2
Preço total por grupo
Tipo | Código |  | Descrição |  |  | Unidade | Quantidade |  | Preço unitário | MÃO DE OBRA | MATERIAIS | Equipamentos de Obra |  | TERRENO, DESPESAS ADMINISTRATIVAS E CUSTOS INDIRETOS |  | Preço total
MO | 443 |  | MOE - Revestimentos Cerâmicos / Assentamento de Pisos e Porcelanatos |  |  | m2 | 1 |  | 40 | 40 | [5 empty] | 40
Total do serviço | [9 empty] | 40 | 0 | 0 |  | 0 |  | 40
Percentual por grupo | [9 empty] | 100% | 0% | 0% |  | 0% |  | 100%
Serviço |  |  |  | 9100 - Assentamento e Rejuntamento de Revestimento Cerâmico / Piso - 60x120 cm | [8 empty] | Unidade |  | m2
Preço total por grupo
Tipo | Código |  | Descrição |  |  | Unidade | Quantidade |  | Preço unitário | MÃO DE OBRA | MATERIAIS | Equipamentos de Obra |  | TERRENO, DESPESAS ADMINISTRATIVAS E CUSTOS INDIRETOS |  | Preço total
MC | 1007 |  | Argamassa AC III |  |  | kg | 7.5 |  | 1.3 |  | 9.75 |  |  |  |  | 9.75
MC | 2503 |  | Cunha Nivelamento Pisos |  |  | un | 0.35 |  | 0.43 |  | 0.1505 |  |  |  |  | 0.1505
MC | 2510 |  | Espaçador Cruzeta / Espaçamento 2,0 mm |  |  | un | 7 |  | 0.02 |  | 0.14 |  |  |  |  | 0.14
MC | 2510 |  | Espaçador Cruzeta / Espaçamento 3,0 mm |  |  | un | 7 |  | 0.02 |  | 0.14 |  |  |  |  | 0.14
MC | 2527 |  | Nivelador Pisos / Espaçamento 2,0 mm |  |  | un | 7 |  | 0.06 |  | 0.42 |  |  |  |  | 0.42
MC | 6069 |  | Fita Adesiva Transparente |  |  | un | 0.03 |  | 6.6 |  | 0.198 |  |  |  |  | 0.198
MC | 6095 |  | Protetor de Pisos |  |  | m2 | 1.1 |  | 7.6 |  | 8.36 |  |  |  |  | 8.36
MC | 6206 |  | Revestimento Cerâmico - 60x120 cm |  |  | m2 | 1.1 |  | 170.83 |  | 187.913 |  |  |  |  | 187.913
MC | 9077 |  | Rejunte flexível |  |  | kg | 0.22 |  | 5.9 |  | 1.298 |  |  |  |  | 1.298
Total do serviço | [9 empty] | 0 | 208.3695 | 0 |  | 0 |  | 208.3695
Percentual por grupo | [9 empty] | 0% | 100% | 0% |  | 0% |  | 100%
Subetapa |  |  |  | 053.003 - REV - RODAPÉS CERÂMICOS
Serviço |  |  |  | 7948 - Assentamento e Rejuntamento de Revestimento Cerâmico / Rodapé - 80x80 cm | [8 empty] | Unidade |  | m
Preço total por grupo
Tipo | Código |  | Descrição |  |  | Unidade | Quantidade |  | Preço unitário | MÃO DE OBRA | MATERIAIS | Equipamentos de Obra |  | TERRENO, DESPESAS ADMINISTRATIVAS E CUSTOS INDIRETOS |  | Preço total
MC | 1006 |  | Argamassa AC II |  |  | kg | 0.75 |  | 1.2 |  | 0.9 |  |  |  |  | 0.9
MC | 1042 |  | Argamassa Rejuntamento Revestimentos e Porcelanatos |  |  | kg | 0.012 |  | 3.42 |  | 0.041 |  |  |  |  | 0.041
MC | 6217 |  | Revestimento Cerâmico - 80x80 cm |  |  | m2 | 0.12 |  | 90.51 |  | 10.8612 |  |  |  |  | 10.8612
Total do serviço | [9 empty] | 0 | 11.8022 | 0 |  | 0 |  | 11.8022
Percentual por grupo | [9 empty] | 0% | 100% | 0% |  | 0% |  | 100%
Serviço |  |  |  | 7951 - MOE - Revestimentos Cerâmicos / Assentamento e Rejuntamento de Rodapés Cerâmicos | [8 empty] | Unidade |  | m
Preço total por grupo
Tipo | Código |  | Descrição |  |  | Unidade | Quantidade |  | Preço unitário | MÃO DE OBRA | MATERIAIS | Equipamentos de Obra |  | TERRENO, DESPESAS ADMINISTRATIVAS E CUSTOS INDIRETOS |  | Preço total
MO | 445 |  | MOE - Revestimentos Cerâmicos / Assentamento e Rejuntamento de Rodapés Cerâmicos |  |  | m | 1 |  | 20 | 20 | [5 empty] | 20
Total do serviço | [9 empty] | 20 | 0 | 0 |  | 0 |  | 20
Percentual por grupo | [9 empty] | 100% | 0% | 0% |  | 0% |  | 100%
Subetapa |  |  |  | 053.004 - REV - AZULEJOS
Serviço |  |  |  | 7964 - Assentamento e Rejuntamento de Revestimento Cerâmico / Parede - 30x60 cm | [8 empty] | Unidade |  | m2
Preço total por grupo
Tipo | Código |  | Descrição |  |  | Unidade | Quantidade |  | Preço unitário | MÃO DE OBRA | MATERIAIS | Equipamentos de Obra |  | TERRENO, DESPESAS ADMINISTRATIVAS E CUSTOS INDIRETOS |  | Preço total
MC | 1006 |  | Argamassa AC II |  |  | kg | 9 |  | 1.2 |  | 10.8 |  |  |  |  | 10.8
MC | 2510 |  | Espaçador Cruzeta / Espaçamento 5,0 mm |  |  | un | 7 |  | 0.1047 |  | 0.7329 |  |  |  |  | 0.7329
MC | 6190 |  | Revestimento Cerâmico - 30x60 cm |  |  | m2 | 1.1 |  | 38.95 |  | 42.845 |  |  |  |  | 42.845
MC | 9077 |  | Rejunte flexível |  |  | kg | 0.25 |  | 5.9 |  | 1.475 |  |  |  |  | 1.475
Total do serviço | [9 empty] | 0 | 55.8529 | 0 |  | 0 |  | 55.8529
Percentual por grupo | [9 empty] | 0% | 100% | 0% |  | 0% |  | 100%
Serviço |  |  |  | 7971 - MOE - Revestimentos Cerâmicos / Assentamento de Azulejos | [8 empty] | Unidade |  | m2
Preço total por grupo
Tipo | Código |  | Descrição |  |  | Unidade | Quantidade |  | Preço unitário | MÃO DE OBRA | MATERIAIS | Equipamentos de Obra |  | TERRENO, DESPESAS ADMINISTRATIVAS E CUSTOS INDIRETOS |  | Preço total
MO | 441 |  | MOE - Revestimentos Cerâmicos / Assentamento de Azulejos |  |  | m2 | 1 |  | 42 | 42 | [5 empty] | 42
Total do serviço | [9 empty] | 42 | 0 | 0 |  | 0 |  | 42
Percentual por grupo | [9 empty] | 100% | 0% | 0% |  | 0% |  | 100%
Serviço |  |  |  | 9536 - Revestimento externo - Porcelanato Portobello 5x25 | [8 empty] | Unidade |  | m2
Preço total por grupo
Tipo | Código |  | Descrição |  |  | Unidade | Quantidade |  | Preço unitário | MÃO DE OBRA | MATERIAIS | Equipamentos de Obra |  | TERRENO, DESPESAS ADMINISTRATIVAS E CUSTOS INDIRETOS |  | Preço total
MC | 1006 |  | Argamassa AC II |  |  | kg | 9 |  | 1.2 |  | 10.8 |  |  |  |  | 10.8
MC | 2510 |  | Espaçador Cruzeta / Espaçamento 5,0 mm |  |  | un | 86 |  | 0.1047 |  | 9.0042 |  |  |  |  | 9.0042
MC | 9077 |  | Rejunte flexível |  |  | kg | 1.12 |  | 5.9 |  | 6.608 |  |  |  |  | 6.608
MC | 9537 |  | Revestimento externo - Porcelanato Portobello 5x25 |  |  | m2 | 1 |  | 105.27 |  | 105.27 |  |  |  |  | 105.27
Total do serviço | [9 empty] | 0 | 131.6822 | 0 |  | 0 |  | 131.6822
Percentual por grupo | [9 empty] | 0% | 100% | 0% |  | 0% |  | 100%
Serviço |  |  |  | 9538 - Revestimento externo - Porcelanato Portobello 11x120 | [8 empty] | Unidade |  | m2
Preço total por grupo
Tipo | Código |  | Descrição |  |  | Unidade | Quantidade |  | Preço unitário | MÃO DE OBRA | MATERIAIS | Equipamentos de Obra |  | TERRENO, DESPESAS ADMINISTRATIVAS E CUSTOS INDIRETOS |  | Preço total
MC | 1006 |  | Argamassa AC II |  |  | kg | 9 |  | 1.2 |  | 10.8 |  |  |  |  | 10.8
MC | 2510 |  | Espaçador Cruzeta / Espaçamento 5,0 mm |  |  | un | 25 |  | 0.1047 |  | 2.6175 |  |  |  |  | 2.6175
MC | 9077 |  | Rejunte flexível |  |  | kg | 0.56 |  | 5.9 |  | 3.304 |  |  |  |  | 3.304
MC | 9539 |  | Revestimento externo - Porcelanato Portobello 11x120 |  |  | m2 | 1 |  | 96.77 |  | 96.77 |  |  |  |  | 96.77
Total do serviço | [9 empty] | 0 | 113.4915 | 0 |  | 0 |  | 113.4915
Percentual por grupo | [9 empty] | 0% | 100% | 0% |  | 0% |  | 100%
Subetapa |  |  |  | 053.005 - REV - PASTILHAS CERÂMICAS
Serviço |  |  |  | 7980 - Assentamento e Rejuntamento de Revestimento Cerâmico / Pastilha Cerâmica - 9,5x9,5 cm | [8 empty] | Unidade |  | m2
Preço total por grupo
Tipo | Código |  | Descrição |  |  | Unidade | Quantidade |  | Preço unitário | MÃO DE OBRA | MATERIAIS | Equipamentos de Obra |  | TERRENO, DESPESAS ADMINISTRATIVAS E CUSTOS INDIRETOS |  | Preço total
MC | 1015 |  | Argamassa Assentamento e Rejuntamento de Pastilhas |  |  | kg | 5.56 |  | 2.4 |  | 13.344 |  |  |  |  | 13.344
MC | 2503 |  | Cunha Nivelamento Pisos |  |  | un | 0.18 |  | 0.43 |  | 0.0774 |  |  |  |  | 0.0774
MC | 2510 |  | Espaçador Cruzeta / Espaçamento 1,0 mm |  |  | un | 1.64 |  | 0.016 |  | 0.0262 |  |  |  |  | 0.0262
MC | 2510 |  | Espaçador Cruzeta / Espaçamento 1,5 mm |  |  | un | 2.19 |  | 0.02 |  | 0.0438 |  |  |  |  | 0.0438
MC | 2527 |  | Nivelador Pisos / Espaçamento 1,0 mm |  |  | un | 0.36 |  | 0.06 |  | 0.0216 |  |  |  |  | 0.0216
MC | 2527 |  | Nivelador Pisos / Espaçamento 1,5 mm |  |  | un | 5.47 |  | 0.06 |  | 0.3282 |  |  |  |  | 0.3282
MC | 6069 |  | Fita Adesiva Transparente |  |  | un | 0.03 |  | 6.6 |  | 0.198 |  |  |  |  | 0.198
MC | 6220 |  | Revestimento Cerâmico - 9,5x9,5 cm / Piscina |  |  | m2 | 1.1 |  | 168.9 |  | 185.79 |  |  |  |  | 185.79
Total do serviço | [9 empty] | 0 | 199.8292 | 0 |  | 0 |  | 199.8292
Percentual por grupo | [9 empty] | 0% | 100% | 0% |  | 0% |  | 100%
Serviço |  |  |  | 7997 - MOE - Revestimentos Cerâmicos / Assentamento e Rejuntamento de Pastilhas Cerâmicas | [8 empty] | Unidade |  | m2
Preço total por grupo
Tipo | Código |  | Descrição |  |  | Unidade | Quantidade |  | Preço unitário | MÃO DE OBRA | MATERIAIS | Equipamentos de Obra |  | TERRENO, DESPESAS ADMINISTRATIVAS E CUSTOS INDIRETOS |  | Preço total
MO | 442 |  | MOE - Revestimentos Cerâmicos / Assentamento e Rejuntamento de Pastilhas Cerâmicas |  |  | m2 | 1 |  | 60 | 60 | [5 empty] | 60
Total do serviço | [9 empty] | 60 | 0 | 0 |  | 0 |  | 60
Percentual por grupo | [9 empty] | 100% | 0% | 0% |  | 0% |  | 100%
Subetapa |  |  |  | 053.006 - REV - REVESTIMENTOS CERÂMICOS EXTERNOS
Serviço |  |  |  | 8004 - MOE - Revestimentos Cerâmicos / Assentamento e Rejuntamento de Revestimentos Cerâmicos Externos | [8 empty] | Unidade |  | m2
Preço total por grupo
Tipo | Código |  | Descrição |  |  | Unidade | Quantidade |  | Preço unitário | MÃO DE OBRA | MATERIAIS | Equipamentos de Obra |  | TERRENO, DESPESAS ADMINISTRATIVAS E CUSTOS INDIRETOS |  | Preço total
MO | 444 |  | MOE - Revestimentos Cerâmicos / Assentamento e Rejuntamento de Revestimentos Cerâmicos Externos |  |  | m2 | 1 |  | 48 | 48 | [5 empty] | 48
Total do serviço | [9 empty] | 48 | 0 | 0 |  | 0 |  | 48
Percentual por grupo | [9 empty] | 100% | 0% | 0% |  | 0% |  | 100%
Etapa |  |  |  | 054 - REV - FORROS
Subetapa |  |  |  | 054.003 - REV - NEGATIVOS, CORTINEIROS, ESPELHOS GESSO
Serviço |  |  |  | 8013 - Execução de Negativo em Gesso Liso | [8 empty] | Unidade |  | m
Preço total por grupo
Tipo | Código |  | Descrição |  |  | Unidade | Quantidade |  | Preço unitário | MÃO DE OBRA | MATERIAIS | Equipamentos de Obra |  | TERRENO, DESPESAS ADMINISTRATIVAS E CUSTOS INDIRETOS |  | Preço total
MC | 2545 |  | Execução de Negativo em Gesso Liso |  |  | m | 1 |  | 25 |  | 25 |  |  |  |  | 25
Total do serviço | [9 empty] | 0 | 25 | 0 |  | 0 |  | 25
Percentual por grupo | [9 empty] | 0% | 100% | 0% |  | 0% |  | 100%
Serviço |  |  |  | 80304 - Execução de Negativo em Gesso Liso | [8 empty] | Unidade |  | m
Preço total por grupo
Tipo | Código |  | Descrição |  |  | Unidade | Quantidade |  | Preço unitário | MÃO DE OBRA | MATERIAIS | Equipamentos de Obra |  | TERRENO, DESPESAS ADMINISTRATIVAS E CUSTOS INDIRETOS |  | Preço total
MC | 2545 |  | Execução de Negativo em Gesso Liso |  |  | m | 1 |  | 25 |  | 25 |  |  |  |  | 25
Total do serviço | [9 empty] | 0 | 25 | 0 |  | 0 |  | 25
Percentual por grupo | [9 empty] | 0% | 100% | 0% |  | 0% |  | 100%
Serviço |  |  |  | 80306 - Execução de Negativo em Gesso Liso | [8 empty] | Unidade |  | m
Preço total por grupo
Tipo | Código |  | Descrição |  |  | Unidade | Quantidade |  | Preço unitário | MÃO DE OBRA | MATERIAIS | Equipamentos de Obra |  | TERRENO, DESPESAS ADMINISTRATIVAS E CUSTOS INDIRETOS |  | Preço total
MC | 2545 |  | Execução de Negativo em Gesso Liso |  |  | m | 1 |  | 25 |  | 25 |  |  |  |  | 25
Total do serviço | [9 empty] | 0 | 25 | 0 |  | 0 |  | 25
Percentual por grupo | [9 empty] | 0% | 100% | 0% |  | 0% |  | 100%
Etapa |  |  |  | 055 - REV - ELEVADORES
Subetapa |  |  |  | 055.001 - REV - ELEVADORES (GERAL)
Serviço |  |  |  | 9090 - Elevadores | [8 empty] | Unidade |  | un
Preço total por grupo
Tipo | Código |  | Descrição |  |  | Unidade | Quantidade |  | Preço unitário | MÃO DE OBRA | MATERIAIS | Equipamentos de Obra |  | TERRENO, DESPESAS ADMINISTRATIVAS E CUSTOS INDIRETOS |  | Preço total
MC | 9089 |  | Elevadores |  |  | un | 1 |  | 1081743.06 |  |  | 1081743.06 |  |  |  | 1081743.06
Total do serviço | [9 empty] | 0 | 0 | 1081743.06 |  | 0 |  | 1081743.06
Percentual por grupo | [9 empty] | 0% | 0% | 100% |  | 0% |  | 100%
Etapa |  |  |  | 056 - REV - PINTURAS
Subetapa |  |  |  | 056.001 - REV - PINTURAS (GERAL)
Serviço |  |  |  | 9590 - Pintura Externa (1ª Demão Tinta Acabamento Fosco / Látex Acrílica) - Cor Preto Fosco | [8 empty] | Unidade |  | m2
Preço total por grupo
Tipo | Código |  | Descrição |  |  | Unidade | Quantidade |  | Preço unitário | MÃO DE OBRA | MATERIAIS | Equipamentos de Obra |  | TERRENO, DESPESAS ADMINISTRATIVAS E CUSTOS INDIRETOS |  | Preço total
MC | 934 |  | Selante Elástico - 480 g / Monopol PU 25 Plus |  |  | un | 0.012 |  | 184.32 |  | 2.2118 |  |  |  |  | 2.2118
MC | 6069 |  | Fita Adesiva Transparente |  |  | un | 0.011 |  | 6.6 |  | 0.0726 |  |  |  |  | 0.0726
MC | 6144 |  | Tinta Acabamento Fosco / Látex Acrílica |  |  | l | 0.08 |  | 299.9 |  | 23.992 |  |  |  |  | 23.992
Total do serviço | [9 empty] | 0 | 26.2764 | 0 |  | 0 |  | 26.2764
Percentual por grupo | [9 empty] | 0% | 100% | 0% |  | 0% |  | 100%
Subetapa |  |  |  | 056.002 - REV - PINTURAS INTERNAS (PREPARAÇÕES)
Serviço |  |  |  | 8023 - Pintura Interna (Fundo Preparador) | [8 empty] | Unidade |  | m2
Preço total por grupo
Tipo | Código |  | Descrição |  |  | Unidade | Quantidade |  | Preço unitário | MÃO DE OBRA | MATERIAIS | Equipamentos de Obra |  | TERRENO, DESPESAS ADMINISTRATIVAS E CUSTOS INDIRETOS |  | Preço total
MC | 6123 |  | Fundo Preparador |  |  | l | 0.08 |  | 18.36 |  | 1.4688 |  |  |  |  | 1.4688
Total do serviço | [9 empty] | 0 | 1.4688 | 0 |  | 0 |  | 1.4688
Percentual por grupo | [9 empty] | 0% | 100% | 0% |  | 0% |  | 100%
Serviço |  |  |  | 8025 - Pintura Interna (Selador Acrílico) | [8 empty] | Unidade |  | m2
Preço total por grupo
Tipo | Código |  | Descrição |  |  | Unidade | Quantidade |  | Preço unitário | MÃO DE OBRA | MATERIAIS | Equipamentos de Obra |  | TERRENO, DESPESAS ADMINISTRATIVAS E CUSTOS INDIRETOS |  | Preço total
MC | 6137 |  | Selador para Alvenaria Interior/Exterior |  |  | l | 0.15 |  | 6 |  | 0.9 |  |  |  |  | 0.9
Total do serviço | [9 empty] | 0 | 0.9 | 0 |  | 0 |  | 0.9
Percentual por grupo | [9 empty] | 0% | 100% | 0% |  | 0% |  | 100%
Serviço |  |  |  | 8027 - Pintura Interna (Massa Corrida 2 Demãos) | [8 empty] | Unidade |  | m2
Preço total por grupo
Tipo | Código |  | Descrição |  |  | Unidade | Quantidade |  | Preço unitário | MÃO DE OBRA | MATERIAIS | Equipamentos de Obra |  | TERRENO, DESPESAS ADMINISTRATIVAS E CUSTOS INDIRETOS |  | Preço total
MC | 2383 |  | Lixa Massa 100 |  |  | un | 0.4 |  | 2.8 |  | 1.12 |  |  |  |  | 1.12
MC | 6131 |  | Massa Niveladora Interior/Exterior |  |  | kg | 0.7 |  | 1.5266 |  | 1.0686 |  |  |  |  | 1.0686
Total do serviço | [9 empty] | 0 | 2.1886 | 0 |  | 0 |  | 2.1886
Percentual por grupo | [9 empty] | 0% | 100% | 0% |  | 0% |  | 100%
Serviço |  |  |  | 8029 - Pintura Interna (Textura Acrílica Lisa) | [8 empty] | Unidade |  | m2
Preço total por grupo
Tipo | Código |  | Descrição |  |  | Unidade | Quantidade |  | Preço unitário | MÃO DE OBRA | MATERIAIS | Equipamentos de Obra |  | TERRENO, DESPESAS ADMINISTRATIVAS E CUSTOS INDIRETOS |  | Preço total
MC | 6141 |  | Textura Acrílica Lisa |  |  | kg | 2.15 |  | 3.37 |  | 7.2455 |  |  |  |  | 7.2455
Total do serviço | [9 empty] | 0 | 7.2455 | 0 |  | 0 |  | 7.2455
Percentual por grupo | [9 empty] | 0% | 100% | 0% |  | 0% |  | 100%
Serviço |  |  |  | 8031 - MOE - Pinturas / Internas (Textura Acrílica - Incluído Selador) | [8 empty] | Unidade |  | m2
Preço total por grupo
Tipo | Código |  | Descrição |  |  | Unidade | Quantidade |  | Preço unitário | MÃO DE OBRA | MATERIAIS | Equipamentos de Obra |  | TERRENO, DESPESAS ADMINISTRATIVAS E CUSTOS INDIRETOS |  | Preço total
MO | 434 |  | MOE - Pinturas / Internas (Textura Acrílica) |  |  | m2 | 1 |  | 30 | 30 | [5 empty] | 30
Total do serviço | [9 empty] | 30 | 0 | 0 |  | 0 |  | 30
Percentual por grupo | [9 empty] | 100% | 0% | 0% |  | 0% |  | 100%
Serviço |  |  |  | 8038 - MOE - Pinturas / Internas (Pintura Epóxi em Piso - Incluído Demarcação Vagas Garagem) | [8 empty] | Unidade |  | m2
Preço total por grupo
Tipo | Código |  | Descrição |  |  | Unidade | Quantidade |  | Preço unitário | MÃO DE OBRA | MATERIAIS | Equipamentos de Obra |  | TERRENO, DESPESAS ADMINISTRATIVAS E CUSTOS INDIRETOS |  | Preço total
MO | 9596 |  | MOE - Pinturas / Internas (Pintura Epóxi em Piso - Incluído Demarcação Vagas Garagem) |  |  | m2 | 1 |  | 40 | 40 | [5 empty] | 40
Total do serviço | [9 empty] | 40 | 0 | 0 |  | 0 |  | 40
Percentual por grupo | [9 empty] | 100% | 0% | 0% |  | 0% |  | 100%
Subetapa |  |  |  | 056.004 - REV - PINTURAS EXTERNAS
Serviço |  |  |  | 8053 - Pintura Externa (Selador Acrílico) | [8 empty] | Unidade |  | m2
Preço total por grupo
Tipo | Código |  | Descrição |  |  | Unidade | Quantidade |  | Preço unitário | MÃO DE OBRA | MATERIAIS | Equipamentos de Obra |  | TERRENO, DESPESAS ADMINISTRATIVAS E CUSTOS INDIRETOS |  | Preço total
MC | 6137 |  | Selador para Alvenaria Interior/Exterior |  |  | l | 0.3 |  | 6 |  | 1.8 |  |  |  |  | 1.8
Total do serviço | [9 empty] | 0 | 1.8 | 0 |  | 0 |  | 1.8
Percentual por grupo | [9 empty] | 0% | 100% | 0% |  | 0% |  | 100%
Serviço |  |  |  | 8055 - Pintura Externa (Textura Acrílica) | [8 empty] | Unidade |  | m2
Preço total por grupo
Tipo | Código |  | Descrição |  |  | Unidade | Quantidade |  | Preço unitário | MÃO DE OBRA | MATERIAIS | Equipamentos de Obra |  | TERRENO, DESPESAS ADMINISTRATIVAS E CUSTOS INDIRETOS |  | Preço total
MC | 6142 |  | Textura Acrílica Média |  |  | kg | 2.15 |  | 3.37 |  | 7.2455 |  |  |  |  | 7.2455
Total do serviço | [9 empty] | 0 | 7.2455 | 0 |  | 0 |  | 7.2455
Percentual por grupo | [9 empty] | 0% | 100% | 0% |  | 0% |  | 100%
Serviço |  |  |  | 8056 - MOE - Pinturas / Externas (Textura Acrílica) | [8 empty] | Unidade |  | m2
Preço total por grupo
Tipo | Código |  | Descrição |  |  | Unidade | Quantidade |  | Preço unitário | MÃO DE OBRA | MATERIAIS | Equipamentos de Obra |  | TERRENO, DESPESAS ADMINISTRATIVAS E CUSTOS INDIRETOS |  | Preço total
MO | 423 |  | MOE - Pinturas / Externas (Textura Acrílica) |  |  | m2 | 1 |  | 21 | 21 | [5 empty] | 21
Total do serviço | [9 empty] | 21 | 0 | 0 |  | 0 |  | 21
Percentual por grupo | [9 empty] | 100% | 0% | 0% |  | 0% |  | 100%
Serviço |  |  |  | 8060 - MOE - Pinturas / Externas (1ª Demão Tinta) | [8 empty] | Unidade |  | m2
Preço total por grupo
Tipo | Código |  | Descrição |  |  | Unidade | Quantidade |  | Preço unitário | MÃO DE OBRA | MATERIAIS | Equipamentos de Obra |  | TERRENO, DESPESAS ADMINISTRATIVAS E CUSTOS INDIRETOS |  | Preço total
MO | 418 |  | MOE - Pinturas / Externas (1ª Demão Tinta) |  |  | m2 | 1 |  | 11 | 11 | [5 empty] | 11
Total do serviço | [9 empty] | 11 | 0 | 0 |  | 0 |  | 11
Percentual por grupo | [9 empty] | 100% | 0% | 0% |  | 0% |  | 100%
Serviço |  |  |  | 80520 - Pintura Externa (1ª Demão Tinta Acabamento Fosco / Látex Acrílica) - Cor Patativa | [8 empty] | Unidade |  | m2
Preço total por grupo
Tipo | Código |  | Descrição |  |  | Unidade | Quantidade |  | Preço unitário | MÃO DE OBRA | MATERIAIS | Equipamentos de Obra |  | TERRENO, DESPESAS ADMINISTRATIVAS E CUSTOS INDIRETOS |  | Preço total
MC | 934 |  | Selante Elástico - 480 g / Monopol PU 25 Plus |  |  | un | 0.012 |  | 184.32 |  | 2.2118 |  |  |  |  | 2.2118
MC | 6069 |  | Fita Adesiva Transparente |  |  | un | 0.011 |  | 6.6 |  | 0.0726 |  |  |  |  | 0.0726
MC | 6144 |  | Tinta Acabamento Fosco / Látex Acrílica |  |  | l | 0.08 |  | 299.9 |  | 23.992 |  |  |  |  | 23.992
Total do serviço | [9 empty] | 0 | 26.2764 | 0 |  | 0 |  | 26.2764
Percentual por grupo | [9 empty] | 0% | 100% | 0% |  | 0% |  | 100%
Serviço |  |  |  | 80521 - Pintura Externa (1ª Demão Tinta Acabamento Fosco / Látex Acrílica) - Cor Névoa do amanhã | [8 empty] | Unidade |  | m2
Preço total por grupo
Tipo | Código |  | Descrição |  |  | Unidade | Quantidade |  | Preço unitário | MÃO DE OBRA | MATERIAIS | Equipamentos de Obra |  | TERRENO, DESPESAS ADMINISTRATIVAS E CUSTOS INDIRETOS |  | Preço total
MC | 934 |  | Selante Elástico - 480 g / Monopol PU 25 Plus |  |  | un | 0.012 |  | 184.32 |  | 2.2118 |  |  |  |  | 2.2118
MC | 6069 |  | Fita Adesiva Transparente |  |  | un | 0.011 |  | 6.6 |  | 0.0726 |  |  |  |  | 0.0726
MC | 6144 |  | Tinta Acabamento Fosco / Látex Acrílica |  |  | l | 0.08 |  | 299.9 |  | 23.992 |  |  |  |  | 23.992
Total do serviço | [9 empty] | 0 | 26.2764 | 0 |  | 0 |  | 26.2764
Percentual por grupo | [9 empty] | 0% | 100% | 0% |  | 0% |  | 100%
Serviço |  |  |  | 80522 - Pintura Externa (1ª Demão Tinta Acabamento Fosco / Látex Acrílica) - Cor Patativa | [8 empty] | Unidade |  | m2
Preço total por grupo
Tipo | Código |  | Descrição |  |  | Unidade | Quantidade |  | Preço unitário | MÃO DE OBRA | MATERIAIS | Equipamentos de Obra |  | TERRENO, DESPESAS ADMINISTRATIVAS E CUSTOS INDIRETOS |  | Preço total
MC | 934 |  | Selante Elástico - 480 g / Monopol PU 25 Plus |  |  | un | 0.012 |  | 184.32 |  | 2.2118 |  |  |  |  | 2.2118
MC | 6069 |  | Fita Adesiva Transparente |  |  | un | 0.011 |  | 6.6 |  | 0.0726 |  |  |  |  | 0.0726
MC | 6144 |  | Tinta Acabamento Fosco / Látex Acrílica |  |  | l | 0.08 |  | 299.9 |  | 23.992 |  |  |  |  | 23.992
Total do serviço | [9 empty] | 0 | 26.2764 | 0 |  | 0 |  | 26.2764
Percentual por grupo | [9 empty] | 0% | 100% | 0% |  | 0% |  | 100%
Serviço |  |  |  | 80523 - Pintura Externa (1ª Demão Tinta Acabamento Fosco / Látex Acrílica) - Cor Patativa | [8 empty] | Unidade |  | m2
Preço total por grupo
Tipo | Código |  | Descrição |  |  | Unidade | Quantidade |  | Preço unitário | MÃO DE OBRA | MATERIAIS | Equipamentos de Obra |  | TERRENO, DESPESAS ADMINISTRATIVAS E CUSTOS INDIRETOS |  | Preço total
MC | 934 |  | Selante Elástico - 480 g / Monopol PU 25 Plus |  |  | un | 0.012 |  | 184.32 |  | 2.2118 |  |  |  |  | 2.2118
MC | 6069 |  | Fita Adesiva Transparente |  |  | un | 0.011 |  | 6.6 |  | 0.0726 |  |  |  |  | 0.0726
MC | 6144 |  | Tinta Acabamento Fosco / Látex Acrílica |  |  | l | 0.08 |  | 299.9 |  | 23.992 |  |  |  |  | 23.992
Total do serviço | [9 empty] | 0 | 26.2764 | 0 |  | 0 |  | 26.2764
Percentual por grupo | [9 empty] | 0% | 100% | 0% |  | 0% |  | 100%
Serviço |  |  |  | 80524 - Pintura Externa (1ª Demão Tinta Acabamento Fosco / Látex Acrílica) - Cor Patativa | [8 empty] | Unidade |  | m2
Preço total por grupo
Tipo | Código |  | Descrição |  |  | Unidade | Quantidade |  | Preço unitário | MÃO DE OBRA | MATERIAIS | Equipamentos de Obra |  | TERRENO, DESPESAS ADMINISTRATIVAS E CUSTOS INDIRETOS |  | Preço total
MC | 934 |  | Selante Elástico - 480 g / Monopol PU 25 Plus |  |  | un | 0.012 |  | 184.32 |  | 2.2118 |  |  |  |  | 2.2118
MC | 6069 |  | Fita Adesiva Transparente |  |  | un | 0.011 |  | 6.6 |  | 0.0726 |  |  |  |  | 0.0726
MC | 6144 |  | Tinta Acabamento Fosco / Látex Acrílica |  |  | l | 0.08 |  | 299.9 |  | 23.992 |  |  |  |  | 23.992
Total do serviço | [9 empty] | 0 | 26.2764 | 0 |  | 0 |  | 26.2764
Percentual por grupo | [9 empty] | 0% | 100% | 0% |  | 0% |  | 100%
Serviço |  |  |  | 80526 - Pintura Externa (1ª Demão Tinta Acabamento Fosco / Látex Acrílica) - Cor Névoa do amanhã | [8 empty] | Unidade |  | m2
Preço total por grupo
Tipo | Código |  | Descrição |  |  | Unidade | Quantidade |  | Preço unitário | MÃO DE OBRA | MATERIAIS | Equipamentos de Obra |  | TERRENO, DESPESAS ADMINISTRATIVAS E CUSTOS INDIRETOS |  | Preço total
MC | 934 |  | Selante Elástico - 480 g / Monopol PU 25 Plus |  |  | un | 0.012 |  | 184.32 |  | 2.2118 |  |  |  |  | 2.2118
MC | 6069 |  | Fita Adesiva Transparente |  |  | un | 0.011 |  | 6.6 |  | 0.0726 |  |  |  |  | 0.0726
MC | 6144 |  | Tinta Acabamento Fosco / Látex Acrílica |  |  | l | 0.08 |  | 299.9 |  | 23.992 |  |  |  |  | 23.992
Total do serviço | [9 empty] | 0 | 26.2764 | 0 |  | 0 |  | 26.2764
Percentual por grupo | [9 empty] | 0% | 100% | 0% |  | 0% |  | 100%
Serviço |  |  |  | 80527 - Pintura Externa (1ª Demão Tinta Acabamento Fosco / Látex Acrílica) - Cor Névoa do amanhã | [8 empty] | Unidade |  | m2
Preço total por grupo
Tipo | Código |  | Descrição |  |  | Unidade | Quantidade |  | Preço unitário | MÃO DE OBRA | MATERIAIS | Equipamentos de Obra |  | TERRENO, DESPESAS ADMINISTRATIVAS E CUSTOS INDIRETOS |  | Preço total
MC | 934 |  | Selante Elástico - 480 g / Monopol PU 25 Plus |  |  | un | 0.012 |  | 184.32 |  | 2.2118 |  |  |  |  | 2.2118
MC | 6069 |  | Fita Adesiva Transparente |  |  | un | 0.011 |  | 6.6 |  | 0.0726 |  |  |  |  | 0.0726
MC | 6144 |  | Tinta Acabamento Fosco / Látex Acrílica |  |  | l | 0.08 |  | 299.9 |  | 23.992 |  |  |  |  | 23.992
Total do serviço | [9 empty] | 0 | 26.2764 | 0 |  | 0 |  | 26.2764
Percentual por grupo | [9 empty] | 0% | 100% | 0% |  | 0% |  | 100%
Serviço |  |  |  | 80528 - Pintura Externa (1ª Demão Tinta Acabamento Fosco / Látex Acrílica) - Cor Névoa do amanhã | [8 empty] | Unidade |  | m2
Preço total por grupo
Tipo | Código |  | Descrição |  |  | Unidade | Quantidade |  | Preço unitário | MÃO DE OBRA | MATERIAIS | Equipamentos de Obra |  | TERRENO, DESPESAS ADMINISTRATIVAS E CUSTOS INDIRETOS |  | Preço total
MC | 934 |  | Selante Elástico - 480 g / Monopol PU 25 Plus |  |  | un | 0.012 |  | 184.32 |  | 2.2118 |  |  |  |  | 2.2118
MC | 6069 |  | Fita Adesiva Transparente |  |  | un | 0.011 |  | 6.6 |  | 0.0726 |  |  |  |  | 0.0726
MC | 6144 |  | Tinta Acabamento Fosco / Látex Acrílica |  |  | l | 0.08 |  | 299.9 |  | 23.992 |  |  |  |  | 23.992
Total do serviço | [9 empty] | 0 | 26.2764 | 0 |  | 0 |  | 26.2764
Percentual por grupo | [9 empty] | 0% | 100% | 0% |  | 0% |  | 100%
Serviço |  |  |  | 80529 - Pintura Externa (1ª Demão Tinta Acabamento Fosco / Látex Acrílica) - Cor Névoa do amanhã | [8 empty] | Unidade |  | m2
Preço total por grupo
Tipo | Código |  | Descrição |  |  | Unidade | Quantidade |  | Preço unitário | MÃO DE OBRA | MATERIAIS | Equipamentos de Obra |  | TERRENO, DESPESAS ADMINISTRATIVAS E CUSTOS INDIRETOS |  | Preço total
MC | 934 |  | Selante Elástico - 480 g / Monopol PU 25 Plus |  |  | un | 0.012 |  | 184.32 |  | 2.2118 |  |  |  |  | 2.2118
MC | 6069 |  | Fita Adesiva Transparente |  |  | un | 0.011 |  | 6.6 |  | 0.0726 |  |  |  |  | 0.0726
MC | 6144 |  | Tinta Acabamento Fosco / Látex Acrílica |  |  | l | 0.08 |  | 299.9 |  | 23.992 |  |  |  |  | 23.992
Total do serviço | [9 empty] | 0 | 26.2764 | 0 |  | 0 |  | 26.2764
Percentual por grupo | [9 empty] | 0% | 100% | 0% |  | 0% |  | 100%
Serviço |  |  |  | 80530 - Pintura Externa (1ª Demão Tinta Acabamento Fosco / Látex Acrílica) - Cor Patativa | [8 empty] | Unidade |  | m2
Preço total por grupo
Tipo | Código |  | Descrição |  |  | Unidade | Quantidade |  | Preço unitário | MÃO DE OBRA | MATERIAIS | Equipamentos de Obra |  | TERRENO, DESPESAS ADMINISTRATIVAS E CUSTOS INDIRETOS |  | Preço total
MC | 934 |  | Selante Elástico - 480 g / Monopol PU 25 Plus |  |  | un | 0.012 |  | 184.32 |  | 2.2118 |  |  |  |  | 2.2118
MC | 6069 |  | Fita Adesiva Transparente |  |  | un | 0.011 |  | 6.6 |  | 0.0726 |  |  |  |  | 0.0726
MC | 6144 |  | Tinta Acabamento Fosco / Látex Acrílica |  |  | l | 0.08 |  | 299.9 |  | 23.992 |  |  |  |  | 23.992
Total do serviço | [9 empty] | 0 | 26.2764 | 0 |  | 0 |  | 26.2764
Percentual por grupo | [9 empty] | 0% | 100% | 0% |  | 0% |  | 100%
Serviço |  |  |  | 80531 - Pintura Externa (1ª Demão Tinta Acabamento Fosco / Látex Acrílica) - Cor Ânfora de prata | [8 empty] | Unidade |  | m2
Preço total por grupo
Tipo | Código |  | Descrição |  |  | Unidade | Quantidade |  | Preço unitário | MÃO DE OBRA | MATERIAIS | Equipamentos de Obra |  | TERRENO, DESPESAS ADMINISTRATIVAS E CUSTOS INDIRETOS |  | Preço total
MC | 934 |  | Selante Elástico - 480 g / Monopol PU 25 Plus |  |  | un | 0.012 |  | 184.32 |  | 2.2118 |  |  |  |  | 2.2118
MC | 6069 |  | Fita Adesiva Transparente |  |  | un | 0.011 |  | 6.6 |  | 0.0726 |  |  |  |  | 0.0726
MC | 6144 |  | Tinta Acabamento Fosco / Látex Acrílica |  |  | l | 0.08 |  | 299.9 |  | 23.992 |  |  |  |  | 23.992
Total do serviço | [9 empty] | 0 | 26.2764 | 0 |  | 0 |  | 26.2764
Percentual por grupo | [9 empty] | 0% | 100% | 0% |  | 0% |  | 100%
Serviço |  |  |  | 80532 - Pintura Externa (1ª Demão Tinta Acabamento Fosco / Látex Acrílica) - Cor Prata | [8 empty] | Unidade |  | m2
Preço total por grupo
Tipo | Código |  | Descrição |  |  | Unidade | Quantidade |  | Preço unitário | MÃO DE OBRA | MATERIAIS | Equipamentos de Obra |  | TERRENO, DESPESAS ADMINISTRATIVAS E CUSTOS INDIRETOS |  | Preço total
MC | 934 |  | Selante Elástico - 480 g / Monopol PU 25 Plus |  |  | un | 0.012 |  | 184.32 |  | 2.2118 |  |  |  |  | 2.2118
MC | 6069 |  | Fita Adesiva Transparente |  |  | un | 0.011 |  | 6.6 |  | 0.0726 |  |  |  |  | 0.0726
MC | 6144 |  | Tinta Acabamento Fosco / Látex Acrílica |  |  | l | 0.08 |  | 299.9 |  | 23.992 |  |  |  |  | 23.992
Total do serviço | [9 empty] | 0 | 26.2764 | 0 |  | 0 |  | 26.2764
Percentual por grupo | [9 empty] | 0% | 100% | 0% |  | 0% |  | 100%
Serviço |  |  |  | 80533 - Pintura Externa (1ª Demão Tinta Acabamento Fosco / Látex Acrílica) - Cor Patativa | [8 empty] | Unidade |  | m2
Preço total por grupo
Tipo | Código |  | Descrição |  |  | Unidade | Quantidade |  | Preço unitário | MÃO DE OBRA | MATERIAIS | Equipamentos de Obra |  | TERRENO, DESPESAS ADMINISTRATIVAS E CUSTOS INDIRETOS |  | Preço total
MC | 934 |  | Selante Elástico - 480 g / Monopol PU 25 Plus |  |  | un | 0.012 |  | 184.32 |  | 2.2118 |  |  |  |  | 2.2118
MC | 6069 |  | Fita Adesiva Transparente |  |  | un | 0.011 |  | 6.6 |  | 0.0726 |  |  |  |  | 0.0726
MC | 6144 |  | Tinta Acabamento Fosco / Látex Acrílica |  |  | l | 0.08 |  | 299.9 |  | 23.992 |  |  |  |  | 23.992
Total do serviço | [9 empty] | 0 | 26.2764 | 0 |  | 0 |  | 26.2764
Percentual por grupo | [9 empty] | 0% | 100% | 0% |  | 0% |  | 100%
Serviço |  |  |  | 80534 - Pintura Externa (1ª Demão Tinta Acabamento Fosco / Látex Acrílica) - Cor Prata | [8 empty] | Unidade |  | m2
Preço total por grupo
Tipo | Código |  | Descrição |  |  | Unidade | Quantidade |  | Preço unitário | MÃO DE OBRA | MATERIAIS | Equipamentos de Obra |  | TERRENO, DESPESAS ADMINISTRATIVAS E CUSTOS INDIRETOS |  | Preço total
MC | 934 |  | Selante Elástico - 480 g / Monopol PU 25 Plus |  |  | un | 0.012 |  | 184.32 |  | 2.2118 |  |  |  |  | 2.2118
MC | 6069 |  | Fita Adesiva Transparente |  |  | un | 0.011 |  | 6.6 |  | 0.0726 |  |  |  |  | 0.0726
MC | 6144 |  | Tinta Acabamento Fosco / Látex Acrílica |  |  | l | 0.08 |  | 299.9 |  | 23.992 |  |  |  |  | 23.992
Total do serviço | [9 empty] | 0 | 26.2764 | 0 |  | 0 |  | 26.2764
Percentual por grupo | [9 empty] | 0% | 100% | 0% |  | 0% |  | 100%
Serviço |  |  |  | 80535 - Pintura Externa (1ª Demão Tinta Acabamento Fosco / Látex Acrílica) - Cor Patativa | [8 empty] | Unidade |  | m2
Preço total por grupo
Tipo | Código |  | Descrição |  |  | Unidade | Quantidade |  | Preço unitário | MÃO DE OBRA | MATERIAIS | Equipamentos de Obra |  | TERRENO, DESPESAS ADMINISTRATIVAS E CUSTOS INDIRETOS |  | Preço total
MC | 934 |  | Selante Elástico - 480 g / Monopol PU 25 Plus |  |  | un | 0.012 |  | 184.32 |  | 2.2118 |  |  |  |  | 2.2118
MC | 6069 |  | Fita Adesiva Transparente |  |  | un | 0.011 |  | 6.6 |  | 0.0726 |  |  |  |  | 0.0726
MC | 6144 |  | Tinta Acabamento Fosco / Látex Acrílica |  |  | l | 0.08 |  | 299.9 |  | 23.992 |  |  |  |  | 23.992
Total do serviço | [9 empty] | 0 | 26.2764 | 0 |  | 0 |  | 26.2764
Percentual por grupo | [9 empty] | 0% | 100% | 0% |  | 0% |  | 100%
Serviço |  |  |  | 80536 - Pintura Externa (1ª Demão Tinta Acabamento Fosco / Látex Acrílica) - Cor Ânfora de prata | [8 empty] | Unidade |  | m2
Preço total por grupo
Tipo | Código |  | Descrição |  |  | Unidade | Quantidade |  | Preço unitário | MÃO DE OBRA | MATERIAIS | Equipamentos de Obra |  | TERRENO, DESPESAS ADMINISTRATIVAS E CUSTOS INDIRETOS |  | Preço total
MC | 934 |  | Selante Elástico - 480 g / Monopol PU 25 Plus |  |  | un | 0.012 |  | 184.32 |  | 2.2118 |  |  |  |  | 2.2118
MC | 6069 |  | Fita Adesiva Transparente |  |  | un | 0.011 |  | 6.6 |  | 0.0726 |  |  |  |  | 0.0726
MC | 6144 |  | Tinta Acabamento Fosco / Látex Acrílica |  |  | l | 0.08 |  | 299.9 |  | 23.992 |  |  |  |  | 23.992
Total do serviço | [9 empty] | 0 | 26.2764 | 0 |  | 0 |  | 26.2764
Percentual por grupo | [9 empty] | 0% | 100% | 0% |  | 0% |  | 100%
Serviço |  |  |  | 80538 - Pintura Externa (1ª Demão Tinta Acabamento Fosco / Látex Acrílica) - Cor Patativa | [8 empty] | Unidade |  | m2
Preço total por grupo
Tipo | Código |  | Descrição |  |  | Unidade | Quantidade |  | Preço unitário | MÃO DE OBRA | MATERIAIS | Equipamentos de Obra |  | TERRENO, DESPESAS ADMINISTRATIVAS E CUSTOS INDIRETOS |  | Preço total
MC | 934 |  | Selante Elástico - 480 g / Monopol PU 25 Plus |  |  | un | 0.012 |  | 184.32 |  | 2.2118 |  |  |  |  | 2.2118
MC | 6069 |  | Fita Adesiva Transparente |  |  | un | 0.011 |  | 6.6 |  | 0.0726 |  |  |  |  | 0.0726
MC | 6144 |  | Tinta Acabamento Fosco / Látex Acrílica |  |  | l | 0.08 |  | 299.9 |  | 23.992 |  |  |  |  | 23.992
Total do serviço | [9 empty] | 0 | 26.2764 | 0 |  | 0 |  | 26.2764
Percentual por grupo | [9 empty] | 0% | 100% | 0% |  | 0% |  | 100%
Etapa |  |  |  | 057 - REV - ESQUADRIAS (METÁLICAS, VIDRO E MADEIRA)
Subetapa |  |  |  | 057.003 - REV - PORTAS CORTA-FOGO
Serviço |  |  |  | 8109 - Porta Corta-Fogo - 90x210 cm | [8 empty] | Unidade |  | un
Preço total por grupo
Tipo | Código |  | Descrição |  |  | Unidade | Quantidade |  | Preço unitário | MÃO DE OBRA | MATERIAIS | Equipamentos de Obra |  | TERRENO, DESPESAS ADMINISTRATIVAS E CUSTOS INDIRETOS |  | Preço total
MC | 6158 |  | Porta Corta-Fogo - 00x000 cm |  |  | un | 1 |  | 910 |  | 910 |  |  |  |  | 910
Total do serviço | [9 empty] | 0 | 910 | 0 |  | 0 |  | 910
Percentual por grupo | [9 empty] | 0% | 100% | 0% |  | 0% |  | 100%
Subetapa |  |  |  | 057.004 - REV - PORTAS DE MADEIRA
Serviço |  |  |  | 8112 - Porta de Madeira, Abrir, incluso Batentes, Vistas e Acabamento - 60x210 cm, incluso instalação | [8 empty] | Unidade |  | un
Preço total por grupo
Tipo | Código |  | Descrição |  |  | Unidade | Quantidade |  | Preço unitário | MÃO DE OBRA | MATERIAIS | Equipamentos de Obra |  | TERRENO, DESPESAS ADMINISTRATIVAS E CUSTOS INDIRETOS |  | Preço total
MC | 871 |  | Adesivo PVA |  |  | kg | 0.02 |  | 31.5 |  | 0.63 |  |  |  |  | 0.63
MC | 914 |  | Espuma Expansiva - 750 ml |  |  | un | 0.32 |  | 51.99 |  | 16.6368 |  |  |  |  | 16.6368
MC | 948 |  | Silicone Neutro para Aplicações Gerais de Vedação - 280 g |  |  | un | 0.32 |  | 17.07 |  | 5.4624 |  |  |  |  | 5.4624
MC | 6162 |  | Porta de Madeira (Verificar Especificações e Propostas) - 00x000 cm |  |  | un | 1 |  | 1200 |  | 1200 |  |  |  |  | 1200
Total do serviço | [9 empty] | 0 | 1222.7292 | 0 |  | 0 |  | 1222.7292
Percentual por grupo | [9 empty] | 0% | 100% | 0% |  | 0% |  | 100%
Serviço |  |  |  | 8116 - Porta de Madeira, Abrir, incluso Batentes, Vistas e Acabamento - 70x210 cm, incluso instalação | [8 empty] | Unidade |  | un
Preço total por grupo
Tipo | Código |  | Descrição |  |  | Unidade | Quantidade |  | Preço unitário | MÃO DE OBRA | MATERIAIS | Equipamentos de Obra |  | TERRENO, DESPESAS ADMINISTRATIVAS E CUSTOS INDIRETOS |  | Preço total
MC | 871 |  | Adesivo PVA |  |  | kg | 0.02 |  | 31.5 |  | 0.63 |  |  |  |  | 0.63
MC | 914 |  | Espuma Expansiva - 750 ml |  |  | un | 0.32 |  | 51.99 |  | 16.6368 |  |  |  |  | 16.6368
MC | 948 |  | Silicone Neutro para Aplicações Gerais de Vedação - 280 g |  |  | un | 0.32 |  | 17.07 |  | 5.4624 |  |  |  |  | 5.4624
MC | 9272 |  | Porta de Madeira, Abrir, incluso Batentes, Vistas e Acabamento - 70x210 cm |  |  | un | 1 |  | 1200 |  | 1200 |  |  |  |  | 1200
Total do serviço | [9 empty] | 0 | 1222.7292 | 0 |  | 0 |  | 1222.7292
Percentual por grupo | [9 empty] | 0% | 100% | 0% |  | 0% |  | 100%
Serviço |  |  |  | 8120 - Porta de Madeira, Abrir, incluso Batentes, Vistas e Acabamento - 80x210 cm, incluso instalação | [8 empty] | Unidade |  | un
Preço total por grupo
Tipo | Código |  | Descrição |  |  | Unidade | Quantidade |  | Preço unitário | MÃO DE OBRA | MATERIAIS | Equipamentos de Obra |  | TERRENO, DESPESAS ADMINISTRATIVAS E CUSTOS INDIRETOS |  | Preço total
MC | 871 |  | Adesivo PVA |  |  | kg | 0.02 |  | 31.5 |  | 0.63 |  |  |  |  | 0.63
MC | 914 |  | Espuma Expansiva - 750 ml |  |  | un | 0.32 |  | 51.99 |  | 16.6368 |  |  |  |  | 16.6368
MC | 948 |  | Silicone Neutro para Aplicações Gerais de Vedação - 280 g |  |  | un | 0.32 |  | 17.07 |  | 5.4624 |  |  |  |  | 5.4624
MC | 8842 |  | Porta de Madeira, Abrir, incluso Batentes, Vistas e Acabamento - 80x210 cm |  |  | un | 1 |  | 1200 |  | 1200 |  |  |  |  | 1200
Total do serviço | [9 empty] | 0 | 1222.7292 | 0 |  | 0 |  | 1222.7292
Percentual por grupo | [9 empty] | 0% | 100% | 0% |  | 0% |  | 100%
Serviço |  |  |  | 9270 - Porta de Madeira, Abrir, incluso Batentes, Vistas e Acabamento - 90x210 cm, incluso instalação | [8 empty] | Unidade |  | un
Preço total por grupo
Tipo | Código |  | Descrição |  |  | Unidade | Quantidade |  | Preço unitário | MÃO DE OBRA | MATERIAIS | Equipamentos de Obra |  | TERRENO, DESPESAS ADMINISTRATIVAS E CUSTOS INDIRETOS |  | Preço total
MC | 871 |  | Adesivo PVA |  |  | kg | 0.02 |  | 31.5 |  | 0.63 |  |  |  |  | 0.63
MC | 914 |  | Espuma Expansiva - 750 ml |  |  | un | 0.32 |  | 51.99 |  | 16.6368 |  |  |  |  | 16.6368
MC | 948 |  | Silicone Neutro para Aplicações Gerais de Vedação - 280 g |  |  | un | 0.32 |  | 17.07 |  | 5.4624 |  |  |  |  | 5.4624
MC | 9271 |  | Porta de Madeira, Abrir, incluso Batentes, Vistas e Acabamento - 90x210 cm |  |  | un | 1 |  | 1300 |  | 1300 |  |  |  |  | 1300
Total do serviço | [9 empty] | 0 | 1322.7292 | 0 |  | 0 |  | 1322.7292
Percentual por grupo | [9 empty] | 0% | 100% | 0% |  | 0% |  | 100%
Subetapa |  |  |  | 057.005 - REV - FERRAGENS (DOBRADIÇAS ¦ FECHADURAS)
Serviço |  |  |  | 8131 - Ferragens para Portas de Madeira / Internas | [8 empty] | Unidade |  | un
Preço total por grupo
Tipo | Código |  | Descrição |  |  | Unidade | Quantidade |  | Preço unitário | MÃO DE OBRA | MATERIAIS | Equipamentos de Obra |  | TERRENO, DESPESAS ADMINISTRATIVAS E CUSTOS INDIRETOS |  | Preço total
MC | 1568 |  | Dobradiça Aço Inox |  |  | un | 3 |  | 16.6667 |  | 50.0001 |  |  |  |  | 50.0001
MC | 1587 |  | Fechadura de Inox (Interna) - 55 mm |  |  | un | 1 |  | 100 |  | 100 |  |  |  |  | 100
Total do serviço | [9 empty] | 0 | 150.0001 | 0 |  | 0 |  | 150.0001
Percentual por grupo | [9 empty] | 0% | 100% | 0% |  | 0% |  | 100%
Serviço |  |  |  | 80326 - Ferragens para Portas de Madeira / Internas | [8 empty] | Unidade |  | un
Preço total por grupo
Tipo | Código |  | Descrição |  |  | Unidade | Quantidade |  | Preço unitário | MÃO DE OBRA | MATERIAIS | Equipamentos de Obra |  | TERRENO, DESPESAS ADMINISTRATIVAS E CUSTOS INDIRETOS |  | Preço total
MC | 1568 |  | Dobradiça Aço Inox |  |  | un | 3 |  | 16.6667 |  | 50.0001 |  |  |  |  | 50.0001
MC | 1587 |  | Fechadura de Inox (Interna) - 55 mm |  |  | un | 1 |  | 100 |  | 100 |  |  |  |  | 100
Total do serviço | [9 empty] | 0 | 150.0001 | 0 |  | 0 |  | 150.0001
Percentual por grupo | [9 empty] | 0% | 100% | 0% |  | 0% |  | 100%
Serviço |  |  |  | 80327 - Ferragens para Portas de Madeira / Internas | [8 empty] | Unidade |  | un
Preço total por grupo
Tipo | Código |  | Descrição |  |  | Unidade | Quantidade |  | Preço unitário | MÃO DE OBRA | MATERIAIS | Equipamentos de Obra |  | TERRENO, DESPESAS ADMINISTRATIVAS E CUSTOS INDIRETOS |  | Preço total
MC | 1568 |  | Dobradiça Aço Inox |  |  | un | 3 |  | 16.6667 |  | 50.0001 |  |  |  |  | 50.0001
MC | 1587 |  | Fechadura de Inox (Interna) - 55 mm |  |  | un | 1 |  | 100 |  | 100 |  |  |  |  | 100
Total do serviço | [9 empty] | 0 | 150.0001 | 0 |  | 0 |  | 150.0001
Percentual por grupo | [9 empty] | 0% | 100% | 0% |  | 0% |  | 100%
Serviço |  |  |  | 80328 - Ferragens para Portas de Madeira / Internas | [8 empty] | Unidade |  | un
Preço total por grupo
Tipo | Código |  | Descrição |  |  | Unidade | Quantidade |  | Preço unitário | MÃO DE OBRA | MATERIAIS | Equipamentos de Obra |  | TERRENO, DESPESAS ADMINISTRATIVAS E CUSTOS INDIRETOS |  | Preço total
MC | 1568 |  | Dobradiça Aço Inox |  |  | un | 3 |  | 16.6667 |  | 50.0001 |  |  |  |  | 50.0001
MC | 1587 |  | Fechadura de Inox (Interna) - 55 mm |  |  | un | 1 |  | 100 |  | 100 |  |  |  |  | 100
Total do serviço | [9 empty] | 0 | 150.0001 | 0 |  | 0 |  | 150.0001
Percentual por grupo | [9 empty] | 0% | 100% | 0% |  | 0% |  | 100%
Subetapa |  |  |  | 057.006 - REV - RODAPÉS POLIESTIRENO
Serviço |  |  |  | 8142 - Rodapé Poliestireno - 10 cm | [8 empty] | Unidade |  | m
Preço total por grupo
Tipo | Código |  | Descrição |  |  | Unidade | Quantidade |  | Preço unitário | MÃO DE OBRA | MATERIAIS | Equipamentos de Obra |  | TERRENO, DESPESAS ADMINISTRATIVAS E CUSTOS INDIRETOS |  | Preço total
MC | 903 |  | Cola para Rodapé |  |  | kg | 0.44 |  | 31.8 |  | 13.992 |  |  |  |  | 13.992
MC | 6257 |  | Rodapé MDF/Poliestireno Branco Liso - 10 cm |  |  | m | 1.34 |  | 18.47 |  | 24.7498 |  |  |  |  | 24.7498
Total do serviço | [9 empty] | 0 | 38.7418 | 0 |  | 0 |  | 38.7418
Percentual por grupo | [9 empty] | 0% | 100% | 0% |  | 0% |  | 100%
Serviço |  |  |  | 8150 - MOE - Revestimentos Complementares / Rodapés em Madeira, MDF e/ou Poliestireno | [8 empty] | Unidade |  | m
Preço total por grupo
Tipo | Código |  | Descrição |  |  | Unidade | Quantidade |  | Preço unitário | MÃO DE OBRA | MATERIAIS | Equipamentos de Obra |  | TERRENO, DESPESAS ADMINISTRATIVAS E CUSTOS INDIRETOS |  | Preço total
MO | 300 |  | MOE - Esquadrias / Rodapés em Madeira, MDF e/ou Poliestireno |  |  | m | 1 |  | 13 | 13 | [5 empty] | 13
Total do serviço | [9 empty] | 13 | 0 | 0 |  | 0 |  | 13
Percentual por grupo | [9 empty] | 100% | 0% | 0% |  | 0% |  | 100%
Subetapa |  |  |  | 057.007 - REV - CORRIMÃOS EM MADEIRA
Serviço |  |  |  | 8151 - Corrimão em Madeira - Material e Instalação | [8 empty] | Unidade |  | m
Preço total por grupo
Tipo | Código |  | Descrição |  |  | Unidade | Quantidade |  | Preço unitário | MÃO DE OBRA | MATERIAIS | Equipamentos de Obra |  | TERRENO, DESPESAS ADMINISTRATIVAS E CUSTOS INDIRETOS |  | Preço total
MC | 1545 |  | Corrimão de Madeira |  |  | m | 1 |  | 60.5 |  | 60.5 |  |  |  |  | 60.5
MC | 1546 |  | Suporte em Alumínio para Fixação de Corrimão |  |  | un | 1.42 |  | 17.18 |  | 24.3956 |  |  |  |  | 24.3956
MC | 6086 |  | Bucha de Nylon n° 8 |  |  | un | 2.82 |  | 0.035 |  | 0.0987 |  |  |  |  | 0.0987
MC | 6105 |  | Parafuso Philips - 6 mm |  |  | un | 2.21 |  | 0.34 |  | 0.7514 |  |  |  |  | 0.7514
MC | 6106 |  | Parafuso Philips - 8 mm |  |  | un | 2.82 |  | 0.32 |  | 0.9024 |  |  |  |  | 0.9024
Total do serviço | [9 empty] | 0 | 86.6481 | 0 |  | 0 |  | 86.6481
Percentual por grupo | [9 empty] | 0% | 100% | 0% |  | 0% |  | 100%
Subetapa |  |  |  | 057.012 - REV - ESQUADRIAS DE FERRO ¦ SERRALHERIAS
Serviço |  |  |  | 8163 - Execução de Alçapão Metálico, Basculante - 60x60 cm | [8 empty] | Unidade |  | un
Preço total por grupo
Tipo | Código |  | Descrição |  |  | Unidade | Quantidade |  | Preço unitário | MÃO DE OBRA | MATERIAIS | Equipamentos de Obra |  | TERRENO, DESPESAS ADMINISTRATIVAS E CUSTOS INDIRETOS |  | Preço total
MC | 2536 |  | Execução de Alçapão Metálico, Basculante - 60x60 cm |  |  | un | 1 |  | 800 |  | 800 |  |  |  |  | 800
Total do serviço | [9 empty] | 0 | 800 | 0 |  | 0 |  | 800
Percentual por grupo | [9 empty] | 0% | 100% | 0% |  | 0% |  | 100%
Serviço |  |  |  | 8164 - Execução de Escada tipo Marinheiro, Alumínio Anodizado Natural - h=3,77m / sem Guarda-Corpo de Segurança | [8 empty] | Unidade |  | un
Preço total por grupo
Tipo | Código |  | Descrição |  |  | Unidade | Quantidade |  | Preço unitário | MÃO DE OBRA | MATERIAIS | Equipamentos de Obra |  | TERRENO, DESPESAS ADMINISTRATIVAS E CUSTOS INDIRETOS |  | Preço total
MC | 2537 |  | Execução de Escada tipo Marinheiro, Alumínio Anodizado Natural - h=6,5 cm / sem Guarda-Corpo de Segurança |  |  | un | 1 |  | 960 |  | 960 |  |  |  |  | 960
Total do serviço | [9 empty] | 0 | 960 | 0 |  | 0 |  | 960
Percentual por grupo | [9 empty] | 0% | 100% | 0% |  | 0% |  | 100%
Serviço |  |  |  | 9275 - Bicicletário | [8 empty] | Unidade |  | un
Preço total por grupo
Tipo | Código |  | Descrição |  |  | Unidade | Quantidade |  | Preço unitário | MÃO DE OBRA | MATERIAIS | Equipamentos de Obra |  | TERRENO, DESPESAS ADMINISTRATIVAS E CUSTOS INDIRETOS |  | Preço total
MC | 9276 |  | Bicicletário |  |  | un | 1 |  | 900 |  | 900 |  |  |  |  | 900
Total do serviço | [9 empty] | 0 | 900 | 0 |  | 0 |  | 900
Percentual por grupo | [9 empty] | 0% | 100% | 0% |  | 0% |  | 100%
Etapa |  |  |  | 058 - REV - REVESTIMENTOS COMPLEMENTARES
Subetapa |  |  |  | 058.001 - REV - REVESTIMENTOS COMPLEMENTARES (GERAL)
Serviço |  |  |  | 8167 - Execução de Deck em Madeira | [8 empty] | Unidade |  | m2
Preço total por grupo
Tipo | Código |  | Descrição |  |  | Unidade | Quantidade |  | Preço unitário | MÃO DE OBRA | MATERIAIS | Equipamentos de Obra |  | TERRENO, DESPESAS ADMINISTRATIVAS E CUSTOS INDIRETOS |  | Preço total
MC | 6245 |  | Execução de Deck em Madeira |  |  | m2 | 1 |  | 480 |  | 480 |  |  |  |  | 480
Total do serviço | [9 empty] | 0 | 480 | 0 |  | 0 |  | 480
Percentual por grupo | [9 empty] | 0% | 100% | 0% |  | 0% |  | 100%
Subetapa |  |  |  | 058.003 - REV - PISO VINÍLICO ¦ LAMINADO
Serviço |  |  |  | 8174 - Piso Vinílico | [8 empty] | Unidade |  | m2
Preço total por grupo
Tipo | Código |  | Descrição |  |  | Unidade | Quantidade |  | Preço unitário | MÃO DE OBRA | MATERIAIS | Equipamentos de Obra |  | TERRENO, DESPESAS ADMINISTRATIVAS E CUSTOS INDIRETOS |  | Preço total
MC | 6229 |  | Cola para Piso Laminado/Vinílico - 497 g |  |  | un | 0.0472 |  | 25.12 |  | 1.1857 |  |  |  |  | 1.1857
MC | 6246 |  | Piso Vinílico |  |  | m2 | 1.1 |  | 78 |  | 85.8 |  |  |  |  | 85.8
Total do serviço | [9 empty] | 0 | 86.9857 | 0 |  | 0 |  | 86.9857
Percentual por grupo | [9 empty] | 0% | 100% | 0% |  | 0% |  | 100%
Serviço |  |  |  | 8177 - MOE - Revestimentos Complementares / Piso Vinílico | [8 empty] | Unidade |  | m2
Preço total por grupo
Tipo | Código |  | Descrição |  |  | Unidade | Quantidade |  | Preço unitário | MÃO DE OBRA | MATERIAIS | Equipamentos de Obra |  | TERRENO, DESPESAS ADMINISTRATIVAS E CUSTOS INDIRETOS |  | Preço total
MO | 582 |  | MOE - Revestimentos Complementares / Piso Vinílico |  |  | m2 | 1 |  | 41 | 41 | [5 empty] | 41
Total do serviço | [9 empty] | 41 | 0 | 0 |  | 0 |  | 41
Percentual por grupo | [9 empty] | 100% | 0% | 0% |  | 0% |  | 100%
Subetapa |  |  |  | 058.005 - REV - ACABAMENTOS EM GRANITO
Serviço |  |  |  | 8185 - Acabamentos Elevadores em Granito Polido | [8 empty] | Unidade |  | m2
Preço total por grupo
Tipo | Código |  | Descrição |  |  | Unidade | Quantidade |  | Preço unitário | MÃO DE OBRA | MATERIAIS | Equipamentos de Obra |  | TERRENO, DESPESAS ADMINISTRATIVAS E CUSTOS INDIRETOS |  | Preço total
MC | 1007 |  | Argamassa AC III / Cinza |  |  | kg | 8.6 |  | 1.3 |  | 11.18 |  |  |  |  | 11.18
MC | 6027 |  | Granito, sem Assentamento - 2 cm |  |  | m2 | 1.05 |  | 413.9 |  | 434.595 |  |  |  |  | 434.595
Total do serviço | [9 empty] | 0 | 445.775 | 0 |  | 0 |  | 445.775
Percentual por grupo | [9 empty] | 0% | 100% | 0% |  | 0% |  | 100%
Serviço |  |  |  | 8187 - Bocas/Vistas Churrasqueiras em Granito Polido | [8 empty] | Unidade |  | m2
Preço total por grupo
Tipo | Código |  | Descrição |  |  | Unidade | Quantidade |  | Preço unitário | MÃO DE OBRA | MATERIAIS | Equipamentos de Obra |  | TERRENO, DESPESAS ADMINISTRATIVAS E CUSTOS INDIRETOS |  | Preço total
MC | 1007 |  | Argamassa AC III / Cinza |  |  | kg | 8.6 |  | 1.3 |  | 11.18 |  |  |  |  | 11.18
MC | 6027 |  | Granito, sem Assentamento - 2 cm |  |  | m2 | 1.05 |  | 413.9 |  | 434.595 |  |  |  |  | 434.595
Total do serviço | [9 empty] | 0 | 445.775 | 0 |  | 0 |  | 445.775
Percentual por grupo | [9 empty] | 0% | 100% | 0% |  | 0% |  | 100%
Serviço |  |  |  | 8189 - MOE - Revestimentos Complementares / Assentamentos e Acabamentos em Granito / Elevadores | [8 empty] | Unidade |  | m2
Preço total por grupo
Tipo | Código |  | Descrição |  |  | Unidade | Quantidade |  | Preço unitário | MÃO DE OBRA | MATERIAIS | Equipamentos de Obra |  | TERRENO, DESPESAS ADMINISTRATIVAS E CUSTOS INDIRETOS |  | Preço total
MO | 455 |  | MOE - Revestimentos Complementares / Assentamentos e Acabamentos em Granito / Elevadores |  |  | m2 | 1 |  | 32 | 32 | [5 empty] | 32
Total do serviço | [9 empty] | 32 | 0 | 0 |  | 0 |  | 32
Percentual por grupo | [9 empty] | 100% | 0% | 0% |  | 0% |  | 100%
Serviço |  |  |  | 8190 - MOE - Revestimentos Complementares / Assentamentos e Acabamentos em Granito / Bocas/Vistas Churrasqueiras | [8 empty] | Unidade |  | m2
Preço total por grupo
Tipo | Código |  | Descrição |  |  | Unidade | Quantidade |  | Preço unitário | MÃO DE OBRA | MATERIAIS | Equipamentos de Obra |  | TERRENO, DESPESAS ADMINISTRATIVAS E CUSTOS INDIRETOS |  | Preço total
MO | 453 |  | MOE - Revestimentos Complementares / Assentamentos e Acabamentos em Granito / Bocas/Vistas Churrasqueiras |  |  | m2 | 1 |  | 32 | 32 | [5 empty] | 32
Total do serviço | [9 empty] | 32 | 0 | 0 |  | 0 |  | 32
Percentual por grupo | [9 empty] | 100% | 0% | 0% |  | 0% |  | 100%
Serviço |  |  |  | 8883 - Bancadas em Granito Polido | [8 empty] | Unidade |  | m2
Preço total por grupo
Tipo | Código |  | Descrição |  |  | Unidade | Quantidade |  | Preço unitário | MÃO DE OBRA | MATERIAIS | Equipamentos de Obra |  | TERRENO, DESPESAS ADMINISTRATIVAS E CUSTOS INDIRETOS |  | Preço total
MC | 1007 |  | Argamassa AC III / Cinza |  |  | kg | 8.6 |  | 1.3 |  | 11.18 |  |  |  |  | 11.18
MC | 6027 |  | Granito, sem Assentamento - 2 cm |  |  | m2 | 3.15 |  | 413.9 |  | 1303.785 |  |  |  |  | 1303.785
Total do serviço | [9 empty] | 0 | 1314.965 | 0 |  | 0 |  | 1314.965
Percentual por grupo | [9 empty] | 0% | 100% | 0% |  | 0% |  | 100%
Serviço |  |  |  | 8884 - MOE - Revestimentos Complementares / Assentamentos e Acabamentos em Granito / Bancadas | [8 empty] | Unidade |  | m2
Preço total por grupo
Tipo | Código |  | Descrição |  |  | Unidade | Quantidade |  | Preço unitário | MÃO DE OBRA | MATERIAIS | Equipamentos de Obra |  | TERRENO, DESPESAS ADMINISTRATIVAS E CUSTOS INDIRETOS |  | Preço total
MO | 451 |  | MOE - Revestimentos Complementares / Assentamentos e Acabamentos em Granito / Bancadas |  |  | m2 | 3.15 |  | 32 | 100.8 | [5 empty] | 100.8
Total do serviço | [9 empty] | 100.8 | 0 | 0 |  | 0 |  | 100.8
Percentual por grupo | [9 empty] | 100% | 0% | 0% |  | 0% |  | 100%
Subetapa |  |  |  | 058.006 - REV - SOLEIRAS ¦ PEITORIS ¦ PINGADEIRAS EM GRANITO
Serviço |  |  |  | 8191 - Soleiras em Granito Polido | [8 empty] | Unidade |  | m2
Preço total por grupo
Tipo | Código |  | Descrição |  |  | Unidade | Quantidade |  | Preço unitário | MÃO DE OBRA | MATERIAIS | Equipamentos de Obra |  | TERRENO, DESPESAS ADMINISTRATIVAS E CUSTOS INDIRETOS |  | Preço total
MC | 1007 |  | Argamassa AC III / Cinza |  |  | kg | 8.6 |  | 1.3 |  | 11.18 |  |  |  |  | 11.18
MC | 6027 |  | Granito, sem Assentamento - 2 cm |  |  | m2 | 1.05 |  | 413.9 |  | 434.595 |  |  |  |  | 434.595
Total do serviço | [9 empty] | 0 | 445.775 | 0 |  | 0 |  | 445.775
Percentual por grupo | [9 empty] | 0% | 100% | 0% |  | 0% |  | 100%
Serviço |  |  |  | 8193 - Peitoris e Pingadeiras em Granito Polido | [8 empty] | Unidade |  | m2
Preço total por grupo
Tipo | Código |  | Descrição |  |  | Unidade | Quantidade |  | Preço unitário | MÃO DE OBRA | MATERIAIS | Equipamentos de Obra |  | TERRENO, DESPESAS ADMINISTRATIVAS E CUSTOS INDIRETOS |  | Preço total
MC | 1007 |  | Argamassa AC III / Cinza |  |  | kg | 8.6 |  | 1.3 |  | 11.18 |  |  |  |  | 11.18
MC | 6027 |  | Granito, sem Assentamento - 2 cm |  |  | m2 | 1.05 |  | 413.9 |  | 434.595 |  |  |  |  | 434.595
Total do serviço | [9 empty] | 0 | 445.775 | 0 |  | 0 |  | 445.775
Percentual por grupo | [9 empty] | 0% | 100% | 0% |  | 0% |  | 100%
Serviço |  |  |  | 8195 - MOE - Revestimentos Complementares / Assentamentos e Acabamentos em Granito / Soleiras, Peitoris e Pingadeiras | [8 empty] | Unidade |  | m2
Preço total por grupo
Tipo | Código |  | Descrição |  |  | Unidade | Quantidade |  | Preço unitário | MÃO DE OBRA | MATERIAIS | Equipamentos de Obra |  | TERRENO, DESPESAS ADMINISTRATIVAS E CUSTOS INDIRETOS |  | Preço total
MO | 449 |  | MOE - Revestimentos Complementares / Assentamentos e Acabamentos em Granito |  |  | m2 | 1 |  | 7 | 7 | [5 empty] | 7
Total do serviço | [9 empty] | 7 | 0 | 0 |  | 0 |  | 7
Percentual por grupo | [9 empty] | 100% | 0% | 0% |  | 0% |  | 100%
Subetapa |  |  |  | 058.007 - REV - PASSEIO EXTERNO
Serviço |  |  |  | 8196 - Passeio em Concreto Estampado | [8 empty] | Unidade |  | m2
Preço total por grupo
Tipo | Código |  | Descrição |  |  | Unidade | Quantidade |  | Preço unitário | MÃO DE OBRA | MATERIAIS | Equipamentos de Obra |  | TERRENO, DESPESAS ADMINISTRATIVAS E CUSTOS INDIRETOS |  | Preço total
MC | 909 |  | Desmoldante para Formas de Madeira e Compensado |  |  | l | 0.0545 |  | 7.87 |  | 0.4289 |  |  |  |  | 0.4289
MC | 941 |  | Selante Poliuretano - 400 g |  |  | un | 0.476 |  | 25.8 |  | 12.2808 |  |  |  |  | 12.2808
MC | 1532 |  | Concreto Usinado - fck 20 MPa |  |  | m3 | 0.0728 |  | 480 |  | 34.944 |  |  |  |  | 34.944
MC | 5985 |  | Sarrafo Madeira / Pinus |  |  | m3 | 0.0008 |  | 1050 |  | 0.84 |  |  |  |  | 0.84
MC | 9600 |  | MOLDE DE POLIURETANO PARA ESTAMPAGEM DE PASSEIO EM CONCRETO |  |  | m2 | 0.0025 |  | 15 |  | 0.0375 |  |  |  |  | 0.0375
Total do serviço | [9 empty] | 0 | 48.5312 | 0 |  | 0 |  | 48.5312
Percentual por grupo | [9 empty] | 0% | 100% | 0% |  | 0% |  | 100%
Etapa |  |  |  | 059 - REV - INSTALAÇÕES COMPLEMENTARES
Subetapa |  |  |  | 059.003 - REV - INSTALAÇÕES CFTV ¦ CONTROLE DE ACESSO
Serviço |  |  |  | 80510 - Instalação de controle de acesso | [8 empty] | Unidade |  | vb
Preço total por grupo
Tipo | Código |  | Descrição |  |  | Unidade | Quantidade |  | Preço unitário | MÃO DE OBRA | MATERIAIS | Equipamentos de Obra |  | TERRENO, DESPESAS ADMINISTRATIVAS E CUSTOS INDIRETOS |  | Preço total
MC | 9498 |  | Aparelho de interfone |  |  | un | 363 |  | 72 |  | 26136 |  |  |  |  | 26136
MC | 9499 |  | Porteiro externo |  |  | un | 1 |  | 492 |  | 492 |  |  |  |  | 492
MC | 9500 |  | Controle de acesso digital BioFinger |  |  | un | 13 |  | 1310 |  | 17030 |  |  |  |  | 17030
MC | 9501 |  | Fechadura solenóide elétrica com trava |  |  | un | 13 |  | 169 |  | 2197 |  |  |  |  | 2197
MC | 9502 |  | Fechadura eletromagnética com suporte |  |  | un | 1 |  | 179 |  | 179 |  |  |  |  | 179
MC | 9503 |  | Fonte de alimentação 4A |  |  | un | 1 |  | 188 |  | 188 |  |  |  |  | 188
MC | 9504 |  | No Break 600VA Bivolt |  |  | un | 1 |  | 520 |  | 520 |  |  |  |  | 520
MC | 9505 |  | Bateria 12V 7A |  |  | un | 1 |  | 95 |  | 95 |  |  |  |  | 95
MC | 9506 |  | Botão de saída por aproximação |  |  | un | 9 |  | 65 |  | 585 |  |  |  |  | 585
MC | 9507 |  | Tag ID |  |  | un | 156 |  | 2.2 |  | 343.2 |  |  |  |  | 343.2
Total do serviço | [9 empty] | 0 | 47765.2 | 0 |  | 0 |  | 47765.2
Percentual por grupo | [9 empty] | 0% | 100% | 0% |  | 0% |  | 100%
Etapa |  |  |  | 060 - REV - LOUÇAS E METAIS
Subetapa |  |  |  | 060.001 - REV - LOUÇAS E METAIS (GERAL)
Serviço |  |  |  | 80175 - Ralo | [8 empty] | Unidade |  | un
Preço total por grupo
Tipo | Código |  | Descrição |  |  | Unidade | Quantidade |  | Preço unitário | MÃO DE OBRA | MATERIAIS | Equipamentos de Obra |  | TERRENO, DESPESAS ADMINISTRATIVAS E CUSTOS INDIRETOS |  | Preço total
MC | 5612 |  | Ralo Quadrado - 100x53x40 mm |  |  | un | 1 |  | 9.99 |  | 9.99 |  |  |  |  | 9.99
Total do serviço | [9 empty] | 0 | 9.99 | 0 |  | 0 |  | 9.99
Percentual por grupo | [9 empty] | 0% | 100% | 0% |  | 0% |  | 100%
Serviço |  |  |  | 80179 - Acabamento monocomando para chuveiro | [8 empty] | Unidade |  | un
Preço total por grupo
Tipo | Código |  | Descrição |  |  | Unidade | Quantidade |  | Preço unitário | MÃO DE OBRA | MATERIAIS | Equipamentos de Obra |  | TERRENO, DESPESAS ADMINISTRATIVAS E CUSTOS INDIRETOS |  | Preço total
MC | 4390 |  | Acabamento Cromado Monocomando Chuveiro |  |  | um | 1 |  | 175.9 |  | 175.9 |  |  |  |  | 175.9
Total do serviço | [9 empty] | 0 | 175.9 | 0 |  | 0 |  | 175.9
Percentual por grupo | [9 empty] | 0% | 100% | 0% |  | 0% |  | 100%
Serviço |  |  |  | 80180 - Rao linear com grelha - 70cm | [8 empty] | Unidade |  | un
Preço total por grupo
Tipo | Código |  | Descrição |  |  | Unidade | Quantidade |  | Preço unitário | MÃO DE OBRA | MATERIAIS | Equipamentos de Obra |  | TERRENO, DESPESAS ADMINISTRATIVAS E CUSTOS INDIRETOS |  | Preço total
MC | 5610 |  | Ralo Linear com Grelha - 70 cm |  |  | un | 1 |  | 198.08 |  | 198.08 |  |  |  |  | 198.08
Total do serviço | [9 empty] | 0 | 198.08 | 0 |  | 0 |  | 198.08
Percentual por grupo | [9 empty] | 0% | 100% | 0% |  | 0% |  | 100%
Serviço |  |  |  | 80182 - Rao linear com grelha - 90cm | [8 empty] | Unidade |  | un
Preço total por grupo
Tipo | Código |  | Descrição |  |  | Unidade | Quantidade |  | Preço unitário | MÃO DE OBRA | MATERIAIS | Equipamentos de Obra |  | TERRENO, DESPESAS ADMINISTRATIVAS E CUSTOS INDIRETOS |  | Preço total
MC | 5611 |  | Ralo Linear com Grelha - 90 cm |  |  | un | 1 |  | 215 |  | 215 |  |  |  |  | 215
Total do serviço | [9 empty] | 0 | 215 | 0 |  | 0 |  | 215
Percentual por grupo | [9 empty] | 0% | 100% | 0% |  | 0% |  | 100%
Subetapa |  |  |  | 060.002 - REV - LOUÇAS
Serviço |  |  |  | 8212 - Bacia Sanitária com Caixa Acoplada / linha Comum | [8 empty] | Unidade |  | un
Preço total por grupo
Tipo | Código |  | Descrição |  |  | Unidade | Quantidade |  | Preço unitário | MÃO DE OBRA | MATERIAIS | Equipamentos de Obra |  | TERRENO, DESPESAS ADMINISTRATIVAS E CUSTOS INDIRETOS |  | Preço total
MC | 933 |  | Selante Base Epóxi |  |  | kg | 0.0881 |  | 47.1 |  | 4.1495 |  |  |  |  | 4.1495
MC | 4329 |  | Bacia Sanitária de Louça, com Caixa Acoplada / linha Comum |  |  | un | 1 |  | 829.9 |  | 829.9 |  |  |  |  | 829.9
MC | 4330 |  | Kit Instalação p/ Bacia Sanitária (Anel, Parafuso e Ligação Flexível) |  |  | un | 1 |  | 66.2 |  | 66.2 |  |  |  |  | 66.2
MC | 6107 |  | Parafuso Niquelado com Acabamento Cromado - 3.1/2" |  |  | un | 2 |  | 7.94 |  | 15.88 |  |  |  |  | 15.88
Total do serviço | [9 empty] | 0 | 916.1295 | 0 |  | 0 |  | 916.1295
Percentual por grupo | [9 empty] | 0% | 100% | 0% |  | 0% |  | 100%
Serviço |  |  |  | 8250 - Lavatório de Louça com Coluna, incluso Válvula, Sifão e Engate Cromados | [8 empty] | Unidade |  | un
Preço total por grupo
Tipo | Código |  | Descrição |  |  | Unidade | Quantidade |  | Preço unitário | MÃO DE OBRA | MATERIAIS | Equipamentos de Obra |  | TERRENO, DESPESAS ADMINISTRATIVAS E CUSTOS INDIRETOS |  | Preço total
MC | 933 |  | Selante Base Epóxi |  |  | kg | 0.0866 |  | 47.1 |  | 4.0789 |  |  |  |  | 4.0789
MC | 4355 |  | Lavatório de Louça com Coluna |  |  | un | 1 |  | 116.9 |  | 116.9 |  |  |  |  | 116.9
MC | 4372 |  | Fita Veda Rosca - 18 mm x 10 m |  |  | un | 0.1022 |  | 4.02 |  | 0.4108 |  |  |  |  | 0.4108
MC | 4418 |  | Engate Flexível Cromado - 40 cm |  |  | un | 2 |  | 14.79 |  | 29.58 |  |  |  |  | 29.58
MC | 4454 |  | Sifão Cromado para Lavatório |  |  | un | 1 |  | 149.31 |  | 149.31 |  |  |  |  | 149.31
MC | 4478 |  | Válvula Cromada de Escoamento para Lavatório |  |  | un | 1 |  | 270.46 |  | 270.46 |  |  |  |  | 270.46
MC | 6107 |  | Parafuso Niquelado com Acabamento Cromado - 3.1/2" |  |  | un | 6 |  | 7.94 |  | 47.64 |  |  |  |  | 47.64
Total do serviço | [9 empty] | 0 | 618.3797 | 0 |  | 0 |  | 618.3797
Percentual por grupo | [9 empty] | 0% | 100% | 0% |  | 0% |  | 100%
Serviço |  |  |  | 8257 - Cuba de Embutir em Aço Inox, Retangular, incluso Válvula e Sifão Cromados | [8 empty] | Unidade |  | un
Preço total por grupo
Tipo | Código |  | Descrição |  |  | Unidade | Quantidade |  | Preço unitário | MÃO DE OBRA | MATERIAIS | Equipamentos de Obra |  | TERRENO, DESPESAS ADMINISTRATIVAS E CUSTOS INDIRETOS |  | Preço total
MC | 4348 |  | Cuba de Embutir em Aço Inox, Retangular |  |  | un | 1 |  | 252.9 |  | 252.9 |  |  |  |  | 252.9
MC | 4372 |  | Fita Veda Rosca - 18 mm x 10 m |  |  | un | 0.0812 |  | 4.02 |  | 0.3264 |  |  |  |  | 0.3264
MC | 4389 |  | Massa Plástica para Mármore e Granito |  |  | kg | 0.3 |  | 93.72 |  | 28.116 |  |  |  |  | 28.116
MC | 4453 |  | Sifão Cromado para Cozinha |  |  | un | 1 |  | 322.05 |  | 322.05 |  |  |  |  | 322.05
MC | 4476 |  | Válvula Cromada de Escoamento para Cozinha - 3.1/2" |  |  | un | 1 |  | 63.56 |  | 63.56 |  |  |  |  | 63.56
Total do serviço | [9 empty] | 0 | 666.9524 | 0 |  | 0 |  | 666.9524
Percentual por grupo | [9 empty] | 0% | 100% | 0% |  | 0% |  | 100%
Serviço |  |  |  | 8274 - Tanque de Louça Suspenso, incluso Válvula Cromada e Sifão Plástico | [8 empty] | Unidade |  | un
Preço total por grupo
Tipo | Código |  | Descrição |  |  | Unidade | Quantidade |  | Preço unitário | MÃO DE OBRA | MATERIAIS | Equipamentos de Obra |  | TERRENO, DESPESAS ADMINISTRATIVAS E CUSTOS INDIRETOS |  | Preço total
MC | 933 |  | Selante Base Epóxi |  |  | kg | 0.0866 |  | 47.1 |  | 4.0789 |  |  |  |  | 4.0789
MC | 4356 |  | Tanque de Louça - 22 l |  |  | un | 1 |  | 309.9 |  | 309.9 |  |  |  |  | 309.9
MC | 4359 |  | Sifão Flexível Plástico - 1x1.1/2" |  |  | un | 1 |  | 18.9 |  | 18.9 |  |  |  |  | 18.9
MC | 4372 |  | Fita Veda Rosca - 18 mm x 10 m |  |  | un | 0.1022 |  | 4.02 |  | 0.4108 |  |  |  |  | 0.4108
MC | 4479 |  | Válvula Cromada de Escoamento para Tanque |  |  | un | 1 |  | 38.9 |  | 38.9 |  |  |  |  | 38.9
MC | 6107 |  | Parafuso Niquelado com Acabamento Cromado - 3.1/2" |  |  | un | 4 |  | 7.94 |  | 31.76 |  |  |  |  | 31.76
Total do serviço | [9 empty] | 0 | 403.9497 | 0 |  | 0 |  | 403.9497
Percentual por grupo | [9 empty] | 0% | 100% | 0% |  | 0% |  | 100%
Subetapa |  |  |  | 060.003 - REV - METAIS
Serviço |  |  |  | 8292 - Barra de Apoio Reta, em Aço Inox Polido - 90 cm | [8 empty] | Unidade |  | un
Preço total por grupo
Tipo | Código |  | Descrição |  |  | Unidade | Quantidade |  | Preço unitário | MÃO DE OBRA | MATERIAIS | Equipamentos de Obra |  | TERRENO, DESPESAS ADMINISTRATIVAS E CUSTOS INDIRETOS |  | Preço total
MC | 4490 |  | Barra de Apoio Reta, em Aço Inox Polido - 90 cm |  |  | un | 1 |  | 164.2 |  | 164.2 |  |  |  |  | 164.2
MC | 6107 |  | Parafuso Niquelado com Acabamento Cromado - 3.1/2" |  |  | un | 6 |  | 7.94 |  | 47.64 |  |  |  |  | 47.64
Total do serviço | [9 empty] | 0 | 211.84 | 0 |  | 0 |  | 211.84
Percentual por grupo | [9 empty] | 0% | 100% | 0% |  | 0% |  | 100%
Serviço |  |  |  | 8307 - Acabamento Cromado para Registro Gaveta - 3/4" | [8 empty] | Unidade |  | un
Preço total por grupo
Tipo | Código |  | Descrição |  |  | Unidade | Quantidade |  | Preço unitário | MÃO DE OBRA | MATERIAIS | Equipamentos de Obra |  | TERRENO, DESPESAS ADMINISTRATIVAS E CUSTOS INDIRETOS |  | Preço total
MC | 4395 |  | Acabamento Cromado para Registro - 3/4" |  |  | un | 1 |  | 78 |  | 78 |  |  |  |  | 78
Total do serviço | [9 empty] | 0 | 78 | 0 |  | 0 |  | 78
Percentual por grupo | [9 empty] | 0% | 100% | 0% |  | 0% |  | 100%
Serviço |  |  |  | 8308 - Acabamento Cromado para Registro Pressão - 1/2" | [8 empty] | Unidade |  | un
Preço total por grupo
Tipo | Código |  | Descrição |  |  | Unidade | Quantidade |  | Preço unitário | MÃO DE OBRA | MATERIAIS | Equipamentos de Obra |  | TERRENO, DESPESAS ADMINISTRATIVAS E CUSTOS INDIRETOS |  | Preço total
MC | 4394 |  | Acabamento Cromado para Registro - 1/2" |  |  | un | 1 |  | 26.9 |  | 26.9 |  |  |  |  | 26.9
Total do serviço | [9 empty] | 0 | 26.9 | 0 |  | 0 |  | 26.9
Percentual por grupo | [9 empty] | 0% | 100% | 0% |  | 0% |  | 100%
Serviço |  |  |  | 8311 - Torneira Cromada para Lavatório de Banca, Bica Alta | [8 empty] | Unidade |  | un
Preço total por grupo
Tipo | Código |  | Descrição |  |  | Unidade | Quantidade |  | Preço unitário | MÃO DE OBRA | MATERIAIS | Equipamentos de Obra |  | TERRENO, DESPESAS ADMINISTRATIVAS E CUSTOS INDIRETOS |  | Preço total
MC | 4372 |  | Fita Veda Rosca - 18 mm x 10 m |  |  | un | 0.021 |  | 4.02 |  | 0.0844 |  |  |  |  | 0.0844
MC | 4466 |  | Torneira Cromada para Lavatório de Banca, Bica Alta |  |  | un | 1 |  | 435.74 |  | 435.74 |  |  |  |  | 435.74
Total do serviço | [9 empty] | 0 | 435.8244 | 0 |  | 0 |  | 435.8244
Percentual por grupo | [9 empty] | 0% | 100% | 0% |  | 0% |  | 100%
Serviço |  |  |  | 8319 - Torneira Cromada para Jardim | [8 empty] | Unidade |  | un
Preço total por grupo
Tipo | Código |  | Descrição |  |  | Unidade | Quantidade |  | Preço unitário | MÃO DE OBRA | MATERIAIS | Equipamentos de Obra |  | TERRENO, DESPESAS ADMINISTRATIVAS E CUSTOS INDIRETOS |  | Preço total
MC | 4372 |  | Fita Veda Rosca - 18 mm x 10 m |  |  | un | 0.021 |  | 4.02 |  | 0.0844 |  |  |  |  | 0.0844
MC | 4464 |  | Torneira Cromada para Jardim |  |  | un | 1 |  | 33.34 |  | 33.34 |  |  |  |  | 33.34
Total do serviço | [9 empty] | 0 | 33.4244 | 0 |  | 0 |  | 33.4244
Percentual por grupo | [9 empty] | 0% | 100% | 0% |  | 0% |  | 100%
Serviço |  |  |  | 8321 - Torneira Cromada para Tanque | [8 empty] | Unidade |  | un
Preço total por grupo
Tipo | Código |  | Descrição |  |  | Unidade | Quantidade |  | Preço unitário | MÃO DE OBRA | MATERIAIS | Equipamentos de Obra |  | TERRENO, DESPESAS ADMINISTRATIVAS E CUSTOS INDIRETOS |  | Preço total
MC | 4372 |  | Fita Veda Rosca - 18 mm x 10 m |  |  | un | 0.021 |  | 4.02 |  | 0.0844 |  |  |  |  | 0.0844
MC | 4470 |  | Torneira Cromada para Tanque |  |  | un | 1 |  | 33.34 |  | 33.34 |  |  |  |  | 33.34
Total do serviço | [9 empty] | 0 | 33.4244 | 0 |  | 0 |  | 33.4244
Percentual por grupo | [9 empty] | 0% | 100% | 0% |  | 0% |  | 100%
Serviço |  |  |  | 8323 - Chuveiro | [8 empty] | Unidade |  | un
Preço total por grupo
Tipo | Código |  | Descrição |  |  | Unidade | Quantidade |  | Preço unitário | MÃO DE OBRA | MATERIAIS | Equipamentos de Obra |  | TERRENO, DESPESAS ADMINISTRATIVAS E CUSTOS INDIRETOS |  | Preço total
MC | 4372 |  | Fita Veda Rosca - 18 mm x 10 m |  |  | un | 0.021 |  | 4.02 |  | 0.0844 |  |  |  |  | 0.0844
MC | 4408 |  | Chuveiro |  |  | un | 1 |  | 174.5 |  | 174.5 |  |  |  |  | 174.5
Total do serviço | [9 empty] | 0 | 174.5844 | 0 |  | 0 |  | 174.5844
Percentual por grupo | [9 empty] | 0% | 100% | 0% |  | 0% |  | 100%
Etapa |  |  |  | 061 - REV - MOBILIÁRIO ÁREAS COMUNS, PAISAGISMO E DECORAÇÃO
Subetapa |  |  |  | 061.001 - REV - MOBILIÁRIO ÁREAS COMUNS, PAISAGISMO E DECORAÇÃO (GERAL)
Serviço |  |  |  | 80162 - Equipamentos de Espaço Gourmet | [8 empty] | Unidade |  | vb
Preço total por grupo
Tipo | Código |  | Descrição |  |  | Unidade | Quantidade |  | Preço unitário | MÃO DE OBRA | MATERIAIS | Equipamentos de Obra |  | TERRENO, DESPESAS ADMINISTRATIVAS E CUSTOS INDIRETOS |  | Preço total
MC | 9519 |  | Equipamentos de Espaço Gourmet |  |  | vb | 1 |  | 130264.35 |  | 130264.35 |  |  |  |  | 130264.35
Total do serviço | [9 empty] | 0 | 130264.35 | 0 |  | 0 |  | 130264.35
Percentual por grupo | [9 empty] | 0% | 100% | 0% |  | 0% |  | 100%
Serviço |  |  |  | 80165 - Equipamentos kids | [8 empty] | Unidade |  | vb
Preço total por grupo
Tipo | Código |  | Descrição |  |  | Unidade | Quantidade |  | Preço unitário | MÃO DE OBRA | MATERIAIS | Equipamentos de Obra |  | TERRENO, DESPESAS ADMINISTRATIVAS E CUSTOS INDIRETOS |  | Preço total
MC | 9168 |  | Equipamentos Kids |  |  | un | 1 |  | 49191.13 |  | 49191.13 |  |  |  |  | 49191.13
Total do serviço | [9 empty] | 0 | 49191.13 | 0 |  | 0 |  | 49191.13
Percentual por grupo | [9 empty] | 0% | 100% | 0% |  | 0% |  | 100%
Serviço |  |  |  | 80167 - Equipamentos de Lavanderia | [8 empty] | Unidade |  | vb
Preço total por grupo
Tipo | Código |  | Descrição |  |  | Unidade | Quantidade |  | Preço unitário | MÃO DE OBRA | MATERIAIS | Equipamentos de Obra |  | TERRENO, DESPESAS ADMINISTRATIVAS E CUSTOS INDIRETOS |  | Preço total
MC | 9169 |  | Equipamentos para lavanderia |  |  | un | 1 |  | 3355 |  | 3355 |  |  |  |  | 3355
Total do serviço | [9 empty] | 0 | 3355 | 0 |  | 0 |  | 3355
Percentual por grupo | [9 empty] | 0% | 100% | 0% |  | 0% |  | 100%
Serviço |  |  |  | 80169 - Equipamentos de terraço | [8 empty] | Unidade |  | vb
Preço total por grupo
Tipo | Código |  | Descrição |  |  | Unidade | Quantidade |  | Preço unitário | MÃO DE OBRA | MATERIAIS | Equipamentos de Obra |  | TERRENO, DESPESAS ADMINISTRATIVAS E CUSTOS INDIRETOS |  | Preço total
MC | 9170 |  | Equipamentos para terraço |  |  | vb | 1 |  | 41479.56 |  | 41479.56 |  |  |  |  | 41479.56
Total do serviço | [9 empty] | 0 | 41479.56 | 0 |  | 0 |  | 41479.56
Percentual por grupo | [9 empty] | 0% | 100% | 0% |  | 0% |  | 100%
Subetapa |  |  |  | 061.002 - REV - MOBILIÁRIO E DECORAÇÃO ÁREAS COMUNS
Serviço |  |  |  | 80160 - Equipamentos de Academia | [8 empty] | Unidade |  | vb
Preço total por grupo
Tipo | Código |  | Descrição |  |  | Unidade | Quantidade |  | Preço unitário | MÃO DE OBRA | MATERIAIS | Equipamentos de Obra |  | TERRENO, DESPESAS ADMINISTRATIVAS E CUSTOS INDIRETOS |  | Preço total
MC | 9149 |  | Equipamentos de Academia |  |  | un | 1 |  | 71496.88 |  | 71496.88 |  |  |  |  | 71496.88
Total do serviço | [9 empty] | 0 | 71496.88 | 0 |  | 0 |  | 71496.88
Percentual por grupo | [9 empty] | 0% | 100% | 0% |  | 0% |  | 100%
Serviço |  |  |  | 80161 - Equipamentos de Coworking | [8 empty] | Unidade |  | vb
Preço total por grupo
Tipo | Código |  | Descrição |  |  | Unidade | Quantidade |  | Preço unitário | MÃO DE OBRA | MATERIAIS | Equipamentos de Obra |  | TERRENO, DESPESAS ADMINISTRATIVAS E CUSTOS INDIRETOS |  | Preço total
MC | 9150 |  | Equipamentos de áreas comuns |  |  | un | 1 |  | 82706.1 |  | 82706.1 |  |  |  |  | 82706.1
Total do serviço | [9 empty] | 0 | 82706.1 | 0 |  | 0 |  | 82706.1
Percentual por grupo | [9 empty] | 0% | 100% | 0% |  | 0% |  | 100%
Serviço |  |  |  | 80512 - Equipamentos Pet place | [8 empty] | Unidade |  | vb
Preço total por grupo
Tipo | Código |  | Descrição |  |  | Unidade | Quantidade |  | Preço unitário | MÃO DE OBRA | MATERIAIS | Equipamentos de Obra |  | TERRENO, DESPESAS ADMINISTRATIVAS E CUSTOS INDIRETOS |  | Preço total
MC | 9516 |  | Equipamentos Pet place |  |  | vb | 1 |  | 2500 |  | 2500 |  |  |  |  | 2500
Total do serviço | [9 empty] | 0 | 2500 | 0 |  | 0 |  | 2500
Percentual por grupo | [9 empty] | 0% | 100% | 0% |  | 0% |  | 100%
Serviço |  |  |  | 80513 - Equipamento Área Externa Térreo | [8 empty] | Unidade |  | vb
Preço total por grupo
Tipo | Código |  | Descrição |  |  | Unidade | Quantidade |  | Preço unitário | MÃO DE OBRA | MATERIAIS | Equipamentos de Obra |  | TERRENO, DESPESAS ADMINISTRATIVAS E CUSTOS INDIRETOS |  | Preço total
MC | 9517 |  | Equipamento Área Externa Térreo |  |  | vb | 1 |  | 35634.88 |  | 35634.88 |  |  |  |  | 35634.88
Total do serviço | [9 empty] | 0 | 35634.88 | 0 |  | 0 |  | 35634.88
Percentual por grupo | [9 empty] | 0% | 100% | 0% |  | 0% |  | 100%
Serviço |  |  |  | 80514 - Equipamentos Áreas Técnicas | [8 empty] | Unidade |  | vb
Preço total por grupo
Tipo | Código |  | Descrição |  |  | Unidade | Quantidade |  | Preço unitário | MÃO DE OBRA | MATERIAIS | Equipamentos de Obra |  | TERRENO, DESPESAS ADMINISTRATIVAS E CUSTOS INDIRETOS |  | Preço total
MC | 9518 |  | Equipamentos Áreas Técnicas |  |  | vb | 1 |  | 47116.25 |  | 47116.25 |  |  |  |  | 47116.25
Total do serviço | [9 empty] | 0 | 47116.25 | 0 |  | 0 |  | 47116.25
Percentual por grupo | [9 empty] | 0% | 100% | 0% |  | 0% |  | 100%
Serviço |  |  |  | 80515 - Equipamentos Hall social Térreo | [8 empty] | Unidade |  | vb
Preço total por grupo
Tipo | Código |  | Descrição |  |  | Unidade | Quantidade |  | Preço unitário | MÃO DE OBRA | MATERIAIS | Equipamentos de Obra |  | TERRENO, DESPESAS ADMINISTRATIVAS E CUSTOS INDIRETOS |  | Preço total
MC | 9520 |  | Equipamentos de Hall social |  |  | vb | 1 |  | 68429.29 |  | 68429.29 |  |  |  |  | 68429.29
Total do serviço | [9 empty] | 0 | 68429.29 | 0 |  | 0 |  | 68429.29
Percentual por grupo | [9 empty] | 0% | 100% | 0% |  | 0% |  | 100%
Serviço |  |  |  | 80518 - Equipamentos de Skyplace | [8 empty] | Unidade |  | vb
Preço total por grupo
Tipo | Código |  | Descrição |  |  | Unidade | Quantidade |  | Preço unitário | MÃO DE OBRA | MATERIAIS | Equipamentos de Obra |  | TERRENO, DESPESAS ADMINISTRATIVAS E CUSTOS INDIRETOS |  | Preço total
MC | 9523 |  | Equipamentos de Skyplace |  |  | vb | 1 |  | 171897.14 |  | 171897.14 |  |  |  |  | 171897.14
Total do serviço | [9 empty] | 0 | 171897.14 | 0 |  | 0 |  | 171897.14
Percentual por grupo | [9 empty] | 0% | 100% | 0% |  | 0% |  | 100%
Etapa |  |  |  | 062 - REV - LIMPEZA DE OBRA
Subetapa |  |  |  | 062.001 - REV - LIMPEZA DE OBRA (GERAL)
Serviço |  |  |  | 8328 - Execução de Limpeza Final de Obra (Grossa + Fina) | [8 empty] | Unidade |  | m2
Preço total por grupo
Tipo | Código |  | Descrição |  |  | Unidade | Quantidade |  | Preço unitário | MÃO DE OBRA | MATERIAIS | Equipamentos de Obra |  | TERRENO, DESPESAS ADMINISTRATIVAS E CUSTOS INDIRETOS |  | Preço total
MC | 5892 |  | Execução de Limpeza Final de Obra (Grossa + Fina) |  |  | m2 | 1 |  | 15 |  | 15 |  |  |  |  | 15
Total do serviço | [9 empty] | 0 | 15 | 0 |  | 0 |  | 15
Percentual por grupo | [9 empty] | 0% | 100% | 0% |  | 0% |  | 100%
Etapa |  |  |  | 063 - REV - INFRAESTRUTURA ¦ IMPLANTAÇÃO
Subetapa |  |  |  | 063.004 - REV - REDE ESGOTO SANITÁRIO
Serviço |  |  |  | 8363 - Tubos / Rede Esgoto Sanitário - TERREO | [8 empty] | Unidade |  | vb
Preço total por grupo
Tipo | Código |  | Descrição |  |  | Unidade | Quantidade |  | Preço unitário | MÃO DE OBRA | MATERIAIS | Equipamentos de Obra |  | TERRENO, DESPESAS ADMINISTRATIVAS E CUSTOS INDIRETOS |  | Preço total
MC | 4709 |  | Tubo Corrugado Rígido para Drenagem - 100 mm |  |  | m | 22.85 |  | 10.45 |  | 238.7825 |  |  |  |  | 238.7825
MC | 4719 |  | Tubo CPVC Aquatherm - 73 mm |  |  | m | 10.76 |  | 107.98 |  | 1161.8648 |  |  |  |  | 1161.8648
MC | 4767 |  | Tubo PVC Soldável - 25 mm |  |  | m | 11.97 |  | 0.7 |  | 8.379 |  |  |  |  | 8.379
MC | 4774 |  | Tubo PVC, Série Normal - 100 mm |  |  | m | 79.38 |  | 2.55 |  | 202.419 |  |  |  |  | 202.419
MC | 4775 |  | Tubo PVC, Série Normal - 150 mm |  |  | m | 66.7 |  | 6.32 |  | 421.544 |  |  |  |  | 421.544
MC | 4776 |  | Tubo PVC, Série Normal - 200 mm |  |  | m | 35.24 |  | 14.25 |  | 502.17 |  |  |  |  | 502.17
MC | 4777 |  | Tubo PVC, Série Normal - 40 mm |  |  | m | 3.27 |  | 1.03 |  | 3.3681 |  |  |  |  | 3.3681
MC | 4779 |  | Tubo PVC, Série Normal - 50 mm |  |  | m | 35.73 |  | 1.75 |  | 62.5275 |  |  |  |  | 62.5275
MC | 4780 |  | Tubo PVC, Série Normal - 75 mm |  |  | m | 41.21 |  | 2.58 |  | 106.3218 |  |  |  |  | 106.3218
MC | 4781 |  | Tubo PVC, Série Reforçada - 100 mm |  |  | m | 295.06 |  | 28.48 |  | 8403.3088 |  |  |  |  | 8403.3088
MC | 4782 |  | Tubo PVC, Série Reforçada - 150 mm |  |  | m | 194.13 |  | 53.82 |  | 10448.0766 |  |  |  |  | 10448.0766
MC | 4783 |  | Tubo PVC, Série Reforçada - 40 mm |  |  | m | 5.28 |  | 8.59 |  | 45.3552 |  |  |  |  | 45.3552
MC | 4784 |  | Tubo PVC, Série Reforçada - 50 mm |  |  | m | 28.82 |  | 10.86 |  | 312.9852 |  |  |  |  | 312.9852
MC | 4785 |  | Tubo PVC, Série Reforçada - 75 mm |  |  | m | 17.93 |  | 19.92 |  | 357.1656 |  |  |  |  | 357.1656
Total do serviço | [9 empty] | 0 | 22274.2681 | 0 |  | 0 |  | 22274.2681
Percentual por grupo | [9 empty] | 0% | 100% | 0% |  | 0% |  | 100%
Serviço |  |  |  | 8364 - Tubos / Rede Esgoto Sanitário - GARAGEM (X3) | [8 empty] | Unidade |  | vb
Preço total por grupo
Tipo | Código |  | Descrição |  |  | Unidade | Quantidade |  | Preço unitário | MÃO DE OBRA | MATERIAIS | Equipamentos de Obra |  | TERRENO, DESPESAS ADMINISTRATIVAS E CUSTOS INDIRETOS |  | Preço total
MC | 4709 |  | Tubo Corrugado Rígido para Drenagem - 100 mm |  |  | m | 36.51 |  | 10.45 |  | 381.5295 |  |  |  |  | 381.5295
MC | 4719 |  | Tubo CPVC Aquatherm - 73 mm |  |  | m | 23.54 |  | 107.98 |  | 2541.8492 |  |  |  |  | 2541.8492
MC | 4767 |  | Tubo PVC Soldável - 25 mm |  |  | m | 16.19 |  | 0.7 |  | 11.333 |  |  |  |  | 11.333
MC | 4774 |  | Tubo PVC, Série Normal - 100 mm |  |  | m | 233.44 |  | 2.55 |  | 595.272 |  |  |  |  | 595.272
MC | 4775 |  | Tubo PVC, Série Normal - 150 mm |  |  | m | 128.34 |  | 6.32 |  | 811.1088 |  |  |  |  | 811.1088
MC | 4777 |  | Tubo PVC, Série Normal - 40 mm |  |  | m | 5.52 |  | 1.03 |  | 5.6856 |  |  |  |  | 5.6856
MC | 4779 |  | Tubo PVC, Série Normal - 50 mm |  |  | m | 75.72 |  | 1.75 |  | 132.51 |  |  |  |  | 132.51
MC | 4780 |  | Tubo PVC, Série Normal - 75 mm |  |  | m | 107.28 |  | 2.58 |  | 276.7824 |  |  |  |  | 276.7824
MC | 4781 |  | Tubo PVC, Série Reforçada - 100 mm |  |  | m | 233.42 |  | 28.48 |  | 6647.8016 |  |  |  |  | 6647.8016
MC | 4782 |  | Tubo PVC, Série Reforçada - 150 mm |  |  | m | 140.84 |  | 53.82 |  | 7580.0088 |  |  |  |  | 7580.0088
MC | 4784 |  | Tubo PVC, Série Reforçada - 50 mm |  |  | m | 15.13 |  | 10.86 |  | 164.3118 |  |  |  |  | 164.3118
MC | 9542 |  | Tubo PVC, Série Silenciosa - 100 mm |  |  | m | 7.38 |  | 37.61 |  | 277.5618 |  |  |  |  | 277.5618
Total do serviço | [9 empty] | 0 | 19425.7545 | 0 |  | 0 |  | 19425.7545
Percentual por grupo | [9 empty] | 0% | 100% | 0% |  | 0% |  | 100%
Serviço |  |  |  | 8365 - Tubos / Rede Esgoto Sanitário - PILOTIS | [8 empty] | Unidade |  | vb
Preço total por grupo
Tipo | Código |  | Descrição |  |  | Unidade | Quantidade |  | Preço unitário | MÃO DE OBRA | MATERIAIS | Equipamentos de Obra |  | TERRENO, DESPESAS ADMINISTRATIVAS E CUSTOS INDIRETOS |  | Preço total
MC | 4709 |  | Tubo Corrugado Rígido para Drenagem - 100 mm |  |  | m | 8.53 |  | 10.45 |  | 89.1385 |  |  |  |  | 89.1385
MC | 4719 |  | Tubo CPVC Aquatherm - 73 mm |  |  | m | 4.3 |  | 107.98 |  | 464.314 |  |  |  |  | 464.314
MC | 4767 |  | Tubo PVC Soldável - 25 mm |  |  | m | 45.88 |  | 0.7 |  | 32.116 |  |  |  |  | 32.116
MC | 4774 |  | Tubo PVC, Série Normal - 100 mm |  |  | m | 160.3 |  | 2.55 |  | 408.765 |  |  |  |  | 408.765
MC | 4777 |  | Tubo PVC, Série Normal - 40 mm |  |  | m | 22.06 |  | 1.03 |  | 22.7218 |  |  |  |  | 22.7218
MC | 4779 |  | Tubo PVC, Série Normal - 50 mm |  |  | m | 80.91 |  | 1.75 |  | 141.5925 |  |  |  |  | 141.5925
MC | 4780 |  | Tubo PVC, Série Normal - 75 mm |  |  | m | 30.22 |  | 2.58 |  | 77.9676 |  |  |  |  | 77.9676
MC | 4781 |  | Tubo PVC, Série Reforçada - 100 mm |  |  | m | 147.26 |  | 28.48 |  | 4193.9648 |  |  |  |  | 4193.9648
MC | 4784 |  | Tubo PVC, Série Reforçada - 50 mm |  |  | m | 36.97 |  | 10.86 |  | 401.4942 |  |  |  |  | 401.4942
MC | 9542 |  | Tubo PVC, Série Silenciosa - 100 mm |  |  | m | 118.32 |  | 37.61 |  | 4450.0152 |  |  |  |  | 4450.0152
MC | 9543 |  | Tubo PVC, Série Silenciosa - 40 mm |  |  | m | 9.5 |  | 14.56 |  | 138.32 |  |  |  |  | 138.32
MC | 9544 |  | Tubo PVC, Série Silenciosa - 50 mm |  |  | m | 39.44 |  | 20.83 |  | 821.5352 |  |  |  |  | 821.5352
Total do serviço | [9 empty] | 0 | 11241.9448 | 0 |  | 0 |  | 11241.9448
Percentual por grupo | [9 empty] | 0% | 100% | 0% |  | 0% |  | 100%
Serviço |  |  |  | 8366 - Tubos / Rede Esgoto Sanitário - TRANSIÇÃO | [8 empty] | Unidade |  | vb
Preço total por grupo
Tipo | Código |  | Descrição |  |  | Unidade | Quantidade |  | Preço unitário | MÃO DE OBRA | MATERIAIS | Equipamentos de Obra |  | TERRENO, DESPESAS ADMINISTRATIVAS E CUSTOS INDIRETOS |  | Preço total
MC | 4709 |  | Tubo Corrugado Rígido para Drenagem - 100 mm |  |  | m | 2.09 |  | 10.45 |  | 21.8405 |  |  |  |  | 21.8405
MC | 4719 |  | Tubo CPVC Aquatherm - 73 mm |  |  | m | 3.57 |  | 107.98 |  | 385.4886 |  |  |  |  | 385.4886
MC | 4767 |  | Tubo PVC Soldável - 25 mm |  |  | m | 74.16 |  | 0.7 |  | 51.912 |  |  |  |  | 51.912
MC | 4774 |  | Tubo PVC, Série Normal - 100 mm |  |  | m | 289.13 |  | 2.55 |  | 737.2815 |  |  |  |  | 737.2815
MC | 4777 |  | Tubo PVC, Série Normal - 40 mm |  |  | m | 35.4 |  | 1.03 |  | 36.462 |  |  |  |  | 36.462
MC | 4779 |  | Tubo PVC, Série Normal - 50 mm |  |  | m | 102.82 |  | 1.75 |  | 179.935 |  |  |  |  | 179.935
MC | 4780 |  | Tubo PVC, Série Normal - 75 mm |  |  | m | 15.16 |  | 2.58 |  | 39.1128 |  |  |  |  | 39.1128
MC | 4781 |  | Tubo PVC, Série Reforçada - 100 mm |  |  | m | 23.38 |  | 28.48 |  | 665.8624 |  |  |  |  | 665.8624
MC | 4784 |  | Tubo PVC, Série Reforçada - 50 mm |  |  | m | 30.78 |  | 10.86 |  | 334.2708 |  |  |  |  | 334.2708
MC | 9543 |  | Tubo PVC, Série Silenciosa - 40 mm |  |  | m | 3.13 |  | 14.56 |  | 45.5728 |  |  |  |  | 45.5728
Total do serviço | [9 empty] | 0 | 2497.7384 | 0 |  | 0 |  | 2497.7384
Percentual por grupo | [9 empty] | 0% | 100% | 0% |  | 0% |  | 100%
Serviço |  |  |  | 8367 - Tubos / Rede Esgoto Sanitário - TIPO 1(x3) | [8 empty] | Unidade |  | vb
Preço total por grupo
Tipo | Código |  | Descrição |  |  | Unidade | Quantidade |  | Preço unitário | MÃO DE OBRA | MATERIAIS | Equipamentos de Obra |  | TERRENO, DESPESAS ADMINISTRATIVAS E CUSTOS INDIRETOS |  | Preço total
MC | 4709 |  | Tubo Corrugado Rígido para Drenagem - 100 mm |  |  | m | 166.47 |  | 10.45 |  | 1739.6115 |  |  |  |  | 1739.6115
MC | 4719 |  | Tubo CPVC Aquatherm - 73 mm |  |  | m | 9.15 |  | 107.98 |  | 988.017 |  |  |  |  | 988.017
MC | 4767 |  | Tubo PVC Soldável - 25 mm |  |  | m | 240.21 |  | 0.7 |  | 168.147 |  |  |  |  | 168.147
MC | 4774 |  | Tubo PVC, Série Normal - 100 mm |  |  | m | 723.75 |  | 2.55 |  | 1845.5625 |  |  |  |  | 1845.5625
MC | 4777 |  | Tubo PVC, Série Normal - 40 mm |  |  | m | 114.03 |  | 1.03 |  | 117.4509 |  |  |  |  | 117.4509
MC | 4779 |  | Tubo PVC, Série Normal - 50 mm |  |  | m | 334.65 |  | 1.75 |  | 585.6375 |  |  |  |  | 585.6375
MC | 4780 |  | Tubo PVC, Série Normal - 75 mm |  |  | m | 38.17 |  | 2.58 |  | 98.4786 |  |  |  |  | 98.4786
MC | 4781 |  | Tubo PVC, Série Reforçada - 100 mm |  |  | m | 64.98 |  | 28.48 |  | 1850.6304 |  |  |  |  | 1850.6304
MC | 4784 |  | Tubo PVC, Série Reforçada - 50 mm |  |  | m | 70.31 |  | 10.86 |  | 763.5666 |  |  |  |  | 763.5666
MC | 9542 |  | Tubo PVC, Série Silenciosa - 100 mm |  |  | m | 3.48 |  | 37.61 |  | 130.8828 |  |  |  |  | 130.8828
Total do serviço | [9 empty] | 0 | 8287.9848 | 0 |  | 0 |  | 8287.9848
Percentual por grupo | [9 empty] | 0% | 100% | 0% |  | 0% |  | 100%
Serviço |  |  |  | 8368 - Tubos / Rede Esgoto Sanitário - TIPO 2 (x3) | [8 empty] | Unidade |  | vb
Preço total por grupo
Tipo | Código |  | Descrição |  |  | Unidade | Quantidade |  | Preço unitário | MÃO DE OBRA | MATERIAIS | Equipamentos de Obra |  | TERRENO, DESPESAS ADMINISTRATIVAS E CUSTOS INDIRETOS |  | Preço total
MC | 4719 |  | Tubo CPVC Aquatherm - 73 mm |  |  | m | 9.15 |  | 107.98 |  | 988.017 |  |  |  |  | 988.017
MC | 4767 |  | Tubo PVC Soldável - 25 mm |  |  | m | 238.68 |  | 0.7 |  | 167.076 |  |  |  |  | 167.076
MC | 4774 |  | Tubo PVC, Série Normal - 100 mm |  |  | m | 682.44 |  | 2.55 |  | 1740.222 |  |  |  |  | 1740.222
MC | 4777 |  | Tubo PVC, Série Normal - 40 mm |  |  | m | 112.77 |  | 1.03 |  | 116.1531 |  |  |  |  | 116.1531
MC | 4779 |  | Tubo PVC, Série Normal - 50 mm |  |  | m | 334.59 |  | 1.75 |  | 585.5325 |  |  |  |  | 585.5325
MC | 4780 |  | Tubo PVC, Série Normal - 75 mm |  |  | m | 36.72 |  | 2.58 |  | 94.7376 |  |  |  |  | 94.7376
MC | 4781 |  | Tubo PVC, Série Reforçada - 100 mm |  |  | m | 63.36 |  | 28.48 |  | 1804.4928 |  |  |  |  | 1804.4928
MC | 4784 |  | Tubo PVC, Série Reforçada - 50 mm |  |  | m | 75.36 |  | 10.86 |  | 818.4096 |  |  |  |  | 818.4096
Total do serviço | [9 empty] | 0 | 6314.6406 | 0 |  | 0 |  | 6314.6406
Percentual por grupo | [9 empty] | 0% | 100% | 0% |  | 0% |  | 100%
Serviço |  |  |  | 8369 - Tubos / Rede Esgoto Sanitário - TIPO 3 (x6) | [8 empty] | Unidade |  | vb
Preço total por grupo
Tipo | Código |  | Descrição |  |  | Unidade | Quantidade |  | Preço unitário | MÃO DE OBRA | MATERIAIS | Equipamentos de Obra |  | TERRENO, DESPESAS ADMINISTRATIVAS E CUSTOS INDIRETOS |  | Preço total
MC | 4719 |  | Tubo CPVC Aquatherm - 73 mm |  |  | m | 17.47 |  | 107.98 |  | 1886.4106 |  |  |  |  | 1886.4106
MC | 4767 |  | Tubo PVC Soldável - 25 mm |  |  | m | 428.87 |  | 0.7 |  | 300.209 |  |  |  |  | 300.209
MC | 4774 |  | Tubo PVC, Série Normal - 100 mm |  |  | m | 1320.54 |  | 2.55 |  | 3367.377 |  |  |  |  | 3367.377
MC | 4777 |  | Tubo PVC, Série Normal - 40 mm |  |  | m | 196.45 |  | 1.03 |  | 202.3435 |  |  |  |  | 202.3435
MC | 4779 |  | Tubo PVC, Série Normal - 50 mm |  |  | m | 602.87 |  | 1.75 |  | 1055.0225 |  |  |  |  | 1055.0225
MC | 4780 |  | Tubo PVC, Série Normal - 75 mm |  |  | m | 61.61 |  | 2.58 |  | 158.9538 |  |  |  |  | 158.9538
MC | 4781 |  | Tubo PVC, Série Reforçada - 100 mm |  |  | m | 128.03 |  | 28.48 |  | 3646.2944 |  |  |  |  | 3646.2944
MC | 4784 |  | Tubo PVC, Série Reforçada - 50 mm |  |  | m | 146.57 |  | 10.86 |  | 1591.7502 |  |  |  |  | 1591.7502
MC | 4785 |  | Tubo PVC, Série Reforçada - 75 mm |  |  | m | 3.15 |  | 19.92 |  | 62.748 |  |  |  |  | 62.748
MC | 9542 |  | Tubo PVC, Série Silenciosa - 100 mm |  |  | m | 74.23 |  | 37.61 |  | 2791.7903 |  |  |  |  | 2791.7903
MC | 9543 |  | Tubo PVC, Série Silenciosa - 40 mm |  |  | m | 4.87 |  | 14.56 |  | 70.9072 |  |  |  |  | 70.9072
MC | 9544 |  | Tubo PVC, Série Silenciosa - 50 mm |  |  | m | 0.33 |  | 20.83 |  | 6.8739 |  |  |  |  | 6.8739
MC | 9571 |  | Tubo PVC, Série Silenciosa - 150 mm |  |  | m | 2.42 |  | 51.79 |  | 125.3318 |  |  |  |  | 125.3318
MC | 9572 |  | Tubo PVC, Série Silenciosa - 75 mm |  |  | m | 2.31 |  | 26.34 |  | 60.8454 |  |  |  |  | 60.8454
Total do serviço | [9 empty] | 0 | 15326.8576 | 0 |  | 0 |  | 15326.8576
Percentual por grupo | [9 empty] | 0% | 100% | 0% |  | 0% |  | 100%
Serviço |  |  |  | 8370 - Conexões e Acessórios / Rede Esgoto Sanitário - TÉRREO | [8 empty] | Unidade |  | vb
Preço total por grupo
Tipo | Código |  | Descrição |  |  | Unidade | Quantidade |  | Preço unitário | MÃO DE OBRA | MATERIAIS | Equipamentos de Obra |  | TERRENO, DESPESAS ADMINISTRATIVAS E CUSTOS INDIRETOS |  | Preço total
MC | 4666 |  | Tê PVC, Série Normal - 100x100 mm |  |  | un | 2 |  | 11.92 |  | 23.84 |  |  |  |  | 23.84
MC | 4668 |  | Tê PVC, Série Normal - 100x75 mm |  |  | un | 8 |  | 13.74 |  | 109.92 |  |  |  |  | 109.92
MC | 4669 |  | Tê PVC, Série Normal - 150x100 mm |  |  | un | 1 |  | 33.76 |  | 33.76 |  |  |  |  | 33.76
MC | 4676 |  | Tê PVC, Série Normal - 50x50 mm |  |  | un | 1 |  | 5.68 |  | 5.68 |  |  |  |  | 5.68
MC | 4677 |  | Tê PVC, Série Normal - 75x50 mm |  |  | un | 2 |  | 6.02 |  | 12.04 |  |  |  |  | 12.04
MC | 4679 |  | Tê PVC, Série Reforçada - 100x100 mm |  |  | un | 1 |  | 41.14 |  | 41.14 |  |  |  |  | 41.14
MC | 4681 |  | Tê PVC, Série Reforçada - 100x75 mm |  |  | un | 1 |  | 34.75 |  | 34.75 |  |  |  |  | 34.75
MC | 4682 |  | Tê PVC, Série Reforçada - 150x100 mm |  |  | un | 1 |  | 55.81 |  | 55.81 |  |  |  |  | 55.81
MC | 4686 |  | Tê PVC, Série Reforçada - 50x50 mm |  |  | un | 7 |  | 11.67 |  | 81.69 |  |  |  |  | 81.69
MC | 4882 |  | Bucha de Redução Longa PVC, Série Normal - 50x40 mm |  |  | un | 2 |  | 5 |  | 10 |  |  |  |  | 10
MC | 4883 |  | Bucha de Redução Longa PVC, Série Reforçada - 50x40 mm |  |  | un | 1 |  | 7.2 |  | 7.2 |  |  |  |  | 7.2
MC | 4930 |  | Bucha de Redução PVC Soldável Longa - 50x25 mm |  |  | un | 4 |  | 7 |  | 28 |  |  |  |  | 28
MC | 4940 |  | Caixa Sifonada - 100x150x50 mm |  |  | un | 6 |  | 85.99 |  | 515.94 |  |  |  |  | 515.94
MC | 4943 |  | Caixa Sifonada - 150x185x75 mm |  |  | un | 15 |  | 84.99 |  | 1274.85 |  |  |  |  | 1274.85
MC | 4990 |  | Cap PVC, Série Normal - 100 mm |  |  | un | 7 |  | 9.85 |  | 68.95 |  |  |  |  | 68.95
MC | 4996 |  | Cap PVC, Série Reforçada - 100 mm |  |  | un | 3 |  | 10.98 |  | 32.94 |  |  |  |  | 32.94
MC | 4999 |  | Cap PVC, Série Reforçada - 50 mm |  |  | un | 1 |  | 3.19 |  | 3.19 |  |  |  |  | 3.19
MC | 5161 |  | Curvar 90° PVC, Série Reforçada - 100 mm |  |  | un | 2 |  | 76.99 |  | 153.98 |  |  |  |  | 153.98
MC | 5209 |  | Joelho 45° CPVC Aquatherm - 73 mm |  |  | un | 4 |  | 79.9 |  | 319.6 |  |  |  |  | 319.6
MC | 5245 |  | Joelho 45° PVC Soldável - 25 mm |  |  | un | 1 |  | 3 |  | 3 |  |  |  |  | 3
MC | 5252 |  | Joelho 45° PVC, Série Normal - 100 mm |  |  | un | 13 |  | 12.99 |  | 168.87 |  |  |  |  | 168.87
MC | 5253 |  | Joelho 45° PVC, Série Normal - 150 mm |  |  | un | 9 |  | 42.3 |  | 380.7 |  |  |  |  | 380.7
MC | 5255 |  | Joelho 45° PVC, Série Normal - 40 mm |  |  | un | 3 |  | 4 |  | 12 |  |  |  |  | 12
MC | 5256 |  | Joelho 45° PVC, Série Normal - 50 mm |  |  | un | 4 |  | 3.79 |  | 15.16 |  |  |  |  | 15.16
MC | 5257 |  | Joelho 45° PVC, Série Normal - 75 mm |  |  | un | 10 |  | 7.69 |  | 76.9 |  |  |  |  | 76.9
MC | 5258 |  | Joelho 45° PVC, Série Reforçada - 100 mm |  |  | un | 87 |  | 29.9 |  | 2601.3 |  |  |  |  | 2601.3
MC | 5259 |  | Joelho 45° PVC, Série Reforçada - 150 mm |  |  | un | 55 |  | 51.28 |  | 2820.4 |  |  |  |  | 2820.4
MC | 5260 |  | Joelho 45° PVC, Série Reforçada - 40 mm |  |  | un | 9 |  | 5.3 |  | 47.7 |  |  |  |  | 47.7
MC | 5261 |  | Joelho 45° PVC, Série Reforçada - 50 mm |  |  | un | 5 |  | 9.81 |  | 49.05 |  |  |  |  | 49.05
MC | 5262 |  | Joelho 45° PVC, Série Reforçada - 75 mm |  |  | un | 8 |  | 25.28 |  | 202.24 |  |  |  |  | 202.24
MC | 5266 |  | Joelho 90° com Anel PVC, Série Normal - 40 mm |  |  | un | 3 |  | 6.66 |  | 19.98 |  |  |  |  | 19.98
MC | 5294 |  | Joelho 90° CPVC Aquatherm - 73 mm |  |  | un | 1 |  | 123.71 |  | 123.71 |  |  |  |  | 123.71
MC | 5334 |  | Joelho 90° PVC Soldável - 25 mm |  |  | un | 20 |  | 0.84 |  | 16.8 |  |  |  |  | 16.8
MC | 5349 |  | Joelho 90° PVC, Série Normal - 100 mm |  |  | un | 1 |  | 6.9 |  | 6.9 |  |  |  |  | 6.9
MC | 5350 |  | Joelho 90° PVC, Série Normal - 150 mm |  |  | un | 3 |  | 76.99 |  | 230.97 |  |  |  |  | 230.97
MC | 5352 |  | Joelho 90° PVC, Série Normal - 40 mm |  |  | un | 1 |  | 5.65 |  | 5.65 |  |  |  |  | 5.65
MC | 5353 |  | Joelho 90° PVC, Série Normal - 50 mm |  |  | un | 15 |  | 3.23 |  | 48.45 |  |  |  |  | 48.45
MC | 5354 |  | Joelho 90° PVC, Série Normal - 75 mm |  |  | un | 8 |  | 6.89 |  | 55.12 |  |  |  |  | 55.12
MC | 5355 |  | Joelho 90° PVC, Série Reforçada - 100 mm |  |  | un | 41 |  | 20.9 |  | 856.9 |  |  |  |  | 856.9
MC | 5356 |  | Joelho 90° PVC, Série Reforçada - 150 mm |  |  | un | 20 |  | 92.85 |  | 1857 |  |  |  |  | 1857
MC | 5357 |  | Joelho 90° PVC, Série Reforçada - 40 mm |  |  | un | 5 |  | 6.8 |  | 34 |  |  |  |  | 34
MC | 5358 |  | Joelho 90° PVC, Série Reforçada - 50 mm |  |  | un | 2 |  | 9.2 |  | 18.4 |  |  |  |  | 18.4
MC | 5359 |  | Joelho 90° PVC, Série Reforçada - 75 mm |  |  | un | 2 |  | 17.97 |  | 35.94 |  |  |  |  | 35.94
MC | 5410 |  | Junção Simples PVC, Série Normal - 100x100 mm |  |  | un | 3 |  | 25.99 |  | 77.97 |  |  |  |  | 77.97
MC | 5412 |  | Junção Simples PVC, Série Normal - 100x75 mm |  |  | un | 3 |  | 20 |  | 60 |  |  |  |  | 60
MC | 5413 |  | Junção Simples PVC, Série Normal - 150x100 mm |  |  | un | 1 |  | 45.25 |  | 45.25 |  |  |  |  | 45.25
MC | 5420 |  | Junção Simples PVC, Série Reforçada - 100x100 mm |  |  | un | 4 |  | 49.84 |  | 199.36 |  |  |  |  | 199.36
MC | 5421 |  | Junção Simples PVC, Série Reforçada - 100x50 mm |  |  | un | 5 |  | 57.28 |  | 286.4 |  |  |  |  | 286.4
MC | 5422 |  | Junção Simples PVC, Série Reforçada - 100x75 mm |  |  | un | 2 |  | 41.5 |  | 83 |  |  |  |  | 83
MC | 5423 |  | Junção Simples PVC, Série Reforçada - 150x100 mm |  |  | un | 1 |  | 109.89 |  | 109.89 |  |  |  |  | 109.89
MC | 5424 |  | Junção Simples PVC, Série Reforçada - 150x150 mm |  |  | un | 1 |  | 133.62 |  | 133.62 |  |  |  |  | 133.62
MC | 5548 |  | Luva PVC Soldável com Bucha de Latão - 25x1/2" |  |  | un | 3 |  | 6.24 |  | 18.72 |  |  |  |  | 18.72
MC | 5559 |  | Luva Simples PVC, Série Normal - 100 mm |  |  | un | 37 |  | 4.83 |  | 178.71 |  |  |  |  | 178.71
MC | 5560 |  | Luva Simples PVC, Série Normal - 150 mm |  |  | un | 22 |  | 21.43 |  | 471.46 |  |  |  |  | 471.46
MC | 5563 |  | Luva Simples PVC, Série Normal - 50 mm |  |  | un | 18 |  | 2.4 |  | 43.2 |  |  |  |  | 43.2
MC | 5564 |  | Luva Simples PVC, Série Normal - 75 mm |  |  | un | 21 |  | 4.86 |  | 102.06 |  |  |  |  | 102.06
MC | 5565 |  | Luva Simples PVC, Série Reforçada - 100 mm |  |  | un | 150 |  | 12.33 |  | 1849.5 |  |  |  |  | 1849.5
MC | 5566 |  | Luva Simples PVC, Série Reforçada - 150 mm |  |  | un | 93 |  | 35.53 |  | 3304.29 |  |  |  |  | 3304.29
MC | 5568 |  | Luva Simples PVC, Série Reforçada - 50 mm |  |  | un | 11 |  | 8.7 |  | 95.7 |  |  |  |  | 95.7
MC | 5569 |  | Luva Simples PVC, Série Reforçada - 75 mm |  |  | un | 9 |  | 10.13 |  | 91.17 |  |  |  |  | 91.17
MC | 5599 |  | Prolongamento para Caixa Sifonada - 100x100 mm |  |  | un | 9 |  | 2.15 |  | 19.35 |  |  |  |  | 19.35
MC | 5603 |  | Prolongamento para Caixa Sifonada - 150x200 mm |  |  | un | 15 |  | 9.34 |  | 140.1 |  |  |  |  | 140.1
MC | 5612 |  | Ralo Quadrado - 100x53x40 mm |  |  | un | 3 |  | 9.99 |  | 29.97 |  |  |  |  | 29.97
MC | 5613 |  | Redução Excêntrica PVC, Série Normal - 100x50 mm |  |  | un | 2 |  | 9.06 |  | 18.12 |  |  |  |  | 18.12
MC | 5614 |  | Redução Excêntrica PVC, Série Normal - 100x75 mm |  |  | un | 1 |  | 10.55 |  | 10.55 |  |  |  |  | 10.55
MC | 5697 |  | Tê de Inspeção PVC, Série Reforçada - 100x75 mm |  |  | un | 10 |  | 34.93 |  | 349.3 |  |  |  |  | 349.3
MC | 5698 |  | Tê de Inspeção PVC, Série Reforçada - 150x100 mm |  |  | un | 12 |  | 153.04 |  | 1836.48 |  |  |  |  | 1836.48
MC | 9569 |  | Curva Longa 90º, Série Reforçada - 150 mm |  |  | un | 3 |  | 153.9 |  | 461.7 |  |  |  |  | 461.7
MC | 9573 |  | Ralo Linear com Grelha - 60 cm |  |  | un | 1 |  | 237.86 |  | 237.86 |  |  |  |  | 237.86
MC | 9575 |  | Ralo Linear para Esquadria drenável (Perfil 20 x 10 x 10) |  |  | un | 2 |  | 250 |  | 500 |  |  |  |  | 500
Total do serviço | [9 empty] | 0 | 23254.15 | 0 |  | 0 |  | 23254.15
Percentual por grupo | [9 empty] | 0% | 100% | 0% |  | 0% |  | 100%
Serviço |  |  |  | 8371 - Conexões e Acessórios / Rede Esgoto Sanitário - GARAGEM (x3) | [8 empty] | Unidade |  | vb
Preço total por grupo
Tipo | Código |  | Descrição |  |  | Unidade | Quantidade |  | Preço unitário | MÃO DE OBRA | MATERIAIS | Equipamentos de Obra |  | TERRENO, DESPESAS ADMINISTRATIVAS E CUSTOS INDIRETOS |  | Preço total
MC | 4603 |  | Tê de Redução PVC Soldável - 50x25 mm |  |  | un | 4 |  | 10.17 |  | 40.68 |  |  |  |  | 40.68
MC | 4666 |  | Tê PVC, Série Normal - 100x100 mm |  |  | un | 5 |  | 11.92 |  | 59.6 |  |  |  |  | 59.6
MC | 4667 |  | Tê PVC, Série Normal - 100x50 mm |  |  | un | 2 |  | 11.49 |  | 22.98 |  |  |  |  | 22.98
MC | 4668 |  | Tê PVC, Série Normal - 100x75 mm |  |  | un | 8 |  | 13.74 |  | 109.92 |  |  |  |  | 109.92
MC | 4669 |  | Tê PVC, Série Normal - 150x100 mm |  |  | un | 1 |  | 33.76 |  | 33.76 |  |  |  |  | 33.76
MC | 4670 |  | Tê PVC, Série Normal - 150x150 mm |  |  | un | 2 |  | 60.45 |  | 120.9 |  |  |  |  | 120.9
MC | 4676 |  | Tê PVC, Série Normal - 50x50 mm |  |  | un | 10 |  | 5.68 |  | 56.8 |  |  |  |  | 56.8
MC | 4677 |  | Tê PVC, Série Normal - 75x50 mm |  |  | un | 3 |  | 6.02 |  | 18.06 |  |  |  |  | 18.06
MC | 4679 |  | Tê PVC, Série Reforçada - 100x100 mm |  |  | un | 11 |  | 41.14 |  | 452.54 |  |  |  |  | 452.54
MC | 4680 |  | Tê PVC, Série Reforçada - 100x50 mm |  |  | un | 6 |  | 28.91 |  | 173.46 |  |  |  |  | 173.46
MC | 4682 |  | Tê PVC, Série Reforçada - 150x100 mm |  |  | un | 40 |  | 55.81 |  | 2232.4 |  |  |  |  | 2232.4
MC | 4684 |  | Tê PVC, Série Reforçada - 150x150 mm |  |  | un | 1 |  | 60.45 |  | 60.45 |  |  |  |  | 60.45
MC | 4686 |  | Tê PVC, Série Reforçada - 50x50 mm |  |  | un | 1 |  | 11.67 |  | 11.67 |  |  |  |  | 11.67
MC | 4882 |  | Bucha de Redução Longa PVC, Série Normal - 50x40 mm |  |  | un | 3 |  | 5 |  | 15 |  |  |  |  | 15
MC | 4930 |  | Bucha de Redução PVC Soldável Longa - 50x25 mm |  |  | un | 5 |  | 7 |  | 35 |  |  |  |  | 35
MC | 4940 |  | Caixa Sifonada - 100x150x50 mm |  |  | un | 4 |  | 85.99 |  | 343.96 |  |  |  |  | 343.96
MC | 4943 |  | Caixa Sifonada - 150x185x75 mm |  |  | un | 32 |  | 84.99 |  | 2719.68 |  |  |  |  | 2719.68
MC | 4990 |  | Cap PVC, Série Normal - 100 mm |  |  | un | 26 |  | 9.85 |  | 256.1 |  |  |  |  | 256.1
MC | 4991 |  | Cap PVC, Série Normal - 150 mm |  |  | un | 3 |  | 52.72 |  | 158.16 |  |  |  |  | 158.16
MC | 4994 |  | Cap PVC, Série Normal - 50 mm |  |  | un | 4 |  | 5.09 |  | 20.36 |  |  |  |  | 20.36
MC | 4995 |  | Cap PVC, Série Normal - 75 mm |  |  | un | 2 |  | 7.39 |  | 14.78 |  |  |  |  | 14.78
MC | 4996 |  | Cap PVC, Série Reforçada - 100 mm |  |  | un | 9 |  | 10.98 |  | 98.82 |  |  |  |  | 98.82
MC | 4997 |  | Cap PVC, Série Reforçada - 150 mm |  |  | un | 9 |  | 67.93 |  | 611.37 |  |  |  |  | 611.37
MC | 5209 |  | Joelho 45° CPVC Aquatherm - 73 mm |  |  | un | 4 |  | 79.9 |  | 319.6 |  |  |  |  | 319.6
MC | 5245 |  | Joelho 45° PVC Soldável - 25 mm |  |  | un | 6 |  | 3 |  | 18 |  |  |  |  | 18
MC | 5252 |  | Joelho 45° PVC, Série Normal - 100 mm |  |  | un | 70 |  | 12.99 |  | 909.3 |  |  |  |  | 909.3
MC | 5253 |  | Joelho 45° PVC, Série Normal - 150 mm |  |  | un | 25 |  | 42.3 |  | 1057.5 |  |  |  |  | 1057.5
MC | 5255 |  | Joelho 45° PVC, Série Normal - 40 mm |  |  | un | 4 |  | 4 |  | 16 |  |  |  |  | 16
MC | 5256 |  | Joelho 45° PVC, Série Normal - 50 mm |  |  | un | 23 |  | 3.79 |  | 87.17 |  |  |  |  | 87.17
MC | 5257 |  | Joelho 45° PVC, Série Normal - 75 mm |  |  | un | 43 |  | 7.69 |  | 330.67 |  |  |  |  | 330.67
MC | 5258 |  | Joelho 45° PVC, Série Reforçada - 100 mm |  |  | un | 91 |  | 29.9 |  | 2720.9 |  |  |  |  | 2720.9
MC | 5259 |  | Joelho 45° PVC, Série Reforçada - 150 mm |  |  | un | 59 |  | 51.28 |  | 3025.52 |  |  |  |  | 3025.52
MC | 5261 |  | Joelho 45° PVC, Série Reforçada - 50 mm |  |  | un | 20 |  | 9.81 |  | 196.2 |  |  |  |  | 196.2
MC | 5294 |  | Joelho 90° CPVC Aquatherm - 73 mm |  |  | un | 7 |  | 123.71 |  | 865.97 |  |  |  |  | 865.97
MC | 5334 |  | Joelho 90° PVC Soldável - 25 mm |  |  | un | 27 |  | 0.84 |  | 22.68 |  |  |  |  | 22.68
MC | 5349 |  | Joelho 90° PVC, Série Normal - 100 mm |  |  | un | 37 |  | 6.9 |  | 255.3 |  |  |  |  | 255.3
MC | 5350 |  | Joelho 90° PVC, Série Normal - 150 mm |  |  | un | 13 |  | 76.99 |  | 1000.87 |  |  |  |  | 1000.87
MC | 5352 |  | Joelho 90° PVC, Série Normal - 40 mm |  |  | un | 5 |  | 5.65 |  | 28.25 |  |  |  |  | 28.25
MC | 5353 |  | Joelho 90° PVC, Série Normal - 50 mm |  |  | un | 17 |  | 3.23 |  | 54.91 |  |  |  |  | 54.91
MC | 5354 |  | Joelho 90° PVC, Série Normal - 75 mm |  |  | un | 7 |  | 6.89 |  | 48.23 |  |  |  |  | 48.23
MC | 5355 |  | Joelho 90° PVC, Série Reforçada - 100 mm |  |  | un | 54 |  | 20.9 |  | 1128.6 |  |  |  |  | 1128.6
MC | 5356 |  | Joelho 90° PVC, Série Reforçada - 150 mm |  |  | un | 10 |  | 92.85 |  | 928.5 |  |  |  |  | 928.5
MC | 5358 |  | Joelho 90° PVC, Série Reforçada - 50 mm |  |  | un | 18 |  | 9.2 |  | 165.6 |  |  |  |  | 165.6
MC | 5410 |  | Junção Simples PVC, Série Normal - 100x100 mm |  |  | un | 12 |  | 25.99 |  | 311.88 |  |  |  |  | 311.88
MC | 5411 |  | Junção Simples PVC, Série Normal - 100x50 mm |  |  | un | 3 |  | 21.99 |  | 65.97 |  |  |  |  | 65.97
MC | 5412 |  | Junção Simples PVC, Série Normal - 100x75 mm |  |  | un | 23 |  | 20 |  | 460 |  |  |  |  | 460
MC | 5413 |  | Junção Simples PVC, Série Normal - 150x100 mm |  |  | un | 16 |  | 45.25 |  | 724 |  |  |  |  | 724
MC | 5414 |  | Junção Simples PVC, Série Normal - 150x150 mm |  |  | un | 7 |  | 104.99 |  | 734.93 |  |  |  |  | 734.93
MC | 5417 |  | Junção Simples PVC, Série Normal - 50x50 mm |  |  | un | 2 |  | 16.99 |  | 33.98 |  |  |  |  | 33.98
MC | 5418 |  | Junção Simples PVC, Série Normal - 75x50 mm |  |  | un | 3 |  | 13.82 |  | 41.46 |  |  |  |  | 41.46
MC | 5419 |  | Junção Simples PVC, Série Normal - 75x75 mm |  |  | un | 1 |  | 28.3 |  | 28.3 |  |  |  |  | 28.3
MC | 5420 |  | Junção Simples PVC, Série Reforçada - 100x100 mm |  |  | un | 6 |  | 49.84 |  | 299.04 |  |  |  |  | 299.04
MC | 5421 |  | Junção Simples PVC, Série Reforçada - 100x50 mm |  |  | un | 4 |  | 57.28 |  | 229.12 |  |  |  |  | 229.12
MC | 5423 |  | Junção Simples PVC, Série Reforçada - 150x100 mm |  |  | un | 1 |  | 109.89 |  | 109.89 |  |  |  |  | 109.89
MC | 5440 |  | Luva CPVC Aquatherm - 73 mm |  |  | un | 3 |  | 86.43 |  | 259.29 |  |  |  |  | 259.29
MC | 5466 |  | Luva de Correr PVC, Série Normal - 100 mm |  |  | un | 3 |  | 4.83 |  | 14.49 |  |  |  |  | 14.49
MC | 5559 |  | Luva Simples PVC, Série Normal - 100 mm |  |  | un | 81 |  | 4.83 |  | 391.23 |  |  |  |  | 391.23
MC | 5560 |  | Luva Simples PVC, Série Normal - 150 mm |  |  | un | 36 |  | 21.43 |  | 771.48 |  |  |  |  | 771.48
MC | 5563 |  | Luva Simples PVC, Série Normal - 50 mm |  |  | un | 48 |  | 2.4 |  | 115.2 |  |  |  |  | 115.2
MC | 5564 |  | Luva Simples PVC, Série Normal - 75 mm |  |  | un | 54 |  | 4.86 |  | 262.44 |  |  |  |  | 262.44
MC | 5565 |  | Luva Simples PVC, Série Reforçada - 100 mm |  |  | un | 206 |  | 12.33 |  | 2539.98 |  |  |  |  | 2539.98
MC | 5566 |  | Luva Simples PVC, Série Reforçada - 150 mm |  |  | un | 121 |  | 35.53 |  | 4299.13 |  |  |  |  | 4299.13
MC | 5568 |  | Luva Simples PVC, Série Reforçada - 50 mm |  |  | un | 37 |  | 8.7 |  | 321.9 |  |  |  |  | 321.9
MC | 5599 |  | Prolongamento para Caixa Sifonada - 100x100 mm |  |  | un | 7 |  | 2.15 |  | 15.05 |  |  |  |  | 15.05
MC | 5603 |  | Prolongamento para Caixa Sifonada - 150x200 mm |  |  | un | 32 |  | 9.34 |  | 298.88 |  |  |  |  | 298.88
MC | 5612 |  | Ralo Quadrado - 100x53x40 mm |  |  | un | 3 |  | 9.99 |  | 29.97 |  |  |  |  | 29.97
MC | 5613 |  | Redução Excêntrica PVC, Série Normal - 100x50 mm |  |  | un | 2 |  | 9.06 |  | 18.12 |  |  |  |  | 18.12
MC | 5614 |  | Redução Excêntrica PVC, Série Normal - 100x75 mm |  |  | un | 4 |  | 10.55 |  | 42.2 |  |  |  |  | 42.2
MC | 5615 |  | Redução Excêntrica PVC, Série Normal - 150x100 mm |  |  | un | 1 |  | 24.25 |  | 24.25 |  |  |  |  | 24.25
MC | 5619 |  | Redução Excêntrica PVC, Série Reforçada - 150x100 mm |  |  | un | 1 |  | 24.25 |  | 24.25 |  |  |  |  | 24.25
MC | 5696 |  | Tê de Inspeção PVC, Série Normal - 100x75 mm |  |  | un | 4 |  | 32.44 |  | 129.76 |  |  |  |  | 129.76
MC | 5697 |  | Tê de Inspeção PVC, Série Reforçada - 100x75 mm |  |  | un | 15 |  | 34.93 |  | 523.95 |  |  |  |  | 523.95
MC | 5698 |  | Tê de Inspeção PVC, Série Reforçada - 150x100 mm |  |  | un | 14 |  | 153.04 |  | 2142.56 |  |  |  |  | 2142.56
MC | 9569 |  | Curva Longa 90º, Série Reforçada - 150 mm |  |  | un | 3 |  | 153.9 |  | 461.7 |  |  |  |  | 461.7
MC | 9570 |  | Curva Longa 90º, Série Reforçada - 100 mm |  |  | un | 50 |  | 76.99 |  | 3849.5 |  |  |  |  | 3849.5
MC | 9575 |  | Ralo Linear para Esquadria drenável (Perfil 20 x 10 x 10) |  |  | un | 2 |  | 250 |  | 500 |  |  |  |  | 500
MC | 9576 |  | Ralo Linear Infinity Plus Tampa Oculta - 130 cm |  |  | un | 4 |  | 475.12 |  | 1900.48 |  |  |  |  | 1900.48
Total do serviço | [9 empty] | 0 | 42820.6 | 0 |  | 0 |  | 42820.6
Percentual por grupo | [9 empty] | 0% | 100% | 0% |  | 0% |  | 100%
Serviço |  |  |  | 8372 - Conexões e Acessórios / Rede Esgoto Sanitário - PILOTIS | [8 empty] | Unidade |  | vb
Preço total por grupo
Tipo | Código |  | Descrição |  |  | Unidade | Quantidade |  | Preço unitário | MÃO DE OBRA | MATERIAIS | Equipamentos de Obra |  | TERRENO, DESPESAS ADMINISTRATIVAS E CUSTOS INDIRETOS |  | Preço total
MC | 4603 |  | Tê de Redução PVC Soldável - 50x25 mm |  |  | un | 3 |  | 10.17 |  | 30.51 |  |  |  |  | 30.51
MC | 4649 |  | Tê PVC Soldável - 25 mm |  |  | un | 2 |  | 4.22 |  | 8.44 |  |  |  |  | 8.44
MC | 4666 |  | Tê PVC, Série Normal - 100x100 mm |  |  | un | 8 |  | 11.92 |  | 95.36 |  |  |  |  | 95.36
MC | 4667 |  | Tê PVC, Série Normal - 100x50 mm |  |  | un | 5 |  | 11.49 |  | 57.45 |  |  |  |  | 57.45
MC | 4668 |  | Tê PVC, Série Normal - 100x75 mm |  |  | un | 1 |  | 13.74 |  | 13.74 |  |  |  |  | 13.74
MC | 4676 |  | Tê PVC, Série Normal - 50x50 mm |  |  | un | 15 |  | 5.68 |  | 85.2 |  |  |  |  | 85.2
MC | 4677 |  | Tê PVC, Série Normal - 75x50 mm |  |  | un | 3 |  | 6.02 |  | 18.06 |  |  |  |  | 18.06
MC | 4679 |  | Tê PVC, Série Reforçada - 100x100 mm |  |  | un | 30 |  | 41.14 |  | 1234.2 |  |  |  |  | 1234.2
MC | 4680 |  | Tê PVC, Série Reforçada - 100x50 mm |  |  | un | 9 |  | 28.91 |  | 260.19 |  |  |  |  | 260.19
MC | 4686 |  | Tê PVC, Série Reforçada - 50x50 mm |  |  | un | 3 |  | 11.67 |  | 35.01 |  |  |  |  | 35.01
MC | 4882 |  | Bucha de Redução Longa PVC, Série Normal - 50x40 mm |  |  | un | 1 |  | 5 |  | 5 |  |  |  |  | 5
MC | 4930 |  | Bucha de Redução PVC Soldável Longa - 50x25 mm |  |  | un | 11 |  | 7 |  | 77 |  |  |  |  | 77
MC | 4940 |  | Caixa Sifonada - 100x150x50 mm |  |  | un | 13 |  | 85.99 |  | 1117.87 |  |  |  |  | 1117.87
MC | 4943 |  | Caixa Sifonada - 150x185x75 mm |  |  | un | 1 |  | 84.99 |  | 84.99 |  |  |  |  | 84.99
MC | 4990 |  | Cap PVC, Série Normal - 100 mm |  |  | un | 13 |  | 9.85 |  | 128.05 |  |  |  |  | 128.05
MC | 4994 |  | Cap PVC, Série Normal - 50 mm |  |  | un | 7 |  | 5.09 |  | 35.63 |  |  |  |  | 35.63
MC | 4996 |  | Cap PVC, Série Reforçada - 100 mm |  |  | un | 34 |  | 10.98 |  | 373.32 |  |  |  |  | 373.32
MC | 4999 |  | Cap PVC, Série Reforçada - 50 mm |  |  | un | 3 |  | 3.19 |  | 9.57 |  |  |  |  | 9.57
MC | 5112 |  | Curva 87°30' PVC, Série Reforçada - 100 mm |  |  | un | 2 |  | 28 |  | 56 |  |  |  |  | 56
MC | 5209 |  | Joelho 45° CPVC Aquatherm - 73 mm |  |  | un | 1 |  | 79.9 |  | 79.9 |  |  |  |  | 79.9
MC | 5245 |  | Joelho 45° PVC Soldável - 25 mm |  |  | un | 1 |  | 3 |  | 3 |  |  |  |  | 3
MC | 5252 |  | Joelho 45° PVC, Série Normal - 100 mm |  |  | un | 24 |  | 12.99 |  | 311.76 |  |  |  |  | 311.76
MC | 5255 |  | Joelho 45° PVC, Série Normal - 40 mm |  |  | un | 25 |  | 4 |  | 100 |  |  |  |  | 100
MC | 5256 |  | Joelho 45° PVC, Série Normal - 50 mm |  |  | un | 36 |  | 3.79 |  | 136.44 |  |  |  |  | 136.44
MC | 5257 |  | Joelho 45° PVC, Série Normal - 75 mm |  |  | un | 7 |  | 7.69 |  | 53.83 |  |  |  |  | 53.83
MC | 5258 |  | Joelho 45° PVC, Série Reforçada - 100 mm |  |  | un | 68 |  | 29.9 |  | 2033.2 |  |  |  |  | 2033.2
MC | 5261 |  | Joelho 45° PVC, Série Reforçada - 50 mm |  |  | un | 32 |  | 9.81 |  | 313.92 |  |  |  |  | 313.92
MC | 5266 |  | Joelho 90° com Anel PVC, Série Normal - 40 mm |  |  | un | 3 |  | 6.66 |  | 19.98 |  |  |  |  | 19.98
MC | 5294 |  | Joelho 90° CPVC Aquatherm - 73 mm |  |  | un | 2 |  | 123.71 |  | 247.42 |  |  |  |  | 247.42
MC | 5334 |  | Joelho 90° PVC Soldável - 25 mm |  |  | un | 55 |  | 0.84 |  | 46.2 |  |  |  |  | 46.2
MC | 5349 |  | Joelho 90° PVC, Série Normal - 100 mm |  |  | un | 38 |  | 6.9 |  | 262.2 |  |  |  |  | 262.2
MC | 5352 |  | Joelho 90° PVC, Série Normal - 40 mm |  |  | un | 20 |  | 5.65 |  | 113 |  |  |  |  | 113
MC | 5353 |  | Joelho 90° PVC, Série Normal - 50 mm |  |  | un | 48 |  | 3.23 |  | 155.04 |  |  |  |  | 155.04
MC | 5354 |  | Joelho 90° PVC, Série Normal - 75 mm |  |  | un | 7 |  | 6.89 |  | 48.23 |  |  |  |  | 48.23
MC | 5355 |  | Joelho 90° PVC, Série Reforçada - 100 mm |  |  | un | 56 |  | 20.9 |  | 1170.4 |  |  |  |  | 1170.4
MC | 5358 |  | Joelho 90° PVC, Série Reforçada - 50 mm |  |  | un | 44 |  | 9.2 |  | 404.8 |  |  |  |  | 404.8
MC | 5410 |  | Junção Simples PVC, Série Normal - 100x100 mm |  |  | un | 2 |  | 25.99 |  | 51.98 |  |  |  |  | 51.98
MC | 5411 |  | Junção Simples PVC, Série Normal - 100x50 mm |  |  | un | 7 |  | 21.99 |  | 153.93 |  |  |  |  | 153.93
MC | 5416 |  | Junção Simples PVC, Série Normal - 40x40 mm |  |  | un | 1 |  | 4.41 |  | 4.41 |  |  |  |  | 4.41
MC | 5417 |  | Junção Simples PVC, Série Normal - 50x50 mm |  |  | un | 1 |  | 16.99 |  | 16.99 |  |  |  |  | 16.99
MC | 5418 |  | Junção Simples PVC, Série Normal - 75x50 mm |  |  | un | 2 |  | 13.82 |  | 27.64 |  |  |  |  | 27.64
MC | 5420 |  | Junção Simples PVC, Série Reforçada - 100x100 mm |  |  | un | 14 |  | 49.84 |  | 697.76 |  |  |  |  | 697.76
MC | 5421 |  | Junção Simples PVC, Série Reforçada - 100x50 mm |  |  | un | 5 |  | 57.28 |  | 286.4 |  |  |  |  | 286.4
MC | 5426 |  | Junção Simples PVC, Série Reforçada - 50x50 mm |  |  | un | 2 |  | 27.99 |  | 55.98 |  |  |  |  | 55.98
MC | 5548 |  | Luva PVC Soldável com Bucha de Latão - 25x1/2" |  |  | un | 6 |  | 6.24 |  | 37.44 |  |  |  |  | 37.44
MC | 5559 |  | Luva Simples PVC, Série Normal - 100 mm |  |  | un | 79 |  | 4.83 |  | 381.57 |  |  |  |  | 381.57
MC | 5565 |  | Luva Simples PVC, Série Reforçada - 100 mm |  |  | un | 257 |  | 12.33 |  | 3168.81 |  |  |  |  | 3168.81
MC | 5568 |  | Luva Simples PVC, Série Reforçada - 50 mm |  |  | un | 75 |  | 8.7 |  | 652.5 |  |  |  |  | 652.5
MC | 5569 |  | Luva Simples PVC, Série Reforçada - 75 mm |  |  | un | 1 |  | 10.13 |  | 10.13 |  |  |  |  | 10.13
MC | 5599 |  | Prolongamento para Caixa Sifonada - 100x100 mm |  |  | un | 13 |  | 2.15 |  | 27.95 |  |  |  |  | 27.95
MC | 5603 |  | Prolongamento para Caixa Sifonada - 150x200 mm |  |  | un | 1 |  | 9.34 |  | 9.34 |  |  |  |  | 9.34
MC | 5612 |  | Ralo Quadrado - 100x53x40 mm |  |  | un | 1 |  | 9.99 |  | 9.99 |  |  |  |  | 9.99
MC | 5614 |  | Redução Excêntrica PVC, Série Normal - 100x75 mm |  |  | un | 1 |  | 10.55 |  | 10.55 |  |  |  |  | 10.55
MC | 5617 |  | Redução Excêntrica PVC, Série Normal - 75x50 mm |  |  | un | 1 |  | 6.02 |  | 6.02 |  |  |  |  | 6.02
MC | 5696 |  | Tê de Inspeção PVC, Série Normal - 100x75 mm |  |  | un | 2 |  | 32.44 |  | 64.88 |  |  |  |  | 64.88
MC | 5697 |  | Tê de Inspeção PVC, Série Reforçada - 100x75 mm |  |  | un | 69 |  | 34.93 |  | 2410.17 |  |  |  |  | 2410.17
MC | 5699 |  | Tê de Inspeção PVC, Série Reforçada - 75x75 mm |  |  | un | 1 |  | 153.04 |  | 153.04 |  |  |  |  | 153.04
MC | 9545 |  | Caixa Sifonada Completa, Série Silenciosa - 100x150x50 mm |  |  | un | 6 |  | 56.23 |  | 337.38 |  |  |  |  | 337.38
MC | 9546 |  | Joelho 45º, Série Silenciosa - 100 mm |  |  | un | 56 |  | 15 |  | 840 |  |  |  |  | 840
MC | 9547 |  | Joelho 45º, Série Silenciosa - 40 mm |  |  | un | 10 |  | 3.75 |  | 37.5 |  |  |  |  | 37.5
MC | 9548 |  | Joelho 45º, Série Silenciosa - 50 mm |  |  | un | 16 |  | 5.16 |  | 82.56 |  |  |  |  | 82.56
MC | 9549 |  | Joelho 45º, Série Silenciosa - 75 mm |  |  | un | 1 |  | 20.15 |  | 20.15 |  |  |  |  | 20.15
MC | 9550 |  | Joelho 90º, Série Silenciosa - 100 mm |  |  | un | 41 |  | 18.8 |  | 770.8 |  |  |  |  | 770.8
MC | 9551 |  | Joelho 90º, Série Silenciosa - 75 mm |  |  | un | 1 |  | 13.2 |  | 13.2 |  |  |  |  | 13.2
MC | 9552 |  | Joelho 90º, Série Silenciosa - 50 mm |  |  | un | 20 |  | 11.45 |  | 229 |  |  |  |  | 229
MC | 9553 |  | Joelho 90º, Série Silenciosa - 40 mm |  |  | un | 9 |  | 4.19 |  | 37.71 |  |  |  |  | 37.71
MC | 9554 |  | Junção Simples, Série Silenciosa - 100x100 mm |  |  | un | 15 |  | 48.78 |  | 731.7 |  |  |  |  | 731.7
MC | 9555 |  | Junção Simples, Série Silenciosa - 100x75 mm |  |  | un | 1 |  | 45.05 |  | 45.05 |  |  |  |  | 45.05
MC | 9556 |  | Junção Simples, Série Silenciosa - 100x50 mm |  |  | un | 3 |  | 47.08 |  | 141.24 |  |  |  |  | 141.24
MC | 9557 |  | Junção Simples, Série Silenciosa - 50x50 mm |  |  | un | 1 |  | 17.5 |  | 17.5 |  |  |  |  | 17.5
MC | 9558 |  | Junção Simples, Série Silenciosa - 40x40 mm |  |  | un | 1 |  | 9.85 |  | 9.85 |  |  |  |  | 9.85
MC | 9559 |  | Luva Simples, Série Silenciosa - 100 mm |  |  | un | 146 |  | 10.94 |  | 1597.24 |  |  |  |  | 1597.24
MC | 9560 |  | Luva Simples, Série Silenciosa - 75 mm |  |  | un | 2 |  | 8.42 |  | 16.84 |  |  |  |  | 16.84
MC | 9561 |  | Luva Simples, Série Silenciosa - 50 mm |  |  | un | 35 |  | 5.28 |  | 184.8 |  |  |  |  | 184.8
MC | 9563 |  | Tê PVC, Série Silenciosa - 100x100 mm |  |  | un | 11 |  | 26.04 |  | 286.44 |  |  |  |  | 286.44
MC | 9564 |  | Tê PVC, Série Silenciosa - 100x50 mm |  |  | un | 10 |  | 31.75 |  | 317.5 |  |  |  |  | 317.5
MC | 9566 |  | Tê PVC, Série Silenciosa - 50x50 mm |  |  | un | 6 |  | 14.47 |  | 86.82 |  |  |  |  | 86.82
MC | 9567 |  | Curva Curta Pé de Coluna, Série Silenciosa - 100 mm |  |  | un | 13 |  | 29.06 |  | 377.78 |  |  |  |  | 377.78
MC | 9568 |  | Prolongador PVC, Série Silenciosa - 100 mm |  |  | un | 6 |  | 17.79 |  | 106.74 |  |  |  |  | 106.74
MC | 9570 |  | Curva Longa 90º, Série Reforçada - 100 mm |  |  | un | 19 |  | 76.99 |  | 1462.81 |  |  |  |  | 1462.81
MC | 9573 |  | Ralo Linear com Grelha - 60 cm |  |  | un | 2 |  | 237.86 |  | 475.72 |  |  |  |  | 475.72
MC | 9574 |  | Ralo Linear com Grelha - 80 cm |  |  | un | 10 |  | 269.68 |  | 2696.8 |  |  |  |  | 2696.8
MC | 9577 |  | Adaptador de Ralo Linear para Caixa Sifonada - 100 mm |  |  | un | 1 |  | 29.38 |  | 29.38 |  |  |  |  | 29.38
Total do serviço | [9 empty] | 0 | 28414.9 | 0 |  | 0 |  | 28414.9
Percentual por grupo | [9 empty] | 0% | 100% | 0% |  | 0% |  | 100%
Serviço |  |  |  | 8373 - Conexões e Acessórios / Rede Esgoto Sanitário - TRANSIÇÃO | [8 empty] | Unidade |  | vb
Preço total por grupo
Tipo | Código |  | Descrição |  |  | Unidade | Quantidade |  | Preço unitário | MÃO DE OBRA | MATERIAIS | Equipamentos de Obra |  | TERRENO, DESPESAS ADMINISTRATIVAS E CUSTOS INDIRETOS |  | Preço total
MC | 4603 |  | Tê de Redução PVC Soldável - 50x25 mm |  |  | un | 16 |  | 10.17 |  | 162.72 |  |  |  |  | 162.72
MC | 4649 |  | Tê PVC Soldável - 25 mm |  |  | un | 1 |  | 4.22 |  | 4.22 |  |  |  |  | 4.22
MC | 4666 |  | Tê PVC, Série Normal - 100x100 mm |  |  | un | 30 |  | 11.92 |  | 357.6 |  |  |  |  | 357.6
MC | 4676 |  | Tê PVC, Série Normal - 50x50 mm |  |  | un | 10 |  | 5.68 |  | 56.8 |  |  |  |  | 56.8
MC | 4677 |  | Tê PVC, Série Normal - 75x50 mm |  |  | un | 1 |  | 6.02 |  | 6.02 |  |  |  |  | 6.02
MC | 4882 |  | Bucha de Redução Longa PVC, Série Normal - 50x40 mm |  |  | un | 1 |  | 5 |  | 5 |  |  |  |  | 5
MC | 4940 |  | Caixa Sifonada - 100x150x50 mm |  |  | un | 14 |  | 85.99 |  | 1203.86 |  |  |  |  | 1203.86
MC | 4994 |  | Cap PVC, Série Normal - 50 mm |  |  | un | 1 |  | 5.09 |  | 5.09 |  |  |  |  | 5.09
MC | 5200 |  | Grelha Redonda - 100 mm |  |  | un | 13 |  | 2.79 |  | 36.27 |  |  |  |  | 36.27
MC | 5245 |  | Joelho 45° PVC Soldável - 25 mm |  |  | un | 10 |  | 3 |  | 30 |  |  |  |  | 30
MC | 5252 |  | Joelho 45° PVC, Série Normal - 100 mm |  |  | un | 73 |  | 12.99 |  | 948.27 |  |  |  |  | 948.27
MC | 5255 |  | Joelho 45° PVC, Série Normal - 40 mm |  |  | un | 49 |  | 4 |  | 196 |  |  |  |  | 196
MC | 5256 |  | Joelho 45° PVC, Série Normal - 50 mm |  |  | un | 40 |  | 3.79 |  | 151.6 |  |  |  |  | 151.6
MC | 5257 |  | Joelho 45° PVC, Série Normal - 75 mm |  |  | un | 4 |  | 7.69 |  | 30.76 |  |  |  |  | 30.76
MC | 5258 |  | Joelho 45° PVC, Série Reforçada - 100 mm |  |  | un | 5 |  | 29.9 |  | 149.5 |  |  |  |  | 149.5
MC | 5261 |  | Joelho 45° PVC, Série Reforçada - 50 mm |  |  | un | 27 |  | 9.81 |  | 264.87 |  |  |  |  | 264.87
MC | 5266 |  | Joelho 90° com Anel PVC, Série Normal - 40 mm |  |  | un | 8 |  | 6.66 |  | 53.28 |  |  |  |  | 53.28
MC | 5334 |  | Joelho 90° PVC Soldável - 25 mm |  |  | un | 55 |  | 0.84 |  | 46.2 |  |  |  |  | 46.2
MC | 5349 |  | Joelho 90° PVC, Série Normal - 100 mm |  |  | un | 43 |  | 6.9 |  | 296.7 |  |  |  |  | 296.7
MC | 5352 |  | Joelho 90° PVC, Série Normal - 40 mm |  |  | un | 30 |  | 5.65 |  | 169.5 |  |  |  |  | 169.5
MC | 5353 |  | Joelho 90° PVC, Série Normal - 50 mm |  |  | un | 24 |  | 3.23 |  | 77.52 |  |  |  |  | 77.52
MC | 5355 |  | Joelho 90° PVC, Série Reforçada - 100 mm |  |  | un | 5 |  | 20.9 |  | 104.5 |  |  |  |  | 104.5
MC | 5358 |  | Joelho 90° PVC, Série Reforçada - 50 mm |  |  | un | 26 |  | 9.2 |  | 239.2 |  |  |  |  | 239.2
MC | 5410 |  | Junção Simples PVC, Série Normal - 100x100 mm |  |  | un | 38 |  | 25.99 |  | 987.62 |  |  |  |  | 987.62
MC | 5411 |  | Junção Simples PVC, Série Normal - 100x50 mm |  |  | un | 27 |  | 21.99 |  | 593.73 |  |  |  |  | 593.73
MC | 5412 |  | Junção Simples PVC, Série Normal - 100x75 mm |  |  | un | 4 |  | 20 |  | 80 |  |  |  |  | 80
MC | 5416 |  | Junção Simples PVC, Série Normal - 40x40 mm |  |  | un | 3 |  | 4.41 |  | 13.23 |  |  |  |  | 13.23
MC | 5417 |  | Junção Simples PVC, Série Normal - 50x50 mm |  |  | un | 4 |  | 16.99 |  | 67.96 |  |  |  |  | 67.96
MC | 5421 |  | Junção Simples PVC, Série Reforçada - 100x50 mm |  |  | un | 8 |  | 57.28 |  | 458.24 |  |  |  |  | 458.24
MC | 5426 |  | Junção Simples PVC, Série Reforçada - 50x50 mm |  |  | un | 2 |  | 27.99 |  | 55.98 |  |  |  |  | 55.98
MC | 5440 |  | Luva CPVC Aquatherm - 73 mm |  |  | un | 1 |  | 86.43 |  | 86.43 |  |  |  |  | 86.43
MC | 5548 |  | Luva PVC Soldável com Bucha de Latão - 25x1/2" |  |  | un | 12 |  | 6.24 |  | 74.88 |  |  |  |  | 74.88
MC | 5559 |  | Luva Simples PVC, Série Normal - 100 mm |  |  | un | 229 |  | 4.83 |  | 1106.07 |  |  |  |  | 1106.07
MC | 5563 |  | Luva Simples PVC, Série Normal - 50 mm |  |  | un | 84 |  | 2.4 |  | 201.6 |  |  |  |  | 201.6
MC | 5564 |  | Luva Simples PVC, Série Normal - 75 mm |  |  | un | 6 |  | 4.86 |  | 29.16 |  |  |  |  | 29.16
MC | 5565 |  | Luva Simples PVC, Série Reforçada - 100 mm |  |  | un | 22 |  | 12.33 |  | 271.26 |  |  |  |  | 271.26
MC | 5568 |  | Luva Simples PVC, Série Reforçada - 50 mm |  |  | un | 40 |  | 8.7 |  | 348 |  |  |  |  | 348
MC | 5594 |  | Porta-Grelha Redondo - 100 mm |  |  | un | 13 |  | 5.65 |  | 73.45 |  |  |  |  | 73.45
MC | 5599 |  | Prolongamento para Caixa Sifonada - 100x100 mm |  |  | un | 15 |  | 2.15 |  | 32.25 |  |  |  |  | 32.25
MC | 5612 |  | Ralo Quadrado - 100x53x40 mm |  |  | un | 1 |  | 9.99 |  | 9.99 |  |  |  |  | 9.99
MC | 9553 |  | Joelho 90º, Série Silenciosa - 40 mm |  |  | un | 4 |  | 4.19 |  | 16.76 |  |  |  |  | 16.76
MC | 9554 |  | Junção Simples, Série Silenciosa - 100x100 mm |  |  | un | 1 |  | 48.78 |  | 48.78 |  |  |  |  | 48.78
MC | 9559 |  | Luva Simples, Série Silenciosa - 100 mm |  |  | un | 1 |  | 10.94 |  | 10.94 |  |  |  |  | 10.94
MC | 9573 |  | Ralo Linear com Grelha - 60 cm |  |  | un | 3 |  | 237.86 |  | 713.58 |  |  |  |  | 713.58
MC | 9574 |  | Ralo Linear com Grelha - 80 cm |  |  | un | 9 |  | 269.68 |  | 2427.12 |  |  |  |  | 2427.12
Total do serviço | [9 empty] | 0 | 12302.51 | 0 |  | 0 |  | 12302.51
Percentual por grupo | [9 empty] | 0% | 100% | 0% |  | 0% |  | 100%
Serviço |  |  |  | 8374 - Conexões e Acessórios / Rede Esgoto Sanitário - TIPO 1 (x3) | [8 empty] | Unidade |  | vb
Preço total por grupo
Tipo | Código |  | Descrição |  |  | Unidade | Quantidade |  | Preço unitário | MÃO DE OBRA | MATERIAIS | Equipamentos de Obra |  | TERRENO, DESPESAS ADMINISTRATIVAS E CUSTOS INDIRETOS |  | Preço total
MC | 4603 |  | Tê de Redução PVC Soldável - 50x25 mm |  |  | un | 48 |  | 10.17 |  | 488.16 |  |  |  |  | 488.16
MC | 4649 |  | Tê PVC Soldável - 25 mm |  |  | un | 3 |  | 4.22 |  | 12.66 |  |  |  |  | 12.66
MC | 4666 |  | Tê PVC, Série Normal - 100x100 mm |  |  | un | 30 |  | 11.92 |  | 357.6 |  |  |  |  | 357.6
MC | 4667 |  | Tê PVC, Série Normal - 100x50 mm |  |  | un | 9 |  | 11.49 |  | 103.41 |  |  |  |  | 103.41
MC | 4676 |  | Tê PVC, Série Normal - 50x50 mm |  |  | un | 33 |  | 5.68 |  | 187.44 |  |  |  |  | 187.44
MC | 4677 |  | Tê PVC, Série Normal - 75x50 mm |  |  | un | 3 |  | 6.02 |  | 18.06 |  |  |  |  | 18.06
MC | 4882 |  | Bucha de Redução Longa PVC, Série Normal - 50x40 mm |  |  | un | 3 |  | 5 |  | 15 |  |  |  |  | 15
MC | 4940 |  | Caixa Sifonada - 100x150x50 mm |  |  | un | 57 |  | 85.99 |  | 4901.43 |  |  |  |  | 4901.43
MC | 4990 |  | Cap PVC, Série Normal - 100 mm |  |  | un | 150 |  | 9.85 |  | 1477.5 |  |  |  |  | 1477.5
MC | 5200 |  | Grelha Redonda - 100 mm |  |  | un | 6 |  | 2.79 |  | 16.74 |  |  |  |  | 16.74
MC | 5245 |  | Joelho 45° PVC Soldável - 25 mm |  |  | un | 27 |  | 3 |  | 81 |  |  |  |  | 81
MC | 5252 |  | Joelho 45° PVC, Série Normal - 100 mm |  |  | un | 56 |  | 12.99 |  | 727.44 |  |  |  |  | 727.44
MC | 5255 |  | Joelho 45° PVC, Série Normal - 40 mm |  |  | un | 156 |  | 4 |  | 624 |  |  |  |  | 624
MC | 5256 |  | Joelho 45° PVC, Série Normal - 50 mm |  |  | un | 180 |  | 3.79 |  | 682.2 |  |  |  |  | 682.2
MC | 5257 |  | Joelho 45° PVC, Série Normal - 75 mm |  |  | un | 1 |  | 7.69 |  | 7.69 |  |  |  |  | 7.69
MC | 5261 |  | Joelho 45° PVC, Série Reforçada - 50 mm |  |  | un | 78 |  | 9.81 |  | 765.18 |  |  |  |  | 765.18
MC | 5266 |  | Joelho 90° com Anel PVC, Série Normal - 40 mm |  |  | un | 36 |  | 6.66 |  | 239.76 |  |  |  |  | 239.76
MC | 5334 |  | Joelho 90° PVC Soldável - 25 mm |  |  | un | 163 |  | 0.84 |  | 136.92 |  |  |  |  | 136.92
MC | 5349 |  | Joelho 90° PVC, Série Normal - 100 mm |  |  | un | 36 |  | 6.9 |  | 248.4 |  |  |  |  | 248.4
MC | 5352 |  | Joelho 90° PVC, Série Normal - 40 mm |  |  | un | 78 |  | 5.65 |  | 440.7 |  |  |  |  | 440.7
MC | 5353 |  | Joelho 90° PVC, Série Normal - 50 mm |  |  | un | 24 |  | 3.23 |  | 77.52 |  |  |  |  | 77.52
MC | 5358 |  | Joelho 90° PVC, Série Reforçada - 50 mm |  |  | un | 81 |  | 9.2 |  | 745.2 |  |  |  |  | 745.2
MC | 5410 |  | Junção Simples PVC, Série Normal - 100x100 mm |  |  | un | 36 |  | 25.99 |  | 935.64 |  |  |  |  | 935.64
MC | 5411 |  | Junção Simples PVC, Série Normal - 100x50 mm |  |  | un | 140 |  | 21.99 |  | 3078.6 |  |  |  |  | 3078.6
MC | 5412 |  | Junção Simples PVC, Série Normal - 100x75 mm |  |  | un | 1 |  | 20 |  | 20 |  |  |  |  | 20
MC | 5416 |  | Junção Simples PVC, Série Normal - 40x40 mm |  |  | un | 6 |  | 4.41 |  | 26.46 |  |  |  |  | 26.46
MC | 5417 |  | Junção Simples PVC, Série Normal - 50x50 mm |  |  | un | 9 |  | 16.99 |  | 152.91 |  |  |  |  | 152.91
MC | 5418 |  | Junção Simples PVC, Série Normal - 75x50 mm |  |  | un | 9 |  | 13.82 |  | 124.38 |  |  |  |  | 124.38
MC | 5421 |  | Junção Simples PVC, Série Reforçada - 100x50 mm |  |  | un | 14 |  | 57.28 |  | 801.92 |  |  |  |  | 801.92
MC | 5440 |  | Luva CPVC Aquatherm - 73 mm |  |  | un | 3 |  | 86.43 |  | 259.29 |  |  |  |  | 259.29
MC | 5548 |  | Luva PVC Soldável com Bucha de Latão - 25x1/2" |  |  | un | 37 |  | 6.24 |  | 230.88 |  |  |  |  | 230.88
MC | 5559 |  | Luva Simples PVC, Série Normal - 100 mm |  |  | un | 471 |  | 4.83 |  | 2274.93 |  |  |  |  | 2274.93
MC | 5563 |  | Luva Simples PVC, Série Normal - 50 mm |  |  | un | 264 |  | 2.4 |  | 633.6 |  |  |  |  | 633.6
MC | 5564 |  | Luva Simples PVC, Série Normal - 75 mm |  |  | un | 22 |  | 4.86 |  | 106.92 |  |  |  |  | 106.92
MC | 5565 |  | Luva Simples PVC, Série Reforçada - 100 mm |  |  | un | 20 |  | 12.33 |  | 246.6 |  |  |  |  | 246.6
MC | 5568 |  | Luva Simples PVC, Série Reforçada - 50 mm |  |  | un | 141 |  | 8.7 |  | 1226.7 |  |  |  |  | 1226.7
MC | 5599 |  | Prolongamento para Caixa Sifonada - 100x100 mm |  |  | un | 60 |  | 2.15 |  | 129 |  |  |  |  | 129
MC | 5612 |  | Ralo Quadrado - 100x53x40 mm |  |  | un | 3 |  | 9.99 |  | 29.97 |  |  |  |  | 29.97
MC | 9573 |  | Ralo Linear com Grelha - 60 cm |  |  | un | 6 |  | 237.86 |  | 1427.16 |  |  |  |  | 1427.16
MC | 9574 |  | Ralo Linear com Grelha - 80 cm |  |  | un | 33 |  | 269.68 |  | 8899.44 |  |  |  |  | 8899.44
Total do serviço | [9 empty] | 0 | 32958.41 | 0 |  | 0 |  | 32958.41
Percentual por grupo | [9 empty] | 0% | 100% | 0% |  | 0% |  | 100%
Serviço |  |  |  | 8375 - Conexões e Acessórios / Rede Esgoto Sanitário - TIPO 2 (x3) | [8 empty] | Unidade |  | vb
Preço total por grupo
Tipo | Código |  | Descrição |  |  | Unidade | Quantidade |  | Preço unitário | MÃO DE OBRA | MATERIAIS | Equipamentos de Obra |  | TERRENO, DESPESAS ADMINISTRATIVAS E CUSTOS INDIRETOS |  | Preço total
MC | 4603 |  | Tê de Redução PVC Soldável - 50x25 mm |  |  | un | 48 |  | 10.17 |  | 488.16 |  |  |  |  | 488.16
MC | 4649 |  | Tê PVC Soldável - 25 mm |  |  | un | 3 |  | 4.22 |  | 12.66 |  |  |  |  | 12.66
MC | 4666 |  | Tê PVC, Série Normal - 100x100 mm |  |  | un | 3 |  | 11.92 |  | 35.76 |  |  |  |  | 35.76
MC | 4667 |  | Tê PVC, Série Normal - 100x50 mm |  |  | un | 9 |  | 11.49 |  | 103.41 |  |  |  |  | 103.41
MC | 4676 |  | Tê PVC, Série Normal - 50x50 mm |  |  | un | 33 |  | 5.68 |  | 187.44 |  |  |  |  | 187.44
MC | 4677 |  | Tê PVC, Série Normal - 75x50 mm |  |  | un | 3 |  | 6.02 |  | 18.06 |  |  |  |  | 18.06
MC | 4882 |  | Bucha de Redução Longa PVC, Série Normal - 50x40 mm |  |  | un | 3 |  | 5 |  | 15 |  |  |  |  | 15
MC | 4940 |  | Caixa Sifonada - 100x150x50 mm |  |  | un | 57 |  | 85.99 |  | 4901.43 |  |  |  |  | 4901.43
MC | 5245 |  | Joelho 45° PVC Soldável - 25 mm |  |  | un | 27 |  | 3 |  | 81 |  |  |  |  | 81
MC | 5252 |  | Joelho 45° PVC, Série Normal - 100 mm |  |  | un | 54 |  | 12.99 |  | 701.46 |  |  |  |  | 701.46
MC | 5255 |  | Joelho 45° PVC, Série Normal - 40 mm |  |  | un | 156 |  | 4 |  | 624 |  |  |  |  | 624
MC | 5256 |  | Joelho 45° PVC, Série Normal - 50 mm |  |  | un | 171 |  | 3.79 |  | 648.09 |  |  |  |  | 648.09
MC | 5261 |  | Joelho 45° PVC, Série Reforçada - 50 mm |  |  | un | 102 |  | 9.81 |  | 1000.62 |  |  |  |  | 1000.62
MC | 5266 |  | Joelho 90° com Anel PVC, Série Normal - 40 mm |  |  | un | 36 |  | 6.66 |  | 239.76 |  |  |  |  | 239.76
MC | 5334 |  | Joelho 90° PVC Soldável - 25 mm |  |  | un | 162 |  | 0.84 |  | 136.08 |  |  |  |  | 136.08
MC | 5349 |  | Joelho 90° PVC, Série Normal - 100 mm |  |  | un | 36 |  | 6.9 |  | 248.4 |  |  |  |  | 248.4
MC | 5352 |  | Joelho 90° PVC, Série Normal - 40 mm |  |  | un | 84 |  | 5.65 |  | 474.6 |  |  |  |  | 474.6
MC | 5353 |  | Joelho 90° PVC, Série Normal - 50 mm |  |  | un | 24 |  | 3.23 |  | 77.52 |  |  |  |  | 77.52
MC | 5358 |  | Joelho 90° PVC, Série Reforçada - 50 mm |  |  | un | 87 |  | 9.2 |  | 800.4 |  |  |  |  | 800.4
MC | 5410 |  | Junção Simples PVC, Série Normal - 100x100 mm |  |  | un | 33 |  | 25.99 |  | 857.67 |  |  |  |  | 857.67
MC | 5411 |  | Junção Simples PVC, Série Normal - 100x50 mm |  |  | un | 126 |  | 21.99 |  | 2770.74 |  |  |  |  | 2770.74
MC | 5416 |  | Junção Simples PVC, Série Normal - 40x40 mm |  |  | un | 6 |  | 4.41 |  | 26.46 |  |  |  |  | 26.46
MC | 5417 |  | Junção Simples PVC, Série Normal - 50x50 mm |  |  | un | 9 |  | 16.99 |  | 152.91 |  |  |  |  | 152.91
MC | 5421 |  | Junção Simples PVC, Série Reforçada - 100x50 mm |  |  | un | 36 |  | 57.28 |  | 2062.08 |  |  |  |  | 2062.08
MC | 5440 |  | Luva CPVC Aquatherm - 73 mm |  |  | un | 3 |  | 86.43 |  | 259.29 |  |  |  |  | 259.29
MC | 5548 |  | Luva PVC Soldável com Bucha de Latão - 25x1/2" |  |  | un | 36 |  | 6.24 |  | 224.64 |  |  |  |  | 224.64
MC | 5559 |  | Luva Simples PVC, Série Normal - 100 mm |  |  | un | 441 |  | 4.83 |  | 2130.03 |  |  |  |  | 2130.03
MC | 5563 |  | Luva Simples PVC, Série Normal - 50 mm |  |  | un | 252 |  | 2.4 |  | 604.8 |  |  |  |  | 604.8
MC | 5564 |  | Luva Simples PVC, Série Normal - 75 mm |  |  | un | 15 |  | 4.86 |  | 72.9 |  |  |  |  | 72.9
MC | 5565 |  | Luva Simples PVC, Série Reforçada - 100 mm |  |  | un | 54 |  | 12.33 |  | 665.82 |  |  |  |  | 665.82
MC | 5599 |  | Prolongamento para Caixa Sifonada - 100x100 mm |  |  | un | 60 |  | 2.15 |  | 129 |  |  |  |  | 129
MC | 5612 |  | Ralo Quadrado - 100x53x40 mm |  |  | un | 3 |  | 9.99 |  | 29.97 |  |  |  |  | 29.97
MC | 9573 |  | Ralo Linear com Grelha - 60 cm |  |  | un | 9 |  | 237.86 |  | 2140.74 |  |  |  |  | 2140.74
MC | 9574 |  | Ralo Linear com Grelha - 80 cm |  |  | un | 39 |  | 269.68 |  | 10517.52 |  |  |  |  | 10517.52
Total do serviço | [9 empty] | 0 | 33438.42 | 0 |  | 0 |  | 33438.42
Percentual por grupo | [9 empty] | 0% | 100% | 0% |  | 0% |  | 100%
Serviço |  |  |  | 8376 - Conexões e Acessórios / Rede Esgoto Sanitário - TIPO 3 (x6) | [8 empty] | Unidade |  | vb
Preço total por grupo
Tipo | Código |  | Descrição |  |  | Unidade | Quantidade |  | Preço unitário | MÃO DE OBRA | MATERIAIS | Equipamentos de Obra |  | TERRENO, DESPESAS ADMINISTRATIVAS E CUSTOS INDIRETOS |  | Preço total
MC | 4603 |  | Tê de Redução PVC Soldável - 50x25 mm |  |  | un | 84 |  | 10.17 |  | 854.28 |  |  |  |  | 854.28
MC | 4649 |  | Tê PVC Soldável - 25 mm |  |  | un | 5 |  | 4.22 |  | 21.1 |  |  |  |  | 21.1
MC | 4666 |  | Tê PVC, Série Normal - 100x100 mm |  |  | un | 17 |  | 11.92 |  | 202.64 |  |  |  |  | 202.64
MC | 4667 |  | Tê PVC, Série Normal - 100x50 mm |  |  | un | 15 |  | 11.49 |  | 172.35 |  |  |  |  | 172.35
MC | 4676 |  | Tê PVC, Série Normal - 50x50 mm |  |  | un | 56 |  | 5.68 |  | 318.08 |  |  |  |  | 318.08
MC | 4677 |  | Tê PVC, Série Normal - 75x50 mm |  |  | un | 6 |  | 6.02 |  | 36.12 |  |  |  |  | 36.12
MC | 4679 |  | Tê PVC, Série Reforçada - 100x100 mm |  |  | un | 1 |  | 41.14 |  | 41.14 |  |  |  |  | 41.14
MC | 4687 |  | Tê PVC, Série Reforçada - 75x50 mm |  |  | un | 2 |  | 16.86 |  | 33.72 |  |  |  |  | 33.72
MC | 4882 |  | Bucha de Redução Longa PVC, Série Normal - 50x40 mm |  |  | un | 6 |  | 5 |  | 30 |  |  |  |  | 30
MC | 4940 |  | Caixa Sifonada - 100x150x50 mm |  |  | un | 95 |  | 85.99 |  | 8169.05 |  |  |  |  | 8169.05
MC | 4943 |  | Caixa Sifonada - 150x185x75 mm |  |  | un | 1 |  | 84.99 |  | 84.99 |  |  |  |  | 84.99
MC | 4990 |  | Cap PVC, Série Normal - 100 mm |  |  | un | 11 |  | 9.85 |  | 108.35 |  |  |  |  | 108.35
MC | 4994 |  | Cap PVC, Série Normal - 50 mm |  |  | un | 15 |  | 5.09 |  | 76.35 |  |  |  |  | 76.35
MC | 4996 |  | Cap PVC, Série Reforçada - 100 mm |  |  | un | 1 |  | 10.98 |  | 10.98 |  |  |  |  | 10.98
MC | 5000 |  | Cap PVC, Série Reforçada - 75 mm |  |  | un | 1 |  | 17.29 |  | 17.29 |  |  |  |  | 17.29
MC | 5245 |  | Joelho 45° PVC Soldável - 25 mm |  |  | un | 45 |  | 3 |  | 135 |  |  |  |  | 135
MC | 5252 |  | Joelho 45° PVC, Série Normal - 100 mm |  |  | un | 133 |  | 12.99 |  | 1727.67 |  |  |  |  | 1727.67
MC | 5255 |  | Joelho 45° PVC, Série Normal - 40 mm |  |  | un | 260 |  | 4 |  | 1040 |  |  |  |  | 1040
MC | 5256 |  | Joelho 45° PVC, Série Normal - 50 mm |  |  | un | 303 |  | 3.79 |  | 1148.37 |  |  |  |  | 1148.37
MC | 5257 |  | Joelho 45° PVC, Série Normal - 75 mm |  |  | un | 3 |  | 7.69 |  | 23.07 |  |  |  |  | 23.07
MC | 5258 |  | Joelho 45° PVC, Série Reforçada - 100 mm |  |  | un | 17 |  | 29.9 |  | 508.3 |  |  |  |  | 508.3
MC | 5261 |  | Joelho 45° PVC, Série Reforçada - 50 mm |  |  | un | 170 |  | 9.81 |  | 1667.7 |  |  |  |  | 1667.7
MC | 5266 |  | Joelho 90° com Anel PVC, Série Normal - 40 mm |  |  | un | 72 |  | 6.66 |  | 479.52 |  |  |  |  | 479.52
MC | 5294 |  | Joelho 90° CPVC Aquatherm - 73 mm |  |  | un | 4 |  | 123.71 |  | 494.84 |  |  |  |  | 494.84
MC | 5334 |  | Joelho 90° PVC Soldável - 25 mm |  |  | un | 290 |  | 0.84 |  | 243.6 |  |  |  |  | 243.6
MC | 5349 |  | Joelho 90° PVC, Série Normal - 100 mm |  |  | un | 145 |  | 6.9 |  | 1000.5 |  |  |  |  | 1000.5
MC | 5352 |  | Joelho 90° PVC, Série Normal - 40 mm |  |  | un | 142 |  | 5.65 |  | 802.3 |  |  |  |  | 802.3
MC | 5353 |  | Joelho 90° PVC, Série Normal - 50 mm |  |  | un | 44 |  | 3.23 |  | 142.12 |  |  |  |  | 142.12
MC | 5354 |  | Joelho 90° PVC, Série Normal - 75 mm |  |  | un | 2 |  | 6.89 |  | 13.78 |  |  |  |  | 13.78
MC | 5355 |  | Joelho 90° PVC, Série Reforçada - 100 mm |  |  | un | 12 |  | 20.9 |  | 250.8 |  |  |  |  | 250.8
MC | 5358 |  | Joelho 90° PVC, Série Reforçada - 50 mm |  |  | un | 168 |  | 9.2 |  | 1545.6 |  |  |  |  | 1545.6
MC | 5359 |  | Joelho 90° PVC, Série Reforçada - 75 mm |  |  | un | 1 |  | 17.97 |  | 17.97 |  |  |  |  | 17.97
MC | 5410 |  | Junção Simples PVC, Série Normal - 100x100 mm |  |  | un | 76 |  | 25.99 |  | 1975.24 |  |  |  |  | 1975.24
MC | 5411 |  | Junção Simples PVC, Série Normal - 100x50 mm |  |  | un | 241 |  | 21.99 |  | 5299.59 |  |  |  |  | 5299.59
MC | 5412 |  | Junção Simples PVC, Série Normal - 100x75 mm |  |  | un | 3 |  | 20 |  | 60 |  |  |  |  | 60
MC | 5416 |  | Junção Simples PVC, Série Normal - 40x40 mm |  |  | un | 10 |  | 4.41 |  | 44.1 |  |  |  |  | 44.1
MC | 5417 |  | Junção Simples PVC, Série Normal - 50x50 mm |  |  | un | 16 |  | 16.99 |  | 271.84 |  |  |  |  | 271.84
MC | 5419 |  | Junção Simples PVC, Série Normal - 75x75 mm |  |  | un | 1 |  | 28.3 |  | 28.3 |  |  |  |  | 28.3
MC | 5420 |  | Junção Simples PVC, Série Reforçada - 100x100 mm |  |  | un | 2 |  | 49.84 |  | 99.68 |  |  |  |  | 99.68
MC | 5421 |  | Junção Simples PVC, Série Reforçada - 100x50 mm |  |  | un | 61 |  | 57.28 |  | 3494.08 |  |  |  |  | 3494.08
MC | 5427 |  | Junção Simples PVC, Série Reforçada - 75x50 mm |  |  | un | 1 |  | 72.59 |  | 72.59 |  |  |  |  | 72.59
MC | 5440 |  | Luva CPVC Aquatherm - 73 mm |  |  | un | 5 |  | 86.43 |  | 432.15 |  |  |  |  | 432.15
MC | 5548 |  | Luva PVC Soldável com Bucha de Latão - 25x1/2" |  |  | un | 72 |  | 6.24 |  | 449.28 |  |  |  |  | 449.28
MC | 5559 |  | Luva Simples PVC, Série Normal - 100 mm |  |  | un | 930 |  | 4.83 |  | 4491.9 |  |  |  |  | 4491.9
MC | 5563 |  | Luva Simples PVC, Série Normal - 50 mm |  |  | un | 450 |  | 2.4 |  | 1080 |  |  |  |  | 1080
MC | 5564 |  | Luva Simples PVC, Série Normal - 75 mm |  |  | un | 32 |  | 4.86 |  | 155.52 |  |  |  |  | 155.52
MC | 5565 |  | Luva Simples PVC, Série Reforçada - 100 mm |  |  | un | 122 |  | 12.33 |  | 1504.26 |  |  |  |  | 1504.26
MC | 5568 |  | Luva Simples PVC, Série Reforçada - 50 mm |  |  | un | 33 |  | 8.7 |  | 287.1 |  |  |  |  | 287.1
MC | 5569 |  | Luva Simples PVC, Série Reforçada - 75 mm |  |  | un | 7 |  | 10.13 |  | 70.91 |  |  |  |  | 70.91
MC | 5599 |  | Prolongamento para Caixa Sifonada - 100x100 mm |  |  | un | 101 |  | 2.15 |  | 217.15 |  |  |  |  | 217.15
MC | 5612 |  | Ralo Quadrado - 100x53x40 mm |  |  | un | 6 |  | 9.99 |  | 59.94 |  |  |  |  | 59.94
MC | 5613 |  | Redução Excêntrica PVC, Série Normal - 100x50 mm |  |  | un | 1 |  | 9.06 |  | 9.06 |  |  |  |  | 9.06
MC | 5614 |  | Redução Excêntrica PVC, Série Normal - 100x75 mm |  |  | un | 2 |  | 10.55 |  | 21.1 |  |  |  |  | 21.1
MC | 9545 |  | Caixa Sifonada Completa, Série Silenciosa - 100x150x50 mm |  |  | un | 2 |  | 56.23 |  | 112.46 |  |  |  |  | 112.46
MC | 9546 |  | Joelho 45º, Série Silenciosa - 100 mm |  |  | un | 39 |  | 15 |  | 585 |  |  |  |  | 585
MC | 9547 |  | Joelho 45º, Série Silenciosa - 40 mm |  |  | un | 5 |  | 3.75 |  | 18.75 |  |  |  |  | 18.75
MC | 9549 |  | Joelho 45º, Série Silenciosa - 75 mm |  |  | un | 5 |  | 20.15 |  | 100.75 |  |  |  |  | 100.75
MC | 9550 |  | Joelho 90º, Série Silenciosa - 100 mm |  |  | un | 29 |  | 18.8 |  | 545.2 |  |  |  |  | 545.2
MC | 9551 |  | Joelho 90º, Série Silenciosa - 75 mm |  |  | un | 1 |  | 13.2 |  | 13.2 |  |  |  |  | 13.2
MC | 9553 |  | Joelho 90º, Série Silenciosa - 40 mm |  |  | un | 5 |  | 4.19 |  | 20.95 |  |  |  |  | 20.95
MC | 9554 |  | Junção Simples, Série Silenciosa - 100x100 mm |  |  | un | 5 |  | 48.78 |  | 243.9 |  |  |  |  | 243.9
MC | 9555 |  | Junção Simples, Série Silenciosa - 100x75 mm |  |  | un | 1 |  | 45.05 |  | 45.05 |  |  |  |  | 45.05
MC | 9556 |  | Junção Simples, Série Silenciosa - 100x50 mm |  |  | un | 2 |  | 47.08 |  | 94.16 |  |  |  |  | 94.16
MC | 9557 |  | Junção Simples, Série Silenciosa - 50x50 mm |  |  | un | 2 |  | 17.5 |  | 35 |  |  |  |  | 35
MC | 9558 |  | Junção Simples, Série Silenciosa - 40x40 mm |  |  | un | 3 |  | 9.85 |  | 29.55 |  |  |  |  | 29.55
MC | 9559 |  | Luva Simples, Série Silenciosa - 100 mm |  |  | un | 83 |  | 10.94 |  | 908.02 |  |  |  |  | 908.02
MC | 9560 |  | Luva Simples, Série Silenciosa - 75 mm |  |  | un | 7 |  | 8.42 |  | 58.94 |  |  |  |  | 58.94
MC | 9561 |  | Luva Simples, Série Silenciosa - 50 mm |  |  | un | 1 |  | 5.28 |  | 5.28 |  |  |  |  | 5.28
MC | 9562 |  | Luva Simples, Série Silenciosa - 150 mm |  |  | un | 22 |  | 28.61 |  | 629.42 |  |  |  |  | 629.42
MC | 9563 |  | Tê PVC, Série Silenciosa - 100x100 mm |  |  | un | 10 |  | 26.04 |  | 260.4 |  |  |  |  | 260.4
MC | 9565 |  | Tê PVC, Série Silenciosa - 75x50 mm |  |  | un | 1 |  | 16.79 |  | 16.79 |  |  |  |  | 16.79
MC | 9568 |  | Prolongador PVC, Série Silenciosa - 100 mm |  |  | un | 2 |  | 17.79 |  | 35.58 |  |  |  |  | 35.58
MC | 9573 |  | Ralo Linear com Grelha - 60 cm |  |  | un | 10 |  | 237.86 |  | 2378.6 |  |  |  |  | 2378.6
MC | 9574 |  | Ralo Linear com Grelha - 80 cm |  |  | un | 55 |  | 269.68 |  | 14832.4 |  |  |  |  | 14832.4
MC | 9578 |  | Prolongador PVC, Série Silenciosa - 150 mm |  |  | un | 1 |  | 30.56 |  | 30.56 |  |  |  |  | 30.56
MC | 9579 |  | Redução Excêntrica PVC, Série Silenciosa - 150x100 mm |  |  | un | 22 |  | 53.41 |  | 1175.02 |  |  |  |  | 1175.02
Total do serviço | [9 empty] | 0 | 63716.35 | 0 |  | 0 |  | 63716.35
Percentual por grupo | [9 empty] | 0% | 100% | 0% |  | 0% |  | 100%
Serviço |  |  |  | 8377 - Conexões e Acessórios / Rede Esgoto Sanitário - ROOFTOP | [8 empty] | Unidade |  | vb
Preço total por grupo
Tipo | Código |  | Descrição |  |  | Unidade | Quantidade |  | Preço unitário | MÃO DE OBRA | MATERIAIS | Equipamentos de Obra |  | TERRENO, DESPESAS ADMINISTRATIVAS E CUSTOS INDIRETOS |  | Preço total
MC | 4603 |  | Tê de Redução PVC Soldável - 50x25 mm |  |  | un | 1 |  | 10.17 |  | 10.17 |  |  |  |  | 10.17
MC | 4649 |  | Tê PVC Soldável - 25 mm |  |  | un | 1 |  | 4.22 |  | 4.22 |  |  |  |  | 4.22
MC | 4666 |  | Tê PVC, Série Normal - 100x100 mm |  |  | un | 1 |  | 11.92 |  | 11.92 |  |  |  |  | 11.92
MC | 4667 |  | Tê PVC, Série Normal - 100x50 mm |  |  | un | 1 |  | 11.49 |  | 11.49 |  |  |  |  | 11.49
MC | 4676 |  | Tê PVC, Série Normal - 50x50 mm |  |  | un | 2 |  | 5.68 |  | 11.36 |  |  |  |  | 11.36
MC | 4677 |  | Tê PVC, Série Normal - 75x50 mm |  |  | un | 1 |  | 6.02 |  | 6.02 |  |  |  |  | 6.02
MC | 4882 |  | Bucha de Redução Longa PVC, Série Normal - 50x40 mm |  |  | un | 1 |  | 5 |  | 5 |  |  |  |  | 5
MC | 4930 |  | Bucha de Redução PVC Soldável Longa - 50x25 mm |  |  | un | 1 |  | 7 |  | 7 |  |  |  |  | 7
MC | 4940 |  | Caixa Sifonada - 100x150x50 mm |  |  | un | 5 |  | 85.99 |  | 429.95 |  |  |  |  | 429.95
MC | 4990 |  | Cap PVC, Série Normal - 100 mm |  |  | un | 3 |  | 9.85 |  | 29.55 |  |  |  |  | 29.55
MC | 4994 |  | Cap PVC, Série Normal - 50 mm |  |  | un | 1 |  | 5.09 |  | 5.09 |  |  |  |  | 5.09
MC | 4995 |  | Cap PVC, Série Normal - 75 mm |  |  | un | 1 |  | 7.39 |  | 7.39 |  |  |  |  | 7.39
MC | 5245 |  | Joelho 45° PVC Soldável - 25 mm |  |  | un | 2 |  | 3 |  | 6 |  |  |  |  | 6
MC | 5252 |  | Joelho 45° PVC, Série Normal - 100 mm |  |  | un | 20 |  | 12.99 |  | 259.8 |  |  |  |  | 259.8
MC | 5256 |  | Joelho 45° PVC, Série Normal - 50 mm |  |  | un | 12 |  | 3.79 |  | 45.48 |  |  |  |  | 45.48
MC | 5334 |  | Joelho 90° PVC Soldável - 25 mm |  |  | un | 11 |  | 0.84 |  | 9.24 |  |  |  |  | 9.24
MC | 5349 |  | Joelho 90° PVC, Série Normal - 100 mm |  |  | un | 20 |  | 6.9 |  | 138 |  |  |  |  | 138
MC | 5353 |  | Joelho 90° PVC, Série Normal - 50 mm |  |  | un | 12 |  | 3.23 |  | 38.76 |  |  |  |  | 38.76
MC | 5410 |  | Junção Simples PVC, Série Normal - 100x100 mm |  |  | un | 4 |  | 25.99 |  | 103.96 |  |  |  |  | 103.96
MC | 5411 |  | Junção Simples PVC, Série Normal - 100x50 mm |  |  | un | 6 |  | 21.99 |  | 131.94 |  |  |  |  | 131.94
MC | 5417 |  | Junção Simples PVC, Série Normal - 50x50 mm |  |  | un | 2 |  | 16.99 |  | 33.98 |  |  |  |  | 33.98
MC | 5548 |  | Luva PVC Soldável com Bucha de Latão - 25x1/2" |  |  | un | 2 |  | 6.24 |  | 12.48 |  |  |  |  | 12.48
MC | 5559 |  | Luva Simples PVC, Série Normal - 100 mm |  |  | un | 60 |  | 4.83 |  | 289.8 |  |  |  |  | 289.8
MC | 5563 |  | Luva Simples PVC, Série Normal - 50 mm |  |  | un | 23 |  | 2.4 |  | 55.2 |  |  |  |  | 55.2
MC | 5564 |  | Luva Simples PVC, Série Normal - 75 mm |  |  | un | 1 |  | 4.86 |  | 4.86 |  |  |  |  | 4.86
MC | 5599 |  | Prolongamento para Caixa Sifonada - 100x100 mm |  |  | un | 6 |  | 2.15 |  | 12.9 |  |  |  |  | 12.9
MC | 5612 |  | Ralo Quadrado - 100x53x40 mm |  |  | un | 1 |  | 9.99 |  | 9.99 |  |  |  |  | 9.99
MC | 9545 |  | Caixa Sifonada Completa, Série Silenciosa - 100x150x50 mm |  |  | un | 3 |  | 56.23 |  | 168.69 |  |  |  |  | 168.69
MC | 9546 |  | Joelho 45º, Série Silenciosa - 100 mm |  |  | un | 13 |  | 15 |  | 195 |  |  |  |  | 195
MC | 9547 |  | Joelho 45º, Série Silenciosa - 40 mm |  |  | un | 8 |  | 3.75 |  | 30 |  |  |  |  | 30
MC | 9548 |  | Joelho 45º, Série Silenciosa - 50 mm |  |  | un | 3 |  | 5.16 |  | 15.48 |  |  |  |  | 15.48
MC | 9549 |  | Joelho 45º, Série Silenciosa - 75 mm |  |  | un | 3 |  | 20.15 |  | 60.45 |  |  |  |  | 60.45
MC | 9550 |  | Joelho 90º, Série Silenciosa - 100 mm |  |  | un | 11 |  | 18.8 |  | 206.8 |  |  |  |  | 206.8
MC | 9551 |  | Joelho 90º, Série Silenciosa - 75 mm |  |  | un | 1 |  | 13.2 |  | 13.2 |  |  |  |  | 13.2
MC | 9552 |  | Joelho 90º, Série Silenciosa - 50 mm |  |  | un | 8 |  | 11.45 |  | 91.6 |  |  |  |  | 91.6
MC | 9553 |  | Joelho 90º, Série Silenciosa - 40 mm |  |  | un | 3 |  | 4.19 |  | 12.57 |  |  |  |  | 12.57
MC | 9554 |  | Junção Simples, Série Silenciosa - 100x100 mm |  |  | un | 7 |  | 48.78 |  | 341.46 |  |  |  |  | 341.46
MC | 9555 |  | Junção Simples, Série Silenciosa - 100x75 mm |  |  | un | 1 |  | 45.05 |  | 45.05 |  |  |  |  | 45.05
MC | 9556 |  | Junção Simples, Série Silenciosa - 100x50 mm |  |  | un | 1 |  | 47.08 |  | 47.08 |  |  |  |  | 47.08
MC | 9560 |  | Luva Simples, Série Silenciosa - 75 mm |  |  | un | 4 |  | 8.42 |  | 33.68 |  |  |  |  | 33.68
MC | 9561 |  | Luva Simples, Série Silenciosa - 50 mm |  |  | un | 2 |  | 5.28 |  | 10.56 |  |  |  |  | 10.56
MC | 9564 |  | Tê PVC, Série Silenciosa - 100x50 mm |  |  | un | 4 |  | 31.75 |  | 127 |  |  |  |  | 127
MC | 9566 |  | Tê PVC, Série Silenciosa - 50x50 mm |  |  | un | 5 |  | 14.47 |  | 72.35 |  |  |  |  | 72.35
MC | 9567 |  | Curva Curta Pé de Coluna, Série Silenciosa - 100 mm |  |  | un | 1 |  | 29.06 |  | 29.06 |  |  |  |  | 29.06
MC | 9568 |  | Prolongador PVC, Série Silenciosa - 100 mm |  |  | un | 3 |  | 17.79 |  | 53.37 |  |  |  |  | 53.37
MC | 9574 |  | Ralo Linear com Grelha - 80 cm |  |  | un | 1 |  | 269.68 |  | 269.68 |  |  |  |  | 269.68
MC | 9576 |  | Ralo Linear Infinity Plus Tampa Oculta - 130 cm |  |  | un | 2 |  | 475.12 |  | 950.24 |  |  |  |  | 950.24
MC | 9580 |  | Joelho 90° com Anel PVC, Série Silenciosa - 40 mm |  |  | un | 2 |  | 4.24 |  | 8.48 |  |  |  |  | 8.48
MC | 9581 |  | Caixa Sifonada Completa, Série Silenciosa - 150x150x50 mm |  |  | un | 2 |  | 30.16 |  | 60.32 |  |  |  |  | 60.32
MC | 9582 |  | Junção Simples, Série Silenciosa - 75x50 mm - |  |  | un | 1 |  | 39.78 |  | 39.78 |  |  |  |  | 39.78
MC | 9583 |  | Redução Excêntrica PVC, Série Silenciosa - 75x50 mm |  |  | un | 1 |  | 12.56 |  | 12.56 |  |  |  |  | 12.56
Total do serviço | [9 empty] | 0 | 4586.01 | 0 |  | 0 |  | 4586.01
Percentual por grupo | [9 empty] | 0% | 100% | 0% |  | 0% |  | 100%
Serviço |  |  |  | 8378 - Conexões e Acessórios / Rede Esgoto Sanitário - CAIXA D'ÁGUA | [8 empty] | Unidade |  | vb
Preço total por grupo
Tipo | Código |  | Descrição |  |  | Unidade | Quantidade |  | Preço unitário | MÃO DE OBRA | MATERIAIS | Equipamentos de Obra |  | TERRENO, DESPESAS ADMINISTRATIVAS E CUSTOS INDIRETOS |  | Preço total
MC | 4666 |  | Tê PVC, Série Normal - 100x100 mm |  |  | un | 6 |  | 11.92 |  | 71.52 |  |  |  |  | 71.52
MC | 4669 |  | Tê PVC, Série Normal - 150x100 mm |  |  | un | 1 |  | 33.76 |  | 33.76 |  |  |  |  | 33.76
MC | 4670 |  | Tê PVC, Série Normal - 150x150 mm |  |  | un | 16 |  | 60.45 |  | 967.2 |  |  |  |  | 967.2
MC | 4703 |  | Terminal de Ventilação PVC, Série Normal - 100 mm |  |  | un | 16 |  | 17.14 |  | 274.24 |  |  |  |  | 274.24
MC | 4705 |  | Terminal de Ventilação PVC, Série Normal - 50 mm |  |  | un | 1 |  | 6.61 |  | 6.61 |  |  |  |  | 6.61
MC | 4940 |  | Caixa Sifonada - 100x150x50 mm |  |  | un | 2 |  | 85.99 |  | 171.98 |  |  |  |  | 171.98
MC | 4990 |  | Cap PVC, Série Normal - 100 mm |  |  | un | 2 |  | 9.85 |  | 19.7 |  |  |  |  | 19.7
MC | 4991 |  | Cap PVC, Série Normal - 150 mm |  |  | un | 1 |  | 52.72 |  | 52.72 |  |  |  |  | 52.72
MC | 5252 |  | Joelho 45° PVC, Série Normal - 100 mm |  |  | un | 30 |  | 12.99 |  | 389.7 |  |  |  |  | 389.7
MC | 5256 |  | Joelho 45° PVC, Série Normal - 50 mm |  |  | un | 2 |  | 3.79 |  | 7.58 |  |  |  |  | 7.58
MC | 5349 |  | Joelho 90° PVC, Série Normal - 100 mm |  |  | un | 21 |  | 6.9 |  | 144.9 |  |  |  |  | 144.9
MC | 5350 |  | Joelho 90° PVC, Série Normal - 150 mm |  |  | un | 2 |  | 76.99 |  | 153.98 |  |  |  |  | 153.98
MC | 5410 |  | Junção Simples PVC, Série Normal - 100x100 mm |  |  | un | 4 |  | 25.99 |  | 103.96 |  |  |  |  | 103.96
MC | 5411 |  | Junção Simples PVC, Série Normal - 100x50 mm |  |  | un | 2 |  | 21.99 |  | 43.98 |  |  |  |  | 43.98
MC | 5559 |  | Luva Simples PVC, Série Normal - 100 mm |  |  | un | 95 |  | 4.83 |  | 458.85 |  |  |  |  | 458.85
MC | 5560 |  | Luva Simples PVC, Série Normal - 150 mm |  |  | un | 12 |  | 21.43 |  | 257.16 |  |  |  |  | 257.16
MC | 5563 |  | Luva Simples PVC, Série Normal - 50 mm |  |  | un | 4 |  | 2.4 |  | 9.6 |  |  |  |  | 9.6
MC | 5599 |  | Prolongamento para Caixa Sifonada - 100x100 mm |  |  | un | 2 |  | 2.15 |  | 4.3 |  |  |  |  | 4.3
MC | 5615 |  | Redução Excêntrica PVC, Série Normal - 150x100 mm |  |  | un | 13 |  | 24.25 |  | 315.25 |  |  |  |  | 315.25
MC | 8960 |  | Filtro Ciclo 250 |  |  | un | 1 |  | 1320 |  | 1320 |  |  |  |  | 1320
Total do serviço | [9 empty] | 0 | 4806.99 | 0 |  | 0 |  | 4806.99
Percentual por grupo | [9 empty] | 0% | 100% | 0% |  | 0% |  | 100%
Serviço |  |  |  | 8379 - Conexões e Acessórios / Rede Esgoto Sanitário - ÁTICO | [8 empty] | Unidade |  | vb
Preço total por grupo
Tipo | Código |  | Descrição |  |  | Unidade | Quantidade |  | Preço unitário | MÃO DE OBRA | MATERIAIS | Equipamentos de Obra |  | TERRENO, DESPESAS ADMINISTRATIVAS E CUSTOS INDIRETOS |  | Preço total
MC | 4603 |  | Tê de Redução PVC Soldável - 50x25 mm |  |  | un | 3 |  | 10.17 |  | 30.51 |  |  |  |  | 30.51
MC | 4649 |  | Tê PVC Soldável - 25 mm |  |  | un | 2 |  | 4.22 |  | 8.44 |  |  |  |  | 8.44
MC | 4666 |  | Tê PVC, Série Normal - 100x100 mm |  |  | un | 1 |  | 11.92 |  | 11.92 |  |  |  |  | 11.92
MC | 4930 |  | Bucha de Redução PVC Soldável Longa - 50x25 mm |  |  | un | 1 |  | 7 |  | 7 |  |  |  |  | 7
MC | 5118 |  | Curva 90° Curta PVC, Série Normal - 100 mm |  |  | un | 1 |  | 24.9 |  | 24.9 |  |  |  |  | 24.9
MC | 5245 |  | Joelho 45° PVC Soldável - 25 mm |  |  | un | 5 |  | 3 |  | 15 |  |  |  |  | 15
MC | 5256 |  | Joelho 45° PVC, Série Normal - 50 mm |  |  | un | 1 |  | 3.79 |  | 3.79 |  |  |  |  | 3.79
MC | 5334 |  | Joelho 90° PVC Soldável - 25 mm |  |  | un | 10 |  | 0.84 |  | 8.4 |  |  |  |  | 8.4
MC | 5349 |  | Joelho 90° PVC, Série Normal - 100 mm |  |  | un | 2 |  | 6.9 |  | 13.8 |  |  |  |  | 13.8
MC | 5353 |  | Joelho 90° PVC, Série Normal - 50 mm |  |  | un | 1 |  | 3.23 |  | 3.23 |  |  |  |  | 3.23
MC | 5358 |  | Joelho 90° PVC, Série Reforçada - 50 mm |  |  | un | 5 |  | 9.2 |  | 46 |  |  |  |  | 46
MC | 5411 |  | Junção Simples PVC, Série Normal - 100x50 mm |  |  | un | 1 |  | 21.99 |  | 21.99 |  |  |  |  | 21.99
MC | 5440 |  | Luva CPVC Aquatherm - 73 mm |  |  | un | 1 |  | 86.43 |  | 86.43 |  |  |  |  | 86.43
MC | 5548 |  | Luva PVC Soldável com Bucha de Latão - 25x1/2" |  |  | un | 4 |  | 6.24 |  | 24.96 |  |  |  |  | 24.96
MC | 5559 |  | Luva Simples PVC, Série Normal - 100 mm |  |  | un | 14 |  | 4.83 |  | 67.62 |  |  |  |  | 67.62
MC | 5560 |  | Luva Simples PVC, Série Normal - 150 mm |  |  | un | 2 |  | 21.43 |  | 42.86 |  |  |  |  | 42.86
MC | 5563 |  | Luva Simples PVC, Série Normal - 50 mm |  |  | un | 3 |  | 2.4 |  | 7.2 |  |  |  |  | 7.2
MC | 5564 |  | Luva Simples PVC, Série Normal - 75 mm |  |  | un | 1 |  | 4.86 |  | 4.86 |  |  |  |  | 4.86
MC | 5568 |  | Luva Simples PVC, Série Reforçada - 50 mm |  |  | un | 5 |  | 8.7 |  | 43.5 |  |  |  |  | 43.5
MC | 5615 |  | Redução Excêntrica PVC, Série Normal - 150x100 mm |  |  | un | 2 |  | 24.25 |  | 48.5 |  |  |  |  | 48.5
MC | 9559 |  | Luva Simples, Série Silenciosa - 100 mm |  |  | un | 3 |  | 10.94 |  | 32.82 |  |  |  |  | 32.82
MC | 9561 |  | Luva Simples, Série Silenciosa - 50 mm |  |  | un | 1 |  | 5.28 |  | 5.28 |  |  |  |  | 5.28
MC | 9580 |  | Joelho 90° com Anel PVC, Série Silenciosa - 40 mm |  |  | un | 5 |  | 4.24 |  | 21.2 |  |  |  |  | 21.2
Total do serviço | [9 empty] | 0 | 580.21 | 0 |  | 0 |  | 580.21
Percentual por grupo | [9 empty] | 0% | 100% | 0% |  | 0% |  | 100%
Serviço |  |  |  | 8398 - Caixas de Inspeção, Passagem e/ou Gordura / Rede Esgoto Sanitário | [8 empty] | Unidade |  | vb
Preço total por grupo
Tipo | Código |  | Descrição |  |  | Unidade | Quantidade |  | Preço unitário | MÃO DE OBRA | MATERIAIS | Equipamentos de Obra |  | TERRENO, DESPESAS ADMINISTRATIVAS E CUSTOS INDIRETOS |  | Preço total
MC | 4320 |  | Caixa de Inspeção Esgoto Simples (CE) - 60x60 cm |  |  | un | 2 |  | 1941.77 |  | 3883.54 |  |  |  |  | 3883.54
MC | 9526 |  | Caixa de inspeção de concreto armado 1,25x1,25x0,96, com tampa |  |  | un | 1 |  | 3777.17 |  | 3777.17 |  |  |  |  | 3777.17
MC | 9527 |  | Caixa de inspeção de concreto armado 0,76x0,76x0,60, com tampa |  |  | un | 3 |  | 1550.37 |  | 4651.11 |  |  |  |  | 4651.11
MC | 9528 |  | Caixa de gordura em concreto armado, 1,15x0,96x0,94m |  |  | un | 1 |  | 3036.88 |  | 3036.88 |  |  |  |  | 3036.88
MC | 9529 |  | Caixa de gordura em concreto armado, 0,76x0,76x0,46m |  |  | un | 1 |  | 1326.97 |  | 1326.97 |  |  |  |  | 1326.97
MC | 9530 |  | Caixa de gordura em concreto armado, 1,46x1,20x1,1m |  |  | un | 1 |  | 4343.03 |  | 4343.03 |  |  |  |  | 4343.03
Total do serviço | [9 empty] | 0 | 21018.7 | 0 |  | 0 |  | 21018.7
Percentual por grupo | [9 empty] | 0% | 100% | 0% |  | 0% |  | 100%
Serviço |  |  |  | 9587 - Tubos / Rede Esgoto Sanitário - ÁTICO | [8 empty] | Unidade |  | vb
Preço total por grupo
Tipo | Código |  | Descrição |  |  | Unidade | Quantidade |  | Preço unitário | MÃO DE OBRA | MATERIAIS | Equipamentos de Obra |  | TERRENO, DESPESAS ADMINISTRATIVAS E CUSTOS INDIRETOS |  | Preço total
MC | 4719 |  | Tubo CPVC Aquatherm - 73 mm |  |  | m | 3.94 |  | 107.98 |  | 425.4412 |  |  |  |  | 425.4412
MC | 4779 |  | Tubo PVC, Série Normal - 50 mm |  |  | m | 12.34 |  | 1.75 |  | 21.595 |  |  |  |  | 21.595
MC | 4780 |  | Tubo PVC, Série Normal - 75 mm |  |  | m | 3.92 |  | 2.58 |  | 10.1136 |  |  |  |  | 10.1136
MC | 4784 |  | Tubo PVC, Série Reforçada - 50 mm |  |  | m | 2.39 |  | 10.86 |  | 25.9554 |  |  |  |  | 25.9554
MC | 9542 |  | Tubo PVC, Série Silenciosa - 100 mm |  |  | m | 18.59 |  | 37.61 |  | 699.1699 |  |  |  |  | 699.1699
MC | 9543 |  | Tubo PVC, Série Silenciosa - 40 mm |  |  | m | 4.18 |  | 14.56 |  | 60.8608 |  |  |  |  | 60.8608
MC | 9544 |  | Tubo PVC, Série Silenciosa - 50 mm |  |  | m | 3.72 |  | 20.83 |  | 77.4876 |  |  |  |  | 77.4876
Total do serviço | [9 empty] | 0 | 1320.6235 | 0 |  | 0 |  | 1320.6235
Percentual por grupo | [9 empty] | 0% | 100% | 0% |  | 0% |  | 100%
Serviço |  |  |  | 9588 - Tubos / Rede Esgoto Sanitário - ROOFTOP | [8 empty] | Unidade |  | vb
Preço total por grupo
Tipo | Código |  | Descrição |  |  | Unidade | Quantidade |  | Preço unitário | MÃO DE OBRA | MATERIAIS | Equipamentos de Obra |  | TERRENO, DESPESAS ADMINISTRATIVAS E CUSTOS INDIRETOS |  | Preço total
MC | 4709 |  | Tubo Corrugado Rígido para Drenagem - 100 mm |  |  | m | 11.28 |  | 10.45 |  | 117.876 |  |  |  |  | 117.876
MC | 4719 |  | Tubo CPVC Aquatherm - 73 mm |  |  | m | 2.16 |  | 107.98 |  | 233.2368 |  |  |  |  | 233.2368
MC | 4767 |  | Tubo PVC Soldável - 25 mm |  |  | m | 13.33 |  | 0.7 |  | 9.331 |  |  |  |  | 9.331
MC | 4774 |  | Tubo PVC, Série Normal - 100 mm |  |  | m | 144.69 |  | 2.55 |  | 368.9595 |  |  |  |  | 368.9595
MC | 4775 |  | Tubo PVC, Série Normal - 150 mm |  |  | m | 0.41 |  | 6.32 |  | 2.5912 |  |  |  |  | 2.5912
MC | 4777 |  | Tubo PVC, Série Normal - 40 mm |  |  | m | 0.71 |  | 1.03 |  | 0.7313 |  |  |  |  | 0.7313
MC | 4779 |  | Tubo PVC, Série Normal - 50 mm |  |  | m | 41.28 |  | 1.75 |  | 72.24 |  |  |  |  | 72.24
MC | 4780 |  | Tubo PVC, Série Normal - 75 mm |  |  | m | 2.24 |  | 2.58 |  | 5.7792 |  |  |  |  | 5.7792
MC | 9542 |  | Tubo PVC, Série Silenciosa - 100 mm |  |  | m | 42.65 |  | 37.61 |  | 1604.0665 |  |  |  |  | 1604.0665
MC | 9543 |  | Tubo PVC, Série Silenciosa - 40 mm |  |  | m | 6.75 |  | 14.56 |  | 98.28 |  |  |  |  | 98.28
MC | 9544 |  | Tubo PVC, Série Silenciosa - 50 mm |  |  | m | 13.37 |  | 20.83 |  | 278.4971 |  |  |  |  | 278.4971
MC | 9572 |  | Tubo PVC, Série Silenciosa - 75 mm |  |  | m | 4.91 |  | 26.34 |  | 129.3294 |  |  |  |  | 129.3294
Total do serviço | [9 empty] | 0 | 2920.918 | 0 |  | 0 |  | 2920.918
Percentual por grupo | [9 empty] | 0% | 100% | 0% |  | 0% |  | 100%
Serviço |  |  |  | 9589 - Tubos / Rede Esgoto Sanitário - CAIXA D'ÁGUA | [8 empty] | Unidade |  | vb
Preço total por grupo
Tipo | Código |  | Descrição |  |  | Unidade | Quantidade |  | Preço unitário | MÃO DE OBRA | MATERIAIS | Equipamentos de Obra |  | TERRENO, DESPESAS ADMINISTRATIVAS E CUSTOS INDIRETOS |  | Preço total
MC | 4774 |  | Tubo PVC, Série Normal - 100 mm |  |  | m | 181.86 |  | 2.55 |  | 463.743 |  |  |  |  | 463.743
MC | 4775 |  | Tubo PVC, Série Normal - 150 mm |  |  | m | 9.92 |  | 6.32 |  | 62.6944 |  |  |  |  | 62.6944
MC | 4779 |  | Tubo PVC, Série Normal - 50 mm |  |  | m | 8.56 |  | 1.75 |  | 14.98 |  |  |  |  | 14.98
MC | 4781 |  | Tubo PVC, Série Reforçada - 100 mm |  |  | m | 0.39 |  | 28.48 |  | 11.1072 |  |  |  |  | 11.1072
Total do serviço | [9 empty] | 0 | 552.5246 | 0 |  | 0 |  | 552.5246
Percentual por grupo | [9 empty] | 0% | 100% | 0% |  | 0% |  | 100%
Subetapa |  |  |  | 063.005 - REV - REDE DRENAGEM ¦ ÁGUAS PLUVIAIS
Serviço |  |  |  | 8422 - Caixas de Inspeção-Areia / Rede Drenagem/Águas Pluviais | [8 empty] | Unidade |  | vb
Preço total por grupo
Tipo | Código |  | Descrição |  |  | Unidade | Quantidade |  | Preço unitário | MÃO DE OBRA | MATERIAIS | Equipamentos de Obra |  | TERRENO, DESPESAS ADMINISTRATIVAS E CUSTOS INDIRETOS |  | Preço total
MC | 8980 |  | Caixa de Areia Pluvial com Grelha - 60x60 cm |  |  | un | 1 |  | 1326.97 |  | 1326.97 |  |  |  |  | 1326.97
MC | 9525 |  | Caixa de areia em concreto armado 1,10x1,70x0,66 |  |  | un | 1 |  | 3452.55 |  | 3452.55 |  |  |  |  | 3452.55
Total do serviço | [9 empty] | 0 | 4779.52 | 0 |  | 0 |  | 4779.52
Percentual por grupo | [9 empty] | 0% | 100% | 0% |  | 0% |  | 100%
Serviço |  |  |  | 80519 - Estação de tratamento de efluentes (ETE) | [8 empty] | Unidade |  | vb
Preço total por grupo
Tipo | Código |  | Descrição |  |  | Unidade | Quantidade |  | Preço unitário | MÃO DE OBRA | MATERIAIS | Equipamentos de Obra |  | TERRENO, DESPESAS ADMINISTRATIVAS E CUSTOS INDIRETOS |  | Preço total
MC | 9524 |  | Estação de tratamento de efluentes (ETE) |  |  | vb | 1 |  | 250000 |  | 250000 |  |  |  |  | 250000
Total do serviço | [9 empty] | 0 | 250000 | 0 |  | 0 |  | 250000
Percentual por grupo | [9 empty] | 0% | 100% | 0% |  | 0% |  | 100%
Subetapa |  |  |  | 063.006 - REV - PAVIMENTAÇÃO
Serviço |  |  |  | 8429 - MOE - Infraestrutura-Implantação / Pavimentação em Concreto Estampado | [8 empty] | Unidade |  | m2
Preço total por grupo
Tipo | Código |  | Descrição |  |  | Unidade | Quantidade |  | Preço unitário | MÃO DE OBRA | MATERIAIS | Equipamentos de Obra |  | TERRENO, DESPESAS ADMINISTRATIVAS E CUSTOS INDIRETOS |  | Preço total
MO | 9601 |  | MOE - Infraestrutura-Implantação / Pavimentação em Concreto Estampado |  |  | m2 | 1 |  | 45 | 45 | [5 empty] | 45
Total do serviço | [9 empty] | 45 | 0 | 0 |  | 0 |  | 45
Percentual por grupo | [9 empty] | 100% | 0% | 0% |  | 0% |  | 100%
Serviço |  |  |  | 8431 - Passeio em Piso Podotátil Direcional | [8 empty] | Unidade |  | m
Preço total por grupo
Tipo | Código |  | Descrição |  |  | Unidade | Quantidade |  | Preço unitário | MÃO DE OBRA | MATERIAIS | Equipamentos de Obra |  | TERRENO, DESPESAS ADMINISTRATIVAS E CUSTOS INDIRETOS |  | Preço total
MC | 986 |  | Areia Média |  |  | m3 | 0.0142 |  | 105 |  | 1.491 |  |  |  |  | 1.491
MC | 1002 |  | Pó de Pedra |  |  | m3 | 0.0016 |  | 88 |  | 0.1408 |  |  |  |  | 0.1408
MC | 6224 |  | Revestimento Podotátil Direcional - 25x25 cm |  |  | m2 | 0.25 |  | 38 |  | 9.5 |  |  |  |  | 9.5
Total do serviço | [9 empty] | 0 | 11.1318 | 0 |  | 0 |  | 11.1318
Percentual por grupo | [9 empty] | 0% | 100% | 0% |  | 0% |  | 100%
Serviço |  |  |  | 8443 - MOE - Infraestrutura-Implantação / Passeio em Piso Podotátil | [8 empty] | Unidade |  | m
Preço total por grupo
Tipo | Código |  | Descrição |  |  | Unidade | Quantidade |  | Preço unitário | MÃO DE OBRA | MATERIAIS | Equipamentos de Obra |  | TERRENO, DESPESAS ADMINISTRATIVAS E CUSTOS INDIRETOS |  | Preço total
MO | 579 |  | MOE - Infraestrutura-Implantação / Passeio em Piso Podotátil |  |  | m2 | 0.25 |  | 15 | 3.75 | [5 empty] | 3.75
Total do serviço | [9 empty] | 3.75 | 0 | 0 |  | 0 |  | 3.75
Percentual por grupo | [9 empty] | 100% | 0% | 0% |  | 0% |  | 100%
Etapa |  |  |  | 064 - REV - CONTINGÊNCIAS ¦ EVENTUAIS NÃO ORÇADOS
Subetapa |  |  |  | 064.002 - REV - ESTIMATIVAS
Serviço |  |  |  | 8654 - Aço cortado / dobrado / montado - Escadas e rampas | [8 empty] | Unidade |  | kg
Preço total por grupo
Tipo | Código |  | Descrição |  |  | Unidade | Quantidade |  | Preço unitário | MÃO DE OBRA | MATERIAIS | Equipamentos de Obra |  | TERRENO, DESPESAS ADMINISTRATIVAS E CUSTOS INDIRETOS |  | Preço total
MC | 1082 |  | Arame Galvanizado BWG 18 |  |  | kg | 0.025 |  | 15.84 |  | 0.396 |  |  |  |  | 0.396
MC | 1101 |  | Execução de Corte e Dobra de Aço |  |  | kg | 1 |  | 0.7 |  | 0.7 |  |  |  |  | 0.7
MC | 2508 |  | Espaçador Circular C (Roseta) |  |  | un | 0.543 |  | 0.18 |  | 0.0977 |  |  |  |  | 0.0977
MC | 2528 |  | Protetor de Vergalhão / PP |  |  | un | 0.01 |  | 0.71 |  | 0.0071 |  |  |  |  | 0.0071
MC | 9189 |  | Aço Orçamentário |  |  | kg | 1 |  | 6.5822 |  | 6.5822 |  |  |  |  | 6.5822
Total do serviço | [9 empty] | 0 | 7.783 | 0 |  | 0 |  | 7.783
Percentual por grupo | [9 empty] | 0% | 100% | 0% |  | 0% |  | 100%
Serviço |  |  |  | 8676 - Instalações SPDA - Material e Mão de Obra | [8 empty] | Unidade |  | vb
Preço total por grupo
Tipo | Código |  | Descrição |  |  | Unidade | Quantidade |  | Preço unitário | MÃO DE OBRA | MATERIAIS | Equipamentos de Obra |  | TERRENO, DESPESAS ADMINISTRATIVAS E CUSTOS INDIRETOS |  | Preço total
MC | 729 |  | Estimativas / SPDA |  |  | vb | 1 |  | 95946.58 |  | 95946.58 |  |  |  |  | 95946.58
Total do serviço | [9 empty] | 0 | 95946.58 | 0 |  | 0 |  | 95946.58
Percentual por grupo | [9 empty] | 0% | 100% | 0% |  | 0% |  | 100%
Serviço |  |  |  | 8703 - Exaustão Mecânica | [8 empty] | Unidade |  | vb
Preço total por grupo
Tipo | Código |  | Descrição |  |  | Unidade | Quantidade |  | Preço unitário | MÃO DE OBRA | MATERIAIS | Equipamentos de Obra |  | TERRENO, DESPESAS ADMINISTRATIVAS E CUSTOS INDIRETOS |  | Preço total
MC | 756 |  | Estimativas / Exaustão Mecânica |  |  | vb | 111 |  | 90 |  | 9990 |  |  |  |  | 9990
Total do serviço | [9 empty] | 0 | 9990 | 0 |  | 0 |  | 9990
Percentual por grupo | [9 empty] | 0% | 100% | 0% |  | 0% |  | 100%
Serviço |  |  |  | 8774 - Instalações de comunicação e CFTV | [8 empty] | Unidade |  | vb
Preço total por grupo
Tipo | Código |  | Descrição |  |  | Unidade | Quantidade |  | Preço unitário | MÃO DE OBRA | MATERIAIS | Equipamentos de Obra |  | TERRENO, DESPESAS ADMINISTRATIVAS E CUSTOS INDIRETOS |  | Preço total
MC | 1810 |  | Caixa de Luz - 4x4" |  |  | un | 1 |  | 2.65 |  | 2.65 |  |  |  |  | 2.65
MC | 1817 |  | Caixa de Piso Baixa em Alumínio 3/4" - 4x2" |  |  | un | 2 |  | 7.95 |  | 15.9 |  |  |  |  | 15.9
MC | 1819 |  | Caixa Octogonal Fundo Móvel - 4x4" |  |  | un | 9 |  | 2.9 |  | 26.1 |  |  |  |  | 26.1
MC | 1820 |  | Condulete Top (Caixa de Sobrepor) 5 Entradas - 1" |  |  | un | 29 |  | 6.26 |  | 181.54 |  |  |  |  | 181.54
MC | 1830 |  | Adaptador de Redução Condulete Top - 1x3/4" |  |  | un | 73 |  | 0.64 |  | 46.72 |  |  |  |  | 46.72
MC | 1885 |  | Eletroduto Corrugado Flexível (amarelo) - 25 mm / 3/4" |  |  | m | 3773.05 |  | 1.2832 |  | 4841.5778 |  |  |  |  | 4841.5778
MC | 1886 |  | Eletroduto Corrugado Flexível (amarelo) - 32 mm / 1" |  |  | m | 1551.89 |  | 3.03 |  | 4702.2267 |  |  |  |  | 4702.2267
MC | 1902 |  | Eletroduto Rígido Roscável (preto) - 25 mm / 3/4" |  |  | m | 51.46 |  | 1.7633 |  | 90.7394 |  |  |  |  | 90.7394
MC | 1903 |  | Eletroduto Rígido Roscável (preto) - 32 mm / 1" |  |  | m | 29.21 |  | 2.5867 |  | 75.5575 |  |  |  |  | 75.5575
MC | 1904 |  | Eletroduto Rígido Roscável (preto) - 40 mm / 1.1/4" |  |  | m | 2.3 |  | 2.82 |  | 6.486 |  |  |  |  | 6.486
MC | 1907 |  | Eletroduto Rígido Roscável (preto) - 75 mm / 2.1/2" |  |  | m | 452.16 |  | 10.9 |  | 4928.544 |  |  |  |  | 4928.544
MC | 2116 |  | Caixa de Passagem Elétrica de Parede, Metálica com Pintura Epóxi Branca / Embutir - CPT 30 |  |  | un | 3 |  | 94.16 |  | 282.48 |  |  |  |  | 282.48
MC | 2337 |  | Quadro VDI Embutir - 30x30 cm |  |  | un | 78 |  | 163 |  | 12714 |  |  |  |  | 12714
MC | 2338 |  | Quadro VDI Embutir - 40x40 cm |  |  | un | 1 |  | 220.33 |  | 220.33 |  |  |  |  | 220.33
MC | 9131 |  | Tampa 1 interruptor para condulete (cinza) |  |  | un | 7 |  | 2.09 |  | 14.63 |  |  |  |  | 14.63
MC | 9294 |  | Caixa de passagem metálica parede 60x60x20cm |  |  | un | 1 |  | 357.66 |  | 357.66 |  |  |  |  | 357.66
MC | 9297 |  | Caixa de passagem no piso 20x20x10cm |  |  | un | 1 |  | 97.73 |  | 97.73 |  |  |  |  | 97.73
MC | 9302 |  | Curva 45° para eletroduto rígido de PVC, DN40mm, rosca Ø1.1/4'' BSP conforme ABNT NBR 15465 |  |  | un | 2 |  | 2.78 |  | 5.56 |  |  |  |  | 5.56
MC | 9305 |  | Caixa de Luz 4''x2'', de embutir, em material metálico para eletroduto corrugado |  |  | un | 685 |  | 3.59 |  | 2459.15 |  |  |  |  | 2459.15
MC | 9319 |  | Conjunto montado com placa cega, 4''x2'' |  |  | un | 4 |  | 7.34 |  | 29.36 |  |  |  |  | 29.36
MC | 9440 |  | Conjunto montado de 1 para Telefone no piso, Tipo Telebrás, 4''x2'' |  |  | un | 2 |  | 23.51 |  | 47.02 |  |  |  |  | 47.02
MC | 9441 |  | Eletroduto Flexível Corrugado PEAD - 90 mm |  |  | m | 98.22 |  | 3.92 |  | 385.0224 |  |  |  |  | 385.0224
MC | 9442 |  | Caixa de passagem de piso - 107X52X50 |  |  | un | 2 |  | 172.67 |  | 345.34 |  |  |  |  | 345.34
MC | 9443 |  | Conjunto montado de 1 para Telefone, Tipo Telebrás, 4''x2'' |  |  | un | 361 |  | 22.82 |  | 8238.02 |  |  |  |  | 8238.02
MC | 9444 |  | Conjunto montado com 1 ponto de TV |  |  | un | 168 |  | 21.21 |  | 3563.28 |  |  |  |  | 3563.28
MC | 9445 |  | Caixa 4''x2'' - Ponto de TV na laje |  |  | un | 56 |  | 1.07 |  | 59.92 |  |  |  |  | 59.92
MC | 9446 |  | Curva 90° para eletroduto rígido de PVC, DN40mm, rosca Ø1.1/4'' BSP conforme ABNT NBR 15465 |  |  | un | 1 |  | 1.98 |  | 1.98 |  |  |  |  | 1.98
MC | 9447 |  | Curva 90° para eletroduto rígido de PVC, DN25mm, rosca Ø3/4'' BSP conforme ABNT NBR 15465 |  |  | un | 29 |  | 0.95 |  | 27.55 |  |  |  |  | 27.55
MC | 9448 |  | Curva 90° para eletroduto rígido de PVC, DN32mm, rosca Ø1'' BSP conforme ABNT NBR 15465 |  |  | un | 15 |  | 1.08 |  | 16.2 |  |  |  |  | 16.2
MC | 9449 |  | Curva 45° para eletroduto rígido de PVC, DN75mm, rosca Ø2.1/2'' BSP conforme ABNT NBR 15465 |  |  | un | 10 |  | 15.01 |  | 150.1 |  |  |  |  | 150.1
MC | 9450 |  | Curva 90° para eletroduto rígido de PVC, DN75mm, rosca Ø2.1/2'' BSP conforme ABNT NBR 15465 |  |  | un | 72 |  | 15.01 |  | 1080.72 |  |  |  |  | 1080.72
MC | 9451 |  | Luva para eletroduto de PVC rígido, DN40mm, rosca Ø1.1/4'' BSP conforme ABNT NBR 15465 |  |  | un | 6 |  | 1.78 |  | 10.68 |  |  |  |  | 10.68
MC | 9452 |  | Luva para eletroduto de PVC rígido, DN25mm, rosca Ø3/4'' BSP conforme ABNT NBR 15465 |  |  | un | 58 |  | 0.57 |  | 33.06 |  |  |  |  | 33.06
MC | 9453 |  | Luva para eletroduto de PVC rígido, DN32mm, rosca Ø1'' BSP conforme ABNT NBR 15465 |  |  | un | 30 |  | 1.14 |  | 34.2 |  |  |  |  | 34.2
MC | 9454 |  | Luva para eletroduto de PVC rígido, DN75mm, rosca Ø2.1/2'' BSP conforme ABNT NBR 15465 |  |  | un | 164 |  | 5.3 |  | 869.2 |  |  |  |  | 869.2
MC | 9455 |  | Conjunto montado com 1 ponto de TV p/ CFTV |  |  | un | 69 |  | 4.17 |  | 287.73 |  |  |  |  | 287.73
MC | 9456 |  | Conjunto montado com placa cega para botoeira em caixa 4''x2'' |  |  | un | 9 |  | 5.68 |  | 51.12 |  |  |  |  | 51.12
MC | 9457 |  | Conjunto montado com placa cega para Leitor biométrico 4''x2'' |  |  | un | 3 |  | 5.68 |  | 17.04 |  |  |  |  | 17.04
MC | 9458 |  | Conjunto montado com placa cega para TAG 4''x2'' |  |  | un | 13 |  | 5.68 |  | 73.84 |  |  |  |  | 73.84
MC | 9459 |  | Espera para Botoeira/TAG' |  |  | un | 5 |  | 160 |  | 800 |  |  |  |  | 800
MC | 9460 |  | Caixa metálica de teto - 20X20X10cm |  |  | un | 6 |  | 86.79 |  | 520.74 |  |  |  |  | 520.74
MC | 9461 |  | Caixa metálica de teto - 80X50X50cm |  |  | un | 1 |  | 289.4 |  | 289.4 |  |  |  |  | 289.4
MC | 9462 |  | Caixa 4''x2'' - Espera para sistema de som na laje |  |  | un | 11 |  | 1.02 |  | 11.22 |  |  |  |  | 11.22
MC | 9463 |  | Caixa metálica de parede - Rack metálico p/ NVR 5U - 25 x 50 x 35 cm |  |  | un | 2 |  | 121 |  | 242 |  |  |  |  | 242
MC | 9464 |  | Caixa metálica de parede - 60X60X12 |  |  | un | 1 |  | 341.37 |  | 341.37 |  |  |  |  | 341.37
MC | 9465 |  | Caixa metálica de parede - 60X150X20 |  |  | un | 19 |  | 443.94 |  | 8434.86 |  |  |  |  | 8434.86
MC | 9466 |  | Caixa metálica de parede - 80X80X12 |  |  | un | 1 |  | 289.4 |  | 289.4 |  |  |  |  | 289.4
MC | 9467 |  | Caixa metálica de parede - 80X150X20 |  |  | un | 1 |  | 826.92 |  | 826.92 |  |  |  |  | 826.92
MC | 9468 |  | Caixa metálica de parede - 40X40X12 |  |  | un | 2 |  | 86.78 |  | 173.56 |  |  |  |  | 173.56
Total do serviço | [9 empty] | 0 | 58320.4338 | 0 |  | 0 |  | 58320.4338
Percentual por grupo | [9 empty] | 0% | 100% | 0% |  | 0% |  | 100%
Serviço |  |  |  | 8785 - Estimativas / Identificação Visual | [8 empty] | Unidade |  | vb
Preço total por grupo
Tipo | Código |  | Descrição |  |  | Unidade | Quantidade |  | Preço unitário | MÃO DE OBRA | MATERIAIS | Equipamentos de Obra |  | TERRENO, DESPESAS ADMINISTRATIVAS E CUSTOS INDIRETOS |  | Preço total
MC | 838 |  | Estimativas / Identificação Visual |  |  | vb | 1 |  | 104793.4 |  | 104793.4 |  |  |  |  | 104793.4
Total do serviço | [9 empty] | 0 | 104793.4 | 0 |  | 0 |  | 104793.4
Percentual por grupo | [9 empty] | 0% | 100% | 0% |  | 0% |  | 100%
Serviço |  |  |  | 8786 - Estimativas / Paisagismo | [8 empty] | Unidade |  | vb
Preço total por grupo
Tipo | Código |  | Descrição |  |  | Unidade | Quantidade |  | Preço unitário | MÃO DE OBRA | MATERIAIS | Equipamentos de Obra |  | TERRENO, DESPESAS ADMINISTRATIVAS E CUSTOS INDIRETOS |  | Preço total
MC | 839 |  | Estimativas / Paisagismo |  |  | vb | 1 |  | 261983.5 |  | 261983.5 |  |  |  |  | 261983.5
Total do serviço | [9 empty] | 0 | 261983.5 | 0 |  | 0 |  | 261983.5
Percentual por grupo | [9 empty] | 0% | 100% | 0% |  | 0% |  | 100%
Serviço |  |  |  | 9274 - Ferragens para Portas de Madeira / Internas - Eletrônico | [8 empty] | Unidade |  | un
Preço total por grupo
Tipo | Código |  | Descrição |  |  | Unidade | Quantidade |  | Preço unitário | MÃO DE OBRA | MATERIAIS | Equipamentos de Obra |  | TERRENO, DESPESAS ADMINISTRATIVAS E CUSTOS INDIRETOS |  | Preço total
MC | 1568 |  | Dobradiça Aço Inox |  |  | un | 3 |  | 16.6667 |  | 50.0001 |  |  |  |  | 50.0001
MC | 9273 |  | Fechadura de DL 9000 Nova Versão 2022 |  |  | un | 1 |  | 1000 |  | 1000 |  |  |  |  | 1000
Total do serviço | [9 empty] | 0 | 1050.0001 | 0 |  | 0 |  | 1050.0001
Percentual por grupo | [9 empty] | 0% | 100% | 0% |  | 0% |  | 100%
14/05/2024 - 08:32:57 |  |  |  |  | SIENGE / SOFTPLAN