## EAP
ORÇAMENTO EXECUTIVO - EAP COMENTADA
Cliente | TERRASSA
Obra | DOM BOSCO
Data | 2022-12-20
CUSTOS INDIRETOS
Código | Descrição | Un. | Quantidade orçada | Preço unitário | Preço total | Considerações
01 | INCORPORAÇÃO |  |  |  | 232500
01.001 | ESTUDOS E VIABILIDADE |  |  |  | 15000
01.001.001 | TERRENO (ESTUDOS E VIABILIDADE) |  |  |  | 0
01.001.001.001 | Terreno / Despesas com Estudos e Viabilidade | vb | 0 | 0 | 0
01.001.002 | TERRENO (LEVANTAMENTOS TOPOGRÁFICOS) |  |  |  | 0
01.001.002.001 | Levantamento Topográfico | vb | 0 | 0 | 0
01.001.003 | SONDAGENS |  |  |  | 15000
01.001.003.001 | Sondagem de Percussão | vb | 1 | 15000 | 15000
01.002 | AQUISIÇÃO TERRENO |  |  |  | 0
01.002.001 | AQUISIÇÃO TERRENO |  |  |  | 0
01.003 | IMPOSTOS - TERRENO |  |  |  | 99500
01.003.001 | ITBI (IMPOSTO SOBRE A TRANSMISSÃO DE BENS IMÓVEIS) |  |  |  | 45500
01.003.001.001 | Impostos / ITBI | vb | 1 | 45500 | 45500
01.003.002 | IPTU (IMPOSTO PREDIAL E TERRITORIAL URBANO) |  |  |  | 54000
01.003.002.001 | Impostos / IPTU | mes | 36 | 1500 | 54000
01.004 | CORRETAGEM - TERRENO |  |  |  | 105000
01.004.001 | CORRETAGEM TERRENO |  |  |  | 105000
01.004.001.001 | Terreno / Despesas com Corretagem | vb | 1 | 105000 | 105000
01.005 | SOLO CRIADO ¦ OUTORGA ONEROSA |  |  |  | 0
01.005.001 | SOLO CRIADO ¦ OUTORGA ONEROSA |  |  |  | 0
01.006 | DESPESAS TERRENO (REGISTRO, TABELIONATOS, RETIFICAÇÕES, INCORPORAÇÃO, ETC...) |  |  |  | 13000
01.006.001 | TERRENO (DESPESAS RETIFICAÇÃO, UNIFICAÇÃO E/OU DESMEMBRAMENTO) |  |  |  | 3000
01.006.001.001 | Despesas de unificação, desmembramento, retificação e outros | vb | 1 | 3000 | 3000
01.006.002 | TERRENO (DESPESAS COM TABELIONATOS: ESCRITURAS) |  |  |  | 0
01.006.003 | TERRENO (DESPESAS COM AVERBAÇÕES E MATRÍCULAS: REGISTRO IMÓVEIS) |  |  |  | 5000
01.006.003.001 | Terreno / Despesas com Registro Imóveis | vb | 1 | 5000 | 5000
01.006.004 | DESPESAS COM REGISTRO DE INCORPORAÇÃO |  |  |  | 5000
01.006.004.001 | Incorporação / Despesas Gerais | vb | 1 | 5000 | 5000
02 | PROJETOS |  |  |  | 441211.99
02.001 | PROJETO ARQUITETÔNICO |  |  |  | 81482
02.001.001 | PROJETO ARQUITETÔNICO |  |  |  | 81482
02.001.001.001 | Projeto Arquitetônico | vb | 1 | 81482 | 81482
02.002 | PROJETO FUNDAÇÕES ¦ ESTRUTURAL |  |  |  | 80000
02.002.001 | PROJETO FUNDAÇÕES ¦ ESTRUTURAL |  |  |  | 80000
02.002.001.001 | Projeto Estrutural | vb | 1 | 63000 | 63000
02.002.001.002 | Projeto Fundações | vb | 1 | 17000 | 17000
02.003 | PROJETO INST. COMPLEMENTARES (HIDROSSANITÁRIO, ELÉTRICO/TELECOM, PREVENTIVO, CLIMATIZAÇÃO/EXAUSTÃO) |  |  |  | 65889.99
02.003.001 | PROJETO INST. COMPLEMENTARES (HIDROSSANITÁRIO, ELÉTRICO/TELECOM, PREVENTIVO, CLIMATIZAÇÃO/EXAUSTÃO) |  |  |  | 65889.99
02.003.001.001 | Projeto Instalações Elétricas e Telecomunicações | vb | 1 | 21963.33 | 21963.33
02.003.001.002 | Projeto Instalações Hidrossanitárias | vb | 1 | 21963.33 | 21963.33
02.003.001.003 | Projeto Instalações PCI | vb | 1 | 21963.33 | 21963.33
02.004 | OUTROS PROJETOS |  |  |  | 46000
02.004.001 | OUTROS PROJETOS |  |  |  | 46000
02.004.001.001 | Consultor para LAI e EIV | vb | 1 | 38000 | 38000
02.004.001.002 | Consultor para simulações de desempenho | vb | 1 | 8000 | 8000
02.005 | COORDENAÇÃO E COMPATIBILIZAÇÃO PROJETOS |  |  |  | 45000
02.005.001 | COORDENAÇÃO E COMPATIBILIZAÇÃO PROJETOS |  |  |  | 45000
02.005.001.001 | Coordenação e Compatibilização de Projetos em BIM | vb | 1 | 45000 | 45000
02.006 | PLOTAGENS E CÓPIAS |  |  |  | 5040
02.006.001 | PLOTAGENS E CÓPIAS |  |  |  | 5040
02.006.001.001 | Consumo de Fotocópias, Impressões e Plotagens | mês | 36 | 140 | 5040
02.007 | LAUDOS E VISTORIAS CAUTELARES DE VIZINHANÇA |  |  |  | 5000
02.007.001 | LAUDOS E VISTORIAS CAUTELARES DE VIZINHANÇA |  |  |  | 5000
02.007.001.001 | Laudos e Vistorias / Despesas Gerais | vb | 1 | 5000 | 5000
02.008 | GESTÃO DE CUSTOS: ORÇAMENTO, PLANEJAMENTO E ACOMPANHAMENTO |  |  |  | 112800
02.008.001 | GESTÃO DE CUSTOS: ORÇAMENTO, PLANEJAMENTO E ACOMPANHAMENTO |  |  |  | 112800
02.008.001.001 | Gestão de Custos / Orçamento de Obra | vb | 1 | 30000 | 30000
02.008.001.002 | Gestão de Custos / Monitoramento/Acompanhamento de Obra | mês | 36 | 2300 | 82800
03 | TAXAS E DOCUMENTOS |  |  |  | 97248.13
03.001 | TAXAS E APROVAÇÕES |  |  |  | 72248.13
03.001.001 | TAXAS ARTs E RRTs |  |  |  | 1500
03.001.001.001 | Taxas ART's e RRT's | vb | 1 | 1500 | 1500
03.001.002 | ALVARÁS CONSTRUÇÃO |  |  |  | 10000
03.001.002.001 | Alvará / Construção | vb | 1 | 10000 | 10000
03.001.003 | TAXAS FAMAI (LAP ¦ LAI ¦ LAO) |  |  |  | 22000
03.001.003.001 | Licença Ambiental de Instalação (LAI) | vb | 1 | 22000 | 22000
03.001.004 | TAXAS APROVAÇÃO PROJETOS |  |  |  | 20000
03.001.004.001 | Taxas Aprovação de Projetos / Prefeitura | vb | 1 | 20000 | 20000
03.001.005 | TAXAS HABITE-SE FISCAL (PREFEITURA) |  |  |  | 0
03.001.005.001 | Habite-se / Taxa Fiscal Prefeitura | vb | 0 | 0 | 0
03.001.006 | TAXAS HABITE-SE MUNICIPAL (PREFEITURA) |  |  |  | 11522.29
03.001.006.001 | Habite-se / Taxa Municipal Prefeitura | m2 | 9764.65 | 1.18 | 11522.29
03.001.007 | TAXAS HABITE-SE BOMBEIROS |  |  |  | 7225.84
03.001.007.001 | Habite-se / Taxa Bombeiros | m2 | 9764.65 | 0.74 | 7225.84
03.002 | SEGUROS OBRA |  |  |  | 25000
03.002.001 | SEGUROS OBRA |  |  |  | 25000
03.002.001.001 | Seguros de Obra | vb | 1 | 25000 | 25000
04 | SERVIÇOS PRELIMINARES ¦ INSTALAÇÕES CANTEIRO ¦ ADM OBRA ¦ DESPESAS GERAIS |  |  |  | 2453200
04.001 | LIMPEZA E REGULARIZAÇÃO TERRENO |  |  |  | 5000
04.001.001 | LIMPEZA E REGULARIZAÇÃO TERRENO |  |  |  | 5000
04.001.001.001 | Estimativas / Demolições e Limpeza de Terreno | vb | 1 | 5000 | 5000
04.002 | ACOMPANHAMENTO TOPOGRÁFICO ¦ LOCAÇÃO DE OBRA |  |  |  | 30000
04.002.001 | ACOMPANHAMENTO TOPOGRÁFICO ¦ LOCAÇÃO DE OBRA |  |  |  | 30000
04.002.001.001 | Estimativas / Acompanhamento Topográfico e Locação da Obra | vb | 1 | 30000 | 30000
04.003 | FECHAMENTO TERRENO ¦ TAPUMES |  |  |  | 14100
04.003.001 | FECHAMENTO TERRENO ¦ TAPUMES |  |  |  | 14100
04.003.001.001 | Materiais para Execução de Instalações Provisórias / Tapumes e Cercas | vb | 1 | 14100 | 14100
04.004 | INSTALAÇÕES PROVISÓRIAS |  |  |  | 75000
04.004.001 | INSTALAÇÕES PROVISÓRIAS |  |  |  | 75000
04.004.001.001 | Estimativas / Instalações Provisórias | vb | 1 | 75000 | 75000
04.005 | PROTEÇÃO COLETIVA |  |  |  | 250000
04.005.001 | PROTEÇÃO COLETIVA |  |  |  | 250000
04.005.001.001 | Estimativas / Proteções Coletivas | vb | 1 | 250000 | 250000
04.006 | SALÁRIOS (EQUIPE TÉCNICA DE OBRA) |  |  |  | 853200
04.006.001 | SALÁRIOS (EQUIPE TÉCNICA DE OBRA) |  |  |  | 853200
04.006.001.001 | Equipe Técnica / Engenheiro Civil (Rateio Obras) | mês | 36 | 10000 | 360000
04.006.001.002 | Equipe Técnica / Mestre de Obras | mês | 36 | 10000 | 360000
04.006.001.003 | Equipe Técnica / Almoxarife | mês | 36 | 2500 | 90000
04.006.001.004 | Equipe Técnica / Estagiário de Obra | mês | 36 | 1200 | 43200
04.007 | TREINAMENTOS |  |  |  | 5000
04.007.001 | TREINAMENTOS |  |  |  | 5000
04.007.001.001 | Estimativas / Cursos e Treinamentos | vb | 1 | 5000 | 5000
04.008 | SAÚDE E SEGURANÇA DO TRABALHO (PROGRAMAS, UNIFORMES, EPIs, EXAMES) |  |  |  | 90000
04.008.001 | SAÚDE E SEGURANÇA DO TRABALHO (PROGRAMAS, UNIFORMES, EPIs, EXAMES) |  |  |  | 90000
04.008.001.001 | Consultoria em Segurança do Trabalho | mês | 36 | 2500 | 90000
04.009 | CONSUMOS GERAIS DE OBRA |  |  |  | 100800
04.009.001 | CONSUMOS GERAIS DE OBRA |  |  |  | 100800
04.009.001.001 | Consumo de Água | mês | 36 | 1000 | 36000
04.009.001.002 | Consumo de Energia/Luz | mês | 36 | 1200 | 43200
04.009.001.003 | Consumo de Telefonia | mês | 36 | 300 | 10800
04.009.001.004 | Consumo de Materiais de Limpeza | mês | 36 | 200 | 7200
04.009.001.005 | Consumo de Materiais de Expediente/Escritório | mês | 36 | 100 | 3600
04.010 | VIGILÂNCIA DE OBRA |  |  |  | 198000
04.010.001 | VIGILÂNCIA DE OBRA |  |  |  | 198000
04.010.001.001 | Vigilância da Obra | mês | 36 | 5500 | 198000
04.011 | LIMPEZA PERMANENTE DE OBRA ¦ RETIRADA ENTULHOS |  |  |  | 50400
04.011.001 | LIMPEZA PERMANENTE DE OBRA ¦ RETIRADA ENTULHOS |  |  |  | 50400
04.011.001.001 | Consumo de Caçambas para Retirada de Entulhos | mês | 36 | 1400 | 50400
04.012 | CONTROLE TECNOLÓGICO DE MATERIAIS |  |  |  | 30000
04.012.001 | CONTROLE TECNOLÓGICO DE MATERIAIS |  |  |  | 30000
04.012.001.001 | Estimativas / Controle Tecnológico de Concreto | vb | 1 | 22000 | 22000
04.012.001.002 | Estimativas / Controles de Desempenho | vb | 1 | 8000 | 8000
04.013 | EQUIPAMENTOS, FERRAMENTAS, CONSERTOS E MANUTENÇÕES |  |  |  | 651100
04.013.001 | EQUIPAMENTOS, FERRAMENTAS, CONSERTOS E MANUTENÇÕES |  |  |  | 651100
04.013.001.001 | Elevador Cremalheira (Locação) | mes | 24 | 10000 | 240000
04.013.001.002 | Elevador Cremalheira (Montagem, incluso Frete Entrega) | un | 1 | 7000 | 7000
04.013.001.003 | Elevador Cremalheira (Manutenção Preventiva) | mês | 24 | 3000 | 72000
04.013.001.004 | Elevador Cremalheira (Desmontagem, incluso Frete Devolução) | un | 2 | 5000 | 10000
04.013.001.005 | Minigrua (Locação) | mês | 20 | 1500 | 30000
04.013.001.006 | Minigrua (Manutenção Preventiva) | mês | 20 | 820 | 16400
04.013.001.007 | Balancim para Fachada (Locação) | mês | 18 | 9050 | 162900
04.013.001.008 | Ferramentas Manuais de Produção | vb | 1 | 112800 | 112800
04.014 | SOFTWARES |  |  |  | 60600
04.014.001 | SOFTWARES |  |  |  | 60600
04.014.001.001 | Licença/Aluguel de Softwares / Conaz | mês | 36 | 600 | 21600
04.014.001.002 | Licença/Aluguel de Softwares / Prevision | mês | 36 | 1000 | 36000
04.014.001.003 | Licença/Aluguel de Softwares / Construflow | mes | 12 | 250 | 3000
04.015 | FRETES |  |  |  | 40000
04.015.001 | FRETES |  |  |  | 40000
04.015.001.001 | Estimativas / Fretes | vb | 1 | 40000 | 40000
Total da unidade construtiva |  |  |  |  | 3224160.12
CUSTOS DIRETOS
Código | Descrição | Un. | Quantidade orçada | Preço unitário | Preço total | Considerações
01 | CONTENÇÕES E FUNDAÇÕES |  |  |  | 1355082.02
01.001 | CONTENÇÕES, ESTACAS E BLOCOS |  |  |  | 763275.64
01.001.001 | ESTACAS |  |  |  | 600000
01.001.001.001 | Estimativas / Estacas - Serviços Terceirizados | vb | 1 | 600000 | 600000 | Estimativa seguindo índices históricos
01.001.002 | BLOCOS |  |  |  | 163275.64
01.001.002.001 | Estimativas / Blocos/Sapatas | vb | 1 | 163275.64 | 163275.64 | Estimativa seguindo índices históricos
01.002 | FORMAS ¦ VIGAS BALDRAME |  |  |  | 30988.95
01.002.001 | FORMAS ¦ VIGAS BALDRAME |  |  |  | 30988.95
01.002.001.001 | Formas para VIGAS BALDRAME, com Tábuas e Sarrafos / Sem Reaproveitamento | m2 | 562.8 | 55.0621 | 30988.95 | Quantitativo preliminar de estrutura
01.003 | ARMAÇÃO ¦ VIGAS BALDRAME |  |  |  | 29567.97
01.003.001 | ARMAÇÃO ¦ VIGAS BALDRAME |  |  |  | 29567.97
01.003.001.001 | Armadura de Aço, incluso Corte e Dobra, (FUNDAÇÕES) - ø 10,0 mm | kg | 3972 | 7.4441 | 29567.97 | Quantitativo preliminar de estrutura
01.004 | CONCRETOS ¦ VIGAS BALDRAME |  |  |  | 21809.06
01.004.001 | CONCRETOS ¦ VIGAS BALDRAME |  |  |  | 21809.06
01.004.001.001 | Concreto Usinado (FUNDAÇÕES) - fck 35 MPa / Brita 0+1, slump 10+-2 | m3 | 36.4 | 599.15 | 21809.06 | Quantitativo preliminar de estrutura
01.005 | MÃO DE OBRA ¦ VIGAS BALDRAME |  |  |  | 509440.4
01.005.001 | MÃO DE OBRA ¦ VIGAS BALDRAME |  |  |  | 509440.4
01.005.001.001 | MOE - Fundações / Execução Geral / Blocos, Pilares Arranque e Vigas Baldrame | m2 | 1819.43 | 280 | 509440.4 | Quantitativo preliminar de estrutura
02 | SUPRAESTRUTURA |  |  |  | 4298496.86
02.001 | FORMAS E EPS ¦ SUPRAESTRUTURA |  |  |  | 327035.86
02.001.001 | FORMAS E EPS ¦ SUPRAESTRUTURA - TÉRREO |  |  |  | 252473.5
02.001.001.001 | Fabricação de forma para pilares em chapa de madeira compensada plastificada, e = 17mm | m2 | 911 | 93.6521 | 85317.06 | Consideração de dois jogos de fôrmas, 10 reaproveitamentos
02.001.001.002 | Fabricação de forma para vigas em chapa de madeira compensada plastificada, e = 17mm | m2 | 1093 | 90.8637 | 99314.02
02.001.001.003 | Fabricação de forma para lajes em chapa de madeira compensada plastificada, e = 17mm | m2 | 1157.6 | 56.407 | 65296.74
02.001.001.004 | Montagem e desmontagem de forma de pilares, em chapa de madeira compensada plastificada | m2 | 254 | 3.3464 | 849.99 | Composição considerando apenas desmoldante e pregos para montagem de formas. Compensado considerado em fabricação
02.001.001.005 | Montagem e desmontagem de forma de lajes, em chapa de madeira compensada plastificada | m2 | 457.8 | 3.704 | 1695.69
02.001.002 | FORMAS E EPS ¦ SUPRAESTRUTURA - TIPO 01 (x3) |  |  |  | 14701.68
02.001.002.001 | Montagem e desmontagem de forma de pilares, em chapa de madeira compensada plastificada | m2 | 1059.9 | 3.3464 | 3546.85 | Composição considerando apenas desmoldante e pregos para montagem de formas. Compensado considerado em fabricação
02.001.002.002 | Montagem e desmontagem de forma de vigas, em chapa de madeira compensada plastificada | m2 | 1624.8 | 3.3645 | 5466.64
02.001.002.003 | Montagem e desmontagem de forma de lajes, em chapa de madeira compensada plastificada | m2 | 1448 | 3.704 | 5363.39
02.001.002.004 | Enchimento de laje com bloco EPS - Tipo 01 | vb | 1 | 324.8 | 324.8
02.001.003 | FORMAS E EPS ¦ SUPRAESTRUTURA - TIPO 02 (x11) |  |  |  | 49989.64
02.001.003.001 | Montagem e desmontagem de forma de pilares, em chapa de madeira compensada plastificada | m2 | 3259.3 | 3.3464 | 10906.92 | Composição considerando apenas desmoldante e pregos para montagem de formas. Compensado considerado em fabricação
02.001.003.002 | Montagem e desmontagem de forma de vigas, em chapa de madeira compensada plastificada | m2 | 6009.3 | 3.3645 | 20218.29
02.001.003.003 | Montagem e desmontagem de forma de lajes, em chapa de madeira compensada plastificada | m2 | 4779.5 | 3.704 | 17703.27
02.001.003.004 | Enchimento de laje com bloco EPS - Tipo 02 | vb | 1 | 1161.16 | 1161.16 | Quantitativo preliminar de estrutura
02.001.004 | FORMAS E EPS ¦ SUPRAESTRUTURA - LAZER |  |  |  | 4555.06
02.001.004.001 | Montagem e desmontagem de forma de pilares, em chapa de madeira compensada plastificada | m2 | 295.8 | 3.3464 | 989.87 | Composição considerando apenas desmoldante e pregos para montagem de formas. Compensado considerado em fabricação
02.001.004.002 | Montagem e desmontagem de forma de vigas, em chapa de madeira compensada plastificada | m2 | 550.6 | 3.3645 | 1852.49
02.001.004.003 | Montagem e desmontagem de forma de lajes, em chapa de madeira compensada plastificada | m2 | 431.7 | 3.704 | 1599.02
02.001.004.004 | Enchimento de laje com bloco EPS - Lazer | vb | 1 | 113.68 | 113.68 | Quantitativo preliminar de estrutura
02.001.005 | FORMAS E EPS ¦ SUPRAESTRUTURA - ROOFTOP |  |  |  | 3809.44
02.001.005.001 | Montagem e desmontagem de forma de pilares, em chapa de madeira compensada plastificada | m2 | 229.6 | 3.3464 | 768.33 | Composição considerando apenas desmoldante e pregos para montagem de formas. Compensado considerado em fabricação
02.001.005.002 | Montagem e desmontagem de forma de vigas, em chapa de madeira compensada plastificada | m2 | 381.4 | 3.3645 | 1283.22
02.001.005.003 | Montagem e desmontagem de forma de lajes, em chapa de madeira compensada plastificada | m2 | 443.9 | 3.704 | 1644.21
02.001.005.004 | Enchimento de laje com bloco EPS - Rooftop | vb | 1 | 113.68 | 113.68 | Quantitativo preliminar de estrutura
02.001.006 | FORMAS E EPS ¦ SUPRAESTRUTURA - COBERTURA |  |  |  | 789.07
02.001.006.001 | Montagem e desmontagem de forma de pilares, em chapa de madeira compensada plastificada | m2 | 68.4 | 3.3464 | 228.89 | Composição considerando apenas desmoldante e pregos para montagem de formas. Compensado considerado em fabricação
02.001.006.002 | Montagem e desmontagem de forma de vigas, em chapa de madeira compensada plastificada | m2 | 86.8 | 3.3645 | 292.04
02.001.006.003 | Montagem e desmontagem de forma de lajes, em chapa de madeira compensada plastificada | m2 | 41.7 | 3.704 | 154.46
02.001.006.004 | Enchimento de laje com bloco EPS - Cobertura | vb | 1 | 113.68 | 113.68 | Quantitativo preliminar de estrutura
02.001.007 | FORMAS E EPS ¦ SUPRAESTRUTURA - CAIXA D'ÁGUA |  |  |  | 717.47
02.001.007.001 | Montagem e desmontagem de forma de pilares, em chapa de madeira compensada plastificada | m2 | 161.5 | 3.3464 | 540.44 | Composição considerando apenas desmoldante e pregos para montagem de formas. Compensado considerado em fabricação
02.001.007.002 | Montagem e desmontagem de forma de vigas, em chapa de madeira compensada plastificada | m2 | 29.5 | 3.3645 | 99.25
02.001.007.003 | Montagem e desmontagem de forma de lajes, em chapa de madeira compensada plastificada | m2 | 21 | 3.704 | 77.78
02.002 | ARMAÇÃO ¦ SUPRAESTRUTURA |  |  |  | 1003996.2
02.002.001 | ARMAÇÃO ¦ SUPRAESTRUTURA - TÉRREO |  |  |  | 39900.38
02.002.001.001 | Armadura de Aço, incluso Corte e Dobra, (SUPRAESTRUTURA) - ø 10,0 mm | kg | 5360 | 7.4441 | 39900.38 | Quantitativo preliminar de estrutura. Por não ter divisão por bitola, consideração de custo de bitola 10,00 como média de custo de aço
02.002.002 | ARMAÇÃO ¦ SUPRAESTRUTURA - TIPO 01 (x3) |  |  |  | 228894.91
02.002.002.001 | Armadura de Aço, incluso Corte e Dobra, (SUPRAESTRUTURA) - ø 10,0 mm | kg | 30748.5 | 7.4441 | 228894.91 | Quantitativo preliminar de estrutura. Por não ter divisão por bitola, consideração de custo de bitola 10,00 como média de custo de aço
02.002.003 | ARMAÇÃO ¦ SUPRAESTRUTURA - TIPO 02 (x11) |  |  |  | 577647.27
02.002.003.001 | Armadura de Aço, incluso Corte e Dobra, (SUPRAESTRUTURA) - ø 10,0 mm | kg | 77598 | 7.4441 | 577647.27 | Quantitativo preliminar de estrutura. Por não ter divisão por bitola, consideração de custo de bitola 10,00 como média de custo de aço
02.002.004 | ARMAÇÃO ¦ SUPRAESTRUTURA - LAZER |  |  |  | 54878.65
02.002.004.001 | Armadura de Aço, incluso Corte e Dobra, (SUPRAESTRUTURA) - ø 10,0 mm | kg | 7372.1 | 7.4441 | 54878.65 | Quantitativo preliminar de estrutura. Por não ter divisão por bitola, consideração de custo de bitola 10,00 como média de custo de aço
02.002.005 | ARMAÇÃO ¦ SUPRAESTRUTURA - ROOFTOP |  |  |  | 56217.1
02.002.005.001 | Armadura de Aço, incluso Corte e Dobra, (SUPRAESTRUTURA) - ø 10,0 mm | kg | 7551.9 | 7.4441 | 56217.1 | Quantitativo preliminar de estrutura. Por não ter divisão por bitola, consideração de custo de bitola 10,00 como média de custo de aço
02.002.006 | ARMAÇÃO ¦ SUPRAESTRUTURA - COBERTURA |  |  |  | 8810.84
02.002.006.001 | Armadura de Aço, incluso Corte e Dobra, (SUPRAESTRUTURA) - ø 10,0 mm | kg | 1183.6 | 7.4441 | 8810.84 | Quantitativo preliminar de estrutura. Por não ter divisão por bitola, consideração de custo de bitola 10,00 como média de custo de aço
02.002.007 | ARMAÇÃO ¦ SUPRAESTRUTURA - CAIXA D'ÁGUA |  |  |  | 37647.05
02.002.007.001 | Armadura de Aço, incluso Corte e Dobra, (SUPRAESTRUTURA) - ø 10,0 mm | kg | 5057.3 | 7.4441 | 37647.05 | Quantitativo preliminar de estrutura. Por não ter divisão por bitola, consideração de custo de bitola 10,00 como média de custo de aço
02.003 | CONCRETOS ¦ SUPRAESTRUTURA |  |  |  | 1089374.54
02.003.001 | CONCRETOS ¦ SUPRAESTRUTURA - TÉRREO |  |  |  | 36008.92
02.003.001.001 | Concreto Usinado (SUPRAESTRUTURA) - fck 35 MPa / Brita 0+1, slump 10+-2 | m3 | 60.1 | 599.15 | 36008.92 | Quantitativo preliminar de estrutura
02.003.002 | CONCRETOS ¦ SUPRAESTRUTURA - TIPO 01 (x3) |  |  |  | 208743.86
02.003.002.001 | Concreto Usinado (SUPRAESTRUTURA) - fck 35 MPa / Brita 0+1, slump 10+-2 | m3 | 348.4 | 599.15 | 208743.86 | Quantitativo preliminar de estrutura
02.003.003 | CONCRETOS ¦ SUPRAESTRUTURA - TIPO 02 (x11) |  |  |  | 674223.5
02.003.003.001 | Concreto Usinado (SUPRAESTRUTURA) - fck 35 MPa / Brita 0+1, slump 10+-2 | m3 | 1125.3 | 599.15 | 674223.5 | Quantitativo preliminar de estrutura
02.003.004 | CONCRETOS ¦ SUPRAESTRUTURA - LAZER |  |  |  | 74953.66
02.003.004.001 | Concreto Usinado (SUPRAESTRUTURA) - fck 35 MPa / Brita 0+1, slump 10+-2 | m3 | 125.1 | 599.15 | 74953.66 | Quantitativo preliminar de estrutura
02.003.005 | CONCRETOS ¦ SUPRAESTRUTURA - ROOFTOP |  |  |  | 55421.38
02.003.005.001 | Concreto Usinado (SUPRAESTRUTURA) - fck 35 MPa / Brita 0+1, slump 10+-2 | m3 | 92.5 | 599.15 | 55421.38 | Quantitativo preliminar de estrutura
02.003.006 | CONCRETOS ¦ SUPRAESTRUTURA - COBERTURA |  |  |  | 8687.67
02.003.006.001 | Concreto Usinado (SUPRAESTRUTURA) - fck 35 MPa / Brita 0+1, slump 10+-2 | m3 | 14.5 | 599.15 | 8687.67 | Quantitativo preliminar de estrutura
02.003.007 | CONCRETOS ¦ SUPRAESTRUTURA - CAIXA D'ÁGUA |  |  |  | 31335.55
02.003.007.001 | Concreto Usinado (SUPRAESTRUTURA) - fck 35 MPa / Brita 0+1, slump 10+-2 | m3 | 52.3 | 599.15 | 31335.55 | Quantitativo preliminar de estrutura
02.004 | ESCORAMENTO E TRAVAMENTO ¦ SUPRAESTRUTURA |  |  |  | 455102.21
02.004.001 | ESCORAMENTO E TRAVAMENTO ¦ SUPRAESTRUTURA - TIPO 01 (x3) |  |  |  | 84966.29
02.004.001.001 | Escoramento para Lajes e Vigas (Locação) | m2 | 1483.35 | 57.28 | 84966.29 | Consideração de valor médio de metro quadrado de escoramento por mês
02.004.002 | ESCORAMENTO E TRAVAMENTO ¦ SUPRAESTRUTURA - TIPO 02 (x11) |  |  |  | 311543.06
02.004.002.001 | Escoramento para Lajes e Vigas (Locação) | m2 | 5438.95 | 57.28 | 311543.06 | Consideração de valor médio de metro quadrado de escoramento por mês
02.004.003 | ESCORAMENTO E TRAVAMENTO ¦ SUPRAESTRUTURA - LAZER |  |  |  | 28322.1
02.004.003.001 | Escoramento para Lajes e Vigas (Locação) | m2 | 494.45 | 57.28 | 28322.1 | Consideração de valor médio de metro quadrado de escoramento por mês
02.004.004 | ESCORAMENTO E TRAVAMENTO ¦ SUPRAESTRUTURA - ROOFTOP |  |  |  | 24120.61
02.004.004.001 | Escoramento para Lajes e Vigas (Locação) | m2 | 421.1 | 57.28 | 24120.61 | Consideração de valor médio de metro quadrado de escoramento por mês
02.004.005 | ESCORAMENTO E TRAVAMENTO ¦ SUPRAESTRUTURA - COBERTURA |  |  |  | 2787.24
02.004.005.001 | Escoramento para Lajes e Vigas (Locação) | m2 | 48.66 | 57.28 | 2787.24 | Consideração de valor médio de metro quadrado de escoramento por mês
02.004.006 | ESCORAMENTO E TRAVAMENTO ¦ SUPRAESTRUTURA - CAIXA D'ÁGUA |  |  |  | 3362.91
02.004.006.001 | Escoramento para Lajes e Vigas (Locação) | m2 | 58.71 | 57.28 | 3362.91 | Consideração de valor médio de metro quadrado de escoramento por mês
02.005 | MÃO DE OBRA ¦ SUPRAESTRUTURA |  |  |  | 1422988.05
02.005.001 | MÃO DE OBRA ¦ SUPRAESTRUTURA - TÉRREO |  |  |  | 112026.75
02.005.001.001 | MOE - Supraestrutura / Execução Geral | m2 | 678.95 | 165 | 112026.75 | Consideração de área de estrutura
02.005.002 | MÃO DE OBRA ¦ SUPRAESTRUTURA - TIPO 01 (x3) |  |  |  | 244752.75
02.005.002.001 | MOE - Supraestrutura / Execução Geral | m2 | 1483.35 | 165 | 244752.75 | Consideração de área de estrutura
02.005.003 | MÃO DE OBRA ¦ SUPRAESTRUTURA - TIPO 02 (x11) |  |  |  | 897426.75
02.005.003.001 | MOE - Supraestrutura / Execução Geral | m2 | 5438.95 | 165 | 897426.75 | Consideração de área de estrutura
02.005.004 | MÃO DE OBRA ¦ SUPRAESTRUTURA - LAZER |  |  |  | 81584.25
02.005.004.001 | MOE - Supraestrutura / Execução Geral | m2 | 494.45 | 165 | 81584.25 | Consideração de área de estrutura
02.005.005 | MÃO DE OBRA ¦ SUPRAESTRUTURA - ROOFTOP |  |  |  | 69481.5
02.005.005.001 | MOE - Supraestrutura / Execução Geral | m2 | 421.1 | 165 | 69481.5 | Consideração de área de estrutura
02.005.006 | MÃO DE OBRA ¦ SUPRAESTRUTURA - COBERTURA |  |  |  | 8028.9
02.005.006.001 | MOE - Supraestrutura / Execução Geral | m2 | 48.66 | 165 | 8028.9 | Consideração de área de estrutura
02.005.007 | MÃO DE OBRA ¦ SUPRAESTRUTURA - CAIXA D'ÁGUA |  |  |  | 9687.15
02.005.007.001 | MOE - Supraestrutura / Execução Geral | m2 | 58.71 | 165 | 9687.15 | Consideração de área de estrutura
03 | ALVENARIA E VEDAÇÕES |  |  |  | 1168205.51
03.001 | BLOCOS CERÂMICOS |  |  |  | 325590.65
03.001.001 | BLOCOS CERÂMICOS - TÉRREO |  |  |  | 24827.71
03.001.001.001 | Alvenaria de vedação de blocos cerâmicos de 5x19x19cm (espessura 5cm) e argamassa industrializada de assentamento | m2 | 22.15 | 47.047 | 1042.09
03.001.001.002 | Alvenaria de vedação de blocos cerâmicos de 11,5x19x19cm (espessura 11,5cm) e argamassa industrializada de assentamento | m2 | 810.75 | 29.3378 | 23785.62
03.001.002 | BLOCOS CERÂMICOS - TIPO 01 (x3) |  |  |  | 60328.61
03.001.002.001 | Alvenaria de vedação de blocos cerâmicos de 5x19x19cm (espessura 5cm) e argamassa industrializada de assentamento | m2 | 175.59 | 47.047 | 8260.98
03.001.002.002 | Alvenaria de vedação de blocos cerâmicos de 11,5x19x19cm (espessura 11,5cm) e argamassa industrializada de assentamento | m2 | 1536.81 | 29.3378 | 45086.62
03.001.002.003 | Alvenaria de vedação de blocos cerâmicos de 14x19x19cm (espessura 14cm) e argamassa industrializada de assentamento | m2 | 92.85 | 35.1038 | 3259.39
03.001.002.004 | Alvenaria de vedação de blocos cerâmicos de 19x19x29cm (espessura 19cm) e argamassa industrializada de assentamento | m2 | 10.89 | 53.347 | 580.95
03.001.002.005 | Alvenaria de vedação de blocos cerâmicos de 11,5x24x24cm (espessura 24cm) e argamassa industrializada de assentamento | m2 | 59.22 | 53.0339 | 3140.67
03.001.003 | BLOCOS CERÂMICOS - TIPO 02 (x11) |  |  |  | 221050.01
03.001.003.001 | Alvenaria de vedação de blocos cerâmicos de 5x19x19cm (espessura 5cm) e argamassa industrializada de assentamento | m2 | 643.83 | 47.047 | 30290.27
03.001.003.002 | Alvenaria de vedação de blocos cerâmicos de 11,5x19x19cm (espessura 11,5cm) e argamassa industrializada de assentamento | m2 | 5629.69 | 29.3378 | 165162.72
03.001.003.003 | Alvenaria de vedação de blocos cerâmicos de 14x19x19cm (espessura 14cm) e argamassa industrializada de assentamento | m2 | 340.45 | 35.1038 | 11951.09
03.001.003.004 | Alvenaria de vedação de blocos cerâmicos de 19x19x29cm (espessura 19cm) e argamassa industrializada de assentamento | m2 | 39.93 | 53.347 | 2130.15
03.001.003.005 | Alvenaria de vedação de blocos cerâmicos de 11,5x24x24cm (espessura 24cm) e argamassa industrializada de assentamento | m2 | 217.14 | 53.0339 | 11515.78
03.001.004 | BLOCOS CERÂMICOS - LAZER |  |  |  | 13407.38
03.001.004.001 | Alvenaria de vedação de blocos cerâmicos de 5x19x19cm (espessura 5cm) e argamassa industrializada de assentamento | m2 | 1.62 | 47.047 | 76.22
03.001.004.002 | Alvenaria de vedação de blocos cerâmicos de 9x19x19cm (espessura 9cm) e argamassa industrializada de assentamento | m2 | 27.66 | 24.4906 | 677.41
03.001.004.003 | Alvenaria de vedação de blocos cerâmicos de 11,5x19x19cm (espessura 11,5cm) e argamassa industrializada de assentamento | m2 | 420.62 | 29.3378 | 12340.07
03.001.004.004 | Alvenaria de vedação de blocos cerâmicos de 19x19x29cm (espessura 19cm) e argamassa industrializada de assentamento | m2 | 5.88 | 53.347 | 313.68
03.001.005 | BLOCOS CERÂMICOS - ROOFTOP |  |  |  | 4089.06
03.001.005.001 | Alvenaria de vedação de blocos cerâmicos de 9x19x19cm (espessura 9cm) e argamassa industrializada de assentamento | m2 | 20.89 | 24.4906 | 511.61
03.001.005.002 | Alvenaria de vedação de blocos cerâmicos de 11,5x19x19cm (espessura 11,5cm) e argamassa industrializada de assentamento | m2 | 121.94 | 29.3378 | 3577.45
03.001.006 | BLOCOS CERÂMICOS - COBERTURA |  |  |  | 1224.85
03.001.006.001 | Alvenaria de vedação de blocos cerâmicos de 9x19x19cm (espessura 9cm) e argamassa industrializada de assentamento | m2 | 2.3 | 24.4906 | 56.33
03.001.006.002 | Alvenaria de vedação de blocos cerâmicos de 11,5x19x19cm (espessura 11,5cm) e argamassa industrializada de assentamento | m2 | 39.83 | 29.3378 | 1168.52
03.001.007 | BLOCOS CERÂMICOS - CAIXA D'ÁGUA |  |  |  | 663.03
03.001.007.001 | Alvenaria de vedação de blocos cerâmicos de 11,5x19x19cm (espessura 11,5cm) e argamassa industrializada de assentamento | m2 | 22.6 | 29.3378 | 663.03
03.002 | BLOCOS DE CONCRETO CELULAR |  |  |  | 155807.83
03.002.001 | BLOCOS DE CONCRETO CELULAR - TÉRREO |  |  |  | 16825.91
03.002.001.001 | Alvenaria de Vedação com Blocos Concreto Celular de 10x30x60cm (espessura 10cm) e argamassa industrializada de assentamento | m2 | 246.66 | 68.215 | 16825.91
03.002.002 | BLOCOS DE CONCRETO CELULAR - TIPO 01 (x3) |  |  |  | 22494.58
03.002.002.001 | Alvenaria de Vedação com Blocos Concreto Celular de 10x30x60cm (espessura 10cm) e argamassa industrializada de assentamento | m2 | 329.76 | 68.215 | 22494.58
03.002.003 | BLOCOS DE CONCRETO CELULAR - TIPO 02 (x11) |  |  |  | 82502.63
03.002.003.001 | Alvenaria de Vedação com Blocos Concreto Celular de 10x30x60cm (espessura 10cm) e argamassa industrializada de assentamento | m2 | 1209.45 | 68.215 | 82502.63
03.002.004 | BLOCOS DE CONCRETO CELULAR - LAZER |  |  |  | 9681.07
03.002.004.001 | Alvenaria de Vedação com Blocos Concreto Celular de 10x30x60cm (espessura 10cm) e argamassa industrializada de assentamento | m2 | 141.92 | 68.215 | 9681.07
03.002.005 | BLOCOS DE CONCRETO CELULAR - ROOFTOP |  |  |  | 7527.53
03.002.005.001 | Alvenaria de Vedação com Blocos Concreto Celular de 10x30x60cm (espessura 10cm) e argamassa industrializada de assentamento | m2 | 110.35 | 68.215 | 7527.53
03.002.006 | BLOCOS DE CONCRETO CELULAR - COBERTURA |  |  |  | 15744.7
03.002.006.001 | Alvenaria de Vedação com Blocos Concreto Celular de 10x30x60cm (espessura 10cm) e argamassa industrializada de assentamento | m2 | 230.81 | 68.215 | 15744.7
03.002.007 | BLOCOS DE CONCRETO CELULAR - CAIXA D'ÁGUA |  |  |  | 1031.41
03.002.007.001 | Alvenaria de Vedação com Blocos Concreto Celular de 10x30x60cm (espessura 10cm) e argamassa industrializada de assentamento | m2 | 15.12 | 68.215 | 1031.41
03.003 | COMPLEMENTARES |  |  |  | 73038.68
03.003.001 | COMPLEMENTARES - TÉRREO |  |  |  | 18055.96
03.003.001.001 | Encunhamento de Alvenaria com Argamassa Expansiva - e=30 mm | m | 755.17 | 2.0774 | 1568.79
03.003.001.002 | Verga e contraverga moldadas in loco em concreto | m | 49.2 | 36.7557 | 1808.38
03.003.001.003 | Tela soldada para ligação alvenaria/estrutura - espessura de 09 a 14cm | un | 487 | 2.6909 | 1310.47 | Consideração de aplicação de tela de amarração à cada 2 fiadas de alvenaria
03.003.001.004 | Alvenaria de Vedação com Elementos Vazados de Concreto (Cobogó) - 50x50x7 cm | m2 | 89.96 | 130.944 | 11779.72
03.003.001.005 | Fechamento com Placa Cimentícia - 2,5 cm | m2 | 12.22 | 130 | 1588.6
03.003.002 | COMPLEMENTARES - TIPO 01 (x3) |  |  |  | 21104.93
03.003.002.001 | Encunhamento de Alvenaria com Argamassa Expansiva - e=30 mm | m | 1177.74 | 2.0774 | 2446.64
03.003.002.002 | Verga e contraverga moldadas in loco em concreto | m | 424.17 | 36.7557 | 15590.67
03.003.002.003 | Tela soldada para ligação alvenaria/estrutura - espessura de 09 a 14cm | un | 1068 | 2.6909 | 2873.88 | Consideração de aplicação de tela de amarração à cada 2 fiadas de alvenaria
03.003.002.004 | Tela soldada para ligação alvenaria/estrutura - espessura acima de 14cm | un | 36 | 5.3818 | 193.74 | Consideração de aplicação de tela de amarração à cada 2 fiadas de alvenaria
03.003.003 | COMPLEMENTARES - TIPO 02 (x11) |  |  |  | 24752.7
03.003.003.001 | Encunhamento de Alvenaria com Argamassa Expansiva - e=30 mm | m | 3766.18 | 2.0774 | 7823.86
03.003.003.002 | Verga e contraverga moldadas in loco em concreto | m | 155.29 | 36.7557 | 5707.79
03.003.003.003 | Tela soldada para ligação alvenaria/estrutura - espessura de 09 a 14cm | un | 3912 | 2.6909 | 10526.8 | Consideração de aplicação de tela de amarração à cada 2 fiadas de alvenaria
03.003.003.004 | Tela soldada para ligação alvenaria/estrutura - espessura acima de 14cm | un | 129 | 5.3818 | 694.25 | Consideração de aplicação de tela de amarração à cada 2 fiadas de alvenaria
03.003.004 | COMPLEMENTARES - LAZER |  |  |  | 6680.98
03.003.004.001 | Encunhamento de Alvenaria com Argamassa Expansiva - e=30 mm | m | 270.66 | 2.0774 | 562.27
03.003.004.002 | Verga e contraverga moldadas in loco em concreto | m | 144.36 | 36.7557 | 5306.05
03.003.004.003 | Tela soldada para ligação alvenaria/estrutura - espessura de 09 a 14cm | un | 296 | 2.6909 | 796.51 | Consideração de aplicação de tela de amarração à cada 2 fiadas de alvenaria
03.003.004.004 | Tela soldada para ligação alvenaria/estrutura - espessura acima de 14cm | un | 3 | 5.3818 | 16.15 | Consideração de aplicação de tela de amarração à cada 2 fiadas de alvenaria
03.003.005 | COMPLEMENTARES - ROOFTOP |  |  |  | 1360.99
03.003.005.001 | Encunhamento de Alvenaria com Argamassa Expansiva - e=30 mm | m | 165.26 | 2.0774 | 343.31
03.003.005.002 | Verga e contraverga moldadas in loco em concreto | m | 18.39 | 36.7557 | 675.94
03.003.005.003 | Tela soldada para ligação alvenaria/estrutura - espessura de 09 a 14cm | un | 127 | 2.6909 | 341.74 | Consideração de aplicação de tela de amarração à cada 2 fiadas de alvenaria
03.003.006 | COMPLEMENTARES - COBERTURA |  |  |  | 765.62
03.003.006.001 | Encunhamento de Alvenaria com Argamassa Expansiva - e=30 mm | m | 59.1 | 2.0774 | 122.77
03.003.006.002 | Verga e contraverga moldadas in loco em concreto | m | 7.46 | 36.7557 | 274.2
03.003.006.003 | Tela soldada para ligação alvenaria/estrutura - espessura de 09 a 14cm | un | 137 | 2.6909 | 368.65 | Consideração de aplicação de tela de amarração à cada 2 fiadas de alvenaria
03.003.007 | COMPLEMENTARES - CAIXA D'ÁGUA |  |  |  | 317.5
03.003.007.001 | Encunhamento de Alvenaria com Argamassa Expansiva - e=30 mm | m | 55.33 | 2.0774 | 114.94
03.003.007.002 | Verga e contraverga moldadas in loco em concreto | m | 4.12 | 36.7557 | 151.43
03.003.007.003 | Tela soldada para ligação alvenaria/estrutura - espessura de 09 a 14cm | un | 19 | 2.6909 | 51.13 | Consideração de aplicação de tela de amarração à cada 2 fiadas de alvenaria
03.004 | MÃO DE OBRA ¦ ALVENARIA |  |  |  | 613768.35
03.004.001 | MÃO DE OBRA ¦ ALVENARIA - TÉRREO |  |  |  | 47792.93
03.004.001.001 | MOE - Alvenarias e Vedações / Alvenaria de Vedação em Blocos Cerâmicos / incluso Vergas, Contravergas e Pilaretes (com Desconto de Vãos) | m2 | 883.65 | 34 | 30044.1 | Critério de medição de desconto de vãos superiores à 2 metros quadrados
03.004.001.002 | MOE - Alvenarias e Vedações / Alvenaria de Vedação em Blocos de Concreto / incluso Vergas e Contravergas (com Desconto de Vãos) | m2 | 246.66 | 36 | 8879.76
03.004.001.003 | MOE - Transporte de material de alvenaria de vedação para canteiro | m2 | 972.15 | 2.604 | 2531.48 | Consideração de custo para servente responsável para transporte de materiais em canteiro
03.004.001.004 | MOE - Alvenarias e Vedações / Mochetas/Shafts (Áreas Comuns) | un | 1 | 250 | 250
03.004.001.005 | MOE - Alvenarias e Vedações / Alvenaria de Vedação em Elementos Vazados (Cobogó) | m2 | 89.96 | 67.67 | 6087.59
03.004.002 | MÃO DE OBRA ¦ ALVENARIA - TIPO 01 (x3) |  |  |  | 111252.61
03.004.002.001 | MOE - Alvenarias e Vedações / Alvenaria de Vedação em Blocos Cerâmicos / incluso Vergas, Contravergas e Pilaretes (com Desconto de Vãos) | m2 | 2224.68 | 34 | 75639.12
03.004.002.002 | MOE - Alvenarias e Vedações / Alvenaria de Vedação em Blocos de Concreto / incluso Vergas e Contravergas (com Desconto de Vãos) | m2 | 329.76 | 36 | 11871.36
03.004.002.003 | MOE - Transporte de material de alvenaria de vedação para canteiro | m2 | 2205.12 | 2.604 | 5742.13
03.004.002.004 | MOE - Alvenarias e Vedações / Mochetas/Shafts (Aptos) | un | 72 | 250 | 18000
03.004.003 | MÃO DE OBRA ¦ ALVENARIA - TIPO 02 (x11) |  |  |  | 407745.72
03.004.003.001 | MOE - Alvenarias e Vedações / Alvenaria de Vedação em Blocos Cerâmicos / incluso Vergas, Contravergas e Pilaretes (com Desconto de Vãos) | m2 | 8151.88 | 34 | 277163.92
03.004.003.002 | MOE - Alvenarias e Vedações / Alvenaria de Vedação em Blocos de Concreto / incluso Vergas e Contravergas (com Desconto de Vãos) | m2 | 1209.45 | 36 | 43540.2
03.004.003.003 | MOE - Transporte de material de alvenaria de vedação para canteiro | m2 | 8080.49 | 2.604 | 21041.6
03.004.003.004 | MOE - Alvenarias e Vedações / Mochetas/Shafts (Aptos) | un | 264 | 250 | 66000
03.004.004 | MÃO DE OBRA ¦ ALVENARIA - LAZER |  |  |  | 24994.69
03.004.004.001 | MOE - Alvenarias e Vedações / Alvenaria de Vedação em Blocos Cerâmicos / incluso Vergas, Contravergas e Pilaretes (com Desconto de Vãos) | m2 | 531.74 | 34 | 18079.16
03.004.004.002 | MOE - Alvenarias e Vedações / Alvenaria de Vedação em Blocos de Concreto / incluso Vergas e Contravergas (com Desconto de Vãos) | m2 | 141.92 | 36 | 5109.12
03.004.004.003 | MOE - Transporte de material de alvenaria de vedação para canteiro | m2 | 597.7 | 2.604 | 1556.41
03.004.004.004 | MOE - Alvenarias e Vedações / Mochetas/Shafts (Áreas Comuns) | un | 1 | 250 | 250
03.004.005 | MÃO DE OBRA ¦ ALVENARIA - ROOFTOP |  |  |  | 9973.62
03.004.005.001 | MOE - Alvenarias e Vedações / Alvenaria de Vedação em Blocos Cerâmicos / incluso Vergas, Contravergas e Pilaretes (com Desconto de Vãos) | m2 | 157.11 | 34 | 5341.74
03.004.005.002 | MOE - Alvenarias e Vedações / Alvenaria de Vedação em Blocos de Concreto / incluso Vergas e Contravergas (com Desconto de Vãos) | m2 | 110.35 | 36 | 3972.6
03.004.005.003 | MOE - Transporte de material de alvenaria de vedação para canteiro | m2 | 253.18 | 2.604 | 659.28
03.004.006 | MÃO DE OBRA ¦ ALVENARIA - COBERTURA |  |  |  | 10597.84
03.004.006.001 | MOE - Alvenarias e Vedações / Alvenaria de Vedação em Blocos Cerâmicos / incluso Vergas, Contravergas e Pilaretes (com Desconto de Vãos) | m2 | 46.41 | 34 | 1577.94
03.004.006.002 | MOE - Alvenarias e Vedações / Alvenaria de Vedação em Blocos de Concreto / incluso Vergas e Contravergas (com Desconto de Vãos) | m2 | 230.81 | 36 | 8309.16
03.004.006.003 | MOE - Transporte de material de alvenaria de vedação para canteiro | m2 | 272.94 | 2.604 | 710.74
03.004.007 | MÃO DE OBRA ¦ ALVENARIA - CAIXA D'ÁGUA |  |  |  | 1410.94
03.004.007.001 | MOE - Alvenarias e Vedações / Alvenaria de Vedação em Blocos Cerâmicos / incluso Vergas, Contravergas e Pilaretes (com Desconto de Vãos) | m2 | 22.6 | 34 | 768.4
03.004.007.002 | MOE - Alvenarias e Vedações / Alvenaria de Vedação em Blocos de Concreto / incluso Vergas e Contravergas (com Desconto de Vãos) | m2 | 15.12 | 36 | 544.32
03.004.007.003 | MOE - Transporte de material de alvenaria de vedação para canteiro | m2 | 37.72 | 2.604 | 98.22
04 | INSTALAÇÕES ELÉTRICAS E TELEFÔNICAS |  |  |  | 1190877.89
04.001 | ENTRADA DE ENERGIA |  |  |  | 298408.86
04.001.001 | ENTRADA DE ENERGIA |  |  |  | 298408.86
04.001.001.001 | Estimativas / Instalações Elétricas | vb | 1 | 30000 | 30000 | Estimativa de instalações elétricas, considerando melhoria e reforço de rede
04.001.001.002 | Entrada de Energia | vb | 1 | 268408.857 | 268408.86 | Composição aberta com insumos de lista
04.002 | ELETRODUTOS, CAIXAS DE PASSAGEM E ACESSÓRIOS |  |  |  | 61349.46
04.002.001 | ELETRODUTOS, CAIXAS DE PASSAGEM E ACESSÓRIOS - IMPLANTAÇÃO |  |  |  | 6208.27
04.002.001.001 | Eletrodutos / Inst. Elétricas - IMPLANTAÇÃO | vb | 1 | 4008.7963 | 4008.8 | Composição aberta com insumos de lista
04.002.001.002 | Caixas de Passagem e Acessórios / Inst. Elétricas - IMPLANTAÇÃO | vb | 1 | 2199.47 | 2199.47 | Composição aberta com insumos de lista
04.002.002 | ELETRODUTOS, CAIXAS DE PASSAGEM E ACESSÓRIOS - TÉRREO |  |  |  | 1344.28
04.002.002.001 | Eletrodutos / Inst. Elétricas - TÉRREO | vb | 1 | 1034.6448 | 1034.64 | Composição aberta com insumos de lista
04.002.002.002 | Caixas de Passagem e Acessórios / Inst. Elétricas - TÉRREO | vb | 1 | 309.64 | 309.64 | Composição aberta com insumos de lista
04.002.003 | ELETRODUTOS, CAIXAS DE PASSAGEM E ACESSÓRIOS - TIPO (x14) |  |  |  | 51180.91
04.002.003.001 | Eletrodutos / Inst. Elétricas - TIPO | vb | 1 | 38204.0307 | 38204.03 | Composição aberta com insumos de lista
04.002.003.002 | Caixas de Passagem e Acessórios / Inst. Elétricas - TIPO | vb | 1 | 12976.88 | 12976.88 | Composição aberta com insumos de lista
04.002.004 | ELETRODUTOS, CAIXAS DE PASSAGEM E ACESSÓRIOS - LAZER |  |  |  | 2211.08
04.002.004.001 | Eletrodutos / Inst. Elétricas - LAZER | vb | 1 | 1325.3934 | 1325.39 | Composição aberta com insumos de lista
04.002.004.002 | Caixas de Passagem e Acessórios / Inst. Elétricas - LAZER | vb | 1 | 885.69 | 885.69 | Composição aberta com insumos de lista
04.002.005 | ELETRODUTOS, CAIXAS DE PASSAGEM E ACESSÓRIOS - ROOFTOP |  |  |  | 62.8
04.002.005.001 | Eletrodutos / Inst. Elétricas - ROOFTOP | vb | 1 | 31.5483 | 31.55 | Composição aberta com insumos de lista
04.002.005.002 | Caixas de Passagem e Acessórios / Inst. Elétricas - ROOFTOP | vb | 1 | 31.25 | 31.25 | Composição aberta com insumos de lista
04.002.006 | ELETRODUTOS, CAIXAS DE PASSAGEM E ACESSÓRIOS - COBERTURA |  |  |  | 342.12
04.002.006.001 | Eletrodutos / Inst. Elétricas - COBERTURA | vb | 1 | 191.9409 | 191.94 | Composição aberta com insumos de lista
04.002.006.002 | Caixas de Passagem e Acessórios / Inst. Elétricas - COBERTURA | vb | 1 | 150.18 | 150.18 | Composição aberta com insumos de lista
04.003 | FIAÇÃO |  |  |  | 168742.64
04.003.001 | FIAÇÃO - IMPLANTAÇÃO |  |  |  | 1407.14 | Pendência de quantitativo de cabos em lista
04.003.001.001 | Fiação / Inst. Elétricas - IMPLANTAÇÃO | vb | 1 | 1407.1382 | 1407.14 | Composição aberta com insumos de lista
04.003.002 | FIAÇÃO - TÉRREO |  |  |  | 30165.26
04.003.002.001 | Fiação / Inst. Elétricas - TÉRREO | vb | 1 | 30165.2554 | 30165.26 | Composição aberta com insumos de lista
04.003.003 | FIAÇÃO - TIPO (x14) |  |  |  | 125395.88
04.003.003.001 | Fiação / Inst. Elétricas - TIPO | vb | 1 | 125395.8832 | 125395.88 | Composição aberta com insumos de lista
04.003.004 | FIAÇÃO - LAZER |  |  |  | 10381.22
04.003.004.001 | Fiação / Inst. Elétricas - LAZER | vb | 1 | 10381.2188 | 10381.22 | Composição aberta com insumos de lista
04.003.005 | FIAÇÃO - COBERTURA |  |  |  | 1393.14
04.003.005.001 | Fiação / Inst. Elétricas - COBERTURA | vb | 1 | 1393.1401 | 1393.14 | Composição aberta com insumos de lista
04.004 | QUADROS E DISJUNTORES ELÉTRICOS |  |  |  | 129153.29
04.004.001 | QUADROS E DISJUNTORES ELÉTRICOS - IMPLANTAÇÃO |  |  |  | 4599.15
04.004.001.001 | Quadro de proteção geral de baixa tensão, 60x80x25cm - QGBT | un | 1 | 4599.15 | 4599.15 | Valor e quantitativo seguindo composição enviada por Terrassa
04.004.002 | QUADROS E DISJUNTORES ELÉTRICOS - TÉRREO |  |  |  | 7121.6
04.004.002.001 | Quadro geral de baixa tensão, 60x80x40cm - QGP | un | 1 | 5580.2 | 5580.2 | Valor e quantitativo seguindo composição enviada por Terrassa
04.004.002.002 | Quadro de distribuição para bombas PCI | un | 1 | 1541.4 | 1541.4 | Valor e quantitativo seguindo composição enviada por Terrassa
04.004.003 | QUADROS E DISJUNTORES ELÉTRICOS - TIPO (x14) |  |  |  | 114222.23
04.004.003.001 | Quadro de medição, 09 medidores, barramento blindado - Tipo 01 | un | 1 | 10003.31 | 10003.31 | Valor e quantitativo seguindo composição enviada por Terrassa
04.004.003.002 | Quadro de medição, 09 medidores, barramento blindado - Tipo 02 ao 14 | un | 13 | 8016.84 | 104218.92 | Valor e quantitativo seguindo composição enviada por Terrassa
04.004.004 | QUADROS E DISJUNTORES ELÉTRICOS - LAZER |  |  |  | 1855.72
04.004.004.001 | Quadros e Disjuntores / Inst. Elétricas - LAZER | vb | 1 | 1855.72 | 1855.72 | Composição aberta com insumos de lista
04.004.005 | QUADROS E DISJUNTORES ELÉTRICOS - COBERTURA |  |  |  | 1354.59
04.004.005.001 | Quadros e Disjuntores / Inst. Elétricas - COBERTURA | vb | 1 | 1354.59 | 1354.59 | Pendência de quantitativo de cabos em lista
04.005 | ACABAMENTOS ELÉTRICOS |  |  |  | 54143.23
04.005.001 | ACABAMENTOS ELÉTRICOS - IMPLANTAÇÃO |  |  |  | 8538.11
04.005.001.001 | Acabamentos Elétricos, Sensores e Módulos / Inst. Elétricas - IMPLANTAÇÃO | vb | 1 | 8538.11 | 8538.11 | Composição aberta com insumos de lista
04.005.002 | ACABAMENTOS ELÉTRICOS - TÉRREO |  |  |  | 647.82
04.005.002.001 | Acabamentos Elétricos, Sensores e Módulos / Inst. Elétricas - TÉRREO | vb | 1 | 647.82 | 647.82 | Composição aberta com insumos de lista
04.005.003 | ACABAMENTOS ELÉTRICOS - TIPO (x14) |  |  |  | 41431.6
04.005.003.001 | Acabamentos Elétricos, Sensores e Módulos / Inst. Elétricas - TIPO | vb | 1 | 41431.6 | 41431.6 | Composição aberta com insumos de lista
04.005.004 | ACABAMENTOS ELÉTRICOS - LAZER |  |  |  | 2331.44
04.005.004.001 | Acabamentos Elétricos, Sensores e Módulos / Inst. Elétricas - LAZER | vb | 1 | 2331.44 | 2331.44 | Composição aberta com insumos de lista
04.005.005 | ACABAMENTOS ELÉTRICOS - ROOFTOP |  |  |  | 802.11
04.005.005.001 | Acabamentos Elétricos, Sensores e Módulos / Inst. Elétricas - ROOFTOP | vb | 1 | 802.11 | 802.11 | Composição aberta com insumos de lista
04.005.006 | ACABAMENTOS ELÉTRICOS - COBERTURA |  |  |  | 392.15
04.005.006.001 | Acabamentos Elétricos, Sensores e Módulos / Inst. Elétricas - COBERTURA | vb | 1 | 392.15 | 392.15 | Composição aberta com insumos de lista
04.006 | LUMINÁRIAS |  |  |  | 34788.82
04.006.001 | LUMINÁRIAS - IMPLANTAÇÃO |  |  |  | 9134.62
04.006.001.001 | Luminárias / Inst. Elétricas - IMPLANTAÇÃO | vb | 1 | 9134.62 | 9134.62 | Composição aberta com insumos de lista
04.006.002 | LUMINÁRIAS - TÉRREO |  |  |  | 6817.2
04.006.002.001 | Luminárias / Inst. Elétricas - TÉRREO | vb | 1 | 6817.2 | 6817.2 | Composição aberta com insumos de lista
04.006.003 | LUMINÁRIAS - TIPO (x14) |  |  |  | 11302.2
04.006.003.001 | Luminárias / Inst. Elétricas - TIPO | vb | 1 | 11302.2 | 11302.2 | Composição aberta com insumos de lista
04.006.004 | LUMINÁRIAS - LAZER |  |  |  | 6817.2
04.006.004.001 | Luminárias / Inst. Elétricas - LAZER | vb | 1 | 6817.2 | 6817.2 | Composição aberta com insumos de lista
04.006.005 | LUMINÁRIAS - ROOFTOP |  |  |  | 448.5
04.006.005.001 | Luminárias / Inst. Elétricas - ROOFTOP | vb | 1 | 448.5 | 448.5 | Composição aberta com insumos de lista
04.006.006 | LUMINÁRIAS - COBERTURA |  |  |  | 269.1
04.006.006.001 | Luminárias / Inst. Elétricas - COBERTURA | vb | 1 | 269.1 | 269.1 | Composição aberta com insumos de lista
04.007 | MÃO DE OBRA ¦ INSTALAÇÕES ELÉTRICAS E TELEFÔNICAS |  |  |  | 444291.59
04.007.001 | MÃO DE OBRA ¦ INSTALAÇÕES ELÉTRICAS E TELEFÔNICAS - TÉRREO |  |  |  | 82784.07
04.007.001.001 | MOE - Instalações Elétricas / Execução Geral | m2 | 1819.43 | 45.5 | 82784.07 | Mão de obra para execução de todas as instalações elétricas, seguindo cotação encaminhada por Terrassa
04.007.002 | MÃO DE OBRA ¦ INSTALAÇÕES ELÉTRICAS E TELEFÔNICAS - TIPO (x14) |  |  |  | 314964.65
04.007.002.001 | MOE - Instalações Elétricas / Execução Geral | m2 | 6922.3 | 45.5 | 314964.65 | Mão de obra para execução de todas as instalações elétricas, seguindo cotação encaminhada por Terrassa
04.007.003 | MÃO DE OBRA ¦ INSTALAÇÕES ELÉTRICAS E TELEFÔNICAS - LAZER |  |  |  | 22497.48
04.007.003.001 | MOE - Instalações Elétricas / Execução Geral | m2 | 494.45 | 45.5 | 22497.48 | Mão de obra para execução de todas as instalações elétricas, seguindo cotação encaminhada por Terrassa
04.007.004 | MÃO DE OBRA ¦ INSTALAÇÕES ELÉTRICAS E TELEFÔNICAS - ROOFTOP |  |  |  | 19160.05
04.007.004.001 | MOE - Instalações Elétricas / Execução Geral | m2 | 421.1 | 45.5 | 19160.05 | Mão de obra para execução de todas as instalações elétricas, seguindo cotação encaminhada por Terrassa
04.007.005 | MÃO DE OBRA ¦ INSTALAÇÕES ELÉTRICAS E TELEFÔNICAS - COBERTURA |  |  |  | 2214.03
04.007.005.001 | MOE - Instalações Elétricas / Execução Geral | m2 | 48.66 | 45.5 | 2214.03 | Mão de obra para execução de todas as instalações elétricas, seguindo cotação encaminhada por Terrassa
04.007.006 | MÃO DE OBRA ¦ INSTALAÇÕES ELÉTRICAS E TELEFÔNICAS - CAIXA D'ÁGUA |  |  |  | 2671.31
04.007.006.001 | MOE - Instalações Elétricas / Execução Geral | m2 | 58.71 | 45.5 | 2671.31 | Mão de obra para execução de todas as instalações elétricas, seguindo cotação encaminhada por Terrassa
05 | INSTALAÇÕES HIDROSSANITÁRIAS |  |  |  | 706260.15
05.001 | PRUMADAS ¦ DISTRIBUIÇÃO (ÁGUA FRIA ) |  |  |  | 145806.63
05.001.001 | DISTRIBUIÇÃO (ÁGUA FRIA ) - IMPLANTAÇÃO |  |  |  | 65162.32
05.001.001.001 | Estimativas / Instalações Hidrossanitárias | vb | 1 | 52027.89 | 52027.89 | Composição aberta com insumos de lista
05.001.001.002 | Tubos / Água Fria - IMPLANTAÇÃO | vb | 1 | 4433.2123 | 4433.21 | Composição aberta com insumos de lista
05.001.001.003 | Conexões / Água Fria - IMPLANTAÇÃO | vb | 1 | 7325.69 | 7325.69 | Composição aberta com insumos de lista
05.001.001.004 | Válvulas e Registros / Água Fria - IMPLANTAÇÃO | vb | 1 | 1375.53 | 1375.53 | Composição aberta com insumos de lista
05.001.002 | PRUMADAS ¦ DISTRIBUIÇÃO (ÁGUA FRIA ) - TÉRREO |  |  |  | 6067.45
05.001.002.001 | Tubos / Água Fria - TÉRREO | vb | 1 | 5329.7622 | 5329.76 | Composição aberta com insumos de lista
05.001.002.002 | Conexões / Água Fria - TÉRREO | vb | 1 | 476.95 | 476.95 | Composição aberta com insumos de lista
05.001.002.003 | Válvulas e Registros / Água Fria - TÉRREO | vb | 1 | 260.74 | 260.74 | Composição aberta com insumos de lista
05.001.003 | DISTRIBUIÇÃO (ÁGUA FRIA) - TIPO (x14) |  |  |  | 60255.72
05.001.003.001 | Tubos / Água Fria - TIPO | vb | 1 | 21389.2028 | 21389.2 | Composição aberta com insumos de lista
05.001.003.002 | Conexões / Água Fria - TIPO | vb | 1 | 16613.24 | 16613.24 | Composição aberta com insumos de lista
05.001.003.003 | Válvulas e Registros / Água Fria - TIPO | vb | 1 | 22253.28 | 22253.28 | Composição aberta com insumos de lista
05.001.004 | DISTRIBUIÇÃO (ÁGUA FRIA) - LAZER |  |  |  | 2453.85
05.001.004.001 | Tubos / Água Fria - LAZER | vb | 1 | 1382.2581 | 1382.26 | Composição aberta com insumos de lista
05.001.004.002 | Conexões / Água Fria - LAZER | vb | 1 | 633.65 | 633.65 | Composição aberta com insumos de lista
05.001.004.003 | Válvulas e Registros / Água Fria - LAZER | vb | 1 | 437.94 | 437.94 | Composição aberta com insumos de lista
05.001.005 | DISTRIBUIÇÃO (ÁGUA FRIA) - ROOFTOP |  |  |  | 746.23
05.001.005.001 | Tubos / Água Fria - ROOFTOP | vb | 1 | 548.0948 | 548.09 | Composição aberta com insumos de lista
05.001.005.002 | Conexões / Água Fria - ROOFTOP | vb | 1 | 198.14 | 198.14 | Composição aberta com insumos de lista
05.001.006 | DISTRIBUIÇÃO (ÁGUA FRIA) - COBERTURA |  |  |  | 11121.06
05.001.006.001 | Tubos / Água Fria - COBERTURA | vb | 1 | 3984.3119 | 3984.31 | Composição aberta com insumos de lista
05.001.006.002 | Conexões / Água Fria - COBERTURA | vb | 1 | 7136.75 | 7136.75 | Composição aberta com insumos de lista
05.002 | PRUMADAS ¦ DISTRIBUIÇÃO (ESGOTO ¦ PLUVIAIS) |  |  |  | 221388.66
05.002.001 | DISTRIBUIÇÃO (ESGOTO ¦ PLUVIAIS) - IMPLANTAÇÃO |  |  |  | 3651.64
05.002.001.001 | Tubos / Esgoto e Pluvial - IMPLANTAÇÃO | vb | 1 | 3313.9248 | 3313.92 | Composição aberta com insumos de lista
05.002.001.002 | Conexões / Esgoto e Pluvial - IMPLANTAÇÃO | vb | 1 | 316.57 | 316.57 | Composição aberta com insumos de lista
05.002.001.003 | Caixas e Ralos / Esgoto e Pluvial - IMPLANTAÇÃO | vb | 1 | 21.15 | 21.15 | Composição aberta com insumos de lista
05.002.002 | PRUMADAS ¦ DISTRIBUIÇÃO (ESGOTO ¦ PLUVIAIS) - TÉRREO |  |  |  | 82085.24
05.002.002.001 | Tubos / Esgoto e Pluvial - TÉRREO | vb | 1 | 75657.0031 | 75657 | Composição aberta com insumos de lista
05.002.002.002 | Conexões / Esgoto e Pluvial - TÉRREO | vb | 1 | 5055.66 | 5055.66 | Composição aberta com insumos de lista
05.002.002.003 | Caixas e Ralos / Esgoto e Pluvial - TÉRREO | vb | 1 | 1372.58 | 1372.58 | Composição aberta com insumos de lista
05.002.003 | DISTRIBUIÇÃO (ESGOTO ¦ PLUVIAIS) - TIPO 01 |  |  |  | 24677.79
05.002.003.001 | Tubos / Esgoto e Pluvial - TIPO 01 | vb | 1 | 7749.2868 | 7749.29 | Composição aberta com insumos de lista
05.002.003.002 | Conexões / Esgoto e Pluvial - TIPO 01 | vb | 1 | 16336.3 | 16336.3 | Composição aberta com insumos de lista
05.002.003.003 | Caixas e Ralos / Esgoto e Pluvial - TIPO 01 | vb | 1 | 592.2 | 592.2 | Composição aberta com insumos de lista
05.002.004 | DISTRIBUIÇÃO (ESGOTO ¦ PLUVIAIS) - TIPO (x13) |  |  |  | 84972.94
05.002.004.001 | Tubos / Esgoto e Pluviais - TIPO (x13) | vb | 1 | 24394.4979 | 24394.5 | Composição aberta com insumos de lista
05.002.004.002 | Conexões / Esgoto e Pluvial - TIPO (x13) | vb | 1 | 52879.84 | 52879.84 | Composição aberta com insumos de lista
05.002.004.003 | Caixas e Ralos / Esgoto e Pluvial - TIPO (x13) | vb | 1 | 7698.6 | 7698.6 | Composição aberta com insumos de lista
05.002.005 | DISTRIBUIÇÃO (ESGOTO ¦ PLUVIAIS) - LAZER |  |  |  | 16076.19
05.002.005.001 | Tubos / Esgoto e Pluviais - LAZER | vb | 1 | 7196.6579 | 7196.66 | Composição aberta com insumos de lista
05.002.005.002 | Conexões / Esgoto e Pluvial - LAZER | vb | 1 | 8773.78 | 8773.78 | Composição aberta com insumos de lista
05.002.005.003 | Caixas e Ralos / Esgoto e Pluvial - LAZER | vb | 1 | 105.75 | 105.75 | Composição aberta com insumos de lista
05.002.006 | DISTRIBUIÇÃO (ESGOTO ¦ PLUVIAIS) - ROOFTOP |  |  |  | 5485.17
05.002.006.001 | Tubos / Esgoto e Pluviais - ROOFTOP | vb | 1 | 3536.8294 | 3536.83 | Composição aberta com insumos de lista
05.002.006.002 | Conexões / Esgoto e Pluvial - ROOFTOP | vb | 1 | 1948.34 | 1948.34 | Composição aberta com insumos de lista
05.002.007 | DISTRIBUIÇÃO (ESGOTO ¦ PLUVIAIS) - COBERTURA |  |  |  | 4439.69
05.002.007.001 | Tubos / Esgoto e Pluviais - COBERTURA | vb | 1 | 3941.0549 | 3941.05 | Composição aberta com insumos de lista
05.002.007.002 | Conexões / Esgoto e Pluvial - COBERTURA | vb | 1 | 498.64 | 498.64 | Composição aberta com insumos de lista
05.003 | HIDRÔMETROS, BOMBAS E RESERVATÓRIOS |  |  |  | 1344.85
05.003.001 | HIDRÔMETROS, BOMBAS E RESERVATÓRIOS - TÉRREO |  |  |  | 1344.85
05.003.001.001 | Hidrômetro Multijato Magnético - 25x25 mm | un | 1 | 1344.85 | 1344.85
05.004 | CAIXAS DE PASSAGEM E INSPEÇÃO |  |  |  | 1327.81
05.004.001 | CAIXAS DE PASSAGEM E INSPEÇÃO - BLOCO B ¦ TÉRREO |  |  |  | 1327.81
05.004.001.001 | Caixas de Passagem e Inspeção - TÉRREO | vb | 1 | 1327.81 | 1327.81 | Composição aberta com insumos de lista
05.005 | MÃO DE OBRA ¦ INSTALAÇÕES HIDROSSANITÁRIAS |  |  |  | 336392.2
05.005.001 | MÃO DE OBRA ¦ INSTALAÇÕES HIDROSSANITÁRIAS - TÉRREO |  |  |  | 62679.36
05.005.001.001 | MOE - Instalações Hidrossanitárias / Execução Geral | m2 | 1819.43 | 34.45 | 62679.36 | Mão de obra para execução de todas as instalações hidrossanitárias, seguindo cotação encaminhada por Terrassa
05.005.002 | MÃO DE OBRA ¦ INSTALAÇÕES HIDROSSANITÁRIAS - TIPO (x14) |  |  |  | 238473.24
05.005.002.001 | MOE - Instalações Hidrossanitárias / Execução Geral | m2 | 6922.3 | 34.45 | 238473.24 | Mão de obra para execução de todas as instalações hidrossanitárias, seguindo cotação encaminhada por Terrassa
05.005.003 | MÃO DE OBRA ¦ INSTALAÇÕES HIDROSSANITÁRIAS - LAZER |  |  |  | 17033.8
05.005.003.001 | MOE - Instalações Hidrossanitárias / Execução Geral | m2 | 494.45 | 34.45 | 17033.8 | Mão de obra para execução de todas as instalações hidrossanitárias, seguindo cotação encaminhada por Terrassa
05.005.004 | MÃO DE OBRA ¦ INSTALAÇÕES HIDROSSANITÁRIAS - ROOFTOP |  |  |  | 14506.9
05.005.004.001 | MOE - Instalações Hidrossanitárias / Execução Geral | m2 | 421.1 | 34.45 | 14506.9 | Mão de obra para execução de todas as instalações hidrossanitárias, seguindo cotação encaminhada por Terrassa
05.005.005 | MÃO DE OBRA ¦ INSTALAÇÕES HIDROSSANITÁRIAS - COBERTURA |  |  |  | 3698.9
05.005.005.001 | MOE - Instalações Hidrossanitárias / Execução Geral | m2 | 107.37 | 34.45 | 3698.9 | Mão de obra para execução de todas as instalações hidrossanitárias, seguindo cotação encaminhada por Terrassa
06 | INSTALAÇÕES PREVENTIVO (PCI ¦ SPDA) |  |  |  | 180419.08
06.001 | PRUMADA INCÊNDIO ¦ REDE HIDRANTE |  |  |  | 25559.5
06.001.001 | PRUMADA INCÊNDIO ¦ REDE HIDRANTE - IMPLANTAÇÃO |  |  |  | 5558.93
06.001.001.001 | Tubos e Conduítes / PCI - IMPLANTAÇÃO | vb | 1 | 4872.6299 | 4872.63 | Composição aberta com insumos de lista
06.001.001.002 | Conexões / PCI - IMPLANTAÇÃO | vb | 1 | 686.3 | 686.3 | Composição aberta com insumos de lista
06.001.002 | PRUMADA INCÊNDIO ¦ REDE HIDRANTE - TÉRREO |  |  |  | 4687.55
06.001.002.001 | Tubos e Conduítes / PCI - TÉRREO | vb | 1 | 3976.4986 | 3976.5 | Composição aberta com insumos de lista
06.001.002.002 | Conexões / PCI - TÉRREO | vb | 1 | 711.05 | 711.05 | Composição aberta com insumos de lista
06.001.003 | PRUMADA INCÊNDIO ¦ REDE HIDRANTE - TIPO (x13) |  |  |  | 8997.73
06.001.003.001 | Tubos e Conduítes / PCI - TIPO | vb | 1 | 2019.7164 | 2019.72 | Composição aberta com insumos de lista
06.001.003.002 | Conexões / PCI - TIPO | vb | 1 | 6978.01 | 6978.01 | Composição aberta com insumos de lista
06.001.004 | PRUMADA INCÊNDIO ¦ REDE HIDRANTE - TIPO 14º |  |  |  | 741.71
06.001.004.001 | Tubos e Conduítes / PCI - 14º PAV. | vb | 1 | 152.8575 | 152.86 | Composição aberta com insumos de lista
06.001.004.002 | Conexões / PCI - 14º PAV. | vb | 1 | 588.85 | 588.85 | Composição aberta com insumos de lista
06.001.005 | PRUMADA INCÊNDIO ¦ REDE HIDRANTE - LAZER |  |  |  | 683.07
06.001.005.001 | Tubos e Conduítes / PCI - LAZER | vb | 1 | 224.7813 | 224.78 | Composição aberta com insumos de lista
06.001.005.002 | Conexões / PCI - LAZER | vb | 1 | 458.29 | 458.29 | Composição aberta com insumos de lista
06.001.006 | PRUMADA INCÊNDIO ¦ REDE HIDRANTE - ROOFTOP |  |  |  | 45.11
06.001.006.001 | Tubos e Conduítes / PCI - ROOFTOP | vb | 1 | 34.2282 | 34.23 | Composição aberta com insumos de lista
06.001.006.002 | Conexões / PCI - ROOFTOP | vb | 1 | 10.88 | 10.88 | Composição aberta com insumos de lista
06.001.007 | PRUMADA INCÊNDIO ¦ REDE HIDRANTE - COBERTURA |  |  |  | 4845.4
06.001.007.001 | Tubos e Conduítes / PCI - COBERTURA | vb | 1 | 2625.0357 | 2625.04 | Composição aberta com insumos de lista
06.001.007.002 | Conexões / PCI - COBERTURA | vb | 1 | 2220.36 | 2220.36 | Composição aberta com insumos de lista
06.002 | SPDA ¦ PÁRA-RAIO |  |  |  | 17048.15
06.002.001 | SPDA ¦ PÁRA-RAIO - TÉRREO |  |  |  | 17048.15
06.002.001.001 | Conexões e Equipamentos / SPDA - TÉRREO | vb | 1 | 17048.1517 | 17048.15 | Composição aberta com insumos de lista
06.003 | SPDA ¦ PÁRA-RAIO - TIPO |  |  |  | 11721.08
06.003.000.001 | Conexões e Equipamentos / SPDA - DESCIDAS | vb | 1 | 7792.0146 | 7792.01 | Composição aberta com insumos de lista
06.003.000.002 | Conexões e Equipamentos / SPDA - ANEL INTERMEDIÁRIO | vb | 1 | 2341.2464 | 2341.25 | Composição aberta com insumos de lista
06.003.001 | SPDA ¦ PÁRA-RAIO - COBERTURA |  |  |  | 1587.82
06.003.001.001 | Conexões e Equipamentos / SPDA - COBERTURA | vb | 1 | 1587.8169 | 1587.82 | Composição aberta com insumos de lista
06.004 | ACESSÓRIOS ¦ ABRIGOS HIDRANTES |  |  |  | 18098.49
06.004.001 | ACESSÓRIOS ¦ ABRIGOS HIDRANTES - IMPLANTAÇÃO |  |  |  | 172.13
06.004.001.001 | Equipamentos e Acessórios Hidrantes / PCI - IMPLANTAÇÃO | vb | 1 | 172.13 | 172.13 | Composição aberta com insumos de lista
06.004.002 | ACESSÓRIOS ¦ ABRIGOS HIDRANTES - TÉRREO |  |  |  | 1051.58
06.004.002.001 | Equipamentos e Acessórios Hidrantes / PCI - TERREO | vb | 1 | 1051.58 | 1051.58 | Composição aberta com insumos de lista
06.004.003 | ACESSÓRIOS ¦ ABRIGOS HIDRANTES - TIPO (x14) |  |  |  | 14722.12
06.004.003.001 | Equipamentos e Acessórios Hidrantes / PCI - TIPO | vb | 1 | 14722.12 | 14722.12 | Composição aberta com insumos de lista
06.004.004 | ACESSÓRIOS ¦ ABRIGOS HIDRANTES - LAZER |  |  |  | 1051.58
06.004.004.001 | Equipamentos e Acessórios Hidrantes / PCI - LAZER | vb | 1 | 1051.58 | 1051.58 | Composição aberta com insumos de lista
06.004.005 | ACESSÓRIOS ¦ ABRIGOS HIDRANTES - ROOFTOP |  |  |  | 1051.58
06.004.005.001 | Equipamentos e Acessórios Hidrantes / PCI - ROOFTOP | vb | 1 | 1051.58 | 1051.58 | Composição aberta com insumos de lista
06.004.006 | ACESSÓRIOS ¦ ABRIGOS HIDRANTES - COBERTURA |  |  |  | 49.5
06.004.006.001 | Equipamentos e Acessórios Hidrantes / PCI - COBERTURA | vb | 1 | 49.5 | 49.5 | Composição aberta com insumos de lista
06.005 | EXTINTORES |  |  |  | 5855.78
06.005.001 | EXTINTORES - IMPLANTAÇÃO |  |  |  | 409.41
06.005.001.001 | Extintores / PCI - IMPLANTAÇÃO | vb | 1 | 409.41 | 409.41 | Composição aberta com insumos de lista
06.005.002 | EXTINTORES - TÉRREO |  |  |  | 942.86
06.005.002.001 | Extintores / PCI - TÉRREO | vb | 1 | 942.86 | 942.86 | Composição aberta com insumos de lista
06.005.003 | EXTINTORES - TIPO (x14) |  |  |  | 3821.16
06.005.003.001 | Extintores / PCI - TIPO | vb | 1 | 3821.16 | 3821.16 | Composição aberta com insumos de lista
06.005.004 | EXTINTORES - LAZER |  |  |  | 272.94
06.005.004.001 | Extintores / PCI - LAZER | vb | 1 | 272.94 | 272.94 | Composição aberta com insumos de lista
06.005.005 | EXTINTORES - ROOFTOP |  |  |  | 272.94
06.005.005.001 | Extintores / PCI - ROOFTOP | vb | 1 | 272.94 | 272.94 | Composição aberta com insumos de lista
06.005.006 | EXTINTORES - COBERTURA |  |  |  | 136.47
06.005.006.001 | Extintores / PCI - COBERTURA | vb | 1 | 136.47 | 136.47 | Composição aberta com insumos de lista
06.006 | SINALIZAÇÃO ¦ ILUMINAÇÃO EMERGÊNCIA |  |  |  | 41595.25
06.006.001 | SINALIZAÇÃO ¦ ILUMINAÇÃO EMERGÊNCIA - IMPLANTAÇÃO |  |  |  | 2139.64
06.006.001.001 | Sinalização e Iluminação / PCI - IMPLANTAÇÃO | vb | 1 | 2139.64 | 2139.64 | Composição aberta com insumos de lista
06.006.002 | SINALIZAÇÃO ¦ ILUMINAÇÃO EMERGÊNCIA- TÉRREO |  |  |  | 3451.01
06.006.002.001 | Sinalização e Iluminação / PCI - TÉRREO | vb | 1 | 3451.01 | 3451.01 | Composição aberta com insumos de lista
06.006.003 | SINALIZAÇÃO ¦ ILUMINAÇÃO EMERGÊNCIA- TIPO (x14) |  |  |  | 31996.58
06.006.003.001 | Sinalização e Iluminação / PCI - TIPO | vb | 1 | 31996.58 | 31996.58 | Composição aberta com insumos de lista
06.006.004 | SINALIZAÇÃO ¦ ILUMINAÇÃO EMERGÊNCIA- LAZER |  |  |  | 2356.07
06.006.004.001 | Sinalização e Iluminação / PCI - LAZER | vb | 1 | 2356.07 | 2356.07 | Composição aberta com insumos de lista
06.006.005 | SINALIZAÇÃO ¦ ILUMINAÇÃO EMERGÊNCIA- ROOFTOP |  |  |  | 825.97
06.006.005.001 | Sinalização e Iluminação / PCI - ROOFTOP | vb | 1 | 825.97 | 825.97 | Composição aberta com insumos de lista
06.006.006 | SINALIZAÇÃO ¦ ILUMINAÇÃO EMERGÊNCIA- COBERTURA |  |  |  | 825.98
06.006.006.001 | Sinalização e Iluminação / PCI - COBERTURA | vb | 1 | 825.98 | 825.98 | Composição aberta com insumos de lista
06.007 | MÃO DE OBRA ¦ INSTALAÇÕES PREVENTIVO (PCI ¦ SPDA) |  |  |  | 60540.83
06.007.001 | MÃO DE OBRA ¦ INSTALAÇÕES PREVENTIVO (PCI ¦ SPDA) - TÉRREO |  |  |  | 11280.47
06.007.001.001 | MOE - Instalações Preventivo (PCI/SPDA) / Execução Geral | m2 | 1819.43 | 6.2 | 11280.47 | Mão de obra para execução de todas as instalações preventivas
06.007.002 | MÃO DE OBRA ¦ INSTALAÇÕES PREVENTIVO (PCI ¦ SPDA) - TIPO (x14) |  |  |  | 42918.26
06.007.002.001 | MOE - Instalações Preventivo (PCI/SPDA) / Execução Geral | m2 | 6922.3 | 6.2 | 42918.26 | Mão de obra para execução de todas as instalações preventivas
06.007.003 | MÃO DE OBRA ¦ INSTALAÇÕES PREVENTIVO (PCI ¦ SPDA) - LAZER |  |  |  | 3065.59
06.007.003.001 | MOE - Instalações Preventivo (PCI/SPDA) / Execução Geral | m2 | 494.45 | 6.2 | 3065.59 | Mão de obra para execução de todas as instalações preventivas
06.007.004 | MÃO DE OBRA ¦ INSTALAÇÕES PREVENTIVO (PCI ¦ SPDA) - ROOFTOP |  |  |  | 2610.82
06.007.004.001 | MOE - Instalações Preventivo (PCI/SPDA) / Execução Geral | m2 | 421.1 | 6.2 | 2610.82 | Mão de obra para execução de todas as instalações preventivas
06.007.005 | MÃO DE OBRA ¦ INSTALAÇÕES PREVENTIVO (PCI ¦ SPDA) - COBERTURA |  |  |  | 665.69
06.007.005.001 | MOE - Instalações Preventivo (PCI/SPDA) / Execução Geral | m2 | 107.37 | 6.2 | 665.69 | Mão de obra para execução de todas as instalações preventivas
07 | INSTALAÇÕES GLP |  |  |  | 245980
07.001 | REDE PRIMÁRIA E SECUNDÁRIA (GLP) |  |  |  | 161666
07.001.001 | REDE PRIMÁRIA E SECUNDÁRIA (GLP) - TÉRREO |  |  |  | 17286.88
07.001.001.001 | Execução de Instalações GLP / Rede Primária - Térreo | vb | 1 | 16019.72 | 16019.72 | Custos decorridos seguindo cotação encaminhada pela Terrassa
07.001.001.002 | Execução de Instalações GLP / Rede Primária (Prumadas) | pav | 1 | 1267.16 | 1267.16 | Custos decorridos seguindo cotação encaminhada pela Terrassa
07.001.002 | REDE PRIMÁRIA E SECUNDÁRIA (GLP) - TIPO (x14) |  |  |  | 141067.64
07.001.002.001 | Execução de Instalações GLP / Rede Primária (Prumadas) | pav | 14 | 1267.16 | 17740.24 | Custos decorridos seguindo cotação encaminhada pela Terrassa
07.001.002.002 | Execução de Instalações GLP / Rede Secundária - Tipo | vb | 1 | 123327.4 | 123327.4 | Custos decorridos seguindo cotação encaminhada pela Terrassa
07.001.003 | REDE PRIMÁRIA E SECUNDÁRIA (GLP) - LAZER |  |  |  | 3311.48
07.001.003.001 | Execução de Instalações GLP / Rede Primária (Prumadas) | pav | 1 | 1267.16 | 1267.16 | Custos decorridos seguindo cotação encaminhada pela Terrassa
07.001.003.002 | Execução de Instalações GLP / Rede Secundária - Lazer | vb | 1 | 2044.32 | 2044.32 | Custos decorridos seguindo cotação encaminhada pela Terrassa
07.002 | REGULADORES, MEDIDORES E REGISTROS (GLP) |  |  |  | 81134
07.002.001 | REGULADORES, MEDIDORES E REGISTROS (GLP) - TIPO (x14) |  |  |  | 81134
07.002.001.001 | Execução de Instalações GLP / Reguladores, Medidores e Registros | un | 113 | 718 | 81134 | Custos decorridos seguindo cotação encaminhada pela Terrassa
07.003 | CENTRAL DE GÁS (GLP) |  |  |  | 3180
07.003.001 | CENTRAL DE GÁS (GLP) |  |  |  | 3180
07.003.001.001 | Execução de Instalações GLP / Central Gás | un | 1 | 3180 | 3180 | Custos decorridos seguindo cotação encaminhada pela Terrassa
08 | INSTALAÇÕES CLIMATIZAÇÃO E EXAUSTÃO |  |  |  | 557429
08.001 | INFRA CLIMATIZAÇÃO |  |  |  | 199617
08.001.001 | INFRA CLIMATIZAÇÃO - TIPO 01 (x3) |  |  |  | 41659.2
08.001.001.001 | Execução de Infraestrutura de Climatização / Split | pto | 72 | 578.6 | 41659.2 | Custo por ponto de instalação de climatização, seguindo histórico da Terrassa
08.001.002 | INFRA CLIMATIZAÇÃO - TIPO 02 (x11) |  |  |  | 152750.4
08.001.002.001 | Execução de Infraestrutura de Climatização / Split | pto | 264 | 578.6 | 152750.4 | Custo por ponto de instalação de climatização, seguindo histórico da Terrassa
08.001.003 | INFRA CLIMATIZAÇÃO - LAZER |  |  |  | 5207.4
08.001.003.001 | Execução de Infraestrutura de Climatização / Split | pto | 9 | 578.6 | 5207.4 | Custo por ponto de instalação de climatização, seguindo histórico da Terrassa
08.002 | EXAUSTÃO |  |  |  | 306412
08.002.001 | EXAUSTÃO |  |  |  | 306412
08.002.001.001 | Estimativas / Exaustão Mecânica | vb | 1 | 90000 | 90000 | Estimativa seguindo índices históricos
08.002.001.002 | Execução de Dumpers e Exaustores das Churrasqueiras | un | 112 | 1932.25 | 216412 | Custo por ponto de churrasqueira, seguindo histórico da Terrassa
08.003 | INSTALAÇÃO EQUIPAMENTOS AR CONDICIONADO |  |  |  | 51400
08.003.001 | INSTALAÇÃO EQUIPAMENTOS AR CONDICIONADO |  |  |  | 51400
08.003.001.001 | Estimativas / Drenos Ar Condicionado | vb | 1 | 9000 | 9000 | Estimativa seguindo índices históricos
08.003.001.002 | Estimativas / Equipamentos e Instalação Aparelhos Ar Condicionado | vb | 1 | 42400 | 42400 | Composição aberta com insumos de lista
09 | REVESTIMENTOS DE ARGAMASSA |  |  |  | 2292015.99
09.001 | CHAPISCO E REBOCO INTERNO |  |  |  | 436187.05
09.001.001 | CHAPISCO E REBOCO INTERNO - TÉRREO |  |  |  | 13574.25
09.001.001.001 | Chapisco Convencional em Argamassa Traço 1:4 (Interno) | m2 | 485.55 | 0.6811 | 330.71 | Chapisco aplicado em alvenaria - 80% do quantitativo de reboco interno
09.001.001.002 | Chapisco Colante em Argamassa Adesiva (Interno) | m2 | 121.39 | 4.0404 | 490.46 | Chapisco aplicado em concreto - 20% do quantitativo de reboco interno
09.001.001.003 | Reboco Interno com Argamassa Estabilizada - e=2,5 cm | m2 | 606.94 | 21.0121 | 12753.08
09.001.002 | CHAPISCO E REBOCO INTERNO - TIPO 01 (x3) |  |  |  | 85141.76
09.001.002.001 | Chapisco Convencional em Argamassa Traço 1:4 (Interno) | m2 | 3045.53 | 0.6811 | 2074.31 | Chapisco aplicado em alvenaria - 80% do quantitativo de reboco interno
09.001.002.002 | Chapisco Colante em Argamassa Adesiva (Interno) | m2 | 761.38 | 4.0404 | 3076.28 | Chapisco aplicado em concreto - 20% do quantitativo de reboco interno
09.001.002.003 | Reboco Interno com Argamassa Estabilizada - e=2,5 cm | m2 | 3806.91 | 21.0121 | 79991.17
09.001.003 | CHAPISCO E REBOCO INTERNO - TIPO 02 (x11) |  |  |  | 312186.48
09.001.003.001 | Chapisco Convencional em Argamassa Traço 1:4 (Interno) | m2 | 11166.94 | 0.6811 | 7605.8 | Chapisco aplicado em alvenaria - 80% do quantitativo de reboco interno
09.001.003.002 | Chapisco Colante em Argamassa Adesiva (Interno) | m2 | 2791.73 | 4.0404 | 11279.71 | Chapisco aplicado em concreto - 20% do quantitativo de reboco interno
09.001.003.003 | Reboco Interno com Argamassa Estabilizada - e=2,5 cm | m2 | 13958.67 | 21.0121 | 293300.97
09.001.004 | CHAPISCO E REBOCO INTERNO - LAZER |  |  |  | 17083.76
09.001.004.001 | Chapisco Convencional em Argamassa Traço 1:4 (Interno) | m2 | 611.09 | 0.6811 | 416.21 | Chapisco aplicado em alvenaria - 80% do quantitativo de reboco interno
09.001.004.002 | Chapisco Colante em Argamassa Adesiva (Interno) | m2 | 152.77 | 4.0404 | 617.25 | Chapisco aplicado em concreto - 20% do quantitativo de reboco interno
09.001.004.003 | Reboco Interno com Argamassa Estabilizada - e=2,5 cm | m2 | 763.86 | 21.0121 | 16050.3
09.001.005 | CHAPISCO E REBOCO INTERNO - ROOFTOP |  |  |  | 2683.12
09.001.005.001 | Chapisco Convencional em Argamassa Traço 1:4 (Interno) | m2 | 95.98 | 0.6811 | 65.37 | Chapisco aplicado em alvenaria - 80% do quantitativo de reboco interno
09.001.005.002 | Chapisco Colante em Argamassa Adesiva (Interno) | m2 | 23.99 | 4.0404 | 96.93 | Chapisco aplicado em concreto - 20% do quantitativo de reboco interno
09.001.005.003 | Reboco Interno com Argamassa Estabilizada - e=2,5 cm | m2 | 119.97 | 21.0121 | 2520.82
09.001.006 | CHAPISCO E REBOCO INTERNO - COBERTURA |  |  |  | 5517.68
09.001.006.001 | Chapisco Convencional em Argamassa Traço 1:4 (Interno) | m2 | 197.37 | 0.6811 | 134.43 | Chapisco aplicado em alvenaria - 80% do quantitativo de reboco interno
09.001.006.002 | Chapisco Colante em Argamassa Adesiva (Interno) | m2 | 49.34 | 4.0404 | 199.35 | Chapisco aplicado em concreto - 20% do quantitativo de reboco interno
09.001.006.003 | Reboco Interno com Argamassa Estabilizada - e=2,5 cm | m2 | 246.71 | 21.0121 | 5183.9
09.002 | CONTRAPISO ¦ PISO CIMENTO ALISADO |  |  |  | 357724.04
09.002.001 | CONTRAPISO ¦ PISO CIMENTO ALISADO - TÉRREO |  |  |  | 8263.59
09.002.001.001 | Contrapiso em Argamassa Estabilizada - e=5 cm | m2 | 259.25 | 31.875 | 8263.59
09.002.002 | CONTRAPISO ¦ PISO CIMENTO ALISADO - TIPO 01 (x3) |  |  |  | 68859.39
09.002.002.001 | Contrapiso em Argamassa Estabilizada - e=5 cm | m2 | 265.02 | 31.875 | 8447.51 | Contrapiso levantado por planta arquitetônica
09.002.002.002 | Contrapiso em Argamassa Estabilizada, incluso Manta Acústica - eTotal=5 cm | m2 | 1005.36 | 60.0898 | 60411.88 | Aplicação de contrapiso acústico em áreas privativas
09.002.003 | CONTRAPISO ¦ PISO CIMENTO ALISADO - TIPO 02 (x11) |  |  |  | 252484.44
09.002.003.001 | Contrapiso em Argamassa Estabilizada - e=5 cm | m2 | 971.74 | 31.875 | 30974.21 | Contrapiso levantado por planta arquitetônica
09.002.003.002 | Contrapiso em Argamassa Estabilizada, incluso Manta Acústica - eTotal=5 cm | m2 | 3686.32 | 60.0898 | 221510.23 | Aplicação de contrapiso acústico em áreas privativas
09.002.004 | CONTRAPISO ¦ PISO CIMENTO ALISADO - LAZER |  |  |  | 14065.8
09.002.004.001 | Contrapiso em Argamassa Estabilizada - e=5 cm | m2 | 441.28 | 31.875 | 14065.8
09.002.005 | CONTRAPISO ¦ PISO CIMENTO ALISADO - ROOFTOP |  |  |  | 12899.18
09.002.005.001 | Contrapiso em Argamassa Estabilizada - e=5 cm | m2 | 404.68 | 31.875 | 12899.18
09.002.006 | CONTRAPISO ¦ PISO CIMENTO ALISADO - COBERTURA |  |  |  | 1151.64
09.002.006.001 | Contrapiso em Argamassa Estabilizada - e=5 cm | m2 | 36.13 | 31.875 | 1151.64
09.003 | CHAPISCO E REBOCO EXTERNO |  |  |  | 174621.16
09.003.001 | CHAPISCO E REBOCO EXTERNO - FACHADA TÉRREO |  |  |  | 16708.47
09.003.001.001 | Chapisco Convencional em Argamassa Traço 1:3 (Externo) | m2 | 480.864 | 1.1519 | 553.91 | Chapisco aplicado em alvenaria - 80% do quantitativo de reboco externo
09.003.001.002 | Chapisco Rolado em Argamassa Pronta/Industrializada (Externo) | m2 | 120.216 | 1.54 | 185.13 | Chapisco aplicado em concreto - 20% do quantitativo de reboco externo
09.003.001.003 | Reboco Externo com Argamassa Estabilizada - e=4,0 cm | m2 | 601.08 | 26.5679 | 15969.43
09.003.002 | CHAPISCO E REBOCO EXTERNO - FACHADA FRONTAL |  |  |  | 57867.01
09.003.002.001 | Chapisco Convencional em Argamassa Traço 1:3 (Externo) | m2 | 1665.392 | 1.1519 | 1918.37
09.003.002.002 | Chapisco Rolado em Argamassa Pronta/Industrializada (Externo) | m2 | 416.348 | 1.54 | 641.18
09.003.002.003 | Reboco Externo com Argamassa Estabilizada - e=4,0 cm | m2 | 2081.74 | 26.5679 | 55307.46
09.003.003 | CHAPISCO E REBOCO EXTERNO - FACHADA LATERAL DIREITA |  |  |  | 22603.74
09.003.003.001 | Chapisco Convencional em Argamassa Traço 1:3 (Externo) | m2 | 650.528 | 1.1519 | 749.34
09.003.003.002 | Chapisco Rolado em Argamassa Pronta/Industrializada (Externo) | m2 | 162.632 | 1.54 | 250.45
09.003.003.003 | Reboco Externo com Argamassa Estabilizada - e=4,0 cm | m2 | 813.16 | 26.5679 | 21603.95
09.003.004 | CHAPISCO E REBOCO EXTERNO - FACHADA LATERAL ESQUERDA |  |  |  | 22328.55
09.003.004.001 | Chapisco Convencional em Argamassa Traço 1:3 (Externo) | m2 | 642.608 | 1.1519 | 740.22
09.003.004.002 | Chapisco Rolado em Argamassa Pronta/Industrializada (Externo) | m2 | 160.652 | 1.54 | 247.4
09.003.004.003 | Reboco Externo com Argamassa Estabilizada - e=4,0 cm | m2 | 803.26 | 26.5679 | 21340.93
09.003.005 | CHAPISCO E REBOCO EXTERNO - FACHADA POSTERIOR |  |  |  | 55113.39
09.003.005.001 | Chapisco Convencional em Argamassa Traço 1:3 (Externo) | m2 | 1586.144 | 1.1519 | 1827.08
09.003.005.002 | Chapisco Rolado em Argamassa Pronta/Industrializada (Externo) | m2 | 396.536 | 1.54 | 610.67
09.003.005.003 | Reboco Externo com Argamassa Estabilizada - e=4,0 cm | m2 | 1982.68 | 26.5679 | 52675.64
09.004 | MÃO DE OBRA ¦ REVESTIMENTOS DE ARGAMASSA INTERNOS |  |  |  | 965414.3
09.004.001 | MÃO DE OBRA ¦ REVESTIMENTOS DE ARGAMASSA INTERNOS - TÉRREO |  |  |  | 31612.9
09.004.001.001 | MOE - Revestimentos de Argamassa / Reboco Interno (com Desconto de Vãos) | m2 | 606.94 | 35 | 21242.9
09.004.001.002 | MOE - Revestimentos de Argamassa / Contrapiso com Argamassa Estabilizada | m2 | 259.25 | 40 | 10370
09.004.002 | MÃO DE OBRA ¦ REVESTIMENTOS DE ARGAMASSA INTERNOS - TIPO 01 (x3) |  |  |  | 184073.05
09.004.002.001 | MOE - Revestimentos de Argamassa / Reboco Interno (com Desconto de Vãos) | m2 | 3806.91 | 35 | 133241.85
09.004.002.002 | MOE - Revestimentos de Argamassa / Contrapiso com Argamassa Estabilizada / incluso Manta Acústica | m2 | 1270.78 | 40 | 50831.2
09.004.003 | MÃO DE OBRA ¦ REVESTIMENTOS DE ARGAMASSA INTERNOS - TIPO 02 (x11) |  |  |  | 674875.85
09.004.003.001 | MOE - Revestimentos de Argamassa / Reboco Interno (com Desconto de Vãos) | m2 | 13958.67 | 35 | 488553.45
09.004.003.002 | MOE - Revestimentos de Argamassa / Contrapiso com Argamassa Estabilizada / incluso Manta Acústica | m2 | 4658.06 | 40 | 186322.4
09.004.004 | MÃO DE OBRA ¦ REVESTIMENTOS DE ARGAMASSA INTERNOS - LAZER |  |  |  | 44386.3
09.004.004.001 | MOE - Revestimentos de Argamassa / Reboco Interno (com Desconto de Vãos) | m2 | 763.86 | 35 | 26735.1
09.004.004.002 | MOE - Revestimentos de Argamassa / Contrapiso com Argamassa Estabilizada / incluso Manta Acústica | m2 | 441.28 | 40 | 17651.2
09.004.005 | MÃO DE OBRA ¦ REVESTIMENTOS DE ARGAMASSA INTERNOS - ROOFTOP |  |  |  | 20386.15
09.004.005.001 | MOE - Revestimentos de Argamassa / Reboco Interno (com Desconto de Vãos) | m2 | 119.97 | 35 | 4198.95
09.004.005.002 | MOE - Revestimentos de Argamassa / Contrapiso com Argamassa Estabilizada / incluso Manta Acústica | m2 | 404.68 | 40 | 16187.2
09.004.006 | MÃO DE OBRA ¦ REVESTIMENTOS DE ARGAMASSA INTERNOS - COBERTURA |  |  |  | 10080.05
09.004.006.001 | MOE - Revestimentos de Argamassa / Reboco Interno (com Desconto de Vãos) | m2 | 246.71 | 35 | 8634.85
09.004.006.002 | MOE - Revestimentos de Argamassa / Contrapiso com Argamassa Estabilizada / incluso Manta Acústica | m2 | 36.13 | 40 | 1445.2
09.005 | MÃO DE OBRA ¦ REVESTIMENTOS DE ARGAMASSA EXTERNOS |  |  |  | 358069.44
09.005.001 | MÃO DE OBRA ¦ REVESTIMENTOS DE ARGAMASSA EXTERNOS - TÉRREO |  |  |  | 34261.56
09.005.001.001 | MOE - Revestimentos de Argamassa / Reboco Externo (com Desconto de Vãos) | m2 | 601.08 | 57 | 34261.56 | Consideração de balancim fornecido pelo empreiteiro, adicional de R$5,00/m2 para esse equipamento
09.005.002 | MÃO DE OBRA ¦ REVESTIMENTOS DE ARGAMASSA EXTERNOS - FACHADA FRONTAL |  |  |  | 118659.18
09.005.002.001 | MOE - Revestimentos de Argamassa / Reboco Externo (com Desconto de Vãos) | m2 | 2081.74 | 57 | 118659.18 | Consideração de balancim fornecido pelo empreiteiro, adicional de R$5,00/m2 para esse equipamento
09.005.003 | MÃO DE OBRA ¦ REVESTIMENTOS DE ARGAMASSA EXTERNOS - FACHADA LATERAL DIREITA |  |  |  | 46350.12
09.005.003.001 | MOE - Revestimentos de Argamassa / Reboco Externo (com Desconto de Vãos) | m2 | 813.16 | 57 | 46350.12 | Consideração de balancim fornecido pelo empreiteiro, adicional de R$5,00/m2 para esse equipamento
09.005.004 | MÃO DE OBRA ¦ REVESTIMENTOS DE ARGAMASSA EXTERNOS - FACHADA LATERAL ESQUERDA |  |  |  | 45785.82
09.005.004.001 | MOE - Revestimentos de Argamassa / Reboco Externo (com Desconto de Vãos) | m2 | 803.26 | 57 | 45785.82 | Consideração de balancim fornecido pelo empreiteiro, adicional de R$5,00/m2 para esse equipamento
09.005.005 | MÃO DE OBRA ¦ REVESTIMENTOS DE ARGAMASSA EXTERNOS - FACHADA POSTERIOR |  |  |  | 113012.76
09.005.005.001 | MOE - Revestimentos de Argamassa / Reboco Externo (com Desconto de Vãos) | m2 | 1982.68 | 57 | 113012.76 | Consideração de balancim fornecido pelo empreiteiro, adicional de R$5,00/m2 para esse equipamento
10 | IMPERMEABILIZAÇÕES |  |  |  | 282800.18
10.001 | IMP. BALDRAMES |  |  |  | 3086.96
10.001.001 | IMP. BALDRAMES |  |  |  | 3086.96
10.001.001.001 | Impermeabilização em Tinta Asfáltica / Baldrames | m2 | 562.8 | 5.485 | 3086.96
10.002 | IMP. POÇO ELEVADOR |  |  |  | 863.14
10.002.001 | IMP. POÇO ELEVADOR |  |  |  | 863.14
10.002.001.001 | Impermeabilização em Membrana Cimentícia (Impermeabilizante Flexível + Tela Poliéster) / Poço Elevador | m2 | 33.71 | 25.605 | 863.14
10.003 | IMP. BANHEIROS, COZINHAS E ÁREAS DE SERVIÇO |  |  |  | 56048.32
10.003.001 | IMP. BANHEIROS, COZINHAS E ÁREAS DE SERVIÇO - TÉRREO |  |  |  | 105.49
10.003.001.001 | Impermeabilização em Membrana Cimentícia (Impermeabilizante Flexível + Tela Poliéster) / BWCs, Cozinhas e Áreas Serviço | m2 | 4.12 | 25.605 | 105.49
10.003.002 | IMP. BANHEIROS, COZINHAS E ÁREAS DE SERVIÇO - TIPO 01 (x3) |  |  |  | 11987.75
10.003.002.001 | Impermeabilização em Membrana Cimentícia (Impermeabilizante Flexível + Tela Poliéster) / BWCs, Cozinhas e Áreas Serviço | m2 | 468.18 | 25.605 | 11987.75
10.003.003 | IMP. BANHEIROS, COZINHAS E ÁREAS DE SERVIÇO - TIPO 02 (x11) |  |  |  | 43955.08
10.003.003.001 | Impermeabilização em Membrana Cimentícia (Impermeabilizante Flexível + Tela Poliéster) / BWCs, Cozinhas e Áreas Serviço | m2 | 1716.66 | 25.605 | 43955.08
10.004 | IMP. ÁREAS EXTERNAS ¦ DESCOBERTAS |  |  |  | 55234.66
10.004.001 | IMP. ÁREAS EXTERNAS ¦ DESCOBERTAS - LAZER |  |  |  | 9095.77
10.004.001.001 | Impermeabilização em Manta Asfáltica com Primer Asfáltico e Asfalto Elastomérico - e=3 mm / Áreas Externas e Descobertas | m2 | 90.68 | 82.24 | 7457.52 | Custo considerando cotação base encaminhada pela Terrassa
10.004.001.002 | Proteção Mecânica Horizontal com Argamassa Traço 1:4 - e=3 cm | m2 | 90.68 | 18.0663 | 1638.25 | Proteção aplicada em áreas qe recebem manta asfáltica
10.004.002 | IMP. ÁREAS EXTERNAS ¦ DESCOBERTAS - ROOFTOP |  |  |  | 40787.55
10.004.002.001 | Impermeabilização em Manta Asfáltica com Primer Asfáltico e Asfalto Elastomérico - e=3 mm / Áreas Externas e Descobertas | m2 | 406.63 | 82.24 | 33441.25 | Custo considerando cotação base encaminhada pela Terrassa
10.004.002.002 | Proteção Mecânica Horizontal com Argamassa Traço 1:4 - e=3 cm | m2 | 406.63 | 18.0663 | 7346.3 | Proteção aplicada em áreas qe recebem manta asfáltica
10.004.003 | IMP. ÁREAS EXTERNAS ¦ DESCOBERTAS - TOPO CAIXA D'ÁGUA |  |  |  | 5351.34
10.004.003.001 | Impermeabilização em Manta Asfáltica com Primer Asfáltico e Asfalto Elastomérico - e=3 mm / Áreas Externas e Descobertas | m2 | 53.35 | 82.24 | 4387.5 | Custo considerando cotação base encaminhada pela Terrassa
10.004.003.002 | Proteção Mecânica Horizontal com Argamassa Traço 1:4 - e=3 cm | m2 | 53.35 | 18.0663 | 963.84 | Proteção aplicada em áreas qe recebem manta asfáltica
10.005 | IMP. LAJES ¦ ÁREAS TÉCNICAS |  |  |  | 20989.97
10.005.001 | IMP. LAJES ¦ ÁREAS TÉCNICAS - TIPO 01 (x3) |  |  |  | 4497.85
10.005.001.001 | Impermeabilização em Membrana Cimentícia (Impermeabilizante Flexível + Rígido) / Áreas Técnicas | m2 | 151.29 | 29.73 | 4497.85
10.005.002 | IMP. LAJES ¦ ÁREAS TÉCNICAS - TIPO 02 (x11) |  |  |  | 16492.12
10.005.002.001 | Impermeabilização em Membrana Cimentícia (Impermeabilizante Flexível + Rígido) / Áreas Técnicas | m2 | 554.73 | 29.73 | 16492.12
10.006 | IMP. RESERVATÓRIOS |  |  |  | 2541.89
10.006.001 | IMP. RESERVATÓRIOS - CAIXA D'ÁGUA |  |  |  | 2541.89
10.006.001.001 | Impermeabilização em Membrana Cimentícia (Impermeabilizante Flexível + Rígido) / Reservatórios | m2 | 66.69 | 38.115 | 2541.89
10.007 | IMP. ESQUADRIAS |  |  |  | 1120.14
10.007.001 | IMP. ESQUADRIAS |  |  |  | 1120.14
10.007.001.001 | Impermeabilização em Manta Líquida / Esquadrias | m | 224.02 | 5.0002 | 1120.14 | Perímetro de esquadrias
10.008 | MÃO DE OBRA ¦ IMPERMEABILIZAÇÕES |  |  |  | 142915.1
10.008.001 | MÃO DE OBRA ¦ IMPERMEABILIZAÇÕES - TÉRREO |  |  |  | 22480.39
10.008.001.001 | MOE - Impermeabilizações / Baldrames | m2 | 562.8 | 38.3 | 21555.24
10.008.001.002 | MOE - Impermeabilizações / Poço Elevador | m2 | 33.71 | 25 | 842.75
10.008.001.003 | MOE - Impermeabilizações / Banheiros, Cozinhas e Áreas de Serviço | m2 | 4.12 | 20 | 82.4
10.008.002 | MÃO DE OBRA ¦ IMPERMEABILIZAÇÕES - TIPO (x3) |  |  |  | 16474.23
10.008.002.001 | MOE - Impermeabilizações / Banheiros, Cozinhas e Áreas de Serviço | m2 | 468.18 | 20 | 9363.6
10.008.002.002 | MOE - Impermeabilizações / Lajes e/ou Áreas Técnicas | m2 | 151.29 | 47 | 7110.63
10.008.003 | MÃO DE OBRA ¦ IMPERMEABILIZAÇÕES - TIPO 02 (x11) |  |  |  | 60405.51
10.008.003.001 | MOE - Impermeabilizações / Banheiros, Cozinhas e Áreas de Serviço | m2 | 1716.66 | 20 | 34333.2
10.008.003.002 | MOE - Impermeabilizações / Lajes e/ou Áreas Técnicas | m2 | 554.73 | 47 | 26072.31
10.008.004 | MÃO DE OBRA ¦ IMPERMEABILIZAÇÕES - LAZER |  |  |  | 6528.96
10.008.004.001 | MOE - Impermeabilizações / Proteção Mecânica | m2 | 90.68 | 25 | 2267
10.008.004.002 | MOE - Impermeabilizações / Áreas Externas e/ou Descobertas | m2 | 90.68 | 47 | 4261.96
10.008.005 | MÃO DE OBRA ¦ IMPERMEABILIZAÇÕES - ROOFTOP |  |  |  | 29277.36
10.008.005.001 | MOE - Impermeabilizações / Proteção Mecânica | m2 | 406.63 | 25 | 10165.75
10.008.005.002 | MOE - Impermeabilizações / Áreas Externas e/ou Descobertas | m2 | 406.63 | 47 | 19111.61
10.008.006 | MÃO DE OBRA ¦ IMPERMEABILIZAÇÕES - CAIXA D'ÁGUA |  |  |  | 1667.25
10.008.006.001 | MOE - Impermeabilizações / Reservatórios | m2 | 66.69 | 25 | 1667.25
10.008.007 | MÃO DE OBRA ¦ IMPERMEABILIZAÇÕES - TOPO CAIXA D'ÁGUA |  |  |  | 3841.2
10.008.007.001 | MOE - Impermeabilizações / Proteção Mecânica | m2 | 53.35 | 25 | 1333.75
10.008.007.002 | MOE - Impermeabilizações / Áreas Externas e/ou Descobertas | m2 | 53.35 | 47 | 2507.45
10.008.008 | MÃO DE OBRA ¦ IMPERMEABILIZAÇÕES - FACHADA |  |  |  | 2240.2
10.008.008.001 | MOE - Impermeabilizações / Esquadrias | m | 224.02 | 10 | 2240.2
11 | REVESTIMENTOS CERÂMICOS |  |  |  | 1612997.99
11.001 | PISOS, PORCELANATOS E RODAPÉS CERÂMICOS |  |  |  | 659732.09
11.001.001 | PISOS, PORCELANATOS E RODAPÉS CERÂMICOS - TÉRREO |  |  |  | 22055.36
11.001.001.001 | Assentamento de Revestimento Cerâmico / Piso - 80x80 cm | m2 | 105.08 | 90.358 | 9494.82 | Custos considerando cotação repassada por Terrassa
11.001.001.002 | Assentamento de Revestimento Cerâmico / Piso - 60x60 cm | m2 | 136.44 | 86.8015 | 11843.2
11.001.001.003 | Assentamento e Rejuntamento de Revestimento Cerâmico / Rodapé - 60x60 cm | m | 101.1 | 7.0954 | 717.34 | Custos considerando cotação repassada por Terrassa
11.001.002 | PISOS, PORCELANATOS E RODAPÉS CERÂMICOS - TIPO (x3) |  |  |  | 113908.1
11.001.002.001 | Assentamento de Revestimento Cerâmico / Piso - 60x60 cm | m2 | 1214.64 | 86.8015 | 105432.57
11.001.002.002 | Assentamento e Rejuntamento de Revestimento Cerâmico / Rodapé - 60x60 cm | m | 1194.51 | 7.0954 | 8475.53 | Custos considerando cotação repassada por Terrassa. Quantitativo levantado por planta arquitetônica
11.001.003 | PISOS, PORCELANATOS E RODAPÉS CERÂMICOS - TIPO (x11) |  |  |  | 417663.03
11.001.003.001 | Assentamento de Revestimento Cerâmico / Piso - 60x60 cm | m2 | 4453.68 | 86.8015 | 386586.1
11.001.003.002 | Assentamento e Rejuntamento de Revestimento Cerâmico / Rodapé - 60x60 cm | m | 4379.87 | 7.0954 | 31076.93 | Custos considerando cotação repassada por Terrassa. Quantitativo levantado por planta arquitetônica
11.001.004 | PISOS, PORCELANATOS E RODAPÉS CERÂMICOS - LAZER |  |  |  | 55614.62
11.001.004.001 | Assentamento de Revestimento Cerâmico / Piso - 60x120 cm | m2 | 422.16 | 127.7865 | 53946.35
11.001.004.002 | Assentamento e Rejuntamento de Revestimento Cerâmico / Rodapé - 60x60 cm | m | 235.12 | 7.0954 | 1668.27 | Custos considerando cotação repassada por Terrassa
11.001.005 | PISOS, PORCELANATOS E RODAPÉS CERÂMICOS - ROOFTOP |  |  |  | 50490.98
11.001.005.001 | Assentamento de Revestimento Cerâmico / Piso - 60x120 cm | m2 | 385.56 | 127.7865 | 49269.36
11.001.005.002 | Assentamento e Rejuntamento de Revestimento Cerâmico / Rodapé - 60x60 cm | m | 172.17 | 7.0954 | 1221.62 | Custos considerando cotação repassada por Terrassa
11.002 | AZULEJOS CERÂMICOS |  |  |  | 230839.21
11.002.001 | AZULEJOS CERÂMICOS - TÉRREO |  |  |  | 1117.75
11.002.001.001 | Assentamento de Revestimento Cerâmico / Parede - 30x60 cm | m2 | 20.6 | 54.2597 | 1117.75 | Custos considerando cotação repassada por Terrassa
11.002.002 | AZULEJOS CERÂMICOS - TIPO (x3) |  |  |  | 47463.13
11.002.002.001 | Assentamento de Revestimento Cerâmico / Parede - 30x60 cm | m2 | 874.74 | 54.2597 | 47463.13 | Custos considerando cotação repassada por Terrassa
11.002.003 | AZULEJOS CERÂMICOS - TIPO (x11) |  |  |  | 174849.17
11.002.003.001 | Assentamento de Revestimento Cerâmico / Parede - 30x60 cm | m2 | 3222.45 | 54.2597 | 174849.17 | Custos considerando cotação repassada por Terrassa
11.002.004 | AZULEJOS CERÂMICOS - LAZER |  |  |  | 7409.16
11.002.004.001 | Assentamento de Revestimento Cerâmico / Parede - 30x60 cm | m2 | 136.55 | 54.2597 | 7409.16 | Custos considerando cotação repassada por Terrassa
11.003 | REJUNTES, PROTEÇÃO PISOS, NIVELADORES E ESPAÇADORES |  |  |  | 6101.29
11.003.001 | REJUNTES, PROTEÇÃO PISOS, NIVELADORES E ESPAÇADORES - TÉRREO |  |  |  | 107.57
11.003.001.001 | Rejuntamento de Revestimento Cerâmico / Piso | m2 | 241.52 | 0.4104 | 99.12
11.003.001.002 | Rejuntamento de Revestimento Cerâmico / Parede | m2 | 20.6 | 0.4104 | 8.45
11.003.002 | REJUNTES, PROTEÇÃO PISOS, NIVELADORES E ESPAÇADORES - TIPO 01 (x3) |  |  |  | 1197.26
11.003.002.001 | Rejuntamento de Revestimento Cerâmico / Piso | m2 | 2042.58 | 0.4104 | 838.27
11.003.002.002 | Rejuntamento de Revestimento Cerâmico / Parede | m2 | 874.74 | 0.4104 | 358.99
11.003.003 | REJUNTES, PROTEÇÃO PISOS, NIVELADORES E ESPAÇADORES - TIPO 02 (x11) |  |  |  | 4408.94
11.003.003.001 | Rejuntamento de Revestimento Cerâmico / Piso | m2 | 7520.59 | 0.4104 | 3086.45
11.003.003.002 | Rejuntamento de Revestimento Cerâmico / Parede | m2 | 3222.45 | 0.4104 | 1322.49
11.003.004 | REJUNTES, PROTEÇÃO PISOS, NIVELADORES E ESPAÇADORES - LAZER |  |  |  | 229.29
11.003.004.001 | Rejuntamento de Revestimento Cerâmico / Piso | m2 | 422.16 | 0.4104 | 173.25
11.003.004.002 | Rejuntamento de Revestimento Cerâmico / Parede | m2 | 136.55 | 0.4104 | 56.04
11.003.005 | REJUNTES, PROTEÇÃO PISOS, NIVELADORES E ESPAÇADORES - ROOFTOP |  |  |  | 158.23
11.003.005.001 | Rejuntamento de Revestimento Cerâmico / Piso | m2 | 385.56 | 0.4104 | 158.23
11.004 | MÃO DE OBRA ¦ REVESTIMENTOS CERÂMICOS |  |  |  | 716325.4
11.004.001 | MÃO DE OBRA ¦ REVESTIMENTOS CERÂMICOS - TÉRREO |  |  |  | 12506.8
11.004.001.001 | MOE - Revestimentos Cerâmicos / Assentamento de Pisos e Porcelanatos | m2 | 241.52 | 35 | 8453.2
11.004.001.002 | MOE - Revestimentos Cerâmicos / Rejuntamento de Pisos e Porcelanatos | m2 | 241.52 | 5 | 1207.6
11.004.001.003 | MOE - Revestimentos Cerâmicos / Assentamento de Azulejos | m2 | 20.6 | 35 | 721
11.004.001.004 | MOE - Revestimentos Cerâmicos / Rejuntamento de Azulejos | m2 | 20.6 | 5 | 103
11.004.001.005 | MOE - Revestimentos Cerâmicos / Assentamento e Rejuntamento de Rodapés Cerâmicos | m | 101.1 | 20 | 2022
11.004.002 | MÃO DE OBRA ¦ REVESTIMENTOS CERÂMICOS - TIPO 01 (x3) |  |  |  | 140583
11.004.002.001 | MOE - Revestimentos Cerâmicos / Assentamento de Pisos e Porcelanatos | m2 | 2042.58 | 35 | 71490.3
11.004.002.002 | MOE - Revestimentos Cerâmicos / Rejuntamento de Pisos e Porcelanatos | m2 | 2042.58 | 5 | 10212.9
11.004.002.003 | MOE - Revestimentos Cerâmicos / Assentamento de Azulejos | m2 | 874.74 | 35 | 30615.9
11.004.002.004 | MOE - Revestimentos Cerâmicos / Rejuntamento de Azulejos | m2 | 874.74 | 5 | 4373.7
11.004.002.005 | MOE - Revestimentos Cerâmicos / Assentamento e Rejuntamento de Rodapés Cerâmicos | m | 1194.51 | 20 | 23890.2
11.004.003 | MÃO DE OBRA ¦ REVESTIMENTOS CERÂMICOS - TIPO 02 (x11) |  |  |  | 517319
11.004.003.001 | MOE - Revestimentos Cerâmicos / Assentamento de Pisos e Porcelanatos | m2 | 7520.59 | 35 | 263220.65
11.004.003.002 | MOE - Revestimentos Cerâmicos / Rejuntamento de Pisos e Porcelanatos | m2 | 7520.59 | 5 | 37602.95
11.004.003.003 | MOE - Revestimentos Cerâmicos / Assentamento de Azulejos | m2 | 3222.45 | 35 | 112785.75
11.004.003.004 | MOE - Revestimentos Cerâmicos / Rejuntamento de Azulejos | m2 | 3222.45 | 5 | 16112.25
11.004.003.005 | MOE - Revestimentos Cerâmicos / Assentamento e Rejuntamento de Rodapés Cerâmicos | m | 4379.87 | 20 | 87597.4
11.004.004 | MÃO DE OBRA ¦ REVESTIMENTOS CERÂMICOS - LAZER |  |  |  | 27050.8
11.004.004.001 | MOE - Revestimentos Cerâmicos / Assentamento de Pisos e Porcelanatos | m2 | 422.16 | 35 | 14775.6
11.004.004.002 | MOE - Revestimentos Cerâmicos / Rejuntamento de Pisos e Porcelanatos | m2 | 422.16 | 5 | 2110.8
11.004.004.003 | MOE - Revestimentos Cerâmicos / Assentamento de Azulejos | m2 | 136.55 | 35 | 4779.25
11.004.004.004 | MOE - Revestimentos Cerâmicos / Rejuntamento de Azulejos | m2 | 136.55 | 5 | 682.75
11.004.004.005 | MOE - Revestimentos Cerâmicos / Assentamento e Rejuntamento de Rodapés Cerâmicos | m | 235.12 | 20 | 4702.4
11.004.005 | MÃO DE OBRA ¦ REVESTIMENTOS CERÂMICOS - ROOFTOP |  |  |  | 18865.8
11.004.005.001 | MOE - Revestimentos Cerâmicos / Assentamento de Pisos e Porcelanatos | m2 | 385.56 | 35 | 13494.6
11.004.005.002 | MOE - Revestimentos Cerâmicos / Rejuntamento de Pisos e Porcelanatos | m2 | 385.56 | 5 | 1927.8
11.004.005.003 | MOE - Revestimentos Cerâmicos / Assentamento e Rejuntamento de Rodapés Cerâmicos | m | 172.17 | 20 | 3443.4
12 | FORROS |  |  |  | 537433.44
12.001 | FORROS GESSO |  |  |  | 273304.8
12.001.001 | FORROS GESSO - TÉRREO |  |  |  | 4927.2
12.001.001.001 | Forro de gesso mineral - material e instalação | m2 | 102.65 | 48 | 4927.2
12.001.002 | FORROS GESSO - TIPO 01 (x3) |  |  |  | 53652.96
12.001.002.001 | Forro de gesso mineral - material e instalação | m2 | 1117.77 | 48 | 53652.96
12.001.003 | FORROS GESSO - TIPO 02 (x11) |  |  |  | 196727.52
12.001.003.001 | Forro de gesso mineral - material e instalação | m2 | 4098.49 | 48 | 196727.52
12.001.004 | FORROS GESSO - LAZER |  |  |  | 16357.44
12.001.004.001 | Forro de gesso mineral - material e instalação | m2 | 340.78 | 48 | 16357.44
12.001.005 | FORROS GESSO - ROOFTOP |  |  |  | 1639.68
12.001.005.001 | Forro de gesso mineral - material e instalação | m2 | 34.16 | 48 | 1639.68
12.002 | NEGATIVOS, CORTINEIROS E SANCAS GESSO |  |  |  | 264128.64
12.002.001 | NEGATIVOS, CORTINEIROS E SANCAS GESSO - TÉRREO |  |  |  | 2689.72
12.002.001.001 | Execução de Negativo em Gesso Liso | m | 122.26 | 22 | 2689.72
12.002.002 | NEGATIVOS, CORTINEIROS E SANCAS GESSO - TIPO 01 (x3) |  |  |  | 53974.38
12.002.002.001 | Execução de Negativo em Gesso Liso | m | 1864.29 | 22 | 41014.38
12.002.002.002 | Execução de sanca de gesso para ponto de ar condicionado | un | 72 | 180 | 12960 | Aplicação de sanca em pontos de ar condicionado
12.002.003 | NEGATIVOS, CORTINEIROS E SANCAS GESSO - TIPO 02 (x11) |  |  |  | 197906.06
12.002.003.001 | Execução de Negativo em Gesso Liso | m | 6835.73 | 22 | 150386.06
12.002.003.002 | Execução de sanca de gesso para ponto de ar condicionado | un | 264 | 180 | 47520 | Aplicação de sanca em pontos de ar condicionado
12.002.004 | NEGATIVOS, CORTINEIROS E SANCAS GESSO - LAZER |  |  |  | 8503.8
12.002.004.001 | Execução de Negativo em Gesso Liso | m | 312.9 | 22 | 6883.8
12.002.004.002 | Execução de sanca de gesso para ponto de ar condicionado | un | 9 | 180 | 1620 | Aplicação de sanca em pontos de ar condicionado
12.002.005 | NEGATIVOS, CORTINEIROS E SANCAS GESSO - ROOFTOP |  |  |  | 1054.68
12.002.005.001 | Execução de Negativo em Gesso Liso | m | 47.94 | 22 | 1054.68
13 | ELEVADORES |  |  |  | 522384.24
13.001 | ELEVADORES |  |  |  | 522384.24
13.001.001 | ELEVADORES |  |  |  | 522384.24
13.001.001.001 | Elevadores | un | 2 | 261192.12 | 522384.24
14 | PINTURAS |  |  |  | 1078015.3
14.001 | MATERIAIS ¦ PINTURAS INTERNAS |  |  |  | 199754.27
14.001.001 | MATERIAIS ¦ PINTURAS INTERNAS - TÉRREO |  |  |  | 15225.27
14.001.001.001 | Pintura Interna (Fundo Preparador) | m2 | 102.65 | 1.6 | 164.24 | Aplicação de fundo preparador em forro de gesso
14.001.001.002 | Pintura Interna (Selador Acrílico) | m2 | 1411.84 | 0.975 | 1376.54 | Aplicação de selador em paredes internas
14.001.001.003 | Pintura Interna (Massa Corrida 2 Demãos) | m2 | 1514.49 | 2.5397 | 3846.35
14.001.001.004 | Pintura Interna (Tinta) | m2 | 1514.49 | 6.3888 | 9675.77
14.001.001.005 | Pintura de piso com tinta acrílica, 3 demãos | m2 | 17.73 | 9.1579 | 162.37 | Pintura de piso em ante câmara e escadas
14.001.002 | MATERIAIS ¦ PINTURAS INTERNAS - TIPO 01 (x3) |  |  |  | 36501.45
14.001.002.001 | Pintura Interna (Fundo Preparador) | m2 | 1117.77 | 1.6 | 1788.43 | Aplicação de fundo preparador em forro de gesso
14.001.002.002 | Pintura Interna (Selador Acrílico) | m2 | 2444.61 | 0.975 | 2383.49 | Aplicação de selador em paredes internas
14.001.002.003 | Pintura Interna (Massa Corrida 2 Demãos) | m2 | 3562.38 | 2.5397 | 9047.38
14.001.002.004 | Pintura Interna (Tinta) | m2 | 3562.38 | 6.3888 | 22759.33
14.001.002.005 | Pintura de piso com tinta acrílica, 3 demãos | m2 | 57.09 | 9.1579 | 522.82 | Pintura de piso em ante câmara e escadas
14.001.003 | MATERIAIS ¦ PINTURAS INTERNAS - TIPO 02 (x11) |  |  |  | 133838.68
14.001.003.001 | Pintura Interna (Fundo Preparador) | m2 | 4098.49 | 1.6 | 6557.58 | Aplicação de fundo preparador em forro de gesso
14.001.003.002 | Pintura Interna (Selador Acrílico) | m2 | 8963.57 | 0.975 | 8739.48 | Aplicação de selador em paredes internas
14.001.003.003 | Pintura Interna (Massa Corrida 2 Demãos) | m2 | 13062.06 | 2.5397 | 33173.71
14.001.003.004 | Pintura Interna (Tinta) | m2 | 13062.06 | 6.3888 | 83450.89
14.001.003.005 | Pintura de piso com tinta acrílica, 3 demãos | m2 | 209.33 | 9.1579 | 1917.02 | Pintura de piso em ante câmara e escadas
14.001.004 | MATERIAIS ¦ PINTURAS INTERNAS - LAZER |  |  |  | 9526.15
14.001.004.001 | Pintura Interna (Fundo Preparador) | m2 | 340.78 | 1.6 | 545.25 | Aplicação de fundo preparador em forro de gesso
14.001.004.002 | Pintura Interna (Selador Acrílico) | m2 | 581.93 | 0.975 | 567.38 | Aplicação de selador em paredes internas
14.001.004.003 | Pintura Interna (Massa Corrida 2 Demãos) | m2 | 922.71 | 2.5397 | 2343.41
14.001.004.004 | Pintura Interna (Tinta) | m2 | 922.71 | 6.3888 | 5895.01
14.001.004.005 | Pintura de piso com tinta acrílica, 3 demãos | m2 | 19.12 | 9.1579 | 175.1 | Pintura de piso em ante câmara e escadas
14.001.005 | MATERIAIS ¦ PINTURAS INTERNAS - ROOFTOP |  |  |  | 4331.85
14.001.005.001 | Pintura Interna (Fundo Preparador) | m2 | 34.16 | 1.6 | 54.66
14.001.005.002 | Pintura Interna (Selador Acrílico) | m2 | 383.41 | 0.975 | 373.82
14.001.005.003 | Pintura Interna (Massa Corrida 2 Demãos) | m2 | 417.57 | 2.5397 | 1060.5
14.001.005.004 | Pintura Interna (Tinta) | m2 | 417.57 | 6.3888 | 2667.77
14.001.005.005 | Pintura de piso com tinta acrílica, 3 demãos | m2 | 19.12 | 9.1579 | 175.1
14.001.006 | MATERIAIS ¦ PINTURAS INTERNAS - COBERTURA |  |  |  | 330.87
14.001.006.001 | Pintura de piso com tinta acrílica, 3 demãos | m2 | 36.13 | 9.1579 | 330.87
14.002 | MATERIAIS ¦ PINTURAS EXTERNAS |  |  |  | 103317.14
14.002.001 | MATERIAIS ¦ PINTURAS EXTERNAS - EMBASAMENTO |  |  |  | 9902.92
14.002.001.001 | Pintura Externa (Selador Acrílico) | m2 | 601.08 | 1.95 | 1172.11
14.002.001.002 | Pintura Externa (Textura Acrílica) | m2 | 601.08 | 12.9 | 7753.93
14.002.001.003 | Pintura Externa (1ª Demão Tinta Acabamento Fosco / Látex Acrílica) | m2 | 601.08 | 1.6252 | 976.88
14.002.002 | MATERIAIS ¦ PINTURAS EXTERNAS - FACHADA FRONTAL |  |  |  | 34126.06
14.002.002.001 | Pintura Externa (Selador Acrílico) | m2 | 2071.36 | 1.95 | 4039.15
14.002.002.002 | Pintura Externa (Textura Acrílica) | m2 | 2071.36 | 12.9 | 26720.54
14.002.002.003 | Pintura Externa (1ª Demão Tinta Acabamento Fosco / Látex Acrílica) | m2 | 2071.36 | 1.6252 | 3366.37
14.002.003 | MATERIAIS ¦ PINTURAS EXTERNAS - FACHADA LATERAL DIREITA |  |  |  | 13394.17
14.002.003.001 | Pintura Externa (Selador Acrílico) | m2 | 812.99 | 1.95 | 1585.33
14.002.003.002 | Pintura Externa (Textura Acrílica) | m2 | 812.99 | 12.9 | 10487.57
14.002.003.003 | Pintura Externa (1ª Demão Tinta Acabamento Fosco / Látex Acrílica) | m2 | 812.99 | 1.6252 | 1321.27
14.002.004 | MATERIAIS ¦ PINTURAS EXTERNAS - FACHADA LATERAL ESQUERDA |  |  |  | 13234.37
14.002.004.001 | Pintura Externa (Selador Acrílico) | m2 | 803.29 | 1.95 | 1566.42
14.002.004.002 | Pintura Externa (Textura Acrílica) | m2 | 803.29 | 12.9 | 10362.44
14.002.004.003 | Pintura Externa (1ª Demão Tinta Acabamento Fosco / Látex Acrílica) | m2 | 803.29 | 1.6252 | 1305.51
14.002.005 | MATERIAIS ¦ PINTURAS EXTERNAS - FACHADA POSTERIOR |  |  |  | 32659.62
14.002.005.001 | Pintura Externa (Selador Acrílico) | m2 | 1982.35 | 1.95 | 3865.58
14.002.005.002 | Pintura Externa (Textura Acrílica) | m2 | 1982.35 | 12.9 | 25572.32
14.002.005.003 | Pintura Externa (1ª Demão Tinta Acabamento Fosco / Látex Acrílica) | m2 | 1982.35 | 1.6252 | 3221.72
14.003 | MÃO DE OBRA ¦ PINTURAS INTERNAS |  |  |  | 555456.44
14.003.001 | MÃO DE OBRA ¦ PINTURAS INTERNAS - TÉRREO |  |  |  | 42902.16
14.003.001.001 | MOE - Pinturas / Internas | m2 | 1532.22 | 28 | 42902.16
14.003.002 | MÃO DE OBRA ¦ PINTURAS INTERNAS - TIPO 01 (x3) |  |  |  | 101345.16
14.003.002.001 | MOE - Pinturas / Internas | m2 | 3619.47 | 28 | 101345.16
14.003.003 | MÃO DE OBRA ¦ PINTURAS INTERNAS - TIPO 02 (x11) |  |  |  | 371598.92
14.003.003.001 | MOE - Pinturas / Internas | m2 | 13271.39 | 28 | 371598.92
14.003.004 | MÃO DE OBRA ¦ PINTURAS INTERNAS - LAZER |  |  |  | 26371.24
14.003.004.001 | MOE - Pinturas / Internas | m2 | 941.83 | 28 | 26371.24
14.003.005 | MÃO DE OBRA ¦ PINTURAS INTERNAS - ROOFTOP |  |  |  | 12227.32
14.003.005.001 | MOE - Pinturas / Internas | m2 | 436.69 | 28 | 12227.32
14.003.006 | MÃO DE OBRA ¦ PINTURAS INTERNAS - COBERTURA |  |  |  | 1011.64
14.003.006.001 | MOE - Pinturas / Internas | m2 | 36.13 | 28 | 1011.64
14.004 | MÃO DE OBRA ¦ PINTURAS EXTERNAS |  |  |  | 219487.45
14.004.001 | MÃO DE OBRA ¦ PINTURAS EXTERNAS - EMBASAMENTO |  |  |  | 21037.8
14.004.001.001 | MOE - Pinturas / Externas (Textura Acrílica) | m2 | 601.08 | 35 | 21037.8
14.004.002 | MÃO DE OBRA ¦ PINTURAS EXTERNAS - FACHADA FRONTAL |  |  |  | 72497.6
14.004.002.001 | MOE - Pinturas / Externas (Textura Acrílica) | m2 | 2071.36 | 35 | 72497.6
14.004.003 | MÃO DE OBRA ¦ PINTURAS EXTERNAS - FACHADA LATERAL DIREITA |  |  |  | 28454.65
14.004.003.001 | MOE - Pinturas / Externas (Textura Acrílica) | m2 | 812.99 | 35 | 28454.65
14.004.004 | MÃO DE OBRA ¦ PINTURAS EXTERNAS - FACHADA LATERAL ESQUERDA |  |  |  | 28115.15
14.004.004.001 | MOE - Pinturas / Externas (Textura Acrílica) | m2 | 803.29 | 35 | 28115.15
14.004.005 | MÃO DE OBRA ¦ PINTURAS EXTERNAS - FACHADA POSTERIOR |  |  |  | 69382.25
14.004.005.001 | MOE - Pinturas / Externas (Textura Acrílica) | m2 | 1982.35 | 35 | 69382.25
15 | ESQUADRIAS (METÁLICAS, VIDRO E MADEIRA) |  |  |  | 1438209.23
15.001 | PORTAS CORTA-FOGO |  |  |  | 42660
15.001.001 | PORTAS CORTA-FOGO - TÉRREO |  |  |  | 2370
15.001.001.001 | Porta Corta-Fogo - 90x210 cm | un | 2 | 1185 | 2370
15.001.002 | PORTAS CORTA-FOGO - TIPO 01 (x3) |  |  |  | 7110
15.001.002.001 | Porta Corta-Fogo - 90x210 cm | un | 6 | 1185 | 7110
15.001.003 | PORTAS CORTA-FOGO - TIPO 02 (x11) |  |  |  | 26070
15.001.003.001 | Porta Corta-Fogo - 90x210 cm | un | 22 | 1185 | 26070
15.001.004 | PORTAS CORTA-FOGO - LAZER |  |  |  | 2370
15.001.004.001 | Porta Corta-Fogo - 90x210 cm | un | 2 | 1185 | 2370
15.001.005 | PORTAS CORTA-FOGO - ROOFTOP |  |  |  | 2370
15.001.005.001 | Porta Corta-Fogo - 90x210 cm | un | 2 | 1185 | 2370
15.001.006 | PORTAS CORTA-FOGO - COBERTURA |  |  |  | 2370
15.001.006.001 | Porta Corta-Fogo - 90x210 cm | un | 2 | 1185 | 2370
15.002 | PORTAS DE MADEIRA |  |  |  | 329520.72
15.002.001 | PORTAS DE MADEIRA - TÉRREO |  |  |  | 2483.05
15.002.001.001 | Porta de Madeira, Abrir, incluso Batentes, Vistas e Acabamento - 60x210 cm | un | 1 | 620.7618 | 620.76
15.002.001.002 | Porta de Madeira, Abrir, incluso Batentes, Vistas e Acabamento - 80x210 cm | un | 3 | 620.7618 | 1862.29
15.002.002 | PORTAS DE MADEIRA - TIPO 01 (x3) |  |  |  | 67042.27
15.002.002.001 | Porta de Madeira, Abrir, incluso Batentes, Vistas e Acabamento - 60x210 cm | un | 36 | 620.7618 | 22347.42
15.002.002.002 | Porta de Madeira, Abrir, incluso Batentes, Vistas e Acabamento - 80x210 cm | un | 72 | 620.7618 | 44694.85
15.002.003 | PORTAS DE MADEIRA - TIPO 02 (x11) |  |  |  | 245821.68
15.002.003.001 | Porta de Madeira, Abrir, incluso Batentes, Vistas e Acabamento - 60x210 cm | un | 132 | 620.7618 | 81940.56
15.002.003.002 | Porta de Madeira, Abrir, incluso Batentes, Vistas e Acabamento - 80x210 cm | un | 264 | 620.7618 | 163881.12
15.002.004 | PORTAS DE MADEIRA - LAZER |  |  |  | 14173.72
15.002.004.001 | Porta de Madeira, Abrir, incluso Batentes, Vistas e Acabamento - 60x210 cm | un | 4 | 620.7618 | 2483.05
15.002.004.002 | Porta de Madeira, Abrir, incluso Batentes, Vistas e Acabamento - 80x210 cm | un | 4 | 620.7618 | 2483.05
15.002.004.003 | Porta de Madeira, Abrir, incluso Batentes, Vistas e Acabamento - 100x250 cm | un | 10 | 920.7618 | 9207.62
15.003 | FERRAGENS (DOBRADIÇAS ¦ FECHADURAS) |  |  |  | 84612.36
15.003.001 | FERRAGENS (DOBRADIÇAS ¦ FECHADURAS) - TÉRREO |  |  |  | 643.44
15.003.001.001 | Ferragens para Portas de Madeira / Internas | un | 4 | 160.86 | 643.44
15.003.002 | FERRAGENS (DOBRADIÇAS ¦ FECHADURAS) - TIPO 01 (x3) |  |  |  | 17372.88
15.003.002.001 | Ferragens para Portas de Madeira / Internas | un | 108 | 160.86 | 17372.88
15.003.003 | FERRAGENS (DOBRADIÇAS ¦ FECHADURAS) - TIPO 02 (x11) |  |  |  | 63700.56
15.003.003.001 | Ferragens para Portas de Madeira / Internas | un | 396 | 160.86 | 63700.56
15.003.004 | FERRAGENS (DOBRADIÇAS ¦ FECHADURAS) - LAZER |  |  |  | 2895.48
15.003.004.001 | Ferragens para Portas de Madeira / Internas | un | 18 | 160.86 | 2895.48
15.004 | CORRIMÃOS |  |  |  | 13424.98
15.004.001 | CORRIMÃOS - TÉRREO |  |  |  | 822.92
15.004.001.001 | Corrimão em Madeira | m | 19.76 | 41.6459 | 822.92
15.004.002 | CORRIMÃOS - TIPO 01 (x3) |  |  |  | 2223.89
15.004.002.001 | Corrimão em Madeira | m | 53.4 | 41.6459 | 2223.89
15.004.003 | CORRIMÃOS - TIPO 02 (x11) |  |  |  | 8154.27
15.004.003.001 | Corrimão em Madeira | m | 195.8 | 41.6459 | 8154.27
15.004.004 | CORRIMÃOS - LAZER |  |  |  | 741.3
15.004.004.001 | Corrimão em Madeira | m | 17.8 | 41.6459 | 741.3
15.004.005 | CORRIMÃOS - ROOFTOP |  |  |  | 741.3
15.004.005.001 | Corrimão em Madeira | m | 17.8 | 41.6459 | 741.3
15.004.006 | CORRIMÃOS - COBERTURA |  |  |  | 741.3
15.004.006.001 | Corrimão em Madeira | m | 17.8 | 41.6459 | 741.3
15.005 | ESQUADRIAS DE ALUMÍNIO E VIDRO |  |  |  | 938593.37
15.005.001 | ESQUADRIAS DE ALUMÍNIO E VIDRO |  |  |  | 938593.37
15.005.001.001 | Esquadrias de alumínio | m2 | 1326.69 | 707.47 | 938593.37 | Valor considerando cotação encaminhada pela Terrassa
15.006 | ESQUADRIAS DE FERRO ¦ SERRALHERIAS |  |  |  | 22950.6
15.006.001 | ESQUADRIAS DE FERRO ¦ SERRALHERIAS |  |  |  | 22950.6
15.006.001.001 | Tela de ferro galvanizado | vb | 1 | 18450.6 | 18450.6
15.006.001.002 | Execução de Escada tipo Marinheiro, Alumínio Anodizado Natural - h=6,5 cm / sem Guarda-Corpo de Segurança | un | 1 | 4500 | 4500
15.007 | MÃO DE OBRA ¦ ESQUADRIAS (METÁLICAS, VIDRO E MADEIRA) |  |  |  | 6447.2
15.007.001 | MÃO DE OBRA ¦ ESQUADRIAS (METÁLICAS, VIDRO E MADEIRA) - TÉRREO |  |  |  | 395.2
15.007.001.001 | MOE - Esquadrias / Corrimão em Madeira | m | 19.76 | 20 | 395.2
15.007.002 | MÃO DE OBRA ¦ ESQUADRIAS (METÁLICAS, VIDRO E MADEIRA) - TIPO 01 (x3) |  |  |  | 1068
15.007.002.001 | MOE - Esquadrias / Corrimão em Madeira | m | 53.4 | 20 | 1068
15.007.003 | MÃO DE OBRA ¦ ESQUADRIAS (METÁLICAS, VIDRO E MADEIRA) - TIPO 02 (x11) |  |  |  | 3916
15.007.003.001 | MOE - Esquadrias / Corrimão em Madeira | m | 195.8 | 20 | 3916
15.007.004 | MÃO DE OBRA ¦ ESQUADRIAS (METÁLICAS, VIDRO E MADEIRA) - LAZER |  |  |  | 356
15.007.004.001 | MOE - Esquadrias / Corrimão em Madeira | m | 17.8 | 20 | 356
15.007.005 | MÃO DE OBRA ¦ ESQUADRIAS (METÁLICAS, VIDRO E MADEIRA) - ROOFTOP |  |  |  | 356
15.007.005.001 | MOE - Esquadrias / Corrimão em Madeira | m | 17.8 | 20 | 356
15.007.006 | MÃO DE OBRA ¦ ESQUADRIAS (METÁLICAS, VIDRO E MADEIRA) - COBERTURA |  |  |  | 356
15.007.006.001 | MOE - Esquadrias / Corrimão em Madeira | m | 17.8 | 20 | 356
16 | REVESTIMENTOS COMPLEMENTARES |  |  |  | 262414.83
16.001 | REFRATÁRIOS CHURRASQUEIRAS |  |  |  | 12147.95
16.001.001 | REFRATÁRIOS CHURRASQUEIRAS - TIPO 01 (x3) |  |  |  | 2473.63
16.001.001.001 | Revestimento em Tijolos Refratários | m2 | 19.77 | 125.1205 | 2473.63 | Quantitativo considerado em modelo
16.001.002 | REFRATÁRIOS CHURRASQUEIRAS - TIPO 02 (x11) |  |  |  | 9069.99
16.001.002.001 | Revestimento em Tijolos Refratários | m2 | 72.49 | 125.1205 | 9069.99 | Quantitativo considerado em modelo
16.001.003 | REFRATÁRIOS CHURRASQUEIRAS - LAZER |  |  |  | 604.33
16.001.003.001 | Revestimento em Tijolos Refratários | m2 | 4.83 | 125.1205 | 604.33 | Quantitativo levantado em 2D
16.002 | SOLEIRAS ¦ PEITORIS ¦ PINGADEIRAS ¦ ACABAMENTOS EM GRANITO |  |  |  | 179512.37
16.002.001 | SOLEIRAS ¦ PEITORIS ¦ PINGADEIRAS ¦ ACABAMENTOS EM GRANITO - TÉRREO |  |  |  | 2701.89
16.002.001.001 | Soleiras em Granito Polido | m2 | 5.53 | 346.574 | 1916.55 | Quantitativo considerado em modelo
16.002.001.002 | Peitoris e Pingadeiras em Granito Polido | m2 | 1.74 | 346.574 | 603.04 | Quantitativo considerado em modelo e levantamento 2D
16.002.001.003 | Acabamentos Elevadores em Granito Polido | m2 | 0.526 | 346.574 | 182.3
16.002.002 | SOLEIRAS ¦ PEITORIS ¦ PINGADEIRAS ¦ ACABAMENTOS EM GRANITO - TIPO 01 (x3) |  |  |  | 31676.38
16.002.002.001 | Soleiras em Granito Polido | m2 | 51.84 | 346.574 | 17966.4 | Quantitativo considerado em modelo
16.002.002.002 | Peitoris e Pingadeiras em Granito Polido | m2 | 34.86 | 346.574 | 12081.57 | Quantitativo considerado em modelo e levantamento 2D
16.002.002.003 | Acabamentos Elevadores em Granito Polido | m2 | 1.5786 | 346.574 | 547.1
16.002.002.004 | Bocas/Vistas Churrasqueiras em Granito Polido | m2 | 3.12 | 346.574 | 1081.31
16.002.003 | SOLEIRAS ¦ PEITORIS ¦ PINGADEIRAS ¦ ACABAMENTOS EM GRANITO - TIPO 02 (x11) |  |  |  | 116315.78
16.002.003.001 | Soleiras em Granito Polido | m2 | 190.08 | 346.574 | 65876.79 | Quantitativo considerado em modelo
16.002.003.002 | Peitoris e Pingadeiras em Granito Polido | m2 | 127.27 | 346.574 | 44108.47 | Quantitativo considerado em modelo e levantamento 2D
16.002.003.003 | Acabamentos Elevadores em Granito Polido | m2 | 5.786 | 346.574 | 2005.28
16.002.003.004 | Bocas/Vistas Churrasqueiras em Granito Polido | m2 | 12.48 | 346.574 | 4325.24
16.002.004 | SOLEIRAS ¦ PEITORIS ¦ PINGADEIRAS ¦ ACABAMENTOS EM GRANITO - LAZER |  |  |  | 19926.62
16.002.004.001 | Soleiras em Granito Polido | m2 | 8.94 | 346.574 | 3098.37 | Quantitativo considerado em modelo
16.002.004.002 | Peitoris e Pingadeiras em Granito Polido | m2 | 15.57 | 346.574 | 5396.16 | Quantitativo considerado em modelo e levantamento 2D
16.002.004.003 | Acabamentos Elevadores em Granito Polido | m2 | 0.526 | 346.574 | 182.3
16.002.004.004 | Bocas/Vistas Churrasqueiras em Granito Polido | m2 | 0.39 | 346.574 | 135.16
16.002.004.005 | Bancadas em Granito Polido | m2 | 32.07 | 346.574 | 11114.63
16.002.005 | SOLEIRAS ¦ PEITORIS ¦ PINGADEIRAS ¦ ACABAMENTOS EM GRANITO - ROOFTOP |  |  |  | 8631.77
16.002.005.001 | Soleiras em Granito Polido | m2 | 2.93 | 346.574 | 1015.46 | Quantitativo considerado em modelo
16.002.005.002 | Peitoris e Pingadeiras em Granito Polido | m2 | 21.45 | 346.574 | 7434.01 | Quantitativo considerado em modelo e levantamento 2D
16.002.005.003 | Acabamentos Elevadores em Granito Polido | m2 | 0.526 | 346.574 | 182.3
16.002.006 | SOLEIRAS ¦ PEITORIS ¦ PINGADEIRAS ¦ ACABAMENTOS EM GRANITO - COBERTURA |  |  |  | 259.93
16.002.006.001 | Soleiras em Granito Polido | m2 | 0.55 | 346.574 | 190.62 | Quantitativo considerado em modelo
16.002.006.002 | Peitoris e Pingadeiras em Granito Polido | m2 | 0.2 | 346.574 | 69.31 | Quantitativo considerado em modelo e levantamento 2D
16.003 | MÃO DE OBRA ¦ REVESTIMENTOS COMPLEMENTARES |  |  |  | 70754.51
16.003.001 | MÃO DE OBRA ¦ REVESTIMENTOS COMPLEMENTARES - TÉRREO |  |  |  | 990.72
16.003.001.001 | MOE - Revestimentos Complementares / Assentamentos e Acabamentos em Granito / Soleiras, Peitoris e Pingadeiras | m2 | 7.73 | 120 | 927.6
16.003.001.002 | MOE - Revestimentos Complementares / Assentamentos e Acabamentos em Granito / Elevadores | m2 | 0.526 | 120 | 63.12
16.003.002 | MÃO DE OBRA ¦ REVESTIMENTOS COMPLEMENTARES - TIPO 01 (x3) |  |  |  | 12563.23
16.003.002.001 | MOE - Revestimentos Complementares / Revestimento em Tijolos Refratários | m2 | 19.77 | 100 | 1977
16.003.002.002 | MOE - Revestimentos Complementares / Assentamentos e Acabamentos em Granito / Soleiras, Peitoris e Pingadeiras | m2 | 83.52 | 120 | 10022.4
16.003.002.003 | MOE - Revestimentos Complementares / Assentamentos e Acabamentos em Granito / Elevadores | m2 | 1.5786 | 120 | 189.43
16.003.002.004 | MOE - Revestimentos Complementares / Assentamentos e Acabamentos em Granito / Bocas/Vistas Churrasqueiras | m2 | 3.12 | 120 | 374.4
16.003.003 | MÃO DE OBRA ¦ REVESTIMENTOS COMPLEMENTARES - TIPO 02 (x11) |  |  |  | 46123.72
16.003.003.001 | MOE - Revestimentos Complementares / Revestimento em Tijolos Refratários | m2 | 72.49 | 100 | 7249
16.003.003.002 | MOE - Revestimentos Complementares / Assentamentos e Acabamentos em Granito / Soleiras, Peitoris e Pingadeiras | m2 | 305.69 | 120 | 36682.8
16.003.003.003 | MOE - Revestimentos Complementares / Assentamentos e Acabamentos em Granito / Elevadores | m2 | 5.786 | 120 | 694.32
16.003.003.004 | MOE - Revestimentos Complementares / Assentamentos e Acabamentos em Granito / Bocas/Vistas Churrasqueiras | m2 | 12.48 | 120 | 1497.6
16.003.004 | MÃO DE OBRA ¦ REVESTIMENTOS COMPLEMENTARES - LAZER |  |  |  | 7998.12
16.003.004.001 | MOE - Revestimentos Complementares / Revestimento em Tijolos Refratários | m2 | 4.83 | 100 | 483
16.003.004.002 | MOE - Revestimentos Complementares / Assentamentos e Acabamentos em Granito / Soleiras, Peitoris e Pingadeiras | m2 | 29.64 | 120 | 3556.8
16.003.004.003 | MOE - Revestimentos Complementares / Assentamentos e Acabamentos em Granito / Elevadores | m2 | 0.526 | 120 | 63.12
16.003.004.004 | MOE - Revestimentos Complementares / Assentamentos e Acabamentos em Granito / Bocas/Vistas Churrasqueiras | m2 | 0.39 | 120 | 46.8
16.003.004.005 | MOE - Revestimentos Complementares / Assentamentos e Acabamentos em Granito / Bancadas | m2 | 32.07 | 120 | 3848.4
16.003.005 | MÃO DE OBRA ¦ REVESTIMENTOS COMPLEMENTARES - ROOFTOP |  |  |  | 2988.72
16.003.005.001 | MOE - Revestimentos Complementares / Assentamentos e Acabamentos em Granito / Soleiras, Peitoris e Pingadeiras | m2 | 24.38 | 120 | 2925.6
16.003.005.002 | MOE - Revestimentos Complementares / Assentamentos e Acabamentos em Granito / Elevadores | m2 | 0.526 | 120 | 63.12
16.003.006 | MÃO DE OBRA ¦ REVESTIMENTOS COMPLEMENTARES - COBERTURA |  |  |  | 90
16.003.006.001 | MOE - Revestimentos Complementares / Assentamentos e Acabamentos em Granito / Soleiras, Peitoris e Pingadeiras | m2 | 0.75 | 120 | 90
17 | INSTALAÇÕES COMPLEMENTARES |  |  |  | 146469.75
17.001 | INST. INTERFONIA ¦ TELEFONIA ¦ ANTENA COLETIVA ¦ CFTV ¦ CONTROLE ACESSO ¦ AUTOMAÇÃO PORTÕES ¦ INST. PISCINA |  |  |  | 146469.75
17.001.001 | INST. INTERFONIA ¦ TELEFONIA ¦ ANTENA COLETIVA ¦ CFTV ¦ CONTROLE ACESSO ¦ AUTOMAÇÃO PORTÕES ¦ INST. PISCINA |  |  |  | 146469.75
17.001.001.001 | Estimativas / Instalações Complementares | vb | 1 | 146469.75 | 146469.75
18 | LOUÇAS E METAIS |  |  |  | 35001.3
18.001 | LOUÇAS |  |  |  | 33595.56
18.001.001 | LOUÇAS - TÉRREO |  |  |  | 1540.66
18.001.001.001 | Bacia Sanitária com Caixa Acoplada / linha Comum | un | 2 | 170.4329 | 340.87 | Acessórios abertos em composição
18.001.001.002 | Lavatório de Louça com Coluna, incluso Válvula, Sifão e Engate Cromados | un | 2 | 599.8961 | 1199.79 | Acessórios abertos em composição
18.001.002 | LOUÇAS - TIPO 01 (x3) |  |  |  | 6135.58
18.001.002.001 | Bacia Sanitária com Caixa Acoplada / linha Comum | un | 36 | 170.4329 | 6135.58 | Acessórios abertos em composição
18.001.003 | LOUÇAS - TIPO 02 (x11) |  |  |  | 22497.14
18.001.003.001 | Bacia Sanitária com Caixa Acoplada / linha Comum | un | 132 | 170.4329 | 22497.14 | Acessórios abertos em composição
18.001.004 | LOUÇAS - LAZER |  |  |  | 3422.18
18.001.004.001 | Bacia Sanitária com Caixa Acoplada / linha Comum | un | 6 | 170.4329 | 1022.6 | Acessórios abertos em composição
18.001.004.002 | Lavatório de Louça com Coluna, incluso Válvula, Sifão e Engate Cromados | un | 4 | 599.8961 | 2399.58 | Acessórios abertos em composição
18.002 | METAIS |  |  |  | 1405.74
18.002.001 | METAIS - TÉRREO |  |  |  | 796.36
18.002.001.001 | Torneira Cromada para Lavatório de Banca, Bica Alta | un | 2 | 85.4242 | 170.85 | Acessórios abertos em composição
18.002.001.002 | Chuveiro | un | 1 | 357.8342 | 357.83 | Acessórios abertos em composição
18.002.001.003 | Acabamento Cromado para Registro Gaveta - 3/4" | un | 4 | 66.92 | 267.68 | Acessórios abertos em composição
18.002.002 | METAIS - LAZER |  |  |  | 609.38
18.002.002.001 | Torneira Cromada para Lavatório de Banca, Bica Alta | un | 4 | 85.4242 | 341.7 | Acessórios abertos em composição
18.002.002.002 | Acabamento Cromado para Registro Gaveta - 3/4" | un | 4 | 66.92 | 267.68 | Acessórios abertos em composição
19 | LIMPEZA DE OBRA |  |  |  | 146469.75
19.001 | LIMPEZA FINAL |  |  |  | 146469.75
19.001.001 | LIMPEZA FINAL - TÉRREO |  |  |  | 27291.45
19.001.001.001 | Execução de Limpeza Final de Obra (Grossa + Fina) | m2 | 1819.43 | 15 | 27291.45
19.001.002 | LIMPEZA FINAL - TIPO 01 (x3) |  |  |  | 22250.25
19.001.002.001 | Execução de Limpeza Final de Obra (Grossa + Fina) | m2 | 1483.35 | 15 | 22250.25
19.001.003 | LIMPEZA FINAL - TIPO 02 (x11) |  |  |  | 81584.25
19.001.003.001 | Execução de Limpeza Final de Obra (Grossa + Fina) | m2 | 5438.95 | 15 | 81584.25
19.001.004 | LIMPEZA FINAL - LAZER |  |  |  | 7416.75
19.001.004.001 | Execução de Limpeza Final de Obra (Grossa + Fina) | m2 | 494.45 | 15 | 7416.75
19.001.005 | LIMPEZA FINAL - ROOFTOP |  |  |  | 6316.5
19.001.005.001 | Execução de Limpeza Final de Obra (Grossa + Fina) | m2 | 421.1 | 15 | 6316.5
19.001.006 | LIMPEZA FINAL - COBERTURA |  |  |  | 729.9
19.001.006.001 | Execução de Limpeza Final de Obra (Grossa + Fina) | m2 | 48.66 | 15 | 729.9
19.001.007 | LIMPEZA FINAL - CAIXA D'ÁGUA |  |  |  | 880.65
19.001.007.001 | Execução de Limpeza Final de Obra (Grossa + Fina) | m2 | 58.71 | 15 | 880.65
20 | INFRAESTRUTURA INTERNA ¦ MOBILIÁRIO ÁREAS COMUNS ¦ DECORAÇÃO ¦ PAISAGISMO |  |  |  | 1075371.56
20.001 | REDE DE DRENAGEM |  |  |  | 20134.41
20.001.001 | REDE DE DRENAGEM |  |  |  | 20134.41
20.001.001.001 | Tubulações [Concreto] / Rede Drenagem/Águas Pluviais | vb | 1 | 2234.6064 | 2234.61 | Insumos considerados em composição
20.001.001.002 | Caixas de Inspeção-Areia / Rede Drenagem/Águas Pluviais | vb | 1 | 12159 | 12159 | Insumos considerados em composição
20.001.001.003 | MOE - Infraestrutura-Implantação / Rede Drenagem/Águas Pluviais | m | 35.88 | 160 | 5740.8 | Mão de obra para escavação, bota - fora e assentamento de tubulação
20.002 | MOVIMENTAÇÕES DE TERRA (LOCAÇÃO MÁQUINAS TERRAPLANAGEM ¦ BOTA-FORA) |  |  |  | 175800
20.002.001 | MOVIMENTAÇÕES DE TERRA (LOCAÇÃO MÁQUINAS TERRAPLANAGEM ¦ BOTA-FORA) - GERAL |  |  |  | 175800
20.002.001.001 | Estimativas / Serviços de Terraplanagem | vb | 1 | 175800 | 175800
20.003 | CALÇADAS E PASSEIO EXTERNO |  |  |  | 99990.6
20.003.001 | CALÇADAS E PASSEIO EXTERNO |  |  |  | 99990.6
20.003.001.001 | Passeio em Blocos Intertravados de Concreto (Paver) | m2 | 1140.48 | 87.0992 | 99334.9 | Levantamento considerando planta arquitetônica
20.003.001.002 | Passeio em Piso Podotátil Direcional | m | 37 | 17.7215 | 655.7 | Levantamento considerando planta arquitetônica
20.004 | MÃO DE OBRA ¦ PAVIMENTAÇÃO |  |  |  | 91684.8
20.004.001 | MÃO DE OBRA ¦ PAVIMENTAÇÃO |  |  |  | 91684.8
20.004.001.001 | MOE - Infraestrutura-Implantação / Pavimentação em Blocos Intertravados (Paver) | m2 | 1140.48 | 80 | 91238.4
20.004.001.002 | MOE - Infraestrutura-Implantação / Passeio em Piso Podotátil | m2 | 14.88 | 30 | 446.4
20.005 | MOBILIÁRIO ÁREAS COMUNS E DECORAÇÃO |  |  |  | 490585.95
20.005.001 | MOBILIÁRIO ÁREAS COMUNS E DECORAÇÃO |  |  |  | 490585.95
20.005.001.001 | Equipamentos de Academia | vb | 1 | 28124.22 | 28124.22 | Equipamentos abertos em composição
20.005.001.002 | Equipamentos de Coworking | vb | 1 | 41679 | 41679 | Equipamentos abertos em composição
20.005.001.003 | Equipamentos de Espaço Gourmet | vb | 1 | 56450.7 | 56450.7 | Equipamentos abertos em composição
20.005.001.004 | Equipamentos de sala de jogos | vb | 1 | 48526 | 48526 | Equipamentos abertos em composição
20.005.001.005 | Equipamentos de Pub | vb | 1 | 37731.7 | 37731.7 | Equipamentos abertos em composição
20.005.001.006 | Equipamentos kids | vb | 1 | 34853.73 | 34853.73 | Equipamentos abertos em composição
20.005.001.007 | Equipamentos de Salão de Festas | vb | 1 | 81010.8 | 81010.8 | Equipamentos abertos em composição
20.005.001.008 | Equipamentos de Lavanderia | vb | 1 | 41991.91 | 41991.91 | Equipamentos abertos em composição
20.005.001.009 | Equipamentos de Espaço Zen | vb | 1 | 19650 | 19650 | Equipamentos abertos em composição
20.005.001.010 | Equipamentos de terraço | vb | 1 | 45629.89 | 45629.89 | Equipamentos abertos em composição
20.005.001.011 | Quadra poliesportiva | vb | 1 | 54938 | 54938 | Equipamentos abertos em composição
20.006 | IDENTIFICAÇÃO VISUAL (PLACAS E LETREIROS) |  |  |  | 117175.8
20.006.001 | IDENTIFICAÇÃO VISUAL (PLACAS E LETREIROS) |  |  |  | 117175.8
20.006.001.001 | Estimativas / Identificação Visual | vb | 1 | 117175.8 | 117175.8 | Estimativas seguindo índices históricos
20.007 | PAISAGISMO |  |  |  | 80000
20.007.001 | PAISAGISMO |  |  |  | 80000
20.007.001.001 | Estimativas / Paisagismo | vb | 1 | 80000 | 80000 | Estimativas seguindo índices históricos
Total da unidade construtiva |  |  |  |  | 19132334.07
Total da obra |  |  |  |  | 22356494.19

## ABC_INSUMOS
ABC INSUMOS
Código | Descrição | Un. | Quantidade | Preço unitário | Preço total | %Part. | %Acum.
515 | MOE - Supraestrutura / Execução Geral | m2 | 8624.17 | 165 | 1422988.05 | 6.365 | 6.365
1343 | Aço CA-50 - 10,0 mm / incluso Corte e Dobra | kg | 138843.4 | 6.955 | 965655.85 | 4.3194 | 10.6843
9155 | Esquadrias de alumínio | m2 | 1326.69 | 707.47 | 938593.37 | 4.1983 | 14.8826
1535 | Concreto Usinado - fck 35 MPa | m3 | 1947.33 | 473 | 921087.09 | 4.12 | 19.0026
594 | MOE - Revestimentos de Argamassa / Reboco Interno / Paredes (com Desconto de Vãos) | m2 | 19503.06 | 35 | 682607.1 | 3.0533 | 22.0559
668 | Estimativas / Estacas - Serviços Terceirizados | vb | 1 | 600000 | 600000 | 2.6838 | 24.7397
9152 | MOE - Pinturas / Internas | m2 | 19837.73 | 28 | 555456.44 | 2.4845 | 27.2242
1035 | Argamassa Estabilizada para Uso Geral | m3 | 1243.3038 | 440 | 547053.67 | 2.447 | 29.6712
9089 | Elevadores | un | 2 | 261192.12 | 522384.24 | 2.3366 | 32.0078
598 | MOE - Fundações / Execução Geral / Blocos, Pilares Arranque e Vigas Baldrame | m2 | 1819.43 | 280 | 509440.4 | 2.2787 | 34.2865
2413 | Escoramento para Lajes e Vigas (Locação) | m2 | 7945.22 | 57.28 | 455102.2 | 2.0357 | 36.3222
9019 | MOE - Instalações Elétricas / Execução Geral | m2 | 9764.65 | 45.5 | 444291.58 | 1.9873 | 38.3095
6207 | Revestimento Cerâmico - 60x60 cm | m2 | 7695.6444 | 55.32 | 425723.05 | 1.9042 | 40.2137
584 | MOE - Alvenarias e Vedações / Alvenaria de Vedação em Blocos Cerâmicos / incluso Vergas, Contravergas e Pilaretes (com Desconto de Vãos) | m2 | 12018.07 | 34 | 408614.38 | 1.8277 | 42.0415
443 | MOE - Revestimentos Cerâmicos / Assentamento de Pisos e Porcelanatos | m2 | 10612.41 | 35 | 371434.35 | 1.6614 | 43.7029
118 | Equipe Técnica / Mestre de Obras | mês | 36 | 10000 | 360000 | 1.6103 | 45.3131
116 | Equipe Técnica / Engenheiro Civil | mês | 36 | 10000 | 360000 | 1.6103 | 46.9234
9109 | MOE - Instalações Hidrossanitárias / Execução Geral | m2 | 9764.65 | 34.45 | 336392.19 | 1.5047 | 48.4281
597 | MOE - Revestimentos de Argamassa / Reboco Externo (com Desconto de Vãos) | m2 | 6281.92 | 52 | 326659.84 | 1.4611 | 49.8892
9075 | Execução de forro em gesso mineral | m2 | 5693.85 | 48 | 273304.8 | 1.2225 | 51.1117
482 | MOE - Revestimentos de Argamassa / Contrapiso com Argamassa Estabilizada / incluso Manta Acústica | m2 | 6810.93 | 40 | 272437.2 | 1.2186 | 52.3303
637 | Estimativas / Proteções Coletivas | vb | 1 | 250000 | 250000 | 1.1182 | 53.4486
9042 | Elevador Cremalheira (Locação) | un | 24 | 10000 | 240000 | 1.0735 | 54.5221
423 | MOE - Pinturas / Externas (Textura Acrílica) | m2 | 6271.07 | 35 | 219487.45 | 0.9818 | 55.5038
1704 | Bloco Cerâmico Vedação - 11,5x19x19 cm | un | 242963.2144 | 0.9 | 218666.89 | 0.9781 | 56.4819
1366 | Execução de Dumpers e Exaustores das Churrasqueiras | un | 112 | 1932.25 | 216412 | 0.968 | 57.4499
8842 | Porta de Madeira, Abrir, incluso Batentes, Vistas e Acabamento - 80x210 cm | un | 343 | 600 | 205800 | 0.9205 | 58.3705
1034 | Argamassa Estabilizada para Contrapiso | m3 | 433.4163 | 470 | 203705.66 | 0.9112 | 59.2816
6190 | Revestimento Cerâmico - 30x60 cm | m2 | 4679.774 | 43.48 | 203476.57 | 0.9101 | 60.1918
2545 | Execução de Negativo em Gesso Liso | m | 9183.12 | 22 | 202028.64 | 0.9037 | 61.0955
1437 | Execução de Infraestrutura de Climatização / Split | pto | 345 | 578.6 | 199617 | 0.8929 | 61.9883
238 | Vigilância da Obra | mês | 36 | 5500 | 198000 | 0.8856 | 62.874
5912 | Madeirite/Compensado Plastificado - 1,1x2,2m x 18 mm | un | 1522.8905 | 130 | 197975.77 | 0.8855 | 63.7595
1975 | Cabo Flexível - Isolação EPR - 0,6-1 kV - 120,0 mm² | m | 1617.2 | 111.08 | 179638.58 | 0.8035 | 64.563
642 | Estimativas / Serviços de Terraplanagem | vb | 1 | 175800 | 175800 | 0.7863 | 65.3494
6027 | Granito, sem Assentamento - 2 cm | m2 | 543.8607 | 315 | 171316.12 | 0.7663 | 66.1157
669 | Estimativas / Blocos/Sapatas | vb | 1 | 163275.64 | 163275.64 | 0.7303 | 66.846
2394 | Balancim para Fachada (Locação) | mês | 18 | 9050 | 162900 | 0.7286 | 67.5747
441 | MOE - Revestimentos Cerâmicos / Assentamento de Azulejos | m2 | 4254.34 | 35 | 148901.9 | 0.666 | 68.2407
1756 | Bloco Concreto Celular Vedação - 10x30x60 cm | un | 14389.641 | 10.3 | 148213.3 | 0.663 | 68.9036
827 | Estimativas / Instalações Complementares | vb | 1 | 146469.75 | 146469.75 | 0.6552 | 69.5588
5892 | Execução de Limpeza Final de Obra (Grossa + Fina) | m2 | 9764.65 | 15 | 146469.75 | 0.6552 | 70.214
9151 | Marcenaria | un | 5 | 28500 | 142500 | 0.6374 | 70.8514
6241 | Manta Acústica para Piso | m2 | 5630.016 | 23.9 | 134557.38 | 0.6019 | 71.4532
6144 | Tinta Acabamento Fosco | l | 5176.696 | 25.6916 | 132997.6 | 0.5949 | 72.0481
445 | MOE - Revestimentos Cerâmicos / Assentamento e Rejuntamento de Rodapés Cerâmicos | m | 6082.77 | 20 | 121655.4 | 0.5442 | 72.5923
838 | Estimativas / Identificação Visual | vb | 1 | 117175.8 | 117175.8 | 0.5241 | 73.1164
9180 | Quadro de Medição em Alumínio com Pintura Epóxi Branca / 9 Medidores - 750x1620x250 mm | un | 14 | 8158.7307 | 114222.23 | 0.5109 | 73.6273
2375 | Ferramentas Manuais de Produção | vb | 1 | 112800 | 112800 | 0.5046 | 74.1319
224 | Terreno / Despesas com Corretagem | vb | 1 | 105000 | 105000 | 0.4697 | 74.6015
6162 | Porta de Madeira, Abrir, incluso Batentes, Vistas e Acabamento - 60x210 cm | un | 173 | 600 | 103800 | 0.4643 | 75.0658
9150 | Equipamentos de áreas comuns | un | 137 | 752.9469 | 103153.73 | 0.4614 | 75.5272
1539 | Taxa de Bombeamento Concreto Usinado | m3 | 1947.33 | 50 | 97366.5 | 0.4355 | 75.9627
9164 | Execução de Rede Secundária de GLP | vb | 2 | 48675.86 | 97351.72 | 0.4355 | 76.3982
1542 | Taxa Mínima de Bombeamento de Concreto - Complemento | m3 | 92.73 | 1000 | 92730 | 0.4148 | 76.813
367 | MOE - Infraestrutura-Implantação / Pavimentação em Blocos Intertravados (Paver) | m2 | 1140.48 | 80 | 91238.4 | 0.4081 | 77.2211
6247 | Bloco Intertravado de Concreto (Paver) - 6x20x10 cm | m2 | 1197.504 | 76 | 91010.3 | 0.4071 | 77.6282
112 | Equipe Técnica / Almoxarife | mês | 36 | 2500 | 90000 | 0.4026 | 78.0307
21 | Consultoria em Segurança do Trabalho | mês | 36 | 2500 | 90000 | 0.4026 | 78.4333
756 | Estimativas / Exaustão Mecânica | vb | 1 | 90000 | 90000 | 0.4026 | 78.8359
6206 | Revestimento Cerâmico - 60x120 cm | m2 | 888.492 | 99.39 | 88307.22 | 0.395 | 79.2309
273 | MOE - Alvenarias e Vedações / Mochetas/Shafts (Aptos) | un | 336 | 250 | 84000 | 0.3757 | 79.6066
4292 | Execução de Instalações GLP | un | 114 | 734.3333 | 83714 | 0.3745 | 79.9811
130 | Gestão de Custos / Monitoramento/Acompanhamento de Obra | mês | 36 | 2300 | 82800 | 0.3704 | 80.3514
585 | MOE - Alvenarias e Vedações / Alvenaria de Vedação em Blocos de Concreto / incluso Vergas e Contravergas (com Desconto de Vãos) | m2 | 2284.07 | 36 | 82226.52 | 0.3678 | 80.7192
185 | Projeto Arquitetônico | vb | 1 | 81482 | 81482 | 0.3645 | 81.0837
6142 | Textura Acrílica Média | kg | 13482.8005 | 6 | 80896.8 | 0.3618 | 81.4455
839 | Estimativas / Paisagismo | vb | 1 | 80000 | 80000 | 0.3578 | 81.8034
5745 | Argamassa Polimérica (Impermeabilizante Cimentício) Flexível | kg | 9052.83 | 8.385 | 75907.98 | 0.3395 | 82.1429
636 | Estimativas / Instalações Provisórias | vb | 1 | 75000 | 75000 | 0.3355 | 82.4784
1007 | Argamassa AC III | kg | 72426.7729 | 1.016 | 73585.6 | 0.3291 | 82.8075
1998 | Cabo Flexível - Isolação PVC - 750 V - 2,5 mm² | m | 34506.42 | 2.1 | 72463.48 | 0.3241 | 83.1316
2481 | Elevador Cremalheira (Manutenção Preventiva) | mês | 24 | 3000 | 72000 | 0.3221 | 83.4537
4781 | Tubo PVC, Série Reforçada - 100 mm | m | 2338.63 | 28.48 | 66604.18 | 0.2979 | 83.7516
1988 | Cabo Flexível - Isolação EPR - 0,6-1 kV - 95,0 mm² | m | 755.24 | 84.94 | 64150.09 | 0.2869 | 84.0386
188 | Projeto Estrutural | vb | 1 | 63000 | 63000 | 0.2818 | 84.3204
9176 | Execução de sanca de gesso para climatização | un | 345 | 180 | 62100 | 0.2778 | 84.5981
164 | Licença-Aluguel de Softwares / Mensal | mês | 84 | 721.4286 | 60600 | 0.2711 | 84.8692
9123 | MOE - Instalações Preventivo (PCI/SPDA) / Execução Geral | m2 | 9764.65 | 6.2 | 60540.83 | 0.2708 | 85.14
1092 | Arame Recozido BWG 18 | kg | 3471.085 | 16.01 | 55572.07 | 0.2486 | 85.3886
9170 | Equipamentos para terraço | vb | 40 | 1386.4972 | 55459.89 | 0.2481 | 85.6366
9173 | Quadra poliesportiva | un | 7 | 7848.2857 | 54938 | 0.2457 | 85.8824
449 | MOE - Revestimentos Complementares / Assentamentos e Acabamentos em Granito | m2 | 451.71 | 120 | 54205.2 | 0.2425 | 86.1248
9049 | Impostos / IPTU | mes | 36 | 1500 | 54000 | 0.2415 | 86.3664
548 | MOE - Revestimentos Cerâmicos / Rejuntamento de Pisos e Porcelanatos | m2 | 10612.41 | 5 | 53062.05 | 0.2373 | 86.6037
735 | Estimativas / Instalações Hidrossanitárias | vb | 1 | 52027.89 | 52027.89 | 0.2327 | 86.8364
1587 | Fechadura de Inox (Interna) - 55 mm | un | 526 | 97.2 | 51127.2 | 0.2287 | 87.0651
7 | Caçambas para Retirada de Entulhos (Locação) | un | 144 | 350 | 50400 | 0.2254 | 87.2906
6095 | Protetor de Pisos | m2 | 7389.316 | 6.75 | 49877.88 | 0.2231 | 87.5137
1020 | Argamassa Assentamento Vedação, Revestimento Interno e Externo | kg | 133644.1548 | 0.35 | 46775.45 | 0.2092 | 87.7229
148 | Impostos / ITBI | vb | 1 | 45500 | 45500 | 0.2035 | 87.9264
5782 | Manta Asfáltica | m2 | 550.66 | 82.24 | 45286.28 | 0.2026 | 88.129
253 | Coordenação e Compatibilização de Projetos em BIM | vb | 1 | 45000 | 45000 | 0.2013 | 88.3303
8872 | MOE - Impermeabilizações / Banheiros, Cozinhas e Áreas de Serviço | m2 | 2188.96 | 20 | 43779.2 | 0.1958 | 88.5261
117 | Equipe Técnica / Estagiário de Obra | mês | 36 | 1200 | 43200 | 0.1932 | 88.7193
24 | Consumo de Energia | mês | 36 | 1200 | 43200 | 0.1932 | 88.9125
6158 | Porta Corta-Fogo - 90x210 cm | un | 36 | 1185 | 42660 | 0.1908 | 89.1034
6131 | Massa Niveladora Interior/Exterior | kg | 13635.447 | 3.091 | 42147.17 | 0.1885 | 89.2919
5951 | Pontalete Madeira | m3 | 30.7617 | 1350 | 41528.3 | 0.1858 | 89.4776
9167 | Equipamentos sala de jogos | un | 10 | 4054.7 | 40547 | 0.1814 | 89.659
8900 | Estimativas / Fretes | vb | 1 | 40000 | 40000 | 0.1789 | 89.8379
9169 | Equipamentos para lavanderia | un | 10 | 3959.191 | 39591.91 | 0.1771 | 90.015
9064 | Bloco cerâmico vedação - 5x19x19 cm | un | 20363.0385 | 1.88 | 38282.51 | 0.1712 | 90.1863
9159 | Consultor para LAI e EIV | vb | 1 | 38000 | 38000 | 0.17 | 90.3562
1888 | Eletroduto Corrugado Flexível Reforçado (laranja) - 25 mm / 3/4" | m | 14954.66 | 2.49 | 37237.1 | 0.1666 | 90.5228
22 | Consumo de Água | mês | 36 | 1000 | 36000 | 0.161 | 90.6838
1363 | Tela de Aço Soldada para Revestimentos - Malha 25x25 mm | m2 | 1310.7497 | 26.57 | 34826.62 | 0.1558 | 90.8396
1568 | Dobradiça Aço Inox | un | 1578 | 21.22 | 33485.16 | 0.1498 | 90.9894
346 | MOE - Impermeabilizações / Lajes e/ou Áreas Técnicas | m2 | 706.02 | 47 | 33182.94 | 0.1484 | 91.1378
8963 | * Servente (sem encargos) | h | 1911.3303 | 16.92 | 32339.71 | 0.1447 | 91.2825
6003 | Tábua-Régua Madeira - 2,5x30 cm | m | 3533.5518 | 9 | 31801.97 | 0.1422 | 91.4247
2395 | Balancim para Fachada (Locação) | vb | 6281.92 | 5 | 31409.6 | 0.1405 | 91.5652
2003 | Cabo Flexível - Isolação PVC - 750 V - 4,0 mm² | m | 8728.24 | 3.48 | 30374.28 | 0.1359 | 91.7011
9162 | Execução de Rede Primária de GLP | vb | 17 | 1766.7224 | 30034.28 | 0.1343 | 91.8354
131 | Gestão de Custos / Orçamento de Obra | vb | 1 | 30000 | 30000 | 0.1342 | 91.9696
8895 | Estimativas / Acompanhamento Topográfico e Locação da Obra | vb | 1 | 30000 | 30000 | 0.1342 | 92.1038
721 | Estimativas / Instalações Elétricas | vb | 1 | 30000 | 30000 | 0.1342 | 92.238
9128 | Ar Condicionado Split 48.000 BTUs | un | 5 | 6000 | 30000 | 0.1342 | 92.3722
2427 | Minigrua (Locação) | mês | 20 | 1500 | 30000 | 0.1342 | 92.5063
9149 | Equipamentos de Academia | un | 20 | 1406.211 | 28124.22 | 0.1258 | 92.6321
9165 | Mão de Obra para Instalações GLP / Rede Secundária | vb | 2 | 14010 | 28020 | 0.1253 | 92.7575
4767 | Tubo PVC Soldável - 25 mm | m | 6556.84 | 4.22 | 27669.86 | 0.1238 | 92.8812
1164 | Prego com Cabeça - 15x18 | kg | 2287.08 | 12.08 | 27627.93 | 0.1236 | 93.0048
2617 | Detector Óptico de Fumaça Endereçável - 24 VCC | un | 190 | 139 | 26410 | 0.1181 | 93.123
2005 | Cabo Flexível - Isolação PVC - 750 V - 6,0 mm² | m | 5213.37 | 5 | 26066.85 | 0.1166 | 93.2396
6137 | Selador para Alvenaria Interior/Exterior | l | 4006.4882 | 6.5 | 26042.17 | 0.1165 | 93.356
2099 | Luminária tipo Tartaruga | un | 290 | 89.7 | 26013 | 0.1164 | 93.4724
345 | MOE - Impermeabilizações / Áreas Externas e/ou Descobertas | m2 | 550.66 | 47 | 25881.02 | 0.1158 | 93.5882
209 | Seguros de Obra | vb | 1 | 25000 | 25000 | 0.1118 | 93.7
2527 | Nivelador Pisos | un | 70452.12 | 0.35 | 24658.24 | 0.1103 | 93.8103
1006 | Argamassa AC II | kg | 42851.1375 | 0.5547 | 23769.53 | 0.1063 | 93.9166
160 | Licença Ambiental de Instalação (LAI) | vb | 1 | 22000 | 22000 | 0.0984 | 94.015
8898 | Estimativas / Controle Tecnológico de Concreto | vb | 1 | 22000 | 22000 | 0.0984 | 94.1134
196 | Projeto Instalações PCI | vb | 1 | 21963.33 | 21963.33 | 0.0982 | 94.2117
195 | Projeto Instalações Hidrossanitárias | vb | 1 | 21963.33 | 21963.33 | 0.0982 | 94.3099
194 | Projeto Instalações Elétricas e Telecomunicações | vb | 1 | 21963.33 | 21963.33 | 0.0982 | 94.4081
8983 | MOE - Impermeabilizações / Baldrames | m2 | 562.8 | 38.3 | 21555.24 | 0.0964 | 94.5045
446 | MOE - Revestimentos Cerâmicos / Rejuntamento de Azulejos | m2 | 4254.34 | 5 | 21271.7 | 0.0951 | 94.5997
1992 | Cabo Flexível - Isolação PVC - 750 V - 1,5 mm² | m | 16047.51 | 1.32 | 21182.71 | 0.0947 | 94.6944
1171 | Prego com Cabeça - 17x21 | kg | 1750.16 | 12.08 | 21141.93 | 0.0946 | 94.789
217 | Taxas Aprovação de Projetos | vb | 1 | 20000 | 20000 | 0.0895 | 94.8785
960 | Cimento Portland - CP II | kg | 39209.798 | 0.48 | 18820.7 | 0.0842 | 94.9627
9094 | Tela Ferro Galvanizado | un | 53 | 348.1245 | 18450.6 | 0.0825 | 95.0452
5985 | Sarrafo Madeira | m3 | 17.4245 | 1050 | 18295.72 | 0.0818 | 95.127
9136 | Caixa passagem CELESC, A1, Classe B 400 kN | un | 9 | 2000 | 18000 | 0.0805 | 95.2075
1220 | Prego com Cabeça Dupla - 17x27 | kg | 1084.8352 | 16.332 | 17717.53 | 0.0793 | 95.2868
1050 | Taxa de Bombeamento Argamassa Estabilizada | m3 | 433.4163 | 40 | 17336.65 | 0.0775 | 95.3643
190 | Projeto Fundações | vb | 1 | 17000 | 17000 | 0.076 | 95.4404
2486 | Minigrua (Manutenção Preventiva) | mês | 20 | 820 | 16400 | 0.0734 | 95.5137
4329 | Bacia Sanitária de Louça, com Caixa Acoplada | un | 176 | 92.8 | 16332.8 | 0.0731 | 95.5868
214 | Sondagem de Percussão | vb | 1 | 15000 | 15000 | 0.0671 | 95.6539
5866 | Materiais para Execução de Instalações Provisórias | vb | 1 | 14100 | 14100 | 0.0631 | 95.717
356 | MOE - Impermeabilizações / Proteção Mecânica | m2 | 550.66 | 25 | 13766.5 | 0.0616 | 95.7785
9121 | Mangueira Tipo 6 / 25mm - 30 m | un | 17 | 799.58 | 13592.86 | 0.0608 | 95.8393
1711 | Bloco Cerâmico Vedação - 14x19x19 cm | un | 12240.725 | 1.08 | 13219.98 | 0.0591 | 95.8985
2052 | Conjunto Montado, 1 Tomada 2P+T 20A / 250V - 4x2" | un | 793 | 16.63 | 13187.59 | 0.059 | 95.9574
2510 | Espaçador Cruzeta | un | 170684.62 | 0.0761 | 12989.1 | 0.0581 | 96.0155
1727 | Bloco Cerâmico Vedação - 24x24x11,5 cm | un | 10004.232 | 1.247 | 12475.28 | 0.0558 | 96.0713
9166 | ELETRODOMESTICOS | un | 7 | 1725.21 | 12076.47 | 0.054 | 96.1254
4403 | Base Registro Gaveta - 3/4" | un | 293 | 40.18 | 11772.74 | 0.0527 | 96.178
1329 | Tela Amarração Alvenaria - 7,5x50 cm | un | 6382 | 1.815 | 11583.33 | 0.0518 | 96.2298
9045 | Habite-se / Taxa Municipal Prefeitura | m2 | 9764.65 | 1.18 | 11522.29 | 0.0515 | 96.2814
986 | Areia Média | m3 | 106.6175 | 108 | 11514.69 | 0.0515 | 96.3329
8847 | Elemento Vazado Concreto (Cobogó) - 50x50x7 cm | un | 355.342 | 32.27 | 11466.89 | 0.0513 | 96.3842
29 | Consumo de Telefonia | mês | 36 | 300 | 10800 | 0.0483 | 96.4325
4782 | Tubo PVC, Série Reforçada - 150 mm | m | 197.81 | 53.82 | 10646.13 | 0.0476 | 96.4801
985 | Areia Grossa | m3 | 87.207 | 120 | 10464.84 | 0.0468 | 96.5269
2759 | Caixa de Inspeção de Aterramento / Concreto - 30x30 cm | un | 10 | 1039.5 | 10395 | 0.0465 | 96.5734
567 | MOE - Revestimentos de Argamassa / Contrapiso com Argamassa Estabilizada | m2 | 259.25 | 40 | 10370 | 0.0464 | 96.6198
2335 | Quadro Geral de Baixa Tensão | un | 2 | 5089.675 | 10179.35 | 0.0455 | 96.6653
4 | Alvará / Construção | vb | 1 | 10000 | 10000 | 0.0447 | 96.7101
1753 | Plaqueta Refratária - 11,5x23x3,2 cm | un | 4201.0843 | 2.35 | 9872.55 | 0.0442 | 96.7542
468 | MOE - Revestimentos Complementares / Revestimento em Tijolos Refratários | m2 | 97.09 | 100 | 9709 | 0.0434 | 96.7976
1545 | Corrimão de Madeira | m | 354.596 | 26 | 9219.5 | 0.0412 | 96.8389
6123 | Fundo Preparador | l | 455.508 | 20 | 9110.16 | 0.0407 | 96.8796
741 | Estimativas / Drenos Ar Condicionado | vb | 1 | 9000 | 9000 | 0.0403 | 96.9199
9093 | Porta de Madeira, Abrir, incluso Batentes, Vistas e Acabamento - 100x250 cm | un | 10 | 900 | 9000 | 0.0403 | 96.9601
5411 | Junção Simples PVC, Série Normal - 100x50 mm | un | 673 | 12.9 | 8681.7 | 0.0388 | 96.999
9141 | Poste de iluminação com 02 petálas | un | 10 | 865 | 8650 | 0.0387 | 97.0377
5952 | Pontalete Madeira - 7,5x7,5 cm | m | 1262.9232 | 6.75 | 8524.73 | 0.0381 | 97.0758
4938 | Caixa Sifonada - 100x100x50 mm | un | 398 | 21.15 | 8417.7 | 0.0377 | 97.1134
3210 | Tubo Aço Galvanizado - 2" | m | 121.44 | 68.66 | 8338.07 | 0.0373 | 97.1507
9161 | Consultor para simulações de desempenho | vb | 1 | 8000 | 8000 | 0.0358 | 97.1865
855 | Estimativas / Controles de Desempenho | vb | 1 | 8000 | 8000 | 0.0358 | 97.2223
5420 | Junção Simples PVC, Série Reforçada - 100x100 mm | un | 154 | 51.44 | 7921.76 | 0.0354 | 97.2577
2515 | Espaçador Multiapoio MA (Centopéia) | un | 38598.4652 | 0.2 | 7719.69 | 0.0345 | 97.2923
4330 | Kit Instalação p/ Bacia Sanitária (Anel, Parafuso e Ligação Flexível) | un | 176 | 43.16 | 7596.16 | 0.034 | 97.3263
1889 | Eletroduto Corrugado Flexível Reforçado (laranja) - 32 mm / 1" | m | 1871.09 | 3.99 | 7465.65 | 0.0334 | 97.3596
6217 | Revestimento Cerâmico - 80x80 cm | m2 | 120.842 | 61.67 | 7452.33 | 0.0333 | 97.393
4779 | Tubo PVC, Série Normal - 50 mm | m | 706.46 | 10.47 | 7396.64 | 0.0331 | 97.4261
2383 | Lixa Massa 100 | un | 7791.684 | 0.94 | 7324.18 | 0.0328 | 97.4588
9044 | Habite-se / Taxa Bombeiros | m2 | 9764.65 | 0.74 | 7225.84 | 0.0323 | 97.4911
28 | Consumo de Materiais de Limpeza | mês | 36 | 200 | 7200 | 0.0322 | 97.5234
4774 | Tubo PVC, Série Normal - 100 mm | m | 468.27 | 15.32 | 7173.9 | 0.0321 | 97.5554
9172 | Equipamentos para playground | vb | 6 | 1173.3333 | 7040 | 0.0315 | 97.5869
4772 | Tubo PVC Soldável - 75 mm | m | 157.25 | 44.6 | 7013.35 | 0.0314 | 97.6183
2062 | Conjunto Montado, 2 Tomadas 2P+T 10A / 250V - 4x2" | un | 375 | 18.64 | 6990 | 0.0313 | 97.6496
914 | Espuma Expansiva - 750 ml | un | 168.32 | 41.5 | 6985.28 | 0.0312 | 97.6808
4405 | Base Registro Pressão - 3/4" | un | 168 | 41.4 | 6955.2 | 0.0311 | 97.7119
1808 | Caixa de Embutir Octogonal Reforçado (Fundo Móvel) - 4x4" | un | 1477 | 4.43 | 6543.11 | 0.0293 | 97.7412
1298 | Treliça TR 08644 - 10 m | un | 80.299 | 81.43 | 6538.75 | 0.0292 | 97.7704
2049 | Conjunto Montado, 1 Sensor de Presença Fotocélula 127V / 250V - 4x2" | un | 108 | 60.54 | 6538.32 | 0.0292 | 97.7997
297 | MOE - Esquadrias / Corrimãos em Madeira | m | 322.36 | 20 | 6447.2 | 0.0288 | 97.8285
2107 | Rolo Estanho - 500 g | un | 19.105 | 337.34 | 6444.88 | 0.0288 | 97.8574
4364 | Adesivo Plástico para PVC - 850 g | un | 108.32 | 59.43 | 6437.46 | 0.0288 | 97.8861
1042 | Argamassa Rejuntamento Revestimentos e Porcelanatos | kg | 1857.0031 | 3.42 | 6350.95 | 0.0284 | 97.9146
5565 | Luva Simples PVC, Série Reforçada - 100 mm | un | 510 | 12.33 | 6288.3 | 0.0281 | 97.9427
4785 | Tubo PVC, Série Reforçada - 75 mm | m | 314.41 | 19.915 | 6261.48 | 0.028 | 97.9707
3060 | Tê de Redução Aço Galvanizado - 2x3/4x2" | un | 16 | 388.74 | 6219.84 | 0.0278 | 97.9985
8849 | MOE - Alvenarias e Vedações / Alvenaria de Vedação em Elementos Vazados (Cobogó) | m2 | 89.96 | 67.67 | 6087.59 | 0.0272 | 98.0257
5343 | Joelho 90° PVC Soldável com Bucha de Latão - 25x3/4" | un | 747 | 8.06 | 6020.82 | 0.0269 | 98.0527
2484 | Elevador Cremalheira (Frete Devolução) | vb | 2 | 3000 | 6000 | 0.0268 | 98.0795
6107 | Parafuso Niquelado com Acabamento Cromado - 3.1/2" | un | 388 | 15.4 | 5975.2 | 0.0267 | 98.1062
372 | MOE - Infraestrutura-Implantação / Rede Drenagem/Águas Pluviais | m | 35.88 | 160 | 5740.8 | 0.0257 | 98.1319
8989 | Barra Redonda de Aço - D=8 mm (70 mm²), C=3 m | m | 483.03 | 11.82 | 5709.41 | 0.0255 | 98.1575
4608 | Tê de Redução PVC Soldável - 75x50 mm | un | 116 | 46.99 | 5450.84 | 0.0244 | 98.1818
5990 | Sarrafo Madeira - 2,5x7 cm | m | 2542.1478 | 2.1 | 5338.51 | 0.0239 | 98.2057
2755 | Cabo de Cobre Nu - 50 mm² | m | 117.94 | 45.26 | 5337.96 | 0.0239 | 98.2296
2641 | Extintor PQSP BC - 4 kg | un | 39 | 136.47 | 5322.33 | 0.0238 | 98.2534
5568 | Luva Simples PVC, Série Reforçada - 50 mm | un | 599 | 8.7 | 5211.3 | 0.0233 | 98.2767
1809 | Caixa de Luz - 4x2" | un | 4005 | 1.3 | 5206.5 | 0.0233 | 98.3
1979 | Cabo Flexível - Isolação EPR - 0,6-1 kV - 2,5 mm² | m | 2085.18 | 2.48 | 5171.25 | 0.0231 | 98.3231
26 | Consumo de Fotocópias, Impressões e Plotagens | mês | 36 | 140 | 5040 | 0.0225 | 98.3457
242 | Incorporação / Despesas Gerais | vb | 1 | 5000 | 5000 | 0.0224 | 98.368
228 | Terreno / Despesas com Registro Escritura | vb | 1 | 5000 | 5000 | 0.0224 | 98.3904
157 | Laudos e Vistorias | vb | 1 | 5000 | 5000 | 0.0224 | 98.4128
8891 | Estimativas / Cursos e Treinamentos | vb | 1 | 5000 | 5000 | 0.0224 | 98.4351
641 | Estimativas / Demolições e Limpeza de Terreno | vb | 1 | 5000 | 5000 | 0.0224 | 98.4575
1369 | Ar Condicionado Split 18.000 BTUs | un | 2 | 2500 | 5000 | 0.0224 | 98.4799
5256 | Joelho 45° PVC, Série Normal - 50 mm | un | 1762 | 2.74 | 4827.88 | 0.0216 | 98.5015
4768 | Tubo PVC Soldável - 32 mm | m | 476.28 | 9.49 | 4519.9 | 0.0202 | 98.5217
9126 | Ar Condicionado Split 36.000 BTUs | un | 1 | 4500 | 4500 | 0.0201 | 98.5418
2537 | Execução de Escada tipo Marinheiro, Alumínio Anodizado Natural - h=6,5 cm | un | 1 | 4500 | 4500 | 0.0201 | 98.5619
9139 | Caixa concentradora para medição - 95x37,5x25cm | un | 2 | 2208.06 | 4416.12 | 0.0198 | 98.5817
9168 | Equipamentos Kids | un | 13 | 336.5177 | 4374.73 | 0.0196 | 98.6012
2059 | Conjunto Montado, 2 Interruptores Simples 10A / 250V - 4x2" | un | 285 | 15.13 | 4312.05 | 0.0193 | 98.6205
9009 | Abrigo Metálico para Mangotinho | un | 17 | 252 | 4284 | 0.0192 | 98.6397
1817 | Caixa de Piso Baixa em Alumínio 3/4" - 4x2" | un | 231 | 18.5 | 4273.5 | 0.0191 | 98.6588
5626 | Registro Esfera VS Compacto Soldável - 25 mm | un | 226 | 18.07 | 4083.82 | 0.0183 | 98.6771
5559 | Luva Simples PVC, Série Normal - 100 mm | un | 843 | 4.83 | 4071.69 | 0.0182 | 98.6953
9108 | Clorador de esgoto - Ø150cm | un | 1 | 4000 | 4000 | 0.0179 | 98.7132
2480 | Elevador Cremalheira (Desmontagem) | un | 2 | 2000 | 4000 | 0.0179 | 98.7311
2479 | Elevador Cremalheira (Montagem) | un | 1 | 4000 | 4000 | 0.0179 | 98.749
1996 | Cabo Flexível - Isolação PVC - 750 V - 16,0 mm² | m | 288.35 | 13.66 | 3938.86 | 0.0176 | 98.7666
4777 | Tubo PVC, Série Normal - 40 mm | m | 629.94 | 6.17 | 3886.73 | 0.0174 | 98.784
5423 | Junção Simples PVC, Série Reforçada - 150x100 mm | un | 28 | 138.77 | 3885.56 | 0.0174 | 98.8014
451 | MOE - Revestimentos Complementares / Assentamentos e Acabamentos em Granito / Bancadas | m2 | 32.07 | 120 | 3848.4 | 0.0172 | 98.8186
5563 | Luva Simples PVC, Série Normal - 50 mm | un | 1561 | 2.4 | 3746.4 | 0.0168 | 98.8353
948 | Silicone Neutro para Aplicações Gerais de Vedação - 280 g | un | 168.32 | 21.9 | 3686.21 | 0.0165 | 98.8518
5258 | Joelho 45° PVC, Série Reforçada - 100 mm | un | 197 | 18.55 | 3654.35 | 0.0163 | 98.8682
4784 | Tubo PVC, Série Reforçada - 50 mm | m | 335.88 | 10.855 | 3645.98 | 0.0163 | 98.8845
27 | Consumo de Materiais de Expediente/Escritório | mês | 36 | 100 | 3600 | 0.0161 | 98.9006
5746 | Argamassa Polimérica (Impermeabilizante Cimentício) Rígido | kg | 1159.065 | 3.05 | 3535.15 | 0.0158 | 98.9164
5261 | Joelho 45° PVC, Série Reforçada - 50 mm | un | 578 | 6.07 | 3508.46 | 0.0157 | 98.9321
5549 | Luva PVC Soldável com Bucha de Latão - 25x3/4" | un | 484 | 7.11 | 3441.24 | 0.0154 | 98.9475
5339 | Joelho 90° PVC Soldável - 75 mm | un | 38 | 89.3 | 3393.4 | 0.0152 | 98.9626
9163 | MOE - Instalações GLP / Rede Primária | vb | 1 | 3340 | 3340 | 0.0149 | 98.9776
2580 | Acionador Manual de Alarme Endereçável | un | 17 | 193.01 | 3281.17 | 0.0147 | 98.9923
5848 | Tinta Asfáltica Impermeabilizante | l | 281.4 | 10.97 | 3086.96 | 0.0138 | 99.0061
2043 | Conjunto Montado, 1 Interruptor Simples 10A / 250V - 4x2" | un | 410 | 7.37 | 3021.7 | 0.0135 | 99.0196
5118 | Curva 90° Curta PVC, Série Normal - 100 mm | un | 179 | 16.88 | 3021.52 | 0.0135 | 99.0331
5410 | Junção Simples PVC, Série Normal - 100x100 mm | un | 174 | 17.36 | 3020.64 | 0.0135 | 99.0466
2700 | Sinalizador-Sirene Audiovisual para Alarme Endereçável | un | 17 | 177.56 | 3018.52 | 0.0135 | 99.0601
9077 | Rejunte flexível | kg | 1063.585 | 2.8258 | 3005.48 | 0.0134 | 99.0736
8922 | Despesas de unificação, desmembramento, retificação e outros | vb | 1 | 3000 | 3000 | 0.0134 | 99.087
2483 | Elevador Cremalheira (Frete Entrega) | vb | 1 | 3000 | 3000 | 0.0134 | 99.1004
5355 | Joelho 90° PVC, Série Reforçada - 100 mm | un | 165 | 17.9 | 2953.5 | 0.0132 | 99.1136
557 | MOE - Instalações GLP / Rede Primária (Prumadas) | pvto | 16 | 182.5 | 2920 | 0.0131 | 99.1267
1370 | Ar Condicionado Split 24.000 BTUs | un | 1 | 2900 | 2900 | 0.013 | 99.1396
6150 | Tinta para Piso Acabamento Fosco | l | 153.0879 | 18.81 | 2879.58 | 0.0129 | 99.1525
5759 | Filme de Polietileno | m2 | 572.6864 | 5 | 2863.43 | 0.0128 | 99.1653
9177 | Tampa de ferro para caixas de sistema pluvial | un | 19 | 150 | 2850 | 0.0127 | 99.1781
4320 | Caixa de Inspeção Esgoto Simples (CE) - 60x60 cm | un | 7 | 400 | 2800 | 0.0125 | 99.1906
9171 | Equipamentos espaço pet | vb | 3 | 926.6667 | 2780 | 0.0124 | 99.203
8947 | Conjunto Montado, 2 Tomadas 2P+T 20A / 250V - 4x2" | un | 118 | 22.98 | 2711.64 | 0.0121 | 99.2152
2754 | Cabo de Cobre Nu - 35 mm² | m | 77.62 | 34.71 | 2694.19 | 0.0121 | 99.2272
1724 | Bloco Cerâmico Vedação - 19x19x29 cm | un | 1069.929 | 2.496 | 2670.54 | 0.0119 | 99.2392
8952 | Tubo Aço Galvanizado - 3" | m | 17.89 | 144.47 | 2584.57 | 0.0116 | 99.2507
6103 | Munição Finca Pino Pente - 100 unid | un | 63.82 | 40.06 | 2556.63 | 0.0114 | 99.2622
2035 | Conjunto Montado, 1 Cigarra 127V / 250V - 4x2" | un | 112 | 22.72 | 2544.64 | 0.0114 | 99.2735
2051 | Conjunto Montado, 1 Tomada 2P+T 10A / 250V - 4x2" | un | 259 | 9.6 | 2486.4 | 0.0111 | 99.2847
4355 | Lavatório de Louça com Coluna | un | 6 | 396.73 | 2380.38 | 0.0106 | 99.2953
6069 | Fita Adesiva Transparente | un | 274.0938 | 8.6 | 2357.21 | 0.0105 | 99.3059
5566 | Luva Simples PVC, Série Reforçada - 150 mm | un | 66 | 35.53 | 2344.98 | 0.0105 | 99.3163
8988 | Barra Chata em Alumínio 7/8"x1/8" | m | 354.48 | 6.48 | 2297.03 | 0.0103 | 99.3266
1014 | Argamassa Assentamento e Rejuntamento de Blocos de Vidro | kg | 1264.1118 | 1.8 | 2275.4 | 0.0102 | 99.3368
5252 | Joelho 45° PVC, Série Normal - 100 mm | un | 341 | 6.61 | 2254.01 | 0.0101 | 99.3469
351 | MOE - Impermeabilizações / Esquadrias | m | 224.02 | 10 | 2240.2 | 0.01 | 99.3569
8991 | Luminária de Emergência 30 leds/100 lumens - IP 20 | un | 161 | 13.9 | 2237.9 | 0.01 | 99.3669
4860 | Tubo Concreto Simples/Armado - 300 mm | m | 35.88 | 62.28 | 2234.61 | 0.01 | 99.3769
4750 | Tubo PPR - 63 mm | m | 79.32 | 28.1 | 2228.89 | 0.01 | 99.3869
2508 | Espaçador Circular C (Roseta) | un | 21479.148 | 0.1017 | 2184.43 | 0.0098 | 99.3966
5334 | Joelho 90° PVC Soldável - 25 mm | un | 2891 | 0.75 | 2168.25 | 0.0097 | 99.4063
6242 | Fita Adesiva para Manta Acústica - 100 m x 70 cm | m2 | 172.0251 | 12.35 | 2124.51 | 0.0095 | 99.4158
1546 | Suporte em Alumínio para Fixação de Corrimão | un | 457.7512 | 4.5 | 2059.88 | 0.0092 | 99.4251
1993 | Cabo Flexível - Isolação PVC - 750 V - 10,0 mm² | m | 213.53 | 9.56 | 2041.35 | 0.0091 | 99.4342
2505 | Espaçador Cadeirinha CP | un | 16661.208 | 0.12 | 1999.34 | 0.0089 | 99.4431
8962 | Tubo PVC, Série Reforçada - 200 mm | m | 24.81 | 79.78 | 1979.34 | 0.0089 | 99.452
4776 | Tubo PVC, Série Normal - 200 mm | m | 23.12 | 85.49 | 1976.53 | 0.0088 | 99.4608
3506 | Cotovelo 90° Aço Galvanizado - 3" | un | 11 | 176.87 | 1945.57 | 0.0087 | 99.4695
1041 | Argamassa Pronta para Chapisco | kg | 2512.768 | 0.77 | 1934.83 | 0.0087 | 99.4782
5120 | Curva 90° Curta PVC, Série Normal - 50 mm | un | 230 | 8.35 | 1920.5 | 0.0086 | 99.4868
453 | MOE - Revestimentos Complementares / Assentamentos e Acabamentos em Granito / Bocas/Vistas Churrasqueiras | m2 | 15.99 | 120 | 1918.8 | 0.0086 | 99.4954
6104 | Finca Pino c/ Arruela | un | 6382 | 0.3 | 1914.6 | 0.0086 | 99.5039
9011 | Central de Alarme de Incêndio Endereçável - CIE 1250 | un | 1 | 1850 | 1850 | 0.0083 | 99.5122
9118 | Luminária de Emergência 2 farois/2200 lumens | un | 7 | 261.62 | 1831.34 | 0.0082 | 99.5204
2045 | Conjunto Montado, 1 Interruptor Simples 10A + 1 Tomada 2P+T 10A / 250V - 4x2" | un | 114 | 15.98 | 1821.72 | 0.0081 | 99.5285
9096 | Placa para Saída de Fio 11mm - 4x2" | un | 519 | 3.48 | 1806.12 | 0.0081 | 99.5366
1902 | Eletroduto Rígido Roscável (preto) - 25 mm / 3/4" | m | 583.89 | 3.09 | 1804.22 | 0.0081 | 99.5447
878 | Aditivo Compensador de Retração para Argamassas Secas | kg | 101.1097 | 17.65 | 1784.59 | 0.008 | 99.5527
909 | Desmoldante para Formas de Madeira e Compensado | l | 438.3108 | 4 | 1753.24 | 0.0078 | 99.5605
4773 | Tubo PVC Soldável - 85 mm | m | 28.73 | 60.53 | 1739.03 | 0.0078 | 99.5683
4533 | Adaptador PVC Soldável com Flanges Livres para Caixa d'Água - 75x2.1/2" | un | 11 | 152.43 | 1676.73 | 0.0075 | 99.5758
357 | MOE - Impermeabilizações / Reservatórios | m2 | 66.69 | 25 | 1667.25 | 0.0075 | 99.5832
2050 | Conjunto Montado, 1 Sensor de Presença Fotocélula 220V / 250V - 4x2" | un | 19 | 86.97 | 1652.43 | 0.0074 | 99.5906
5356 | Joelho 90° PVC, Série Reforçada - 150 mm | un | 23 | 71.18 | 1637.14 | 0.0073 | 99.598
8950 | Conjunto Montado com 1 Interruptor de Minuteria, 10A / 250V - 4"x2" | un | 112 | 14.4 | 1612.8 | 0.0072 | 99.6052
8841 | Execução de Fechamento com Placas Cimentícias - 2,5 cm | m2 | 12.22 | 130 | 1588.6 | 0.0071 | 99.6123
4797 | União Dupla com Parafusos PPR - 75x2.1/2" | un | 4 | 385.91 | 1543.64 | 0.0069 | 99.6192
8907 | Taxas ART's e RRT's | vb | 1 | 1500 | 1500 | 0.0067 | 99.6259
5255 | Joelho 45° PVC, Série Normal - 40 mm | un | 828 | 1.79 | 1482.12 | 0.0066 | 99.6325
992 | Brita 1 | m3 | 11.4023 | 129 | 1470.9 | 0.0066 | 99.6391
5050 | Conector Macho PPR - 75x2.1/2" | un | 8 | 176.41 | 1411.28 | 0.0063 | 99.6454
5358 | Joelho 90° PVC, Série Reforçada - 50 mm | un | 246 | 5.7 | 1402.2 | 0.0063 | 99.6517
5049 | Conector Macho PPR - 63x2" | un | 15 | 91.8 | 1377 | 0.0062 | 99.6578
2727 | Válvula de Retenção Horizontal com Portinhola - 3" | un | 2 | 686.29 | 1372.58 | 0.0061 | 99.664
4770 | Tubo PVC Soldável - 50 mm | m | 88.78 | 15.42 | 1368.99 | 0.0061 | 99.6701
2047 | Conjunto Montado, 1 Interruptor Simples 10A + 2 Interruptores Paralelo 10A / 250V - 4x2" | un | 56 | 24.34 | 1363.04 | 0.0061 | 99.6762
9103 | Hidrômetro Multijato - 1.1/2'' | un | 1 | 1344.85 | 1344.85 | 0.006 | 99.6822
1002 | Pó de Pedra | m3 | 7.2991 | 182 | 1328.44 | 0.0059 | 99.6882
8987 | Curva 90° de Barra Chata em Alumínio, 7/8"x1/8"x300 mm (70mm²) | un | 88 | 14.83 | 1305.04 | 0.0058 | 99.694
2061 | Conjunto Montado, 2 Interruptores Simples 10A + 1 Tomada 2P+T 10A / 250V - 4x2" | un | 56 | 22.8 | 1276.8 | 0.0057 | 99.6997
9135 | Eletroduto Flexível Corrugado PEAD - 101 mm / 3" | m | 127.59 | 9.68 | 1235.07 | 0.0055 | 99.7052
5259 | Joelho 45° PVC, Série Reforçada - 150 mm | un | 18 | 67.12 | 1208.16 | 0.0054 | 99.7106
4796 | União Dupla com Parafusos PPR - 63x2" | un | 6 | 201.03 | 1206.18 | 0.0054 | 99.716
934 | Selante Elástico - 480 g | un | 82.2961 | 13.9543 | 1148.38 | 0.0051 | 99.7212
4649 | Tê PVC Soldável - 25 mm | un | 916 | 1.22 | 1117.52 | 0.005 | 99.7262
2995 | Tê Aço Galvanizado - 2" | un | 16 | 69.55 | 1112.8 | 0.005 | 99.7311
9098 | Conjunto Montado, 1 Pulsador Campainha 10A / 250V - 4x2" | un | 112 | 9.93 | 1112.16 | 0.005 | 99.7361
2528 | Protetor de Vergalhão | un | 1388.434 | 0.8 | 1110.75 | 0.005 | 99.7411
1741 | Bloco Cerâmico Vedação - 9x19x19 cm | un | 1439.5635 | 0.76 | 1094.07 | 0.0049 | 99.746
4599 | Tê de Redução PVC Soldável - 32x25 mm | un | 163 | 6.66 | 1085.58 | 0.0049 | 99.7508
6155 | Verniz Acrílico Acabamento Brilhante | l | 34.8149 | 31.08 | 1082.05 | 0.0048 | 99.7557
455 | MOE - Revestimentos Complementares / Assentamentos e Acabamentos em Granito / Elevadores | m2 | 8.9426 | 120 | 1073.11 | 0.0048 | 99.7605
5353 | Joelho 90° PVC, Série Normal - 50 mm | un | 483 | 2.21 | 1067.43 | 0.0048 | 99.7653
1850 | Curva 90° Eletroduto Roscável (preto) - 25 mm / 3/4" | un | 98 | 10.88 | 1066.24 | 0.0048 | 99.77
2106 | Fita Isolante - 5 m | un | 193.2446 | 5.48 | 1058.98 | 0.0047 | 99.7748
4769 | Tubo PVC Soldável - 40 mm | m | 71.16 | 14.68 | 1044.63 | 0.0047 | 99.7794
9105 | Filtro Regato Aproveitamento Pluvial Ciclo D'água - 100mm | un | 1 | 1022 | 1022 | 0.0046 | 99.784
5805 | Manta Líquida Acrílica | kg | 53.7648 | 19 | 1021.53 | 0.0046 | 99.7886
9182 | Quadro de Medição em Alumínio com Pintura Epóxi Branca / 3 Medidores - 260x520x200mm | un | 1 | 1003.7 | 1003.7 | 0.0045 | 99.7931
5847 | Tela Poliéster | m2 | 266.7204 | 3.75 | 1000.2 | 0.0045 | 99.7975
9111 | Caixa elétrica embutir com travamento - 4x2" | un | 533 | 1.87 | 996.71 | 0.0045 | 99.802
2057 | Conjunto Montado, 2 Interruptores Paralelos 10A / 250V - 4x2" | un | 56 | 17.47 | 978.32 | 0.0044 | 99.8064
5342 | Joelho 90° PVC Soldável com Bucha de Latão - 25x1/2" | un | 168 | 5.81 | 976.08 | 0.0044 | 99.8107
4676 | Tê PVC, Série Normal - 50x50 mm | un | 171 | 5.68 | 971.28 | 0.0043 | 99.8151
9107 | Caixa de alivio pressao - 60x80cm | un | 1 | 950 | 950 | 0.0042 | 99.8193
9183 | EPS - 40x20x20 cm | un | 233 | 4.06 | 945.98 | 0.0042 | 99.8236
5340 | Joelho 90° PVC Soldável - 85 mm | un | 9 | 101.86 | 916.74 | 0.0041 | 99.8277
5352 | Joelho 90° PVC, Série Normal - 40 mm | un | 562 | 1.62 | 910.44 | 0.0041 | 99.8317
8966 | EPS - 40x40x20 cm | un | 217 | 4.06 | 881.02 | 0.0039 | 99.8357
2503 | Cunha Nivelamento Pisos | un | 2351.146 | 0.37 | 869.92 | 0.0039 | 99.8396
4751 | Tubo PPR - 75 mm | m | 18.95 | 45.46 | 861.47 | 0.0039 | 99.8434
355 | MOE - Impermeabilizações / Poço Elevador | m2 | 33.71 | 25 | 842.75 | 0.0038 | 99.8472
2678 | Placa 'Saída' | un | 80 | 10.0438 | 803.5 | 0.0036 | 99.8508
3504 | Cotovelo 90° Aço Galvanizado - 2" | un | 14 | 52.31 | 732.34 | 0.0033 | 99.8541
1172 | Prego com Cabeça - 17x24 | kg | 53.466 | 13.488 | 721.15 | 0.0032 | 99.8573
4537 | Adaptador PVC Soldável Curto com Bolsa e Rosca para Registro - 25x3/4" | un | 756 | 0.9 | 680.4 | 0.003 | 99.8603
5245 | Joelho 45° PVC Soldável - 25 mm | un | 450 | 1.51 | 679.5 | 0.003 | 99.8634
8953 | Joelho 90° Galvanizado Rosca BSP - 3" | un | 7 | 97 | 679 | 0.003 | 99.8664
933 | Selante Base Epóxi | kg | 16.0252 | 41.69 | 668.09 | 0.003 | 99.8694
8949 | Conjunto Montado, 1 Tomada de Piso 2P+T 10A / 250V com Tampa tipo Unha - 4x2" | un | 24 | 25.97 | 623.28 | 0.0028 | 99.8722
861 | Adesivo de Alto Desempenho para Argamassas e Chapiscos | kg | 47.2553 | 13.15 | 621.41 | 0.0028 | 99.875
5422 | Junção Simples PVC, Série Reforçada - 100x75 mm | un | 11 | 56.27 | 618.97 | 0.0028 | 99.8777
6224 | Revestimento Podotátil Direcional - 25x25 cm | m2 | 9.25 | 65.75 | 608.19 | 0.0027 | 99.8804
6298 | Mão de Obra para Instalações GLP / Central Gás | un | 1 | 600 | 600 | 0.0027 | 99.8831
8980 | Caixa de Areia Pluvial com Grelha - 60x60 cm | un | 5 | 117.8 | 589 | 0.0026 | 99.8858
2197 | Disjuntor Monopolar - 3 kA - 20A | un | 12 | 48.68 | 584.16 | 0.0026 | 99.8884
2779 | Haste de Aterramento de Cobre - 2,4 m / 5/8" | un | 10 | 57.38 | 573.8 | 0.0026 | 99.8909
4997 | Cap PVC, Série Reforçada - 150 mm | un | 9 | 63.51 | 571.59 | 0.0026 | 99.8935
2281 | Quadro de Distribuição Embutir - 12/16 Disjuntores | un | 7 | 78.3 | 548.1 | 0.0025 | 99.896
9181 | Quadro de Distribuição Metálico com Pintura Epóxi Branca / QD 24 Módulos / Embutir - 350x370x100mm | un | 1 | 537.7 | 537.7 | 0.0024 | 99.8984
4395 | Acabamento Cromado para Registro - 3/4" | un | 8 | 66.92 | 535.36 | 0.0024 | 99.9008
2632 | Extintor CO2 - 4 kg | un | 1 | 533.45 | 533.45 | 0.0024 | 99.9031
5421 | Junção Simples PVC, Série Reforçada - 100x50 mm | un | 15 | 35.53 | 532.95 | 0.0024 | 99.9055
8973 | Caixa de Inspeção de Esgoto Simples (CE) - Ø80 cm | un | 4 | 130 | 520 | 0.0023 | 99.9079
4466 | Torneira Cromada para Lavatório de Banca, Bica Alta | un | 6 | 85.16 | 510.96 | 0.0023 | 99.9101
9022 | MOE - Alvenarias e Vedações / Mochetas/Shafts (Áreas Comuns) | un | 2 | 250 | 500 | 0.0022 | 99.9124
1899 | Eletroduto Flexível Corrugado PEAD - 85 mm / 3" | m | 69.42 | 6.9929 | 485.45 | 0.0022 | 99.9145
4930 | Bucha de Redução PVC Soldável Longa - 50x25 mm | un | 112 | 4.25 | 476 | 0.0021 | 99.9167
9143 | Válvula de Esfera com Alavanca Vermelha - 2" | un | 2 | 237.42 | 474.84 | 0.0021 | 99.9188
4544 | Adaptador PVC Soldável Curto com Bolsa e Rosca para Registro - 75x2.1/2" | un | 24 | 19.43 | 466.32 | 0.0021 | 99.9209
8958 | Caixa de Gordura - 60 x 45 x 80 cm | un | 2 | 225 | 450 | 0.002 | 99.9229
579 | MOE - Infraestrutura-Implantação / Passeio em Piso Podotátil | m2 | 14.88 | 30 | 446.4 | 0.002 | 99.9249
4534 | Adaptador PVC Soldável com Flanges Livres para Caixa d'Água - 85x3" | un | 2 | 219.51 | 439.02 | 0.002 | 99.9269
6106 | Parafuso Philips - 8 mm | un | 909.0552 | 0.48 | 436.35 | 0.002 | 99.9288
1893 | Eletroduto Flexível Corrugado PEAD - 25 mm / 3/4" | m | 202.7 | 2.15 | 435.8 | 0.0019 | 99.9308
9122 | Detector de Temperatura Endereçável | un | 2 | 215.04 | 430.08 | 0.0019 | 99.9327
2619 | Detector Termovelocimétrico Endereçável | un | 2 | 211 | 422 | 0.0019 | 99.9346
2722 | Válvula de Retenção Horizontal com Portinhola - 1.1/2" | un | 2 | 206.85 | 413.7 | 0.0019 | 99.9364
4655 | Tê PVC Soldável - 75 mm | un | 7 | 57.6 | 403.2 | 0.0018 | 99.9382
1894 | Eletroduto Flexível Corrugado PEAD - 32 mm / 1" | m | 146.95 | 2.72 | 399.7 | 0.0018 | 99.94
5262 | Joelho 45° PVC, Série Reforçada - 75 mm | un | 24 | 15.69 | 376.56 | 0.0017 | 99.9417
6086 | Bucha de Nylon n° 8 | un | 909.0552 | 0.4 | 363.62 | 0.0016 | 99.9433
2221 | Disjuntor Tripolar - 3 kA - 25A | un | 6 | 59.65 | 357.9 | 0.0016 | 99.9449
2220 | Disjuntor Tripolar - 3 kA - 20A | un | 6 | 59.65 | 357.9 | 0.0016 | 99.9465
4408 | Chuveiro | un | 1 | 357.57 | 357.57 | 0.0016 | 99.9481
2686 | Placa 'Seta Extintor' - 13x20 cm | un | 39 | 8.9 | 347.1 | 0.0016 | 99.9497
5349 | Joelho 90° PVC, Série Normal - 100 mm | un | 57 | 6.02 | 343.14 | 0.0015 | 99.9512
8867 | Boia Mangueira - 25 mm | un | 1 | 341 | 341 | 0.0015 | 99.9527
5250 | Joelho 45° PVC Soldável - 75 mm | un | 5 | 64.86 | 324.3 | 0.0015 | 99.9542
9102 | Tê de Redução PVC Soldável - 85x75 mm | un | 2 | 161.13 | 322.26 | 0.0014 | 99.9556
9120 | Placa 'Porta Corta Fogo' | un | 36 | 8.9 | 320.4 | 0.0014 | 99.9571
8986 | Caixa de Barramento de Equipotencialização | un | 1 | 312 | 312 | 0.0014 | 99.9585
2662 | Placa 'Andares' PVC Verde - 12x24 cm | un | 34 | 8.9 | 302.6 | 0.0014 | 99.9598
9104 | Freio Aerador Ciclo D'água - Ø100 mm | un | 1 | 300 | 300 | 0.0013 | 99.9612
5569 | Luva Simples PVC, Série Reforçada - 75 mm | un | 29 | 10.13 | 293.77 | 0.0013 | 99.9625
4780 | Tubo PVC, Série Normal - 75 mm | m | 18.47 | 15.48 | 285.92 | 0.0013 | 99.9637
9142 | Válvula de Esfera com Alavanca Vermelha - 1.1/2" | un | 2 | 138.87 | 277.74 | 0.0012 | 99.965
4418 | Engate Flexível Cromado - 40 cm | un | 12 | 22.87 | 274.44 | 0.0012 | 99.9662
6105 | Parafuso Philips - 6 mm | un | 712.4156 | 0.37 | 263.59 | 0.0012 | 99.9674
871 | Adesivo PVA | kg | 10.52 | 23.69 | 249.22 | 0.0011 | 99.9685
2198 | Disjuntor Monopolar - 3 kA - 25A | un | 5 | 48.68 | 243.4 | 0.0011 | 99.9696
2196 | Disjuntor Monopolar - 3 kA - 16A | un | 5 | 48.68 | 243.4 | 0.0011 | 99.9707
2255 | Interruptor Diferencial Residual (DR) Bipolar - 30 mA - 25A | un | 2 | 119.9 | 239.8 | 0.0011 | 99.9718
9134 | Eletrocalha perfurada perfilado - 38x38mm | m | 12.16 | 18.55 | 225.57 | 0.001 | 99.9728
1827 | Caixa de Passagem Quadrada de Concreto, com Tampa em Concreto - 30x30x40 cm | un | 7 | 32.2 | 225.4 | 0.001 | 99.9738
4478 | Válvula Cromada de Escoamento para Lavatório | un | 6 | 34.48 | 206.88 | 0.0009 | 99.9747
4679 | Tê PVC, Série Reforçada - 100x100 mm | un | 5 | 41.14 | 205.7 | 0.0009 | 99.9756
5359 | Joelho 90° PVC, Série Reforçada - 75 mm | un | 12 | 16.25 | 195 | 0.0009 | 99.9765
5318 | Joelho 90° PPR - 75 mm | un | 6 | 29.52 | 177.12 | 0.0008 | 99.9773
2997 | Tê Aço Galvanizado - 3" | un | 1 | 176.87 | 176.87 | 0.0008 | 99.9781
4656 | Tê PVC Soldável - 85 mm | un | 2 | 86.29 | 172.58 | 0.0008 | 99.9788
2579 | Abrigo Metálico para Mangueira (Caixa + Porta) - 60x90x17 cm | un | 1 | 172.13 | 172.13 | 0.0008 | 99.9796
5424 | Junção Simples PVC, Série Reforçada - 150x150 mm | un | 1 | 168.78 | 168.78 | 0.0008 | 99.9804
4703 | Terminal de Ventilação PVC, Série Normal - 100 mm | un | 10 | 16.15 | 161.5 | 0.0007 | 99.9811
4454 | Sifão Cromado para Lavatório | un | 6 | 25.65 | 153.9 | 0.0007 | 99.9818
2116 | Caixa de Passagem Elétrica de Parede, Metálica com Pintura Epóxi Branca / Embutir - CPT 30 | un | 1 | 143.81 | 143.81 | 0.0006 | 99.9824
9014 | Placa 'Escadas' | un | 16 | 8.9 | 142.4 | 0.0006 | 99.9831
9013 | Placa 'Elevador' | un | 16 | 8.9 | 142.4 | 0.0006 | 99.9837
5317 | Joelho 90° PPR - 63 mm | un | 10 | 14.22 | 142.2 | 0.0006 | 99.9843
9101 | Base Registro Gaveta Industrial - 3/4" | un | 4 | 35.05 | 140.2 | 0.0006 | 99.985
2256 | Interruptor Diferencial Residual (DR) Bipolar - 30 mA - 40A | un | 1 | 127.5 | 127.5 | 0.0006 | 99.9855
9140 | Spot Balizador | un | 2 | 62.91 | 125.82 | 0.0006 | 99.9861
9184 | Disjuntor Tripolar - 3 kA - 70A | un | 1 | 124.99 | 124.99 | 0.0006 | 99.9867
4680 | Tê PVC, Série Reforçada - 100x50 mm | un | 3 | 41.04 | 123.12 | 0.0006 | 99.9872
2226 | Disjuntor Tripolar - 3 kA - 50A | un | 2 | 59.65 | 119.3 | 0.0005 | 99.9877
4783 | Tubo PVC, Série Reforçada - 40 mm | m | 13.47 | 8.59 | 115.71 | 0.0005 | 99.9883
4545 | Adaptador PVC Soldável Curto com Bolsa e Rosca para Registro - 85x3" | un | 4 | 27.49 | 109.96 | 0.0005 | 99.9888
4991 | Cap PVC, Série Normal - 150 mm | un | 3 | 32.56 | 97.68 | 0.0004 | 99.9892
2166 | Disjuntor Bipolar - 3 kA - 40A | un | 2 | 47.94 | 95.88 | 0.0004 | 99.9896
2065 | Conjunto Montado, 3 Interruptores Simples 10A / 250V - 4x2" | un | 5 | 18.09 | 90.45 | 0.0004 | 99.99
5357 | Joelho 90° PVC, Série Reforçada - 40 mm | un | 24 | 3.69 | 88.56 | 0.0004 | 99.9904
5260 | Joelho 45° PVC, Série Reforçada - 40 mm | un | 23 | 3.74 | 86.02 | 0.0004 | 99.9908
5231 | Joelho 45° PPR - 63 mm | un | 5 | 15.74 | 78.7 | 0.0004 | 99.9912
4630 | Tê Normal PPR - 75 mm | un | 2 | 39.21 | 78.42 | 0.0004 | 99.9915
9144 | Válvula de Esfera com Alavanca Vermelha - 1" | un | 1 | 76.46 | 76.46 | 0.0003 | 99.9918
2115 | Caixa de Passagem Elétrica de Parede, Metálica com Pintura Epóxi Branca / Embutir - CPT 20 | un | 1 | 76.2 | 76.2 | 0.0003 | 99.9922
9130 | Eletroduto Rígido Roscável (cinza) - 25 mm / 3/4" | m | 14.79 | 4.89 | 72.32 | 0.0003 | 99.9925
9115 | Conector tipo Split Bolt em liga de cobre - 16 mm² | un | 8 | 8.63 | 69.04 | 0.0003 | 99.9928
5337 | Joelho 90° PVC Soldável - 50 mm | un | 13 | 5.22 | 67.86 | 0.0003 | 99.9931
4923 | Bucha de Redução PVC Soldável Curta - 85x75 mm | un | 4 | 16.03 | 64.12 | 0.0003 | 99.9934
5618 | Redução Excêntrica PVC, Série Reforçada - 100x75 mm | un | 4 | 14.94 | 59.76 | 0.0003 | 99.9937
2224 | Disjuntor Tripolar - 3 kA - 40A | un | 1 | 59.65 | 59.65 | 0.0003 | 99.9939
2223 | Disjuntor Tripolar - 3 kA - 32A | un | 1 | 59.65 | 59.65 | 0.0003 | 99.9942
4531 | Adaptador PVC Soldável com Flanges Livres para Caixa d'Água - 50x1.1/2" | un | 2 | 29.21 | 58.42 | 0.0003 | 99.9945
5418 | Junção Simples PVC, Série Normal - 75x50 mm | un | 6 | 9.69 | 58.14 | 0.0003 | 99.9947
5417 | Junção Simples PVC, Série Normal - 50x50 mm | un | 8 | 7.12 | 56.96 | 0.0003 | 99.995
5336 | Joelho 90° PVC Soldável - 40 mm | un | 9 | 5.92 | 53.28 | 0.0002 | 99.9952
9145 | Válvula de Esfera com Alavanca Vermelha - 3/4" | un | 1 | 52.58 | 52.58 | 0.0002 | 99.9955
4686 | Tê PVC, Série Reforçada - 50x50 mm | un | 3 | 17.02 | 51.06 | 0.0002 | 99.9957
8993 | Botoeira de Acionamento de Bomba de Incêndio | un | 1 | 49.5 | 49.5 | 0.0002 | 99.9959
5629 | Registro Esfera VS Compacto Soldável - 50 mm | un | 1 | 48.86 | 48.86 | 0.0002 | 99.9961
2200 | Disjuntor Monopolar - 3 kA - 32A | un | 1 | 48.68 | 48.68 | 0.0002 | 99.9963
4532 | Adaptador PVC Soldável com Flanges Livres para Caixa d'Água - 60x2" | un | 1 | 47.29 | 47.29 | 0.0002 | 99.9966
4629 | Tê Normal PPR - 63 mm | un | 2 | 22.61 | 45.22 | 0.0002 | 99.9968
5564 | Luva Simples PVC, Série Normal - 75 mm | un | 9 | 4.86 | 43.74 | 0.0002 | 99.997
5248 | Joelho 45° PVC Soldável - 50 mm | un | 5 | 7.5 | 37.5 | 0.0002 | 99.9971
1820 | Condulete Top (Caixa de Sobrepor) 5 Entradas - 1" | un | 2 | 18.64 | 37.28 | 0.0002 | 99.9973
4928 | Bucha de Redução PVC Soldável Longa - 40x25 mm | un | 10 | 3.6 | 36 | 0.0002 | 99.9975
5428 | Junção Simples PVC, Série Reforçada - 75x75 mm | un | 1 | 34.7 | 34.7 | 0.0002 | 99.9976
9116 | Grampos X para barra chata | un | 5 | 6.49 | 32.45 | 0.0001 | 99.9978
4840 | Válvula de Retenção PVC Soldável - 25 mm | un | 1 | 31.35 | 31.35 | 0.0001 | 99.9979
3214 | Tubo Aço Galvanizado - 3/4" | m | 1.2 | 24.33 | 29.2 | 0.0001 | 99.998
5466 | Luva de Correr PVC, Série Normal - 100 mm | un | 2 | 13.38 | 26.76 | 0.0001 | 99.9981
9133 | Curva 90º para perfilado 38x38mm | un | 3 | 8.11 | 24.33 | 0.0001 | 99.9983
4988 | Cap PVC Soldável - 75 mm | un | 1 | 23.07 | 23.07 | 0.0001 | 99.9984
4882 | Bucha de Redução Longa PVC, Série Normal - 50x40 mm | un | 10 | 2.14 | 21.4 | 0.0001 | 99.9985
9112 | Fita perfurada em latão niquelado - 50mm² | m | 8.16 | 2.3 | 18.77 | 0.0001 | 99.9985
5247 | Joelho 45° PVC Soldável - 40 mm | un | 3 | 5.98 | 17.94 | 0.0001 | 99.9986
4541 | Adaptador PVC Soldável Curto com Bolsa e Rosca para Registro - 50x1.1/2" | un | 4 | 4.47 | 17.88 | 0.0001 | 99.9987
8992 | Placa 'Bomba de Incêndio' | un | 2 | 8.9 | 17.8 | 0.0001 | 99.9988
5412 | Junção Simples PVC, Série Normal - 100x75 mm | un | 1 | 17.03 | 17.03 | 0.0001 | 99.9989
9114 | Minicaptador em barra chata alumínio - 7/8'' x 1/8'' x 300mm | un | 8 | 1.944 | 15.55 | 0.0001 | 99.9989
5335 | Joelho 90° PVC Soldável - 32 mm | un | 6 | 2.43 | 14.58 | 0.0001 | 99.999
9148 | Placa 'Gás Inflamável' | un | 1 | 12 | 12 | 0.0001 | 99.999
9147 | Placa 'Cuidado central de gás' | un | 1 | 12 | 12 | 0.0001 | 99.9991
2740 | Placa 'Central de Gás' - 30x40 cm | un | 1 | 12 | 12 | 0.0001 | 99.9991
5257 | Joelho 45° PVC, Série Normal - 75 mm | un | 2 | 5.92 | 11.84 | 0.0001 | 99.9992
4667 | Tê PVC, Série Normal - 100x50 mm | un | 1 | 11.53 | 11.53 | 0.0001 | 99.9993
4931 | Bucha de Redução PVC Soldável Longa - 50x32 mm | un | 2 | 5.73 | 11.46 | 0.0001 | 99.9993
4996 | Cap PVC, Série Reforçada - 100 mm | un | 1 | 11.44 | 11.44 | 0.0001 | 99.9994
4983 | Cap PVC Soldável - 25 mm | un | 9 | 1.22 | 10.98 | 0 | 99.9994
5354 | Joelho 90° PVC, Série Normal - 75 mm | un | 2 | 5.03 | 10.06 | 0 | 99.9994
9132 | Tampa 2 tomadas horizontais para condulete (cinza) | un | 1 | 10.05 | 10.05 | 0 | 99.9995
4653 | Tê PVC Soldável - 50 mm | un | 1 | 9.62 | 9.62 | 0 | 99.9995
4372 | Fita Veda Rosca - 18 mm x 10 m | un | 0.7602 | 12.58 | 9.56 | 0 | 99.9996
4652 | Tê PVC Soldável - 40 mm | un | 1 | 9.27 | 9.27 | 0 | 99.9996
1830 | Adaptador de Redução Condulete Top - 1x3/4" | un | 6 | 1.48 | 8.88 | 0 | 99.9997
9146 | Redução Excêntrica PVC, Série Reforçada - 100x50 mm | un | 1 | 8.38 | 8.38 | 0 | 99.9997
5613 | Redução Excêntrica PVC, Série Normal - 100x50 mm | un | 1 | 8.38 | 8.38 | 0 | 99.9997
4651 | Tê PVC Soldável - 32 mm | un | 2 | 3.77 | 7.54 | 0 | 99.9998
3212 | Tubo Aço Galvanizado - 2.1/2" | m | 0.07 | 98.31 | 6.88 | 0 | 99.9998
9117 | Terminais estanhados 1 furo - 50mm² | un | 8 | 0.82 | 6.56 | 0 | 99.9998
4918 | Bucha de Redução PVC Soldável Curta - 32x25 mm | un | 6 | 0.97 | 5.82 | 0 | 99.9999
9106 | Multi sifão 150mm | un | 1 | 5.81 | 5.81 | 0 | 99.9999
5617 | Redução Excêntrica PVC, Série Normal - 75x50 mm | un | 1 | 5.63 | 5.63 | 0 | 99.9999
5246 | Joelho 45° PVC Soldável - 32 mm | un | 1 | 4.15 | 4.15 | 0 | 99.9999
3204 | Tubo Aço Galvanizado - 1" | m | 0.08 | 50.5 | 4.04 | 0 | 99.9999
9131 | Tampa 1 interruptor para condulete (cinza) | un | 1 | 3.72 | 3.72 | 0 | 100
4538 | Adaptador PVC Soldável Curto com Bolsa e Rosca para Registro - 32x1" | un | 2 | 1.79 | 3.58 | 0 | 100
9113 | Parafusos Cabeça Chata para Emenda de Barras 1/4"x5/8" | un | 11 | 0.22 | 2.42 | 0 | 100
2741 | Placa 'Proibido Fumar' - 30x40 cm | un | 1 | 2.04 | 2.04 | 0 | 100
4917 | Bucha de Redução PVC Soldável Curta - 25x20 mm | un | 2 | 0.61 | 1.22 | 0 | 100

## ABC_SERVIÇOS
ABC SERVIÇOS
Código | Descrição | Un. | Quantidade | Preço unitário | Preço total | %Part. | %Acum.
6994 | MOE - Supraestrutura / Execução Geral | m2 | 8624.17 | 165 | 1422988.05 | 6.365 | 6.365
8933 | Concreto Usinado (SUPRAESTRUTURA) - fck 35 MPa / Brita 0+1, slump 10+-2 | m3 | 1818.2 | 599.15 | 1089374.54 | 4.8727 | 11.2377
6916 | Armadura de Aço, incluso Corte e Dobra, (SUPRAESTRUTURA) - ø 10,0 mm | kg | 134871.4 | 7.4441 | 1003996.2 | 4.4908 | 15.7286
9154 | Esquadrias de alumínio | m2 | 1326.69 | 707.47 | 938593.37 | 4.1983 | 19.9269
7730 | MOE - Revestimentos de Argamassa / Reboco Interno (com Desconto de Vãos) | m2 | 19503.06 | 35 | 682607.1 | 3.0533 | 22.9802
8615 | Estimativas / Estacas - Serviços Terceirizados | vb | 1 | 600000 | 600000 | 2.6838 | 25.6639
9153 | MOE - Pinturas / Internas | m2 | 19837.73 | 28 | 555456.44 | 2.4845 | 28.1485
9090 | Elevadores | un | 2 | 261192.12 | 522384.24 | 2.3366 | 30.4851
6632 | MOE - Fundações / Execução Geral / Blocos, Pilares Arranque e Vigas Baldrame | m2 | 1819.43 | 280 | 509440.4 | 2.2787 | 32.7638
7918 | Assentamento de Revestimento Cerâmico / Piso - 60x60 cm | m2 | 5804.76 | 86.8015 | 503861.87 | 2.2538 | 35.0176
6971 | Escoramento para Lajes e Vigas (Locação) | m2 | 7945.22 | 57.28 | 455102.21 | 2.0357 | 37.0532
9020 | MOE - Instalações Elétricas / Execução Geral | m2 | 9764.65 | 45.5 | 444291.59 | 1.9873 | 39.0405
7716 | Reboco Interno com Argamassa Estabilizada - e=2,5 cm | m2 | 19503.06 | 21.0121 | 409800.24 | 1.833 | 40.8736
7473 | MOE - Alvenarias e Vedações / Alvenaria de Vedação em Blocos Cerâmicos / incluso Vergas, Contravergas e Pilaretes (com Desconto de Vãos) | m2 | 12018.07 | 34 | 408614.38 | 1.8277 | 42.7013
7943 | MOE - Revestimentos Cerâmicos / Assentamento de Pisos e Porcelanatos | m2 | 10612.41 | 35 | 371434.35 | 1.6614 | 44.3627
6388 | Equipe Técnica / Mestre de Obras | mês | 36 | 10000 | 360000 | 1.6103 | 45.973
80013 | Equipe Técnica / Engenheiro Civil (Rateio Obras) | mês | 36 | 10000 | 360000 | 1.6103 | 47.5832
7836 | MOE - Revestimentos de Argamassa / Reboco Externo (com Desconto de Vãos) | m2 | 6281.92 | 57 | 358069.44 | 1.6016 | 49.1849
9110 | MOE - Instalações Hidrossanitárias / Execução Geral | m2 | 9764.65 | 34.45 | 336392.2 | 1.5047 | 50.6896
7772 | Contrapiso em Argamassa Estabilizada, incluso Manta Acústica - eTotal=5 cm | m2 | 4691.68 | 60.0898 | 281922.11 | 1.261 | 51.9506
9074 | Forro de gesso mineral - material e instalação | m2 | 5693.85 | 48 | 273304.8 | 1.2225 | 53.1731
7792 | MOE - Revestimentos de Argamassa / Contrapiso com Argamassa Estabilizada / incluso Manta Acústica | m2 | 6810.93 | 40 | 272437.2 | 1.2186 | 54.3917
80107 | Entrada de Energia | vb | 1 | 268408.857 | 268408.86 | 1.2006 | 55.5923
9060 | Alvenaria de vedação de blocos cerâmicos de 11,5x19x19cm (espessura 11,5cm) e argamassa industrializada de assentamento | m2 | 8582.24 | 29.3378 | 251784.03 | 1.1262 | 56.7185
8584 | Estimativas / Proteções Coletivas | vb | 1 | 250000 | 250000 | 1.1182 | 57.8367
9043 | Elevador Cremalheira (Locação) | mes | 24 | 10000 | 240000 | 1.0735 | 58.9102
7964 | Assentamento de Revestimento Cerâmico / Parede - 30x60 cm | m2 | 4254.34 | 54.2597 | 230839.21 | 1.0325 | 59.9428
8056 | MOE - Pinturas / Externas (Textura Acrílica) | m2 | 6271.07 | 35 | 219487.45 | 0.9818 | 60.9245
8182 | Execução de Dumpers e Exaustores das Churrasqueiras | un | 112 | 1932.25 | 216412 | 0.968 | 61.8925
8120 | Porta de Madeira, Abrir, incluso Batentes, Vistas e Acabamento - 80x210 cm | un | 343 | 620.7618 | 212921.31 | 0.9524 | 62.8449
8013 | Execução de Negativo em Gesso Liso | m | 9183.12 | 22 | 202028.64 | 0.9037 | 63.7486
8902 | Execução de Infraestrutura de Climatização / Split | pto | 345 | 578.6 | 199617 | 0.8929 | 64.6415
6407 | Vigilância da Obra | mês | 36 | 5500 | 198000 | 0.8856 | 65.5271
8589 | Estimativas / Serviços de Terraplanagem | vb | 1 | 175800 | 175800 | 0.7863 | 66.3135
7817 | Reboco Externo com Argamassa Estabilizada - e=4,0 cm | m2 | 6281.92 | 26.5679 | 166897.41 | 0.7465 | 67.06
8616 | Estimativas / Blocos/Sapatas | vb | 1 | 163275.64 | 163275.64 | 0.7303 | 67.7903
6434 | Balancim para Fachada (Locação) | mês | 18 | 9050 | 162900 | 0.7286 | 68.519
9067 | Alvenaria de Vedação com Blocos Concreto Celular de 10x30x60cm (espessura 10cm) e argamassa industrializada de assentamento | m2 | 2284.07 | 68.215 | 155807.83 | 0.6969 | 69.2159
7971 | MOE - Revestimentos Cerâmicos / Assentamento de Azulejos | m2 | 4254.34 | 35 | 148901.9 | 0.666 | 69.8819
8328 | Execução de Limpeza Final de Obra (Grossa + Fina) | m2 | 9764.65 | 15 | 146469.75 | 0.6552 | 70.5371
8774 | Estimativas / Instalações Complementares | vb | 1 | 146469.75 | 146469.75 | 0.6552 | 71.1923
80020 | Fiação / Inst. Elétricas - TIPO | vb | 1 | 125395.8832 | 125395.88 | 0.5609 | 71.7531
80045 | Pintura Interna (Tinta) | m2 | 19479.21 | 6.3888 | 124448.77 | 0.5567 | 72.3098
7657 | Execução de Instalações GLP / Rede Secundária - Tipo | vb | 1 | 123327.4 | 123327.4 | 0.5516 | 72.8614
7951 | MOE - Revestimentos Cerâmicos / Assentamento e Rejuntamento de Rodapés Cerâmicos | m | 6082.77 | 20 | 121655.4 | 0.5442 | 73.4056
8785 | Estimativas / Identificação Visual | vb | 1 | 117175.8 | 117175.8 | 0.5241 | 73.9297
6436 | Ferramentas Manuais de Produção | vb | 1 | 112800 | 112800 | 0.5046 | 74.4343
8112 | Porta de Madeira, Abrir, incluso Batentes, Vistas e Acabamento - 60x210 cm | un | 173 | 620.7618 | 107391.79 | 0.4804 | 74.9146
9023 | Terreno / Despesas com Corretagem | vb | 1 | 105000 | 105000 | 0.4697 | 75.3843
80136 | Quadro de medição, 09 medidores, barramento blindado - Tipo 02 ao 14 | un | 13 | 8016.84 | 104218.92 | 0.4662 | 75.8505
9100 | Assentamento de Revestimento Cerâmico / Piso - 60x120 cm | m2 | 807.72 | 127.7865 | 103215.71 | 0.4617 | 76.3121
8196 | Passeio em Blocos Intertravados de Concreto (Paver) | m2 | 1140.48 | 87.0992 | 99334.9 | 0.4443 | 76.7565
9080 | Fabricação de forma para vigas em chapa de madeira compensada plastificada, e = 17mm | m2 | 1093 | 90.8637 | 99314.02 | 0.4442 | 77.2007
8429 | MOE - Infraestrutura-Implantação / Pavimentação em Blocos Intertravados (Paver) | m2 | 1140.48 | 80 | 91238.4 | 0.4081 | 77.6088
8191 | Soleiras em Granito Polido | m2 | 259.87 | 346.574 | 90064.19 | 0.4029 | 78.0117
6380 | Consultoria em Segurança do Trabalho | mês | 36 | 2500 | 90000 | 0.4026 | 78.4142
6382 | Equipe Técnica / Almoxarife | mês | 36 | 2500 | 90000 | 0.4026 | 78.8168
8703 | Estimativas / Exaustão Mecânica | vb | 1 | 90000 | 90000 | 0.4026 | 79.2194
9079 | Fabricação de forma para pilares em chapa de madeira compensada plastificada, e = 17mm | m2 | 911 | 93.6521 | 85317.06 | 0.3816 | 79.601
8131 | Ferragens para Portas de Madeira / Internas | un | 526 | 160.86 | 84612.36 | 0.3785 | 79.9795
7498 | MOE - Alvenarias e Vedações / Mochetas/Shafts (Aptos) | un | 336 | 250 | 84000 | 0.3757 | 80.3552
6377 | Gestão de Custos / Monitoramento/Acompanhamento de Obra | mês | 36 | 2300 | 82800 | 0.3704 | 80.7255
7474 | MOE - Alvenarias e Vedações / Alvenaria de Vedação em Blocos de Concreto / incluso Vergas e Contravergas (com Desconto de Vãos) | m2 | 2284.07 | 36 | 82226.52 | 0.3678 | 81.0933
6350 | Projeto Arquitetônico | vb | 1 | 81482 | 81482 | 0.3645 | 81.4578
7678 | Execução de Instalações GLP / Reguladores, Medidores e Registros | un | 113 | 718 | 81134 | 0.3629 | 81.8207
80130 | Equipamentos de Salão de Festas | vb | 1 | 81010.8 | 81010.8 | 0.3624 | 82.1831
8055 | Pintura Externa (Textura Acrílica) | m2 | 6271.07 | 12.9 | 80896.8 | 0.3618 | 82.5449
8786 | Estimativas / Paisagismo | vb | 1 | 80000 | 80000 | 0.3578 | 82.9028
7747 | Contrapiso em Argamassa Estabilizada - e=5 cm | m2 | 2378.1 | 31.875 | 75801.93 | 0.3391 | 83.2418
80032 | Tubos / Esgoto e Pluvial - TÉRREO | vb | 1 | 75657.0031 | 75657 | 0.3384 | 83.5802
8583 | Estimativas / Instalações Provisórias | vb | 1 | 75000 | 75000 | 0.3355 | 83.9157
6427 | Elevador Cremalheira (Manutenção Preventiva) | mês | 24 | 3000 | 72000 | 0.3221 | 84.2378
8193 | Peitoris e Pingadeiras em Granito Polido | m2 | 201.09 | 346.574 | 69692.56 | 0.3117 | 84.5495
9081 | Fabricação de forma para lajes em chapa de madeira compensada plastificada, e = 17mm | m2 | 1157.6 | 56.407 | 65296.74 | 0.2921 | 84.8416
6353 | Projeto Estrutural | vb | 1 | 63000 | 63000 | 0.2818 | 85.1234
9175 | Execução de sanca de gesso para ponto de ar condicionado | un | 345 | 180 | 62100 | 0.2778 | 85.4011
9124 | MOE - Instalações Preventivo (PCI/SPDA) / Execução Geral | m2 | 9764.65 | 6.2 | 60540.83 | 0.2708 | 85.6719
80124 | Equipamentos de Espaço Gourmet | vb | 1 | 56450.7 | 56450.7 | 0.2525 | 85.9244
8874 | Impermeabilização em Membrana Cimentícia (Impermeabilizante Flexível + Tela Poliéster) / BWCs, Cozinhas e Áreas Serviço | m2 | 2188.96 | 25.605 | 56048.32 | 0.2507 | 86.1751
80134 | Quadra poliesportiva | vb | 1 | 54938 | 54938 | 0.2457 | 86.4209
8195 | MOE - Revestimentos Complementares / Assentamentos e Acabamentos em Granito / Soleiras, Peitoris e Pingadeiras | m2 | 451.71 | 120 | 54205.2 | 0.2425 | 86.6633
9048 | Impostos / IPTU | mes | 36 | 1500 | 54000 | 0.2415 | 86.9049
7944 | MOE - Revestimentos Cerâmicos / Rejuntamento de Pisos e Porcelanatos | m2 | 10612.41 | 5 | 53062.05 | 0.2373 | 87.1422
80039 | Conexões / Esgoto e Pluvial - TIPO (x13) | vb | 1 | 52879.84 | 52879.84 | 0.2365 | 87.3788
8682 | Estimativas / Instalações Hidrossanitárias | vb | 1 | 52027.89 | 52027.89 | 0.2327 | 87.6115
6497 | Consumo de Caçambas para Retirada de Entulhos | mês | 36 | 1400 | 50400 | 0.2254 | 87.8369
8027 | Pintura Interna (Massa Corrida 2 Demãos) | m2 | 19479.21 | 2.5397 | 49471.35 | 0.2213 | 88.0582
80127 | Equipamentos de sala de jogos | vb | 1 | 48526 | 48526 | 0.2171 | 88.2752
80133 | Equipamentos de terraço | vb | 1 | 45629.89 | 45629.89 | 0.2041 | 88.4793
6324 | Impostos / ITBI | vb | 1 | 45500 | 45500 | 0.2035 | 88.6829
7877 | Impermeabilização em Manta Asfáltica com Primer Asfáltico e Asfalto Elastomérico - e=3 mm / Áreas Externas e Descobertas | m2 | 550.66 | 82.24 | 45286.27 | 0.2026 | 88.8854
6381 | Coordenação e Compatibilização de Projetos em BIM | vb | 1 | 45000 | 45000 | 0.2013 | 89.0867
8873 | MOE - Impermeabilizações / Banheiros, Cozinhas e Áreas de Serviço | m2 | 2188.96 | 20 | 43779.2 | 0.1958 | 89.2825
6387 | Equipe Técnica / Estagiário de Obra | mês | 36 | 1200 | 43200 | 0.1932 | 89.4758
6498 | Consumo de Energia/Luz | mês | 36 | 1200 | 43200 | 0.1932 | 89.669
7948 | Assentamento e Rejuntamento de Revestimento Cerâmico / Rodapé - 60x60 cm | m | 6082.77 | 7.0954 | 43159.69 | 0.1931 | 89.8621
8109 | Porta Corta-Fogo - 90x210 cm | un | 36 | 1185 | 42660 | 0.1908 | 90.0529
8903 | Estimativas / Equipamentos e Instalação Aparelhos Ar Condicionado | vb | 1 | 42400 | 42400 | 0.1897 | 90.2425
80131 | Equipamentos de Lavanderia | vb | 1 | 41991.91 | 41991.91 | 0.1878 | 90.4304
80123 | Equipamentos de Coworking | vb | 1 | 41679 | 41679 | 0.1864 | 90.6168
80024 | Acabamentos Elétricos, Sensores e Módulos / Inst. Elétricas - TIPO | vb | 1 | 41431.6 | 41431.6 | 0.1853 | 90.8021
8901 | Estimativas / Fretes | vb | 1 | 40000 | 40000 | 0.1789 | 90.981
9063 | Alvenaria de vedação de blocos cerâmicos de 5x19x19cm (espessura 5cm) e argamassa industrializada de assentamento | m2 | 843.19 | 47.047 | 39669.56 | 0.1774 | 91.1585
80017 | Eletrodutos / Inst. Elétricas - TIPO | vb | 1 | 38204.0307 | 38204.03 | 0.1709 | 91.3294
9158 | Consultor para LAI e EIV | vb | 1 | 38000 | 38000 | 0.17 | 91.4993
80128 | Equipamentos de Pub | vb | 1 | 37731.7 | 37731.7 | 0.1688 | 91.6681
6343 | Licença/Aluguel de Softwares / Prevision | mês | 36 | 1000 | 36000 | 0.161 | 91.8291
6496 | Consumo de Água | mês | 36 | 1000 | 36000 | 0.161 | 91.9902
80129 | Equipamentos kids | vb | 1 | 34853.73 | 34853.73 | 0.1559 | 92.1461
8877 | MOE - Impermeabilizações / Lajes e/ou Áreas Técnicas | m2 | 706.02 | 47 | 33182.94 | 0.1484 | 92.2945
9070 | MOE - Transporte de material de alvenaria de vedação para canteiro | m2 | 12419.3 | 2.604 | 32339.86 | 0.1447 | 92.4391
80064 | Sinalização e Iluminação / PCI - TIPO | vb | 1 | 31996.58 | 31996.58 | 0.1431 | 92.5823
6753 | Formas para VIGAS BALDRAME, com Tábuas e Sarrafos / Sem Reaproveitamento | m2 | 562.8 | 55.0621 | 30988.95 | 0.1386 | 92.7209
80019 | Fiação / Inst. Elétricas - TÉRREO | vb | 1 | 30165.2554 | 30165.26 | 0.1349 | 92.8558
6375 | Gestão de Custos / Orçamento de Obra | vb | 1 | 30000 | 30000 | 0.1342 | 92.99
6428 | Minigrua (Locação) | mês | 20 | 1500 | 30000 | 0.1342 | 93.1242
8668 | Estimativas / Instalações Elétricas | vb | 1 | 30000 | 30000 | 0.1342 | 93.2584
8896 | Estimativas / Acompanhamento Topográfico e Locação da Obra | vb | 1 | 30000 | 30000 | 0.1342 | 93.3926
8212 | Bacia Sanitária com Caixa Acoplada / linha Comum | un | 176 | 170.4329 | 29996.19 | 0.1342 | 93.5267
6594 | Armadura de Aço, incluso Corte e Dobra, (FUNDAÇÕES) - ø 10,0 mm | kg | 3972 | 7.4441 | 29567.97 | 0.1323 | 93.659
9066 | Verga e contraverga moldadas in loco em concreto | m | 802.99 | 36.7557 | 29514.46 | 0.132 | 93.791
9084 | Montagem e desmontagem de forma de vigas, em chapa de madeira compensada plastificada | m2 | 8682.4 | 3.3645 | 29211.93 | 0.1307 | 93.9217
9082 | Montagem e desmontagem de forma de lajes, em chapa de madeira compensada plastificada | m2 | 7623.6 | 3.704 | 28237.82 | 0.1263 | 94.048
80122 | Equipamentos de Academia | vb | 1 | 28124.22 | 28124.22 | 0.1258 | 94.1738
8871 | MOE - Impermeabilizações / Áreas Externas e/ou Descobertas | m2 | 550.66 | 47 | 25881.02 | 0.1158 | 94.2895
6406 | Seguros de Obra | vb | 1 | 25000 | 25000 | 0.1118 | 94.4014
80038 | Tubos / Esgoto e Pluviais - TIPO (x13) | vb | 1 | 24394.4979 | 24394.5 | 0.1091 | 94.5105
80031 | Válvulas e Registros / Água Fria - TIPO | vb | 1 | 22253.28 | 22253.28 | 0.0995 | 94.61
6394 | Licença Ambiental de Instalação (LAI) | vb | 1 | 22000 | 22000 | 0.0984 | 94.7084
8899 | Estimativas / Controle Tecnológico de Concreto | vb | 1 | 22000 | 22000 | 0.0984 | 94.8068
6359 | Projeto Instalações Elétricas e Telecomunicações | vb | 1 | 21963.33 | 21963.33 | 0.0982 | 94.9051
6360 | Projeto Instalações Hidrossanitárias | vb | 1 | 21963.33 | 21963.33 | 0.0982 | 95.0033
6361 | Projeto Instalações PCI | vb | 1 | 21963.33 | 21963.33 | 0.0982 | 95.1015
6629 | Concreto Usinado (FUNDAÇÕES) - fck 35 MPa / Brita 0+1, slump 10+-2 | m3 | 36.4 | 599.15 | 21809.06 | 0.0976 | 95.1991
6342 | Licença/Aluguel de Softwares / Conaz | mês | 36 | 600 | 21600 | 0.0966 | 95.2957
8984 | MOE - Impermeabilizações / Baldrames | m2 | 562.8 | 38.3 | 21555.24 | 0.0964 | 95.3921
80029 | Tubos / Água Fria - TIPO | vb | 1 | 21389.2028 | 21389.2 | 0.0957 | 95.4878
7972 | MOE - Revestimentos Cerâmicos / Rejuntamento de Azulejos | m2 | 4254.34 | 5 | 21271.7 | 0.0951 | 95.583
8886 | Impermeabilização em Membrana Cimentícia (Impermeabilizante Flexível + Rígido) / Áreas Técnicas | m2 | 706.02 | 29.73 | 20989.97 | 0.0939 | 95.6768
80125 | Execução de Instalações GLP / Rede Primária (Prumadas) | pav | 16 | 1267.16 | 20274.56 | 0.0907 | 95.7675
6398 | Taxas Aprovação de Projetos / Prefeitura | vb | 1 | 20000 | 20000 | 0.0895 | 95.857
80132 | Equipamentos de Espaço Zen | vb | 1 | 19650 | 19650 | 0.0879 | 95.9449
80046 | Tela de ferro galvanizado | vb | 1 | 18450.6 | 18450.6 | 0.0825 | 96.0274
9083 | Montagem e desmontagem de forma de pilares, em chapa de madeira compensada plastificada | m2 | 5328.5 | 3.3464 | 17831.29 | 0.0798 | 96.1072
80061 | Conexões e Equipamentos / SPDA - TÉRREO | vb | 1 | 17048.1517 | 17048.15 | 0.0763 | 96.1834
6355 | Projeto Fundações | vb | 1 | 17000 | 17000 | 0.076 | 96.2595
80030 | Conexões / Água Fria - TIPO | vb | 1 | 16613.24 | 16613.24 | 0.0743 | 96.3338
6429 | Minigrua (Manutenção Preventiva) | mês | 20 | 820 | 16400 | 0.0734 | 96.4071
80036 | Conexões / Esgoto e Pluvial - TIPO 01 | vb | 1 | 16336.3 | 16336.3 | 0.0731 | 96.4802
9068 | Tela soldada para ligação alvenaria/estrutura - espessura de 09 a 14cm | un | 6046 | 2.6909 | 16269.18 | 0.0728 | 96.553
7641 | Execução de Instalações GLP / Rede Primária - Térreo | vb | 1 | 16019.72 | 16019.72 | 0.0717 | 96.6246
7701 | Chapisco Colante em Argamassa Adesiva (Interno) | m2 | 3900.6 | 4.0404 | 15759.98 | 0.0705 | 96.6951
9061 | Alvenaria de vedação de blocos cerâmicos de 14x19x19cm (espessura 14cm) e argamassa industrializada de assentamento | m2 | 433.3 | 35.1038 | 15210.48 | 0.068 | 96.7632
6349 | Sondagem de Percussão | vb | 1 | 15000 | 15000 | 0.0671 | 96.8303
80062 | Equipamentos e Acessórios Hidrantes / PCI - TIPO | vb | 1 | 14722.12 | 14722.12 | 0.0659 | 96.8961
9065 | Alvenaria de vedação de blocos cerâmicos de 11,5x24x24cm (espessura 24cm) e argamassa industrializada de assentamento | m2 | 276.36 | 53.0339 | 14656.45 | 0.0656 | 96.9617
6449 | Materiais para Execução de Instalações Provisórias / Tapumes e Cercas | vb | 1 | 14100 | 14100 | 0.0631 | 97.0247
8888 | MOE - Impermeabilizações / Proteção Mecânica | m2 | 550.66 | 25 | 13766.5 | 0.0616 | 97.0863
8025 | Pintura Interna (Selador Acrílico) | m2 | 13785.36 | 0.975 | 13440.71 | 0.0601 | 97.1464
8151 | Corrimão em Madeira | m | 322.36 | 41.6459 | 13424.98 | 0.06 | 97.2065
7487 | Encunhamento de Alvenaria com Argamassa Expansiva - e=30 mm | m | 6249.44 | 2.0774 | 12982.58 | 0.0581 | 97.2646
80018 | Caixas de Passagem e Acessórios / Inst. Elétricas - TIPO | vb | 1 | 12976.88 | 12976.88 | 0.058 | 97.3226
8053 | Pintura Externa (Selador Acrílico) | m2 | 6271.07 | 1.95 | 12228.59 | 0.0547 | 97.3773
8422 | Caixas de Inspeção-Areia / Rede Drenagem/Águas Pluviais | vb | 1 | 12159 | 12159 | 0.0544 | 97.4317
8178 | Revestimento em Tijolos Refratários | m2 | 97.09 | 125.1205 | 12147.95 | 0.0543 | 97.486
8848 | Alvenaria de Vedação com Elementos Vazados de Concreto (Cobogó) - 50x50x7 cm | m2 | 89.96 | 130.944 | 11779.72 | 0.0527 | 97.5387
9046 | Habite-se / Taxa Municipal Prefeitura | m2 | 9764.65 | 1.18 | 11522.29 | 0.0515 | 97.5903
80025 | Luminárias / Inst. Elétricas - TIPO | vb | 1 | 11302.2 | 11302.2 | 0.0506 | 97.6408
8883 | Bancadas em Granito Polido | m2 | 32.07 | 346.574 | 11114.63 | 0.0497 | 97.6905
6499 | Consumo de Telefonia | mês | 36 | 300 | 10800 | 0.0483 | 97.7388
9073 | Chapisco Convencional em Argamassa Traço 1:4 (Interno) | m2 | 15602.46 | 0.6811 | 10626.83 | 0.0475 | 97.7864
80145 | Fiação / Inst. Elétricas - LAZER | vb | 1 | 10381.2188 | 10381.22 | 0.0464 | 97.8328
7789 | MOE - Revestimentos de Argamassa / Contrapiso com Argamassa Estabilizada | m2 | 259.25 | 40 | 10370 | 0.0464 | 97.8792
8057 | Pintura Externa (1ª Demão Tinta Acabamento Fosco / Látex Acrílica) | m2 | 6271.07 | 1.6252 | 10191.75 | 0.0456 | 97.9248
80135 | Quadro de medição, 09 medidores, barramento blindado - Tipo 01 | un | 1 | 10003.31 | 10003.31 | 0.0447 | 97.9695
6396 | Alvará / Construção | vb | 1 | 10000 | 10000 | 0.0447 | 98.0142
6412 | Elevador Cremalheira (Desmontagem, incluso Frete Devolução) | un | 2 | 5000 | 10000 | 0.0447 | 98.059
7859 | Proteção Mecânica Horizontal com Argamassa Traço 1:4 - e=3 cm | m2 | 550.66 | 18.0663 | 9948.39 | 0.0445 | 98.1035
8180 | MOE - Revestimentos Complementares / Revestimento em Tijolos Refratários | m2 | 97.09 | 100 | 9709 | 0.0434 | 98.1469
7926 | Assentamento de Revestimento Cerâmico / Piso - 80x80 cm | m2 | 105.08 | 90.358 | 9494.82 | 0.0425 | 98.1894
9092 | Porta de Madeira, Abrir, incluso Batentes, Vistas e Acabamento - 100x250 cm | un | 10 | 920.7618 | 9207.62 | 0.0412 | 98.2306
80109 | Luminárias / Inst. Elétricas - IMPLANTAÇÃO | vb | 1 | 9134.62 | 9134.62 | 0.0409 | 98.2714
8023 | Pintura Interna (Fundo Preparador) | m2 | 5693.85 | 1.6 | 9110.16 | 0.0407 | 98.3122
8688 | Estimativas / Drenos Ar Condicionado | vb | 1 | 9000 | 9000 | 0.0403 | 98.3524
80042 | Conexões / Esgoto e Pluvial - LAZER | vb | 1 | 8773.78 | 8773.78 | 0.0392 | 98.3917
80106 | Acabamentos Elétricos, Sensores e Módulos / Inst. Elétricas - IMPLANTAÇÃO | vb | 1 | 8538.11 | 8538.11 | 0.0382 | 98.4299
8802 | Estimativas / Controles de Desempenho | vb | 1 | 8000 | 8000 | 0.0358 | 98.4656
9160 | Consultor para simulações de desempenho | vb | 1 | 8000 | 8000 | 0.0358 | 98.5014
80089 | Conexões e Equipamentos / SPDA - DESCIDAS | vb | 1 | 7792.0146 | 7792.01 | 0.0349 | 98.5363
80035 | Tubos / Esgoto e Pluvial - TIPO 01 | vb | 1 | 7749.2868 | 7749.29 | 0.0347 | 98.5709
80040 | Caixas e Ralos / Esgoto e Pluvial - TIPO (x13) | vb | 1 | 7698.6 | 7698.6 | 0.0344 | 98.6054
80111 | Conexões / Água Fria - IMPLANTAÇÃO | vb | 1 | 7325.69 | 7325.69 | 0.0328 | 98.6381
9047 | Habite-se / Taxa Bombeiros | m2 | 9764.65 | 0.74 | 7225.84 | 0.0323 | 98.6705
6500 | Consumo de Materiais de Limpeza | mês | 36 | 200 | 7200 | 0.0322 | 98.7027
80041 | Tubos / Esgoto e Pluviais - LAZER | vb | 1 | 7196.6579 | 7196.66 | 0.0322 | 98.7349
80072 | Conexões / Água Fria - COBERTURA | vb | 1 | 7136.75 | 7136.75 | 0.0319 | 98.7668
6409 | Elevador Cremalheira (Montagem, incluso Frete Entrega) | un | 1 | 7000 | 7000 | 0.0313 | 98.7981
80079 | Conexões / PCI - TIPO | vb | 1 | 6978.01 | 6978.01 | 0.0312 | 98.8293
80108 | Luminárias / Inst. Elétricas - TÉRREO | vb | 1 | 6817.2 | 6817.2 | 0.0305 | 98.8598
80149 | Luminárias / Inst. Elétricas - LAZER | vb | 1 | 6817.2 | 6817.2 | 0.0305 | 98.8903
8157 | MOE - Esquadrias / Corrimão em Madeira | m | 322.36 | 20 | 6447.2 | 0.0288 | 98.9191
8850 | MOE - Alvenarias e Vedações / Alvenaria de Vedação em Elementos Vazados (Cobogó) | m2 | 89.96 | 67.67 | 6087.59 | 0.0272 | 98.9464
7801 | Chapisco Convencional em Argamassa Traço 1:3 (Externo) | m2 | 5025.536 | 1.1519 | 5788.92 | 0.0259 | 98.9723
8424 | MOE - Infraestrutura-Implantação / Rede Drenagem/Águas Pluviais | m | 35.88 | 160 | 5740.8 | 0.0257 | 98.9979
80138 | Quadro geral de baixa tensão, 60x80x40cm - QGP | un | 1 | 5580.2 | 5580.2 | 0.025 | 99.0229
8187 | Bocas/Vistas Churrasqueiras em Granito Polido | m2 | 15.99 | 346.574 | 5541.71 | 0.0248 | 99.0477
80026 | Tubos / Água Fria - TÉRREO | vb | 1 | 5329.7622 | 5329.76 | 0.0238 | 99.0715
80033 | Conexões / Esgoto e Pluvial - TÉRREO | vb | 1 | 5055.66 | 5055.66 | 0.0226 | 99.0941
6393 | Consumo de Fotocópias, Impressões e Plotagens | mês | 36 | 140 | 5040 | 0.0225 | 99.1167
6332 | Incorporação / Despesas Gerais | vb | 1 | 5000 | 5000 | 0.0224 | 99.139
6346 | Laudos e Vistorias / Despesas Gerais | vb | 1 | 5000 | 5000 | 0.0224 | 99.1614
8588 | Estimativas / Demolições e Limpeza de Terreno | vb | 1 | 5000 | 5000 | 0.0224 | 99.1838
8921 | Terreno / Despesas com Registro Imóveis | vb | 1 | 5000 | 5000 | 0.0224 | 99.2061
80014 | Estimativas / Cursos e Treinamentos | vb | 1 | 5000 | 5000 | 0.0224 | 99.2285
80116 | Tubos e Conduítes / PCI - IMPLANTAÇÃO | vb | 1 | 4872.6299 | 4872.63 | 0.0218 | 99.2503
80137 | Quadro de proteção geral de baixa tensão, 60x80x25cm - QGBT | un | 1 | 4599.15 | 4599.15 | 0.0206 | 99.2709
8164 | Execução de Escada tipo Marinheiro, Alumínio Anodizado Natural - h=6,5 cm / sem Guarda-Corpo de Segurança | un | 1 | 4500 | 4500 | 0.0201 | 99.291
80110 | Tubos / Água Fria - IMPLANTAÇÃO | vb | 1 | 4433.2123 | 4433.21 | 0.0198 | 99.3108
7942 | Rejuntamento de Revestimento Cerâmico / Piso | m2 | 10612.41 | 0.4104 | 4355.32 | 0.0195 | 99.3303
80103 | Eletrodutos / Inst. Elétricas - IMPLANTAÇÃO | vb | 1 | 4008.7963 | 4008.8 | 0.0179 | 99.3482
80071 | Tubos / Água Fria - COBERTURA | vb | 1 | 3984.3119 | 3984.31 | 0.0178 | 99.3661
80059 | Tubos e Conduítes / PCI - TÉRREO | vb | 1 | 3976.4986 | 3976.5 | 0.0178 | 99.3838
80076 | Tubos / Esgoto e Pluviais - COBERTURA | vb | 1 | 3941.0549 | 3941.05 | 0.0176 | 99.4015
8884 | MOE - Revestimentos Complementares / Assentamentos e Acabamentos em Granito / Bancadas | m2 | 32.07 | 120 | 3848.4 | 0.0172 | 99.4187
80063 | Extintores / PCI - TIPO | vb | 1 | 3821.16 | 3821.16 | 0.0171 | 99.4358
8897 | Consumo de Materiais de Expediente/Escritório | mês | 36 | 100 | 3600 | 0.0161 | 99.4519
8250 | Lavatório de Louça com Coluna, incluso Válvula, Sifão e Engate Cromados | un | 6 | 599.8961 | 3599.37 | 0.0161 | 99.468
80074 | Tubos / Esgoto e Pluviais - ROOFTOP | vb | 1 | 3536.8294 | 3536.83 | 0.0158 | 99.4838
80095 | Sinalização e Iluminação / PCI - TÉRREO | vb | 1 | 3451.01 | 3451.01 | 0.0154 | 99.4992
80113 | Tubos / Esgoto e Pluvial - IMPLANTAÇÃO | vb | 1 | 3313.9248 | 3313.92 | 0.0148 | 99.5141
9091 | Pintura de piso com tinta acrílica, 3 demãos | m2 | 358.52 | 9.1579 | 3283.28 | 0.0147 | 99.5287
7689 | Execução de Instalações GLP / Central Gás | un | 1 | 3180 | 3180 | 0.0142 | 99.543
8185 | Acabamentos Elevadores em Granito Polido | m2 | 8.9426 | 346.574 | 3099.28 | 0.0139 | 99.5568
9095 | Impermeabilização em Tinta Asfáltica / Baldrames | m2 | 562.8 | 5.485 | 3086.96 | 0.0138 | 99.5706
9062 | Alvenaria de vedação de blocos cerâmicos de 19x19x29cm (espessura 19cm) e argamassa industrializada de assentamento | m2 | 56.7 | 53.347 | 3024.78 | 0.0135 | 99.5842
8923 | Despesas de unificação, desmembramento, retificação e outros | vb | 1 | 3000 | 3000 | 0.0134 | 99.5976
9086 | Licença/Aluguel de Softwares / Construflow | mes | 12 | 250 | 3000 | 0.0134 | 99.611
80086 | Tubos e Conduítes / PCI - COBERTURA | vb | 1 | 2625.0357 | 2625.04 | 0.0117 | 99.6228
7883 | Impermeabilização em Membrana Cimentícia (Impermeabilizante Flexível + Rígido) / Reservatórios | m2 | 66.69 | 38.115 | 2541.89 | 0.0114 | 99.6341
80096 | Sinalização e Iluminação / PCI - LAZER | vb | 1 | 2356.07 | 2356.07 | 0.0105 | 99.6447
80090 | Conexões e Equipamentos / SPDA - ANEL INTERMEDIÁRIO | vb | 1 | 2341.2464 | 2341.25 | 0.0105 | 99.6551
80056 | Acabamentos Elétricos, Sensores e Módulos / Inst. Elétricas - LAZER | vb | 1 | 2331.44 | 2331.44 | 0.0104 | 99.6656
8879 | MOE - Impermeabilizações / Esquadrias | m | 224.02 | 10 | 2240.2 | 0.01 | 99.6756
8403 | Tubulações [Concreto] / Rede Drenagem/Águas Pluviais | vb | 1 | 2234.6064 | 2234.61 | 0.01 | 99.6856
80087 | Conexões / PCI - COBERTURA | vb | 1 | 2220.36 | 2220.36 | 0.0099 | 99.6955
80104 | Caixas de Passagem e Acessórios / Inst. Elétricas - IMPLANTAÇÃO | vb | 1 | 2199.47 | 2199.47 | 0.0098 | 99.7053
80121 | Sinalização e Iluminação / PCI - IMPLANTAÇÃO | vb | 1 | 2139.64 | 2139.64 | 0.0096 | 99.7149
80126 | Execução de Instalações GLP / Rede Secundária - Lazer | vb | 1 | 2044.32 | 2044.32 | 0.0091 | 99.7241
80078 | Tubos e Conduítes / PCI - TIPO | vb | 1 | 2019.7164 | 2019.72 | 0.009 | 99.7331
80075 | Conexões / Esgoto e Pluvial - ROOFTOP | vb | 1 | 1948.34 | 1948.34 | 0.0087 | 99.7418
7804 | Chapisco Rolado em Argamassa Pronta/Industrializada (Externo) | m2 | 1256.384 | 1.54 | 1934.83 | 0.0087 | 99.7505
8190 | MOE - Revestimentos Complementares / Assentamentos e Acabamentos em Granito / Bocas/Vistas Churrasqueiras | m2 | 15.99 | 120 | 1918.8 | 0.0086 | 99.759
80053 | Quadros e Disjuntores / Inst. Elétricas - LAZER | vb | 1 | 1855.72 | 1855.72 | 0.0083 | 99.7674
7970 | Rejuntamento de Revestimento Cerâmico / Parede | m2 | 4254.34 | 0.4104 | 1745.97 | 0.0078 | 99.7752
8878 | MOE - Impermeabilizações / Reservatórios | m2 | 66.69 | 25 | 1667.25 | 0.0075 | 99.7826
8840 | Fechamento com Placa Cimentícia - 2,5 cm | m2 | 12.22 | 130 | 1588.6 | 0.0071 | 99.7897
80088 | Conexões e Equipamentos / SPDA - COBERTURA | vb | 1 | 1587.8169 | 1587.82 | 0.0071 | 99.7968
80139 | Quadro de distribuição para bombas PCI | un | 1 | 1541.4 | 1541.4 | 0.0069 | 99.8037
8908 | Taxas ART's e RRT's | vb | 1 | 1500 | 1500 | 0.0067 | 99.8104
80148 | Fiação / Inst. Elétricas - IMPLANTAÇÃO | vb | 1 | 1407.1382 | 1407.14 | 0.0063 | 99.8167
80147 | Fiação / Inst. Elétricas - COBERTURA | vb | 1 | 1393.1401 | 1393.14 | 0.0062 | 99.823
80065 | Tubos / Água Fria - LAZER | vb | 1 | 1382.2581 | 1382.26 | 0.0062 | 99.8291
80112 | Válvulas e Registros / Água Fria - IMPLANTAÇÃO | vb | 1 | 1375.53 | 1375.53 | 0.0062 | 99.8353
80034 | Caixas e Ralos / Esgoto e Pluvial - TÉRREO | vb | 1 | 1372.58 | 1372.58 | 0.0061 | 99.8414
80055 | Quadros e Disjuntores / Inst. Elétricas - COBERTURA | vb | 1 | 1354.59 | 1354.59 | 0.0061 | 99.8475
7616 | Hidrômetro Multijato Magnético - 25x25 mm | un | 1 | 1344.85 | 1344.85 | 0.006 | 99.8535
80044 | Caixas de Passagem e Inspeção - TÉRREO | vb | 1 | 1327.81 | 1327.81 | 0.0059 | 99.8594
80047 | Eletrodutos / Inst. Elétricas - LAZER | vb | 1 | 1325.3934 | 1325.39 | 0.0059 | 99.8654
9072 | Alvenaria de vedação de blocos cerâmicos de 9x19x19cm (espessura 9cm) e argamassa industrializada de assentamento | m2 | 50.85 | 24.4906 | 1245.35 | 0.0056 | 99.8709
80141 | Enchimento de laje com bloco EPS - Tipo 02 | vb | 1 | 1161.16 | 1161.16 | 0.0052 | 99.8761
7885 | Impermeabilização em Manta Líquida / Esquadrias | m | 224.02 | 5.0002 | 1120.14 | 0.005 | 99.8811
8189 | MOE - Revestimentos Complementares / Assentamentos e Acabamentos em Granito / Elevadores | m2 | 8.9426 | 120 | 1073.11 | 0.0048 | 99.8859
80098 | Equipamentos e Acessórios Hidrantes / PCI - TERREO | vb | 1 | 1051.58 | 1051.58 | 0.0047 | 99.8907
80099 | Equipamentos e Acessórios Hidrantes / PCI - LAZER | vb | 1 | 1051.58 | 1051.58 | 0.0047 | 99.8954
80100 | Equipamentos e Acessórios Hidrantes / PCI - ROOFTOP | vb | 1 | 1051.58 | 1051.58 | 0.0047 | 99.9001
80015 | Eletrodutos / Inst. Elétricas - TÉRREO | vb | 1 | 1034.6448 | 1034.64 | 0.0046 | 99.9047
80091 | Extintores / PCI - TÉRREO | vb | 1 | 942.86 | 942.86 | 0.0042 | 99.9089
9069 | Tela soldada para ligação alvenaria/estrutura - espessura acima de 14cm | un | 168 | 5.3818 | 904.14 | 0.004 | 99.9129
80048 | Caixas de Passagem e Acessórios / Inst. Elétricas - LAZER | vb | 1 | 885.69 | 885.69 | 0.004 | 99.9169
8875 | Impermeabilização em Membrana Cimentícia (Impermeabilizante Flexível + Tela Poliéster) / Poço Elevador | m2 | 33.71 | 25.605 | 863.14 | 0.0039 | 99.9208
8870 | MOE - Impermeabilizações / Poço Elevador | m2 | 33.71 | 25 | 842.75 | 0.0038 | 99.9245
80102 | Sinalização e Iluminação / PCI - COBERTURA | vb | 1 | 825.98 | 825.98 | 0.0037 | 99.9282
80097 | Sinalização e Iluminação / PCI - ROOFTOP | vb | 1 | 825.97 | 825.97 | 0.0037 | 99.9319
80057 | Acabamentos Elétricos, Sensores e Módulos / Inst. Elétricas - ROOFTOP | vb | 1 | 802.11 | 802.11 | 0.0036 | 99.9355
80060 | Conexões / PCI - TÉRREO | vb | 1 | 711.05 | 711.05 | 0.0032 | 99.9387
80117 | Conexões / PCI - IMPLANTAÇÃO | vb | 1 | 686.3 | 686.3 | 0.0031 | 99.9418
8431 | Passeio em Piso Podotátil Direcional | m | 37 | 17.7215 | 655.7 | 0.0029 | 99.9447
80023 | Acabamentos Elétricos, Sensores e Módulos / Inst. Elétricas - TÉRREO | vb | 1 | 647.82 | 647.82 | 0.0029 | 99.9476
80066 | Conexões / Água Fria - LAZER | vb | 1 | 633.65 | 633.65 | 0.0028 | 99.9504
80037 | Caixas e Ralos / Esgoto e Pluvial - TIPO 01 | vb | 1 | 592.2 | 592.2 | 0.0026 | 99.9531
80081 | Conexões / PCI - 14º PAV. | vb | 1 | 588.85 | 588.85 | 0.0026 | 99.9557
80068 | Tubos / Água Fria - ROOFTOP | vb | 1 | 548.0948 | 548.09 | 0.0025 | 99.9582
8307 | Acabamento Cromado para Registro Gaveta - 3/4" | un | 8 | 66.92 | 535.36 | 0.0024 | 99.9606
8311 | Torneira Cromada para Lavatório de Banca, Bica Alta | un | 6 | 85.4242 | 512.55 | 0.0023 | 99.9629
9021 | MOE - Alvenarias e Vedações / Mochetas/Shafts (Áreas Comuns) | un | 2 | 250 | 500 | 0.0022 | 99.9651
80077 | Conexões / Esgoto e Pluvial - COBERTURA | vb | 1 | 498.64 | 498.64 | 0.0022 | 99.9673
80027 | Conexões / Água Fria - TÉRREO | vb | 1 | 476.95 | 476.95 | 0.0021 | 99.9695
80083 | Conexões / PCI - LAZER | vb | 1 | 458.29 | 458.29 | 0.002 | 99.9715
80150 | Luminárias / Inst. Elétricas - ROOFTOP | vb | 1 | 448.5 | 448.5 | 0.002 | 99.9735
8443 | MOE - Infraestrutura-Implantação / Passeio em Piso Podotátil | m2 | 14.88 | 30 | 446.4 | 0.002 | 99.9755
80067 | Válvulas e Registros / Água Fria - LAZER | vb | 1 | 437.94 | 437.94 | 0.002 | 99.9775
80119 | Extintores / PCI - IMPLANTAÇÃO | vb | 1 | 409.41 | 409.41 | 0.0018 | 99.9793
80058 | Acabamentos Elétricos, Sensores e Módulos / Inst. Elétricas - COBERTURA | vb | 1 | 392.15 | 392.15 | 0.0018 | 99.9811
8323 | Chuveiro | un | 1 | 357.8342 | 357.83 | 0.0016 | 99.9827
80140 | Enchimento de laje com bloco EPS - Tipo 01 | vb | 1 | 324.8 | 324.8 | 0.0015 | 99.9841
80114 | Conexões / Esgoto e Pluvial - IMPLANTAÇÃO | vb | 1 | 316.57 | 316.57 | 0.0014 | 99.9855
80016 | Caixas de Passagem e Acessórios / Inst. Elétricas - TÉRREO | vb | 1 | 309.64 | 309.64 | 0.0014 | 99.9869
80092 | Extintores / PCI - LAZER | vb | 1 | 272.94 | 272.94 | 0.0012 | 99.9881
80093 | Extintores / PCI - ROOFTOP | vb | 1 | 272.94 | 272.94 | 0.0012 | 99.9893
80151 | Luminárias / Inst. Elétricas - COBERTURA | vb | 1 | 269.1 | 269.1 | 0.0012 | 99.9906
80028 | Válvulas e Registros / Água Fria - TÉRREO | vb | 1 | 260.74 | 260.74 | 0.0012 | 99.9917
80082 | Tubos e Conduítes / PCI - LAZER | vb | 1 | 224.7813 | 224.78 | 0.001 | 99.9927
80069 | Conexões / Água Fria - ROOFTOP | vb | 1 | 198.14 | 198.14 | 0.0009 | 99.9936
80051 | Eletrodutos / Inst. Elétricas - COBERTURA | vb | 1 | 191.9409 | 191.94 | 0.0009 | 99.9945
80120 | Equipamentos e Acessórios Hidrantes / PCI - IMPLANTAÇÃO | vb | 1 | 172.13 | 172.13 | 0.0008 | 99.9952
80080 | Tubos e Conduítes / PCI - 14º PAV. | vb | 1 | 152.8575 | 152.86 | 0.0007 | 99.9959
80052 | Caixas de Passagem e Acessórios / Inst. Elétricas - COBERTURA | vb | 1 | 150.18 | 150.18 | 0.0007 | 99.9966
80094 | Extintores / PCI - COBERTURA | vb | 1 | 136.47 | 136.47 | 0.0006 | 99.9972
80142 | Enchimento de laje com bloco EPS - Lazer | vb | 1 | 113.68 | 113.68 | 0.0005 | 99.9977
80143 | Enchimento de laje com bloco EPS - Rooftop | vb | 1 | 113.68 | 113.68 | 0.0005 | 99.9982
80144 | Enchimento de laje com bloco EPS - Cobertura | vb | 1 | 113.68 | 113.68 | 0.0005 | 99.9987
80043 | Caixas e Ralos / Esgoto e Pluvial - LAZER | vb | 1 | 105.75 | 105.75 | 0.0005 | 99.9992
80101 | Equipamentos e Acessórios Hidrantes / PCI - COBERTURA | vb | 1 | 49.5 | 49.5 | 0.0002 | 99.9994
80084 | Tubos e Conduítes / PCI - ROOFTOP | vb | 1 | 34.2282 | 34.23 | 0.0002 | 99.9996
80049 | Eletrodutos / Inst. Elétricas - ROOFTOP | vb | 1 | 31.5483 | 31.55 | 0.0001 | 99.9997
80050 | Caixas de Passagem e Acessórios / Inst. Elétricas - ROOFTOP | vb | 1 | 31.25 | 31.25 | 0.0001 | 99.9999
80115 | Caixas e Ralos / Esgoto e Pluvial - IMPLANTAÇÃO | vb | 1 | 21.15 | 21.15 | 0.0001 | 100
80085 | Conexões / PCI - ROOFTOP | vb | 1 | 10.88 | 10.88 | 0 | 100

## INSUMOS_ORÇADOS
Insumos Orçados
Obra |  | 150 - OBRA I DOM BOSCO - T3
Tipo de obra |  | 1 - Construção Civil
BDI |  | não aplicado |  | Encargos sociais |  |  | não aplicado
Grupo |  | 01 - MÃO DE OBRA
Família |  | 01.001 - MÃO DE OBRA PRODUÇÃO
Código | Insumo |  | Un. |  | Quantidade | Preço unitário |  | Preço total
8963 | * Servente (sem encargos) |  | h |  | 1911.3303 | 16.92 |  | 32339.71
Total Família | [7 empty] | 32339.71
Família |  | 01.002 - MÃO DE OBRA EMPREITADA (GLOBAL)
Código | Insumo |  | Un. |  | Quantidade | Preço unitário |  | Preço total
273 | MOE - Alvenarias e Vedações / Mochetas/Shafts (Aptos) |  | un |  | 336 | 250 |  | 84000
297 | MOE - Esquadrias / Corrimãos em Madeira |  | m |  | 322.36 | 20 |  | 6447.2
345 | MOE - Impermeabilizações / Áreas Externas e/ou Descobertas |  | m2 |  | 550.66 | 47 |  | 25881.02
346 | MOE - Impermeabilizações / Lajes e/ou Áreas Técnicas |  | m2 |  | 706.02 | 47 |  | 33182.94
351 | MOE - Impermeabilizações / Esquadrias |  | m |  | 224.02 | 10 |  | 2240.2
355 | MOE - Impermeabilizações / Poço Elevador |  | m2 |  | 33.71 | 25 |  | 842.75
356 | MOE - Impermeabilizações / Proteção Mecânica |  | m2 |  | 550.66 | 25 |  | 13766.5
357 | MOE - Impermeabilizações / Reservatórios |  | m2 |  | 66.69 | 25 |  | 1667.25
367 | MOE - Infraestrutura-Implantação / Pavimentação em Blocos Intertravados (Paver) |  | m2 |  | 1140.48 | 80 |  | 91238.4
372 | MOE - Infraestrutura-Implantação / Rede Drenagem/Águas Pluviais |  | m |  | 35.88 | 160 |  | 5740.8
423 | MOE - Pinturas / Externas (Textura Acrílica) |  | m2 |  | 6271.07 | 35 |  | 219487.45
441 | MOE - Revestimentos Cerâmicos / Assentamento de Azulejos |  | m2 |  | 4254.34 | 35 |  | 148901.9
443 | MOE - Revestimentos Cerâmicos / Assentamento de Pisos e Porcelanatos |  | m2 |  | 10612.41 | 35 |  | 371434.35
445 | MOE - Revestimentos Cerâmicos / Assentamento e Rejuntamento de Rodapés Cerâmicos |  | m |  | 6082.77 | 20 |  | 121655.4
446 | MOE - Revestimentos Cerâmicos / Rejuntamento de Azulejos |  | m2 |  | 4254.34 | 5 |  | 21271.7
449 | MOE - Revestimentos Complementares / Assentamentos e Acabamentos em Granito |  | m2 |  | 451.71 | 120 |  | 54205.2
451 | MOE - Revestimentos Complementares / Assentamentos e Acabamentos em Granito / Bancadas |  | m2 |  | 32.07 | 120 |  | 3848.4
453 | MOE - Revestimentos Complementares / Assentamentos e Acabamentos em Granito / Bocas/Vistas Churrasqueiras |  | m2 |  | 15.99 | 120 |  | 1918.8
455 | MOE - Revestimentos Complementares / Assentamentos e Acabamentos em Granito / Elevadores |  | m2 |  | 8.9426 | 120 |  | 1073.11
468 | MOE - Revestimentos Complementares / Revestimento em Tijolos Refratários |  | m2 |  | 97.09 | 100 |  | 9709
482 | MOE - Revestimentos de Argamassa / Contrapiso com Argamassa Estabilizada / incluso Manta Acústica |  | m2 |  | 6810.93 | 40 |  | 272437.2
515 | MOE - Supraestrutura / Execução Geral |  | m2 |  | 8624.17 | 165 |  | 1422988.05
548 | MOE - Revestimentos Cerâmicos / Rejuntamento de Pisos e Porcelanatos |  | m2 |  | 10612.41 | 5 |  | 53062.05
557 | MOE - Instalações GLP / Rede Primária (Prumadas) |  | pvto |  | 16 | 182.5 |  | 2920
567 | MOE - Revestimentos de Argamassa / Contrapiso com Argamassa Estabilizada |  | m2 |  | 259.25 | 40 |  | 10370
579 | MOE - Infraestrutura-Implantação / Passeio em Piso Podotátil |  | m2 |  | 14.88 | 30 |  | 446.4
584 | MOE - Alvenarias e Vedações / Alvenaria de Vedação em Blocos Cerâmicos / incluso Vergas, Contravergas e Pilaretes (com Desconto de Vãos) |  | m2 |  | 12018.07 | 34 |  | 408614.38
585 | MOE - Alvenarias e Vedações / Alvenaria de Vedação em Blocos de Concreto / incluso Vergas e Contravergas (com Desconto de Vãos) |  | m2 |  | 2284.07 | 36 |  | 82226.52
594 | MOE - Revestimentos de Argamassa / Reboco Interno / Paredes (com Desconto de Vãos) |  | m2 |  | 19503.06 | 35 |  | 682607.1
597 | MOE - Revestimentos de Argamassa / Reboco Externo (com Desconto de Vãos) |  | m2 |  | 6281.92 | 52 |  | 326659.84
598 | MOE - Fundações / Execução Geral / Blocos, Pilares Arranque e Vigas Baldrame |  | m2 |  | 1819.43 | 280 |  | 509440.4
8849 | MOE - Alvenarias e Vedações / Alvenaria de Vedação em Elementos Vazados (Cobogó) |  | m2 |  | 89.96 | 67.67 |  | 6087.59
8872 | MOE - Impermeabilizações / Banheiros, Cozinhas e Áreas de Serviço |  | m2 |  | 2188.96 | 20 |  | 43779.2
8983 | MOE - Impermeabilizações / Baldrames |  | m2 |  | 562.8 | 38.3 |  | 21555.24
9019 | MOE - Instalações Elétricas / Execução Geral |  | m2 |  | 9764.65 | 45.5 |  | 444291.58
9022 | MOE - Alvenarias e Vedações / Mochetas/Shafts (Áreas Comuns) |  | un |  | 2 | 250 |  | 500
Total Família | [7 empty] | 5506497.92
Família |  | 01.003 - MÃO DE OBRA TERCEIRIZADA
Código | Insumo |  | Un. |  | Quantidade | Preço unitário |  | Preço total
6298 | Mão de Obra para Instalações GLP / Central Gás |  | un |  | 1 | 600 |  | 600
9109 | MOE - Instalações Hidrossanitárias / Execução Geral |  | m2 |  | 9764.65 | 34.45 |  | 336392.19
9123 | MOE - Instalações Preventivo (PCI/SPDA) / Execução Geral |  | m2 |  | 9764.65 | 6.2 |  | 60540.83
9152 | MOE - Pinturas / Internas |  | m2 |  | 19837.73 | 28 |  | 555456.44
Total Família | [7 empty] | 952989.46
Total Grupo | [7 empty] | 6491827.09
Grupo |  | 02 - MATERIAIS
Família |  | 02.002 - AGLOMERANTES
Código | Insumo |  | Un. |  | Quantidade | Preço unitário |  | Preço total
960 | Cimento Portland - CP II |  | kg |  | 39209.798 | 0.48 |  | 18820.7
Total Família | [7 empty] | 18820.7
Família |  | 02.009 - AGREGADOS
Código | Insumo |  | Un. |  | Quantidade | Preço unitário |  | Preço total
985 | Areia Grossa |  | m3 |  | 87.207 | 120 |  | 10464.84
986 | Areia Média |  | m3 |  | 106.6175 | 108 |  | 11514.69
992 | Brita 1 |  | m3 |  | 11.4023 | 129 |  | 1470.9
1002 | Pó de Pedra |  | m3 |  | 7.2991 | 182 |  | 1328.44
Total Família | [7 empty] | 24778.86
Família |  | 02.014 - ARMADURAS DE AÇO
Código | Insumo |  | Un. |  | Quantidade | Preço unitário |  | Preço total
1298 | Treliça TR 08644 - 10 m |  | un |  | 80.299 | 81.43 |  | 6538.75
1343 | Aço CA-50 - 10,0 mm / incluso Corte e Dobra |  | kg |  | 138843.4 | 6.955 |  | 965655.85
Total Família | [7 empty] | 972194.59
Família |  | 02.018 - ARAMES
Código | Insumo |  | Un. |  | Quantidade | Preço unitário |  | Preço total
1092 | Arame Recozido BWG 18 |  | kg |  | 3471.085 | 16.01 |  | 55572.07
Total Família | [7 empty] | 55572.07
Família |  | 02.019 - CONCRETOS
Código | Insumo |  | Un. |  | Quantidade | Preço unitário |  | Preço total
1535 | Concreto Usinado - fck 35 MPa / Detalhe: Brita 0+1, slump 10+-2 |  | m3 |  | 1947.33 | 473 |  | 921087.09
1539 | Taxa de Bombeamento Concreto Usinado |  | m3 |  | 1947.33 | 50 |  | 97366.5
1542 | Taxa Mínima de Bombeamento de Concreto - Complemento |  | m3 |  | 92.73 | 1000 |  | 92730
Total Família | [7 empty] | 1111183.59
Família |  | 02.029 - CLIMATIZAÇÃO E EXAUSTÃO MECÂNICA
Código | Insumo |  | Un. |  | Quantidade | Preço unitário |  | Preço total
1369 | Ar Condicionado Split 18.000 BTUs |  | un |  | 2 | 2500 |  | 5000
1370 | Ar Condicionado Split 24.000 BTUs |  | un |  | 1 | 2900 |  | 2900
1437 | Execução de Infraestrutura de Climatização / Split |  | pto |  | 345 | 578.6 |  | 199617
9126 | Ar Condicionado Split 36.000 BTUs |  | un |  | 1 | 4500 |  | 4500
9128 | Ar Condicionado Split 48.000 BTUs |  | un |  | 5 | 6000 |  | 30000
Total Família | [7 empty] | 242017
Família |  | 02.030 - ESQUADRIAS DE ALUMÍNIO
Código | Insumo |  | Un. |  | Quantidade | Preço unitário |  | Preço total
9155 | Esquadrias de alumínio |  | m2 |  | 1326.69 | 707.47 |  | 938593.37
Total Família | [7 empty] | 938593.37
Família |  | 02.032 - ESQUADRIAS DE FERRO ¦ SERRALHERIAS
Código | Insumo |  | Un. |  | Quantidade | Preço unitário |  | Preço total
2537 | Execução de Escada tipo Marinheiro, Alumínio Anodizado Natural - h=6,5 cm / Detalhe: sem Guarda-Corpo de Segurança |  | un |  | 1 | 4500 |  | 4500
9094 | Tela Ferro Galvanizado / Detalhe: 100x50 |  | un |  | 14 | 213.7 |  | 2991.8
9094 | Tela Ferro Galvanizado / Detalhe: 105x80 |  | un |  | 36 | 359.1 |  | 12927.6
9094 | Tela Ferro Galvanizado / Detalhe: 180x80 |  | un |  | 2 | 615.6 |  | 1231.2
9094 | Tela Ferro Galvanizado / Detalhe: 190x160 |  | un |  | 1 | 1300 |  | 1300
Total Família | [7 empty] | 22950.6
Família |  | 02.033 - PORTAS DE MADEIRA
Código | Insumo |  | Un. |  | Quantidade | Preço unitário |  | Preço total
6162 | Porta de Madeira, Abrir, incluso Batentes, Vistas e Acabamento - 60x210 cm |  | un |  | 173 | 600 |  | 103800
8842 | Porta de Madeira, Abrir, incluso Batentes, Vistas e Acabamento - 80x210 cm |  | un |  | 343 | 600 |  | 205800
9093 | Porta de Madeira, Abrir, incluso Batentes, Vistas e Acabamento - 100x250 cm |  | un |  | 10 | 900 |  | 9000
Total Família | [7 empty] | 318600
Família |  | 02.037 - DOBRADIÇAS E FECHADURAS
Código | Insumo |  | Un. |  | Quantidade | Preço unitário |  | Preço total
1568 | Dobradiça Aço Inox |  | un |  | 1578 | 21.22 |  | 33485.16
1587 | Fechadura de Inox (Interna) - 55 mm |  | un |  | 526 | 97.2 |  | 51127.2
Total Família | [7 empty] | 84612.36
Família |  | 02.038 - PORTAS CORTA-FOGO
Código | Insumo |  | Un. |  | Quantidade | Preço unitário |  | Preço total
6158 | Porta Corta-Fogo - 90x210 cm |  | un |  | 36 | 1185 |  | 42660
Total Família | [7 empty] | 42660
Família |  | 02.039 - HIDRO (TUBOS E CONEXÕES HIDROSSANITÁRIAS)
Código | Insumo |  | Un. |  | Quantidade | Preço unitário |  | Preço total
4531 | Adaptador PVC Soldável com Flanges Livres para Caixa d'Água - 50x1.1/2" |  | un |  | 2 | 29.21 |  | 58.42
4532 | Adaptador PVC Soldável com Flanges Livres para Caixa d'Água - 60x2" |  | un |  | 1 | 47.29 |  | 47.29
4533 | Adaptador PVC Soldável com Flanges Livres para Caixa d'Água - 75x2.1/2" |  | un |  | 11 | 152.43 |  | 1676.73
4534 | Adaptador PVC Soldável com Flanges Livres para Caixa d'Água - 85x3" |  | un |  | 2 | 219.51 |  | 439.02
4537 | Adaptador PVC Soldável Curto com Bolsa e Rosca para Registro - 25x3/4" |  | un |  | 756 | 0.9 |  | 680.4
4538 | Adaptador PVC Soldável Curto com Bolsa e Rosca para Registro - 32x1" |  | un |  | 2 | 1.79 |  | 3.58
4541 | Adaptador PVC Soldável Curto com Bolsa e Rosca para Registro - 50x1.1/2" |  | un |  | 4 | 4.47 |  | 17.88
4544 | Adaptador PVC Soldável Curto com Bolsa e Rosca para Registro - 75x2.1/2" |  | un |  | 24 | 19.43 |  | 466.32
4545 | Adaptador PVC Soldável Curto com Bolsa e Rosca para Registro - 85x3" |  | un |  | 4 | 27.49 |  | 109.96
4599 | Tê de Redução PVC Soldável - 32x25 mm |  | un |  | 163 | 6.66 |  | 1085.58
4608 | Tê de Redução PVC Soldável - 75x50 mm |  | un |  | 116 | 46.99 |  | 5450.84
4629 | Tê Normal PPR - 63 mm |  | un |  | 2 | 22.61 |  | 45.22
4630 | Tê Normal PPR - 75 mm |  | un |  | 2 | 39.21 |  | 78.42
4649 | Tê PVC Soldável - 25 mm |  | un |  | 916 | 1.22 |  | 1117.52
4651 | Tê PVC Soldável - 32 mm |  | un |  | 2 | 3.77 |  | 7.54
4652 | Tê PVC Soldável - 40 mm |  | un |  | 1 | 9.27 |  | 9.27
4653 | Tê PVC Soldável - 50 mm |  | un |  | 1 | 9.62 |  | 9.62
4655 | Tê PVC Soldável - 75 mm |  | un |  | 7 | 57.6 |  | 403.2
4656 | Tê PVC Soldável - 85 mm |  | un |  | 2 | 86.29 |  | 172.58
4667 | Tê PVC, Série Normal - 100x50 mm |  | un |  | 1 | 11.53 |  | 11.53
4676 | Tê PVC, Série Normal - 50x50 mm |  | un |  | 171 | 5.68 |  | 971.28
4679 | Tê PVC, Série Reforçada - 100x100 mm |  | un |  | 5 | 41.14 |  | 205.7
4680 | Tê PVC, Série Reforçada - 100x50 mm |  | un |  | 3 | 41.04 |  | 123.12
4686 | Tê PVC, Série Reforçada - 50x50 mm |  | un |  | 3 | 17.02 |  | 51.06
4703 | Terminal de Ventilação PVC, Série Normal - 100 mm |  | un |  | 10 | 16.15 |  | 161.5
4750 | Tubo PPR - 63 mm |  | m |  | 79.32 | 28.1 |  | 2228.89
4751 | Tubo PPR - 75 mm |  | m |  | 18.95 | 45.46 |  | 861.47
4767 | Tubo PVC Soldável - 25 mm |  | m |  | 6556.84 | 4.22 |  | 27669.86
4768 | Tubo PVC Soldável - 32 mm |  | m |  | 476.28 | 9.49 |  | 4519.9
4769 | Tubo PVC Soldável - 40 mm |  | m |  | 71.16 | 14.68 |  | 1044.63
4770 | Tubo PVC Soldável - 50 mm |  | m |  | 88.78 | 15.42 |  | 1368.99
4772 | Tubo PVC Soldável - 75 mm |  | m |  | 157.25 | 44.6 |  | 7013.35
4773 | Tubo PVC Soldável - 85 mm |  | m |  | 28.73 | 60.53 |  | 1739.03
4774 | Tubo PVC, Série Normal - 100 mm |  | m |  | 468.27 | 15.32 |  | 7173.9
4776 | Tubo PVC, Série Normal - 200 mm |  | m |  | 23.12 | 85.49 |  | 1976.53
4777 | Tubo PVC, Série Normal - 40 mm |  | m |  | 629.94 | 6.17 |  | 3886.73
4779 | Tubo PVC, Série Normal - 50 mm |  | m |  | 706.46 | 10.47 |  | 7396.64
4780 | Tubo PVC, Série Normal - 75 mm |  | m |  | 18.47 | 15.48 |  | 285.92
4781 | Tubo PVC, Série Reforçada - 100 mm |  | m |  | 2338.63 | 28.48 |  | 66604.18
4782 | Tubo PVC, Série Reforçada - 150 mm |  | m |  | 197.81 | 53.82 |  | 10646.13
4783 | Tubo PVC, Série Reforçada - 40 mm |  | m |  | 13.47 | 8.59 |  | 115.71
4784 | Tubo PVC, Série Reforçada - 50 mm |  | m |  | 335.88 | 10.855 |  | 3645.98
4785 | Tubo PVC, Série Reforçada - 75 mm |  | m |  | 314.41 | 19.915 |  | 6261.48
4796 | União Dupla com Parafusos PPR - 63x2" |  | un |  | 6 | 201.03 |  | 1206.18
4797 | União Dupla com Parafusos PPR - 75x2.1/2" |  | un |  | 4 | 385.91 |  | 1543.64
4840 | Válvula de Retenção PVC Soldável - 25 mm |  | un |  | 1 | 31.35 |  | 31.35
4860 | Tubo Concreto Simples/Armado - 300 mm |  | m |  | 35.88 | 62.28 |  | 2234.61
4882 | Bucha de Redução Longa PVC, Série Normal - 50x40 mm |  | un |  | 10 | 2.14 |  | 21.4
4917 | Bucha de Redução PVC Soldável Curta - 25x20 mm |  | un |  | 2 | 0.61 |  | 1.22
4918 | Bucha de Redução PVC Soldável Curta - 32x25 mm |  | un |  | 6 | 0.97 |  | 5.82
4923 | Bucha de Redução PVC Soldável Curta - 85x75 mm |  | un |  | 4 | 16.03 |  | 64.12
4928 | Bucha de Redução PVC Soldável Longa - 40x25 mm |  | un |  | 10 | 3.6 |  | 36
4930 | Bucha de Redução PVC Soldável Longa - 50x25 mm |  | un |  | 112 | 4.25 |  | 476
4931 | Bucha de Redução PVC Soldável Longa - 50x32 mm |  | un |  | 2 | 5.73 |  | 11.46
4938 | Caixa Sifonada - 100x100x50 mm |  | un |  | 398 | 21.15 |  | 8417.7
4983 | Cap PVC Soldável - 25 mm |  | un |  | 9 | 1.22 |  | 10.98
4988 | Cap PVC Soldável - 75 mm |  | un |  | 1 | 23.07 |  | 23.07
4991 | Cap PVC, Série Normal - 150 mm |  | un |  | 3 | 32.56 |  | 97.68
4996 | Cap PVC, Série Reforçada - 100 mm |  | un |  | 1 | 11.44 |  | 11.44
4997 | Cap PVC, Série Reforçada - 150 mm |  | un |  | 9 | 63.51 |  | 571.59
5049 | Conector Macho PPR - 63x2" |  | un |  | 15 | 91.8 |  | 1377
5050 | Conector Macho PPR - 75x2.1/2" |  | un |  | 8 | 176.41 |  | 1411.28
5118 | Curva 90° Curta PVC, Série Normal - 100 mm |  | un |  | 179 | 16.88 |  | 3021.52
5120 | Curva 90° Curta PVC, Série Normal - 50 mm |  | un |  | 230 | 8.35 |  | 1920.5
5231 | Joelho 45° PPR - 63 mm |  | un |  | 5 | 15.74 |  | 78.7
5245 | Joelho 45° PVC Soldável - 25 mm |  | un |  | 450 | 1.51 |  | 679.5
5246 | Joelho 45° PVC Soldável - 32 mm |  | un |  | 1 | 4.15 |  | 4.15
5247 | Joelho 45° PVC Soldável - 40 mm |  | un |  | 3 | 5.98 |  | 17.94
5248 | Joelho 45° PVC Soldável - 50 mm |  | un |  | 5 | 7.5 |  | 37.5
5250 | Joelho 45° PVC Soldável - 75 mm |  | un |  | 5 | 64.86 |  | 324.3
5252 | Joelho 45° PVC, Série Normal - 100 mm |  | un |  | 341 | 6.61 |  | 2254.01
5255 | Joelho 45° PVC, Série Normal - 40 mm |  | un |  | 828 | 1.79 |  | 1482.12
5256 | Joelho 45° PVC, Série Normal - 50 mm |  | un |  | 1762 | 2.74 |  | 4827.88
5257 | Joelho 45° PVC, Série Normal - 75 mm |  | un |  | 2 | 5.92 |  | 11.84
5258 | Joelho 45° PVC, Série Reforçada - 100 mm |  | un |  | 197 | 18.55 |  | 3654.35
5259 | Joelho 45° PVC, Série Reforçada - 150 mm |  | un |  | 18 | 67.12 |  | 1208.16
5260 | Joelho 45° PVC, Série Reforçada - 40 mm |  | un |  | 23 | 3.74 |  | 86.02
5261 | Joelho 45° PVC, Série Reforçada - 50 mm |  | un |  | 578 | 6.07 |  | 3508.46
5262 | Joelho 45° PVC, Série Reforçada - 75 mm |  | un |  | 24 | 15.69 |  | 376.56
5317 | Joelho 90° PPR - 63 mm |  | un |  | 10 | 14.22 |  | 142.2
5318 | Joelho 90° PPR - 75 mm |  | un |  | 6 | 29.52 |  | 177.12
5334 | Joelho 90° PVC Soldável - 25 mm |  | un |  | 2891 | 0.75 |  | 2168.25
5335 | Joelho 90° PVC Soldável - 32 mm |  | un |  | 6 | 2.43 |  | 14.58
5336 | Joelho 90° PVC Soldável - 40 mm |  | un |  | 9 | 5.92 |  | 53.28
5337 | Joelho 90° PVC Soldável - 50 mm |  | un |  | 13 | 5.22 |  | 67.86
5339 | Joelho 90° PVC Soldável - 75 mm |  | un |  | 38 | 89.3 |  | 3393.4
5340 | Joelho 90° PVC Soldável - 85 mm |  | un |  | 9 | 101.86 |  | 916.74
5342 | Joelho 90° PVC Soldável com Bucha de Latão - 25x1/2" |  | un |  | 168 | 5.81 |  | 976.08
5343 | Joelho 90° PVC Soldável com Bucha de Latão - 25x3/4" |  | un |  | 747 | 8.06 |  | 6020.82
5349 | Joelho 90° PVC, Série Normal - 100 mm |  | un |  | 57 | 6.02 |  | 343.14
5352 | Joelho 90° PVC, Série Normal - 40 mm |  | un |  | 562 | 1.62 |  | 910.44
5353 | Joelho 90° PVC, Série Normal - 50 mm |  | un |  | 483 | 2.21 |  | 1067.43
5354 | Joelho 90° PVC, Série Normal - 75 mm |  | un |  | 2 | 5.03 |  | 10.06
5355 | Joelho 90° PVC, Série Reforçada - 100 mm |  | un |  | 165 | 17.9 |  | 2953.5
5356 | Joelho 90° PVC, Série Reforçada - 150 mm |  | un |  | 23 | 71.18 |  | 1637.14
5357 | Joelho 90° PVC, Série Reforçada - 40 mm |  | un |  | 24 | 3.69 |  | 88.56
5358 | Joelho 90° PVC, Série Reforçada - 50 mm |  | un |  | 246 | 5.7 |  | 1402.2
5359 | Joelho 90° PVC, Série Reforçada - 75 mm |  | un |  | 12 | 16.25 |  | 195
5410 | Junção Simples PVC, Série Normal - 100x100 mm |  | un |  | 174 | 17.36 |  | 3020.64
5411 | Junção Simples PVC, Série Normal - 100x50 mm |  | un |  | 673 | 12.9 |  | 8681.7
5412 | Junção Simples PVC, Série Normal - 100x75 mm |  | un |  | 1 | 17.03 |  | 17.03
5417 | Junção Simples PVC, Série Normal - 50x50 mm |  | un |  | 8 | 7.12 |  | 56.96
5418 | Junção Simples PVC, Série Normal - 75x50 mm |  | un |  | 6 | 9.69 |  | 58.14
5420 | Junção Simples PVC, Série Reforçada - 100x100 mm |  | un |  | 154 | 51.44 |  | 7921.76
5421 | Junção Simples PVC, Série Reforçada - 100x50 mm |  | un |  | 15 | 35.53 |  | 532.95
5422 | Junção Simples PVC, Série Reforçada - 100x75 mm |  | un |  | 11 | 56.27 |  | 618.97
5423 | Junção Simples PVC, Série Reforçada - 150x100 mm |  | un |  | 28 | 138.77 |  | 3885.56
5424 | Junção Simples PVC, Série Reforçada - 150x150 mm |  | un |  | 1 | 168.78 |  | 168.78
5428 | Junção Simples PVC, Série Reforçada - 75x75 mm |  | un |  | 1 | 34.7 |  | 34.7
5466 | Luva de Correr PVC, Série Normal - 100 mm |  | un |  | 2 | 13.38 |  | 26.76
5549 | Luva PVC Soldável com Bucha de Latão - 25x3/4" |  | un |  | 484 | 7.11 |  | 3441.24
5559 | Luva Simples PVC, Série Normal - 100 mm |  | un |  | 843 | 4.83 |  | 4071.69
5563 | Luva Simples PVC, Série Normal - 50 mm |  | un |  | 1561 | 2.4 |  | 3746.4
5564 | Luva Simples PVC, Série Normal - 75 mm |  | un |  | 9 | 4.86 |  | 43.74
5565 | Luva Simples PVC, Série Reforçada - 100 mm |  | un |  | 510 | 12.33 |  | 6288.3
5566 | Luva Simples PVC, Série Reforçada - 150 mm |  | un |  | 66 | 35.53 |  | 2344.98
5568 | Luva Simples PVC, Série Reforçada - 50 mm |  | un |  | 599 | 8.7 |  | 5211.3
5569 | Luva Simples PVC, Série Reforçada - 75 mm |  | un |  | 29 | 10.13 |  | 293.77
5613 | Redução Excêntrica PVC, Série Normal - 100x50 mm |  | un |  | 1 | 8.38 |  | 8.38
5617 | Redução Excêntrica PVC, Série Normal - 75x50 mm |  | un |  | 1 | 5.63 |  | 5.63
5618 | Redução Excêntrica PVC, Série Reforçada - 100x75 mm |  | un |  | 4 | 14.94 |  | 59.76
5626 | Registro Esfera VS Compacto Soldável - 25 mm |  | un |  | 226 | 18.07 |  | 4083.82
5629 | Registro Esfera VS Compacto Soldável - 50 mm |  | un |  | 1 | 48.86 |  | 48.86
8952 | Tubo Aço Galvanizado - 3" |  | m |  | 17.89 | 144.47 |  | 2584.57
8953 | Joelho 90° Galvanizado Rosca BSP - 3" |  | un |  | 7 | 97 |  | 679
8962 | Tubo PVC, Série Reforçada - 200 mm |  | m |  | 24.81 | 79.78 |  | 1979.34
9106 | Multi sifão 150mm |  | un |  | 1 | 5.81 |  | 5.81
Total Família | [7 empty] | 291347.26
Família |  | 02.041 - HIDRO (MATERIAIS DIVERSOS)
Código | Insumo |  | Un. |  | Quantidade | Preço unitário |  | Preço total
4364 | Adesivo Plástico para PVC - 850 g |  | un |  | 108.32 | 59.43 |  | 6437.46
4372 | Fita Veda Rosca - 18 mm x 10 m |  | un |  | 0.7602 | 12.58 |  | 9.56
9101 | Base Registro Gaveta Industrial - 3/4" |  | un |  | 4 | 35.05 |  | 140.2
9102 | Tê de Redução PVC Soldável - 85x75 mm |  | un |  | 2 | 161.13 |  | 322.26
9146 | Redução Excêntrica PVC, Série Reforçada - 100x50 mm |  | un |  | 1 | 8.38 |  | 8.38
Total Família | [7 empty] | 6917.86
Família |  | 02.043 - HIDRO (HIDRÔMETROS)
Código | Insumo |  | Un. |  | Quantidade | Preço unitário |  | Preço total
9103 | Hidrômetro Multijato - 1.1/2'' |  | un |  | 1 | 1344.85 |  | 1344.85
Total Família | [7 empty] | 1344.85
Família |  | 02.044 - HIDRO (CAIXAS DE AREIA, GORDURA E INSPEÇÃO)
Código | Insumo |  | Un. |  | Quantidade | Preço unitário |  | Preço total
4320 | Caixa de Inspeção Esgoto Simples (CE) - 60x60 cm |  | un |  | 7 | 400 |  | 2800
8958 | Caixa de Gordura - 60 x 45 x 80 cm |  | un |  | 2 | 225 |  | 450
8973 | Caixa de Inspeção de Esgoto Simples (CE) - Ø80 cm |  | un |  | 4 | 130 |  | 520
8980 | Caixa de Areia Pluvial com Grelha - 60x60 cm |  | un |  | 5 | 117.8 |  | 589
9104 | Freio Aerador Ciclo D'água - Ø100 mm |  | un |  | 1 | 300 |  | 300
9105 | Filtro Regato Aproveitamento Pluvial Ciclo D'água - 100mm |  | un |  | 1 | 1022 |  | 1022
9107 | Caixa de alivio pressao - 60x80cm |  | un |  | 1 | 950 |  | 950
9108 | Clorador de esgoto - Ø150cm |  | un |  | 1 | 4000 |  | 4000
9177 | Tampa de ferro para caixas de sistema pluvial |  | un |  | 19 | 150 |  | 2850
Total Família | [7 empty] | 13481
Família |  | 02.045 - GÁS / PCI / SPDA (TUBOS E CONEXÕES GALVANIZADAS)
Código | Insumo |  | Un. |  | Quantidade | Preço unitário |  | Preço total
2995 | Tê Aço Galvanizado - 2" |  | un |  | 16 | 69.55 |  | 1112.8
2997 | Tê Aço Galvanizado - 3" |  | un |  | 1 | 176.87 |  | 176.87
3060 | Tê de Redução Aço Galvanizado - 2x3/4x2" |  | un |  | 16 | 388.74 |  | 6219.84
3204 | Tubo Aço Galvanizado - 1" |  | m |  | 0.08 | 50.5 |  | 4.04
3210 | Tubo Aço Galvanizado - 2" |  | m |  | 121.44 | 68.66 |  | 8338.07
3212 | Tubo Aço Galvanizado - 2.1/2" |  | m |  | 0.07 | 98.31 |  | 6.88
3214 | Tubo Aço Galvanizado - 3/4" |  | m |  | 1.2 | 24.33 |  | 29.2
3504 | Cotovelo 90° Aço Galvanizado - 2" |  | un |  | 14 | 52.31 |  | 732.34
3506 | Cotovelo 90° Aço Galvanizado - 3" |  | un |  | 11 | 176.87 |  | 1945.57
Total Família | [7 empty] | 18565.61
Família |  | 02.047 - GÁS / PCI / SPDA (EQUIPAMENTOS PCI ¦ ILUMINAÇÃO EMERGÊNCIA ¦ ALARME INCÊNDIO)
Código | Insumo |  | Un. |  | Quantidade | Preço unitário |  | Preço total
2579 | Abrigo Metálico para Mangueira (Caixa + Porta) - 60x90x17 cm |  | un |  | 1 | 172.13 |  | 172.13
2580 | Acionador Manual de Alarme Endereçável |  | un |  | 17 | 193.01 |  | 3281.17
2617 | Detector Óptico de Fumaça Endereçável - 24 VCC |  | un |  | 190 | 139 |  | 26410
2619 | Detector Termovelocimétrico Endereçável |  | un |  | 2 | 211 |  | 422
2632 | Extintor CO2 - 4 kg |  | un |  | 1 | 533.45 |  | 533.45
2641 | Extintor PQSP BC - 4 kg |  | un |  | 39 | 136.47 |  | 5322.33
2662 | Placa 'Andares' PVC Verde - 12x24 cm |  | un |  | 34 | 8.9 |  | 302.6
2678 | Placa 'Saída' |  | un |  | 65 | 8.9 |  | 578.5
2678 | Placa 'Saída' / Detalhe: Dupla Face |  | un |  | 15 | 15 |  | 225
2686 | Placa 'Seta Extintor' - 13x20 cm |  | un |  | 39 | 8.9 |  | 347.1
2700 | Sinalizador-Sirene Audiovisual para Alarme Endereçável |  | un |  | 17 | 177.56 |  | 3018.52
2722 | Válvula de Retenção Horizontal com Portinhola - 1.1/2" |  | un |  | 2 | 206.85 |  | 413.7
2727 | Válvula de Retenção Horizontal com Portinhola - 3" |  | un |  | 2 | 686.29 |  | 1372.58
2740 | Placa 'Central de Gás' - 30x40 cm |  | un |  | 1 | 12 |  | 12
2741 | Placa 'Proibido Fumar' - 30x40 cm |  | un |  | 1 | 2.04 |  | 2.04
8991 | Luminária de Emergência 30 leds/100 lumens - IP 20 / Detalhe: 3 lux |  | un |  | 110 | 13.9 |  | 1529
8991 | Luminária de Emergência 30 leds/100 lumens - IP 20 / Detalhe: 5 lux |  | un |  | 51 | 13.9 |  | 708.9
8992 | Placa 'Bomba de Incêndio' |  | un |  | 2 | 8.9 |  | 17.8
8993 | Botoeira de Acionamento de Bomba de Incêndio |  | un |  | 1 | 49.5 |  | 49.5
9118 | Luminária de Emergência 2 farois/2200 lumens |  | un |  | 7 | 261.62 |  | 1831.34
9120 | Placa 'Porta Corta Fogo' |  | un |  | 36 | 8.9 |  | 320.4
9121 | Mangueira Tipo 6 / 25mm - 30 m |  | un |  | 17 | 799.58 |  | 13592.86
9122 | Detector de Temperatura Endereçável |  | un |  | 2 | 215.04 |  | 430.08
9147 | Placa 'Cuidado central de gás' |  | un |  | 1 | 12 |  | 12
9148 | Placa 'Gás Inflamável' |  | un |  | 1 | 12 |  | 12
Total Família | [7 empty] | 60917
Família |  | 02.048 - IMPERMEABILIZAÇÕES
Código | Insumo |  | Un. |  | Quantidade | Preço unitário |  | Preço total
5745 | Argamassa Polimérica (Impermeabilizante Cimentício) Flexível |  | kg |  | 9052.83 | 8.385 |  | 75907.98
5746 | Argamassa Polimérica (Impermeabilizante Cimentício) Rígido |  | kg |  | 1159.065 | 3.05 |  | 3535.15
5759 | Filme de Polietileno / Detalhe: Camada Separadora |  | m2 |  | 572.6864 | 5 |  | 2863.43
5782 | Manta Asfáltica |  | m2 |  | 550.66 | 82.24 |  | 45286.28
5805 | Manta Líquida Acrílica |  | kg |  | 53.7648 | 19 |  | 1021.53
5847 | Tela Poliéster |  | m2 |  | 266.7204 | 3.75 |  | 1000.2
5848 | Tinta Asfáltica Impermeabilizante |  | l |  | 281.4 | 10.97 |  | 3086.96
Total Família | [7 empty] | 132701.53
Família |  | 02.056 - HIDRO (BOMBAS, FILTROS E RESERVATÓRIOS)
Código | Insumo |  | Un. |  | Quantidade | Preço unitário |  | Preço total
8867 | Boia Mangueira - 25 mm |  | un |  | 1 | 341 |  | 341
Total Família | [7 empty] | 341
Família |  | 02.060 - HIDRO (METAIS)
Código | Insumo |  | Un. |  | Quantidade | Preço unitário |  | Preço total
4395 | Acabamento Cromado para Registro - 3/4" |  | un |  | 8 | 66.92 |  | 535.36
4403 | Base Registro Gaveta - 3/4" |  | un |  | 293 | 40.18 |  | 11772.74
4405 | Base Registro Pressão - 3/4" |  | un |  | 168 | 41.4 |  | 6955.2
4408 | Chuveiro |  | un |  | 1 | 357.57 |  | 357.57
4418 | Engate Flexível Cromado - 40 cm |  | un |  | 12 | 22.87 |  | 274.44
4454 | Sifão Cromado para Lavatório |  | un |  | 6 | 25.65 |  | 153.9
4466 | Torneira Cromada para Lavatório de Banca, Bica Alta |  | un |  | 6 | 85.16 |  | 510.96
4478 | Válvula Cromada de Escoamento para Lavatório |  | un |  | 6 | 34.48 |  | 206.88
Total Família | [7 empty] | 20767.05
Família |  | 02.061 - PREGOS
Código | Insumo |  | Un. |  | Quantidade | Preço unitário |  | Preço total
1164 | Prego com Cabeça - 15x18 |  | kg |  | 2287.08 | 12.08 |  | 27627.93
1171 | Prego com Cabeça - 17x21 |  | kg |  | 1750.16 | 12.08 |  | 21141.93
1172 | Prego com Cabeça - 17x24 |  | kg |  | 53.466 | 13.488 |  | 721.15
1220 | Prego com Cabeça Dupla - 17x27 |  | kg |  | 1084.8352 | 16.332 |  | 17717.53
Total Família | [7 empty] | 67208.54
Família |  | 02.062 - PINTURAS E ACESSÓRIOS
Código | Insumo |  | Un. |  | Quantidade | Preço unitário |  | Preço total
6123 | Fundo Preparador |  | l |  | 455.508 | 20 |  | 9110.16
6131 | Massa Niveladora Interior/Exterior |  | kg |  | 13635.447 | 3.091 |  | 42147.17
6137 | Selador para Alvenaria Interior/Exterior |  | l |  | 4006.4882 | 6.5 |  | 26042.17
6142 | Textura Acrílica Média |  | kg |  | 13482.8005 | 6 |  | 80896.8
6144 | Tinta Acabamento Fosco |  | l |  | 4675.0104 | 26.62 |  | 124448.78
6144 | Tinta Acabamento Fosco / Detalhe: Látex Acrílica |  | l |  | 501.6856 | 17.04 |  | 8548.72
6150 | Tinta para Piso Acabamento Fosco |  | l |  | 153.0879 | 18.81 |  | 2879.58
6155 | Verniz Acrílico Acabamento Brilhante |  | l |  | 34.8149 | 31.08 |  | 1082.05
Total Família | [7 empty] | 295155.43
Família |  | 02.087 - LIMPEZA DE OBRA
Código | Insumo |  | Un. |  | Quantidade | Preço unitário |  | Preço total
5892 | Execução de Limpeza Final de Obra (Grossa + Fina) |  | m2 |  | 9764.65 | 15 |  | 146469.75
Total Família | [7 empty] | 146469.75
Família |  | 02.093 - TELAS
Código | Insumo |  | Un. |  | Quantidade | Preço unitário |  | Preço total
1329 | Tela Amarração Alvenaria - 7,5x50 cm |  | un |  | 6382 | 1.815 |  | 11583.33
1363 | Tela de Aço Soldada para Revestimentos - Malha 25x25 mm |  | m2 |  | 1310.7497 | 26.57 |  | 34826.62
Total Família | [7 empty] | 46409.95
Família |  | 02.096 - ADESIVOS, ADITIVOS E SELANTES
Código | Insumo |  | Un. |  | Quantidade | Preço unitário |  | Preço total
861 | Adesivo de Alto Desempenho para Argamassas e Chapiscos / Detalhe: Bianco |  | kg |  | 47.2553 | 13.15 |  | 621.41
871 | Adesivo PVA |  | kg |  | 10.52 | 23.69 |  | 249.22
878 | Aditivo Compensador de Retração para Argamassas Secas / Detalhe: Expansor |  | kg |  | 101.1097 | 17.65 |  | 1784.59
909 | Desmoldante para Formas de Madeira e Compensado |  | l |  | 438.3108 | 4 |  | 1753.24
914 | Espuma Expansiva - 750 ml |  | un |  | 168.32 | 41.5 |  | 6985.28
933 | Selante Base Epóxi |  | kg |  | 16.0252 | 41.69 |  | 668.09
934 | Selante Elástico - 480 g |  | un |  | 7.0432 | 14 |  | 98.6
934 | Selante Elástico - 480 g / Detalhe: Monopol PU 25 Plus |  | un |  | 75.2529 | 13.95 |  | 1049.78
948 | Silicone Neutro para Aplicações Gerais de Vedação - 280 g |  | un |  | 168.32 | 21.9 |  | 3686.21
Total Família | [7 empty] | 16896.42
Família |  | 02.101 - HIDRO (LOUÇAS E ACESSÓRIOS)
Código | Insumo |  | Un. |  | Quantidade | Preço unitário |  | Preço total
4329 | Bacia Sanitária de Louça, com Caixa Acoplada / Detalhe: linha Comum |  | un |  | 176 | 92.8 |  | 16332.8
4330 | Kit Instalação p/ Bacia Sanitária (Anel, Parafuso e Ligação Flexível) |  | un |  | 176 | 43.16 |  | 7596.16
4355 | Lavatório de Louça com Coluna |  | un |  | 6 | 396.73 |  | 2380.38
Total Família | [7 empty] | 26309.34
Família |  | 02.106 - GÁS / PCI / SPDA (TUBOS, CONEXÕES E EQUIPAMENTOS GÁS)
Código | Insumo |  | Un. |  | Quantidade | Preço unitário |  | Preço total
4292 | Execução de Instalações GLP / Detalhe: Reguladores, Medidores e Registros |  | un |  | 113 | 718 |  | 81134
4292 | Execução de Instalações GLP / Detalhe: Central Gás |  | un |  | 1 | 2580 |  | 2580
8987 | Curva 90° de Barra Chata em Alumínio, 7/8"x1/8"x300 mm (70mm²) |  | un |  | 88 | 14.83 |  | 1305.04
9113 | Parafusos Cabeça Chata para Emenda de Barras 1/4"x5/8" |  | un |  | 11 | 0.22 |  | 2.42
9162 | Execução de Rede Primária de GLP / Detalhe: TÉRREO |  | vb |  | 1 | 12679.72 |  | 12679.72
9162 | Execução de Rede Primária de GLP / Detalhe: PRUMADA |  | vb |  | 16 | 1084.66 |  | 17354.56
9163 | MOE - Instalações GLP / Rede Primária / Detalhe: TERREO |  | vb |  | 1 | 3340 |  | 3340
9164 | Execução de Rede Secundária de GLP / Detalhe: TIPO |  | vb |  | 1 | 95727.4 |  | 95727.4
9164 | Execução de Rede Secundária de GLP / Detalhe: LAZER |  | vb |  | 1 | 1624.32 |  | 1624.32
9165 | Mão de Obra para Instalações GLP / Rede Secundária / Detalhe: TIPO |  | vb |  | 1 | 27600 |  | 27600
9165 | Mão de Obra para Instalações GLP / Rede Secundária / Detalhe: LAZER |  | vb |  | 1 | 420 |  | 420
Total Família | [7 empty] | 243767.46
Família |  | 02.110 - ARGAMASSAS
Código | Insumo |  | Un. |  | Quantidade | Preço unitário |  | Preço total
1006 | Argamassa AC II |  | kg |  | 42851.1375 | 0.5547 |  | 23769.53
1007 | Argamassa AC III |  | kg |  | 67972.2945 | 0.962 |  | 65389.35
1007 | Argamassa AC III / Detalhe: Cinza |  | kg |  | 4454.4784 | 1.84 |  | 8196.24
1014 | Argamassa Assentamento e Rejuntamento de Blocos de Vidro |  | kg |  | 1264.1118 | 1.8 |  | 2275.4
1020 | Argamassa Assentamento Vedação, Revestimento Interno e Externo |  | kg |  | 133644.1548 | 0.35 |  | 46775.45
1034 | Argamassa Estabilizada para Contrapiso |  | m3 |  | 433.4163 | 470 |  | 203705.66
1035 | Argamassa Estabilizada para Uso Geral |  | m3 |  | 1243.3038 | 440 |  | 547053.67
1041 | Argamassa Pronta para Chapisco |  | kg |  | 2512.768 | 0.77 |  | 1934.83
1042 | Argamassa Rejuntamento Revestimentos e Porcelanatos |  | kg |  | 1857.0031 | 3.42 |  | 6350.95
1050 | Taxa de Bombeamento Argamassa Estabilizada |  | m3 |  | 433.4163 | 40 |  | 17336.65
9077 | Rejunte flexível |  | kg |  | 1063.585 | 2.8258 |  | 3005.48
Total Família | [7 empty] | 925793.21
Família |  | 02.114 - ESPAÇADORES
Código | Insumo |  | Un. |  | Quantidade | Preço unitário |  | Preço total
2503 | Cunha Nivelamento Pisos |  | un |  | 2351.146 | 0.37 |  | 869.92
2505 | Espaçador Cadeirinha CP / Detalhe: Cobrimento 15 / 20 mm |  | un |  | 16661.208 | 0.12 |  | 1999.34
2508 | Espaçador Circular C (Roseta) |  | un |  | 4817.94 | 0.142 |  | 684.15
2508 | Espaçador Circular C (Roseta) / Detalhe: Cobrimento 25 mm |  | un |  | 16661.208 | 0.09 |  | 1499.51
2510 | Espaçador Cruzeta / Detalhe: Espaçamento 2,0 mm |  | un |  | 70452.12 | 0.07 |  | 4931.65
2510 | Espaçador Cruzeta / Detalhe: Espaçamento 3,0 mm |  | un |  | 70452.12 | 0.07 |  | 4931.65
2510 | Espaçador Cruzeta / Detalhe: Espaçamento 5,0 mm |  | un |  | 29780.38 | 0.1047 |  | 3118.01
2515 | Espaçador Multiapoio MA (Centopéia) / Detalhe: Cobrimento 25 mm |  | un |  | 38598.4652 | 0.2 |  | 7719.69
2527 | Nivelador Pisos / Detalhe: Espaçamento 2,0 mm |  | un |  | 70452.12 | 0.35 |  | 24658.24
2528 | Protetor de Vergalhão / Detalhe: PP |  | un |  | 1388.434 | 0.8 |  | 1110.75
Total Família | [7 empty] | 51522.91
Família |  | 02.116 - MATERIAIS DIVERSOS
Código | Insumo |  | Un. |  | Quantidade | Preço unitário |  | Preço total
6069 | Fita Adesiva Transparente |  | un |  | 274.0938 | 8.6 |  | 2357.21
6086 | Bucha de Nylon n° 8 |  | un |  | 909.0552 | 0.4 |  | 363.62
6095 | Protetor de Pisos |  | m2 |  | 7389.316 | 6.75 |  | 49877.88
6103 | Munição Finca Pino Pente - 100 unid |  | un |  | 63.82 | 40.06 |  | 2556.63
6104 | Finca Pino c/ Arruela |  | un |  | 6382 | 0.3 |  | 1914.6
6105 | Parafuso Philips - 6 mm |  | un |  | 712.4156 | 0.37 |  | 263.59
6106 | Parafuso Philips - 8 mm |  | un |  | 909.0552 | 0.48 |  | 436.35
6107 | Parafuso Niquelado com Acabamento Cromado - 3.1/2" |  | un |  | 388 | 15.4 |  | 5975.2
8966 | EPS - 40x40x20 cm |  | un |  | 217 | 4.06 |  | 881.02
9183 | EPS - 40x20x20 cm |  | un |  | 233 | 4.06 |  | 945.98
Total Família | [7 empty] | 65572.08
Família |  | 02.123 - ELEMENTOS DE VEDAÇÃO (CERÂMICA)
Código | Insumo |  | Un. |  | Quantidade | Preço unitário |  | Preço total
1704 | Bloco Cerâmico Vedação - 11,5x19x19 cm |  | un |  | 242963.2144 | 0.9 |  | 218666.89
1711 | Bloco Cerâmico Vedação - 14x19x19 cm |  | un |  | 12240.725 | 1.08 |  | 13219.98
1724 | Bloco Cerâmico Vedação - 19x19x29 cm |  | un |  | 1069.929 | 2.496 |  | 2670.54
1727 | Bloco Cerâmico Vedação - 24x24x11,5 cm |  | un |  | 10004.232 | 1.247 |  | 12475.28
1741 | Bloco Cerâmico Vedação - 9x19x19 cm |  | un |  | 1439.5635 | 0.76 |  | 1094.07
1753 | Plaqueta Refratária - 11,5x23x3,2 cm |  | un |  | 4201.0843 | 2.35 |  | 9872.55
9064 | Bloco cerâmico vedação - 5x19x19 cm |  | un |  | 20363.0385 | 1.88 |  | 38282.51
Total Família | [7 empty] | 296281.82
Família |  | 02.124 - FERRAMENTAS
Código | Insumo |  | Un. |  | Quantidade | Preço unitário |  | Preço total
2375 | Ferramentas Manuais de Produção |  | vb |  | 1 | 112800 |  | 112800
2383 | Lixa Massa 100 |  | un |  | 7791.684 | 0.94 |  | 7324.18
Total Família | [7 empty] | 120124.18
Família |  | 02.127 - GÁS / PCI / SPDA (SPDA)
Código | Insumo |  | Un. |  | Quantidade | Preço unitário |  | Preço total
2754 | Cabo de Cobre Nu - 35 mm² |  | m |  | 77.62 | 34.71 |  | 2694.19
2755 | Cabo de Cobre Nu - 50 mm² |  | m |  | 117.94 | 45.26 |  | 5337.96
2759 | Caixa de Inspeção de Aterramento / Concreto - 30x30 cm |  | un |  | 10 | 1039.5 |  | 10395
2779 | Haste de Aterramento de Cobre - 2,4 m / 5/8" |  | un |  | 10 | 57.38 |  | 573.8
8986 | Caixa de Barramento de Equipotencialização |  | un |  | 1 | 312 |  | 312
8988 | Barra Chata em Alumínio 7/8"x1/8" |  | m |  | 354.48 | 6.48 |  | 2297.03
8989 | Barra Redonda de Aço - D=8 mm (70 mm²), C=3 m |  | m |  | 483.03 | 11.82 |  | 5709.41
9009 | Abrigo Metálico para Mangotinho |  | un |  | 17 | 252 |  | 4284
9011 | Central de Alarme de Incêndio Endereçável - CIE 1250 |  | un |  | 1 | 1850 |  | 1850
9013 | Placa 'Elevador' |  | un |  | 16 | 8.9 |  | 142.4
9014 | Placa 'Escadas' |  | un |  | 16 | 8.9 |  | 142.4
9112 | Fita perfurada em latão niquelado - 50mm² |  | m |  | 8.16 | 2.3 |  | 18.77
9114 | Minicaptador em barra chata alumínio - 7/8'' x 1/8'' x 300mm |  | un |  | 8 | 1.944 |  | 15.55
9115 | Conector tipo Split Bolt em liga de cobre - 16 mm² |  | un |  | 8 | 8.63 |  | 69.04
9116 | Grampos X para barra chata |  | un |  | 5 | 6.49 |  | 32.45
9117 | Terminais estanhados 1 furo - 50mm² |  | un |  | 8 | 0.82 |  | 6.56
Total Família | [7 empty] | 33880.57
Família |  | 02.129 - ELEMENTOS DE VEDAÇÃO (CONCRETO)
Código | Insumo |  | Un. |  | Quantidade | Preço unitário |  | Preço total
1756 | Bloco Concreto Celular Vedação - 10x30x60 cm |  | un |  | 14389.641 | 10.3 |  | 148213.3
8841 | Execução de Fechamento com Placas Cimentícias - 2,5 cm |  | m2 |  | 12.22 | 130 |  | 1588.6
8847 | Elemento Vazado Concreto (Cobogó) - 50x50x7 cm |  | un |  | 355.342 | 32.27 |  | 11466.89
Total Família | [7 empty] | 161268.79
Família |  | 02.136 - REVESTIMENTOS CERÂMICOS
Código | Insumo |  | Un. |  | Quantidade | Preço unitário |  | Preço total
6190 | Revestimento Cerâmico - 30x60 cm |  | m2 |  | 4679.774 | 43.48 |  | 203476.57
6206 | Revestimento Cerâmico - 60x120 cm |  | m2 |  | 888.492 | 99.39 |  | 88307.22
6207 | Revestimento Cerâmico - 60x60 cm |  | m2 |  | 7695.6444 | 55.32 |  | 425723.05
6217 | Revestimento Cerâmico - 80x80 cm |  | m2 |  | 120.842 | 61.67 |  | 7452.33
6224 | Revestimento Podotátil Direcional - 25x25 cm |  | m2 |  | 9.25 | 65.75 |  | 608.19
Total Família | [7 empty] | 725567.36
Família |  | 02.139 - MÁRMORES E GRANITOS
Código | Insumo |  | Un. |  | Quantidade | Preço unitário |  | Preço total
6027 | Granito, sem Assentamento - 2 cm |  | m2 |  | 543.8607 | 315 |  | 171316.12
Total Família | [7 empty] | 171316.12
Família |  | 02.144 - REVESTIMENTOS ESPECIAIS
Código | Insumo |  | Un. |  | Quantidade | Preço unitário |  | Preço total
6241 | Manta Acústica para Piso |  | m2 |  | 5630.016 | 23.9 |  | 134557.38
6242 | Fita Adesiva para Manta Acústica - 100 m x 70 cm |  | m2 |  | 172.0251 | 12.35 |  | 2124.51
6247 | Bloco Intertravado de Concreto (Paver) - 6x20x10 cm / Detalhe: 35 MPa |  | m2 |  | 1197.504 | 76 |  | 91010.3
Total Família | [7 empty] | 227692.2
Família |  | 02.145 - CHURRASQUEIRAS
Código | Insumo |  | Un. |  | Quantidade | Preço unitário |  | Preço total
1366 | Execução de Dumpers e Exaustores das Churrasqueiras |  | un |  | 112 | 1932.25 |  | 216412
Total Família | [7 empty] | 216412
Família |  | 02.146 - CORRIMÃOS DE MADEIRA
Código | Insumo |  | Un. |  | Quantidade | Preço unitário |  | Preço total
1545 | Corrimão de Madeira |  | m |  | 354.596 | 26 |  | 9219.5
1546 | Suporte em Alumínio para Fixação de Corrimão |  | un |  | 457.7512 | 4.5 |  | 2059.88
Total Família | [7 empty] | 11279.38
Família |  | 02.148 - FORROS
Código | Insumo |  | Un. |  | Quantidade | Preço unitário |  | Preço total
2545 | Execução de Negativo em Gesso Liso |  | m |  | 9183.12 | 22 |  | 202028.64
9075 | Execução de forro em gesso mineral |  | m2 |  | 5693.85 | 48 |  | 273304.8
9176 | Execução de sanca de gesso para climatização |  | un |  | 345 | 180 |  | 62100
Total Família | [7 empty] | 537433.44
Família |  | 02.158 - MADEIRAS
Código | Insumo |  | Un. |  | Quantidade | Preço unitário |  | Preço total
5912 | Madeirite/Compensado Plastificado - 1,1x2,2m x 18 mm |  | un |  | 1522.8905 | 130 |  | 197975.76
5951 | Pontalete Madeira / Detalhe: Pinus - 7,5x7,5 |  | m3 |  | 30.7617 | 1350 |  | 41528.29
5952 | Pontalete Madeira - 7,5x7,5 cm / Detalhe: Pinus |  | m |  | 1262.9232 | 6.75 |  | 8524.73
5985 | Sarrafo Madeira / Detalhe: Pinus - 2,5x7,5 |  | m3 |  | 17.4245 | 1050 |  | 18295.72
5990 | Sarrafo Madeira - 2,5x7 cm / Detalhe: Pinus |  | m |  | 2542.1478 | 2.1 |  | 5338.51
6003 | Tábua-Régua Madeira - 2,5x30 cm / Detalhe: Pinus |  | m |  | 3533.5518 | 9 |  | 31801.97
Total Família | [7 empty] | 303464.99
Família |  | 02.168 - ELÉTRICA (ELETRODUTOS)
Código | Insumo |  | Un. |  | Quantidade | Preço unitário |  | Preço total
1830 | Adaptador de Redução Condulete Top - 1x3/4" |  | un |  | 6 | 1.48 |  | 8.88
1850 | Curva 90° Eletroduto Roscável (preto) - 25 mm / 3/4" |  | un |  | 98 | 10.88 |  | 1066.24
1888 | Eletroduto Corrugado Flexível Reforçado (laranja) - 25 mm / 3/4" |  | m |  | 14954.66 | 2.49 |  | 37237.1
1889 | Eletroduto Corrugado Flexível Reforçado (laranja) - 32 mm / 1" |  | m |  | 1871.09 | 3.99 |  | 7465.65
1893 | Eletroduto Flexível Corrugado PEAD - 25 mm / 3/4" |  | m |  | 202.7 | 2.15 |  | 435.8
1894 | Eletroduto Flexível Corrugado PEAD - 32 mm / 1" |  | m |  | 146.95 | 2.72 |  | 399.7
1899 | Eletroduto Flexível Corrugado PEAD - 85 mm / 3" |  | m |  | 69.42 | 6.9929 |  | 485.45
1902 | Eletroduto Rígido Roscável (preto) - 25 mm / 3/4" |  | m |  | 583.89 | 3.09 |  | 1804.22
9130 | Eletroduto Rígido Roscável (cinza) - 25 mm / 3/4" |  | m |  | 14.79 | 4.89 |  | 72.32
9133 | Curva 90º para perfilado 38x38mm |  | un |  | 3 | 8.11 |  | 24.33
9134 | Eletrocalha perfurada perfilado - 38x38mm |  | m |  | 12.16 | 18.55 |  | 225.57
9135 | Eletroduto Flexível Corrugado PEAD - 101 mm / 3" |  | m |  | 127.59 | 9.68 |  | 1235.07
Total Família | [7 empty] | 50460.34
Família |  | 02.169 - ELÉTRICA (CAIXAS DE PASSAGEM)
Código | Insumo |  | Un. |  | Quantidade | Preço unitário |  | Preço total
1808 | Caixa de Embutir Octogonal Reforçado (Fundo Móvel) - 4x4" |  | un |  | 1477 | 4.43 |  | 6543.11
1809 | Caixa de Luz - 4x2" |  | un |  | 4005 | 1.3 |  | 5206.5
1817 | Caixa de Piso Baixa em Alumínio 3/4" - 4x2" |  | un |  | 231 | 18.5 |  | 4273.5
1820 | Condulete Top (Caixa de Sobrepor) 5 Entradas - 1" |  | un |  | 2 | 18.64 |  | 37.28
1827 | Caixa de Passagem Quadrada de Concreto, com Tampa em Concreto - 30x30x40 cm |  | un |  | 7 | 32.2 |  | 225.4
9111 | Caixa elétrica embutir com travamento - 4x2" |  | un |  | 533 | 1.87 |  | 996.71
9136 | Caixa passagem CELESC, A1, Classe B 400 kN |  | un |  | 9 | 2000 |  | 18000
Total Família | [7 empty] | 35282.5
Família |  | 02.171 - ELÉTRICA (FIOS E CABOS)
Código | Insumo |  | Un. |  | Quantidade | Preço unitário |  | Preço total
1975 | Cabo Flexível - Isolação EPR - 0,6-1 kV - 120,0 mm² / Detalhe: Azul Claro |  | m |  | 323.44 | 111.08 |  | 35927.72
1975 | Cabo Flexível - Isolação EPR - 0,6-1 kV - 120,0 mm² / Detalhe: Branco |  | m |  | 323.44 | 111.08 |  | 35927.72
1975 | Cabo Flexível - Isolação EPR - 0,6-1 kV - 120,0 mm² / Detalhe: Preto |  | m |  | 323.44 | 111.08 |  | 35927.72
1975 | Cabo Flexível - Isolação EPR - 0,6-1 kV - 120,0 mm² / Detalhe: Verde Claro |  | m |  | 323.44 | 111.08 |  | 35927.72
1975 | Cabo Flexível - Isolação EPR - 0,6-1 kV - 120,0 mm² / Detalhe: Vermelho |  | m |  | 323.44 | 111.08 |  | 35927.72
1979 | Cabo Flexível - Isolação EPR - 0,6-1 kV - 2,5 mm² |  | m |  | 2085.18 | 2.48 |  | 5171.25
1988 | Cabo Flexível - Isolação EPR - 0,6-1 kV - 95,0 mm² / Detalhe: Azul Claro |  | m |  | 188.81 | 84.94 |  | 16037.52
1988 | Cabo Flexível - Isolação EPR - 0,6-1 kV - 95,0 mm² / Detalhe: Branco |  | m |  | 188.81 | 84.94 |  | 16037.52
1988 | Cabo Flexível - Isolação EPR - 0,6-1 kV - 95,0 mm² / Detalhe: Preto |  | m |  | 188.81 | 84.94 |  | 16037.52
1988 | Cabo Flexível - Isolação EPR - 0,6-1 kV - 95,0 mm² / Detalhe: Vermelho |  | m |  | 188.81 | 84.94 |  | 16037.52
1992 | Cabo Flexível - Isolação PVC - 750 V - 1,5 mm² |  | m |  | 16047.51 | 1.32 |  | 21182.71
1993 | Cabo Flexível - Isolação PVC - 750 V - 10,0 mm² |  | m |  | 213.53 | 9.56 |  | 2041.35
1996 | Cabo Flexível - Isolação PVC - 750 V - 16,0 mm² |  | m |  | 288.35 | 13.66 |  | 3938.86
1998 | Cabo Flexível - Isolação PVC - 750 V - 2,5 mm² |  | m |  | 34506.42 | 2.1 |  | 72463.48
2003 | Cabo Flexível - Isolação PVC - 750 V - 4,0 mm² |  | m |  | 8728.24 | 3.48 |  | 30374.28
2005 | Cabo Flexível - Isolação PVC - 750 V - 6,0 mm² |  | m |  | 5213.37 | 5 |  | 26066.85
Total Família | [7 empty] | 405027.44
Família |  | 02.172 - ELÉTRICA (INTERRUPTORES, TOMADAS E CONJUNTOS)
Código | Insumo |  | Un. |  | Quantidade | Preço unitário |  | Preço total
2035 | Conjunto Montado, 1 Cigarra 127V / 250V - 4x2" |  | un |  | 112 | 22.72 |  | 2544.64
2043 | Conjunto Montado, 1 Interruptor Simples 10A / 250V - 4x2" |  | un |  | 410 | 7.37 |  | 3021.7
2045 | Conjunto Montado, 1 Interruptor Simples 10A + 1 Tomada 2P+T 10A / 250V - 4x2" |  | un |  | 114 | 15.98 |  | 1821.72
2047 | Conjunto Montado, 1 Interruptor Simples 10A + 2 Interruptores Paralelo 10A / 250V - 4x2" |  | un |  | 56 | 24.34 |  | 1363.04
2049 | Conjunto Montado, 1 Sensor de Presença Fotocélula 127V / 250V - 4x2" |  | un |  | 108 | 60.54 |  | 6538.32
2050 | Conjunto Montado, 1 Sensor de Presença Fotocélula 220V / 250V - 4x2" |  | un |  | 19 | 86.97 |  | 1652.43
2051 | Conjunto Montado, 1 Tomada 2P+T 10A / 250V - 4x2" |  | un |  | 259 | 9.6 |  | 2486.4
2052 | Conjunto Montado, 1 Tomada 2P+T 20A / 250V - 4x2" |  | un |  | 793 | 16.63 |  | 13187.59
2057 | Conjunto Montado, 2 Interruptores Paralelos 10A / 250V - 4x2" |  | un |  | 56 | 17.47 |  | 978.32
2059 | Conjunto Montado, 2 Interruptores Simples 10A / 250V - 4x2" |  | un |  | 285 | 15.13 |  | 4312.05
2061 | Conjunto Montado, 2 Interruptores Simples 10A + 1 Tomada 2P+T 10A / 250V - 4x2" |  | un |  | 56 | 22.8 |  | 1276.8
2062 | Conjunto Montado, 2 Tomadas 2P+T 10A / 250V - 4x2" |  | un |  | 375 | 18.64 |  | 6990
2065 | Conjunto Montado, 3 Interruptores Simples 10A / 250V - 4x2" |  | un |  | 5 | 18.09 |  | 90.45
8947 | Conjunto Montado, 2 Tomadas 2P+T 20A / 250V - 4x2" |  | un |  | 118 | 22.98 |  | 2711.64
8949 | Conjunto Montado, 1 Tomada de Piso 2P+T 10A / 250V com Tampa tipo Unha - 4x2" |  | un |  | 24 | 25.97 |  | 623.28
8950 | Conjunto Montado com 1 Interruptor de Minuteria, 10A / 250V - 4"x2" |  | un |  | 112 | 14.4 |  | 1612.8
9096 | Placa para Saída de Fio 11mm - 4x2" |  | un |  | 519 | 3.48 |  | 1806.12
9098 | Conjunto Montado, 1 Pulsador Campainha 10A / 250V - 4x2" |  | un |  | 112 | 9.93 |  | 1112.16
Total Família | [7 empty] | 54129.46
Família |  | 02.173 - ELÉTRICA (QUADROS E DISJUNTORES)
Código | Insumo |  | Un. |  | Quantidade | Preço unitário |  | Preço total
2115 | Caixa de Passagem Elétrica de Parede, Metálica com Pintura Epóxi Branca / Embutir - CPT 20 |  | un |  | 1 | 76.2 |  | 76.2
2116 | Caixa de Passagem Elétrica de Parede, Metálica com Pintura Epóxi Branca / Embutir - CPT 30 |  | un |  | 1 | 143.81 |  | 143.81
2166 | Disjuntor Bipolar - 3 kA - 40A |  | un |  | 2 | 47.94 |  | 95.88
2196 | Disjuntor Monopolar - 3 kA - 16A |  | un |  | 5 | 48.68 |  | 243.4
2197 | Disjuntor Monopolar - 3 kA - 20A |  | un |  | 12 | 48.68 |  | 584.16
2198 | Disjuntor Monopolar - 3 kA - 25A |  | un |  | 5 | 48.68 |  | 243.4
2200 | Disjuntor Monopolar - 3 kA - 32A |  | un |  | 1 | 48.68 |  | 48.68
2220 | Disjuntor Tripolar - 3 kA - 20A |  | un |  | 6 | 59.65 |  | 357.9
2221 | Disjuntor Tripolar - 3 kA - 25A |  | un |  | 6 | 59.65 |  | 357.9
2223 | Disjuntor Tripolar - 3 kA - 32A |  | un |  | 1 | 59.65 |  | 59.65
2224 | Disjuntor Tripolar - 3 kA - 40A |  | un |  | 1 | 59.65 |  | 59.65
2226 | Disjuntor Tripolar - 3 kA - 50A |  | un |  | 2 | 59.65 |  | 119.3
2255 | Interruptor Diferencial Residual (DR) Bipolar - 30 mA - 25A |  | un |  | 2 | 119.9 |  | 239.8
2256 | Interruptor Diferencial Residual (DR) Bipolar - 30 mA - 40A |  | un |  | 1 | 127.5 |  | 127.5
2281 | Quadro de Distribuição Embutir - 12/16 Disjuntores |  | un |  | 7 | 78.3 |  | 548.1
2335 | Quadro Geral de Baixa Tensão / Detalhe: 60X80X25cm |  | un |  | 1 | 4599.15 |  | 4599.15
2335 | Quadro Geral de Baixa Tensão / Detalhe: 60x80x40cm |  | un |  | 1 | 5580.2 |  | 5580.2
9139 | Caixa concentradora para medição - 95x37,5x25cm / Detalhe: MEDICAO LOCAL |  | un |  | 1 | 1963.36 |  | 1963.36
9139 | Caixa concentradora para medição - 95x37,5x25cm / Detalhe: MEDICAO REMOTA |  | un |  | 1 | 2452.76 |  | 2452.76
9180 | Quadro de Medição em Alumínio com Pintura Epóxi Branca / 9 Medidores - 750x1620x250 mm / Detalhe: TIPO 01 |  | un |  | 1 | 10003.31 |  | 10003.31
9180 | Quadro de Medição em Alumínio com Pintura Epóxi Branca / 9 Medidores - 750x1620x250 mm / Detalhe: TIPO 02 |  | un |  | 13 | 8016.84 |  | 104218.92
9181 | Quadro de Distribuição Metálico com Pintura Epóxi Branca / QD 24 Módulos / Embutir - 350x370x100mm |  | un |  | 1 | 537.7 |  | 537.7
9182 | Quadro de Medição em Alumínio com Pintura Epóxi Branca / 3 Medidores - 260x520x200mm |  | un |  | 1 | 1003.7 |  | 1003.7
9184 | Disjuntor Tripolar - 3 kA - 70A |  | un |  | 1 | 124.99 |  | 124.99
Total Família | [7 empty] | 133789.42
Família |  | 02.174 - ELÉTRICA (LÂMPADAS E LUMINÁRIAS)
Código | Insumo |  | Un. |  | Quantidade | Preço unitário |  | Preço total
2099 | Luminária tipo Tartaruga |  | un |  | 290 | 89.7 |  | 26013
9140 | Spot Balizador |  | un |  | 2 | 62.91 |  | 125.82
9141 | Poste de iluminação com 02 petálas |  | un |  | 10 | 865 |  | 8650
Total Família | [7 empty] | 34788.82
Família |  | 02.175 - ELÉTRICA (MATERIAIS DIVERSOS)
Código | Insumo |  | Un. |  | Quantidade | Preço unitário |  | Preço total
2106 | Fita Isolante - 5 m |  | un |  | 193.2446 | 5.48 |  | 1058.98
2107 | Rolo Estanho - 500 g |  | un |  | 19.105 | 337.34 |  | 6444.88
9131 | Tampa 1 interruptor para condulete (cinza) |  | un |  | 1 | 3.72 |  | 3.72
9132 | Tampa 2 tomadas horizontais para condulete (cinza) |  | un |  | 1 | 10.05 |  | 10.05
9142 | Válvula de Esfera com Alavanca Vermelha - 1.1/2" |  | un |  | 2 | 138.87 |  | 277.74
9143 | Válvula de Esfera com Alavanca Vermelha - 2" |  | un |  | 2 | 237.42 |  | 474.84
9144 | Válvula de Esfera com Alavanca Vermelha - 1" |  | un |  | 1 | 76.46 |  | 76.46
9145 | Válvula de Esfera com Alavanca Vermelha - 3/4" |  | un |  | 1 | 52.58 |  | 52.58
Total Família | [7 empty] | 8399.25
Família |  | 02.177 - INSTALAÇÕES PROVISÓRIAS
Código | Insumo |  | Un. |  | Quantidade | Preço unitário |  | Preço total
5866 | Materiais para Execução de Instalações Provisórias / Detalhe: Tapumes e Cercas |  | vb |  | 1 | 14100 |  | 14100
Total Família | [7 empty] | 14100
Família |  | 02.181 - MOBILIÁRIOS ÁREAS COMUNS
Código | Insumo |  | Un. |  | Quantidade | Preço unitário |  | Preço total
9149 | Equipamentos de Academia / Detalhe: ESTEIRA |  | un |  | 3 | 1599 |  | 4797
9149 | Equipamentos de Academia / Detalhe: ESPELHO |  | un |  | 1 | 1000 |  | 1000
9149 | Equipamentos de Academia / Detalhe: LUMINARIAS |  | un |  | 1 | 4000 |  | 4000
9149 | Equipamentos de Academia / Detalhe: BICICLETA |  | un |  | 2 | 589 |  | 1178
9149 | Equipamentos de Academia / Detalhe: APARELHO ELIPTICO |  | un |  | 1 | 1273.34 |  | 1273.34
9149 | Equipamentos de Academia / Detalhe: SIMULADOR REMO |  | un |  | 1 | 2575 |  | 2575
9149 | Equipamentos de Academia / Detalhe: BANCO PARA BARRA SUPINO + ANILHA |  | un |  | 1 | 1699.99 |  | 1699.99
9149 | Equipamentos de Academia / Detalhe: SUPORTE + CONJUNTO PESOS 10 PARES |  | un |  | 1 | 1571.55 |  | 1571.55
9149 | Equipamentos de Academia / Detalhe: COLCHONETES |  | un |  | 2 | 14.67 |  | 29.34
9149 | Equipamentos de Academia / Detalhe: LETREIRO LUMINOSO |  | un |  | 1 | 1000 |  | 1000
9149 | Equipamentos de Academia / Detalhe: CORTINAS/PERSIANAS |  | un |  | 6 | 1500 |  | 9000
9150 | Equipamentos de áreas comuns / Detalhe: MESAS 4 LUGARES |  | un |  | 2 | 1500 |  | 3000
9150 | Equipamentos de áreas comuns / Detalhe: VASOS DE PLANTAS |  | un |  | 17 | 70 |  | 1190
9150 | Equipamentos de áreas comuns / Detalhe: TELEVISAO 50'' |  | un |  | 5 | 1979 |  | 9895
9150 | Equipamentos de áreas comuns / Detalhe: LUMINARIAS |  | un |  | 1 | 1000 |  | 1000
9150 | Equipamentos de áreas comuns / Detalhe: CADEIRAS GOURMET |  | un |  | 52 | 600 |  | 31200
9150 | Equipamentos de áreas comuns / Detalhe: ILUMINACAO GOURMET |  | un |  | 3 | 250 |  | 750
9150 | Equipamentos de áreas comuns / Detalhe: LUMINARIAS GOURMET |  | un |  | 1 | 3000 |  | 3000
9150 | Equipamentos de áreas comuns / Detalhe: JOGO DE PANELAS COM 8 PECAS |  | un |  | 3 | 126.93 |  | 380.79
9150 | Equipamentos de áreas comuns / Detalhe: LUMINARIAS PUB |  | un |  | 1 | 600 |  | 600
9150 | Equipamentos de áreas comuns / Detalhe: MESAS 5 LUGARES |  | un |  | 6 | 2500 |  | 15000
9150 | Equipamentos de áreas comuns / Detalhe: FITAS LED ILUMINACAO SALAO FESTAS |  | un |  | 1 | 1200 |  | 1200
9150 | Equipamentos de áreas comuns / Detalhe: CADEIRAS |  | un |  | 11 | 500 |  | 5500
9150 | Equipamentos de áreas comuns / Detalhe: QUADRO DECORATIVO |  | un |  | 1 | 500 |  | 500
9150 | Equipamentos de áreas comuns / Detalhe: CORTINAS |  | un |  | 2 | 1500 |  | 3000
9150 | Equipamentos de áreas comuns / Detalhe: PENDENTES DE LUZ |  | un |  | 2 | 1200 |  | 2400
9150 | Equipamentos de áreas comuns / Detalhe: ALMOFADAS |  | un |  | 2 | 50 |  | 100
9150 | Equipamentos de áreas comuns / Detalhe: PLANTAS |  | un |  | 1 | 500 |  | 500
9150 | Equipamentos de áreas comuns / Detalhe: CORTINA |  | un |  | 1 | 100 |  | 100
9150 | Equipamentos de áreas comuns / Detalhe: ESTOFADO |  | un |  | 1 | 1000 |  | 1000
9150 | Equipamentos de áreas comuns / Detalhe: MESAS 6 LUGARES |  | un |  | 2 | 3000 |  | 6000
9150 | Equipamentos de áreas comuns / Detalhe: BANQUETAS ALTAS |  | un |  | 19 | 800 |  | 15200
9150 | Equipamentos de áreas comuns / Detalhe: JOGOS DE TALHERES, COPOS E PRATOS 12 PESSOAS |  | un |  | 3 | 545.98 |  | 1637.94
9151 | Marcenaria / Detalhe: COWORKING |  | un |  | 1 | 28500 |  | 28500
9151 | Marcenaria / Detalhe: COZINHA |  | un |  | 3 | 28500 |  | 85500
9151 | Marcenaria / Detalhe: KIDS |  | un |  | 1 | 28500 |  | 28500
9166 | ELETRODOMESTICOS / Detalhe: COOKTOP 5 BOCAS |  | un |  | 3 | 369.79 |  | 1109.37
9166 | ELETRODOMESTICOS / Detalhe: GELADEIRA 375 L |  | un |  | 3 | 2789 |  | 8367
9166 | ELETRODOMESTICOS / Detalhe: COIFA |  | un |  | 1 | 2600.1 |  | 2600.1
9167 | Equipamentos sala de jogos / Detalhe: MESA DE SINUCA |  | un |  | 1 | 2250 |  | 2250
9167 | Equipamentos sala de jogos / Detalhe: MOVEIS IMBUTIDOS |  | un |  | 1 | 28500 |  | 28500
9167 | Equipamentos sala de jogos / Detalhe: CONJUNTO DE TACOS PARA SINUCA |  | un |  | 1 | 300 |  | 300
9167 | Equipamentos sala de jogos / Detalhe: MESA DE PEBOLIM |  | un |  | 1 | 997 |  | 997
9167 | Equipamentos sala de jogos / Detalhe: PAREDE VERDE |  | un |  | 1 | 3000 |  | 3000
9167 | Equipamentos sala de jogos / Detalhe: VASOS DECORATIVOS COM FOLHAGEM |  | un |  | 1 | 100 |  | 100
9167 | Equipamentos sala de jogos / Detalhe: LEDS DECORATIVOS |  | un |  | 1 | 600 |  | 600
9167 | Equipamentos sala de jogos / Detalhe: CORTINAS |  | un |  | 1 | 1200 |  | 1200
9167 | Equipamentos sala de jogos / Detalhe: DIVISORIA DE AMBIENTES |  | un |  | 1 | 3000 |  | 3000
9167 | Equipamentos sala de jogos / Detalhe: LUMINARIAS |  | un |  | 1 | 600 |  | 600
9168 | Equipamentos Kids / Detalhe: MESA COM 4 CADEIRAS INFANTIS |  | un |  | 2 | 240 |  | 480
9168 | Equipamentos Kids / Detalhe: PUFFS |  | un |  | 3 | 101.61 |  | 304.83
9168 | Equipamentos Kids / Detalhe: ALMOFADAS |  | un |  | 3 | 80 |  | 240
9168 | Equipamentos Kids / Detalhe: BRINQUEDOS |  | un |  | 1 | 300 |  | 300
9168 | Equipamentos Kids / Detalhe: ESTOFADO PARA SENTAR / DEITAR |  | un |  | 1 | 500 |  | 500
9168 | Equipamentos Kids / Detalhe: CABANINHA |  | un |  | 1 | 149.9 |  | 149.9
9168 | Equipamentos Kids / Detalhe: ILUMINACAO |  | un |  | 1 | 2000 |  | 2000
9168 | Equipamentos Kids / Detalhe: TAPETE DECORATIVO |  | un |  | 1 | 400 |  | 400
9169 | Equipamentos para lavanderia / Detalhe: BANCADAS PARA PASSAR ROUPA |  | un |  | 1 | 134.91 |  | 134.91
9169 | Equipamentos para lavanderia / Detalhe: MAQUINA LAVA E SECA |  | un |  | 3 | 3000 |  | 9000
9169 | Equipamentos para lavanderia / Detalhe: FERRO DE PASSAR |  | un |  | 1 | 98 |  | 98
9169 | Equipamentos para lavanderia / Detalhe: MOBILIARIO |  | un |  | 1 | 28500 |  | 28500
9169 | Equipamentos para lavanderia / Detalhe: ILUMINACAO |  | un |  | 1 | 1500 |  | 1500
9169 | Equipamentos para lavanderia / Detalhe: FOLHAGENS DECORATIVAS |  | un |  | 1 | 200 |  | 200
9169 | Equipamentos para lavanderia / Detalhe: CESTOS PARA ROUPA |  | un |  | 2 | 79.5 |  | 159
9170 | Equipamentos para terraço / Detalhe: SOFA 3 LUGARES ZEN |  | vb |  | 2 | 2500 |  | 5000
9170 | Equipamentos para terraço / Detalhe: LUMINARIAS |  | vb |  | 1 | 1200 |  | 1200
9170 | Equipamentos para terraço / Detalhe: SOFA |  | vb |  | 1 | 4500 |  | 4500
9170 | Equipamentos para terraço / Detalhe: LAREIRA |  | vb |  | 1 | 5000 |  | 5000
9170 | Equipamentos para terraço / Detalhe: MESINHA DE CANTO |  | vb |  | 1 | 1500 |  | 1500
9170 | Equipamentos para terraço / Detalhe: MESAS LOUNGE |  | vb |  | 5 | 2500 |  | 12500
9170 | Equipamentos para terraço / Detalhe: CADEIRAS LOUNGE |  | vb |  | 14 | 500 |  | 7000
9170 | Equipamentos para terraço / Detalhe: BANCOS LOUNGE |  | vb |  | 1 | 309.89 |  | 309.89
9170 | Equipamentos para terraço / Detalhe: ILUMINACAO LOUNGE |  | vb |  | 1 | 2500 |  | 2500
9170 | Equipamentos para terraço / Detalhe: POLTRONA |  | vb |  | 2 | 2500 |  | 5000
9170 | Equipamentos para terraço / Detalhe: POLTRONAS PENDENTES |  | vb |  | 2 | 1200 |  | 2400
9170 | Equipamentos para terraço / Detalhe: COLCHONETES |  | vb |  | 2 | 25 |  | 50
9170 | Equipamentos para terraço / Detalhe: MESA DE CENTRO LAREIRA |  | vb |  | 1 | 5000 |  | 5000
9170 | Equipamentos para terraço / Detalhe: FOLHAGENS DECORATIVAS |  | vb |  | 1 | 1000 |  | 1000
9170 | Equipamentos para terraço / Detalhe: VAZADO DECORATIVO PARA PAREDE |  | vb |  | 1 | 500 |  | 500
9170 | Equipamentos para terraço / Detalhe: VASOS DECORATIVO SEM PLANTAS |  | vb |  | 2 | 500 |  | 1000
9170 | Equipamentos para terraço / Detalhe: VASOS DECORATIVOS COM PLANTAS |  | vb |  | 2 | 500 |  | 1000
9171 | Equipamentos espaço pet / Detalhe: BRINQUEDOS PARA PET |  | vb |  | 1 | 1780 |  | 1780
9171 | Equipamentos espaço pet / Detalhe: BANCOS |  | vb |  | 2 | 500 |  | 1000
9172 | Equipamentos para playground / Detalhe: BALANCO + ESCORREGA |  | vb |  | 1 | 2340 |  | 2340
9172 | Equipamentos para playground / Detalhe: RODA |  | vb |  | 1 | 700 |  | 700
9172 | Equipamentos para playground / Detalhe: BANCOS |  | vb |  | 3 | 500 |  | 1500
9172 | Equipamentos para playground / Detalhe: ILUMINACAO |  | vb |  | 1 | 2500 |  | 2500
9173 | Quadra poliesportiva / Detalhe: QUADRA FUTEBOL - ESTRUTURA TELADA |  | un |  | 1 | 32438 |  | 32438
9173 | Quadra poliesportiva / Detalhe: TRAVE |  | un |  | 2 | 5000 |  | 10000
9173 | Quadra poliesportiva / Detalhe: BASQUETE |  | un |  | 1 | 3500 |  | 3500
9173 | Quadra poliesportiva / Detalhe: SOFAS |  | un |  | 1 | 5000 |  | 5000
9173 | Quadra poliesportiva / Detalhe: MESA DE CENTRO |  | un |  | 1 | 1500 |  | 1500
9173 | Quadra poliesportiva / Detalhe: ILUMINACAO |  | un |  | 1 | 2500 |  | 2500
Total Família | [7 empty] | 490585.95
Família |  | 02.183 - ESTIMATIVAS
Código | Insumo |  | Un. |  | Quantidade | Preço unitário |  | Preço total
636 | Estimativas / Instalações Provisórias |  | vb |  | 1 | 75000 |  | 75000
637 | Estimativas / Proteções Coletivas |  | vb |  | 1 | 250000 |  | 250000
641 | Estimativas / Demolições e Limpeza de Terreno |  | vb |  | 1 | 5000 |  | 5000
642 | Estimativas / Serviços de Terraplanagem |  | vb |  | 1 | 175800 |  | 175800
668 | Estimativas / Estacas - Serviços Terceirizados |  | vb |  | 1 | 600000 |  | 600000
669 | Estimativas / Blocos/Sapatas |  | vb |  | 1 | 163275.64 |  | 163275.64
721 | Estimativas / Instalações Elétricas |  | vb |  | 1 | 30000 |  | 30000
735 | Estimativas / Instalações Hidrossanitárias |  | vb |  | 1 | 52027.89 |  | 52027.89
741 | Estimativas / Drenos Ar Condicionado |  | vb |  | 1 | 9000 |  | 9000
756 | Estimativas / Exaustão Mecânica |  | vb |  | 1 | 90000 |  | 90000
827 | Estimativas / Instalações Complementares |  | vb |  | 1 | 146469.75 |  | 146469.75
838 | Estimativas / Identificação Visual |  | vb |  | 1 | 117175.8 |  | 117175.8
839 | Estimativas / Paisagismo |  | vb |  | 1 | 80000 |  | 80000
855 | Estimativas / Controles de Desempenho |  | vb |  | 1 | 8000 |  | 8000
8891 | Estimativas / Cursos e Treinamentos |  | vb |  | 1 | 5000 |  | 5000
8895 | Estimativas / Acompanhamento Topográfico e Locação da Obra |  | vb |  | 1 | 30000 |  | 30000
8898 | Estimativas / Controle Tecnológico de Concreto |  | vb |  | 1 | 22000 |  | 22000
8900 | Estimativas / Fretes |  | vb |  | 1 | 40000 |  | 40000
Total Família | [7 empty] | 1898749.08
Total Grupo | [7 empty] | 12193504.52
Grupo |  | 03 - Equipamentos de Obra
Família |  | 03.001 - EQUIPAMENTOS GERAIS
Código | Insumo |  | Un. |  | Quantidade | Preço unitário |  | Preço total
2394 | Balancim para Fachada (Locação) |  | mês |  | 18 | 9050 |  | 162900
2395 | Balancim para Fachada (Locação) |  | vb |  | 6281.92 | 5 |  | 31409.6
2413 | Escoramento para Lajes e Vigas (Locação) |  | m2 |  | 7945.22 | 57.28 |  | 455102.2
2427 | Minigrua (Locação) |  | mês |  | 20 | 1500 |  | 30000
2479 | Elevador Cremalheira (Montagem) |  | un |  | 1 | 4000 |  | 4000
2480 | Elevador Cremalheira (Desmontagem) |  | un |  | 2 | 2000 |  | 4000
2481 | Elevador Cremalheira (Manutenção Preventiva) |  | mês |  | 24 | 3000 |  | 72000
2483 | Elevador Cremalheira (Frete Entrega) |  | vb |  | 1 | 3000 |  | 3000
2484 | Elevador Cremalheira (Frete Devolução) |  | vb |  | 2 | 3000 |  | 6000
2486 | Minigrua (Manutenção Preventiva) |  | mês |  | 20 | 820 |  | 16400
9042 | Elevador Cremalheira (Locação) |  | un |  | 24 | 10000 |  | 240000
9089 | Elevadores |  | un |  | 2 | 261192.12 |  | 522384.24
Total Família | [7 empty] | 1547196.04
Total Grupo | [7 empty] | 1547196.04
Grupo |  | 07 - TERRENO, DESPESAS ADMINISTRATIVAS E CUSTOS INDIRETOS
Família |  | 07.001 - TERRENO, DESPESAS ADMINISTRATIVAS E CUSTOS INDIRETOS
Código | Insumo |  | Un. |  | Quantidade | Preço unitário |  | Preço total
4 | Alvará / Construção |  | vb |  | 1 | 10000 |  | 10000
7 | Caçambas para Retirada de Entulhos (Locação) |  | un |  | 144 | 350 |  | 50400
21 | Consultoria em Segurança do Trabalho |  | mês |  | 36 | 2500 |  | 90000
22 | Consumo de Água |  | mês |  | 36 | 1000 |  | 36000
24 | Consumo de Energia |  | mês |  | 36 | 1200 |  | 43200
26 | Consumo de Fotocópias, Impressões e Plotagens |  | mês |  | 36 | 140 |  | 5040
27 | Consumo de Materiais de Expediente/Escritório |  | mês |  | 36 | 100 |  | 3600
28 | Consumo de Materiais de Limpeza |  | mês |  | 36 | 200 |  | 7200
29 | Consumo de Telefonia |  | mês |  | 36 | 300 |  | 10800
112 | Equipe Técnica / Almoxarife |  | mês |  | 36 | 2500 |  | 90000
116 | Equipe Técnica / Engenheiro Civil |  | mês |  | 36 | 10000 |  | 360000
117 | Equipe Técnica / Estagiário de Obra |  | mês |  | 36 | 1200 |  | 43200
118 | Equipe Técnica / Mestre de Obras |  | mês |  | 36 | 10000 |  | 360000
130 | Gestão de Custos / Monitoramento/Acompanhamento de Obra |  | mês |  | 36 | 2300 |  | 82800
131 | Gestão de Custos / Orçamento de Obra |  | vb |  | 1 | 30000 |  | 30000
148 | Impostos / ITBI |  | vb |  | 1 | 45500 |  | 45500
157 | Laudos e Vistorias |  | vb |  | 1 | 5000 |  | 5000
160 | Licença Ambiental de Instalação (LAI) |  | vb |  | 1 | 22000 |  | 22000
164 | Licença-Aluguel de Softwares / Mensal / Detalhe: Conaz |  | mês |  | 36 | 600 |  | 21600
164 | Licença-Aluguel de Softwares / Mensal / Detalhe: Prevision |  | mês |  | 36 | 1000 |  | 36000
164 | Licença-Aluguel de Softwares / Mensal / Detalhe: Construflow |  | mês |  | 12 | 250 |  | 3000
185 | Projeto Arquitetônico |  | vb |  | 1 | 81482 |  | 81482
188 | Projeto Estrutural |  | vb |  | 1 | 63000 |  | 63000
190 | Projeto Fundações |  | vb |  | 1 | 17000 |  | 17000
194 | Projeto Instalações Elétricas e Telecomunicações |  | vb |  | 1 | 21963.33 |  | 21963.33
195 | Projeto Instalações Hidrossanitárias |  | vb |  | 1 | 21963.33 |  | 21963.33
196 | Projeto Instalações PCI |  | vb |  | 1 | 21963.33 |  | 21963.33
209 | Seguros de Obra |  | vb |  | 1 | 25000 |  | 25000
214 | Sondagem de Percussão |  | vb |  | 1 | 15000 |  | 15000
217 | Taxas Aprovação de Projetos |  | vb |  | 1 | 20000 |  | 20000
224 | Terreno / Despesas com Corretagem |  | vb |  | 1 | 105000 |  | 105000
228 | Terreno / Despesas com Registro Escritura |  | vb |  | 1 | 5000 |  | 5000
238 | Vigilância da Obra |  | mês |  | 36 | 5500 |  | 198000
242 | Incorporação / Despesas Gerais |  | vb |  | 1 | 5000 |  | 5000
253 | Coordenação e Compatibilização de Projetos em BIM |  | vb |  | 1 | 45000 |  | 45000
8907 | Taxas ART's e RRT's |  | vb |  | 1 | 1500 |  | 1500
8922 | Despesas de unificação, desmembramento, retificação e outros |  | vb |  | 1 | 3000 |  | 3000
9044 | Habite-se / Taxa Bombeiros |  | m2 |  | 9764.65 | 0.74 |  | 7225.84
9045 | Habite-se / Taxa Municipal Prefeitura |  | m2 |  | 9764.65 | 1.18 |  | 11522.29
9049 | Impostos / IPTU |  | mes |  | 36 | 1500 |  | 54000
9159 | Consultor para LAI e EIV |  | vb |  | 1 | 38000 |  | 38000
9161 | Consultor para simulações de desempenho |  | vb |  | 1 | 8000 |  | 8000
Total Família | [7 empty] | 2123960.12
Total Grupo | [7 empty] | 2123960.12