## Obra
|  | Projeto | Marena
|  | Empresa | XPCon
|  | Revisão | R02 - 30/05/2025
QUADRO DE ÁREAS
| Descrição | Unidade |  | Quantidade | Imagens
| MESES DE OBRA | MÊS |  | 33
| ÁREA DO TERRENO | M² |  | 510.3
| ÁREA CONSTRUÍDA | M² |  | 4174.83
| NÚMERO DE UNIDADES HABITACIONAIS | UN |  | 20
| NÚMERO DE UNIDADES COMERCIAIS | UN |  | 0
| ÁREA PRIVATIVA | M² |  | 2231.49
| NÚMERO DE PAVIMENTOS | UN |  | 14
| Térreo | M² |  | 408.18
| Garagem G1 | M² |  | 416.94
| Garagem G2 | M² |  | 416.98
| Tipo Diferenciado | M² |  | 418.34
| Tipo (x9) | M² |  | 2183.13
| Rooftop | M² |  | 240.76
| Área Técnica | M² |  | 22.79
| Barrilete | M² |  | 34.64
| Reservatório Superior | M² |  | 33.07
| ETAPA | VALOR ORÇADO | % | VALOR / m²
| GERENCIAMENTO TÉCNICO E ADMINISTRATIVO | 1863691.1904 | 13.42% | 446.4113
| MOVIMENTAÇÃO DE TERRA | 96431.5563 | 0.6946% | 23.0983
| INFRAESTRUTURA | 1074827.0989 | 7.742% | 257.4541
| SUPRAESTRUTURA | 2805252.8431 | 20.21% | 671.9442
| PAREDES E PAINÉIS | 756309.8909 | 5.448% | 181.1594
| IMPERMEABILIZAÇÃO E TRATAMENTOS | 258270.506 | 1.86% | 61.8637
| INSTALAÇÕES ELÉTRICAS, HIDRÁULICAS, GLP E PREVENTIVAS | 1561456.8322 | 11.25% | 374.0169
| EQUIPAMENTOS E SISTEMAS ESPECIAIS | 482585.9612 | 3.476% | 115.5942
| REVESTIMENTOS INTERNOS DE PAREDE | 558904.9014 | 4.026% | 133.8749
| REVESTIMENTOS E ACABAMENTOS INTERNOS EM TETO | 267746.8162 | 1.929% | 64.1336
| PISOS E PAVIMENTAÇÕES | 695036.5182 | 5.006% | 166.4826
| SISTEMAS DE PINTURA INTERNA | 489145.9252 | 3.523% | 117.1655
| ESQUADRIAS, VIDROS E FERRAGENS | 1270747.7922 | 9.153% | 304.3831
| LOUÇAS E METAIS | 170550.2526 | 1.228% | 40.852
| COBERTURA | 108775.4316 | 0.7835% | 26.0551
| REVESTIMENTOS E ACABAMENTOS DE FACHADA | 561394.1464 | 4.044% | 134.4711
| SERVIÇOS COMPLEMENTARES | 743046.7681 | 5.352% | 177.9825
| IMPREVISTOS E CONTINGÊNCIAS | 119004.8324 | 0.8572% | 28.5053
| TOTAL | 13883179.2634 | 100% | 3325.4478
| CUB/SC | 2923.52 | 2025-05-01 | 1,14 CUB
RESUMO

## Ger_Tec e Adm
[5 empty] | PROJETO: |  | Marena | [5 empty] | REVISÃO: | DATA
[5 empty] | EMPRESA: |  | XPCon | [5 empty] | R02 - 30/05/2025 | 2024-02-14
Unidade Construtiva | Célula Construtiva | Etapa | Subetapa | Serviço | GERENCIAMENTO EXECUTIVO
0 | 0 | 0 | 0 | 0 | Atalho | NIVEL | Item | Descrição | Unidade | Quant. | Preço un | Total | Considerações | Situação
0 | 1 | 0 | 0 | 0 |  | CÉLULA CONSTRUTIVA | 01 | SERVIÇOS TÉCNICOS |  |  |  | 410864.8197 |  | -
0 | 1 | 1 | 0 | 0 |  | ETAPA | 01.001 | ESTUDOS, PROJETOS, CONSULTORIA E ENSAIOS |  |  |  | 297869.3793 |  | -
0 | 1 | 1 | 1 | 0 |  | SUBETAPA | 01.001.001 | Estudos |  |  |  | 34545.6667
0 | 1 | 1 | 1 | 1 |  | SERVIÇO | 01.001.001.001 | Memorial descritivo | vb | 1 | 2045.6667 | 2045.6667 | Estimado com base em índices históricos | Finalizado
0 | 1 | 1 | 1 | 2 |  | SERVIÇO | 01.001.001.002 | Levantamento Topográfico | vb | 1 | 3000 | 3000 | Valor informado em formulário | Finalizado
0 | 1 | 1 | 1 | 3 |  | SERVIÇO | 01.001.001.003 | Estudo ambiental | vb | 1 | 22000 | 22000 | Valor informado em formulário | Finalizado
0 | 1 | 1 | 1 | 4 |  | SERVIÇO | 01.001.001.004 | Sondagem do terreno | vb | 1 | 7500 | 7500 | Valor informado em formulário | Finalizado
0 | 1 | 1 | 2 | 0 |  | SUBETAPA | 01.001.002 | Projetos |  |  |  | 208968.6602
0 | 1 | 1 | 2 | 1 |  | SERVIÇO | 01.001.002.001 | Legalização de incorporação | vb | 1 | 6000 | 6000 | Valor informado em formulário | Finalizado
0 | 1 | 1 | 2 | 2 |  | SERVIÇO | 01.001.002.002 | Projeto Arquitetônico legal | vb | 1 | 26750 | 26750 | Valor informado em formulário | Finalizado
0 | 1 | 1 | 2 | 3 |  | SERVIÇO | 01.001.002.003 | Projeto Arquitetônico Executivo | vb | 1 | 26750 | 26750 | Valor informado em formulário | Finalizado
0 | 1 | 1 | 2 | 4 |  | SERVIÇO | 01.001.002.004 | Projeto arquitetônico interiores/ambientação/fachada | vb | 1 | 34000 | 34000 | Valor informado em formulário | Finalizado
0 | 1 | 1 | 2 | 5 |  | SERVIÇO | 01.001.002.005 | Projeto de Fundação | vb | 1 | 8500 | 8500 | Valor informado em formulário | Finalizado
0 | 1 | 1 | 2 | 6 |  | SERVIÇO | 01.001.002.006 | Projeto Estrutura | vb | 1 | 37600 | 37600 | Valor informado em formulário | Finalizado
0 | 1 | 1 | 2 | 7 |  | SERVIÇO | 01.001.002.007 | Projeto elétrico/comunicação/telefonia/luminotécnico | vb | 1 | 24600 | 24600 | Valor informado em formulário | Finalizado
0 | 1 | 1 | 2 | 8 |  | SERVIÇO | 01.001.002.008 | Projeto hidrossanitário/drenagem/pluvial | vb | 1 | 15810 | 15810 | Valor informado em formulário | Finalizado
0 | 1 | 1 | 2 | 9 |  | SERVIÇO | 01.001.002.009 | Projeto preventivo (PPCI - Plano de Prevenção e Proteção Contra Incêndios) | vb | 1 | 14720 | 14720 | Valor informado em formulário | Finalizado
0 | 1 | 1 | 2 | 10 |  | SERVIÇO | 01.001.002.010 | Projeto de climatização/exaustão | vb | 1 | 4741 | 4741 | Valor informado em formulário | Finalizado
0 | 1 | 1 | 2 | 11 |  | SERVIÇO | 01.001.002.011 | Projeto de Segurança - Furações | vb | 1 | 4741 | 4741 | Valor informado em formulário | Finalizado
0 | 1 | 1 | 2 | 12 |  | SERVIÇO | 01.001.002.012 | Projeto de Impermeabilização | vb | 1 | 4756.6602 | 4756.6602 | Estimado com base em índices históricos | Finalizado
0 | 1 | 1 | 3 | 0 |  | SUBETAPA | 01.001.003 | Consultorias |  |  |  | 22500
0 | 1 | 1 | 3 | 1 |  | SERVIÇO | 01.001.003.001 | Orçamento e planejamento | vb | 1 | 22500 | 22500 | Custo de contratação Cartesian | Finalizado
0 | 1 | 1 | 4 | 0 |  | SUBETAPA | 01.001.004 | Ensaios |  |  |  | 31855.0524
0 | 1 | 1 | 4 | 1 |  | SERVIÇO | 01.001.004.001 | Controle Tecnologico de Concreto | vb | 1 | 23820 | 23820 | Estimado com base em índices históricos | Finalizado
0 | 1 | 1 | 4 | 2 |  | SERVIÇO | 01.001.004.002 | Ensaio de argamassa | vb | 1 | 1260 | 1260 | Estimado com base em índices históricos | Finalizado
0 | 1 | 1 | 4 | 3 |  | SERVIÇO | 01.001.004.003 | Laudo de Vizinhança | vb | 1 | 6775.0524 | 6775.0524 | Estimado com base em índices históricos | Finalizado
0 | 1 | 2 | 0 | 3 |  | ETAPA | 01.002 | CONSUMOS, TAXAS E DOCUMENTOS |  |  |  | 112995.4404 |  | -
0 | 1 | 2 | 1 | 0 |  | SUBETAPA | 01.002.001 | Licenciamentos, Taxas, Impostos, Aprovações e Seguros |  |  |  | 95599.045
0 | 1 | 2 | 1 | 1 |  | SERVIÇO | 01.002.001.001 | Despesas de Seguros | vb | 1 | 9200 | 9200 | Valor informado em formulário | Lançado ERP
0 | 1 | 2 | 1 | 2 |  | SERVIÇO | 01.002.001.002 | Aprovação e legalização ambiental | vb | 1 | 2628.5859 | 2628.5859 | Estimado com base em índices históricos | Lançado ERP
0 | 1 | 2 | 1 | 3 |  | SERVIÇO | 01.002.001.003 | Aprovação e legalização prefeitura | vb | 1 | 10990.1178 | 10990.1178 | Estimado com base em índices históricos | Lançado ERP
0 | 1 | 2 | 1 | 4 |  | SERVIÇO | 01.002.001.004 | Aprovação e legalização água e esgoto | vb | 1 | 822.7251 | 822.7251 | Estimado com base em índices históricos | Lançado ERP
0 | 1 | 2 | 1 | 5 |  | SERVIÇO | 01.002.001.005 | Aprovação e legalização elétrico | vb | 1 | 5859.118 | 5859.118 | Estimado com base em índices históricos | Lançado ERP
0 | 1 | 2 | 1 | 6 |  | SERVIÇO | 01.002.001.006 | Aprovação e legalização bombeiros | vb | 1 | 3607.9918 | 3607.9918 | Estimado com base em índices históricos | Lançado ERP
0 | 1 | 2 | 1 | 7 |  | SERVIÇO | 01.002.001.007 | Taxas de ART | vb | 1 | 1500 | 1500 | Valor informado em formulário | Lançado ERP
0 | 1 | 2 | 1 | 8 |  | SERVIÇO | 01.002.001.008 | Alvará Construção | vb | 1 | 13583.1887 | 13583.1887 | Estimado com base em índices históricos | Lançado ERP
0 | 1 | 2 | 1 | 9 |  | SERVIÇO | 01.002.001.009 | Despesas cartório, licenças, certidões e jurídicas | vb | 1 | 13300.4375 | 13300.4375 | Estimado com base em índices históricos | Lançado ERP
0 | 1 | 2 | 1 | 10 |  | SERVIÇO | 01.002.001.010 | Incorporação | vb | 1 | 6384.3382 | 6384.3382 | Estimado com base em índices históricos | Lançado ERP
0 | 1 | 2 | 1 | 11 |  | SERVIÇO | 01.002.001.011 | Iptu | vb | 1 | 22000 | 22000 | Valor informado em formulário | Lançado ERP
0 | 1 | 2 | 1 | 12 |  | SERVIÇO | 01.002.001.012 | Alvará Habite-se | vb | 1 | 5722.542 | 5722.542 | Estimado com base em índices históricos | Lançado ERP
0 | 1 | 2 | 2 | 0 |  | SUBETAPA | 01.002.002 | Documentos |  |  |  | 17396.3954
0 | 1 | 2 | 2 | 1 |  | SERVIÇO | 01.002.002.001 | Manuais técnicos condomínio/proprietários | vb | 1 | 12403.4242 | 12403.4242 | Estimado com base em índices históricos | Lançado ERP
0 | 1 | 2 | 2 | 2 |  | SERVIÇO | 01.002.002.002 | Certidão INSS | vb | 1 | 4992.9712 | 4992.9712 | Estimado com base em índices históricos | Lançado ERP
0 | 2 | 0 | 2 | 2 |  | CÉLULA CONSTRUTIVA | 02 | SERVIÇOS INICIAIS |  |  |  | 1121371.3707
0 | 2 | 1 | 0 | 2 |  | ETAPA | 02.001 | SEGURANÇA, MEIO AMBIENTE E SAÚDE |  |  |  | 232840.3106
0 | 2 | 1 | 1 | 0 |  | SUBETAPA | 02.001.001 | Segurança do Trabalho |  |  |  | 55800
0 | 2 | 1 | 1 | 1 |  | SERVIÇO | 02.001.001.001 | Serviço de segurança do trabalho - Terceirizado | mes | 33 | 1100 | 36300 | Estimado com base em índices históricos | Finalizado
0 | 2 | 1 | 1 | 2 |  | SERVIÇO | 02.001.001.002 | Equipamentos de proteção individual - EPI | vb | 1 | 19500 | 19500 | Confrome cálculo da aba "Canteiro" | Finalizado
0 | 2 | 1 | 2 | 0 |  | SUBETAPA | 02.001.002 | Equipamentos de proteção de canteiro |  |  |  | 117954.3865
0 | 2 | 1 | 2 | 1 |  | SERVIÇO | 02.001.002.001 | Bandeja de Proteção Primária com trama de madeira forrada com painel compensado | m | 128.148 | 284.83 | 36500.3948 | Previsto confomre preenchimento em formulário | Finalizado
0 | 2 | 1 | 2 | 2 |  | SERVIÇO | 02.001.002.002 | Bandeja de Proteção Seundária com trama de madeira forrada com painel compensado | m | 65.7 | 270.93 | 17800.101 | Previsto confomre preenchimento em formulário | Finalizado
0 | 2 | 1 | 2 | 3 |  | SERVIÇO | 02.001.002.003 | Guarda-corpo de vãos, fixado em fôrma de madeira, em trama de madeira com tela de polipropileno | m | 304.11 | 15.538 | 4725.2612 | Previsto confomre preenchimento em formulário | Finalizado
0 | 2 | 1 | 2 | 4 |  | SERVIÇO | 02.001.002.004 | Guarda corpo de laje após desforma com escora metálica, travessões e tela | m | 262.8 | 12.219 | 3211.1532 | Previsto confomre preenchimento em formulário | Finalizado
0 | 2 | 1 | 2 | 5 |  | SERVIÇO | 02.001.002.005 | Fechamento removível de vãos de porta de elevador em madeira | m2 | 77.14 | 46.9 | 3617.866 | Previsto confomre preenchimento em formulário | Finalizado
0 | 2 | 1 | 2 | 6 |  | SERVIÇO | 02.001.002.006 | Tela fachadeira de polietileno reforçada com impressão digital | m2 | 3334.464 | 7.9846 | 26624.3613 | Previsto confomre preenchimento em formulário | Finalizado
0 | 2 | 1 | 2 | 7 |  | SERVIÇO | 02.001.002.007 | Linha de vida | m | 262.8 | 87.21 | 22918.788 | Previsto confomre preenchimento em formulário | Finalizado
0 | 2 | 1 | 2 | 8 |  | SERVIÇO | 02.001.002.008 | Sinalizacao geral da obra | vb | 1 | 2556.461 | 2556.461 | Estimado com base em índices históricos | Finalizado
0 | 2 | 1 | 3 | 0 |  | SUBETAPA | 02.001.003 | Meio Ambiente |  |  |  | 59085.9241
0 | 2 | 1 | 3 | 1 |  | SERVIÇO | 02.001.003.001 | Elaboração do Programa de Gerenciamento de Riscos (PGR) | vb | 1 | 2634.0747 | 2634.0747 | Estimado com base em índices históricos | Finalizado
0 | 2 | 1 | 3 | 2 |  | SERVIÇO | 02.001.003.002 | Elaboração do Programa de Controle Médico de Saúde Ocupacional (PCMSO) | vb | 1 | 1397.4413 | 1397.4413 | Estimado com base em índices históricos | Finalizado
0 | 2 | 1 | 3 | 3 |  | SERVIÇO | 02.001.003.003 | Projetos de Segurança do Trabalho | vb | 1 | 2254.4082 | 2254.4082 | Estimado com base em índices históricos | Finalizado
0 | 2 | 1 | 3 | 4 |  | SERVIÇO | 02.001.003.004 | Remoção de entulhos e resíduos | mes | 33 | 1600 | 52800 | Consideração de 4 caçambas de 5m³ ao mês - prevendo custo de 400,00/caçamba | Finalizado
0 | 2 | 2 | 0 | 4 |  | ETAPA | 02.002 | ADMINISTRAÇÃO E CANTEIRO DE OBRA |  |  |  | 888531.0601
0 | 2 | 2 | 1 | 0 |  | SUBETAPA | 02.002.001 | Equipe de Gestão e Apoio |  |  |  | 528960
0 | 2 | 2 | 1 | 1 |  | SERVIÇO | 02.002.001.001 | Engenheiro | mes | 30 | 7392 | 221760 | Valor informado em formulário | Finalizado
0 | 2 | 2 | 1 | 2 |  | SERVIÇO | 02.002.001.002 | Mestre de Obras | mes | 24 | 8500 | 204000 | Valor informado em formulário | Finalizado
0 | 2 | 2 | 1 | 3 |  | SERVIÇO | 02.002.001.003 | Almoxarife | mes | 24 | 3300 | 79200 | Valor informado em formulário | Finalizado
0 | 2 | 2 | 1 | 4 |  | SERVIÇO | 02.002.001.004 | Estagiário | mes | 12 | 2000 | 24000 | Valor informado em formulário | Finalizado
0 | 2 | 2 | 2 | 0 |  | SUBETAPA | 02.002.002 | Despesas de Consumo e Manutenção |  |  |  | 113758.0871
0 | 2 | 2 | 2 | 1 |  | SERVIÇO | 02.002.002.001 | Consumo de água e esgoto | mes | 33 | 80 | 2640 | Valor informado em formulário | Finalizado
0 | 2 | 2 | 2 | 2 |  | SERVIÇO | 02.002.002.002 | Consumo de luz/energia | mes | 33 | 600 | 19800 | Valor informado em formulário | Finalizado
0 | 2 | 2 | 2 | 3 |  | SERVIÇO | 02.002.002.003 | Consumo internet | mes | 33 | 150 | 4950 | Valor informado em formulário | Finalizado
0 | 2 | 2 | 2 | 4 |  | SERVIÇO | 02.002.002.004 | Coleta de lixo | mes | 33 | 120 | 3960 | Valor informado em formulário | Finalizado
0 | 2 | 2 | 2 | 5 |  | SERVIÇO | 02.002.002.005 | Alimentação | vb | 1 | 30397.3255 | 30397.3255 | Estimado com base em índices históricos | Finalizado
0 | 2 | 2 | 2 | 6 |  | SERVIÇO | 02.002.002.006 | Consumo de material de expediente/escritório | mes | 33 | 250 | 8250 | Estimado com base em índices históricos | Finalizado
0 | 2 | 2 | 2 | 7 |  | SERVIÇO | 02.002.002.007 | Consumo de material de higiene e limpeza | mes | 33 | 230 | 7590 | Estimado com base em índices históricos | Finalizado
0 | 2 | 2 | 2 | 8 |  | SERVIÇO | 02.002.002.008 | Frete | vb | 1 | 20401.7006 | 20401.7006 | Estimado com base em índices históricos | Finalizado
0 | 2 | 2 | 2 | 9 |  | SERVIÇO | 02.002.002.009 | Fotocópias e Heliográficas | vb | 1 | 1955.0671 | 1955.0671 | Estimado com base em índices históricos | Finalizado
0 | 2 | 2 | 2 | 10 |  | SERVIÇO | 02.002.002.010 | Despesas com vizinhos | vb | 1 | 5563.9939 | 5563.9939 | Estimado com base em índices históricos | Finalizado
0 | 2 | 2 | 2 | 11 |  | SERVIÇO | 02.002.002.011 | Esgotamento de sistema sanitário temporário | mes | 33 | 250 | 8250 | Estimado com base em índices históricos | Finalizado
0 | 2 | 2 | 3 | 0 |  | SUBETAPA | 02.002.003 | Instalações Provisórias de Canteiro de Obra |  |  |  | 221676.6463
0 | 2 | 2 | 3 | 1 |  | SERVIÇO | 02.002.003.001 | Instalações Provisórias (central de aço, formas, argamassa, almoxarifado geral, construções temporárias) | vb | 1 | 70684.6319 | 70684.6319 | Conforme definido em aba "Canteiro" | Finalizado
0 | 2 | 2 | 3 | 2 |  | SERVIÇO | 02.002.003.002 | Locação de container | mes | 33 | 1600 | 52800 | Previsão de 1 unidade para engenharia - Até a alvenaria do lazer | Finalizado
0 | 2 | 2 | 3 | 3 |  | SERVIÇO | 02.002.003.003 | Locação de banheiro químico | mes | 33 | 980 | 32340 | Previsão de 1 unidade para o período da infraestrutura | Finalizado
0 | 2 | 2 | 3 | 4 |  | SERVIÇO | 02.002.003.004 | Mobiliário de apoio a obra | vb | 1 | 10900 | 10900 | Conforme estimativa da aba "Canteiro" | Finalizado
0 | 2 | 2 | 3 | 5 |  | SERVIÇO | 02.002.003.005 | Equipamentos de apoio a obra | vb | 1 | 22500 | 22500 | Conforme estimativa da aba "Canteiro" | Finalizado
0 | 2 | 2 | 3 | 6 |  | SERVIÇO | 02.002.003.006 | Tapume de telha metálica trapezoidal | m2 | 218.952 | 148.2152 | 32452.0145 | Fechamento frontal da obra e dos fundos da obra | Finalizado
0 | 2 | 2 | 4 | 0 |  | SUBETAPA | 02.002.004 | Ligações Provisórias |  |  |  | 10008.7907
0 | 2 | 2 | 4 | 1 |  | SERVIÇO | 02.002.004.001 | Rede de água fria, esgoto e drenagem | vb | 1 | 5531.9751 | 5531.9751 | Estimado com base em índices históricos | Finalizado
0 | 2 | 2 | 4 | 2 |  | SERVIÇO | 02.002.004.002 | Redes elétricas, comunicação e dados | vb | 1 | 4476.8156 | 4476.8156 | Estimado com base em índices históricos | Finalizado
0 | 2 | 2 | 5 | 0 |  | SUBETAPA | 02.002.005 | Serviços Iniciais |  |  |  | 14127.536
0 | 2 | 2 | 5 | 1 |  | SERVIÇO | 02.002.005.001 | Demolições | vb | 1 | 5000 | 5000 | Valor informado em formulário | Finalizado
0 | 2 | 2 | 5 | 2 |  | SERVIÇO | 02.002.005.002 | Limpeza da camada vegetal Mecanizada | vb | 1 | 2806.65 | 2806.65 | Estimado com base em índices históricos | Finalizado
0 | 2 | 2 | 5 | 3 |  | SERVIÇO | 02.002.005.003 | Locação da obra | vb | 1 | 6320.886 | 6320.886 | Estimado com base em índices históricos | Finalizado
0 | 3 | 0 | 5 | 3 |  | CÉLULA CONSTRUTIVA | 03 | EQUIPAMENTOS |  |  |  | 331455
0 | 3 | 1 | 0 | 3 |  | ETAPA | 03.001 | EQUIPAMENTOS |  |  |  | 331455
0 | 3 | 1 | 1 | 0 |  | SUBETAPA | 03.001.001 | Equipamentos de Obra |  |  |  | 331455
0 | 3 | 1 | 1 | 1 |  | SERVIÇO | 03.001.001.001 | Locação de "kit obra" | mes | 15 | 2720 | 40800 | Guincho coluna com motor, torre metálica, Plataforma | Finalizado
0 | 3 | 1 | 1 | 2 |  | SERVIÇO | 03.001.001.002 | Instalação de "kit obra" | vb | 1 | 1630 | 1630 | Mão de obra, cabo de aço e itens de segurança | Finalizado
0 | 3 | 1 | 1 | 3 |  | SERVIÇO | 03.001.001.003 | Aquisição Mini Grua | vb | 1 | 80500 | 80500 |  | Finalizado
0 | 3 | 1 | 1 | 4 |  | SERVIÇO | 03.001.001.004 | Manutenção Periódica Mini Grua | mes | 13 | 1200 | 15600 |  | Finalizado
0 | 3 | 1 | 1 | 5 |  | SERVIÇO | 03.001.001.005 | Montagem e Desmontagem Mini Grua | vb | 1 | 7000 | 7000 |  | Finalizado
0 | 3 | 1 | 1 | 6 |  | SERVIÇO | 03.001.001.006 | Mobilização e Desmobilização Mini Grua | vb | 1 | 6000 | 6000 |  | Finalizado
0 | 3 | 1 | 1 | 7 |  | SERVIÇO | 03.001.001.007 | Locação tubular fachadeiro | mes | 6 | 510 | 3060 | Para período de fachada - 1 unidade | Finalizado
0 | 3 | 1 | 1 | 8 |  | SERVIÇO | 03.001.001.008 | Locação de balancim motorizado | mes | 6 | 5400 | 32400 | 3 unidades por 6 meses | Finalizado
0 | 3 | 1 | 1 | 9 |  | SERVIÇO | 03.001.001.009 | Montagem/troca de balancim | un | 220 | 450 | 99000 | 2 montagens por pano para torre + 2 montagens por pano para embasamento | Finalizado
0 | 3 | 1 | 1 | 10 |  | SERVIÇO | 03.001.001.010 | Ferramentas e equipamentos adquiridos no decorrer da obra | vb | 1 | 28000 | 28000 |  | Finalizado
0 | 3 | 1 | 1 | 11 |  | SERVIÇO | 03.001.001.011 | Aquisição Carrinho plataforma 600kg | un | 1 | 1443 | 1443 |  | Finalizado
0 | 3 | 1 | 1 | 12 |  | SERVIÇO | 03.001.001.012 | Aquisição Carrinho de mão | un | 20 | 449 | 8980 | 2 unidades por 10 meses | Finalizado
0 | 3 | 1 | 1 | 13 |  | SERVIÇO | 03.001.001.013 | Aquisição de condutor de entulho vertical - Conjunto | un | 1 | 7042 | 7042 | 1 prumada | Finalizado
0 | 3 | 1 | 1 | 13 |  |  |  | TOTAL |  |  |  | 1863691.1904
0 | 3 | 1 | 1 | 13 | [6 empty] | 1863691.1904 | CÉLULA CONSTRUTIVA
0 | 3 | 1 | 1 | 13 | [6 empty] | 1863691.1904 | ETAPA
0 | 3 | 1 | 1 | 13 | [6 empty] | 1863691.1904 | SUBETAPA
0 | 3 | 1 | 1 | 13 | [6 empty] | 1863691.1904 | SERVIÇO
0 | 3 | 1 | 1 | 13 | [6 empty] | 1863691.1904 | OBRA
0 | 3 | 1 | 1 | 13
0 | 3 | 1 | 1 | 13
0 | 3 | 1 | 1 | 13
0 | 3 | 1 | 1 | 13
0 | 3 | 1 | 1 | 13
0 | 3 | 1 | 1 | 13
0 | 3 | 1 | 1 | 13
0 | 3 | 1 | 1 | 13
0 | 3 | 1 | 1 | 13
0 | 3 | 1 | 1 | 13
0 | 3 | 1 | 1 | 13
0 | 3 | 1 | 1 | 13
0 | 3 | 1 | 1 | 13
0 | 3 | 1 | 1 | 13
0 | 3 | 1 | 1 | 13
0 | 3 | 1 | 1 | 13
0 | 3 | 1 | 1 | 13
0 | 3 | 1 | 1 | 13
0 | 3 | 1 | 1 | 13
0 | 3 | 1 | 1 | 13
0 | 3 | 1 | 1 | 13
0 | 3 | 1 | 1 | 13
0 | 3 | 1 | 1 | 13
0 | 3 | 1 | 1 | 13
0 | 3 | 1 | 1 | 13
0 | 3 | 1 | 1 | 13
0 | 3 | 1 | 1 | 13
0 | 3 | 1 | 1 | 13
0 | 3 | 1 | 1 | 13
0 | 3 | 1 | 1 | 13
0 | 3 | 1 | 1 | 13
0 | 3 | 1 | 1 | 13
0 | 3 | 1 | 1 | 13
0 | 3 | 1 | 1 | 13
0 | 3 | 1 | 1 | 13
0 | 3 | 1 | 1 | 13
0 | 3 | 1 | 1 | 13
0 | 3 | 1 | 1 | 13
0 | 3 | 1 | 1 | 13
0 | 3 | 1 | 1 | 13
0 | 3 | 1 | 1 | 13
0 | 3 | 1 | 1 | 13
0 | 3 | 1 | 1 | 13
0 | 3 | 1 | 1 | 13
0 | 3 | 1 | 1 | 13
0 | 3 | 1 | 1 | 13
0 | 3 | 1 | 1 | 13
0 | 3 | 1 | 1 | 13
0 | 3 | 1 | 1 | 13
0 | 3 | 1 | 1 | 13
0 | 3 | 1 | 1 | 13
0 | 3 | 1 | 1 | 13
0 | 3 | 1 | 1 | 13
0 | 3 | 1 | 1 | 13
0 | 3 | 1 | 1 | 13
0 | 3 | 1 | 1 | 13
0 | 3 | 1 | 1 | 13
0 | 3 | 1 | 1 | 13
0 | 3 | 1 | 1 | 13
0 | 3 | 1 | 1 | 13
0 | 3 | 1 | 1 | 13
0 | 3 | 1 | 1 | 13
0 | 3 | 1 | 1 | 13
0 | 3 | 1 | 1 | 13
0 | 3 | 1 | 1 | 13
0 | 3 | 1 | 1 | 13
0 | 3 | 1 | 1 | 13
0 | 3 | 1 | 1 | 13
0 | 3 | 1 | 1 | 13
0 | 3 | 1 | 1 | 13
0 | 3 | 1 | 1 | 13
0 | 3 | 1 | 1 | 13
0 | 3 | 1 | 1 | 13
0 | 3 | 1 | 1 | 13
0 | 3 | 1 | 1 | 13
0 | 3 | 1 | 1 | 13
0 | 3 | 1 | 1 | 13
0 | 3 | 1 | 1 | 13
0 | 3 | 1 | 1 | 13
0 | 3 | 1 | 1 | 13
0 | 3 | 1 | 1 | 13
0 | 3 | 1 | 1 | 13
0 | 3 | 1 | 1 | 13
0 | 3 | 1 | 1 | 13
0 | 3 | 1 | 1 | 13
0 | 3 | 1 | 1 | 13
0 | 3 | 1 | 1 | 13
0 | 3 | 1 | 1 | 13
0 | 3 | 1 | 1 | 13
0 | 3 | 1 | 1 | 13
0 | 3 | 1 | 1 | 13
0 | 3 | 1 | 1 | 13
0 | 3 | 1 | 1 | 13
0 | 3 | 1 | 1 | 13
0 | 3 | 1 | 1 | 13
0 | 3 | 1 | 1 | 13
0 | 3 | 1 | 1 | 13
0 | 3 | 1 | 1 | 13
0 | 3 | 1 | 1 | 13
0 | 3 | 1 | 1 | 13
0 | 3 | 1 | 1 | 13
0 | 3 | 1 | 1 | 13
0 | 3 | 1 | 1 | 13
0 | 3 | 1 | 1 | 13
0 | 3 | 1 | 1 | 13
0 | 3 | 1 | 1 | 13
0 | 3 | 1 | 1 | 13
0 | 3 | 1 | 1 | 13
0 | 3 | 1 | 1 | 13
0 | 3 | 1 | 1 | 13
0 | 3 | 1 | 1 | 13
0 | 3 | 1 | 1 | 13
0 | 3 | 1 | 1 | 13
0 | 3 | 1 | 1 | 13
0 | 3 | 1 | 1 | 13
0 | 3 | 1 | 1 | 13
0 | 3 | 1 | 1 | 13
0 | 3 | 1 | 1 | 13
0 | 3 | 1 | 1 | 13
0 | 3 | 1 | 1 | 13
0 | 3 | 1 | 1 | 13
0 | 3 | 1 | 1 | 13
0 | 3 | 1 | 1 | 13
0 | 3 | 1 | 1 | 13
0 | 3 | 1 | 1 | 13
0 | 3 | 1 | 1 | 13
0 | 3 | 1 | 1 | 13
0 | 3 | 1 | 1 | 13
0 | 3 | 1 | 1 | 13
0 | 3 | 1 | 1 | 13
0 | 3 | 1 | 1 | 13
0 | 3 | 1 | 1 | 13
0 | 3 | 1 | 1 | 13
0 | 3 | 1 | 1 | 13
0 | 3 | 1 | 1 | 13
0 | 3 | 1 | 1 | 13
0 | 3 | 1 | 1 | 13
0 | 3 | 1 | 1 | 13
0 | 3 | 1 | 1 | 13
0 | 3 | 1 | 1 | 13
0 | 3 | 1 | 1 | 13
0 | 3 | 1 | 1 | 13
0 | 3 | 1 | 1 | 13
0 | 3 | 1 | 1 | 13
0 | 3 | 1 | 1 | 13
0 | 3 | 1 | 1 | 13
0 | 3 | 1 | 1 | 13
0 | 3 | 1 | 1 | 13
0 | 3 | 1 | 1 | 13
0 | 3 | 1 | 1 | 13
0 | 3 | 1 | 1 | 13
0 | 3 | 1 | 1 | 13
0 | 3 | 1 | 1 | 13
0 | 3 | 1 | 1 | 13
0 | 3 | 1 | 1 | 13
0 | 3 | 1 | 1 | 13
0 | 3 | 1 | 1 | 13
0 | 3 | 1 | 1 | 13
0 | 3 | 1 | 1 | 13
0 | 3 | 1 | 1 | 13
0 | 3 | 1 | 1 | 13
0 | 3 | 1 | 1 | 13
0 | 3 | 1 | 1 | 13
0 | 3 | 1 | 1 | 13
0 | 3 | 1 | 1 | 13
0 | 3 | 1 | 1 | 13
0 | 3 | 1 | 1 | 13
0 | 3 | 1 | 1 | 13
0 | 3 | 1 | 1 | 13
0 | 3 | 1 | 1 | 13
0 | 3 | 1 | 1 | 13
0 | 3 | 1 | 1 | 13
0 | 3 | 1 | 1 | 13
0 | 3 | 1 | 1 | 13
0 | 3 | 1 | 1 | 13
0 | 3 | 1 | 1 | 13
0 | 3 | 1 | 1 | 13
0 | 3 | 1 | 1 | 13
0 | 3 | 1 | 1 | 13
0 | 3 | 1 | 1 | 13
0 | 3 | 1 | 1 | 13
0 | 3 | 1 | 1 | 13
0 | 3 | 1 | 1 | 13
0 | 3 | 1 | 1 | 13
0 | 3 | 1 | 1 | 13
0 | 3 | 1 | 1 | 13
0 | 3 | 1 | 1 | 13
0 | 3 | 1 | 1 | 13
0 | 3 | 1 | 1 | 13
0 | 3 | 1 | 1 | 13
0 | 3 | 1 | 1 | 13
0 | 3 | 1 | 1 | 13
0 | 3 | 1 | 1 | 13
0 | 3 | 1 | 1 | 13
0 | 3 | 1 | 1 | 13
0 | 3 | 1 | 1 | 13
0 | 3 | 1 | 1 | 13
0 | 3 | 1 | 1 | 13
0 | 3 | 1 | 1 | 13
0 | 3 | 1 | 1 | 13
0 | 3 | 1 | 1 | 13
0 | 3 | 1 | 1 | 13
0 | 3 | 1 | 1 | 13
0 | 3 | 1 | 1 | 13
0 | 3 | 1 | 1 | 13
0 | 3 | 1 | 1 | 13
0 | 3 | 1 | 1 | 13
0 | 3 | 1 | 1 | 13
0 | 3 | 1 | 1 | 13
0 | 3 | 1 | 1 | 13
0 | 3 | 1 | 1 | 13
0 | 3 | 1 | 1 | 13
0 | 3 | 1 | 1 | 13
0 | 3 | 1 | 1 | 13
0 | 3 | 1 | 1 | 13
0 | 3 | 1 | 1 | 13
0 | 3 | 1 | 1 | 13
0 | 3 | 1 | 1 | 13
0 | 3 | 1 | 1 | 13
0 | 3 | 1 | 1 | 13
0 | 3 | 1 | 1 | 13
0 | 3 | 1 | 1 | 13
0 | 3 | 1 | 1 | 13
0 | 3 | 1 | 1 | 13
0 | 3 | 1 | 1 | 13
0 | 3 | 1 | 1 | 13
0 | 3 | 1 | 1 | 13
0 | 3 | 1 | 1 | 13
0 | 3 | 1 | 1 | 13
0 | 3 | 1 | 1 | 13
0 | 3 | 1 | 1 | 13
0 | 3 | 1 | 1 | 13
0 | 3 | 1 | 1 | 13
0 | 3 | 1 | 1 | 13
0 | 3 | 1 | 1 | 13
0 | 3 | 1 | 1 | 13
0 | 3 | 1 | 1 | 13
0 | 3 | 1 | 1 | 13
0 | 3 | 1 | 1 | 13
0 | 3 | 1 | 1 | 13
0 | 3 | 1 | 1 | 13
0 | 3 | 1 | 1 | 13
0 | 3 | 1 | 1 | 13
0 | 3 | 1 | 1 | 13
0 | 3 | 1 | 1 | 13
0 | 3 | 1 | 1 | 13
0 | 3 | 1 | 1 | 13
0 | 3 | 1 | 1 | 13
0 | 3 | 1 | 1 | 13
0 | 3 | 1 | 1 | 13
0 | 3 | 1 | 1 | 13
0 | 3 | 1 | 1 | 13
0 | 3 | 1 | 1 | 13
0 | 3 | 1 | 1 | 13
0 | 3 | 1 | 1 | 13
0 | 3 | 1 | 1 | 13
0 | 3 | 1 | 1 | 13
0 | 3 | 1 | 1 | 13
0 | 3 | 1 | 1 | 13
0 | 3 | 1 | 1 | 13
0 | 3 | 1 | 1 | 13
0 | 3 | 1 | 1 | 13
0 | 3 | 1 | 1 | 13
0 | 3 | 1 | 1 | 13
0 | 3 | 1 | 1 | 13
0 | 3 | 1 | 1 | 13
0 | 3 | 1 | 1 | 13
0 | 3 | 1 | 1 | 13
0 | 3 | 1 | 1 | 13
0 | 3 | 1 | 1 | 13
0 | 3 | 1 | 1 | 13
0 | 3 | 1 | 1 | 13
0 | 3 | 1 | 1 | 13
0 | 3 | 1 | 1 | 13
0 | 3 | 1 | 1 | 13
0 | 3 | 1 | 1 | 13
0 | 3 | 1 | 1 | 13
0 | 3 | 1 | 1 | 13
0 | 3 | 1 | 1 | 13
0 | 3 | 1 | 1 | 13
0 | 3 | 1 | 1 | 13
0 | 3 | 1 | 1 | 13
0 | 3 | 1 | 1 | 13
0 | 3 | 1 | 1 | 13
0 | 3 | 1 | 1 | 13
0 | 3 | 1 | 1 | 13
0 | 3 | 1 | 1 | 13
0 | 3 | 1 | 1 | 13
0 | 3 | 1 | 1 | 13
0 | 3 | 1 | 1 | 13
0 | 3 | 1 | 1 | 13
0 | 3 | 1 | 1 | 13
0 | 3 | 1 | 1 | 13
0 | 3 | 1 | 1 | 13
0 | 3 | 1 | 1 | 13
0 | 3 | 1 | 1 | 13
0 | 3 | 1 | 1 | 13
0 | 3 | 1 | 1 | 13
0 | 3 | 1 | 1 | 13
0 | 3 | 1 | 1 | 13
0 | 3 | 1 | 1 | 13
0 | 3 | 1 | 1 | 13
0 | 3 | 1 | 1 | 13
0 | 3 | 1 | 1 | 13
0 | 3 | 1 | 1 | 13
0 | 3 | 1 | 1 | 13
0 | 3 | 1 | 1 | 13
0 | 3 | 1 | 1 | 13
0 | 3 | 1 | 1 | 13
0 | 3 | 1 | 1 | 13
0 | 3 | 1 | 1 | 13
0 | 3 | 1 | 1 | 13
0 | 3 | 1 | 1 | 13
0 | 3 | 1 | 1 | 13
0 | 3 | 1 | 1 | 13
0 | 3 | 1 | 1 | 13
0 | 3 | 1 | 1 | 13
0 | 3 | 1 | 1 | 13
0 | 3 | 1 | 1 | 13
0 | 3 | 1 | 1 | 13
0 | 3 | 1 | 1 | 13
0 | 3 | 1 | 1 | 13
0 | 3 | 1 | 1 | 13
0 | 3 | 1 | 1 | 13
0 | 3 | 1 | 1 | 13
0 | 3 | 1 | 1 | 13
0 | 3 | 1 | 1 | 13
0 | 3 | 1 | 1 | 13
0 | 3 | 1 | 1 | 13
0 | 3 | 1 | 1 | 13
0 | 3 | 1 | 1 | 13
0 | 3 | 1 | 1 | 13
0 | 3 | 1 | 1 | 13
0 | 3 | 1 | 1 | 13
0 | 3 | 1 | 1 | 13
0 | 3 | 1 | 1 | 13
0 | 3 | 1 | 1 | 13
0 | 3 | 1 | 1 | 13
0 | 3 | 1 | 1 | 13
0 | 3 | 1 | 1 | 13
0 | 3 | 1 | 1 | 13
0 | 3 | 1 | 1 | 13
0 | 3 | 1 | 1 | 13
0 | 3 | 1 | 1 | 13
0 | 3 | 1 | 1 | 13
0 | 3 | 1 | 1 | 13
0 | 3 | 1 | 1 | 13
0 | 3 | 1 | 1 | 13
0 | 3 | 1 | 1 | 13
0 | 3 | 1 | 1 | 13
0 | 3 | 1 | 1 | 13
0 | 3 | 1 | 1 | 13
0 | 3 | 1 | 1 | 13
0 | 3 | 1 | 1 | 13
0 | 3 | 1 | 1 | 13
0 | 3 | 1 | 1 | 13
0 | 3 | 1 | 1 | 13
0 | 3 | 1 | 1 | 13
0 | 3 | 1 | 1 | 13
0 | 3 | 1 | 1 | 13
0 | 3 | 1 | 1 | 13
0 | 3 | 1 | 1 | 13
0 | 3 | 1 | 1 | 13
0 | 3 | 1 | 1 | 13
0 | 3 | 1 | 1 | 13
0 | 3 | 1 | 1 | 13
0 | 3 | 1 | 1 | 13
0 | 3 | 1 | 1 | 13
0 | 3 | 1 | 1 | 13
0 | 3 | 1 | 1 | 13
0 | 3 | 1 | 1 | 13
0 | 3 | 1 | 1 | 13
0 | 3 | 1 | 1 | 13
0 | 3 | 1 | 1 | 13
0 | 3 | 1 | 1 | 13
0 | 3 | 1 | 1 | 13
0 | 3 | 1 | 1 | 13
0 | 3 | 1 | 1 | 13
0 | 3 | 1 | 1 | 13
0 | 3 | 1 | 1 | 13
0 | 3 | 1 | 1 | 13
0 | 3 | 1 | 1 | 13
0 | 3 | 1 | 1 | 13
0 | 3 | 1 | 1 | 13
0 | 3 | 1 | 1 | 13
0 | 3 | 1 | 1 | 13
0 | 3 | 1 | 1 | 13
0 | 3 | 1 | 1 | 13
0 | 3 | 1 | 1 | 13
0 | 3 | 1 | 1 | 13
0 | 3 | 1 | 1 | 13
0 | 3 | 1 | 1 | 13
0 | 3 | 1 | 1 | 13
0 | 3 | 1 | 1 | 13
0 | 3 | 1 | 1 | 13
0 | 3 | 1 | 1 | 13
0 | 3 | 1 | 1 | 13
0 | 3 | 1 | 1 | 13
0 | 3 | 1 | 1 | 13
0 | 3 | 1 | 1 | 13
0 | 3 | 1 | 1 | 13
0 | 3 | 1 | 1 | 13
0 | 3 | 1 | 1 | 13
0 | 3 | 1 | 1 | 13
0 | 3 | 1 | 1 | 13
0 | 3 | 1 | 1 | 13
0 | 3 | 1 | 1 | 13
0 | 3 | 1 | 1 | 13
0 | 3 | 1 | 1 | 13
0 | 3 | 1 | 1 | 13
0 | 3 | 1 | 1 | 13
0 | 3 | 1 | 1 | 13
0 | 3 | 1 | 1 | 13
0 | 3 | 1 | 1 | 13
0 | 3 | 1 | 1 | 13
0 | 3 | 1 | 1 | 13
0 | 3 | 1 | 1 | 13
0 | 3 | 1 | 1 | 13
0 | 3 | 1 | 1 | 13
0 | 3 | 1 | 1 | 13
0 | 3 | 1 | 1 | 13
0 | 3 | 1 | 1 | 13
0 | 3 | 1 | 1 | 13
0 | 3 | 1 | 1 | 13
0 | 3 | 1 | 1 | 13
0 | 3 | 1 | 1 | 13
0 | 3 | 1 | 1 | 13
0 | 3 | 1 | 1 | 13
0 | 3 | 1 | 1 | 13
0 | 3 | 1 | 1 | 13
0 | 3 | 1 | 1 | 13
0 | 3 | 1 | 1 | 13
0 | 3 | 1 | 1 | 13
0 | 3 | 1 | 1 | 13
0 | 3 | 1 | 1 | 13
0 | 3 | 1 | 1 | 13
0 | 3 | 1 | 1 | 13
0 | 3 | 1 | 1 | 13
0 | 3 | 1 | 1 | 13
0 | 3 | 1 | 1 | 13
0 | 3 | 1 | 1 | 13
0 | 3 | 1 | 1 | 13
0 | 3 | 1 | 1 | 13
0 | 3 | 1 | 1 | 13
0 | 3 | 1 | 1 | 13
0 | 3 | 1 | 1 | 13
0 | 3 | 1 | 1 | 13
0 | 3 | 1 | 1 | 13
0 | 3 | 1 | 1 | 13
0 | 3 | 1 | 1 | 13
0 | 3 | 1 | 1 | 13
0 | 3 | 1 | 1 | 13
0 | 3 | 1 | 1 | 13
0 | 3 | 1 | 1 | 13
0 | 3 | 1 | 1 | 13
0 | 3 | 1 | 1 | 13
0 | 3 | 1 | 1 | 13
0 | 3 | 1 | 1 | 13
0 | 3 | 1 | 1 | 13
0 | 3 | 1 | 1 | 13
0 | 3 | 1 | 1 | 13
0 | 3 | 1 | 1 | 13
0 | 3 | 1 | 1 | 13
0 | 3 | 1 | 1 | 13
0 | 3 | 1 | 1 | 13
0 | 3 | 1 | 1 | 13
0 | 3 | 1 | 1 | 13
0 | 3 | 1 | 1 | 13
0 | 3 | 1 | 1 | 13
0 | 3 | 1 | 1 | 13
0 | 3 | 1 | 1 | 13
0 | 3 | 1 | 1 | 13
0 | 3 | 1 | 1 | 13
0 | 3 | 1 | 1 | 13
0 | 3 | 1 | 1 | 13
0 | 3 | 1 | 1 | 13
0 | 3 | 1 | 1 | 13
0 | 3 | 1 | 1 | 13
0 | 3 | 1 | 1 | 13
0 | 3 | 1 | 1 | 13
0 | 3 | 1 | 1 | 13
0 | 3 | 1 | 1 | 13
0 | 3 | 1 | 1 | 13
0 | 3 | 1 | 1 | 13
0 | 3 | 1 | 1 | 13
0 | 3 | 1 | 1 | 13
0 | 3 | 1 | 1 | 13
0 | 3 | 1 | 1 | 13
0 | 3 | 1 | 1 | 13
0 | 3 | 1 | 1 | 13
0 | 3 | 1 | 1 | 13
0 | 3 | 1 | 1 | 13
0 | 3 | 1 | 1 | 13
0 | 3 | 1 | 1 | 13
0 | 3 | 1 | 1 | 13
0 | 3 | 1 | 1 | 13
0 | 3 | 1 | 1 | 13
0 | 3 | 1 | 1 | 13
0 | 3 | 1 | 1 | 13
0 | 3 | 1 | 1 | 13
0 | 3 | 1 | 1 | 13
0 | 3 | 1 | 1 | 13
0 | 3 | 1 | 1 | 13
0 | 3 | 1 | 1 | 13
0 | 3 | 1 | 1 | 13
0 | 3 | 1 | 1 | 13
0 | 3 | 1 | 1 | 13
0 | 3 | 1 | 1 | 13
0 | 3 | 1 | 1 | 13
0 | 3 | 1 | 1 | 13
0 | 3 | 1 | 1 | 13
0 | 3 | 1 | 1 | 13
0 | 3 | 1 | 1 | 13
0 | 3 | 1 | 1 | 13
0 | 3 | 1 | 1 | 13
0 | 3 | 1 | 1 | 13
0 | 3 | 1 | 1 | 13
0 | 3 | 1 | 1 | 13
0 | 3 | 1 | 1 | 13
0 | 3 | 1 | 1 | 13
0 | 3 | 1 | 1 | 13
0 | 3 | 1 | 1 | 13
0 | 3 | 1 | 1 | 13
0 | 3 | 1 | 1 | 13
0 | 3 | 1 | 1 | 13
0 | 3 | 1 | 1 | 13
0 | 3 | 1 | 1 | 13
0 | 3 | 1 | 1 | 13
0 | 3 | 1 | 1 | 13
0 | 3 | 1 | 1 | 13
0 | 3 | 1 | 1 | 13
0 | 3 | 1 | 1 | 13
0 | 3 | 1 | 1 | 13
0 | 3 | 1 | 1 | 13
0 | 3 | 1 | 1 | 13
0 | 3 | 1 | 1 | 13
0 | 3 | 1 | 1 | 13
0 | 3 | 1 | 1 | 13
0 | 3 | 1 | 1 | 13
0 | 3 | 1 | 1 | 13
0 | 3 | 1 | 1 | 13
0 | 3 | 1 | 1 | 13
0 | 3 | 1 | 1 | 13
0 | 3 | 1 | 1 | 13
0 | 3 | 1 | 1 | 13
0 | 3 | 1 | 1 | 13
0 | 3 | 1 | 1 | 13
0 | 3 | 1 | 1 | 13
0 | 3 | 1 | 1 | 13
0 | 3 | 1 | 1 | 13
0 | 3 | 1 | 1 | 13
0 | 3 | 1 | 1 | 13
0 | 3 | 1 | 1 | 13
0 | 3 | 1 | 1 | 13
0 | 3 | 1 | 1 | 13
0 | 3 | 1 | 1 | 13
0 | 3 | 1 | 1 | 13
0 | 3 | 1 | 1 | 13
0 | 3 | 1 | 1 | 13
0 | 3 | 1 | 1 | 13
0 | 3 | 1 | 1 | 13
0 | 3 | 1 | 1 | 13
0 | 3 | 1 | 1 | 13
0 | 3 | 1 | 1 | 13
0 | 3 | 1 | 1 | 13
0 | 3 | 1 | 1 | 13
0 | 3 | 1 | 1 | 13
0 | 3 | 1 | 1 | 13
0 | 3 | 1 | 1 | 13
0 | 3 | 1 | 1 | 13
0 | 3 | 1 | 1 | 13
0 | 3 | 1 | 1 | 13
0 | 3 | 1 | 1 | 13
0 | 3 | 1 | 1 | 13
0 | 3 | 1 | 1 | 13
0 | 3 | 1 | 1 | 13
0 | 3 | 1 | 1 | 13
0 | 3 | 1 | 1 | 13
0 | 3 | 1 | 1 | 13
0 | 3 | 1 | 1 | 13
0 | 3 | 1 | 1 | 13
0 | 3 | 1 | 1 | 13
0 | 3 | 1 | 1 | 13
0 | 3 | 1 | 1 | 13
0 | 3 | 1 | 1 | 13
0 | 3 | 1 | 1 | 13
0 | 3 | 1 | 1 | 13
0 | 3 | 1 | 1 | 13
0 | 3 | 1 | 1 | 13
0 | 3 | 1 | 1 | 13
0 | 3 | 1 | 1 | 13
0 | 3 | 1 | 1 | 13
0 | 3 | 1 | 1 | 13
0 | 3 | 1 | 1 | 13
0 | 3 | 1 | 1 | 13
0 | 3 | 1 | 1 | 13
0 | 3 | 1 | 1 | 13
0 | 3 | 1 | 1 | 13
0 | 3 | 1 | 1 | 13
0 | 3 | 1 | 1 | 13
0 | 3 | 1 | 1 | 13
0 | 3 | 1 | 1 | 13
0 | 3 | 1 | 1 | 13
0 | 3 | 1 | 1 | 13
0 | 3 | 1 | 1 | 13
0 | 3 | 1 | 1 | 13
0 | 3 | 1 | 1 | 13
0 | 3 | 1 | 1 | 13
0 | 3 | 1 | 1 | 13
0 | 3 | 1 | 1 | 13
0 | 3 | 1 | 1 | 13
0 | 3 | 1 | 1 | 13
0 | 3 | 1 | 1 | 13
0 | 3 | 1 | 1 | 13
0 | 3 | 1 | 1 | 13
0 | 3 | 1 | 1 | 13
0 | 3 | 1 | 1 | 13
0 | 3 | 1 | 1 | 13
0 | 3 | 1 | 1 | 13
0 | 3 | 1 | 1 | 13
0 | 3 | 1 | 1 | 13
0 | 3 | 1 | 1 | 13
0 | 3 | 1 | 1 | 13
0 | 3 | 1 | 1 | 13
0 | 3 | 1 | 1 | 13
0 | 3 | 1 | 1 | 13
0 | 3 | 1 | 1 | 13
0 | 3 | 1 | 1 | 13
0 | 3 | 1 | 1 | 13
0 | 3 | 1 | 1 | 13
0 | 3 | 1 | 1 | 13
0 | 3 | 1 | 1 | 13
PLANILHA DE ORÇAMENTO

## Ger_Executivo
[5 empty] | PROJETO: |  | Marena | [5 empty] | REVISÃO: | DATA
[5 empty] | EMPRESA: |  | XPCon | [5 empty] | R02 - 30/05/2025 | 2025-02-14
Unidade Construtiva | Célula Construtiva | Etapa | Subetapa | Serviço | GERENCIAMENTO EXECUTIVO
0 | 0 | 0 | 0 | 0 | Atalho | NIVEL | Item | Descrição | Unidade | Quant. | Preço un | Total | Considerações | Situação
0 | 1 | 0 | 0 | 0 |  | CÉLULA CONSTRUTIVA | 01 | MOVIMENTAÇÃO DE TERRA |  |  |  | 96431.5563
0 | 1 | 1 | 0 | 0 |  | ETAPA | 01.001 | MOVIMENTAÇÃO DE TERRA |  |  |  | 96431.5563
0 | 1 | 1 | 1 | 0 |  | SUBETAPA | 01.001.001 | Rebaixamento de Lençol Freático |  |  |  | 5000
0 | 1 | 1 | 1 | 1 |  | SERVIÇO | 01.001.001.001 | Rebaixamento de Lençol Freático | vb | 1 | 5000 | 5000 | Considerado informações passada pelo cliente em reunião com Glauber em 19/05/2025 | Finalizado
0 | 1 | 1 | 2 | 0 |  | SUBETAPA | 01.001.002 | Escavação e Reaterro de Valas |  |  |  | 49855.1962
0 | 1 | 1 | 2 | 1 |  | SERVIÇO | 01.001.002.001 | Escavação mecanizada para blocos de fundação, vigas de fundação e poço de elevador, com retroescavadeira | m3 | 1070.0809 | 36.36 | 38908.1428 |  | Finalizado
0 | 1 | 1 | 2 | 2 |  | SERVIÇO | 01.001.002.002 | Reaterro mecanizado de valas para blocos e vigas de fundação, com retroescavadeira | m3 | 752.3748 | 14.55 | 10947.0534 |  | Finalizado
0 | 1 | 1 | 3 | 0 |  | SUBETAPA | 01.001.003 | Lastro de Brita |  |  |  | 2481.7101
0 | 1 | 1 | 3 | 1 |  | SERVIÇO | 01.001.003.001 | Lastro de Brita 1, Aplicado em Blocos de Fundação, e=5cm | m3 | 28.2013 | 88 | 2481.7101 | Considerado conforme detalhe do projeto de formas dos blocos | Finalizado
0 | 1 | 1 | 4 | 0 |  | SUBETAPA | 01.001.004 | Movimentação de bota - fora |  |  |  | 39094.65
0 | 1 | 1 | 4 | 1 |  | SERVIÇO | 01.001.004.001 | Movimentação de terra para bota-fora | m3 | 250.3082 | 0 | 0 | Retirado conforme considerações informadas pelo cliente em reunião com Glauber em 19/05/2025 | Finalizado
0 | 1 | 1 | 4 | 2 |  | SERVIÇO | 01.001.004.002 | Movimentação de terra para bota-fora - Estacas | m3 | 573.4035 | 68.18 | 39094.65 | Considerado empolamento 30% da escavação | Finalizado
0 | 2 | 0 | 4 | 2 |  | CÉLULA CONSTRUTIVA | 02 | INFRAESTRUTURA |  |  |  | 1074827.0989
0 | 2 | 1 | 0 | 2 |  | ETAPA | 02.001 | FUNDAÇÃO PROFUNDA |  |  |  | 657809.5533
0 | 2 | 1 | 1 | 0 |  | SUBETAPA | 02.001.001 | Perfuração |  |  |  | 319136
0 | 2 | 1 | 1 | 1 |  | SERVIÇO | 02.001.001.001 | Perfuração de estaca hélice contínua Ø 40cm | m | 540 | 68.4 | 36936 | Quantitade de Projetos | Finalizado
0 | 2 | 1 | 1 | 2 |  | SERVIÇO | 02.001.001.002 | Perfuração de estaca hélice contínua Ø 60cm | m | 1320 | 180 | 237600 | Quantitade de Projetos | Finalizado
0 | 2 | 1 | 1 | 3 |  | SERVIÇO | 02.001.001.003 | Mobilização e desmobilização de equipamentos - Para execução de estaca hélice | vb | 1 | 26000 | 26000 |  | Finalizado
0 | 2 | 1 | 1 | 4 |  | SERVIÇO | 02.001.001.004 | Corte e Preparo de Cabeça de Estaca | un | 62 | 300 | 18600 |  | Finalizado
0 | 2 | 1 | 2 | 0 |  | SUBETAPA | 02.001.002 | Armadura |  |  |  | 29436.22
0 | 2 | 1 | 2 | 1 |  | SERVIÇO | 02.001.002.001 | Armação aço CA-50 ø 6,3mm para estaca (corte e dobra em obra) | kg | 538 | 7.3843 | 3972.7534 | Quantidade do Quadro Resumo do Projeto de Fundação - Considerado corte e dobra em obra | Finalizado
0 | 2 | 1 | 2 | 2 |  | SERVIÇO | 02.001.002.002 | Armação aço CA-50 ø 12,5mm para estaca (corte e dobra em obra) | kg | 367 | 6.8783 | 2524.3361 | Quantidade do Quadro Resumo do Projeto de Fundação - Considerado corte e dobra em obra | Finalizado
0 | 2 | 1 | 2 | 3 |  | SERVIÇO | 02.001.002.003 | Armação aço CA-50 ø 20,0mm para estaca (corte e dobra em obra) | kg | 3335 | 6.8783 | 22939.1305 | Quantidade do Quadro Resumo do Projeto de Fundação - Considerado corte e dobra em obra | Finalizado
0 | 2 | 1 | 3 | 0 |  | SUBETAPA | 02.001.003 | Concreto |  |  |  | 309237.3333
0 | 2 | 1 | 3 | 1 |  | SERVIÇO | 02.001.003.001 | Concreto Usinado bombeável para estacas 40MPa - incluindo serviço de bombeamento | m3 | 441.6667 | 700.16 | 309237.3333 | Considerado 30% de perda na composição | Finalizado
0 | 2 | 2 | 0 | 1 |  | ETAPA | 02.002 | FUNDAÇÃO RASA |  |  |  | 417017.5456
0 | 2 | 2 | 1 | 0 |  | SUBETAPA | 02.002.001 | Forma |  |  |  | 68359.8629
0 | 2 | 2 | 1 | 1 |  | SERVIÇO | 02.002.001.001 | Forma para infraestrutura em Tábuas de Madeira Serrada 17mm | m2 | 1164.01 | 58.7279 | 68359.8629 | Considerado conforme quantitativo de projetos, sendo blocos de coroamento, vigas de equilíbrio, vigas de ligação, vigas de fundação (térreo) | Finalizado
0 | 2 | 2 | 2 | 0 |  | SUBETAPA | 02.002.002 | Armadura |  |  |  | 143288.6824
0 | 2 | 2 | 2 | 1 |  | SERVIÇO | 02.002.002.001 | Armação aço CA-50 ø 6,3mm para infraestrutura (corte e dobra em obra) | kg | 2903 | 6.8948 | 20015.6044 | Considerado conforme quantitativo de projetos, sendo blocos de coroamento, vigas de equilíbrio, vigas de ligação, vigas de fundação (térreo) - 10% de perda | Finalizado
0 | 2 | 2 | 2 | 2 |  | SERVIÇO | 02.002.002.002 | Armação aço CA-50 ø 8,0mm para infraestrutura (corte e dobra em obra) | kg | 1072 | 7.527 | 8068.944 | Considerado conforme quantitativo de projetos, sendo blocos de coroamento, vigas de equilíbrio, vigas de ligação, vigas de fundação (térreo) - 10% de perda | Finalizado
0 | 2 | 2 | 2 | 3 |  | SERVIÇO | 02.002.002.003 | Armação aço CA-50 ø 10,0mm para infraestrutura (corte e dobra em obra) | kg | 1918 | 6.57 | 12601.26 | Considerado conforme quantitativo de projetos, sendo blocos de coroamento, vigas de equilíbrio, vigas de ligação, vigas de fundação (térreo) - 10% de perda | Finalizado
0 | 2 | 2 | 2 | 4 |  | SERVIÇO | 02.002.002.004 | Armação aço CA-50 ø 12,5mm para infraestrutura (corte e dobra em obra) | kg | 1850 | 6.39 | 11821.5 | Considerado conforme quantitativo de projetos, sendo blocos de coroamento, vigas de equilíbrio, vigas de ligação, vigas de fundação (térreo) - 10% de perda | Finalizado
0 | 2 | 2 | 2 | 5 |  | SERVIÇO | 02.002.002.005 | Armação aço CA-50 ø 16,0mm para infraestrutura (corte e dobra em obra) | kg | 1375 | 6.526 | 8973.25 | Considerado conforme quantitativo de projetos, sendo blocos de coroamento, vigas de equilíbrio, vigas de ligação, vigas de fundação (térreo) - 10% de perda | Finalizado
0 | 2 | 2 | 2 | 6 |  | SERVIÇO | 02.002.002.006 | Armação aço CA-50 ø 20,0mm para infraestrutura (corte e dobra em obra) | kg | 10028 | 6.526 | 65442.728 | Considerado conforme quantitativo de projetos, sendo blocos de coroamento, vigas de equilíbrio, vigas de ligação, vigas de fundação (térreo) - 10% de perda | Finalizado
0 | 2 | 2 | 2 | 7 |  | SERVIÇO | 02.002.002.007 | Armação aço CA-60 ø 5,00mm para infraestrutura (corte e dobra em obra) | kg | 2146 | 7.626 | 16365.396 | Considerado conforme quantitativo de projetos, sendo blocos de coroamento, vigas de equilíbrio, vigas de ligação, vigas de fundação (térreo) - 10% de perda | Finalizado
0 | 2 | 2 | 3 | 0 |  | SUBETAPA | 02.002.003 | Concreto |  |  |  | 124004.2003
0 | 2 | 2 | 3 | 1 |  | SERVIÇO | 02.002.003.001 | Concreto Usinado bombeável 35MPa para infraestrutura - incluindo serviço de bombeamento | m3 | 235.84 | 525.798 | 124004.2003 | Considerado conforme quantitativo de projetos, sendo blocos de coroamento, vigas de equilíbrio, vigas de ligação, vigas de fundação (térreo) - 10% de perda - Valor informado pelo Glauber em 19/05 | Finalizado
0 | 2 | 2 | 4 | 0 |  | SUBETAPA | 02.002.004 | Mão de Obra |  |  |  | 81364.8
0 | 2 | 2 | 4 | 1 |  | SERVIÇO | 02.002.004.001 | Mão de obra para execução de fundação rasa e profunda | m3 | 235.84 | 345 | 81364.8 |  | Finalizado
0 | 3 | 0 | 4 | 1 |  | CÉLULA CONSTRUTIVA | 03 | SUPRAESTRUTURA |  |  |  | 2805252.8431
0 | 3 | 1 | 0 | 1 |  | ETAPA | 03.001 | SUPRAESTRUTURA - TÉRREO |  |  |  | 156133.1825
0 | 3 | 1 | 1 | 0 |  | SUBETAPA | 03.001.001 | Forma |  |  |  | 28457.5919
0 | 3 | 1 | 1 | 1 |  | SERVIÇO | 03.001.001.001 | Fabricação de Fôrma para Outros Elementos, em Chapa de Madeira Compensada Resinada, E=17mm | m2 | 247.82 | 114.1217 | 28281.6397 | Quantidade descrita em projeto - Considerado 1 Jogo para embasamento + 2 jogos para tipo | Finalizado
0 | 3 | 1 | 1 | 2 |  | SERVIÇO | 03.001.001.002 | Montagem e Desmontagem de Fôrma de Outros Elementos, em Chapa de Madeira Compensada Resinada | m2 | 247.82 | 0.71 | 175.9522 | Quantidade descrita em projeto - Considerado 1 Jogo para embasamento + 2 jogos para tipo | Finalizado
0 | 3 | 1 | 2 | 0 |  | SUBETAPA | 03.001.002 | Armadura |  |  |  | 9738.2249
0 | 3 | 1 | 2 | 1 |  | SERVIÇO | 03.001.002.001 | Armação Aço CA-60, Diâmetro de 5,0mm para Supraestrutura, Corte e Dobra em Obra | kg | 471 | 7.98 | 3758.58 | Quantidade disponibilizada pelo projetista | Finalizado
0 | 3 | 1 | 2 | 2 |  | SERVIÇO | 03.001.002.002 | Armação Aço CA-50, Diâmetro de 6,3mm para Supraestrutura, Corte e Dobra em Obr | kg | 270 | 7.2464 | 1956.528 | Quantidade disponibilizada pelo projetista | Finalizado
0 | 3 | 1 | 2 | 3 |  | SERVIÇO | 03.001.002.003 | Armação Aço CA-50, Diâmetro de 8,0mm para Supraestrutura, Corte e Dobra em Obra | kg | 14 | 7.2303 | 101.2242 | Quantidade disponibilizada pelo projetista | Finalizado
0 | 3 | 1 | 2 | 4 |  | SERVIÇO | 03.001.002.004 | Armação Aço CA-50, Diâmetro de 10,0mm para Supraestrutura, Corte e Dobra em Obra | kg | 473 | 6.9223 | 3274.2479 | Quantidade disponibilizada pelo projetista | Finalizado
0 | 3 | 1 | 2 | 5 |  | SERVIÇO | 03.001.002.005 | Armação Aço CA-50, Diâmetro de 12,5mm para Supraestrutura, Corte e Dobra em Obra | kg | 96 | 6.7463 | 647.6448 | Quantidade disponibilizada pelo projetista | Finalizado
0 | 3 | 1 | 3 | 0 |  | SUBETAPA | 03.001.003 | Concreto |  |  |  | 14188.6237
0 | 3 | 1 | 3 | 1 |  | SERVIÇO | 03.001.003.001 | Concreto Usinado FCK = 35MPa Bombeavel | m3 | 24.84 | 525.798 | 13060.8223 | Quantidade disponibilizada pelo projetista | Finalizado
0 | 3 | 1 | 3 | 2 |  | SERVIÇO | 03.001.003.002 | Lona Plastica para Contrapiso Armado | m2 | 408.18 | 2.763 | 1127.8013 | Quantidade disponibilizada pelo projetista | Finalizado
0 | 3 | 1 | 4 | 0 |  | SUBETAPA | 03.001.004 | Mão de obra |  |  |  | 103748.742
0 | 3 | 1 | 4 | 1 |  | SERVIÇO | 03.001.004.001 | Mão de obra para execução de supraestrutura de concreto armado | m2 | 408.18 | 230 | 93881.4 |  | Finalizado
0 | 3 | 1 | 4 | 2 |  | SERVIÇO | 03.001.004.002 | Mão de Obra Polimento de piso | m2 | 408.18 | 24.174 | 9867.342 |  | Finalizado
0 | 3 | 2 | 0 | 2 |  | ETAPA | 03.002 | SUPRAESTRUTURA - G1 |  |  |  | 389973.1609
0 | 3 | 2 | 1 | 0 |  | SUBETAPA | 03.002.001 | Forma |  |  |  | 124777.1885
0 | 3 | 2 | 1 | 1 |  | SERVIÇO | 03.002.001.001 | Fabricação de Fôrma para Lajes, em Chapa de Madeira Compensada Resinada, E=17mm | m2 | 844.49 | 74.2911 | 62738.091 | Quantidade descrita em projeto - Considerado 1 Jogo para embasamento + 2 jogos para tipo | Finalizado
0 | 3 | 2 | 1 | 2 |  | SERVIÇO | 03.002.001.002 | Fabricação de Fôrma para Pilares, em Chapa de Madeira Compensada Resinada, E=17mm | m2 | 239.35 | 119.98 | 28717.213 | Quantidade descrita em projeto - Considerado 1 Jogo para embasamento + 2 jogos para tipo | Finalizado
0 | 3 | 2 | 1 | 3 |  | SERVIÇO | 03.002.001.003 | Fabricação de Fôrma para Vigas, em Chapa de Madeira Compensada Resinada, E=17mm | m2 | 313.99 | 100.763 | 31638.5744 | Quantidade descrita em projeto - Considerado 1 Jogo para embasamento + 2 jogos para tipo | Finalizado
0 | 3 | 2 | 1 | 4 |  | SERVIÇO | 03.002.001.004 | Montagem e Desmontagem de Fôrma de Pilares, em Chapa de Madeira Compensada Resinada | m2 | 239.35 | 0.71326 | 170.7188 | Quantidade descrita em projeto - Considerado 1 Jogo para embasamento + 2 jogos para tipo | Finalizado
0 | 3 | 2 | 1 | 5 |  | SERVIÇO | 03.002.001.005 | Montagem e Desmontagem de Fôrma de Vigas, em Chapa de Madeira Compensada Resinada | m2 | 313.99 | 3.5624 | 1118.558 | Quantidade descrita em projeto - Considerado 1 Jogo para embasamento + 2 jogos para tipo | Finalizado
0 | 3 | 2 | 1 | 6 |  | SERVIÇO | 03.002.001.006 | Montagem e Desmontagem de Fôrma de Lajes, em Chapa de Madeira Compensada Resinada | m2 | 301.89 | 0.71326 | 215.3261 | Quantidade descrita em projeto - Considerado 1 Jogo para embasamento + 2 jogos para tipo | Finalizado
0 | 3 | 2 | 1 | 7 |  | SERVIÇO | 03.002.001.007 | Montagem e Desmontagem de Fôrma de Outros Elementos, em Chapa de Madeira Compensada Resinada | m2 | 250.55 | 0.71326 | 178.7073 | Quantidade descrita em projeto - Considerado 1 Jogo para embasamento + 2 jogos para tipo | Finalizado
0 | 3 | 2 | 2 | 0 |  | SUBETAPA | 03.002.002 | Armadura |  |  |  | 65616.2936
0 | 3 | 2 | 2 | 1 |  | SERVIÇO | 03.002.002.001 | Armação Aço CA-60, Diâmetro de 5,0mm para Supraestrutura, Corte e Dobra em Obra | kg | 2159 | 7.9783 | 17225.1497 | Quantidade disponibilizada pelo projetista | Finalizado
0 | 3 | 2 | 2 | 2 |  | SERVIÇO | 03.002.002.002 | Armação Aço CA-50, Diâmetro de 6,3mm para Supraestrutura, Corte e Dobra em Obr | kg | 1595 | 7.2464 | 11558.008 | Quantidade disponibilizada pelo projetista | Finalizado
0 | 3 | 2 | 2 | 3 |  | SERVIÇO | 03.002.002.003 | Armação Aço CA-50, Diâmetro de 8,0mm para Supraestrutura, Corte e Dobra em Obra | kg | 159 | 7.8793 | 1252.8087 | Quantidade disponibilizada pelo projetista | Finalizado
0 | 3 | 2 | 2 | 4 |  | SERVIÇO | 03.002.002.004 | Armação Aço CA-50, Diâmetro de 10,0mm para Supraestrutura, Corte e Dobra em Obra | kg | 1147 | 6.9223 | 7939.8781 | Quantidade disponibilizada pelo projetista | Finalizado
0 | 3 | 2 | 2 | 5 |  | SERVIÇO | 03.002.002.005 | Armação Aço CA-50, Diâmetro de 12,5mm para Supraestrutura, Corte e Dobra em Obra | kg | 964 | 6.7463 | 6503.4332 | Quantidade disponibilizada pelo projetista | Finalizado
0 | 3 | 2 | 2 | 6 |  | SERVIÇO | 03.002.002.006 | Armação Aço CA-50, Diâmetro de 16,0mm para Supraestrutura, Corte e Dobra em Obra | kg | 646 | 6.8783 | 4443.3818 | Quantidade disponibilizada pelo projetista | Finalizado
0 | 3 | 2 | 2 | 7 |  | SERVIÇO | 03.002.002.007 | Armação Aço CA-50, Diâmetro de 20,0mm para Supraestrutura, Corte e Dobra em Obra | kg | 2427 | 6.8783 | 16693.6341 | Quantidade disponibilizada pelo projetista | Finalizado
0 | 3 | 2 | 3 | 0 |  | SUBETAPA | 03.002.003 | Concreto |  |  |  | 58006.0354
0 | 3 | 2 | 3 | 1 |  | SERVIÇO | 03.002.003.001 | Concreto Usinado FCK = 35MPa Bombeavel | m3 | 110.32 | 525.798 | 58006.0354 | Quantidade disponibilizada pelo projetista | Finalizado
0 | 3 | 2 | 4 | 0 |  | SUBETAPA | 03.002.004 | Escoramento |  |  |  | 35598.3372
0 | 3 | 2 | 4 | 1 |  | SERVIÇO | 03.002.004.001 | Locação de Escoramento Metálico | m2 | 416.94 | 85.38 | 35598.3372 | Estimado conforme obras similares | Finalizado
0 | 3 | 2 | 5 | 0 |  | SUBETAPA | 03.002.005 | Mão de obra |  |  |  | 105975.3062
0 | 3 | 2 | 5 | 1 |  | SERVIÇO | 03.002.005.001 | Mão de obra para execução de supraestrutura de concreto armado | m2 | 416.94 | 230 | 95896.2 |  | Finalizado
0 | 3 | 2 | 5 | 2 |  | SERVIÇO | 03.002.005.002 | Mão de Obra Polimento de piso | m2 | 416.94 | 24.174 | 10079.1062 |  | Finalizado
0 | 3 | 3 | 0 | 2 |  | ETAPA | 03.003 | SUPRAESTRUTURA - G2 |  |  |  | 266348.0356
0 | 3 | 3 | 1 | 0 |  | SUBETAPA | 03.003.001 | Forma |  |  |  | 1846.803
0 | 3 | 3 | 1 | 1 |  | SERVIÇO | 03.003.001.001 | Montagem e Desmontagem de Fôrma de Pilares, em Chapa de Madeira Compensada Resinada | m2 | 191.57 | 0.71326 | 136.6392 | Quantidade descrita em projeto - Considerado 1 Jogo para embasamento + 2 jogos para tipo | Finalizado
0 | 3 | 3 | 1 | 2 |  | SERVIÇO | 03.003.001.002 | Montagem e Desmontagem de Fôrma de Vigas, em Chapa de Madeira Compensada Resinada | m2 | 405.04 | 3.56 | 1441.9424 | Quantidade descrita em projeto - Considerado 1 Jogo para embasamento + 2 jogos para tipo | Finalizado
0 | 3 | 3 | 1 | 3 |  | SERVIÇO | 03.003.001.003 | Montagem e Desmontagem de Fôrma de Lajes, em Chapa de Madeira Compensada Resinada | m2 | 344.47 | 0.71326 | 245.6967 | Quantidade descrita em projeto - Considerado 1 Jogo para embasamento + 2 jogos para tipo | Finalizado
0 | 3 | 3 | 1 | 4 |  | SERVIÇO | 03.003.001.004 | Montagem e Desmontagem de Fôrma de Outros Elementos, em Chapa de Madeira Compensada Resinada | m2 | 31.58 | 0.71326 | 22.5248 | Quantidade descrita em projeto - Considerado 1 Jogo para embasamento + 2 jogos para tipo | Finalizado
0 | 3 | 3 | 2 | 0 |  | SUBETAPA | 03.003.002 | Armadura |  |  |  | 70186.9835
0 | 3 | 3 | 2 | 1 |  | SERVIÇO | 03.003.002.001 | Armação Aço CA-60, Diâmetro de 5,0mm para Supraestrutura, Corte e Dobra em Obra | kg | 1664 | 7.9783 | 13275.8912 | Quantidade disponibilizada pelo projetista | Finalizado
0 | 3 | 3 | 2 | 2 |  | SERVIÇO | 03.003.002.002 | Armação Aço CA-50, Diâmetro de 6,3mm para Supraestrutura, Corte e Dobra em Obr | kg | 1761 | 7.2464 | 12760.9104 | Quantidade disponibilizada pelo projetista | Finalizado
0 | 3 | 3 | 2 | 3 |  | SERVIÇO | 03.003.002.003 | Armação Aço CA-50, Diâmetro de 8,0mm para Supraestrutura, Corte e Dobra em Obra | kg | 644 | 7.8793 | 5074.2692 | Quantidade disponibilizada pelo projetista | Finalizado
0 | 3 | 3 | 2 | 4 |  | SERVIÇO | 03.003.002.004 | Armação Aço CA-50, Diâmetro de 10,0mm para Supraestrutura, Corte e Dobra em Obra | kg | 1558 | 6.9223 | 10784.9434 | Quantidade disponibilizada pelo projetista | Finalizado
0 | 3 | 3 | 2 | 5 |  | SERVIÇO | 03.003.002.005 | Armação Aço CA-50, Diâmetro de 12,5mm para Supraestrutura, Corte e Dobra em Obra | kg | 934 | 6.7463 | 6301.0442 | Quantidade disponibilizada pelo projetista | Finalizado
0 | 3 | 3 | 2 | 6 |  | SERVIÇO | 03.003.002.006 | Armação Aço CA-50, Diâmetro de 16,0mm para Supraestrutura, Corte e Dobra em Obra | kg | 797 | 6.8783 | 5482.0051 | Quantidade disponibilizada pelo projetista | Finalizado
0 | 3 | 3 | 2 | 7 |  | SERVIÇO | 03.003.002.007 | Armação Aço CA-50, Diâmetro de 20,0mm para Supraestrutura, Corte e Dobra em Obra | kg | 2400 | 6.8783 | 16507.92 | Quantidade disponibilizada pelo projetista | Finalizado
0 | 3 | 3 | 3 | 0 |  | SUBETAPA | 03.003.003 | Concreto |  |  |  | 52727.0234
0 | 3 | 3 | 3 | 1 |  | SERVIÇO | 03.003.003.001 | Concreto Usinado FCK = 35MPa Bombeavel | m3 | 100.28 | 525.798 | 52727.0234 | Quantidade disponibilizada pelo projetista | Finalizado
0 | 3 | 3 | 4 | 0 |  | SUBETAPA | 03.003.004 | Escoramento |  |  |  | 35601.7524
0 | 3 | 3 | 4 | 1 |  | SERVIÇO | 03.003.004.001 | Locação de Escoramento Metálico | m2 | 416.98 | 85.38 | 35601.7524 | Estimado conforme obras similares | Finalizado
0 | 3 | 3 | 5 | 0 |  | SUBETAPA | 03.003.005 | Mão de obra |  |  |  | 105985.4732
0 | 3 | 3 | 5 | 1 |  | SERVIÇO | 03.003.005.001 | Mão de obra para execução de supraestrutura de concreto armado | m2 | 416.98 | 230 | 95905.4 |  | Finalizado
0 | 3 | 3 | 5 | 2 |  | SERVIÇO | 03.003.005.002 | Mão de Obra Polimento de piso | m2 | 416.98 | 24.174 | 10080.0732 |  | Finalizado
0 | 3 | 4 | 0 | 2 |  | ETAPA | 03.004 | SUPRAESTRUTURA - LAZER / DIFERENCIADO |  |  |  | 267808.377
0 | 3 | 4 | 1 | 0 |  | SUBETAPA | 03.004.001 | Forma |  |  |  | 1918.6428
0 | 3 | 4 | 1 | 1 |  | SERVIÇO | 03.004.001.001 | Montagem e Desmontagem de Fôrma de Pilares, em Chapa de Madeira Compensada Resinada | m2 | 192.63 | 0.71326 | 137.3953 |  | Finalizado
0 | 3 | 4 | 1 | 2 |  | SERVIÇO | 03.004.001.002 | Montagem e Desmontagem de Fôrma de Vigas, em Chapa de Madeira Compensada Resinada | m2 | 411.8 | 3.56 | 1466.008 |  | Finalizado
0 | 3 | 4 | 1 | 3 |  | SERVIÇO | 03.004.001.003 | Montagem e Desmontagem de Fôrma de Lajes, em Chapa de Madeira Compensada Resinada | m2 | 415.39 | 0.71326 | 296.2811 |  | Finalizado
0 | 3 | 4 | 1 | 4 |  | SERVIÇO | 03.004.001.004 | Montagem e Desmontagem de Fôrma de Outros Elementos, em Chapa de Madeira Compensada Resinada | m2 | 26.58 | 0.71326 | 18.9585 |  | Finalizado
0 | 3 | 4 | 2 | 0 |  | SUBETAPA | 03.004.002 | Armadura |  |  |  | 76762.6165
0 | 3 | 4 | 2 | 1 |  | SERVIÇO | 03.004.002.001 | Armação Aço CA-60, Diâmetro de 5,0mm para Supraestrutura, Corte e Dobra em Obra | kg | 1564 | 7.9783 | 12478.0612 | Quantidade disponibilizada pelo projetista | Finalizado
0 | 3 | 4 | 2 | 2 |  | SERVIÇO | 03.004.002.002 | Armação Aço CA-50, Diâmetro de 6,3mm para Supraestrutura, Corte e Dobra em Obr | kg | 2965 | 7.2464 | 21485.576 | Quantidade disponibilizada pelo projetista | Finalizado
0 | 3 | 4 | 2 | 3 |  | SERVIÇO | 03.004.002.003 | Armação Aço CA-50, Diâmetro de 8,0mm para Supraestrutura, Corte e Dobra em Obra | kg | 351 | 7.8793 | 2765.6343 | Quantidade disponibilizada pelo projetista | Finalizado
0 | 3 | 4 | 2 | 4 |  | SERVIÇO | 03.004.002.004 | Armação Aço CA-50, Diâmetro de 10,0mm para Supraestrutura, Corte e Dobra em Obra | kg | 1174 | 6.9223 | 8126.7802 | Quantidade disponibilizada pelo projetista | Finalizado
0 | 3 | 4 | 2 | 5 |  | SERVIÇO | 03.004.002.005 | Armação Aço CA-50, Diâmetro de 12,5mm para Supraestrutura, Corte e Dobra em Obra | kg | 900 | 6.7463 | 6071.67 | Quantidade disponibilizada pelo projetista | Finalizado
0 | 3 | 4 | 2 | 6 |  | SERVIÇO | 03.004.002.006 | Armação Aço CA-50, Diâmetro de 16,0mm para Supraestrutura, Corte e Dobra em Obra | kg | 956 | 6.8783 | 6575.6548 | Quantidade disponibilizada pelo projetista | Finalizado
0 | 3 | 4 | 2 | 7 |  | SERVIÇO | 03.004.002.007 | Armação Aço CA-50, Diâmetro de 20,0mm para Supraestrutura, Corte e Dobra em Obra | kg | 2800 | 6.8783 | 19259.24 | Quantidade disponibilizada pelo projetista | Finalizado
0 | 3 | 4 | 3 | 0 |  | SUBETAPA | 03.004.003 | Concreto |  |  |  | 57191.0485
0 | 3 | 4 | 3 | 1 |  | SERVIÇO | 03.004.003.001 | Concreto Usinado FCK = 35MPa Bombeavel | m3 | 108.77 | 525.798 | 57191.0485 | Quantidade disponibilizada pelo projetista | Finalizado
0 | 3 | 4 | 4 | 0 |  | SUBETAPA | 03.004.004 | Escoramento |  |  |  | 35717.8692
0 | 3 | 4 | 4 | 1 |  | SERVIÇO | 03.004.004.001 | Locação de Escoramento Metálico | m2 | 418.34 | 85.38 | 35717.8692 | Estimado conforme obras similares | Finalizado
0 | 3 | 4 | 5 | 0 |  | SUBETAPA | 03.004.005 | Mão de obra |  |  |  | 96218.2
0 | 3 | 4 | 5 | 1 |  | SERVIÇO | 03.004.005.001 | Mão de obra para execução de supraestrutura de concreto armado | m2 | 418.34 | 230 | 96218.2 |  | Finalizado
0 | 3 | 5 | 0 | 1 |  | ETAPA | 03.005 | SUPRAESTRUTURA - TIPO (X9) |  |  |  | 1391679.0096
0 | 3 | 5 | 1 | 0 |  | SUBETAPA | 03.005.001 | Forma |  |  |  | 116748.0013
0 | 3 | 5 | 1 | 1 |  | SERVIÇO | 03.005.001.001 | Fabricação de Fôrma para Pilares, em Chapa de Madeira Compensada Resinada, E=17mm - 6 USOS | m2 | 278.24 | 119.98 | 33383.2352 | Quantidade descrita em projeto 2 jogos para tipo | Finalizado
0 | 3 | 5 | 1 | 2 |  | SERVIÇO | 03.005.001.002 | Fabricação de Fôrma para Vigas, em Chapa de Madeira Compensada Resinada, E=17mm - 6 USOS | m2 | 375.3 | 100.763 | 37816.3539 | Quantidade descrita em projeto 2 jogos para tipo | Finalizado
0 | 3 | 5 | 1 | 3 |  | SERVIÇO | 03.005.001.003 | Fabricação de Fôrma para Lajes, em Chapa de Madeira Compensada Resinada, E=17mm - 6 USOS | m2 | 418.14 | 74.29 | 31063.6206 | Quantidade descrita em projeto 2 jogos para tipo | Finalizado
0 | 3 | 5 | 1 | 4 |  | SERVIÇO | 03.005.001.004 | Fabricação de Fôrma para Outros Elementos, em Chapa de Madeira Compensada Resinada, E=17mm | m2 | 53.16 | 114.1217 | 6066.7096 | Quantidade descrita em projeto 2 jogos para tipo | Finalizado
0 | 3 | 5 | 1 | 5 |  | SERVIÇO | 03.005.001.005 | Montagem e Desmontagem de Fôrma de Pilares, em Chapa de Madeira Compensada Resinada | m2 | 1252.08 | 0.71326 | 893.0586 | Quantidade descrita em projeto 2 jogos para tipo | Finalizado
0 | 3 | 5 | 1 | 6 |  | SERVIÇO | 03.005.001.006 | Montagem e Desmontagem de Fôrma de Vigas, em Chapa de Madeira Compensada Resinada | m2 | 1688.85 | 3.56 | 6012.306 | Quantidade descrita em projeto 2 jogos para tipo | Finalizado
0 | 3 | 5 | 1 | 7 |  | SERVIÇO | 03.005.001.007 | Montagem e Desmontagem de Fôrma de Lajes, em Chapa de Madeira Compensada Resinada | m2 | 1881.63 | 0.71326 | 1342.0914 | Quantidade descrita em projeto 2 jogos para tipo | Finalizado
0 | 3 | 5 | 1 | 8 |  | SERVIÇO | 03.005.001.008 | Montagem e Desmontagem de Fôrma de Outros Elementos, em Chapa de Madeira Compensada Resinada | m2 | 239.22 | 0.71326 | 170.6261 | Quantidade descrita em projeto 2 jogos para tipo | Finalizado
0 | 3 | 5 | 2 | 0 |  | SUBETAPA | 03.005.002 | Armadura |  |  |  | 324915.0916
0 | 3 | 5 | 2 | 1 |  | SERVIÇO | 03.005.002.001 | Armação Aço CA-60, Diâmetro de 5,0mm para Supraestrutura, Corte e Dobra em Obra | kg | 5301 | 7.9783 | 42292.9683 | Quantidade disponibilizada pelo projetista | Finalizado
0 | 3 | 5 | 2 | 2 |  | SERVIÇO | 03.005.002.002 | Armação Aço CA-50, Diâmetro de 6,3mm para Supraestrutura, Corte e Dobra em Obr | kg | 6490 | 7.2464 | 47029.136 | Quantidade disponibilizada pelo projetista | Finalizado
0 | 3 | 5 | 2 | 3 |  | SERVIÇO | 03.005.002.003 | Armação Aço CA-50, Diâmetro de 8,0mm para Supraestrutura, Corte e Dobra em Obra | kg | 3152 | 7.8793 | 24835.5536 | Quantidade disponibilizada pelo projetista | Finalizado
0 | 3 | 5 | 2 | 4 |  | SERVIÇO | 03.005.002.004 | Armação Aço CA-50, Diâmetro de 10,0mm para Supraestrutura, Corte e Dobra em Obra | kg | 9037 | 6.9223 | 62556.8251 | Quantidade disponibilizada pelo projetista | Finalizado
0 | 3 | 5 | 2 | 5 |  | SERVIÇO | 03.005.002.005 | Armação Aço CA-50, Diâmetro de 12,5mm para Supraestrutura, Corte e Dobra em Obra | kg | 7081 | 6.7463 | 47770.5503 | Quantidade disponibilizada pelo projetista | Finalizado
0 | 3 | 5 | 2 | 6 |  | SERVIÇO | 03.005.002.006 | Armação Aço CA-50, Diâmetro de 16,0mm para Supraestrutura, Corte e Dobra em Obra | kg | 8671 | 6.8783 | 59641.7393 | Quantidade disponibilizada pelo projetista | Finalizado
0 | 3 | 5 | 2 | 7 |  | SERVIÇO | 03.005.002.007 | Armação Aço CA-50, Diâmetro de 20,0mm para Supraestrutura, Corte e Dobra em Obra | kg | 5930 | 6.8783 | 40788.319 | Quantidade disponibilizada pelo projetista | Finalizado
0 | 3 | 5 | 3 | 0 |  | SUBETAPA | 03.005.003 | Concreto |  |  |  | 261500.3773
0 | 3 | 5 | 3 | 1 |  | SERVIÇO | 03.005.003.001 | Concreto Usinado FCK = 35MPa Bombeavel | m3 | 497.34 | 525.798 | 261500.3773 | Quantidade disponibilizada pelo projetista | Finalizado
0 | 3 | 5 | 4 | 0 |  | SUBETAPA | 03.005.004 | Escoramento |  |  |  | 186395.6394
0 | 3 | 5 | 4 | 1 |  | SERVIÇO | 03.005.004.001 | Locação de Escoramento Metálico | m2 | 2183.13 | 85.38 | 186395.6394 | Estimado conforme obras similares | Finalizado
0 | 3 | 5 | 5 | 0 |  | SUBETAPA | 03.005.005 | Mão de obra |  |  |  | 502119.9
0 | 3 | 5 | 5 | 1 |  | SERVIÇO | 03.005.005.001 | Mão de obra para execução de supraestrutura de concreto armado | m2 | 2183.13 | 230 | 502119.9 |  | Finalizado
0 | 3 | 6 | 0 | 1 |  | ETAPA | 03.006 | SUPRAESTRUTURA - ROOFTOP |  |  |  | 210043.5268
0 | 3 | 6 | 1 | 0 |  | SUBETAPA | 03.006.001 | Forma |  |  |  | 2346.5153
0 | 3 | 6 | 1 | 1 |  | SERVIÇO | 03.006.001.001 | Montagem e Desmontagem de Fôrma de Pilares, em Chapa de Madeira Compensada Resinada | m2 | 215.57 | 0.71326 | 153.7575 | Quantidade descrita em projeto 2 jogos para tipo + COBERTURA | Finalizado
0 | 3 | 6 | 1 | 2 |  | SERVIÇO | 03.006.001.002 | Montagem e Desmontagem de Fôrma de Vigas, em Chapa de Madeira Compensada Resinada | m2 | 541.66 | 3.56 | 1928.3096 | Quantidade descrita em projeto 2 jogos para tipo + COBERTURA | Finalizado
0 | 3 | 6 | 1 | 3 |  | SERVIÇO | 03.006.001.003 | Montagem e Desmontagem de Fôrma de Lajes, em Chapa de Madeira Compensada Resinada | m2 | 250.64 | 0.71326 | 178.7715 | Quantidade descrita em projeto 2 jogos para tipo + COBERTURA | Finalizado
0 | 3 | 6 | 1 | 4 |  | SERVIÇO | 03.006.001.004 | Montagem e Desmontagem de Fôrma de Outros Elementos, em Chapa de Madeira Compensada Resinada | m2 | 120.12 | 0.71326 | 85.6768 | Quantidade descrita em projeto 2 jogos para tipo + COBERTURA | Finalizado
0 | 3 | 6 | 2 | 0 |  | SUBETAPA | 03.006.002 | Armadura |  |  |  | 73996.6964
0 | 3 | 6 | 2 | 1 |  | SERVIÇO | 03.006.002.001 | Armação Aço CA-60, Diâmetro de 5,0mm para Supraestrutura, Corte e Dobra em Obra | kg | 1100 | 7.9783 | 8776.13 | Quantidade disponibilizada pelo projetista | Finalizado
0 | 3 | 6 | 2 | 2 |  | SERVIÇO | 03.006.002.002 | Armação Aço CA-50, Diâmetro de 6,3mm para Supraestrutura, Corte e Dobra em Obr | kg | 2178 | 7.2464 | 15782.6592 | Quantidade disponibilizada pelo projetista | Finalizado
0 | 3 | 6 | 2 | 3 |  | SERVIÇO | 03.006.002.003 | Armação Aço CA-50, Diâmetro de 8,0mm para Supraestrutura, Corte e Dobra em Obra | kg | 1989 | 7.8793 | 15671.9277 | Quantidade disponibilizada pelo projetista | Finalizado
0 | 3 | 6 | 2 | 4 |  | SERVIÇO | 03.006.002.004 | Armação Aço CA-50, Diâmetro de 10,0mm para Supraestrutura, Corte e Dobra em Obra | kg | 1933 | 6.9223 | 13380.8059 | Quantidade disponibilizada pelo projetista | Finalizado
0 | 3 | 6 | 2 | 5 |  | SERVIÇO | 03.006.002.005 | Armação Aço CA-50, Diâmetro de 12,5mm para Supraestrutura, Corte e Dobra em Obra | kg | 1475 | 6.7463 | 9950.7925 | Quantidade disponibilizada pelo projetista | Finalizado
0 | 3 | 6 | 2 | 6 |  | SERVIÇO | 03.006.002.006 | Armação Aço CA-50, Diâmetro de 16,0mm para Supraestrutura, Corte e Dobra em Obra | kg | 1120 | 6.8783 | 7703.696 | Quantidade disponibilizada pelo projetista | Finalizado
0 | 3 | 6 | 2 | 7 |  | SERVIÇO | 03.006.002.007 | Armação Aço CA-50, Diâmetro de 20,0mm para Supraestrutura, Corte e Dobra em Obra | kg | 397 | 6.8783 | 2730.6851 | Quantidade disponibilizada pelo projetista | Finalizado
0 | 3 | 6 | 3 | 0 |  | SUBETAPA | 03.006.003 | Concreto |  |  |  | 57769.4263
0 | 3 | 6 | 3 | 1 |  | SERVIÇO | 03.006.003.001 | Concreto Usinado FCK = 35MPa Bombeavel | m3 | 109.87 | 525.798 | 57769.4263 | Quantidade disponibilizada pelo projetista | Finalizado
0 | 3 | 6 | 4 | 0 |  | SUBETAPA | 03.006.004 | Escoramento |  |  |  | 20556.0888
0 | 3 | 6 | 4 | 1 |  | SERVIÇO | 03.006.004.001 | Locação de Escoramento Metálico | m2 | 240.76 | 85.38 | 20556.0888 | Estimado conforme obras similares | Finalizado
0 | 3 | 6 | 5 | 0 |  | SUBETAPA | 03.006.005 | Mão de obra |  |  |  | 55374.8
0 | 3 | 6 | 5 | 1 |  | SERVIÇO | 03.006.005.001 | Mão de obra para execução de supraestrutura de concreto armado | m2 | 240.76 | 230 | 55374.8 |  | Finalizado
0 | 3 | 7 | 0 | 1 |  | ETAPA | 03.007 | SUPRAESTRUTURA - ÁREA TÉCNICA |  |  |  | 63632.6835
0 | 3 | 7 | 1 | 0 |  | SUBETAPA | 03.007.001 | Forma |  |  |  | 999.3434
0 | 3 | 7 | 1 | 1 |  | SERVIÇO | 03.007.001.001 | Montagem e Desmontagem de Fôrma de Pilares, em Chapa de Madeira Compensada Resinada | m2 | 136.69 | 0.71326 | 97.4955 | Quantidade descrita em projeto 2 jogos para tipo + COBERTURA | Finalizado
0 | 3 | 7 | 1 | 2 |  | SERVIÇO | 03.007.001.002 | Montagem e Desmontagem de Fôrma de Vigas, em Chapa de Madeira Compensada Resinada | m2 | 208.01 | 3.56 | 740.5156 | Quantidade descrita em projeto 2 jogos para tipo + COBERTURA | Finalizado
0 | 3 | 7 | 1 | 3 |  | SERVIÇO | 03.007.001.003 | Montagem e Desmontagem de Fôrma de Lajes, em Chapa de Madeira Compensada Resinada | m2 | 165.91 | 0.71326 | 118.337 | Quantidade descrita em projeto 2 jogos para tipo + COBERTURA | Finalizado
0 | 3 | 7 | 1 | 4 |  | SERVIÇO | 03.007.001.004 | Montagem e Desmontagem de Fôrma de Outros Elementos, em Chapa de Madeira Compensada Resinada | m2 | 60.28 | 0.71326 | 42.9953 | Quantidade descrita em projeto 2 jogos para tipo + COBERTURA | Finalizado
0 | 3 | 7 | 2 | 0 |  | SUBETAPA | 03.007.002 | Armadura |  |  |  | 25105.7379
0 | 3 | 7 | 2 | 1 |  | SERVIÇO | 03.007.002.001 | Armação Aço CA-60, Diâmetro de 5,0mm para Supraestrutura, Corte e Dobra em Obra | kg | 761 | 7.9783 | 6071.4863 | Quantidade disponibilizada pelo projetista | Finalizado
0 | 3 | 7 | 2 | 2 |  | SERVIÇO | 03.007.002.002 | Armação Aço CA-50, Diâmetro de 6,3mm para Supraestrutura, Corte e Dobra em Obr | kg | 481 | 7.2464 | 3485.5184 | Quantidade disponibilizada pelo projetista | Finalizado
0 | 3 | 7 | 2 | 3 |  | SERVIÇO | 03.007.002.003 | Armação Aço CA-50, Diâmetro de 8,0mm para Supraestrutura, Corte e Dobra em Obra | kg | 432 | 7.8793 | 3403.8576 | Quantidade disponibilizada pelo projetista | Finalizado
0 | 3 | 7 | 2 | 4 |  | SERVIÇO | 03.007.002.004 | Armação Aço CA-50, Diâmetro de 10,0mm para Supraestrutura, Corte e Dobra em Obra | kg | 641 | 6.9223 | 4437.1943 | Quantidade disponibilizada pelo projetista | Finalizado
0 | 3 | 7 | 2 | 5 |  | SERVIÇO | 03.007.002.005 | Armação Aço CA-50, Diâmetro de 12,5mm para Supraestrutura, Corte e Dobra em Obra | kg | 543 | 6.7463 | 3663.2409 | Quantidade disponibilizada pelo projetista | Finalizado
0 | 3 | 7 | 2 | 6 |  | SERVIÇO | 03.007.002.006 | Armação Aço CA-50, Diâmetro de 16,0mm para Supraestrutura, Corte e Dobra em Obra | kg | 368 | 6.8783 | 2531.2144 | Quantidade disponibilizada pelo projetista | Finalizado
0 | 3 | 7 | 2 | 7 |  | SERVIÇO | 03.007.002.007 | Armação Aço CA-50, Diâmetro de 20,0mm para Supraestrutura, Corte e Dobra em Obra | kg | 220 | 6.8783 | 1513.226 | Quantidade disponibilizada pelo projetista | Finalizado
0 | 3 | 7 | 3 | 0 |  | SUBETAPA | 03.007.003 | Concreto |  |  |  | 28797.9565
0 | 3 | 7 | 3 | 1 |  | SERVIÇO | 03.007.003.001 | Concreto Usinado FCK = 35MPa Bombeavel | m3 | 54.77 | 525.798 | 28797.9565 | Quantidade disponibilizada pelo projetista | Finalizado
0 | 3 | 7 | 4 | 0 |  | SUBETAPA | 03.007.004 | Escoramento |  |  |  | 3487.9458
0 | 3 | 7 | 4 | 1 |  | SERVIÇO | 03.007.004.001 | Locação de Escoramento Metálico | m2 | 40.852 | 85.38 | 3487.9458 | Estimado conforme obras similares | Finalizado
0 | 3 | 7 | 5 | 0 |  | SUBETAPA | 03.007.005 | Mão de obra |  |  |  | 5241.7
0 | 3 | 7 | 5 | 1 |  | SERVIÇO | 03.007.005.001 | Mão de obra para execução de supraestrutura de concreto armado | m2 | 22.79 | 230 | 5241.7 |  | Finalizado
0 | 3 | 8 | 0 | 1 |  | ETAPA | 03.008 | SUPRAESTRUTURA - BARRILETE |  |  |  | 23907.8737
0 | 3 | 8 | 1 | 0 |  | SUBETAPA | 03.008.001 | Forma |  |  |  | 245.2795
0 | 3 | 8 | 1 | 1 |  | SERVIÇO | 03.008.001.001 | Montagem e Desmontagem de Fôrma de Pilares, em Chapa de Madeira Compensada Resinada | m2 | 58.97 | 0.71326 | 42.0609 | Quantidade descrita em projeto 2 jogos para tipo + COBERTURA | Finalizado
0 | 3 | 8 | 1 | 2 |  | SERVIÇO | 03.008.001.002 | Montagem e Desmontagem de Fôrma de Vigas, em Chapa de Madeira Compensada Resinada | m2 | 50.37 | 3.56 | 179.3172 | Quantidade descrita em projeto 2 jogos para tipo + COBERTURA | Finalizado
0 | 3 | 8 | 1 | 3 |  | SERVIÇO | 03.008.001.003 | Montagem e Desmontagem de Fôrma de Lajes, em Chapa de Madeira Compensada Resinada | m2 | 33.51 | 0.71326 | 23.9013 | Quantidade descrita em projeto 2 jogos para tipo + COBERTURA | Finalizado
0 | 3 | 8 | 2 | 0 |  | SUBETAPA | 03.008.002 | Armadura |  |  |  | 6412.4811
0 | 3 | 8 | 2 | 1 |  | SERVIÇO | 03.008.002.001 | Armação Aço CA-60, Diâmetro de 5,0mm para Supraestrutura, Corte e Dobra em Obra | kg | 269 | 7.9783 | 2146.1627 | Quantidade disponibilizada pelo projetista | Finalizado
0 | 3 | 8 | 2 | 2 |  | SERVIÇO | 03.008.002.002 | Armação Aço CA-50, Diâmetro de 6,3mm para Supraestrutura, Corte e Dobra em Obr | kg | 101 | 7.2464 | 731.8864 | Quantidade disponibilizada pelo projetista | Finalizado
0 | 3 | 8 | 2 | 3 |  | SERVIÇO | 03.008.002.003 | Armação Aço CA-50, Diâmetro de 8,0mm para Supraestrutura, Corte e Dobra em Obra | kg | 47 | 7.8793 | 370.3271 | Quantidade disponibilizada pelo projetista | Finalizado
0 | 3 | 8 | 2 | 4 |  | SERVIÇO | 03.008.002.004 | Armação Aço CA-50, Diâmetro de 10,0mm para Supraestrutura, Corte e Dobra em Obra | kg | 208 | 6.9223 | 1439.8384 | Quantidade disponibilizada pelo projetista | Finalizado
0 | 3 | 8 | 2 | 5 |  | SERVIÇO | 03.008.002.005 | Armação Aço CA-50, Diâmetro de 12,5mm para Supraestrutura, Corte e Dobra em Obra | kg | 225 | 6.7463 | 1517.9175 | Quantidade disponibilizada pelo projetista | Finalizado
0 | 3 | 8 | 2 | 6 |  | SERVIÇO | 03.008.002.006 | Armação Aço CA-50, Diâmetro de 16,0mm para Supraestrutura, Corte e Dobra em Obra | kg | 30 | 6.8783 | 206.349 | Quantidade disponibilizada pelo projetista | Finalizado
0 | 3 | 8 | 3 | 0 |  | SUBETAPA | 03.008.003 | Concreto |  |  |  | 6325.3499
0 | 3 | 8 | 3 | 1 |  | SERVIÇO | 03.008.003.001 | Concreto Usinado FCK = 35MPa Bombeavel | m3 | 12.03 | 525.798 | 6325.3499 | Quantidade disponibilizada pelo projetista | Finalizado
0 | 3 | 8 | 4 | 0 |  | SUBETAPA | 03.008.004 | Escoramento |  |  |  | 2957.5632
0 | 3 | 8 | 4 | 1 |  | SERVIÇO | 03.008.004.001 | Locação de Escoramento Metálico | m2 | 34.64 | 85.38 | 2957.5632 | Estimado conforme obras similares | Finalizado
0 | 3 | 8 | 5 | 0 |  | SUBETAPA | 03.008.005 | Mão de obra |  |  |  | 7967.2
0 | 3 | 8 | 5 | 1 |  | SERVIÇO | 03.008.005.001 | Mão de obra para execução de supraestrutura de concreto armado | m2 | 34.64 | 230 | 7967.2 |  | Finalizado
0 | 3 | 9 | 0 | 1 |  | ETAPA | 03.009 | SUPRAESTRUTURA - RESERVATÓRIO SUPERIOR |  |  |  | 35726.9935
0 | 3 | 9 | 1 | 0 |  | SUBETAPA | 03.009.001 | Forma |  |  |  | 638.6217
0 | 3 | 9 | 1 | 1 |  | SERVIÇO | 03.009.001.001 | Montagem e Desmontagem de Fôrma de Pilares, em Chapa de Madeira Compensada Resinada | m2 | 73.95 | 0.71326 | 52.7456 | Quantidade descrita em projeto 2 jogos para tipo + COBERTURA | Finalizado
0 | 3 | 9 | 1 | 2 |  | SERVIÇO | 03.009.001.002 | Montagem e Desmontagem de Fôrma de Vigas, em Chapa de Madeira Compensada Resinada | m2 | 152.15 | 3.56 | 541.654 | Quantidade descrita em projeto 2 jogos para tipo + COBERTURA | Finalizado
0 | 3 | 9 | 1 | 3 |  | SERVIÇO | 03.009.001.003 | Montagem e Desmontagem de Fôrma de Lajes, em Chapa de Madeira Compensada Resinada | m2 | 62 | 0.71326 | 44.2221 | Quantidade descrita em projeto 2 jogos para tipo + COBERTURA | Finalizado
0 | 3 | 9 | 2 | 0 |  | SUBETAPA | 03.009.002 | Armadura |  |  |  | 9573.6106
0 | 3 | 9 | 2 | 1 |  | SERVIÇO | 03.009.002.001 | Armação Aço CA-60, Diâmetro de 5,0mm para Supraestrutura, Corte e Dobra em Obra | kg | 227 | 7.9783 | 1811.0741 | Quantidade disponibilizada pelo projetista | Finalizado
0 | 3 | 9 | 2 | 2 |  | SERVIÇO | 03.009.002.002 | Armação Aço CA-50, Diâmetro de 6,3mm para Supraestrutura, Corte e Dobra em Obr | kg | 175 | 7.2464 | 1268.12 | Quantidade disponibilizada pelo projetista | Finalizado
0 | 3 | 9 | 2 | 3 |  | SERVIÇO | 03.009.002.003 | Armação Aço CA-50, Diâmetro de 8,0mm para Supraestrutura, Corte e Dobra em Obra | kg | 374 | 7.8793 | 2946.8582 | Quantidade disponibilizada pelo projetista | Finalizado
0 | 3 | 9 | 2 | 4 |  | SERVIÇO | 03.009.002.004 | Armação Aço CA-50, Diâmetro de 10,0mm para Supraestrutura, Corte e Dobra em Obra | kg | 162 | 6.9223 | 1121.4126 | Quantidade disponibilizada pelo projetista | Finalizado
0 | 3 | 9 | 2 | 5 |  | SERVIÇO | 03.009.002.005 | Armação Aço CA-50, Diâmetro de 12,5mm para Supraestrutura, Corte e Dobra em Obra | kg | 327 | 6.7463 | 2206.0401 | Quantidade disponibilizada pelo projetista | Finalizado
0 | 3 | 9 | 2 | 6 |  | SERVIÇO | 03.009.002.006 | Armação Aço CA-50, Diâmetro de 16,0mm para Supraestrutura, Corte e Dobra em Obra | kg | 32 | 6.8783 | 220.1056 | Quantidade disponibilizada pelo projetista | Finalizado
0 | 3 | 9 | 3 | 0 |  | SUBETAPA | 03.009.003 | Concreto |  |  |  | 15085.1446
0 | 3 | 9 | 3 | 1 |  | SERVIÇO | 03.009.003.001 | Concreto Usinado FCK = 35MPa Bombeavel | m3 | 28.69 | 525.798 | 15085.1446 | Quantidade disponibilizada pelo projetista | Finalizado
0 | 3 | 9 | 4 | 0 |  | SUBETAPA | 03.009.004 | Escoramento |  |  |  | 2823.5166
0 | 3 | 9 | 4 | 1 |  | SERVIÇO | 03.009.004.001 | Locação de Escoramento Metálico | m2 | 33.07 | 85.38 | 2823.5166 | Estimado conforme obras similares | Finalizado
0 | 3 | 9 | 5 | 0 |  | SUBETAPA | 03.009.005 | Mão de obra |  |  |  | 7606.1
0 | 3 | 9 | 5 | 1 |  | SERVIÇO | 03.009.005.001 | Mão de obra para execução de supraestrutura de concreto armado | m2 | 33.07 | 230 | 7606.1 |  | Finalizado
0 | 4 | 0 | 5 | 1 |  | CÉLULA CONSTRUTIVA | 04 | ALVENARIAS E VEDAÇÕES |  |  |  | 756309.8909
0 | 4 | 1 | 0 | 1 |  | ETAPA | 04.001 | ALVENARIAS E VEDAÇÕES - TERREO |  |  |  | 47780.1638 |  |  | 8732.869
0 | 4 | 1 | 1 | 0 |  | SUBETAPA | 04.001.001 | Alvenaria de vedação com blocos cerâmicos |  |  |  | 18451.0251
0 | 4 | 1 | 1 | 1 |  | SERVIÇO | 04.001.001.001 | Alvenaria de vedacao de blocos ceramicos furados na horizontal de 9x19x19cm (espessura 9cm) com argamassa industrializada de assentamento | m2 | 10.2 | 28.18 | 287.436 |  | Finalizado
0 | 4 | 1 | 1 | 2 |  | SERVIÇO | 04.001.001.002 | Alvenaria de vedacao de blocos ceramicos furados na horizontal de 11.5x19x19cm (espessura 11.5cm) com argamassa industrializada de assentamento | m2 | 393.22 | 44.23 | 17392.1206 |  | Finalizado
0 | 4 | 1 | 1 | 3 |  | SERVIÇO | 04.001.001.003 | Alvenaria de vedacao de blocos ceramicos furados na horizontal de 14x19x19cm (espessura 14cm) com argamassa industrializada de assentamento | m2 | 9.35 | 82.51 | 771.4685 |  | Finalizado
0 | 4 | 1 | 2 | 0 |  | SUBETAPA | 04.001.002 | Alvenaria de vedação com blocos de concreto |  |  |  | 2946.3924
0 | 4 | 1 | 2 | 1 |  | SERVIÇO | 04.001.002.001 | Alvenaria com blocos silico calcarios de 10x30x60cm (espessura 10cm) com argamassa industrializada de assentamento | m2 | 30.73 | 95.88 | 2946.3924 |  | Finalizado
0 | 4 | 1 | 3 | 0 |  | SUBETAPA | 04.001.003 | Fechamento Drywall |  |  |  | 3406.0678
0 | 4 | 1 | 3 | 1 |  | SERVIÇO | 04.001.003.001 | Parede Com Sistema Em Chapas De Gesso Para Drywall, Uso Interno, Montante 70mm, Com Uma Face Simples Standart (ST/70) | m2 | 17.09 | 199.3018 | 3406.0678 |  | Finalizado
0 | 4 | 1 | 4 | 0 |  | SUBETAPA | 04.001.004 | Serviços complementares para alvenaria de vedação |  |  |  | 7454.1786
0 | 4 | 1 | 4 | 1 |  | SERVIÇO | 04.001.004.001 | Encunhamento de alvenaria de vedação com argamassa expansiva | m | 197.56 | 19.07 | 3767.4692 |  | Finalizado
0 | 4 | 1 | 4 | 2 |  | SERVIÇO | 04.001.004.002 | Tela soldada para ligacao alvenaria/estrutura - para blocos de 9 a 14cm | un | 217 | 4.6 | 998.2 |  | Finalizado
0 | 4 | 1 | 4 | 3 |  | SERVIÇO | 04.001.004.003 | Verga/contraverga de concreto, moldada in loco | m | 33.68 | 79.8251 | 2688.5094 |  | Finalizado
0 | 4 | 1 | 5 | 0 |  | SUBETAPA | 04.001.005 | Mão de obra |  |  |  | 15522.5
0 | 4 | 1 | 5 | 1 |  | SERVIÇO | 04.001.005.001 | Mão de obra para assentamento de blocos cerâmicos/concreto | m2 | 412.77 | 35 | 14446.95 |  | Finalizado
0 | 4 | 1 | 5 | 2 |  | SERVIÇO | 04.001.005.002 | Mão de obra para assentamento de blocos de silico calcarios | m2 | 30.73 | 35 | 1075.55 |  | Finalizado
0 | 4 | 2 | 0 | 2 |  | ETAPA | 04.002 | ALVENARIAS E VEDAÇÕES - GARAGEM 2 |  |  |  | 26343.4103
0 | 4 | 2 | 1 | 0 |  | SUBETAPA | 04.002.001 | Alvenaria de vedação com blocos cerâmicos |  |  |  | 9103.3768
0 | 4 | 2 | 1 | 1 |  | SERVIÇO | 04.002.001.001 | Alvenaria de vedacao de blocos ceramicos furados na horizontal de 9x19x19cm (espessura 9cm) com argamassa industrializada de assentamento | m2 | 9.6 | 28.18 | 270.528 |  | Finalizado
0 | 4 | 2 | 1 | 2 |  | SERVIÇO | 04.002.001.002 | Alvenaria de vedacao de blocos ceramicos furados na horizontal de 11.5x19x19cm (espessura 11.5cm) com argamassa industrializada de assentamento | m2 | 176.72 | 44.23 | 7816.3256 |  | Finalizado
0 | 4 | 2 | 1 | 3 |  | SERVIÇO | 04.002.001.003 | Alvenaria de vedacao de blocos ceramicos furados na horizontal de 14x19x19cm (espessura 14cm) com argamassa industrializada de assentamento | m2 | 12.32 | 82.51 | 1016.5232 |  | Finalizado
0 | 4 | 2 | 2 | 0 |  | SUBETAPA | 04.002.002 | Alvenaria de vedação com blocos de concreto |  |  |  | 3412.3692
0 | 4 | 2 | 2 | 1 |  | SERVIÇO | 04.002.002.001 | Alvenaria com blocos silico calcarios de 10x30x60cm (espessura 10cm) com argamassa industrializada de assentamento | m2 | 35.59 | 95.88 | 3412.3692 |  | Finalizado
0 | 4 | 2 | 3 | 0 |  | SUBETAPA | 04.002.003 | Fechamento Drywall |  |  |  | 2204.2779
0 | 4 | 2 | 3 | 1 |  | SERVIÇO | 04.002.003.001 | Parede Com Sistema Em Chapas De Gesso Para Drywall, Uso Interno, Montante 70mm, Com Uma Face Simples Standart (ST/70) | m2 | 11.06 | 199.3018 | 2204.2779 |  | Finalizado
0 | 4 | 2 | 4 | 0 |  | SUBETAPA | 04.002.004 | Serviços complementares para alvenaria de vedação |  |  |  | 3425.3364
0 | 4 | 2 | 4 | 1 |  | SERVIÇO | 04.002.004.001 | Encunhamento de alvenaria de vedação com argamassa expansiva | m | 114.24 | 19.075 | 2179.128 |  | Finalizado
0 | 4 | 2 | 4 | 2 |  | SERVIÇO | 04.002.004.002 | Tela soldada para ligacao alvenaria/estrutura - para blocos de 9 a 14cm | un | 113 | 4.6 | 519.8 |  | Finalizado
0 | 4 | 2 | 4 | 3 |  | SERVIÇO | 04.002.004.003 | Verga/contraverga de concreto, moldada in loco | m | 9.1 | 79.8251 | 726.4084 |  | Finalizado
0 | 4 | 2 | 5 | 0 |  | SUBETAPA | 04.002.005 | Mão de obra |  |  |  | 8198.05
0 | 4 | 2 | 5 | 1 |  | SERVIÇO | 04.002.005.001 | Mão de obra para assentamento de blocos cerâmicos/concreto | m2 | 198.64 | 35 | 6952.4 |  | Finalizado
0 | 4 | 2 | 5 | 2 |  | SERVIÇO | 04.002.005.002 | Mão de obra para assentamento de blocos de silico calcarios | m2 | 35.59 | 35 | 1245.65 |  | Finalizado
0 | 4 | 3 | 0 | 2 |  | ETAPA | 04.003 | ALVENARIAS E VEDAÇÕES - GARAGEM 3 |  |  |  | 29682.4251
0 | 4 | 3 | 1 | 0 |  | SUBETAPA | 04.003.001 | Alvenaria de vedação com blocos cerâmicos |  |  |  | 9157.9698
0 | 4 | 3 | 1 | 1 |  | SERVIÇO | 04.003.001.001 | Alvenaria de vedacao de blocos ceramicos furados na horizontal de 9x19x19cm (espessura 9cm) com argamassa industrializada de assentamento | m2 | 10.2 | 28.18 | 287.436 |  | Finalizado
0 | 4 | 3 | 1 | 2 |  | SERVIÇO | 04.003.001.002 | Alvenaria de vedacao de blocos ceramicos furados na horizontal de 11.5x19x19cm (espessura 11.5cm) com argamassa industrializada de assentamento | m2 | 175.52 | 44.23 | 7763.2496 |  | Finalizado
0 | 4 | 3 | 1 | 3 |  | SERVIÇO | 04.003.001.003 | Alvenaria de vedacao de blocos ceramicos furados na horizontal de 14x19x19cm (espessura 14cm) com argamassa industrializada de assentamento | m2 | 13.42 | 82.51 | 1107.2842 |  | Finalizado
0 | 4 | 3 | 2 | 0 |  | SUBETAPA | 04.003.002 | Alvenaria de vedação com blocos de concreto |  |  |  | 4778.4738
0 | 4 | 3 | 2 | 1 |  | SERVIÇO | 04.003.002.001 | Alvenaria de vedacao de blocos de cocnreto de 14x19x39cm (espessura 14cm) com argamassa industrializada de assentamento | m2 | 24.1 | 44.67 | 1076.547 |  | Finalizado
0 | 4 | 3 | 2 | 2 |  | SERVIÇO | 04.003.002.002 | Alvenaria com blocos silico calcarios de 10x30x60cm (espessura 10cm) com argamassa industrializada de assentamento | m2 | 38.61 | 95.88 | 3701.9268 |  | Finalizado
0 | 4 | 3 | 3 | 0 |  | SUBETAPA | 04.003.003 | Fechamento Drywall |  |  |  | 2467.3563
0 | 4 | 3 | 3 | 1 |  | SERVIÇO | 04.003.003.001 | Parede Com Sistema Em Chapas De Gesso Para Drywall, Uso Interno, Montante 70mm, Com Uma Face Simples Standart (ST/70) | m2 | 12.38 | 199.3018 | 2467.3563 |  | Finalizado
0 | 4 | 3 | 4 | 0 |  | SUBETAPA | 04.003.004 | Serviços complementares para alvenaria de vedação |  |  |  | 4113.8752
0 | 4 | 3 | 4 | 1 |  | SERVIÇO | 04.003.004.001 | Encunhamento de alvenaria de vedação com argamassa expansiva | m | 147.24 | 19.07 | 2807.8668 |  | Finalizado
0 | 4 | 3 | 4 | 2 |  | SERVIÇO | 04.003.004.002 | Tela soldada para ligacao alvenaria/estrutura - para blocos de 9 a 14cm | un | 126 | 4.6 | 579.6 |  | Finalizado
0 | 4 | 3 | 4 | 3 |  | SERVIÇO | 04.003.004.003 | Verga/contraverga de concreto, moldada in loco | m | 9.1 | 79.8251 | 726.4084 |  | Finalizado
0 | 4 | 3 | 5 | 0 |  | SUBETAPA | 04.003.005 | Mão de obra |  |  |  | 9164.75
0 | 4 | 3 | 5 | 1 |  | SERVIÇO | 04.003.005.001 | Mão de obra para assentamento de blocos cerâmicos/concreto | m2 | 223.24 | 35 | 7813.4 |  | Finalizado
0 | 4 | 3 | 5 | 2 |  | SERVIÇO | 04.003.005.002 | Mão de obra para assentamento de blocos de silico calcarios | m2 | 38.61 | 35 | 1351.35 |  | Finalizado
0 | 4 | 4 | 0 | 2 |  | ETAPA | 04.004 | ALVENARIAS E VEDAÇÕES - LAZER / DIFERENCIADO |  |  |  | 70027.097
0 | 4 | 4 | 1 | 0 |  | SUBETAPA | 04.004.001 | Alvenaria de vedação com blocos cerâmicos |  |  |  | 28927.4456
0 | 4 | 4 | 1 | 1 |  | SERVIÇO | 04.004.001.001 | Alvenaria de vedacao de blocos ceramicos furados na horizontal de 9x19x19cm (espessura 9cm) com argamassa industrializada de assentamento | m2 | 9.53 | 28.18 | 268.5554 |  | Finalizado
0 | 4 | 4 | 1 | 2 |  | SERVIÇO | 04.004.001.002 | Alvenaria de vedacao de blocos ceramicos furados na horizontal de 11.5x19x19cm (espessura 11.5cm) com argamassa industrializada de assentamento | m2 | 167.61 | 44.23 | 7413.3903 |  | Finalizado
0 | 4 | 4 | 1 | 3 |  | SERVIÇO | 04.004.001.003 | Alvenaria de vedacao de blocos ceramicos furados na horizontal de 14x19x19cm (espessura 14cm) com argamassa industrializada de assentamento | m2 | 257.49 | 82.51 | 21245.4999 |  | Finalizado
0 | 4 | 4 | 2 | 0 |  | SUBETAPA | 04.004.002 | Alvenaria de vedação com blocos de concreto |  |  |  | 4716.5991
0 | 4 | 4 | 2 | 1 |  | SERVIÇO | 04.004.002.001 | Alvenaria de vedacao de blocos de cocnreto de 14x19x39cm (espessura 14cm) com argamassa industrializada de assentamento | m2 | 7.69 | 44.67 | 343.5123 |  | Finalizado
0 | 4 | 4 | 2 | 2 |  | SERVIÇO | 04.004.002.002 | Alvenaria com blocos silico calcarios de 10x30x60cm (espessura 10cm) com argamassa industrializada de assentamento | m2 | 45.61 | 95.88 | 4373.0868 |  | Finalizado
0 | 4 | 4 | 3 | 0 |  | SUBETAPA | 04.004.003 | Fechamento Drywall |  |  |  | 7659.1682
0 | 4 | 4 | 3 | 1 |  | SERVIÇO | 04.004.003.001 | Parede Com Sistema Em Chapas De Gesso Para Drywall, Uso Interno, Montante 70mm, Com Uma Face Simples Standart (ST/70) | m2 | 38.43 | 199.3018 | 7659.1682 |  | Finalizado
0 | 4 | 4 | 4 | 0 |  | SUBETAPA | 04.004.004 | Serviços complementares para alvenaria de vedação |  |  |  | 11336.4091
0 | 4 | 4 | 4 | 1 |  | SERVIÇO | 04.004.004.001 | Encunhamento de alvenaria de vedação com argamassa expansiva | m | 286.79 | 19.07 | 5469.0853 |  | Finalizado
0 | 4 | 4 | 4 | 2 |  | SERVIÇO | 04.004.004.002 | Tela soldada para ligacao alvenaria/estrutura - para blocos de 9 a 14cm | un | 240 | 4.6 | 1104 |  | Finalizado
0 | 4 | 4 | 4 | 3 |  | SERVIÇO | 04.004.004.003 | Verga/contraverga de concreto, moldada in loco | m | 49.33 | 79.8251 | 3937.7722 |  | Finalizado
0 | 4 | 4 | 4 | 4 |  | SERVIÇO | 04.004.004.004 | Alvenaria de vedacao de blocos de Refratários com argamassa refratária de assentamento | m2 | 8.855 | 93.23 | 825.5516 |  | Finalizado
0 | 4 | 4 | 5 | 0 |  | SUBETAPA | 04.004.005 | Mão de obra |  |  |  | 17387.475
0 | 4 | 4 | 5 | 1 |  | SERVIÇO | 04.004.005.001 | Mão de obra para assentamento de blocos cerâmicos/concreto | m2 | 451.175 | 35 | 15791.125 |  | Finalizado
0 | 4 | 4 | 5 | 2 |  | SERVIÇO | 04.004.005.002 | Mão de obra para assentamento de blocos de silico calcarios | m2 | 45.61 | 35 | 1596.35 |  | Finalizado
0 | 4 | 5 | 0 | 2 |  | ETAPA | 04.005 | ALVENARIAS E VEDAÇÕES - TIPO (X9) |  |  |  | 517831.015
0 | 4 | 5 | 1 | 0 |  | SUBETAPA | 04.005.001 | Alvenaria de vedação com blocos cerâmicos |  |  |  | 180527.9619
0 | 4 | 5 | 1 | 1 |  | SERVIÇO | 04.005.001.001 | Alvenaria de vedacao de blocos ceramicos furados na horizontal de 9x19x19cm (espessura 9cm) com argamassa industrializada de assentamento | m2 | 91.8 | 28.18 | 2586.924 |  | Finalizado
0 | 4 | 5 | 1 | 2 |  | SERVIÇO | 04.005.001.002 | Alvenaria de vedacao de blocos ceramicos furados na horizontal de 11.5x19x19cm (espessura 11.5cm) com argamassa industrializada de assentamento | m2 | 1702.47 | 44.23 | 75300.2481 |  | Finalizado
0 | 4 | 5 | 1 | 3 |  | SERVIÇO | 04.005.001.003 | Alvenaria de vedacao de blocos ceramicos furados na horizontal de 14x19x19cm (espessura 14cm) com argamassa industrializada de assentamento | m2 | 1243.98 | 82.51 | 102640.7898 |  | Finalizado
0 | 4 | 5 | 2 | 0 |  | SUBETAPA | 04.005.002 | Alvenaria de vedação com blocos de concreto |  |  |  | 35564.7684
0 | 4 | 5 | 2 | 1 |  | SERVIÇO | 04.005.002.001 | Alvenaria com blocos silico calcarios de 10x30x60cm (espessura 10cm) com argamassa industrializada de assentamento | m2 | 370.93 | 95.88 | 35564.7684 |  | Finalizado
0 | 4 | 5 | 3 | 0 |  | SUBETAPA | 04.005.003 | Fechamento Drywall |  |  |  | 88214.9627
0 | 4 | 5 | 3 | 1 |  | SERVIÇO | 04.005.003.001 | Parede Com Sistema Em Chapas De Gesso Para Drywall, Uso Interno, Montante 70mm, Com Uma Face Simples Standart (ST/70) | m2 | 442.62 | 199.3018 | 88214.9627 |  | Finalizado
0 | 4 | 5 | 4 | 0 |  | SUBETAPA | 04.005.004 | Serviços complementares para alvenaria de vedação |  |  |  | 91354.422
0 | 4 | 5 | 4 | 1 |  | SERVIÇO | 04.005.004.001 | Encunhamento de alvenaria de vedação com argamassa expansiva | m | 1743.21 | 19.075 | 33251.7307 |  | Finalizado
0 | 4 | 5 | 4 | 2 |  | SERVIÇO | 04.005.004.002 | Tela soldada para ligacao alvenaria/estrutura - para blocos de 9 a 14cm | un | 1705 | 4.6 | 7843 |  | Finalizado
0 | 4 | 5 | 4 | 3 |  | SERVIÇO | 04.005.004.003 | Verga/contraverga de concreto, moldada in loco | m | 534.6 | 79.8251 | 42674.4985 |  | Finalizado
0 | 4 | 5 | 4 | 4 |  | SERVIÇO | 04.005.004.004 | Alvenaria de vedacao de blocos de Refratários com argamassa refratária de assentamento | m2 | 81.36 | 93.23 | 7585.1928 |  | Finalizado
0 | 4 | 5 | 5 | 0 |  | SUBETAPA | 04.005.005 | Mão de obra |  |  |  | 122168.9
0 | 4 | 5 | 5 | 1 |  | SERVIÇO | 04.005.005.001 | Mão de obra para assentamento de blocos cerâmicos/concreto | m2 | 3119.61 | 35 | 109186.35 |  | Finalizado
0 | 4 | 5 | 5 | 2 |  | SERVIÇO | 04.005.005.002 | Mão de obra para assentamento de blocos de silico calcarios | m2 | 370.93 | 35 | 12982.55 |  | Finalizado
0 | 4 | 6 | 0 | 2 |  | ETAPA | 04.006 | ALVENARIAS E VEDAÇÕES - ROOFTOP |  |  |  | 44003.1326
0 | 4 | 6 | 1 | 0 |  | SUBETAPA | 04.006.001 | Alvenaria de vedação com blocos cerâmicos |  |  |  | 15352.9003
0 | 4 | 6 | 1 | 1 |  | SERVIÇO | 04.006.001.001 | Alvenaria de vedacao de blocos ceramicos furados na horizontal de 9x19x19cm (espessura 9cm) com argamassa industrializada de assentamento | m2 | 10.2 | 28.18 | 287.436 |  | Finalizado
0 | 4 | 6 | 1 | 2 |  | SERVIÇO | 04.006.001.002 | Alvenaria de vedacao de blocos ceramicos furados na horizontal de 11.5x19x19cm (espessura 11.5cm) com argamassa industrializada de assentamento | m2 | 122.99 | 44.23 | 5439.8477 |  | Finalizado
0 | 4 | 6 | 1 | 3 |  | SERVIÇO | 04.006.001.003 | Alvenaria de vedacao de blocos ceramicos furados na horizontal de 14x19x19cm (espessura 14cm) com argamassa industrializada de assentamento | m2 | 116.66 | 82.51 | 9625.6166 |  | Finalizado
0 | 4 | 6 | 2 | 0 |  | SUBETAPA | 04.006.002 | Alvenaria de vedação com blocos de concreto |  |  |  | 3656.3499
0 | 4 | 6 | 2 | 1 |  | SERVIÇO | 04.006.002.001 | Alvenaria de vedacao de blocos de cocnreto de 14x19x39cm (espessura 14cm) com argamassa industrializada de assentamento | m2 | 0.89 | 44.67 | 39.7563 |  | Finalizado
0 | 4 | 6 | 2 | 2 |  | SERVIÇO | 04.006.002.002 | Alvenaria com blocos silico calcarios de 10x30x60cm (espessura 10cm) com argamassa industrializada de assentamento | m2 | 37.72 | 95.88 | 3616.5936 |  | Finalizado
0 | 4 | 6 | 3 | 0 |  | SUBETAPA | 04.006.003 | Fechamento Drywall |  |  |  | 5891.3612
0 | 4 | 6 | 3 | 1 |  | SERVIÇO | 04.006.003.001 | Parede Com Sistema Em Chapas De Gesso Para Drywall, Uso Interno, Montante 70mm, Com Uma Face Simples Standart (ST/70) | m2 | 29.56 | 199.3018 | 5891.3612 |  | Finalizado
0 | 4 | 6 | 4 | 0 |  | SUBETAPA | 04.006.004 | Serviços complementares para alvenaria de vedação |  |  |  | 8583.1312
0 | 4 | 6 | 4 | 1 |  | SERVIÇO | 04.006.004.001 | Encunhamento de alvenaria de vedação com argamassa expansiva | m | 170.08 | 19.07 | 3243.4256 |  | Finalizado
0 | 4 | 6 | 4 | 2 |  | SERVIÇO | 04.006.004.002 | Tela soldada para ligacao alvenaria/estrutura - para blocos de 9 a 14cm | un | 140 | 4.6 | 644 |  | Finalizado
0 | 4 | 6 | 4 | 3 |  | SERVIÇO | 04.006.004.003 | Verga/contraverga de concreto, moldada in loco | m | 44.7 | 79.8251 | 3568.182 |  | Finalizado
0 | 4 | 6 | 4 | 4 |  | SERVIÇO | 04.006.004.004 | Alvenaria de vedacao de blocos de Refratários com argamassa refratária de assentamento | m2 | 12.094 | 93.23 | 1127.5236 |  | Finalizado
0 | 4 | 6 | 5 | 0 |  | SUBETAPA | 04.006.005 | Mão de obra |  |  |  | 10519.39
0 | 4 | 6 | 5 | 1 |  | SERVIÇO | 04.006.005.001 | Mão de obra para assentamento de blocos cerâmicos/concreto | m2 | 262.834 | 35 | 9199.19 |  | Finalizado
0 | 4 | 6 | 5 | 2 |  | SERVIÇO | 04.006.005.002 | Mão de obra para assentamento de blocos de silico calcarios | m2 | 37.72 | 35 | 1320.2 |  | Finalizado
0 | 4 | 7 | 0 | 2 |  | ETAPA | 04.007 | ALVENARIAS E VEDAÇÕES - AREA TECNICA |  |  |  | 20642.647
0 | 4 | 7 | 1 | 0 |  | SUBETAPA | 04.007.001 | Alvenaria de vedação com blocos cerâmicos |  |  |  | 6092.7745
0 | 4 | 7 | 1 | 1 |  | SERVIÇO | 04.007.001.001 | Alvenaria de vedacao de blocos ceramicos furados na horizontal de 9x19x19cm (espessura 9cm) com argamassa industrializada de assentamento | m2 | 9.6 | 28.18 | 270.528 |  | Finalizado
0 | 4 | 7 | 1 | 2 |  | SERVIÇO | 04.007.001.002 | Alvenaria de vedacao de blocos ceramicos furados na horizontal de 11.5x19x19cm (espessura 11.5cm) com argamassa industrializada de assentamento | m2 | 117.57 | 44.23 | 5200.1211 |  | Finalizado
0 | 4 | 7 | 1 | 3 |  | SERVIÇO | 04.007.001.003 | Alvenaria de vedacao de blocos ceramicos furados na horizontal de 14x19x19cm (espessura 14cm) com argamassa industrializada de assentamento | m2 | 7.54 | 82.51 | 622.1254 |  | Finalizado
0 | 4 | 7 | 2 | 0 |  | SUBETAPA | 04.007.002 | Alvenaria de vedação com blocos de concreto |  |  |  | 3209.1036
0 | 4 | 7 | 2 | 1 |  | SERVIÇO | 04.007.002.001 | Alvenaria com blocos silico calcarios de 10x30x60cm (espessura 10cm) com argamassa industrializada de assentamento | m2 | 33.47 | 95.88 | 3209.1036 |  | Finalizado
0 | 4 | 7 | 3 | 0 |  | SUBETAPA | 04.007.003 | Fechamento Drywall |  |  |  | 1283.5036
0 | 4 | 7 | 3 | 1 |  | SERVIÇO | 04.007.003.001 | Parede Com Sistema Em Chapas De Gesso Para Drywall, Uso Interno, Montante 70mm, Com Uma Face Simples Standart (ST/70) | m2 | 6.44 | 199.3018 | 1283.5036 |  | Finalizado
0 | 4 | 7 | 4 | 0 |  | SUBETAPA | 04.007.004 | Serviços complementares para alvenaria de vedação |  |  |  | 4170.9654
0 | 4 | 7 | 4 | 1 |  | SERVIÇO | 04.007.004.001 | Encunhamento de alvenaria de vedação com argamassa expansiva | m | 149.91 | 19.07 | 2858.7837 |  | Finalizado
0 | 4 | 7 | 4 | 2 |  | SERVIÇO | 04.007.004.002 | Tela soldada para ligacao alvenaria/estrutura - para blocos de 9 a 14cm | un | 85 | 4.6 | 391 |  | Finalizado
0 | 4 | 7 | 4 | 3 |  | SERVIÇO | 04.007.004.003 | Verga/contraverga de concreto, moldada in loco | m | 11.54 | 79.8251 | 921.1817 |  | Finalizado
0 | 4 | 7 | 5 | 0 |  | SUBETAPA | 04.007.005 | Mão de obra |  |  |  | 5886.3
0 | 4 | 7 | 5 | 1 |  | SERVIÇO | 04.007.005.001 | Mão de obra para assentamento de blocos cerâmicos/concreto | m2 | 134.71 | 35 | 4714.85 |  | Finalizado
0 | 4 | 7 | 5 | 2 |  | SERVIÇO | 04.007.005.002 | Mão de obra para assentamento de blocos de silico calcarios | m2 | 33.47 | 35 | 1171.45 |  | Finalizado
0 | 5 | 0 | 5 | 2 |  | CÉLULA CONSTRUTIVA | 05 | IMPERMEABILIZAÇÃO E TRATAMENTOS |  |  |  | 258270.506
0 | 5 | 1 | 0 | 2 |  | ETAPA | 05.001 | IMPERMEABILIZAÇÃO E TRATAMENTOS - TÉRREO |  |  |  | 31227.1252
0 | 5 | 1 | 1 | 0 |  | SUBETAPA | 05.001.001 | Regularização e proteção mecânica |  |  |  | 544.3536
0 | 5 | 1 | 1 | 1 |  | SERVIÇO | 05.001.001.001 | Regularização de superfície para impermeabilização | m2 | 3.68 | 7.89 | 29.0352 |  | Finalizado
0 | 5 | 1 | 1 | 2 |  | SERVIÇO | 05.001.001.002 | Proteção mecânica de superfície com argamassa de cimento e areia, traço 1:3 E=5cm | m2 | 10.44 | 49.36 | 515.3184 |  | Finalizado
0 | 5 | 1 | 2 | 0 |  | SUBETAPA | 05.001.002 | Impermeabilização de Contenção |  |  |  | 2388.408
0 | 5 | 1 | 2 | 1 |  | SERVIÇO | 05.001.002.001 | Impermeabilização de Superfície com Tinta Asfáltica (Neutrol) | m2 | 95.92 | 24.9 | 2388.408 |  | Finalizado
0 | 5 | 1 | 3 | 0 |  | SUBETAPA | 05.001.003 | Impermeabilização de Central de gás/lixeira e fosso de elevador |  |  |  | 866.375
0 | 5 | 1 | 3 | 1 |  | SERVIÇO | 05.001.003.001 | Impermeabilização De Superfície Com Argamassa Polimérica / Membrana Acrílica, 3 Demãos | m2 | 23.9 | 36.25 | 866.375 |  | Finalizado
0 | 5 | 1 | 4 | 0 |  | SUBETAPA | 05.001.004 | Impermeabilização de Terraços |  |  |  | 607.7566
0 | 5 | 1 | 4 | 1 |  | SERVIÇO | 05.001.004.001 | Impermeabilização com manta asfáltica colada com asfalto derretido, uma camadas, E=4MM | m2 | 6.74 | 90.1716 | 607.7566 |  | Finalizado
0 | 5 | 1 | 5 | 0 |  | SUBETAPA | 05.001.005 | Impermeabilização de Vigas baldrame |  |  |  | 8495.382
0 | 5 | 1 | 5 | 1 |  | SERVIÇO | 05.001.005.001 | Impermeabilização de Superfície com Tinta Asfáltica (Neutrol) | m2 | 341.18 | 24.9 | 8495.382 |  | Finalizado
0 | 5 | 1 | 6 | 0 |  | SUBETAPA | 05.001.006 | Mão de Obra |  |  |  | 18324.85
0 | 5 | 1 | 6 | 1 |  | SERVIÇO | 05.001.006.001 | Mão de obra para regularização de superfície | m2 | 3.68 | 20 | 73.6 |  | Finalizado
0 | 5 | 1 | 6 | 2 |  | SERVIÇO | 05.001.006.002 | Mão de obra para proteção mecânica | m2 | 10.44 | 45 | 469.8 |  | Finalizado
0 | 5 | 1 | 6 | 3 |  | SERVIÇO | 05.001.006.003 | Mão de obraImpermeabilização com emulsão Asfaltica | m2 | 437.1 | 38.3 | 16740.93 |  | Finalizado
0 | 5 | 1 | 6 | 4 |  | SERVIÇO | 05.001.006.004 | Mão de obra impermeabilização de argamassa polimérica | m2 | 23.9 | 30 | 717 |  | Finalizado
0 | 5 | 1 | 6 | 5 |  | SERVIÇO | 05.001.006.005 | Mão de obra impermeabilização de superfície com manta asfáltica | m2 | 6.74 | 48 | 323.52 |  | Finalizado
0 | 5 | 2 | 0 | 5 |  | ETAPA | 05.002 | IMPERMEABILIZAÇÃO E TRATAMENTOS - G2 |  |  |  | 2287.0679
0 | 5 | 2 | 1 | 0 |  | SUBETAPA | 05.002.001 | Regularização e proteção mecânica |  |  |  | 412.156
0 | 5 | 2 | 1 | 1 |  | SERVIÇO | 05.002.001.001 | Proteção mecânica de superfície com argamassa de cimento e areia, traço 1:3 E=5cm | m2 | 8.35 | 49.36 | 412.156 |  | Finalizado
0 | 5 | 2 | 2 | 0 |  | SUBETAPA | 05.002.002 | Impermeabilização de Terraços |  |  |  | 978.3619
0 | 5 | 2 | 2 | 1 |  | SERVIÇO | 05.002.002.001 | Impermeabilização com manta asfáltica colada com asfalto derretido, uma camadas, E=4MM | m2 | 10.85 | 90.1716 | 978.3619 |  | Finalizado
0 | 5 | 2 | 3 | 0 |  | SUBETAPA | 05.002.003 | Mão de Obra |  |  |  | 896.55
0 | 5 | 2 | 3 | 1 |  | SERVIÇO | 05.002.003.001 | Mão de obra impermeabilização de superfície com manta asfáltica | m2 | 10.85 | 48 | 520.8 |  | Finalizado
0 | 5 | 2 | 3 | 2 |  | SERVIÇO | 05.002.003.002 | Mão de obra para proteção mecânica | m2 | 8.35 | 45 | 375.75 |  | Finalizado
0 | 5 | 3 | 0 | 2 |  | ETAPA | 05.003 | IMPERMEABILIZAÇÃO E TRATAMENTOS - G3 |  |  |  | 11616.8786
0 | 5 | 3 | 1 | 0 |  | SUBETAPA | 05.003.001 | Regularização e proteção mecânica |  |  |  | 1777.4536
0 | 5 | 3 | 1 | 1 |  | SERVIÇO | 05.003.001.001 | Proteção mecânica de superfície com argamassa de cimento e areia, traço 1:3 E=5cm | m2 | 36.01 | 49.36 | 1777.4536 |  | Finalizado
0 | 5 | 3 | 2 | 0 |  | SUBETAPA | 05.003.002 | Impermeabilização em floreiras |  |  |  | 4497.175
0 | 5 | 3 | 2 | 1 |  | SERVIÇO | 05.003.002.001 | Impermeabilização De Superfície Com Argamassa Polimérica / Membrana Acrílica, 3 Demãos | m2 | 124.06 | 36.25 | 4497.175 |  | Finalizado
0 | 5 | 3 | 3 | 0 |  | SUBETAPA | 05.003.003 | Mão de Obra |  |  |  | 5342.25
0 | 5 | 3 | 3 | 1 |  | SERVIÇO | 05.003.003.001 | Mão de obra impermeabilização de argamassa polimérica | m2 | 124.06 | 30 | 3721.8 |  | Finalizado
0 | 5 | 3 | 3 | 2 |  | SERVIÇO | 05.003.003.002 | Mão de obra para proteção mecânica | m2 | 36.01 | 45 | 1620.45 |  | Finalizado
0 | 5 | 4 | 0 | 2 |  | ETAPA | 05.004 | IMPERMEABILIZAÇÃO E TRATAMENTOS - Tipo Diferenciado |  |  |  | 53437.3901
0 | 5 | 4 | 1 | 0 |  | SUBETAPA | 05.004.001 | Regularização e proteção mecânica |  |  |  | 8864.3335
0 | 5 | 4 | 1 | 1 |  | SERVIÇO | 05.004.001.001 | Regularização de superfície para impermeabilização | m2 | 40.51 | 7.89 | 319.6239 |  | Finalizado
0 | 5 | 4 | 1 | 2 |  | SERVIÇO | 05.004.001.002 | Proteção mecânica de superfície com argamassa de cimento e areia, traço 1:3 E=5cm | m2 | 173.11 | 49.36 | 8544.7096 |  | Finalizado
0 | 5 | 4 | 2 | 0 |  | SUBETAPA | 05.004.002 | Impermeabilização de Área de serviço, Áreas tecnicas, Banheiro, Box de banheiro, Cozinha, Sacada e Floreiras |  |  |  | 4226.75
0 | 5 | 4 | 2 | 1 |  | SERVIÇO | 05.004.002.001 | Impermeabilização De Superfície Com Argamassa Polimérica / Membrana Acrílica, 3 Demãos | m2 | 116.6 | 36.25 | 4226.75 |  | Finalizado
0 | 5 | 4 | 3 | 0 |  | SUBETAPA | 05.004.003 | Impermeabilização de Terraços |  |  |  | 17958.5759
0 | 5 | 4 | 3 | 1 |  | SERVIÇO | 05.004.003.001 | Impermeabilização com manta asfáltica colada com asfalto derretido, uma camadas, E=4MM | m2 | 199.16 | 90.1716 | 17958.5759 |  | Finalizado
0 | 5 | 4 | 4 | 0 |  | SUBETAPA | 05.004.004 | Impermeabilização de Esquadrias |  |  |  | 390.0507
0 | 5 | 4 | 4 | 1 |  | SERVIÇO | 05.004.004.001 | Impermeabilização com manta liquída | m2 | 9.71 | 40.17 | 390.0507 |  | Finalizado
0 | 5 | 4 | 5 | 0 |  | SUBETAPA | 05.004.005 | Mão de Obra |  |  |  | 21997.68
0 | 5 | 4 | 5 | 1 |  | SERVIÇO | 05.004.005.001 | Mão de obra para regularização de superfície | m2 | 40.51 | 20 | 810.2 |  | Finalizado
0 | 5 | 4 | 5 | 2 |  | SERVIÇO | 05.004.005.002 | Mão de obra para proteção mecânica | m2 | 173.11 | 45 | 7789.95 |  | Finalizado
0 | 5 | 4 | 5 | 3 |  | SERVIÇO | 05.004.005.003 | Mão de obra impermeabilização de argamassa polimérica | m2 | 116.6 | 30 | 3498 |  | Finalizado
0 | 5 | 4 | 5 | 4 |  | SERVIÇO | 05.004.005.004 | Mão de obra impermeabilização de esquadrias com manta líquida | m2 | 9.71 | 35 | 339.85 |  | Finalizado
0 | 5 | 4 | 5 | 5 |  | SERVIÇO | 05.004.005.005 | Mão de obra impermeabilização de superfície com manta asfáltica | m2 | 199.16 | 48 | 9559.68 |  | Finalizado
0 | 5 | 5 | 0 | 5 |  | ETAPA | 05.005 | IMPERMEABILIZAÇÃO E TRATAMENTOS - Tipo(X9) |  |  |  | 108462.9098
0 | 5 | 5 | 1 | 0 |  | SUBETAPA | 05.005.001 | Regularização e proteção mecânica |  |  |  | 5390.3691
0 | 5 | 5 | 1 | 1 |  | SERVIÇO | 05.005.001.001 | Regularização de superfície para impermeabilização | m2 | 683.19 | 7.89 | 5390.3691 |  | Finalizado
0 | 5 | 5 | 2 | 0 |  | SUBETAPA | 05.005.002 | Impermeabilização de Área de serviço, Áreas tecnicas, Banheiro, Box de banheiro, Cozinha, Sacada |  |  |  | 44481.2875
0 | 5 | 5 | 2 | 1 |  | SERVIÇO | 05.005.002.001 | Impermeabilização De Superfície Com Argamassa Polimérica / Membrana Acrílica, 3 Demãos | m2 | 1227.07 | 36.25 | 44481.2875 |  | Finalizado
0 | 5 | 5 | 3 | 0 |  | SUBETAPA | 05.005.003 | Impermeabilização de Esquadrias |  |  |  | 4336.7532
0 | 5 | 5 | 3 | 1 |  | SERVIÇO | 05.005.003.001 | Impermeabilização com manta liquída | m2 | 107.96 | 40.17 | 4336.7532 |  | Finalizado
0 | 5 | 5 | 4 | 0 |  | SUBETAPA | 05.005.004 | Mão de Obra |  |  |  | 54254.5
0 | 5 | 5 | 4 | 1 |  | SERVIÇO | 05.005.004.001 | Mão de obra para regularização de superfície | m2 | 683.19 | 20 | 13663.8 |  | Finalizado
0 | 5 | 5 | 4 | 2 |  | SERVIÇO | 05.005.004.002 | Mão de obra impermeabilização de argamassa polimérica | m2 | 1227.07 | 30 | 36812.1 |  | Finalizado
0 | 5 | 5 | 4 | 3 |  | SERVIÇO | 05.005.004.003 | Mão de obra impermeabilização de esquadrias com manta líquida | m2 | 107.96 | 35 | 3778.6 |  | Finalizado
0 | 5 | 6 | 0 | 3 |  | ETAPA | 05.006 | IMPERMEABILIZAÇÃO E TRATAMENTOS - Rooftop |  |  |  | 26336.1411
0 | 5 | 6 | 1 | 0 |  | SUBETAPA | 05.006.001 | Regularização e proteção mecânica |  |  |  | 3051.1479
0 | 5 | 6 | 1 | 1 |  | SERVIÇO | 05.006.001.001 | Regularização de superfície para impermeabilização | m2 | 53.39 | 7.89 | 421.2471 |  | Finalizado
0 | 5 | 6 | 1 | 2 |  | SERVIÇO | 05.006.001.002 | Proteção mecânica de superfície com argamassa de cimento e areia, traço 1:3 E=5cm | m2 | 53.28 | 49.36 | 2629.9008 |  | Finalizado
0 | 5 | 6 | 2 | 0 |  | SUBETAPA | 05.006.002 | Impermeabilização de Área de serviço, Áreas tecnicas, Banheiro, Box de banheiro, Cozinha, Sacada, Floreiras |  |  |  | 3637.6875
0 | 5 | 6 | 2 | 1 |  | SERVIÇO | 05.006.002.001 | Impermeabilização De Superfície Com Argamassa Polimérica / Membrana Acrílica, 3 Demãos | m2 | 100.35 | 36.25 | 3637.6875 |  | Finalizado
0 | 5 | 6 | 3 | 0 |  | SUBETAPA | 05.006.003 | Impermeabilização de Piscina e Terraço |  |  |  | 8315.625
0 | 5 | 6 | 3 | 1 |  | SERVIÇO | 05.006.003.001 | Impermeabilização com manta asfáltica colada com asfalto derretido, uma camadas, E=4MM | m2 | 92.22 | 90.1716 | 8315.625 |  | Finalizado
0 | 5 | 6 | 4 | 0 |  | SUBETAPA | 05.006.004 | Impermeabilização de Esquadrias |  |  |  | 229.3707
0 | 5 | 6 | 4 | 1 |  | SERVIÇO | 05.006.004.001 | Impermeabilização com manta liquída | m2 | 5.71 | 40.17 | 229.3707 |  | Finalizado
0 | 5 | 6 | 5 | 0 |  | SUBETAPA | 05.006.005 | Mão de Obra |  |  |  | 11102.31
0 | 5 | 6 | 5 | 1 |  | SERVIÇO | 05.006.005.001 | Mão de obra para regularização de superfície | m2 | 53.39 | 20 | 1067.8 |  | Finalizado
0 | 5 | 6 | 5 | 2 |  | SERVIÇO | 05.006.005.002 | Mão de obra para proteção mecânica | m2 | 53.28 | 45 | 2397.6 |  | Finalizado
0 | 5 | 6 | 5 | 3 |  | SERVIÇO | 05.006.005.003 | Mão de obra impermeabilização de argamassa polimérica | m2 | 100.35 | 30 | 3010.5 |  | Finalizado
0 | 5 | 6 | 5 | 4 |  | SERVIÇO | 05.006.005.004 | Mão de obra impermeabilização de esquadrias com manta líquida | m2 | 5.71 | 35 | 199.85 |  | Finalizado
0 | 5 | 6 | 5 | 5 |  | SERVIÇO | 05.006.005.005 | Mão de obra impermeabilização de superfície com manta asfáltica | m2 | 92.22 | 48 | 4426.56 |  | Finalizado
0 | 5 | 7 | 0 | 5 |  | ETAPA | 05.007 | IMPERMEABILIZAÇÃO E TRATAMENTOS - Cobertura |  |  |  | 24902.9934
0 | 5 | 7 | 1 | 0 |  | SUBETAPA | 05.007.001 | Regularização e proteção mecânica |  |  |  | 3493.0278
0 | 5 | 7 | 1 | 1 |  | SERVIÇO | 05.007.001.001 | Regularização de superfície para impermeabilização | m2 | 54.78 | 7.89 | 432.2142 |  | Finalizado
0 | 5 | 7 | 1 | 2 |  | SERVIÇO | 05.007.001.002 | Proteção mecânica de superfície com argamassa de cimento e areia, traço 1:3 E=5cm | m2 | 62.01 | 49.36 | 3060.8136 |  | Finalizado
0 | 5 | 7 | 2 | 0 |  | SUBETAPA | 05.007.002 | Impermeabilização de Reservatório |  |  |  | 3793.5625
0 | 5 | 7 | 2 | 1 |  | SERVIÇO | 05.007.002.001 | Impermeabilização De Superfície Com Argamassa Polimérica / Membrana Acrílica, 3 Demãos | m2 | 104.65 | 36.25 | 3793.5625 |  | Finalizado
0 | 5 | 7 | 3 | 0 |  | SUBETAPA | 05.007.003 | Impermeabilização de Terraços e Tampa Reservatório |  |  |  | 6911.6531
0 | 5 | 7 | 3 | 1 |  | SERVIÇO | 05.007.003.001 | Impermeabilização com manta asfáltica colada com asfalto derretido, uma camadas, E=4MM | m2 | 76.65 | 90.1716 | 6911.6531 |  | Finalizado
0 | 5 | 7 | 4 | 0 |  | SUBETAPA | 05.007.004 | Mão de Obra |  |  |  | 10704.75
0 | 5 | 7 | 4 | 1 |  | SERVIÇO | 05.007.004.001 | Mão de obra para regularização de superfície | m2 | 54.78 | 20 | 1095.6 |  | Finalizado
0 | 5 | 7 | 4 | 2 |  | SERVIÇO | 05.007.004.002 | Mão de obra para proteção mecânica | m2 | 62.01 | 45 | 2790.45 |  | Finalizado
0 | 5 | 7 | 4 | 3 |  | SERVIÇO | 05.007.004.003 | Mão de obra impermeabilização de argamassa polimérica | m2 | 104.65 | 30 | 3139.5 |  | Finalizado
0 | 5 | 7 | 4 | 4 |  | SERVIÇO | 05.007.004.004 | Mão de obra impermeabilização de superfície com manta asfáltica | m2 | 76.65 | 48 | 3679.2 |  | Finalizado
0 | 6 | 0 | 4 | 4 |  | CÉLULA CONSTRUTIVA | 06 | SISTEMAS E INSTALAÇÕES HIDROSSANITÁRIAS E DRENAGEM |  |  |  | 525521.9723
0 | 6 | 1 | 0 | 4 |  | ETAPA | 06.001 | SISTEMAS E INSTALAÇÕES HIDROSSANITÁRIAS E DRENAGEM - TÉRREO |  |  |  | 47315.278
0 | 6 | 1 | 1 | 0 |  | SUBETAPA | 06.001.001 | Instalações de água fria |  |  |  | 8863.9542
0 | 6 | 1 | 1 | 1 |  | SERVIÇO | 06.001.001.001 | Instalações de água fria | vb | 1 | 8863.9542 | 8863.9542 |  | Finalizado
0 | 6 | 1 | 2 | 0 |  | SUBETAPA | 06.001.002 | Instalações de água quente |  |  |  | 2531.361
0 | 6 | 1 | 2 | 1 |  | SERVIÇO | 06.001.002.001 | Instalações de água quente | vb | 1 | 2531.361 | 2531.361 |  | Finalizado
0 | 6 | 1 | 3 | 0 |  | SUBETAPA | 06.001.003 | Instalações de esgoto cloacal e pluvial |  |  |  | 2961.3272
0 | 6 | 1 | 3 | 1 |  | SERVIÇO | 06.001.003.001 | Instalações de esgoto cloacal e pluvial | vb | 1 | 2961.3272 | 2961.3272 |  | Finalizado
0 | 6 | 1 | 4 | 0 |  | SUBETAPA | 06.001.004 | Sistema de Abastecimento |  |  |  | 10508.7356
0 | 6 | 1 | 4 | 1 |  | SERVIÇO | 06.001.004.001 | Sistema de Abastecimento | vb | 1 | 10508.7356 | 10508.7356 |  | Finalizado
0 | 6 | 1 | 5 | 0 |  | SUBETAPA | 06.001.005 | Mão de obra - instalações hidrossanitárias e drenagem |  |  |  | 22449.9
0 | 6 | 1 | 5 | 1 |  | SERVIÇO | 06.001.005.001 | Mão de obra Instalação Hidráulica | vb | 1 | 22449.9 | 22449.9 |  | Finalizado
0 | 6 | 2 | 0 | 1 |  | ETAPA | 06.002 | SISTEMAS E INSTALAÇÕES HIDROSSANITÁRIAS E DRENAGEM - GARAGEM 2 |  |  |  | 25717.5501
0 | 6 | 2 | 1 | 0 |  | SUBETAPA | 06.002.001 | Instalações de água fria |  |  |  | 323.408
0 | 6 | 2 | 1 | 1 |  | SERVIÇO | 06.002.001.001 | Instalações de água fria | vb | 1 | 323.408 | 323.408 |  | Finalizado
0 | 6 | 2 | 2 | 0 |  | SUBETAPA | 06.002.002 | Instalações de esgoto cloacal e pluvial |  |  |  | 2458.4021
0 | 6 | 2 | 2 | 1 |  | SERVIÇO | 06.002.002.001 | Instalações de esgoto cloacal e pluvial | vb | 1 | 2458.4021 | 2458.4021 |  | Finalizado
0 | 6 | 2 | 3 | 0 |  | SUBETAPA | 06.002.003 | Sistema de Abastecimento |  |  |  | 4.04
0 | 6 | 2 | 3 | 1 |  | SERVIÇO | 06.002.003.001 | Sistema de Abastecimento | vb | 1 | 4.04 | 4.04 |  | Finalizado
0 | 6 | 2 | 4 | 0 |  | SUBETAPA | 06.002.004 | Mão de obra - instalações hidrossanitárias e drenagem |  |  |  | 22931.7
0 | 6 | 2 | 4 | 1 |  | SERVIÇO | 06.002.004.001 | Mão de obra Instalação Hidráulica | vb | 1 | 22931.7 | 22931.7 |  | Finalizado
0 | 6 | 3 | 0 | 1 |  | ETAPA | 06.003 | SISTEMAS E INSTALAÇÕES HIDROSSANITÁRIAS E DRENAGEM - GARAGEM 3 |  |  |  | 31847.1529
0 | 6 | 3 | 1 | 0 |  | SUBETAPA | 06.003.001 | Instalações de água fria |  |  |  | 907.577
0 | 6 | 3 | 1 | 1 |  | SERVIÇO | 06.003.001.001 | Instalações de água fria | vb | 1 | 907.577 | 907.577 |  | Finalizado
0 | 6 | 3 | 2 | 0 |  | SUBETAPA | 06.003.002 | Instalações de esgoto cloacal e pluvial |  |  |  | 7997.5959
0 | 6 | 3 | 2 | 1 |  | SERVIÇO | 06.003.002.001 | Instalações de esgoto cloacal e pluvial | vb | 1 | 7997.5959 | 7997.5959 |  | Finalizado
0 | 6 | 3 | 3 | 0 |  | SUBETAPA | 06.003.003 | Sistema de Abastecimento |  |  |  | 8.08
0 | 6 | 3 | 3 | 1 |  | SERVIÇO | 06.003.003.001 | Sistema de Abastecimento | vb | 1 | 8.08 | 8.08 |  | Finalizado
0 | 6 | 3 | 4 | 0 |  | SUBETAPA | 06.003.004 | Mão de obra - instalações hidrossanitárias e drenagem |  |  |  | 22933.9
0 | 6 | 3 | 4 | 1 |  | SERVIÇO | 06.003.004.001 | Mão de obra Instalação Hidráulica | vb | 1 | 22933.9 | 22933.9 |  | Finalizado
0 | 6 | 4 | 0 | 1 |  | ETAPA | 06.004 | SISTEMAS E INSTALAÇÕES HIDROSSANITÁRIAS E DRENAGEM - LAZER/DIFERENCIADO |  |  |  | 48151.4381
0 | 6 | 4 | 1 | 0 |  | SUBETAPA | 06.004.001 | Instalações de água fria |  |  |  | 3898.2429
0 | 6 | 4 | 1 | 1 |  | SERVIÇO | 06.004.001.001 | Instalações de água fria | vb | 1 | 3898.2429 | 3898.2429 |  | Finalizado
0 | 6 | 4 | 2 | 0 |  | SUBETAPA | 06.004.002 | Instalações de água quente |  |  |  | 2010.6518
0 | 6 | 4 | 2 | 1 |  | SERVIÇO | 06.004.002.001 | Instalações de água quente | vb | 1 | 2010.6518 | 2010.6518 |  | Finalizado
0 | 6 | 4 | 3 | 0 |  | SUBETAPA | 06.004.003 | Instalações de esgoto cloacal e pluvial |  |  |  | 19157.9434
0 | 6 | 4 | 3 | 1 |  | SERVIÇO | 06.004.003.001 | Instalações de esgoto cloacal e pluvial | vb | 1 | 19157.9434 | 19157.9434 |  | Finalizado
0 | 6 | 4 | 4 | 0 |  | SUBETAPA | 06.004.004 | Sistema de Abastecimento |  |  |  | 75.9
0 | 6 | 4 | 4 | 1 |  | SERVIÇO | 06.004.004.001 | Sistema de Abastecimento | vb | 1 | 75.9 | 75.9 |  | Finalizado
0 | 6 | 4 | 5 | 0 |  | SUBETAPA | 06.004.005 | Mão de obra - instalações hidrossanitárias e drenagem |  |  |  | 23008.7
0 | 6 | 4 | 5 | 1 |  | SERVIÇO | 06.004.005.001 | Mão de obra Instalação Hidráulica | vb | 1 | 23008.7 | 23008.7 |  | Finalizado
0 | 6 | 5 | 0 | 1 |  | ETAPA | 06.005 | SISTEMAS E INSTALAÇÕES HIDROSSANITÁRIAS E DRENAGEM - TIPO |  |  |  | 290776.6402
0 | 6 | 5 | 1 | 0 |  | SUBETAPA | 06.005.001 | Instalações de água fria |  |  |  | 49783.0295
0 | 6 | 5 | 1 | 1 |  | SERVIÇO | 06.005.001.001 | Instalações de água fria | vb | 1 | 49783.0295 | 49783.0295 |  | Finalizado
0 | 6 | 5 | 2 | 0 |  | SUBETAPA | 06.005.002 | Instalações de água quente |  |  |  | 34016.2095
0 | 6 | 5 | 2 | 1 |  | SERVIÇO | 06.005.002.001 | Instalações de água quente | vb | 1 | 34016.2095 | 34016.2095 |  | Finalizado
0 | 6 | 5 | 3 | 0 |  | SUBETAPA | 06.005.003 | Instalações de esgoto cloacal e pluvial |  |  |  | 85837.3111
0 | 6 | 5 | 3 | 1 |  | SERVIÇO | 06.005.003.001 | Instalações de esgoto cloacal e pluvial | vb | 1 | 85837.3111 | 85837.3111 |  | Finalizado
0 | 6 | 5 | 4 | 0 |  | SUBETAPA | 06.005.004 | Sistema de Abastecimento |  |  |  | 1067.94
0 | 6 | 5 | 4 | 1 |  | SERVIÇO | 06.005.004.001 | Sistema de Abastecimento | vb | 1 | 1067.94 | 1067.94 |  | Finalizado
0 | 6 | 5 | 5 | 0 |  | SUBETAPA | 06.005.005 | Mão de obra - instalações hidrossanitárias e drenagem |  |  |  | 120072.15
0 | 6 | 5 | 5 | 1 |  | SERVIÇO | 06.005.005.001 | Mão de obra Instalação Hidráulica | vb | 1 | 120072.15 | 120072.15 |  | Finalizado
0 | 6 | 6 | 0 | 1 |  | ETAPA | 06.006 | SISTEMAS E INSTALAÇÕES HIDROSSANITÁRIAS E DRENAGEM - ROOFTOP |  |  |  | 27261.0012
0 | 6 | 6 | 1 | 0 |  | SUBETAPA | 06.006.001 | Instalações de água fria |  |  |  | 3335.2856
0 | 6 | 6 | 1 | 1 |  | SERVIÇO | 06.006.001.001 | Instalações de água fria | vb | 1 | 3335.2856 | 3335.2856 |  | Finalizado
0 | 6 | 6 | 2 | 0 |  | SUBETAPA | 06.006.002 | Instalações de água quente |  |  |  | 1755.0204
0 | 6 | 6 | 2 | 1 |  | SERVIÇO | 06.006.002.001 | Instalações de água quente | vb | 1 | 1755.0204 | 1755.0204 |  | Finalizado
0 | 6 | 6 | 3 | 0 |  | SUBETAPA | 06.006.003 | Instalações de esgoto cloacal e pluvial |  |  |  | 8854.0952
0 | 6 | 6 | 3 | 1 |  | SERVIÇO | 06.006.003.001 | Instalações de esgoto cloacal e pluvial | vb | 1 | 8854.0952 | 8854.0952 |  | Finalizado
0 | 6 | 6 | 4 | 0 |  | SUBETAPA | 06.006.004 | Sistema de Abastecimento |  |  |  | 74.8
0 | 6 | 6 | 4 | 1 |  | SERVIÇO | 06.006.004.001 | Sistema de Abastecimento | vb | 1 | 74.8 | 74.8 |  | Finalizado
0 | 6 | 6 | 5 | 0 |  | SUBETAPA | 06.006.005 | Mão de obra - instalações hidrossanitárias e drenagem |  |  |  | 13241.8
0 | 6 | 6 | 5 | 1 |  | SERVIÇO | 06.006.005.001 | Mão de obra Instalação Hidráulica | vb | 1 | 13241.8 | 13241.8 |  | Finalizado
0 | 6 | 7 | 0 | 1 |  | ETAPA | 06.007 | SISTEMAS E INSTALAÇÕES HIDROSSANITÁRIAS E DRENAGEM - COBERTURA |  |  |  | 35785.1743
0 | 6 | 7 | 1 | 0 |  | SUBETAPA | 06.007.001 | Instalações de água fria |  |  |  | 7655.6336
0 | 6 | 7 | 1 | 1 |  | SERVIÇO | 06.007.001.001 | Instalações de água fria | vb | 1 | 7655.6336 | 7655.6336 |  | Finalizado
0 | 6 | 7 | 2 | 0 |  | SUBETAPA | 06.007.002 | Instalações de água quente |  |  |  | 1016.8487
0 | 6 | 7 | 2 | 1 |  | SERVIÇO | 06.007.002.001 | Instalações de água quente | vb | 1 | 1016.8487 | 1016.8487 |  | Finalizado
0 | 6 | 7 | 3 | 0 |  | SUBETAPA | 06.007.003 | Instalações de esgoto cloacal e pluvial |  |  |  | 4757.7998
0 | 6 | 7 | 3 | 1 |  | SERVIÇO | 06.007.003.001 | Instalações de esgoto cloacal e pluvial | vb | 1 | 4757.7998 | 4757.7998 |  | Finalizado
0 | 6 | 7 | 4 | 0 |  | SUBETAPA | 06.007.004 | Sistema de Abastecimento |  |  |  | 17377.3921
0 | 6 | 7 | 4 | 1 |  | SERVIÇO | 06.007.004.001 | Sistema de Abastecimento | vb | 1 | 17377.3921 | 17377.3921 |  | Finalizado
0 | 6 | 7 | 5 | 0 |  | SUBETAPA | 06.007.005 | Mão de obra - instalações hidrossanitárias e drenagem |  |  |  | 4977.5
0 | 6 | 7 | 5 | 1 |  | SERVIÇO | 06.007.005.001 | Mão de obra Instalação Hidráulica | vb | 1 | 4977.5 | 4977.5 |  | Finalizado
0 | 6 | 8 | 0 | 1 |  | ETAPA | 06.008 | SISTEMAS E INSTALAÇÕES HIDROSSANITÁRIAS E DRENAGEM - VERTICAL |  |  |  | 18667.7376
0 | 6 | 8 | 1 | 0 |  | SUBETAPA | 06.008.001 | Instalações de água fria |  |  |  | 4779.1997
0 | 6 | 8 | 1 | 1 |  | SERVIÇO | 06.008.001.001 | Instalações de água fria | vb | 1 | 4779.1997 | 4779.1997 |  | Finalizado
0 | 6 | 8 | 2 | 0 |  | SUBETAPA | 06.008.002 | Instalações de água quente |  |  |  | 3092.2779
0 | 6 | 8 | 2 | 1 |  | SERVIÇO | 06.008.002.001 | Instalações de água quente | vb | 1 | 3092.2779 | 3092.2779 |  | Finalizado
0 | 6 | 8 | 3 | 0 |  | SUBETAPA | 06.008.003 | Sistema de Abastecimento |  |  |  | 10796.26
0 | 6 | 8 | 3 | 1 |  | SERVIÇO | 06.008.003.001 | Sistema de Abastecimento | vb | 1 | 10796.26 | 10796.26 |  | Finalizado
0 | 7 | 0 | 3 | 1 |  | CÉLULA CONSTRUTIVA | 07 | SISTEMAS E INSTALAÇÕES ELÉTRICAS |  |  |  | 803991.0124
0 | 7 | 1 | 0 | 1 |  | ETAPA | 07.001 | SISTEMAS E INSTALAÇÕES ELÉTRICAS - TÉRREO |  |  |  | 104671.1313
0 | 7 | 1 | 1 | 0 |  | SUBETAPA | 07.001.001 | Rede Lógica |  |  |  | 18170.2872
0 | 7 | 1 | 1 | 1 |  | SERVIÇO | 07.001.001.001 | Rede Lógica | vb | 1 | 18170.2872 | 18170.2872 |  | Finalizado
0 | 7 | 1 | 2 | 0 |  | SUBETAPA | 07.001.002 | Ramal de Entrada |  |  |  | 24097.4391
0 | 7 | 1 | 2 | 1 |  | SERVIÇO | 07.001.002.001 | Ramal de Entrada | vb | 1 | 24097.4391 | 24097.4391 |  | Finalizado
0 | 7 | 1 | 3 | 0 |  | SUBETAPA | 07.001.003 | Ramal de Saída |  |  |  | 25677.0071
0 | 7 | 1 | 3 | 1 |  | SERVIÇO | 07.001.003.001 | Ramal de Saída | vb | 1 | 25677.0071 | 25677.0071 |  | Finalizado
0 | 7 | 1 | 4 | 0 |  | SUBETAPA | 07.001.004 | Eletrodutos, Eletrocalhas e caixas |  |  |  | 1836.4469
0 | 7 | 1 | 4 | 1 |  | SERVIÇO | 07.001.004.001 | Eletrodutos, Eletrocalhas e caixas | vb | 1 | 1836.4469 | 1836.4469 |  | Finalizado
0 | 7 | 1 | 5 | 0 |  | SUBETAPA | 07.001.005 | Fios e Cabos |  |  |  | 6325.291
0 | 7 | 1 | 5 | 1 |  | SERVIÇO | 07.001.005.001 | Fios e Cabos | vb | 1 | 6325.291 | 6325.291 |  | Finalizado
0 | 7 | 1 | 6 | 0 |  | SUBETAPA | 07.001.006 | Acabamentos e acessórios |  |  |  | 1537.58
0 | 7 | 1 | 6 | 1 |  | SERVIÇO | 07.001.006.001 | Acabamentos e acessórios | vb | 1 | 1537.58 | 1537.58 |  | Finalizado
0 | 7 | 1 | 7 | 0 |  | SUBETAPA | 07.001.007 | Quadros elétricos e disjuntores |  |  |  | 1542.24
0 | 7 | 1 | 7 | 1 |  | SERVIÇO | 07.001.007.001 | Quadros elétricos e disjuntores | vb | 1 | 1542.24 | 1542.24 |  | Finalizado
0 | 7 | 1 | 8 | 0 |  | SUBETAPA | 07.001.008 | Luminárias, lâmpadas e acessórios |  |  |  | 994.04
0 | 7 | 1 | 8 | 1 |  | SERVIÇO | 07.001.008.001 | Luminárias, lâmpadas e acessórios | vb | 1 | 994.04 | 994.04 |  | Finalizado
0 | 7 | 1 | 9 | 0 |  | SUBETAPA | 07.001.009 | Mão de obra - Sistemas e instalações elétricas, automação e Lógica |  |  |  | 24490.8
0 | 7 | 1 | 9 | 1 |  | SERVIÇO | 07.001.009.001 | Mão de obra para instalações elétricas e Lógica | vb | 1 | 24490.8 | 24490.8 |  | Finalizado
0 | 7 | 2 | 0 | 1 |  | ETAPA | 07.002 | SISTEMAS E INSTALAÇÕES ELÉTRICAS - GARAGEM 2 |  |  |  | 50416.7106
0 | 7 | 2 | 1 | 0 |  | SUBETAPA | 07.002.001 | Rede Lógica |  |  |  | 760.9384
0 | 7 | 2 | 1 | 1 |  | SERVIÇO | 07.002.001.001 | Rede Lógica | vb | 1 | 760.9384 | 760.9384 |  | Finalizado
0 | 7 | 2 | 2 | 0 |  | SUBETAPA | 07.002.002 | Ramal de Saída |  |  |  | 14902.6579
0 | 7 | 2 | 2 | 1 |  | SERVIÇO | 07.002.002.001 | Ramal de Saída | vb | 1 | 14902.6579 | 14902.6579 |  | Finalizado
0 | 7 | 2 | 3 | 0 |  | SUBETAPA | 07.002.003 | Eletrodutos, Eletrocalhas e caixas |  |  |  | 746.5359
0 | 7 | 2 | 3 | 1 |  | SERVIÇO | 07.002.003.001 | Eletrodutos, Eletrocalhas e caixas | vb | 1 | 746.5359 | 746.5359 |  | Finalizado
0 | 7 | 2 | 4 | 0 |  | SUBETAPA | 07.002.004 | Fios e Cabos |  |  |  | 6776.9884
0 | 7 | 2 | 4 | 1 |  | SERVIÇO | 07.002.004.001 | Fios e Cabos | vb | 1 | 6776.9884 | 6776.9884 |  | Finalizado
0 | 7 | 2 | 5 | 0 |  | SUBETAPA | 07.002.005 | Acabamentos e acessórios |  |  |  | 630.1
0 | 7 | 2 | 5 | 1 |  | SERVIÇO | 07.002.005.001 | Acabamentos e acessórios | vb | 1 | 630.1 | 630.1 |  | Finalizado
0 | 7 | 2 | 6 | 0 |  | SUBETAPA | 07.002.006 | Quadros elétricos e disjuntores |  |  |  | 625.94
0 | 7 | 2 | 6 | 1 |  | SERVIÇO | 07.002.006.001 | Quadros elétricos e disjuntores | vb | 1 | 625.94 | 625.94 |  | Finalizado
0 | 7 | 2 | 7 | 0 |  | SUBETAPA | 07.002.007 | Luminárias, lâmpadas e acessórios |  |  |  | 957.15
0 | 7 | 2 | 7 | 1 |  | SERVIÇO | 07.002.007.001 | Luminárias, lâmpadas e acessórios | vb | 1 | 957.15 | 957.15 |  | Finalizado
0 | 7 | 2 | 8 | 0 |  | SUBETAPA | 07.002.008 | Mão de obra - Sistemas e instalações elétricas, automação e Lógica |  |  |  | 25016.4
0 | 7 | 2 | 8 | 1 |  | SERVIÇO | 07.002.008.001 | Mão de obra para instalações elétricas e Lógica | vb | 1 | 25016.4 | 25016.4 |  | Finalizado
0 | 7 | 3 | 0 | 1 |  | ETAPA | 07.003 | SISTEMAS E INSTALAÇÕES ELÉTRICAS - GARAGEM 3 |  |  |  | 46490.6072
0 | 7 | 3 | 1 | 0 |  | SUBETAPA | 07.003.001 | Rede Lógica |  |  |  | 1063.3419
0 | 7 | 3 | 1 | 1 |  | SERVIÇO | 07.003.001.001 | Rede Lógica | vb | 1 | 1063.3419 | 1063.3419 |  | Finalizado
0 | 7 | 3 | 2 | 0 |  | SUBETAPA | 07.003.002 | Ramal de Saída |  |  |  | 11567.8337
0 | 7 | 3 | 2 | 1 |  | SERVIÇO | 07.003.002.001 | Ramal de Saída | vb | 1 | 11567.8337 | 11567.8337 |  | Finalizado
0 | 7 | 3 | 3 | 0 |  | SUBETAPA | 07.003.003 | Eletrodutos, Eletrocalhas e caixas |  |  |  | 844.8155
0 | 7 | 3 | 3 | 1 |  | SERVIÇO | 07.003.003.001 | Eletrodutos, Eletrocalhas e caixas | vb | 1 | 844.8155 | 844.8155 |  | Finalizado
0 | 7 | 3 | 4 | 0 |  | SUBETAPA | 07.003.004 | Fios e Cabos |  |  |  | 5592.406
0 | 7 | 3 | 4 | 1 |  | SERVIÇO | 07.003.004.001 | Fios e Cabos | vb | 1 | 5592.406 | 5592.406 |  | Finalizado
0 | 7 | 3 | 5 | 0 |  | SUBETAPA | 07.003.005 | Acabamentos e acessórios |  |  |  | 934.86
0 | 7 | 3 | 5 | 1 |  | SERVIÇO | 07.003.005.001 | Acabamentos e acessórios | vb | 1 | 934.86 | 934.86 |  | Finalizado
0 | 7 | 3 | 6 | 0 |  | SUBETAPA | 07.003.006 | Quadros elétricos e disjuntores |  |  |  | 474.51
0 | 7 | 3 | 6 | 1 |  | SERVIÇO | 07.003.006.001 | Quadros elétricos e disjuntores | vb | 1 | 474.51 | 474.51 |  | Finalizado
0 | 7 | 3 | 7 | 0 |  | SUBETAPA | 07.003.007 | Luminárias, lâmpadas e acessórios |  |  |  | 994.04
0 | 7 | 3 | 7 | 1 |  | SERVIÇO | 07.003.007.001 | Luminárias, lâmpadas e acessórios | vb | 1 | 994.04 | 994.04 |  | Finalizado
0 | 7 | 3 | 8 | 0 |  | SUBETAPA | 07.003.008 | Mão de obra - Sistemas e instalações elétricas, automação e Lógica |  |  |  | 25018.8
0 | 7 | 3 | 8 | 1 |  | SERVIÇO | 07.003.008.001 | Mão de obra para instalações elétricas e Lógica | vb | 1 | 25018.8 | 25018.8 |  | Finalizado
0 | 7 | 4 | 0 | 1 |  | ETAPA | 07.004 | SISTEMAS E INSTALAÇÕES ELÉTRICAS - LAZER/ DIFERENCIADO |  |  |  | 64420.9981
0 | 7 | 4 | 1 | 0 |  | SUBETAPA | 07.004.001 | Rede Lógica |  |  |  | 6875.8794
0 | 7 | 4 | 1 | 1 |  | SERVIÇO | 07.004.001.001 | Rede Lógica | vb | 1 | 6875.8794 | 6875.8794 |  | Finalizado
0 | 7 | 4 | 2 | 0 |  | SUBETAPA | 07.004.002 | Automações |  |  |  | 9065.4
0 | 7 | 4 | 2 | 1 |  | SERVIÇO | 07.004.002.001 | Sistema de Cortina Automatizada | vb | 1 | 9065.4 | 9065.4 |  | Finalizado
0 | 7 | 4 | 3 | 0 |  | SUBETAPA | 07.004.003 | Ramal de Saída |  |  |  | 3872.5899
0 | 7 | 4 | 3 | 1 |  | SERVIÇO | 07.004.003.001 | Ramal de Saída | vb | 1 | 3872.5899 | 3872.5899 |  | Finalizado
0 | 7 | 4 | 4 | 0 |  | SUBETAPA | 07.004.004 | Eletrodutos, Eletrocalhas e caixas |  |  |  | 1101.7634
0 | 7 | 4 | 4 | 1 |  | SERVIÇO | 07.004.004.001 | Eletrodutos, Eletrocalhas e caixas | vb | 1 | 1101.7634 | 1101.7634 |  | Finalizado
0 | 7 | 4 | 5 | 0 |  | SUBETAPA | 07.004.005 | Fios e Cabos |  |  |  | 11390.7654
0 | 7 | 4 | 5 | 1 |  | SERVIÇO | 07.004.005.001 | Fios e Cabos | vb | 1 | 11390.7654 | 11390.7654 |  | Finalizado
0 | 7 | 4 | 6 | 0 |  | SUBETAPA | 07.004.006 | Acabamentos e acessórios |  |  |  | 4216.89
0 | 7 | 4 | 6 | 1 |  | SERVIÇO | 07.004.006.001 | Acabamentos e acessórios | vb | 1 | 4216.89 | 4216.89 |  | Finalizado
0 | 7 | 4 | 7 | 0 |  | SUBETAPA | 07.004.007 | Quadros elétricos e disjuntores |  |  |  | 1757.48
0 | 7 | 4 | 7 | 1 |  | SERVIÇO | 07.004.007.001 | Quadros elétricos e disjuntores | vb | 1 | 1757.48 | 1757.48 |  | Finalizado
0 | 7 | 4 | 8 | 0 |  | SUBETAPA | 07.004.008 | Luminárias, lâmpadas e acessórios |  |  |  | 1039.83
0 | 7 | 4 | 8 | 1 |  | SERVIÇO | 07.004.008.001 | Luminárias, lâmpadas e acessórios | vb | 1 | 1039.83 | 1039.83 |  | Finalizado
0 | 7 | 4 | 9 | 0 |  | SUBETAPA | 07.004.009 | Mão de obra - Sistemas e instalações elétricas, automação e Lógica |  |  |  | 25100.4
0 | 7 | 4 | 9 | 1 |  | SERVIÇO | 07.004.009.001 | Mão de obra para instalações elétricas e Lógica | vb | 1 | 25100.4 | 25100.4 |  | Finalizado
0 | 7 | 5 | 0 | 1 |  | ETAPA | 07.005 | SISTEMAS E INSTALAÇÕES ELÉTRICAS - TIPO |  |  |  | 484269.6871
0 | 7 | 5 | 1 | 0 |  | SUBETAPA | 07.005.001 | Rede Lógica |  |  |  | 17314.4466
0 | 7 | 5 | 1 | 1 |  | SERVIÇO | 07.005.001.001 | Rede Lógica | vb | 1 | 17314.4466 | 17314.4466 |  | Finalizado
0 | 7 | 5 | 2 | 0 |  | SUBETAPA | 07.005.002 | Automações |  |  |  | 135981
0 | 7 | 5 | 2 | 1 |  | SERVIÇO | 07.005.002.001 | Sistema de Cortina Automatizada | vb | 1 | 135981 | 135981 |  | Finalizado
0 | 7 | 5 | 3 | 0 |  | SUBETAPA | 07.005.003 | Ramal de Saída |  |  |  | 45011.6387
0 | 7 | 5 | 3 | 1 |  | SERVIÇO | 07.005.003.001 | Ramal de Saída | vb | 1 | 45011.6387 | 45011.6387 |  | Finalizado
0 | 7 | 5 | 4 | 0 |  | SUBETAPA | 07.005.004 | Eletrodutos, Eletrocalhas e caixas |  |  |  | 16841.0281
0 | 7 | 5 | 4 | 1 |  | SERVIÇO | 07.005.004.001 | Eletrodutos, Eletrocalhas e caixas | vb | 1 | 16841.0281 | 16841.0281 |  | Finalizado
0 | 7 | 5 | 5 | 0 |  | SUBETAPA | 07.005.005 | Fios e Cabos |  |  |  | 90771.4536
0 | 7 | 5 | 5 | 1 |  | SERVIÇO | 07.005.005.001 | Fios e Cabos | vb | 1 | 90771.4536 | 90771.4536 |  | Finalizado
0 | 7 | 5 | 6 | 0 |  | SUBETAPA | 07.005.006 | Acabamentos e acessórios |  |  |  | 27865.71
0 | 7 | 5 | 6 | 1 |  | SERVIÇO | 07.005.006.001 | Acabamentos e acessórios | vb | 1 | 27865.71 | 27865.71 |  | Finalizado
0 | 7 | 5 | 7 | 0 |  | SUBETAPA | 07.005.007 | Quadros elétricos e disjuntores |  |  |  | 17095.5
0 | 7 | 5 | 7 | 1 |  | SERVIÇO | 07.005.007.001 | Quadros elétricos e disjuntores | vb | 1 | 17095.5 | 17095.5 |  | Finalizado
0 | 7 | 5 | 8 | 0 |  | SUBETAPA | 07.005.008 | Luminárias, lâmpadas e acessórios |  |  |  | 2401.11
0 | 7 | 5 | 8 | 1 |  | SERVIÇO | 07.005.008.001 | Luminárias, lâmpadas e acessórios | vb | 1 | 2401.11 | 2401.11 |  | Finalizado
0 | 7 | 5 | 9 | 0 |  | SUBETAPA | 07.005.009 | Mão de obra - Sistemas e instalações elétricas, automação e Lógica |  |  |  | 130987.8
0 | 7 | 5 | 9 | 1 |  | SERVIÇO | 07.005.009.001 | Mão de obra para instalações elétricas e Lógica | vb | 1 | 130987.8 | 130987.8 |  | Finalizado
0 | 7 | 6 | 0 | 1 |  | ETAPA | 07.006 | SISTEMAS E INSTALAÇÕES ELÉTRICAS - ROOFTOP |  |  |  | 41229.4239
0 | 7 | 6 | 1 | 0 |  | SUBETAPA | 07.006.001 | Rede Lógica |  |  |  | 3202.6316
0 | 7 | 6 | 1 | 1 |  | SERVIÇO | 07.006.001.001 | Rede Lógica | vb | 1 | 3202.6316 | 3202.6316 |  | Finalizado
0 | 7 | 6 | 2 | 0 |  | SUBETAPA | 07.006.002 | Automações |  |  |  | 6043.6
0 | 7 | 6 | 2 | 1 |  | SERVIÇO | 07.006.002.001 | Sistema de Cortina Automatizada | vb | 1 | 6043.6 | 6043.6 |  | Finalizado
0 | 7 | 6 | 3 | 0 |  | SUBETAPA | 07.006.003 | Ramal de Saída |  |  |  | 882.4889
0 | 7 | 6 | 3 | 1 |  | SERVIÇO | 07.006.003.001 | Ramal de Saída | vb | 1 | 882.4889 | 882.4889 |  | Finalizado
0 | 7 | 6 | 4 | 0 |  | SUBETAPA | 07.006.004 | Eletrodutos, Eletrocalhas e caixas |  |  |  | 1819.2238
0 | 7 | 6 | 4 | 1 |  | SERVIÇO | 07.006.004.001 | Eletrodutos, Eletrocalhas e caixas | vb | 1 | 1819.2238 | 1819.2238 |  | Finalizado
0 | 7 | 6 | 5 | 0 |  | SUBETAPA | 07.006.005 | Fios e Cabos |  |  |  | 10002.1395
0 | 7 | 6 | 5 | 1 |  | SERVIÇO | 07.006.005.001 | Fios e Cabos | vb | 1 | 10002.1395 | 10002.1395 |  | Finalizado
0 | 7 | 6 | 6 | 0 |  | SUBETAPA | 07.006.006 | Acabamentos e acessórios |  |  |  | 2234.17
0 | 7 | 6 | 6 | 1 |  | SERVIÇO | 07.006.006.001 | Acabamentos e acessórios | vb | 1 | 2234.17 | 2234.17 |  | Finalizado
0 | 7 | 6 | 7 | 0 |  | SUBETAPA | 07.006.007 | Quadros elétricos e disjuntores |  |  |  | 1679.54
0 | 7 | 6 | 7 | 1 |  | SERVIÇO | 07.006.007.001 | Quadros elétricos e disjuntores | vb | 1 | 1679.54 | 1679.54 |  | Finalizado
0 | 7 | 6 | 8 | 0 |  | SUBETAPA | 07.006.008 | Luminárias, lâmpadas e acessórios |  |  |  | 920.03
0 | 7 | 6 | 8 | 1 |  | SERVIÇO | 07.006.008.001 | Luminárias, lâmpadas e acessórios | vb | 1 | 920.03 | 920.03 |  | Finalizado
0 | 7 | 6 | 9 | 0 |  | SUBETAPA | 07.006.009 | Mão de obra - Sistemas e instalações elétricas, automação e Lógica |  |  |  | 14445.6
0 | 7 | 6 | 9 | 1 |  | SERVIÇO | 07.006.009.001 | Mão de obra para instalações elétricas e Lógica | vb | 1 | 14445.6 | 14445.6 |  | Finalizado
0 | 7 | 7 | 0 | 1 |  | ETAPA | 07.007 | SISTEMAS E INSTALAÇÕES ELÉTRICAS - COBERTURA |  |  |  | 12492.4543
0 | 7 | 7 | 1 | 0 |  | SUBETAPA | 07.007.001 | Rede Lógica |  |  |  | 552.8214
0 | 7 | 7 | 1 | 1 |  | SERVIÇO | 07.007.001.001 | Rede Lógica | vb | 1 | 552.8214 | 552.8214 |  | Finalizado
0 | 7 | 7 | 2 | 0 |  | SUBETAPA | 07.007.002 | Eletrodutos, Eletrocalhas e caixas |  |  |  | 893.6621
0 | 7 | 7 | 2 | 1 |  | SERVIÇO | 07.007.002.001 | Eletrodutos, Eletrocalhas e caixas | vb | 1 | 893.6621 | 893.6621 |  | Finalizado
0 | 7 | 7 | 3 | 0 |  | SUBETAPA | 07.007.003 | Fios e Cabos |  |  |  | 2667.3408
0 | 7 | 7 | 3 | 1 |  | SERVIÇO | 07.007.003.001 | Fios e Cabos | vb | 1 | 2667.3408 | 2667.3408 |  | Finalizado
0 | 7 | 7 | 4 | 0 |  | SUBETAPA | 07.007.004 | Acabamentos e acessórios |  |  |  | 756.38
0 | 7 | 7 | 4 | 1 |  | SERVIÇO | 07.007.004.001 | Acabamentos e acessórios | vb | 1 | 756.38 | 756.38 |  | Finalizado
0 | 7 | 7 | 5 | 0 |  | SUBETAPA | 07.007.005 | Quadros elétricos e disjuntores |  |  |  | 1212.37
0 | 7 | 7 | 5 | 1 |  | SERVIÇO | 07.007.005.001 | Quadros elétricos e disjuntores | vb | 1 | 1212.37 | 1212.37 |  | Finalizado
0 | 7 | 7 | 6 | 0 |  | SUBETAPA | 07.007.006 | Luminárias, lâmpadas e acessórios |  |  |  | 979.88
0 | 7 | 7 | 6 | 1 |  | SERVIÇO | 07.007.006.001 | Luminárias, lâmpadas e acessórios | vb | 1 | 979.88 | 979.88 |  | Finalizado
0 | 7 | 7 | 7 | 0 |  | SUBETAPA | 07.007.007 | Mão de obra - Sistemas e instalações elétricas, automação e Lógica |  |  |  | 5430
0 | 7 | 7 | 7 | 1 |  | SERVIÇO | 07.007.007.001 | Mão de obra para instalações elétricas e Lógica | vb | 1 | 5430 | 5430 |  | Finalizado
0 | 8 | 0 | 7 | 1 |  | CÉLULA CONSTRUTIVA | 08 | INSTALAÇÕES PREVENTIVAS E GLP |  |  |  | 231943.8475
0 | 8 | 1 | 0 | 1 |  | ETAPA | 08.001 | INSTALAÇÕES PREVENTIVAS E GLP - TÉRREO |  |  |  | 26327.7273
0 | 8 | 1 | 1 | 0 |  | SUBETAPA | 08.001.001 | Instalações do Sistema Preventivo |  |  |  | 7843.94
0 | 8 | 1 | 1 | 1 |  | SERVIÇO | 08.001.001.001 | Instalações do Sistema Preventivo | vb | 1 | 7843.94 | 7843.94 |  | Finalizado
0 | 8 | 1 | 2 | 0 |  | SUBETAPA | 08.001.002 | Instalações Elétricas Preventivas |  |  |  | 2380.58
0 | 8 | 1 | 2 | 1 |  | SERVIÇO | 08.001.002.001 | Instalações Elétricas de Emergência | vb | 1 | 2380.58 | 2380.58 |  | Finalizado
0 | 8 | 1 | 3 | 0 |  | SUBETAPA | 08.001.003 | Instalações de Hidrantes |  |  |  | 2233.529
0 | 8 | 1 | 3 | 1 |  | SERVIÇO | 08.001.003.001 | Hidrantes | vb | 1 | 2233.529 | 2233.529 |  | Finalizado
0 | 8 | 1 | 4 | 0 |  | SUBETAPA | 08.001.004 | Instalações De SPDA |  |  |  | 5442.7921
0 | 8 | 1 | 4 | 1 |  | SERVIÇO | 08.001.004.001 | Sistema de SPDA - material e mão de obra | vb | 1 | 5442.7921 | 5442.7921 |  | Finalizado
0 | 8 | 1 | 5 | 0 |  | SUBETAPA | 08.001.005 | Instalações De Gás |  |  |  | 3528.7262
0 | 8 | 1 | 5 | 1 |  | SERVIÇO | 08.001.005.001 | Sistema de Gás | vb | 1 | 3528.7262 | 3528.7262 |  | Finalizado
0 | 8 | 1 | 6 | 0 |  | SUBETAPA | 08.001.006 | Mão de obra |  |  |  | 4898.16
0 | 8 | 1 | 6 | 1 |  | SERVIÇO | 08.001.006.001 | Mão de obra para instalações do sistema preventivo | vb | 1 | 3265.44 | 3265.44 |  | Finalizado
0 | 8 | 1 | 6 | 2 |  | SERVIÇO | 08.001.006.002 | Mão de obra para instalações gás | vb | 1 | 1632.72 | 1632.72 |  | Finalizado
0 | 8 | 2 | 0 | 2 |  | ETAPA | 08.002 | INSTALAÇÕES PREVENTIVAS E GLP - GARAGEM 2 |  |  |  | 14004.2045
0 | 8 | 2 | 1 | 0 |  | SUBETAPA | 08.002.001 | Instalações do Sistema Preventivo |  |  |  | 1771.28
0 | 8 | 2 | 1 | 1 |  | SERVIÇO | 08.002.001.001 | Instalações do Sistema Preventivo | vb | 1 | 1771.28 | 1771.28 |  | Finalizado
0 | 8 | 2 | 2 | 0 |  | SUBETAPA | 08.002.002 | Instalações Elétricas Preventivas |  |  |  | 1076.904
0 | 8 | 2 | 2 | 1 |  | SERVIÇO | 08.002.002.001 | Instalações Elétricas de Emergência | vb | 1 | 1076.904 | 1076.904 |  | Finalizado
0 | 8 | 2 | 3 | 0 |  | SUBETAPA | 08.002.003 | Instalações de Hidrantes |  |  |  | 417.172
0 | 8 | 2 | 3 | 1 |  | SERVIÇO | 08.002.003.001 | Hidrantes | vb | 1 | 417.172 | 417.172 |  | Finalizado
0 | 8 | 2 | 4 | 0 |  | SUBETAPA | 08.002.004 | Instalações De SPDA |  |  |  | 5559.6005
0 | 8 | 2 | 4 | 1 |  | SERVIÇO | 08.002.004.001 | Sistema de SPDA | vb | 1 | 5559.6005 | 5559.6005 |  | Finalizado
0 | 8 | 2 | 5 | 0 |  | SUBETAPA | 08.002.005 | Instalações De Gás |  |  |  | 175.968
0 | 8 | 2 | 5 | 1 |  | SERVIÇO | 08.002.005.001 | Sistema de Gás | vb | 1 | 175.968 | 175.968 |  | Finalizado
0 | 8 | 2 | 6 | 0 |  | SUBETAPA | 08.002.006 | Mão de obra |  |  |  | 5003.28
0 | 8 | 2 | 6 | 1 |  | SERVIÇO | 08.002.006.001 | Mão de obra para instalações do sistema preventivo | vb | 1 | 3335.52 | 3335.52 |  | Finalizado
0 | 8 | 2 | 6 | 2 |  | SERVIÇO | 08.002.006.002 | Mão de obra para instalações gás | vb | 1 | 1667.76 | 1667.76 |  | Finalizado
0 | 8 | 3 | 0 | 2 |  | ETAPA | 08.003 | INSTALAÇÕES PREVENTIVAS E GLP - GARAGEM 3 |  |  |  | 14375.2289
0 | 8 | 3 | 1 | 0 |  | SUBETAPA | 08.003.001 | Instalações do Sistema Preventivo |  |  |  | 1771.28
0 | 8 | 3 | 1 | 1 |  | SERVIÇO | 08.003.001.001 | Instalações do Sistema Preventivo | vb | 1 | 1771.28 | 1771.28 |  | Finalizado
0 | 8 | 3 | 2 | 0 |  | SUBETAPA | 08.003.002 | Instalações Elétricas Preventivas |  |  |  | 1075.272
0 | 8 | 3 | 2 | 1 |  | SERVIÇO | 08.003.002.001 | Instalações Elétricas de Emergência | vb | 1 | 1075.272 | 1075.272 |  | Finalizado
0 | 8 | 3 | 3 | 0 |  | SUBETAPA | 08.003.003 | Instalações de Hidrantes |  |  |  | 432.194
0 | 8 | 3 | 3 | 1 |  | SERVIÇO | 08.003.003.001 | Hidrantes | vb | 1 | 432.194 | 432.194 |  | Finalizado
0 | 8 | 3 | 4 | 0 |  | SUBETAPA | 08.003.004 | Instalações De SPDA |  |  |  | 5560.1339
0 | 8 | 3 | 4 | 1 |  | SERVIÇO | 08.003.004.001 | Sistema de SPDA | vb | 1 | 5560.1339 | 5560.1339 |  | Finalizado
0 | 8 | 3 | 5 | 0 |  | SUBETAPA | 08.003.005 | Instalações De Gás |  |  |  | 532.589
0 | 8 | 3 | 5 | 1 |  | SERVIÇO | 08.003.005.001 | Sistema de Gás | vb | 1 | 532.589 | 532.589 |  | Finalizado
0 | 8 | 3 | 6 | 0 |  | SUBETAPA | 08.003.006 | Mão de obra |  |  |  | 5003.76
0 | 8 | 3 | 6 | 1 |  | SERVIÇO | 08.003.006.001 | Mão de obra para instalações do sistema preventivo | vb | 1 | 3335.84 | 3335.84 |  | Finalizado
0 | 8 | 3 | 6 | 2 |  | SERVIÇO | 08.003.006.002 | Mão de obra para instalações gás | vb | 1 | 1667.92 | 1667.92 |  | Finalizado
0 | 8 | 4 | 0 | 2 |  | ETAPA | 08.004 | INSTALAÇÕES PREVENTIVAS E GLP - LAZER/DIFERENCIADO |  |  |  | 18826.7531
0 | 8 | 4 | 1 | 0 |  | SUBETAPA | 08.004.001 | Instalações do Sistema Preventivo |  |  |  | 5128.12
0 | 8 | 4 | 1 | 1 |  | SERVIÇO | 08.004.001.001 | Instalações do Sistema Preventivo | vb | 1 | 5128.12 | 5128.12 |  | Finalizado
0 | 8 | 4 | 2 | 0 |  | SUBETAPA | 08.004.002 | Instalações Elétricas Preventivas |  |  |  | 1286.7772
0 | 8 | 4 | 2 | 1 |  | SERVIÇO | 08.004.002.001 | Instalações Elétricas de Emergência | vb | 1 | 1286.7772 | 1286.7772 |  | Finalizado
0 | 8 | 4 | 3 | 0 |  | SUBETAPA | 08.004.003 | Instalações de Hidrantes |  |  |  | 442.924
0 | 8 | 4 | 3 | 1 |  | SERVIÇO | 08.004.003.001 | Hidrantes | vb | 1 | 442.924 | 442.924 |  | Finalizado
0 | 8 | 4 | 4 | 0 |  | SUBETAPA | 08.004.004 | Instalações De SPDA |  |  |  | 5578.2685
0 | 8 | 4 | 4 | 1 |  | SERVIÇO | 08.004.004.001 | Sistema de SPDA | vb | 1 | 5578.2685 | 5578.2685 |  | Finalizado
0 | 8 | 4 | 5 | 0 |  | SUBETAPA | 08.004.005 | Instalações De Gás |  |  |  | 1370.5834
0 | 8 | 4 | 5 | 1 |  | SERVIÇO | 08.004.005.001 | Sistema de Gás | vb | 1 | 1370.5834 | 1370.5834 |  | Finalizado
0 | 8 | 4 | 6 | 0 |  | SUBETAPA | 08.004.006 | Mão de obra |  |  |  | 5020.08
0 | 8 | 4 | 6 | 1 |  | SERVIÇO | 08.004.006.001 | Mão de obra para instalações do sistema preventivo | vb | 1 | 3346.72 | 3346.72 |  | Finalizado
0 | 8 | 4 | 6 | 2 |  | SERVIÇO | 08.004.006.002 | Mão de obra para instalações gás | vb | 1 | 1673.36 | 1673.36 |  | Finalizado
0 | 8 | 5 | 0 | 2 |  | ETAPA | 08.005 | INSTALAÇÕES PREVENTIVAS E GLP - TIPO (X9) |  |  |  | 127742.7337
0 | 8 | 5 | 1 | 0 |  | SUBETAPA | 08.005.001 | Instalações do Sistema Preventivo |  |  |  | 49091.04
0 | 8 | 5 | 1 | 1 |  | SERVIÇO | 08.005.001.001 | Instalações do Sistema Preventivo | vb | 1 | 49091.04 | 49091.04 |  | Finalizado
0 | 8 | 5 | 2 | 0 |  | SUBETAPA | 08.005.002 | Instalações Elétricas Preventivas |  |  |  | 8408.5632
0 | 8 | 5 | 2 | 1 |  | SERVIÇO | 08.005.002.001 | Instalações Elétricas de Emergência | vb | 1 | 8408.5632 | 8408.5632 |  | Finalizado
0 | 8 | 5 | 3 | 0 |  | SUBETAPA | 08.005.003 | Instalações de Hidrantes |  |  |  | 3870.432
0 | 8 | 5 | 3 | 1 |  | SERVIÇO | 08.005.003.001 | Hidrantes | vb | 1 | 3870.432 | 3870.432 |  | Finalizado
0 | 8 | 5 | 4 | 0 |  | SUBETAPA | 08.005.004 | Instalações De SPDA |  |  |  | 29110.4972
0 | 8 | 5 | 4 | 1 |  | SERVIÇO | 08.005.004.001 | Sistema de SPDA | vb | 1 | 29110.4972 | 29110.4972 |  | Finalizado
0 | 8 | 5 | 5 | 0 |  | SUBETAPA | 08.005.005 | Instalações De Gás |  |  |  | 18123.8013
0 | 8 | 5 | 5 | 1 |  | SERVIÇO | 08.005.005.001 | Sistema de Gás | vb | 1 | 18123.8013 | 18123.8013 |  | Finalizado
0 | 8 | 5 | 6 | 0 |  | SUBETAPA | 08.005.006 | Mão de obra |  |  |  | 19138.4
0 | 8 | 5 | 6 | 1 |  | SERVIÇO | 08.005.006.001 | Mão de obra para instalações do sistema preventivo | vb | 1 | 17465.04 | 17465.04 |  | Finalizado
0 | 8 | 5 | 6 | 2 |  | SERVIÇO | 08.005.006.002 | Mão de obra para instalações gás | vb | 1 | 1673.36 | 1673.36 |  | Finalizado
0 | 8 | 6 | 0 | 2 |  | ETAPA | 08.006 | INSTALAÇÕES PREVENTIVAS E GLP - ROOFTOP |  |  |  | 23678.2388
0 | 8 | 6 | 1 | 0 |  | SUBETAPA | 08.006.001 | Instalações do Sistema Preventivo |  |  |  | 6394.32
0 | 8 | 6 | 1 | 1 |  | SERVIÇO | 08.006.001.001 | Instalações do Sistema Preventivo | vb | 1 | 6394.32 | 6394.32 |  | Finalizado
0 | 8 | 6 | 2 | 0 |  | SUBETAPA | 08.006.002 | Instalações Elétricas Preventivas |  |  |  | 1336.3706
0 | 8 | 6 | 2 | 1 |  | SERVIÇO | 08.006.002.001 | Instalações Elétricas de Emergência | vb | 1 | 1336.3706 | 1336.3706 |  | Finalizado
0 | 8 | 6 | 3 | 0 |  | SUBETAPA | 08.006.003 | Instalações de Hidrantes |  |  |  | 451.508
0 | 8 | 6 | 3 | 1 |  | SERVIÇO | 08.006.003.001 | Hidrantes | vb | 1 | 451.508 | 451.508 |  | Finalizado
0 | 8 | 6 | 4 | 0 |  | SUBETAPA | 08.006.004 | Instalações De SPDA |  |  |  | 3210.3646
0 | 8 | 6 | 4 | 1 |  | SERVIÇO | 08.006.004.001 | Sistema de SPDA | vb | 1 | 3210.3646 | 3210.3646 |  | Finalizado
0 | 8 | 6 | 5 | 0 |  | SUBETAPA | 08.006.005 | Instalações De Gás |  |  |  | 1627.0756
0 | 8 | 6 | 5 | 1 |  | SERVIÇO | 08.006.005.001 | Sistema de Gás | vb | 1 | 1627.0756 | 1627.0756 |  | Finalizado
0 | 8 | 6 | 6 | 0 |  | SUBETAPA | 08.006.006 | Mão de obra |  |  |  | 10658.6
0 | 8 | 6 | 6 | 1 |  | SERVIÇO | 08.006.006.001 | Mão de obra para instalações do sistema preventivo | vb | 1 | 1926.08 | 1926.08 |  | Finalizado
0 | 8 | 6 | 6 | 2 |  | SERVIÇO | 08.006.006.002 | Mão de obra para instalações gás | vb | 1 | 8732.52 | 8732.52 |  | Finalizado
0 | 8 | 7 | 0 | 2 |  | ETAPA | 08.007 | INSTALAÇÕES PREVENTIVAS E GLP - COBERTURA |  |  |  | 6988.961
0 | 8 | 7 | 1 | 0 |  | SUBETAPA | 08.007.001 | Instalações do Sistema Preventivo |  |  |  | 1088.07
0 | 8 | 7 | 1 | 1 |  | SERVIÇO | 08.007.001.001 | Instalações do Sistema Preventivo | vb | 1 | 1088.07 | 1088.07 |  | Finalizado
0 | 8 | 7 | 2 | 0 |  | SUBETAPA | 08.007.002 | Instalações Elétricas Preventivas |  |  |  | 419.5084
0 | 8 | 7 | 2 | 1 |  | SERVIÇO | 08.007.002.001 | Instalações Elétricas de Emergência | vb | 1 | 419.5084 | 419.5084 |  | Finalizado
0 | 8 | 7 | 3 | 0 |  | SUBETAPA | 08.007.003 | Instalações de Hidrantes |  |  |  | 3188.629
0 | 8 | 7 | 3 | 1 |  | SERVIÇO | 08.007.003.001 | Hidrantes | vb | 1 | 3188.629 | 3188.629 |  | Finalizado
0 | 8 | 7 | 4 | 0 |  | SUBETAPA | 08.007.004 | Instalações De SPDA |  |  |  | 1206.7536
0 | 8 | 7 | 4 | 1 |  | SERVIÇO | 08.007.004.001 | Sistema de SPDA | vb | 1 | 1206.7536 | 1206.7536 |  | Finalizado
0 | 8 | 7 | 5 | 0 |  | SUBETAPA | 08.007.005 | Instalações De Gás |  |  |  | 0
0 | 8 | 7 | 5 | 1 |  | SERVIÇO | 08.007.005.001 | Sistema de Gás | vb | 1 | 0 | 0 |  | Finalizado
0 | 8 | 7 | 6 | 0 |  | SUBETAPA | 08.007.006 | Mão de obra |  |  |  | 1086
0 | 8 | 7 | 6 | 1 |  | SERVIÇO | 08.007.006.001 | Mão de obra para instalações do sistema preventivo | vb | 1 | 724 | 724 |  | Finalizado
0 | 8 | 7 | 6 | 2 |  | SERVIÇO | 08.007.006.002 | Mão de obra para instalações gás | vb | 1 | 362 | 362 |  | Finalizado
0 | 9 | 0 | 6 | 2 |  | CÉLULA CONSTRUTIVA | 09 | EQUIPAMENTOS E SISTEMAS ESPECIAIS |  |  |  | 361469.35
0 | 9 | 1 | 0 | 2 |  | ETAPA | 09.001 | EQUIPAMENTOS E SISTEMAS ESPECIAIS |  |  |  | 361469.35
0 | 9 | 1 | 1 | 0 |  | SUBETAPA | 09.001.001 | Equipamentos para Lazer |  |  |  | 29284
0 | 9 | 1 | 1 | 1 |  | SERVIÇO | 09.001.001.001 | Equipamentos de piscina | vb | 1 | 29284 | 29284 | Filtro, bomba, aspiração, tratamento, iluminação e borda infinita | Pendente
0 | 9 | 1 | 2 | 0 |  | SUBETAPA | 09.001.002 | Elevador |  |  |  | 332185.35
0 | 9 | 1 | 2 | 1 |  | SERVIÇO | 09.001.002.001 | Elevador | un | 1 | 332185.35 | 332185.35 | Conforme cotação | Pendente
0 | 10 | 0 | 2 | 1 |  | CÉLULA CONSTRUTIVA | 10 | CLIMATIZAÇÃO, EXAUSTÃO MECÂNICA E PRESSURIZAÇÃO |  |  |  | 121116.6112
0 | 10 | 1 | 0 | 1 |  | ETAPA | 10.001 | CLIMATIZAÇÃO E EXAUSTÃO - LAZER / DIFERENCIADO |  |  |  | 24477.7973
0 | 10 | 1 | 1 | 0 |  | SUBETAPA | 10.001.001 | Climatização |  |  |  | 19177.8273
0 | 10 | 1 | 1 | 1 |  | SERVIÇO | 10.001.001.001 | Infraestrutura para instalação de ar condicionado | vb | 1 | 3721.7273 | 3721.7273 |  | Finalizado
0 | 10 | 1 | 1 | 2 |  | SERVIÇO | 10.001.001.002 | Equipamento de ar condicionado | vb | 1 | 15456.1 | 15456.1 |  | Finalizado
0 | 10 | 1 | 2 | 0 |  | SUBETAPA | 10.001.002 | Exaustão mecânica |  |  |  | 5299.97
0 | 10 | 1 | 2 | 1 |  | SERVIÇO | 10.001.002.001 | Estrutura de exaustão | vb | 1 | 4199.97 | 4199.97 |  | Finalizado
0 | 10 | 1 | 2 | 2 |  | SERVIÇO | 10.001.002.002 | Fornecimento e instalação de damper corta-fogo circular | un | 2 | 550 | 1100 |  | Finalizado
0 | 10 | 2 | 0 | 2 |  | ETAPA | 10.002 | CLIMATIZAÇÃO E EXAUSTÃO - TIPO (X9) |  |  |  | 67879.1219
0 | 10 | 2 | 1 | 0 |  | SUBETAPA | 10.002.001 | Climatização |  |  |  | 32779.3019
0 | 10 | 2 | 1 | 1 |  | SERVIÇO | 10.002.001.001 | Infraestrutura para instalação de ar condicionado | vb | 1 | 32779.3019 | 32779.3019 |  | Finalizado
0 | 10 | 2 | 2 | 0 |  | SUBETAPA | 10.002.002 | Exaustão mecânica |  |  |  | 35099.82
0 | 10 | 2 | 2 | 1 |  | SERVIÇO | 10.002.002.001 | Estrutura de exaustão | vb | 1 | 25199.82 | 25199.82 |  | Finalizado
0 | 10 | 2 | 2 | 2 |  | SERVIÇO | 10.002.002.002 | Fornecimento e instalação de damper corta-fogo circular | un | 18 | 550 | 9900 |  | Finalizado
0 | 10 | 3 | 0 | 2 |  | ETAPA | 10.003 | CLIMATIZAÇÃO E EXAUSTÃO - ROOFTOP |  |  |  | 23054.6421
0 | 10 | 3 | 1 | 0 |  | SUBETAPA | 10.003.001 | Climatização |  |  |  | 17204.6721
0 | 10 | 3 | 1 | 1 |  | SERVIÇO | 10.003.001.001 | Infraestrutura para instalação de ar condicionado | vb | 1 | 2105.6721 | 2105.6721 |  | Finalizado
0 | 10 | 3 | 1 | 2 |  | SERVIÇO | 10.003.001.002 | Equipamento de ar condicionado | vb | 1 | 15099 | 15099 |  | Finalizado
0 | 10 | 3 | 2 | 0 |  | SUBETAPA | 10.003.002 | Exaustão mecânica |  |  |  | 5849.97
0 | 10 | 3 | 2 | 1 |  | SERVIÇO | 10.003.002.001 | Estrutura de exaustão | vb | 1 | 4199.97 | 4199.97 |  | Finalizado
0 | 10 | 3 | 2 | 2 |  | SERVIÇO | 10.003.002.002 | Fornecimento e instalação de damper corta-fogo circular | un | 3 | 550 | 1650 |  | Finalizado
0 | 10 | 4 | 0 | 2 |  | ETAPA | 10.004 | CLIMATIZAÇÃO E EXAUSTÃO - COBERTURA |  |  |  | 5705.0499
0 | 10 | 4 | 1 | 0 |  | SUBETAPA | 10.004.001 | Climatização |  |  |  | 105.0499
0 | 10 | 4 | 1 | 1 |  | SERVIÇO | 10.004.001.001 | Infraestrutura para instalação de ar condicionado | vb | 1 | 105.0499 | 105.0499 |  | Finalizado
0 | 10 | 4 | 2 | 0 |  | SUBETAPA | 10.004.002 | Exaustão mecânica |  |  |  | 5600
0 | 10 | 4 | 2 | 1 |  | SERVIÇO | 10.004.002.001 | Fornecimento e instalação de exaustor axial elétrico | un | 2 | 2800 | 5600 |  | Finalizado
0 | 11 | 0 | 2 | 1 |  | CÉLULA CONSTRUTIVA | 11 | REVESTIMENTOS INTERNOS DE PAREDE |  |  |  | 558904.9014
0 | 11 | 1 | 0 | 1 |  | ETAPA | 11.001 | REVESTIMENTOS INTERNOS DE PAREDE - TÉRREO |  |  |  | 34140.8469
0 | 11 | 1 | 1 | 0 |  | SUBETAPA | 11.001.001 | Chapisco interno paredes |  |  |  | 2289.923
0 | 11 | 1 | 1 | 1 |  | SERVIÇO | 11.001.001.001 | Chapisco colado aplicado em estruturas de concreto | m2 | 143.87 | 7.749 | 1114.8486 |  | Pendente
0 | 11 | 1 | 1 | 2 |  | SERVIÇO | 11.001.001.002 | Chapisco aplicados em alvenaria, com argamassa estabilizada, aplicação convencional. | m2 | 581.72 | 2.02 | 1175.0744 |  | Pendente
0 | 11 | 1 | 2 | 0 |  | SUBETAPA | 11.001.002 | Reboco interno paredes |  |  |  | 11822.1518
0 | 11 | 1 | 2 | 1 |  | SERVIÇO | 11.001.002.001 | Massa unica para reboco interno em argamassa estabilizada, espessura de 2,5cm, com execução de taliscas | m2 | 725.59 | 15.898 | 11535.4298 |  | Pendente
0 | 11 | 1 | 2 | 2 |  | SERVIÇO | 11.001.002.002 | Estucamento de estrutura de concreto em pilares e vigas | m2 | 56.22 | 5.1 | 286.722 |  | Pendente
0 | 11 | 1 | 3 | 0 |  | SUBETAPA | 11.001.003 | Revestimento Cerâmico |  |  |  | 1318.2525
0 | 11 | 1 | 3 | 1 |  | SERVIÇO | 11.001.003.001 | Revestimento de Porcelanato em Paredes - Área Comum - à definir | m2 | 4.96 | 90.2033 | 447.4084 | A.comum | Pendente
0 | 11 | 1 | 3 | 2 |  | SERVIÇO | 11.001.003.002 | Revestimento de Azulejo Cerâmico - Área Comum - à definir | m2 | 11.48 | 75.8575 | 870.8441 | Lixeira | Pendente
0 | 11 | 1 | 4 | 0 |  | SUBETAPA | 11.001.004 | Peitoril em Granito |  |  |  | 355.9896
0 | 11 | 1 | 4 | 1 |  | SERVIÇO | 11.001.004.001 | Peitoril em granito, largura 15cm - espessura 2cm | m2 | 0.72 | 494.43 | 355.9896 | Peitoris capa muro | Pendente
0 | 11 | 1 | 5 | 0 |  | SUBETAPA | 11.001.005 | Mão de obra - Revestimentos internos de parede |  |  |  | 18354.53
0 | 11 | 1 | 5 | 1 |  | SERVIÇO | 11.001.005.001 | Mão de obra execução de massa única em paredes interna, incluindo chapisco | m2 | 725.59 | 23 | 16688.57 |  | Pendente
0 | 11 | 1 | 5 | 2 |  | SERVIÇO | 11.001.005.002 | Mão de obra estucamento e regularicação de paredes | m2 | 56.22 | 16 | 899.52 |  | Pendente
0 | 11 | 1 | 5 | 3 |  | SERVIÇO | 11.001.005.003 | Mão de obra para assentamento de revestimento cerâmico e porcelanato em parede | m2 | 16.44 | 45 | 739.8 |  | Pendente
0 | 11 | 1 | 5 | 4 |  | SERVIÇO | 11.001.005.004 | Mão de obra para colocação de peitoril e pingadeira | m2 | 0.72 | 37 | 26.64 |  | Pendente
0 | 11 | 2 | 0 | 4 |  | ETAPA | 11.002 | REVESTIMENTOS INTERNOS DE PAREDE - G2 |  |  |  | 20863.7677
0 | 11 | 2 | 1 | 0 |  | SUBETAPA | 11.002.001 | Chapisco interno paredes |  |  |  | 1845.3996
0 | 11 | 2 | 1 | 1 |  | SERVIÇO | 11.002.001.001 | Chapisco colado aplicado em estruturas de concreto | m2 | 166.64 | 7.749 | 1291.2934 |  | Pendente
0 | 11 | 2 | 1 | 2 |  | SERVIÇO | 11.002.001.002 | Chapisco aplicados em alvenaria, com argamassa estabilizada, aplicação convencional. | m2 | 274.31 | 2.02 | 554.1062 |  | Pendente
0 | 11 | 2 | 2 | 0 |  | SUBETAPA | 11.002.002 | Reboco interno paredes |  |  |  | 7461.3181
0 | 11 | 2 | 2 | 1 |  | SERVIÇO | 11.002.002.001 | Massa unica para reboco interno em argamassa estabilizada, espessura de 2,5cm, com execução de taliscas | m2 | 440.95 | 15.898 | 7010.2231 |  | Pendente
0 | 11 | 2 | 2 | 2 |  | SERVIÇO | 11.002.002.002 | Estucamento de estrutura de concreto em pilares e vigas | m2 | 88.45 | 5.1 | 451.095 |  | Pendente
0 | 11 | 2 | 3 | 0 |  | SUBETAPA | 11.002.003 | Mão de obra - Revestimentos internos de parede |  |  |  | 11557.05
0 | 11 | 2 | 3 | 1 |  | SERVIÇO | 11.002.003.001 | Mão de obra execução de massa única em paredes interna, incluindo chapisco | m2 | 440.95 | 23 | 10141.85 |  | Pendente
0 | 11 | 2 | 3 | 2 |  | SERVIÇO | 11.002.003.002 | Mão de obra estucamento e regularicação de paredes | m2 | 88.45 | 16 | 1415.2 |  | Pendente
0 | 11 | 3 | 0 | 2 |  | ETAPA | 11.003 | REVESTIMENTOS INTERNOS DE PAREDE - G3 |  |  |  | 25767.673
0 | 11 | 3 | 1 | 0 |  | SUBETAPA | 11.003.001 | Chapisco interno paredes |  |  |  | 2156.4752
0 | 11 | 3 | 1 | 1 |  | SERVIÇO | 11.003.001.001 | Chapisco colado aplicado em estruturas de concreto | m2 | 206.87 | 7.749 | 1603.0356 |  | Pendente
0 | 11 | 3 | 1 | 2 |  | SERVIÇO | 11.003.001.002 | Chapisco aplicados em alvenaria, com argamassa estabilizada, aplicação convencional. | m2 | 273.98 | 2.02 | 553.4396 |  | Pendente
0 | 11 | 3 | 2 | 0 |  | SUBETAPA | 11.003.002 | Reboco interno paredes |  |  |  | 8117.7313
0 | 11 | 3 | 2 | 1 |  | SERVIÇO | 11.003.002.001 | Massa unica para reboco interno em argamassa estabilizada, espessura de 2,5cm, com execução de taliscas | m2 | 480.85 | 15.898 | 7644.5533 |  | Pendente
0 | 11 | 3 | 2 | 2 |  | SERVIÇO | 11.003.002.002 | Estucamento de estrutura de concreto em pilares e vigas | m2 | 92.78 | 5.1 | 473.178 |  | Pendente
0 | 11 | 3 | 3 | 0 |  | SUBETAPA | 11.003.003 | Peitoril em Granito |  |  |  | 2744.0865
0 | 11 | 3 | 3 | 1 |  | SERVIÇO | 11.003.003.001 | Peitoril em granito, largura 15cm - espessura 2cm | m2 | 5.55 | 494.43 | 2744.0865 | Incluso Peitoris capa muro | Pendente
0 | 11 | 3 | 4 | 0 |  | SUBETAPA | 11.003.004 | Mão de obra - Revestimentos internos de parede |  |  |  | 12749.38
0 | 11 | 3 | 4 | 1 |  | SERVIÇO | 11.003.004.001 | Mão de obra execução de massa única em paredes interna, incluindo chapisco | m2 | 480.85 | 23 | 11059.55 |  | Pendente
0 | 11 | 3 | 4 | 2 |  | SERVIÇO | 11.003.004.002 | Mão de obra estucamento e regularicação de paredes | m2 | 92.78 | 16 | 1484.48 |  | Pendente
0 | 11 | 3 | 4 | 3 |  | SERVIÇO | 11.003.004.003 | Mão de obra para colocação de peitoril e pingadeira | m2 | 5.55 | 37 | 205.35 |  | Pendente
0 | 11 | 4 | 0 | 3 |  | ETAPA | 11.004 | REVESTIMENTOS INTERNOS DE PAREDE - TIPO DIFERENCIADO |  |  |  | 41205.8158
0 | 11 | 4 | 1 | 0 |  | SUBETAPA | 11.004.001 | Chapisco interno paredes |  |  |  | 1740.5425
0 | 11 | 4 | 1 | 1 |  | SERVIÇO | 11.004.001.001 | Chapisco colado aplicado em estruturas de concreto | m2 | 102.68 | 7.749 | 795.6673 |  | Pendente
0 | 11 | 4 | 1 | 2 |  | SERVIÇO | 11.004.001.002 | Chapisco aplicados em alvenaria, com argamassa estabilizada, aplicação convencional. | m2 | 467.76 | 2.02 | 944.8752 |  | Pendente
0 | 11 | 4 | 2 | 0 |  | SUBETAPA | 11.004.002 | Reboco interno paredes |  |  |  | 9329.7711
0 | 11 | 4 | 2 | 1 |  | SERVIÇO | 11.004.002.001 | Massa unica para reboco interno em argamassa estabilizada, espessura de 2,5cm, com execução de taliscas | m2 | 570.44 | 15.898 | 9068.8551 |  | Pendente
0 | 11 | 4 | 2 | 2 |  | SERVIÇO | 11.004.002.002 | Estucamento de estrutura de concreto em pilares e vigas | m2 | 51.16 | 5.1 | 260.916 | Dutos e Fossos | Pendente
0 | 11 | 4 | 3 | 0 |  | SUBETAPA | 11.004.003 | Revestimento Cerâmico |  |  |  | 7873.8461
0 | 11 | 4 | 3 | 1 |  | SERVIÇO | 11.004.003.001 | Revestimento de Porcelanato em Paredes - Área Comum - à definir | m2 | 45.93 | 90.2033 | 4143.0376 |  | Pendente
0 | 11 | 4 | 3 | 2 |  | SERVIÇO | 11.004.003.002 | Revestimento de Porcelanato em Paredes - Área Privativa | m2 | 41.36 | 90.2033 | 3730.8085 |  | Pendente
0 | 11 | 4 | 4 | 0 |  | SUBETAPA | 11.004.004 | Peitoril em Granito |  |  |  | 4088.9361
0 | 11 | 4 | 4 | 1 |  | SERVIÇO | 11.004.004.001 | Peitoril em granito, largura 15cm - espessura 2cm | m2 | 8.27 | 494.43 | 4088.9361 | Incluso Peitoris capa muro | Pendente
0 | 11 | 4 | 5 | 0 |  | SUBETAPA | 11.004.005 | Mão de obra - Revestimentos internos de parede |  |  |  | 18172.72
0 | 11 | 4 | 5 | 1 |  | SERVIÇO | 11.004.005.001 | Mão de obra execução de massa única em paredes interna, incluindo chapisco | m2 | 570.44 | 23 | 13120.12 |  | Pendente
0 | 11 | 4 | 5 | 2 |  | SERVIÇO | 11.004.005.002 | Mão de obra estucamento e regularicação de paredes | m2 | 51.16 | 16 | 818.56 | Dutos e Fossos | Pendente
0 | 11 | 4 | 5 | 3 |  | SERVIÇO | 11.004.005.003 | Mão de obra para assentamento de revestimento cerâmico e porcelanato em parede | m2 | 87.29 | 45 | 3928.05 |  | Pendente
0 | 11 | 4 | 5 | 4 |  | SERVIÇO | 11.004.005.004 | Mão de obra para colocação de peitoril e pingadeira | m2 | 8.27 | 37 | 305.99 |  | Pendente
0 | 11 | 5 | 0 | 4 |  | ETAPA | 11.005 | REVESTIMENTOS INTERNOS DE PAREDE - TIPO (X9) |  |  |  | 393758.7945
0 | 11 | 5 | 1 | 0 |  | SUBETAPA | 11.005.001 | Chapisco interno paredes |  |  |  | 17836.7232
0 | 11 | 5 | 1 | 1 |  | SERVIÇO | 11.005.001.001 | Chapisco colado aplicado em estruturas de concreto | m2 | 1115.51 | 7.749 | 8644.087 |  | Pendente
0 | 11 | 5 | 1 | 2 |  | SERVIÇO | 11.005.001.002 | Chapisco aplicados em alvenaria, com argamassa estabilizada, aplicação convencional. | m2 | 4550.81 | 2.02 | 9192.6362 |  | Pendente
0 | 11 | 5 | 2 | 0 |  | SUBETAPA | 11.005.002 | Reboco interno paredes |  |  |  | 92561.7044
0 | 11 | 5 | 2 | 1 |  | SERVIÇO | 11.005.002.001 | Massa unica para reboco interno em argamassa estabilizada, espessura de 2,5cm, com execução de taliscas | m2 | 5666.32 | 15.898 | 90083.1554 |  | Pendente
0 | 11 | 5 | 2 | 2 |  | SERVIÇO | 11.005.002.002 | Estucamento de estrutura de concreto em pilares e vigas | m2 | 485.99 | 5.1 | 2478.549 | Dutos e Fossos | Pendente
0 | 11 | 5 | 3 | 0 |  | SUBETAPA | 11.005.003 | Revestimento Cerâmico |  |  |  | 72990.6562
0 | 11 | 5 | 3 | 1 |  | SERVIÇO | 11.005.003.001 | Revestimento de Porcelanato em Paredes - Área Privativa | m2 | 808.94 | 90.23 | 72990.6562 |  | Pendente
0 | 11 | 5 | 4 | 0 |  | SUBETAPA | 11.005.004 | Peitoril em Granito |  |  |  | 33369.0807
0 | 11 | 5 | 4 | 1 |  | SERVIÇO | 11.005.004.001 | Peitoril em granito, largura 15cm - espessura 2cm | m2 | 67.49 | 494.43 | 33369.0807 |  | Pendente
0 | 11 | 5 | 5 | 0 |  | SUBETAPA | 11.005.005 | Mão de obra - Revestimentos internos de parede |  |  |  | 177000.63
0 | 11 | 5 | 5 | 1 |  | SERVIÇO | 11.005.005.001 | Mão de obra execução de massa única em paredes interna, incluindo chapisco | m2 | 5666.32 | 23 | 130325.36 |  | Pendente
0 | 11 | 5 | 5 | 2 |  | SERVIÇO | 11.005.005.002 | Mão de obra estucamento e regularicação de paredes | m2 | 485.99 | 16 | 7775.84 | Dutos e Fossos | Pendente
0 | 11 | 5 | 5 | 3 |  | SERVIÇO | 11.005.005.003 | Mão de obra para assentamento de revestimento cerâmico e porcelanato em parede | m2 | 808.94 | 45 | 36402.3 |  | Pendente
0 | 11 | 5 | 5 | 4 |  | SERVIÇO | 11.005.005.004 | Mão de obra para colocação de peitoril e pingadeira | m2 | 67.49 | 37 | 2497.13 |  | Pendente
0 | 11 | 6 | 0 | 4 |  | ETAPA | 11.006 | REVESTIMENTOS INTERNOS DE PAREDE - ROOFTOP |  |  |  | 34446.6993
0 | 11 | 6 | 1 | 0 |  | SUBETAPA | 11.006.001 | Chapisco interno paredes |  |  |  | 1550.1723
0 | 11 | 6 | 1 | 1 |  | SERVIÇO | 11.006.001.001 | Chapisco colado aplicado em estruturas de concreto | m2 | 115.39 | 7.749 | 894.1571 |  | Pendente
0 | 11 | 6 | 1 | 2 |  | SERVIÇO | 11.006.001.002 | Chapisco aplicados em alvenaria, com argamassa estabilizada, aplicação convencional. | m2 | 324.76 | 2.02 | 656.0152 |  | Pendente
0 | 11 | 6 | 2 | 0 |  | SUBETAPA | 11.006.002 | Reboco interno paredes |  |  |  | 7298.5067
0 | 11 | 6 | 2 | 1 |  | SERVIÇO | 11.006.002.001 | Massa unica para reboco interno em argamassa estabilizada, espessura de 2,5cm, com execução de taliscas | m2 | 440.15 | 15.898 | 6997.5047 |  | Pendente
0 | 11 | 6 | 2 | 2 |  | SERVIÇO | 11.006.002.002 | Estucamento de estrutura de concreto em pilares e vigas | m2 | 59.02 | 5.1 | 301.002 | Dutos e Fossos | Pendente
0 | 11 | 6 | 3 | 0 |  | SUBETAPA | 11.006.003 | Revestimento Cerâmico |  |  |  | 6371.9512
0 | 11 | 6 | 3 | 1 |  | SERVIÇO | 11.006.003.001 | Revestimento de Porcelanato em Paredes - Área Comum | m2 | 33.09 | 90.203 | 2984.8173 |  | Pendente
0 | 11 | 6 | 3 | 2 |  | SERVIÇO | 11.006.003.002 | Revestimento de Porcelanato em Paredes - Área Privativa | m2 | 37.55 | 90.2033 | 3387.1339 |  | Pendente
0 | 11 | 6 | 4 | 0 |  | SUBETAPA | 11.006.004 | Peitoril em Granito |  |  |  | 4632.8091
0 | 11 | 6 | 4 | 1 |  | SERVIÇO | 11.006.004.001 | Peitoril em granito, largura 15cm - espessura 2cm | m2 | 9.37 | 494.43 | 4632.8091 |  | Pendente
0 | 11 | 6 | 5 | 0 |  | SUBETAPA | 11.006.005 | Mão de obra - Revestimentos internos de parede |  |  |  | 14593.26
0 | 11 | 6 | 5 | 1 |  | SERVIÇO | 11.006.005.001 | Mão de obra execução de massa única em paredes interna, incluindo chapisco | m2 | 440.15 | 23 | 10123.45 |  | Pendente
0 | 11 | 6 | 5 | 2 |  | SERVIÇO | 11.006.005.002 | Mão de obra estucamento e regularicação de paredes | m2 | 59.02 | 16 | 944.32 | Dutos e Fossos | Pendente
0 | 11 | 6 | 5 | 3 |  | SERVIÇO | 11.006.005.003 | Mão de obra para assentamento de revestimento cerâmico e porcelanato em parede | m2 | 70.64 | 45 | 3178.8 |  | Pendente
0 | 11 | 6 | 5 | 4 |  | SERVIÇO | 11.006.005.004 | Mão de obra para colocação de peitoril e pingadeira | m2 | 9.37 | 37 | 346.69 |  | Pendente
0 | 11 | 7 | 0 | 4 |  | ETAPA | 11.007 | REVESTIMENTOS INTERNOS DE PAREDE - COBERTURA |  |  |  | 8721.3042
0 | 11 | 7 | 1 | 0 |  | SUBETAPA | 11.007.001 | Chapisco interno paredes |  |  |  | 802.2519
0 | 11 | 7 | 1 | 1 |  | SERVIÇO | 11.007.001.001 | Chapisco colado aplicado em estruturas de concreto | m2 | 78.21 | 7.749 | 606.0493 |  | Pendente
0 | 11 | 7 | 1 | 2 |  | SERVIÇO | 11.007.001.002 | Chapisco aplicados em alvenaria, com argamassa estabilizada, aplicação convencional. | m2 | 97.13 | 2.02 | 196.2026 |  | Pendente
0 | 11 | 7 | 2 | 0 |  | SUBETAPA | 11.007.002 | Reboco interno paredes |  |  |  | 3053.1123
0 | 11 | 7 | 2 | 1 |  | SERVIÇO | 11.007.002.001 | Massa unica para reboco interno em argamassa estabilizada, espessura de 2,5cm, com execução de taliscas | m2 | 175.34 | 15.898 | 2787.5553 |  | Pendente
0 | 11 | 7 | 2 | 2 |  | SERVIÇO | 11.007.002.002 | Estucamento de estrutura de concreto em pilares e vigas | m2 | 52.07 | 5.1 | 265.557 | Dutos e Fossos | Pendente
0 | 11 | 7 | 3 | 0 |  | SUBETAPA | 11.007.003 | Mão de obra - Revestimentos internos de parede |  |  |  | 4865.94
0 | 11 | 7 | 3 | 1 |  | SERVIÇO | 11.007.003.001 | Mão de obra execução de massa única em paredes interna, incluindo chapisco | m2 | 175.34 | 23 | 4032.82 |  | Pendente
0 | 11 | 7 | 3 | 2 |  | SERVIÇO | 11.007.003.002 | Mão de obra estucamento e regularicação de paredes | m2 | 52.07 | 16 | 833.12 | Dutos e Fossos | Pendente
0 | 12 | 0 | 3 | 2 |  | CÉLULA CONSTRUTIVA | 12 | REVESTIMENTOS INTERNOS DE TETO |  |  |  | 267746.8162
0 | 12 | 1 | 0 | 2 |  | ETAPA | 12.001 | REVESTIMENTOS INTERNOS DE TETO - TÉRREO |  |  |  | 11547.3952
0 | 12 | 1 | 1 | 0 |  | SUBETAPA | 12.001.001 | Revestimento argamassado em teto |  |  |  | 2366.0832
0 | 12 | 1 | 1 | 1 |  | SERVIÇO | 12.001.001.001 | Estucamento em teto | m2 | 289.84 | 5.1 | 1478.184 |  | Pendente
0 | 12 | 1 | 1 | 2 |  | SERVIÇO | 12.001.001.002 | Revestimento argamassado em teto | m2 | 38.14 | 23.28 | 887.8992 |  | Pendente
0 | 12 | 1 | 2 | 0 |  | SUBETAPA | 12.001.002 | Forro de Gesso |  |  |  | 1721.632
0 | 12 | 1 | 2 | 1 |  | SERVIÇO | 12.001.002.001 | Forro de gesso mineral - Material e Mão de Obra | m2 | 16.06 | 64 | 1027.84 |  | Pendente
0 | 12 | 1 | 2 | 2 |  | SERVIÇO | 12.001.002.002 | Negativo Forro de gesso mineral - Material e Mão de Obra | m2 | 19.272 | 36 | 693.792 |  | Pendente
0 | 12 | 1 | 3 | 0 |  | SUBETAPA | 12.001.003 | Mão de obra - Acabamentos internos em teto |  |  |  | 7459.68
0 | 12 | 1 | 3 | 1 |  | SERVIÇO | 12.001.003.001 | Mão de obra execução de estucamento em teto | m2 | 289.84 | 21 | 6086.64 |  | Pendente
0 | 12 | 1 | 3 | 2 |  | SERVIÇO | 12.001.003.002 | Mão de obra execução de revestimento argamassado em teto | m2 | 38.14 | 36 | 1373.04 |  | Pendente
0 | 12 | 2 | 0 | 2 |  | ETAPA | 12.002 | REVESTIMENTOS INTERNOS DE TETO - G2 |  |  |  | 12102.656
0 | 12 | 2 | 1 | 0 |  | SUBETAPA | 12.002.001 | Revestimento argamassado em teto |  |  |  | 1532.448
0 | 12 | 2 | 1 | 1 |  | SERVIÇO | 12.002.001.001 | Estucamento em teto | m2 | 300.48 | 5.1 | 1532.448 |  | Pendente
0 | 12 | 2 | 2 | 0 |  | SUBETAPA | 12.002.002 | Forro de Gesso |  |  |  | 4260.128
0 | 12 | 2 | 2 | 1 |  | SERVIÇO | 12.002.002.001 | Forro de gesso mineral - Material e Mão de Obra | m2 | 39.74 | 64 | 2543.36 |  | Pendente
0 | 12 | 2 | 2 | 2 |  | SERVIÇO | 12.002.002.002 | Negativo Forro de gesso mineral - Material e Mão de Obra | m2 | 47.688 | 36 | 1716.768 |  | Pendente
0 | 12 | 2 | 3 | 0 |  | SUBETAPA | 12.002.003 | Mão de obra - Acabamentos internos em teto |  |  |  | 6310.08
0 | 12 | 2 | 3 | 1 |  | SERVIÇO | 12.002.003.001 | Mão de obra execução de estucamento em teto | m2 | 300.48 | 21 | 6310.08 |  | Pendente
0 | 12 | 3 | 0 | 1 |  | ETAPA | 12.003 | REVESTIMENTOS INTERNOS DE TETO - G3 |  |  |  | 14693.488
0 | 12 | 3 | 1 | 0 |  | SUBETAPA | 12.003.001 | Revestimento argamassado em teto |  |  |  | 1947.792
0 | 12 | 3 | 1 | 1 |  | SERVIÇO | 12.003.001.001 | Estucamento em teto | m2 | 381.92 | 5.1 | 1947.792 |  | Pendente
0 | 12 | 3 | 2 | 0 |  | SUBETAPA | 12.003.002 | Forro de Gesso |  |  |  | 4725.376
0 | 12 | 3 | 2 | 1 |  | SERVIÇO | 12.003.002.001 | Forro de gesso mineral - Material e Mão de Obra | m2 | 44.08 | 64 | 2821.12 |  | Pendente
0 | 12 | 3 | 2 | 2 |  | SERVIÇO | 12.003.002.002 | Negativo Forro de gesso mineral - Material e Mão de Obra | m2 | 52.896 | 36 | 1904.256 |  | Pendente
0 | 12 | 3 | 3 | 0 |  | SUBETAPA | 12.003.003 | Mão de obra - Acabamentos internos em teto |  |  |  | 8020.32
0 | 12 | 3 | 3 | 1 |  | SERVIÇO | 12.003.003.001 | Mão de obra execução de estucamento em teto | m2 | 381.92 | 21 | 8020.32 |  | Pendente
0 | 12 | 4 | 0 | 1 |  | ETAPA | 12.004 | REVESTIMENTOS INTERNOS DE TETO - TIPO DIFERENCIADO |  |  |  | 21100.312
0 | 12 | 4 | 1 | 0 |  | SUBETAPA | 12.004.001 | Revestimento argamassado em teto |  |  |  | 22.44
0 | 12 | 4 | 1 | 1 |  | SERVIÇO | 12.004.001.001 | Estucamento em teto | m2 | 4.4 | 5.1 | 22.44 |  | Pendente
0 | 12 | 4 | 2 | 0 |  | SUBETAPA | 12.004.002 | Forro de Gesso |  |  |  | 20985.472
0 | 12 | 4 | 2 | 1 |  | SERVIÇO | 12.004.002.001 | Forro de gesso mineral - Material e Mão de Obra | m2 | 195.76 | 64 | 12528.64 |  | Pendente
0 | 12 | 4 | 2 | 2 |  | SERVIÇO | 12.004.002.002 | Negativo Forro de gesso mineral - Material e Mão de Obra | m2 | 234.912 | 36 | 8456.832 |  | Pendente
0 | 12 | 4 | 3 | 0 |  | SUBETAPA | 12.004.003 | Mão de obra - Acabamentos internos em teto |  |  |  | 92.4
0 | 12 | 4 | 3 | 1 |  | SERVIÇO | 12.004.003.001 | Mão de obra execução de estucamento em teto | m2 | 4.4 | 21 | 92.4 |  | Pendente
0 | 12 | 5 | 0 | 1 |  | ETAPA | 12.005 | REVESTIMENTOS INTERNOS DE TETO - TIPO (X9) |  |  |  | 188513.002
0 | 12 | 5 | 1 | 0 |  | SUBETAPA | 12.005.001 | Revestimento argamassado em teto |  |  |  | 201.654
0 | 12 | 5 | 1 | 1 |  | SERVIÇO | 12.005.001.001 | Estucamento em teto | m2 | 39.54 | 5.1 | 201.654 |  | Pendente
0 | 12 | 5 | 2 | 0 |  | SUBETAPA | 12.005.002 | Forro de Gesso |  |  |  | 187481.008
0 | 12 | 5 | 2 | 1 |  | SERVIÇO | 12.005.002.001 | Forro de gesso mineral - Material e Mão de Obra | m2 | 1748.89 | 64 | 111928.96 |  | Pendente
0 | 12 | 5 | 2 | 2 |  | SERVIÇO | 12.005.002.002 | Negativo Forro de gesso mineral - Material e Mão de Obra | m2 | 2098.668 | 36 | 75552.048 |  | Pendente
0 | 12 | 5 | 3 | 0 |  | SUBETAPA | 12.005.003 | Mão de obra - Acabamentos internos em teto |  |  |  | 830.34
0 | 12 | 5 | 3 | 1 |  | SERVIÇO | 12.005.003.001 | Mão de obra execução de estucamento em teto | m2 | 39.54 | 21 | 830.34 |  | Pendente
0 | 12 | 6 | 0 | 1 |  | ETAPA | 12.006 | REVESTIMENTOS INTERNOS DE TETO - ROOFTOP |  |  |  | 17600.956
0 | 12 | 6 | 1 | 0 |  | SUBETAPA | 12.006.001 | Revestimento argamassado em teto |  |  |  | 40.596
0 | 12 | 6 | 1 | 1 |  | SERVIÇO | 12.006.001.001 | Estucamento em teto | m2 | 7.96 | 5.1 | 40.596 |  | Pendente
0 | 12 | 6 | 2 | 0 |  | SUBETAPA | 12.006.002 | Forro de Gesso |  |  |  | 17393.2
0 | 12 | 6 | 2 | 1 |  | SERVIÇO | 12.006.002.001 | Forro de gesso mineral - Material e Mão de Obra | m2 | 162.25 | 64 | 10384 |  | Pendente
0 | 12 | 6 | 2 | 2 |  | SERVIÇO | 12.006.002.002 | Negativo Forro de gesso mineral - Material e Mão de Obra | m2 | 194.7 | 36 | 7009.2 |  | Pendente
0 | 12 | 6 | 3 | 0 |  | SUBETAPA | 12.006.003 | Mão de obra - Acabamentos internos em teto |  |  |  | 167.16
0 | 12 | 6 | 3 | 1 |  | SERVIÇO | 12.006.003.001 | Mão de obra execução de estucamento em teto | m2 | 7.96 | 21 | 167.16 |  | Pendente
0 | 12 | 7 | 0 | 1 |  | ETAPA | 12.007 | REVESTIMENTOS INTERNOS DE TETO - COBERTURA |  |  |  | 2189.007
0 | 12 | 7 | 1 | 0 |  | SUBETAPA | 12.007.001 | Revestimento argamassado em teto |  |  |  | 427.737
0 | 12 | 7 | 1 | 1 |  | SERVIÇO | 12.007.001.001 | Estucamento em teto | m2 | 83.87 | 5.1 | 427.737 |  | Pendente
0 | 12 | 7 | 2 | 0 |  | SUBETAPA | 12.007.002 | Mão de obra - Acabamentos internos em teto |  |  |  | 1761.27
0 | 12 | 7 | 2 | 1 |  | SERVIÇO | 12.007.002.001 | Mão de obra execução de estucamento em teto | m2 | 83.87 | 21 | 1761.27 |  | Pendente
0 | 13 | 0 | 2 | 1 |  | CÉLULA CONSTRUTIVA | 13 | PISOS E PAVIMENTAÇÕES |  |  |  | 695036.5182
0 | 13 | 1 | 0 | 1 |  | ETAPA | 13.001 | PISOS E PAVIMENTAÇÕES - TÉRREO |  |  |  | 20550.5245
0 | 13 | 1 | 1 | 0 |  | SUBETAPA | 13.001.001 | Contrapiso |  |  |  | 2106.9793
0 | 13 | 1 | 1 | 1 |  | SERVIÇO | 13.001.001.001 | Contrapiso comum em argamassa estabilizada, nao aderido, espessura 2,5cm | m2 | 74.13 | 15.505 | 1149.3856 | Hall e box | Pendente
0 | 13 | 1 | 1 | 2 |  | SERVIÇO | 13.001.001.002 | Contrapiso comum em argamassa estabilizada, nao aderido, espessura 5cm | m2 | 25.38 | 30.8808 | 783.7547 | Escadaria e Antecamera | Pendente
0 | 13 | 1 | 1 | 3 |  | SERVIÇO | 13.001.001.003 | Contrapiso comum em argamassa estabilizada - espessura 3cm | m2 | 8.77 | 19.822 | 173.8389 | Cobertura e ambiente lateral lixeira | Pendente
0 | 13 | 1 | 2 | 0 |  | SUBETAPA | 13.001.002 | Acabamentos cimentados em piso |  |  |  | 2586.2296
0 | 13 | 1 | 2 | 1 |  | SERVIÇO | 13.001.002.001 | Piso concreto Polido | m2 | 228.88 | 11.2995 | 2586.2296 | Garagem | Pendente
0 | 13 | 1 | 3 | 0 |  | SUBETAPA | 13.001.003 | Acabamentos cerâmicos e Porcelanato em piso |  |  |  | 6411.0948
0 | 13 | 1 | 3 | 1 |  | SERVIÇO | 13.001.003.001 | Revestimento em Porcelanato Área Comum Interno | m2 | 61.12 | 90.2033 | 5513.2257 |  | Pendente
0 | 13 | 1 | 3 | 2 |  | SERVIÇO | 13.001.003.002 | Revestimento em Porcelanato Área Técnica e Lixeira | m2 | 9.96 | 90.1475 | 897.8691 |  | Pendente
0 | 13 | 1 | 4 | 0 |  | SUBETAPA | 13.001.004 | Rodapés |  |  |  | 72.0409
0 | 13 | 1 | 4 | 1 |  | SERVIÇO | 13.001.004.001 | Rodapé de porcelanato h=10cm | m | 8.07 | 8.927 | 72.0409 |  | Pendente
0 | 13 | 1 | 5 | 0 |  | SUBETAPA | 13.001.005 | Mão de obra - acabamentos em pisos e pavimentações |  |  |  | 9374.18
0 | 13 | 1 | 5 | 1 |  | SERVIÇO | 13.001.005.001 | Mão de obra execução de contrapiso comum | m2 | 108.28 | 25 | 2707 |  | Pendente
0 | 13 | 1 | 5 | 2 |  | SERVIÇO | 13.001.005.002 | Mão de obra execução Polimento de piso | m2 | 228.88 | 15 | 3433.2 |  | Pendente
0 | 13 | 1 | 5 | 3 |  | SERVIÇO | 13.001.005.003 | Mão de Obra Piso Porcelanato / Cerâmico | m2 | 71.08 | 43 | 3056.44 |  | Pendente
0 | 13 | 1 | 5 | 4 |  | SERVIÇO | 13.001.005.004 | Mão de obra de rodapé Porcelanato | m | 8.07 | 22 | 177.54 |  | Pendente
0 | 13 | 2 | 0 | 4 |  | ETAPA | 13.002 | PISOS E PAVIMENTAÇÕES - G2 |  |  |  | 8755.3041
0 | 13 | 2 | 1 | 0 |  | SUBETAPA | 13.002.001 | Contrapiso |  |  |  | 495.328
0 | 13 | 2 | 1 | 1 |  | SERVIÇO | 13.002.001.001 | Contrapiso comum em argamassa estabilizada, nao aderido, espessura 5cm | m2 | 16.04 | 30.8808 | 495.328 |  | Pendente
0 | 13 | 2 | 2 | 0 |  | SUBETAPA | 13.002.002 | Acabamentos cimentados em piso |  |  |  | 3321.375
0 | 13 | 2 | 2 | 1 |  | SERVIÇO | 13.002.002.001 | Piso concreto Polido | m2 | 293.94 | 11.2995 | 3321.375 |  | Pendente
0 | 13 | 2 | 3 | 0 |  | SUBETAPA | 13.002.003 | Rodapés |  |  |  | 77.901
0 | 13 | 2 | 3 | 1 |  | SERVIÇO | 13.002.003.001 | Rodapé de poliestireno h=10cm | m | 2.3 | 33.87 | 77.901 |  | Pendente
0 | 13 | 2 | 4 | 0 |  | SUBETAPA | 13.002.004 | Mão de obra - acabamentos em pisos e pavimentações |  |  |  | 4860.7
0 | 13 | 2 | 4 | 1 |  | SERVIÇO | 13.002.004.001 | Mão de obra execução de contrapiso comum | m2 | 16.04 | 25 | 401 |  | Pendente
0 | 13 | 2 | 4 | 2 |  | SERVIÇO | 13.002.004.002 | Mão de obra execução Polimento de piso | m2 | 293.94 | 15 | 4409.1 |  | Pendente
0 | 13 | 2 | 4 | 3 |  | SERVIÇO | 13.002.004.003 | Mão de obra de rodapé Poliestireno | m | 2.3 | 22 | 50.6 |  | Pendente
0 | 13 | 3 | 0 | 3 |  | ETAPA | 13.003 | PISOS E PAVIMENTAÇÕES - G3 |  |  |  | 10217.6346
0 | 13 | 3 | 1 | 0 |  | SUBETAPA | 13.003.001 | Contrapiso |  |  |  | 1050.5608
0 | 13 | 3 | 1 | 1 |  | SERVIÇO | 13.003.001.001 | Contrapiso comum em argamassa estabilizada, nao aderido, espessura 2,5cm | m2 | 35.79 | 15.505 | 554.9239 |  | Pendente
0 | 13 | 3 | 1 | 2 |  | SERVIÇO | 13.003.001.002 | Contrapiso comum em argamassa estabilizada, nao aderido, espessura 5cm | m2 | 16.05 | 30.8808 | 495.6368 |  | Pendente
0 | 13 | 3 | 2 | 0 |  | SUBETAPA | 13.003.002 | Acabamentos cimentados em piso |  |  |  | 3326.5728
0 | 13 | 3 | 2 | 1 |  | SERVIÇO | 13.003.002.001 | Piso concreto Polido | m2 | 294.4 | 11.2995 | 3326.5728 |  | Pendente
0 | 13 | 3 | 3 | 0 |  | SUBETAPA | 13.003.003 | Rodapés |  |  |  | 77.901
0 | 13 | 3 | 3 | 1 |  | SERVIÇO | 13.003.003.001 | Rodapé de poliestireno h=10cm | m | 2.3 | 33.87 | 77.901 |  | Pendente
0 | 13 | 3 | 4 | 0 |  | SUBETAPA | 13.003.004 | Mão de obra - acabamentos em pisos e pavimentações |  |  |  | 5762.6
0 | 13 | 3 | 4 | 1 |  | SERVIÇO | 13.003.004.001 | Mão de obra execução de contrapiso comum | m2 | 51.84 | 25 | 1296 |  | Pendente
0 | 13 | 3 | 4 | 2 |  | SERVIÇO | 13.003.004.002 | Mão de obra execução Polimento de piso | m2 | 294.4 | 15 | 4416 |  | Pendente
0 | 13 | 3 | 4 | 3 |  | SERVIÇO | 13.003.004.003 | Mão de obra de rodapé Poliestireno | m | 2.3 | 22 | 50.6 |  | Pendente
0 | 13 | 4 | 0 | 3 |  | ETAPA | 13.004 | PISOS E PAVIMENTAÇÕES - TIPO DIFERENCIADO |  |  |  | 85813.4251
0 | 13 | 4 | 1 | 0 |  | SUBETAPA | 13.004.001 | Contrapiso |  |  |  | 18632.2911
0 | 13 | 4 | 1 | 1 |  | SERVIÇO | 13.004.001.001 | Contrapiso comum em argamassa estabilizada, nao aderido, espessura 2,5cm | m2 | 5.88 | 15.505 | 91.1694 | Floreiras | Pendente
0 | 13 | 4 | 1 | 2 |  | SERVIÇO | 13.004.001.002 | Contrapiso comum em argamassa estabilizada, nao aderido, espessura 5cm | m2 | 305.16 | 30.8808 | 9423.5849 | Escadaria e lazer descoberto | Pendente
0 | 13 | 4 | 1 | 3 |  | SERVIÇO | 13.004.001.003 | Contrapiso em argamassa autonivelante, espessura 5cm | m2 | 266.65 | 34.1929 | 9117.5368 | Lazer e tipo | Pendente
0 | 13 | 4 | 2 | 0 |  | SUBETAPA | 13.004.002 | Acabamentos cerâmicos e Porcelanato em piso |  |  |  | 24154.6397
0 | 13 | 4 | 2 | 1 |  | SERVIÇO | 13.004.002.001 | Revestimento em Porcelanato, aplicação em Áreas comuns Internas e Externas | m2 | 125.99 | 90.2033 | 11364.7138 |  | Pendente
0 | 13 | 4 | 2 | 2 |  | SERVIÇO | 13.004.002.002 | Revestimento em Porcelanato, aplicação em áreas privativas | m2 | 141.79 | 90.2033 | 12789.9259 |  | Pendente
0 | 13 | 4 | 3 | 0 |  | SUBETAPA | 13.004.003 | Acabamentos especiais em piso |  |  |  | 3488.5598
0 | 13 | 4 | 3 | 1 |  | SERVIÇO | 13.004.003.001 | Revestimento de piso vinilico, nas áreas comuns | m2 | 16.29 | 69.19 | 1127.1051 |  | Pendente
0 | 13 | 4 | 3 | 2 |  | SERVIÇO | 13.004.003.002 | Revestimento de piso vinilico, nas áreas privativas | m2 | 34.13 | 69.19 | 2361.4547 |  | Pendente
0 | 13 | 4 | 4 | 0 |  | SUBETAPA | 13.004.004 | Rodapés |  |  |  | 6685.8645
0 | 13 | 4 | 4 | 1 |  | SERVIÇO | 13.004.004.001 | Rodapé de poliestireno h=10cm | m | 167.23 | 33.87 | 5664.0801 |  | Pendente
0 | 13 | 4 | 4 | 2 |  | SERVIÇO | 13.004.004.002 | Rodapé de porcelanato h=10cm | m | 114.46 | 8.927 | 1021.7844 |  | Pendente
0 | 13 | 4 | 5 | 0 |  | SUBETAPA | 13.004.005 | Mão de obra - acabamentos em pisos e pavimentações |  |  |  | 32852.07
0 | 13 | 4 | 5 | 1 |  | SERVIÇO | 13.004.005.001 | Mão de obra execução de contrapiso comum | m2 | 311.04 | 25 | 7776 |  | Pendente
0 | 13 | 4 | 5 | 2 |  | SERVIÇO | 13.004.005.002 | Mão de obra execução de contrapiso Autonivelante | m2 | 266.65 | 21 | 5599.65 |  | Pendente
0 | 13 | 4 | 5 | 3 |  | SERVIÇO | 13.004.005.003 | Mão de Obra Piso Porcelanato/ Cerâmico | m2 | 267.78 | 43 | 11514.54 |  | Pendente
0 | 13 | 4 | 5 | 4 |  | SERVIÇO | 13.004.005.004 | Mão de obra de rodapé Poliestireno | m | 167.23 | 22 | 3679.06 |  | Pendente
0 | 13 | 4 | 5 | 5 |  | SERVIÇO | 13.004.005.005 | Mão de obra de rodapé Porcelanato | m | 114.46 | 22 | 2518.12 |  | Pendente
0 | 13 | 4 | 5 | 6 |  | SERVIÇO | 13.004.005.006 | Mão de obra para instalação de piso vinílico | m2 | 50.42 | 35 | 1764.7 |  | Pendente
0 | 13 | 5 | 0 | 6 |  | ETAPA | 13.005 | PISOS E PAVIMENTAÇÕES - TIPO (X9) |  |  |  | 504625.134
0 | 13 | 5 | 1 | 0 |  | SUBETAPA | 13.005.001 | Contrapiso |  |  |  | 111657.0856
0 | 13 | 5 | 1 | 1 |  | SERVIÇO | 13.005.001.001 | Contrapiso comum em argamassa estabilizada, nao aderido, espessura 5cm | m2 | 1674.45 | 30.88 | 51707.016 |  | Pendente
0 | 13 | 5 | 1 | 2 |  | SERVIÇO | 13.005.001.002 | Contrapiso em argamassa autonivelante, espessura 5cm | m2 | 1753.29 | 34.1929 | 59950.0696 |  | Pendente
0 | 13 | 5 | 2 | 0 |  | SUBETAPA | 13.005.002 | Acabamentos cerâmicos e Porcelanato em piso |  |  |  | 110904.0553
0 | 13 | 5 | 2 | 1 |  | SERVIÇO | 13.005.002.001 | Revestimento em Porcelanato aplicação em áreas comuns | m2 | 58.59 | 90.2033 | 5285.0113 |  | Pendente
0 | 13 | 5 | 2 | 2 |  | SERVIÇO | 13.005.002.002 | Revestimento em Porcelanato aplicação em áreas privativas | m2 | 1170.9 | 90.2033 | 105619.044 |  | Pendente
0 | 13 | 5 | 3 | 0 |  | SUBETAPA | 13.005.003 | Acabamentos especiais em piso |  |  |  | 36234.1111
0 | 13 | 5 | 3 | 1 |  | SERVIÇO | 13.005.003.001 | Revestimento de piso vinilico, nas áreas privativas - Material | m2 | 523.69 | 69.19 | 36234.1111 |  | Pendente
0 | 13 | 5 | 4 | 0 |  | SUBETAPA | 13.005.004 | Rodapés |  |  |  | 54447.5619
0 | 13 | 5 | 4 | 1 |  | SERVIÇO | 13.005.004.001 | Rodapé de poliestireno h=10cm | m | 1507.68 | 33.87 | 51065.1216 |  | Pendente
0 | 13 | 5 | 4 | 2 |  | SERVIÇO | 13.005.004.002 | Rodapé de porcelanato h=10cm | m | 378.9 | 8.927 | 3382.4403 |  | Pendente
0 | 13 | 5 | 5 | 0 |  | SUBETAPA | 13.005.005 | Mão de obra - acabamentos em pisos e pavimentações |  |  |  | 191382.32
0 | 13 | 5 | 5 | 1 |  | SERVIÇO | 13.005.005.001 | Mão de obra execução de contrapiso comum | m2 | 1674.45 | 25 | 41861.25 |  | Pendente
0 | 13 | 5 | 5 | 2 |  | SERVIÇO | 13.005.005.002 | Mão de obra execução de contrapiso Autonivelante | m2 | 1753.29 | 21 | 36819.09 |  | Pendente
0 | 13 | 5 | 5 | 3 |  | SERVIÇO | 13.005.005.003 | Mão de Obra Piso Porcenato/ Cerâmico | m2 | 1229.49 | 43 | 52868.07 |  | Pendente
0 | 13 | 5 | 5 | 4 |  | SERVIÇO | 13.005.005.004 | Mão de obra de rodapé Poliestireno | m | 1507.68 | 22 | 33168.96 |  | Pendente
0 | 13 | 5 | 5 | 5 |  | SERVIÇO | 13.005.005.005 | Mão de obra de rodapé Porcelanato | m | 378.9 | 22 | 8335.8 |  | Pendente
0 | 13 | 5 | 5 | 6 |  | SERVIÇO | 13.005.005.006 | Mão de obra para instalação de piso vinílico | m2 | 523.69 | 35 | 18329.15 |  | Pendente
0 | 13 | 6 | 0 | 6 |  | ETAPA | 13.006 | PISOS E PAVIMENTAÇÕES - ROOFTOP |  |  |  | 60916.562
0 | 13 | 6 | 1 | 0 |  | SUBETAPA | 13.006.001 | Contrapiso |  |  |  | 10754.4345
0 | 13 | 6 | 1 | 1 |  | SERVIÇO | 13.006.001.001 | Contrapiso comum em argamassa estabilizada, nao aderido, espessura 2,5cm | m2 | 49.26 | 15.505 | 763.7763 | Interior piscina | Pendente
0 | 13 | 6 | 1 | 2 |  | SERVIÇO | 13.006.001.002 | Contrapiso comum em argamassa estabilizada, nao aderido, espessura 5cm | m2 | 18.44 | 30.88 | 569.4272 | Escadaria | Pendente
0 | 13 | 6 | 1 | 3 |  | SERVIÇO | 13.006.001.003 | Contrapiso argamassa autonivelante, espessura 5cm | m2 | 145.24 | 54.64 | 7935.9136 |  | Pendente
0 | 13 | 6 | 1 | 4 |  | SERVIÇO | 13.006.001.004 | Acústica para contrapiso | m2 | 55.86 | 26.59 | 1485.3174 | Somente nesse pavimento | Pendente
0 | 13 | 6 | 2 | 0 |  | SUBETAPA | 13.006.002 | Acabamentos cerâmicos e Porcelanato em piso |  |  |  | 25587.454
0 | 13 | 6 | 2 | 1 |  | SERVIÇO | 13.006.002.001 | Revestimento em Porcelanato Áreas comuns Internas e Externas | m2 | 69.7 | 90.2033 | 6287.17 |  | Pendente
0 | 13 | 6 | 2 | 2 |  | SERVIÇO | 13.006.002.002 | Revestimento em Porcelanato, aplicação em áreas privativas | m2 | 69.68 | 90.2033 | 6285.3659 |  | Pendente
0 | 13 | 6 | 2 | 3 |  | SERVIÇO | 13.006.002.003 | Revestimento em Pastilhas Cerâmicas Para Piscinas | m2 | 56.7 | 229.54 | 13014.918 |  | Pendente
0 | 13 | 6 | 3 | 0 |  | SUBETAPA | 13.006.003 | Acabamentos especiais em piso |  |  |  | 1664.0195
0 | 13 | 6 | 3 | 1 |  | SERVIÇO | 13.006.003.001 | Revestimento de piso vinilico, nas áreas privativas - Material | m2 | 24.05 | 69.19 | 1664.0195 |  | Pendente
0 | 13 | 6 | 4 | 0 |  | SUBETAPA | 13.006.004 | Rodapés |  |  |  | 4734.6775
0 | 13 | 6 | 4 | 1 |  | SERVIÇO | 13.006.004.001 | Rodapé de poliestireno h=10cm | m | 131.49 | 33.87 | 4453.5663 |  | Pendente
0 | 13 | 6 | 4 | 2 |  | SERVIÇO | 13.006.004.002 | Rodapé de porcelanato h=10cm | m | 31.49 | 8.927 | 281.1112 |  | Pendente
0 | 13 | 6 | 5 | 0 |  | SUBETAPA | 13.006.005 | Soleiras |  |  |  | 271.9365
0 | 13 | 6 | 5 | 1 |  | SERVIÇO | 13.006.005.001 | Soleira em pedra natural, largura 15cm - espessura 2cm | m2 | 0.55 | 494.43 | 271.9365 |  | Pendente
0 | 13 | 6 | 6 | 0 |  | SUBETAPA | 13.006.006 | Mão de obra - acabamentos em pisos e pavimentações |  |  |  | 17904.04
0 | 13 | 6 | 6 | 1 |  | SERVIÇO | 13.006.006.001 | Mão de obra execução de contrapiso comum e Acústica | m2 | 67.7 | 25 | 1692.5 |  | Pendente
0 | 13 | 6 | 6 | 2 |  | SERVIÇO | 13.006.006.002 | Mão de obra execução de contrapiso Autonivelante | m2 | 145.24 | 21 | 3050.04 |  | Pendente
0 | 13 | 6 | 6 | 3 |  | SERVIÇO | 13.006.006.003 | Mão de Obra Piso Porcenato/ Cerâmico | m2 | 139.38 | 43 | 5993.34 |  | Pendente
0 | 13 | 6 | 6 | 4 |  | SERVIÇO | 13.006.006.004 | Mão de Obra assentamento de pastilhas | m2 | 56.7 | 48 | 2721.6 |  | Pendente
0 | 13 | 6 | 6 | 5 |  | SERVIÇO | 13.006.006.005 | Mão de obra de rodapé Poliestireno | m | 131.49 | 22 | 2892.78 |  | Pendente
0 | 13 | 6 | 6 | 6 |  | SERVIÇO | 13.006.006.006 | Mão de obra de rodapé Porcelanato | m | 31.49 | 22 | 692.78 |  | Pendente
0 | 13 | 6 | 6 | 7 |  | SERVIÇO | 13.006.006.007 | Mão de obra para instalação de piso vinílico | m2 | 24.05 | 35 | 841.75 |  | Pendente
0 | 13 | 6 | 6 | 8 |  | SERVIÇO | 13.006.006.008 | Mão de obra para instalação de soleira | m2 | 0.55 | 35 | 19.25 |  | Pendente
0 | 13 | 7 | 0 | 8 |  | ETAPA | 13.007 | PISOS E PAVIMENTAÇÕES - COBERTURA |  |  |  | 4157.934
0 | 13 | 7 | 1 | 0 |  | SUBETAPA | 13.007.001 | Contrapiso |  |  |  | 1478.184
0 | 13 | 7 | 1 | 1 |  | SERVIÇO | 13.007.001.001 | Contrapiso comum em argamassa estabilizada, nao aderido, espessura 2cm | m2 | 100.32 | 12.62 | 1266.0384 |  | Pendente
0 | 13 | 7 | 1 | 2 |  | SERVIÇO | 13.007.001.002 | Contrapiso comum em argamassa estabilizada, nao aderido, espessura 5cm | m2 | 6.87 | 30.88 | 212.1456 |  | Pendente
0 | 13 | 7 | 2 | 0 |  | SUBETAPA | 13.007.002 | Mão de obra - acabamentos em pisos e pavimentações |  |  |  | 2679.75
0 | 13 | 7 | 2 | 1 |  | SERVIÇO | 13.007.002.001 | Mão de obra execução de contrapiso comum | m2 | 107.19 | 25 | 2679.75 |  | Pendente
0 | 14 | 0 | 2 | 1 |  | CÉLULA CONSTRUTIVA | 14 | SISTEMAS DE PINTURA INTERNA |  |  |  | 489145.9252
0 | 14 | 1 | 0 | 1 |  | ETAPA | 14.001 | PINTURA INTERNA - TÉRREO |  |  |  | 62005.7585
0 | 14 | 1 | 1 | 0 |  | SUBETAPA | 14.001.001 | Sistema de pintura em piso |  |  |  | 18945.9006
0 | 14 | 1 | 1 | 1 |  | SERVIÇO | 14.001.001.001 | Pintura Epóxi para demarcação de vagas em piso, 1 demão | m2 | 13.45 | 50.6508 | 681.2533 |  | Pendente
0 | 14 | 1 | 1 | 2 |  | SERVIÇO | 14.001.001.002 | Pintura em Epóxi em Piso de garagem Aplicação Manual, 2 Demãos | m2 | 228.88 | 77.83 | 17813.7304 |  | Pendente
0 | 14 | 1 | 1 | 3 |  | SERVIÇO | 14.001.001.003 | Pintura Acrílica em Piso, Aplicação Manual, 2 Demãos | m2 | 23.77 | 18.97 | 450.9169 |  | Pendente
0 | 14 | 1 | 2 | 0 |  | SUBETAPA | 14.001.002 | Sistema de pintura em parede |  |  |  | 4536.1468
0 | 14 | 1 | 2 | 1 |  | SERVIÇO | 14.001.002.001 | Pintura de Faixa de Garagem em paredes | m2 | 35.3 | 5.0772 | 179.2252 |  | Pendente
0 | 14 | 1 | 2 | 2 |  | SERVIÇO | 14.001.002.002 | Aplicação de Selador em paredes, 1 demão | m2 | 831.15 | 1.6658 | 1384.5297 |  | Pendente
0 | 14 | 1 | 2 | 3 |  | SERVIÇO | 14.001.002.003 | Massa Latex PVA Em Paredes Internas 2 Demaos | m2 | 41.83 | 3.4424 | 143.9956 |  | Pendente
0 | 14 | 1 | 2 | 4 |  | SERVIÇO | 14.001.002.004 | Pintura Com Tinta Latex Acrilica em Paredes Internas, 3 Demaos | m2 | 130.96 | 2.2874 | 299.5579 |  | Pendente
0 | 14 | 1 | 2 | 5 |  | SERVIÇO | 14.001.002.005 | Textura acrílica aplicação em paredes internas, 1 demão | m2 | 647.73 | 3.8424 | 2488.8378 |  | Pendente
0 | 14 | 1 | 2 | 6 |  | SERVIÇO | 14.001.002.006 | Pintura Com Tinta Latex Acrilica em Paredes Internas, 1 Demao | m2 | 52.46 | 0.7625 | 40.0007 | Dutos e Fossos | Pendente
0 | 14 | 1 | 3 | 0 |  | SUBETAPA | 14.001.003 | Sistema de pintura em teto |  |  |  | 1633.7681
0 | 14 | 1 | 3 | 1 |  | SERVIÇO | 14.001.003.001 | Textura Acrílica aplicação em tetos, 1 demão | m2 | 256.28 | 3.8424 | 984.7303 |  | Pendente
0 | 14 | 1 | 3 | 2 |  | SERVIÇO | 14.001.003.002 | Pintura com tinta látex acrílica, 3 demãos | m2 | 87.76 | 7.3956 | 649.0379 |  | Pendente
0 | 14 | 1 | 4 | 0 |  | SUBETAPA | 14.001.004 | Mão de obra - pintura interna |  |  |  | 36889.943
0 | 14 | 1 | 4 | 1 |  | SERVIÇO | 14.001.004.001 | Mao De Obra Para Pintura Epoxi Em Piso, 2 demãos (Incluindo Faixas De Demarcacao) | m2 | 242.33 | 47 | 11389.51 |  | Pendente
0 | 14 | 1 | 4 | 2 |  | SERVIÇO | 14.001.004.002 | Mão de obra para Pintura de Piso, 2 demãos | m2 | 23.77 | 24.9 | 591.873 |  | Pendente
0 | 14 | 1 | 4 | 3 |  | SERVIÇO | 14.001.004.003 | Mao De Obra Para Pintura Acrilica Em Paredes, 1 Demão de Fundo Preparador mais 3 Demaos de Pintura | m2 | 130.96 | 26 | 3404.96 |  | Pendente
0 | 14 | 1 | 4 | 4 |  | SERVIÇO | 14.001.004.004 | Mao De Obra Para Pintura Acrilica Em Paredes, Selador 1 Demão, Massa Pva 2 demaos e Tinta Acrílica 3 demãos | m2 | 41.83 | 26 | 1087.58 |  | Pendente
0 | 14 | 1 | 4 | 5 |  | SERVIÇO | 14.001.004.005 | Mão de obra para Pintura de faixas de garagem | m2 | 35.3 | 26 | 917.8 |  | Pendente
0 | 14 | 1 | 4 | 6 |  | SERVIÇO | 14.001.004.006 | Mão de obra para aplicação de Textura acrílica em paredes internas, 1 demão | m2 | 647.73 | 18 | 11659.14 |  | Pendente
0 | 14 | 1 | 4 | 7 |  | SERVIÇO | 14.001.004.007 | Mao De Obra Para Pintura Acrilica Em Paredes, 1 Demao de Pintura | m2 | 52.46 | 18 | 944.28 | Dutos e Fossos | Pendente
0 | 14 | 1 | 4 | 8 |  | SERVIÇO | 14.001.004.008 | Mão de obra para Pintura acrílica em teto, Selador 1 Demão, Massa Pva 2 demaos e Tinta Acrílica 3 demãos | m2 | 87.76 | 26 | 2281.76 |  | Pendente
0 | 14 | 1 | 4 | 9 |  | SERVIÇO | 14.001.004.009 | Mão de obra para Textura Acrílica em teto, 1 demão | m2 | 256.28 | 18 | 4613.04 |  | Pendente
0 | 14 | 2 | 0 | 9 |  | ETAPA | 14.002 | PINTURA INTERNA - G2 |  |  |  | 61967.0955
0 | 14 | 2 | 1 | 0 |  | SUBETAPA | 14.002.001 | Sistema de pintura em piso |  |  |  | 23762.9749
0 | 14 | 2 | 1 | 1 |  | SERVIÇO | 14.002.001.001 | Pintura Epóxi para demarcação de vagas em piso, 1 demão | m2 | 10.94 | 50.6508 | 554.1198 |  | Pendente
0 | 14 | 2 | 1 | 2 |  | SERVIÇO | 14.002.001.002 | Pintura em Epóxi em Piso de garagem Aplicação Manual, 2 Demãos | m2 | 293.94 | 77.8355 | 22878.9669 |  | Pendente
0 | 14 | 2 | 1 | 3 |  | SERVIÇO | 14.002.001.003 | Pintura Acrílica em Piso, Aplicação Manual, 2 Demãos | m2 | 17.39 | 18.97 | 329.8883 |  | Pendente
0 | 14 | 2 | 2 | 0 |  | SUBETAPA | 14.002.002 | Sistema de pintura em parede |  |  |  | 3210.71
0 | 14 | 2 | 2 | 1 |  | SERVIÇO | 14.002.002.001 | Pintura de Faixa de Garagem em paredes | m2 | 43.33 | 5.0772 | 219.9951 |  | Pendente
0 | 14 | 2 | 2 | 2 |  | SERVIÇO | 14.002.002.002 | Aplicação de Selador em paredes, 1 demão | m2 | 589.56 | 1.6658 | 982.089 |  | Pendente
0 | 14 | 2 | 2 | 3 |  | SERVIÇO | 14.002.002.003 | Pintura Com Tinta Latex Acrilica em Paredes Internas, 3 Demaos | m2 | 68.9 | 2.2874 | 157.6019 |  | Pendente
0 | 14 | 2 | 2 | 4 |  | SERVIÇO | 14.002.002.004 | Textura acrílica aplicação em paredes internas, 1 demão | m2 | 472.1 | 3.8424 | 1813.997 |  | Pendente
0 | 14 | 2 | 2 | 5 |  | SERVIÇO | 14.002.002.005 | Pintura Com Tinta Latex Acrilica em Paredes Internas, 1 Demao | m2 | 48.56 | 0.7625 | 37.027 | Dutos e Fossos | Pendente
0 | 14 | 2 | 3 | 0 |  | SUBETAPA | 14.002.003 | Sistema de pintura em teto |  |  |  | 1464.0996
0 | 14 | 2 | 3 | 1 |  | SERVIÇO | 14.002.003.001 | Textura Acrílica aplicação em tetos, 1 demão | m2 | 296.08 | 3.8424 | 1137.6578 |  | Pendente
0 | 14 | 2 | 3 | 2 |  | SERVIÇO | 14.002.003.002 | Pintura com tinta látex acrílica, 3 demãos | m2 | 44.14 | 7.3956 | 326.4418 |  | Pendente
0 | 14 | 2 | 4 | 0 |  | SUBETAPA | 14.002.004 | Mão de obra - pintura interna |  |  |  | 33529.311
0 | 14 | 2 | 4 | 1 |  | SERVIÇO | 14.002.004.001 | Mao De Obra Para Pintura Epoxi Em Piso, 2 demãos (Incluindo Faixas De Demarcacao) | m2 | 304.88 | 47 | 14329.36 |  | Pendente
0 | 14 | 2 | 4 | 2 |  | SERVIÇO | 14.002.004.002 | Mão de obra para Pintura de Piso, 2 demãos | m2 | 17.39 | 24.9 | 433.011 |  | Pendente
0 | 14 | 2 | 4 | 3 |  | SERVIÇO | 14.002.004.003 | Mao De Obra Para Pintura Acrilica Em Paredes, 1 Demão de Fundo Preparador mais 3 Demaos de Pintura | m2 | 68.9 | 26 | 1791.4 |  | Pendente
0 | 14 | 2 | 4 | 4 |  | SERVIÇO | 14.002.004.004 | Mão de obra para Pintura de faixas de garagem | m2 | 43.33 | 26 | 1126.58 |  | Pendente
0 | 14 | 2 | 4 | 5 |  | SERVIÇO | 14.002.004.005 | Mão de obra para aplicação de Textura acrílica em paredes internas, 1 demão | m2 | 472.1 | 18 | 8497.8 |  | Pendente
0 | 14 | 2 | 4 | 6 |  | SERVIÇO | 14.002.004.006 | Mao De Obra Para Pintura Acrilica Em Paredes, 1 Demao de Pintura | m2 | 48.56 | 18 | 874.08 | Dutos e Fossos | Pendente
0 | 14 | 2 | 4 | 7 |  | SERVIÇO | 14.002.004.007 | Mão de obra para Pintura acrílica em teto, Selador 1 Demão, Massa Pva 2 demaos e Tinta Acrílica 3 demãos | m2 | 44.14 | 26 | 1147.64 |  | Pendente
0 | 14 | 2 | 4 | 8 |  | SERVIÇO | 14.002.004.008 | Mão de obra para Textura Acrílica em teto, 1 demão | m2 | 296.08 | 18 | 5329.44 |  | Pendente
0 | 14 | 3 | 0 | 8 |  | ETAPA | 14.003 | PINTURA INTERNA - G3 |  |  |  | 57374.1056
0 | 14 | 3 | 1 | 0 |  | SUBETAPA | 14.003.001 | Sistema de pintura em piso |  |  |  | 23874.757
0 | 14 | 3 | 1 | 1 |  | SERVIÇO | 14.003.001.001 | Pintura Epóxi para demarcação de vagas em piso, 1 demão | m2 | 12.41 | 50.6508 | 628.5764 |  | Pendente
0 | 14 | 3 | 1 | 2 |  | SERVIÇO | 14.003.001.002 | Pintura em Epóxi em Piso de garagem Aplicação Manual, 2 Demãos | m2 | 294.4 | 77.8355 | 22914.7712 |  | Pendente
0 | 14 | 3 | 1 | 3 |  | SERVIÇO | 14.003.001.003 | Pintura Acrílica em Piso, Aplicação Manual, 2 Demãos | m2 | 17.47 | 18.9702 | 331.4094 |  | Pendente
0 | 14 | 3 | 2 | 0 |  | SUBETAPA | 14.003.002 | Sistema de pintura em parede |  |  |  | 3468.7692
0 | 14 | 3 | 2 | 1 |  | SERVIÇO | 14.003.002.001 | Pintura de Faixa de Garagem em paredes | m2 | 45.32 | 5.0772 | 230.0987 |  | Pendente
0 | 14 | 3 | 2 | 2 |  | SERVIÇO | 14.003.002.002 | Aplicação de Selador em paredes, 1 demão | m2 | 636.66 | 1.6658 | 1060.5482 |  | Pendente
0 | 14 | 3 | 2 | 3 |  | SERVIÇO | 14.003.002.003 | Pintura Com Tinta Latex Acrilica em Paredes Internas, 3 Demaos | m2 | 73.53 | 2.2874 | 168.1925 |  | Pendente
0 | 14 | 3 | 2 | 4 |  | SERVIÇO | 14.003.002.004 | Textura acrílica aplicação em paredes internas, 1 demão | m2 | 513.18 | 3.8424 | 1971.8428 |  | Pendente
0 | 14 | 3 | 2 | 5 |  | SERVIÇO | 14.003.002.005 | Pintura Com Tinta Latex Acrilica em Paredes Internas, 1 Demao | m2 | 49.95 | 0.7625 | 38.0869 | Dutos e Fossos | Pendente
0 | 14 | 3 | 3 | 0 |  | SUBETAPA | 14.003.003 | Sistema de pintura em teto |  |  |  | 1808.4464
0 | 14 | 3 | 3 | 1 |  | SERVIÇO | 14.003.003.001 | Textura Acrílica aplicação em tetos, 1 demão | m2 | 377.71 | 3.8424 | 1451.3129 |  | Pendente
0 | 14 | 3 | 3 | 2 |  | SERVIÇO | 14.003.003.002 | Pintura com tinta látex acrílica, 3 demãos | m2 | 48.29 | 7.3956 | 357.1335 |  | Pendente
0 | 14 | 3 | 4 | 0 |  | SUBETAPA | 14.003.004 | Mão de obra - pintura interna |  |  |  | 28222.133
0 | 14 | 3 | 4 | 1 |  | SERVIÇO | 14.003.004.001 | Mao De Obra Para Pintura Epoxi Em Piso, 2 demãos (Incluindo Faixas De Demarcacao) | m2 | 306.81 | 47 | 14420.07 |  | Pendente
0 | 14 | 3 | 4 | 2 |  | SERVIÇO | 14.003.004.002 | Mão de obra para Pintura de Piso, 2 demãos | m2 | 17.47 | 24.9 | 435.003 |  | Pendente
0 | 14 | 3 | 4 | 3 |  | SERVIÇO | 14.003.004.003 | Mao De Obra Para Pintura Acrilica Em Paredes, Selador 1 Demão, Massa Pva 2 demaos e Tinta Acrílica 3 demãos | m2 | 73.53 | 26 | 1911.78 |  | Pendente
0 | 14 | 3 | 4 | 4 |  | SERVIÇO | 14.003.004.004 | Mão de obra para Pintura de faixas de garagem | m2 | 45.32 | 26 | 1178.32 |  | Pendente
0 | 14 | 3 | 4 | 5 |  | SERVIÇO | 14.003.004.005 | Mão de obra para aplicação de Textura acrílica em paredes internas, 1 demão | m2 | 73.53 | 18 | 1323.54 |  | Pendente
0 | 14 | 3 | 4 | 6 |  | SERVIÇO | 14.003.004.006 | Mao De Obra Para Pintura Acrilica Em Paredes, 1 Demao de Pintura | m2 | 49.95 | 18 | 899.1 | Dutos e Fossos | Pendente
0 | 14 | 3 | 4 | 7 |  | SERVIÇO | 14.003.004.007 | Mão de obra para Pintura acrílica em teto, Selador 1 Demão, Massa Pva 2 demaos e Tinta Acrílica 3 demãos | m2 | 48.29 | 26 | 1255.54 |  | Pendente
0 | 14 | 3 | 4 | 8 |  | SERVIÇO | 14.003.004.008 | Mão de obra para Textura Acrílica em teto, 1 demão | m2 | 377.71 | 18 | 6798.78 |  | Pendente
0 | 14 | 4 | 0 | 8 |  | ETAPA | 14.004 | PINTURA INTERNA - TIPO DIFERENCIADO |  |  |  | 25754.3696
0 | 14 | 4 | 1 | 0 |  | SUBETAPA | 14.004.001 | Sistema de pintura em piso |  |  |  | 333.8755
0 | 14 | 4 | 1 | 1 |  | SERVIÇO | 14.004.001.001 | Pintura Acrílica em Piso, Aplicação Manual, 2 Demãos | m2 | 17.6 | 18.9702 | 333.8755 |  | Pendente
0 | 14 | 4 | 2 | 0 |  | SUBETAPA | 14.004.002 | Sistema de pintura em parede |  |  |  | 3757.0649
0 | 14 | 4 | 2 | 1 |  | SERVIÇO | 14.004.002.001 | Aplicação de Selador em paredes, 1 demão | m2 | 576.98 | 1.6658 | 961.1333 |  | Pendente
0 | 14 | 4 | 2 | 2 |  | SERVIÇO | 14.004.002.002 | Massa Latex PVA Em Paredes Internas 2 Demaos | m2 | 451.44 | 3.4424 | 1554.0371 |  | Pendente
0 | 14 | 4 | 2 | 3 |  | SERVIÇO | 14.004.002.003 | Pintura Com Tinta Latex Acrilica em Paredes Internas, 3 Demaos | m2 | 525.74 | 2.2874 | 1202.5777 |  | Pendente
0 | 14 | 4 | 2 | 4 |  | SERVIÇO | 14.004.002.004 | Textura acrílica aplicação em paredes internas, 1 demão | m2 | 0.08 | 3.8424 | 0.30739 |  | Pendente
0 | 14 | 4 | 2 | 5 |  | SERVIÇO | 14.004.002.005 | Pintura Com Tinta Latex Acrilica em Paredes Internas, 1 Demao | m2 | 51.16 | 0.7625 | 39.0095 | Dutos e Fossos | Pendente
0 | 14 | 4 | 3 | 0 |  | SUBETAPA | 14.004.003 | Sistema de pintura em teto |  |  |  | 1464.6692
0 | 14 | 4 | 3 | 1 |  | SERVIÇO | 14.004.003.001 | Textura Acrílica aplicação em tetos, 1 demão | m2 | 4.4 | 3.8424 | 16.9066 |  | Pendente
0 | 14 | 4 | 3 | 2 |  | SERVIÇO | 14.004.003.002 | Pintura com tinta látex acrílica, 3 demãos | m2 | 195.76 | 7.3956 | 1447.7627 |  | Pendente
0 | 14 | 4 | 4 | 0 |  | SUBETAPA | 14.004.004 | Mão de obra - pintura interna |  |  |  | 20198.76
0 | 14 | 4 | 4 | 1 |  | SERVIÇO | 14.004.004.001 | Mão de obra para Pintura de Piso, 2 demãos | m2 | 17.6 | 24.9 | 438.24 |  | Pendente
0 | 14 | 4 | 4 | 2 |  | SERVIÇO | 14.004.004.002 | Mao De Obra Para Pintura Acrilica Em Paredes, 1 Demão de Fundo Preparador mais 3 Demaos de Pintura | m2 | 74.3 | 26 | 1931.8 |  | Pendente
0 | 14 | 4 | 4 | 3 |  | SERVIÇO | 14.004.004.003 | Mao De Obra Para Pintura Acrilica Em Paredes, Selador 1 Demão, Massa Pva 2 demaos e Tinta Acrílica 3 demãos | m2 | 451.44 | 26 | 11737.44 |  | Pendente
0 | 14 | 4 | 4 | 4 |  | SERVIÇO | 14.004.004.004 | Mão de obra para aplicação de Textura acrílica em paredes internas, 1 demão | m2 | 0.08 | 18 | 1.44 |  | Pendente
0 | 14 | 4 | 4 | 5 |  | SERVIÇO | 14.004.004.005 | Mao De Obra Para Pintura Acrilica Em Paredes, 1 Demao de Pintura | m2 | 51.16 | 18 | 920.88 | Dutos e Fossos | Pendente
0 | 14 | 4 | 4 | 6 |  | SERVIÇO | 14.004.004.006 | Mão de obra para Pintura acrílica em teto, Selador 1 Demão, Massa Pva 2 demaos e Tinta Acrílica 3 demãos | m2 | 195.76 | 26 | 5089.76 |  | Pendente
0 | 14 | 4 | 4 | 7 |  | SERVIÇO | 14.004.004.007 | Mão de obra para Textura Acrílica em teto, 1 demão | m2 | 4.4 | 18 | 79.2 |  | Pendente
0 | 14 | 5 | 0 | 7 |  | ETAPA | 14.005 | PINTURA INTERNA - TIPO (X9) |  |  |  | 249773.0976
0 | 14 | 5 | 1 | 0 |  | SUBETAPA | 14.005.001 | Sistema de pintura em piso |  |  |  | 3004.848
0 | 14 | 5 | 1 | 1 |  | SERVIÇO | 14.005.001.001 | Pintura Acrílica em Piso, Aplicação Manual, 2 Demãos | m2 | 158.4 | 18.97 | 3004.848 |  | Pendente
0 | 14 | 5 | 2 | 0 |  | SUBETAPA | 14.005.002 | Sistema de pintura em parede |  |  |  | 37701.0702
0 | 14 | 5 | 2 | 1 |  | SERVIÇO | 14.005.002.001 | Aplicação de Selador em paredes, 1 demão | m2 | 5759.31 | 1.6658 | 9593.8586 |  | Pendente
0 | 14 | 5 | 2 | 2 |  | SERVIÇO | 14.005.002.002 | Massa Latex PVA Em Paredes Internas 2 Demaos | m2 | 4553.35 | 3.4424 | 15674.452 |  | Pendente
0 | 14 | 5 | 2 | 3 |  | SERVIÇO | 14.005.002.003 | Pintura Com Tinta Latex Acrilica em Paredes Internas, 3 Demaos | m2 | 5273.32 | 2.2874 | 12062.1922 |  | Pendente
0 | 14 | 5 | 2 | 4 |  | SERVIÇO | 14.005.002.004 | Pintura Com Tinta Latex Acrilica em Paredes Internas, 1 Demao | m2 | 485.99 | 0.7625 | 370.5674 | Dutos e Fossos | Pendente
0 | 14 | 5 | 3 | 0 |  | SUBETAPA | 14.005.003 | Sistema de pintura em teto |  |  |  | 13086.0194
0 | 14 | 5 | 3 | 1 |  | SERVIÇO | 14.005.003.001 | Textura Acrílica aplicação em tetos, 1 demão | m2 | 39.54 | 3.8424 | 151.9285 |  | Pendente
0 | 14 | 5 | 3 | 2 |  | SERVIÇO | 14.005.003.002 | Pintura com tinta látex acrílica, 3 demãos | m2 | 1748.89 | 7.3956 | 12934.0909 |  | Pendente
0 | 14 | 5 | 4 | 0 |  | SUBETAPA | 14.005.004 | Mão de obra - pintura interna |  |  |  | 195981.16
0 | 14 | 5 | 4 | 1 |  | SERVIÇO | 14.005.004.001 | Mão de obra para Pintura de Piso, 2 demãos | m2 | 158.4 | 24.9 | 3944.16 |  | Pendente
0 | 14 | 5 | 4 | 2 |  | SERVIÇO | 14.005.004.002 | Mao De Obra Para Pintura Acrilica Em Paredes, 1 Demão de Fundo Preparador mais 3 Demaos de Pintura | m2 | 719.97 | 26 | 18719.22 |  | Pendente
0 | 14 | 5 | 4 | 3 |  | SERVIÇO | 14.005.004.003 | Mao De Obra Para Pintura Acrilica Em Paredes, Selador 1 Demão, Massa Pva 2 demaos e Tinta Acrílica 3 demãos | m2 | 4553.35 | 26 | 118387.1 |  | Pendente
0 | 14 | 5 | 4 | 4 |  | SERVIÇO | 14.005.004.004 | Mao De Obra Para Pintura Acrilica Em Paredes, 1 Demao de Pintura | m2 | 485.99 | 18 | 8747.82 | Dutos e Fossos | Pendente
0 | 14 | 5 | 4 | 5 |  | SERVIÇO | 14.005.004.005 | Mão de obra para Pintura acrílica em teto, Selador 1 Demão, Massa Pva 2 demaos e Tinta Acrílica 3 demãos | m2 | 1748.89 | 26 | 45471.14 |  | Pendente
0 | 14 | 5 | 4 | 6 |  | SERVIÇO | 14.005.004.006 | Mão de obra para Textura Acrílica em teto, 1 demão | m2 | 39.54 | 18 | 711.72 |  | Pendente
0 | 14 | 6 | 0 | 6 |  | ETAPA | 14.006 | PINTURA INTERNA - ROOFTOP |  |  |  | 19618.2777
0 | 14 | 6 | 1 | 0 |  | SUBETAPA | 14.006.001 | Sistema de pintura em piso |  |  |  | 416.0121
0 | 14 | 6 | 1 | 1 |  | SERVIÇO | 14.006.001.001 | Pintura Acrílica em Piso, Aplicação Manual, 2 Demãos | m2 | 21.93 | 18.97 | 416.0121 |  | Pendente
0 | 14 | 6 | 2 | 0 |  | SUBETAPA | 14.006.002 | Sistema de pintura em parede |  |  |  | 2570.567
0 | 14 | 6 | 2 | 1 |  | SERVIÇO | 14.006.002.001 | Aplicação de Selador em paredes, 1 demão | m2 | 421.75 | 1.6658 | 702.5512 |  | Pendente
0 | 14 | 6 | 2 | 2 |  | SERVIÇO | 14.006.002.002 | Massa Latex PVA Em Paredes Internas 2 Demaos | m2 | 288.55 | 3.4424 | 993.3045 |  | Pendente
0 | 14 | 6 | 2 | 3 |  | SERVIÇO | 14.006.002.003 | Pintura Com Tinta Latex Acrilica em Paredes Internas, 3 Demaos | m2 | 362.73 | 2.2874 | 829.7086 |  | Pendente
0 | 14 | 6 | 2 | 4 |  | SERVIÇO | 14.006.002.004 | Pintura Com Tinta Latex Acrilica em Paredes Internas, 1 Demao | m2 | 59.02 | 0.7625 | 45.0027 | Dutos e Fossos | Pendente
0 | 14 | 6 | 3 | 0 |  | SUBETAPA | 14.006.003 | Sistema de pintura em teto |  |  |  | 1230.5216
0 | 14 | 6 | 3 | 1 |  | SERVIÇO | 14.006.003.001 | Textura Acrílica aplicação em tetos, 1 demão | m2 | 7.96 | 3.8424 | 30.5855 |  | Pendente
0 | 14 | 6 | 3 | 2 |  | SERVIÇO | 14.006.003.002 | Pintura com tinta látex acrílica, 3 demãos | m2 | 162.25 | 7.3956 | 1199.9361 |  | Pendente
0 | 14 | 6 | 4 | 0 |  | SUBETAPA | 14.006.004 | Mão de obra - pintura interna |  |  |  | 15401.177
0 | 14 | 6 | 4 | 1 |  | SERVIÇO | 14.006.004.001 | Mão de obra para Pintura de Piso, 2 demãos | m2 | 21.93 | 24.9 | 546.057 |  | Pendente
0 | 14 | 6 | 4 | 2 |  | SERVIÇO | 14.006.004.002 | Mao De Obra Para Pintura Acrilica Em Paredes, 1 Demão de Fundo Preparador mais 3 Demaos de Pintura | m2 | 74.18 | 26 | 1928.68 |  | Pendente
0 | 14 | 6 | 4 | 3 |  | SERVIÇO | 14.006.004.003 | Mao De Obra Para Pintura Acrilica Em Paredes, Selador 1 Demão, Massa Pva 2 demaos e Tinta Acrílica 3 demãos | m2 | 288.55 | 26 | 7502.3 |  | Pendente
0 | 14 | 6 | 4 | 4 |  | SERVIÇO | 14.006.004.004 | Mao De Obra Para Pintura Acrilica Em Paredes, 1 Demao de Pintura | m2 | 59.02 | 18 | 1062.36 | Dutos e Fossos | Pendente
0 | 14 | 6 | 4 | 5 |  | SERVIÇO | 14.006.004.005 | Mão de obra para Pintura acrílica em teto, Selador 1 Demão, Massa Pva 2 demaos e Tinta Acrílica 3 demãos | m2 | 162.25 | 26 | 4218.5 |  | Pendente
0 | 14 | 6 | 4 | 6 |  | SERVIÇO | 14.006.004.006 | Mão de obra para Textura Acrílica em teto, 1 demão | m2 | 7.96 | 18 | 143.28 |  | Pendente
0 | 14 | 7 | 0 | 6 |  | ETAPA | 14.007 | PINTURA INTERNA - COBERTURA |  |  |  | 12653.2206
0 | 14 | 7 | 1 | 0 |  | SUBETAPA | 14.007.001 | Sistema de pintura em piso |  |  |  | 1462.587
0 | 14 | 7 | 1 | 1 |  | SERVIÇO | 14.007.001.001 | Pintura Acrílica em Piso, Aplicação Manual, 2 Demãos | m2 | 77.1 | 18.97 | 1462.587 |  | Pendente
0 | 14 | 7 | 2 | 0 |  | SUBETAPA | 14.007.002 | Sistema de pintura em parede |  |  |  | 839.9546
0 | 14 | 7 | 2 | 1 |  | SERVIÇO | 14.007.002.001 | Aplicação de Selador em paredes, 1 demão | m2 | 232.56 | 1.6658 | 387.3984 |  | Pendente
0 | 14 | 7 | 2 | 2 |  | SERVIÇO | 14.007.002.002 | Pintura Com Tinta Latex Acrilica em Paredes Internas, 3 Demaos | m2 | 180.49 | 2.2874 | 412.8528 |  | Pendente
0 | 14 | 7 | 2 | 3 |  | SERVIÇO | 14.007.002.003 | Pintura Com Tinta Latex Acrilica em Paredes Internas, 1 Demao | m2 | 52.07 | 0.7625 | 39.7034 | Dutos e Fossos | Pendente
0 | 14 | 7 | 3 | 0 |  | SUBETAPA | 14.007.003 | Sistema de pintura em teto |  |  |  | 620.269
0 | 14 | 7 | 3 | 1 |  | SERVIÇO | 14.007.003.001 | Pintura com tinta látex acrílica, 3 demãos | m2 | 83.87 | 7.3956 | 620.269 |  | Pendente
0 | 14 | 7 | 4 | 0 |  | SUBETAPA | 14.007.004 | Mão de obra - pintura interna |  |  |  | 9730.41
0 | 14 | 7 | 4 | 1 |  | SERVIÇO | 14.007.004.001 | Mão de obra para Pintura de Piso, 2 demãos | m2 | 77.1 | 24.9 | 1919.79 |  | Pendente
0 | 14 | 7 | 4 | 2 |  | SERVIÇO | 14.007.004.002 | Mao De Obra Para Pintura Acrilica Em Paredes, 1 Demão de Fundo Preparador mais 3 Demaos de Pintura | m2 | 180.49 | 26 | 4692.74 |  | Pendente
0 | 14 | 7 | 4 | 3 |  | SERVIÇO | 14.007.004.003 | Mao De Obra Para Pintura Acrilica Em Paredes, 1 Demao de Pintura | m2 | 52.07 | 18 | 937.26 | Dutos e Fossos | Pendente
0 | 14 | 7 | 4 | 4 |  | SERVIÇO | 14.007.004.004 | Mão de obra para Pintura acrílica em teto, Selador 1 Demão, Tinta Acrílica 3 demãos | m2 | 83.87 | 26 | 2180.62 |  | Pendente
0 | 15 | 0 | 4 | 4 |  | CÉLULA CONSTRUTIVA | 15 | ESQUADRIAS, VIDROS E FERRAGENS |  |  |  | 1270747.7922
0 | 15 | 1 | 0 | 4 |  | ETAPA | 15.001 | ESQUADRIAS DE ALUMÍNIO - TÉRREO |  |  |  | 51488.9642
0 | 15 | 1 | 1 | 0 |  | SUBETAPA | 15.001.001 | Contramarco |  |  |  | 740.5393
0 | 15 | 1 | 1 | 1 |  | SERVIÇO | 15.001.001.001 | Contramarcos Fixados com Parafuso | m | 152.72 | 4.849 | 740.5393 |  | Pendente
0 | 15 | 1 | 2 | 0 |  | SUBETAPA | 15.001.002 | Esquadrias de alumínio |  |  |  | 44310.0384
0 | 15 | 1 | 2 | 1 |  | SERVIÇO | 15.001.002.001 | Esquadrias de Alumínio - fornecimento e instalação | m2 | 52.51 | 843.84 | 44310.0384 |  | Pendente
0 | 15 | 1 | 3 | 0 |  | SUBETAPA | 15.001.003 | Brise de Alumínio |  |  |  | 6438.3865
0 | 15 | 1 | 3 | 1 |  | SERVIÇO | 15.001.003.001 | Brise de Alumínio - Decoração Fachada | m2 | 4.55 | 1415.03 | 6438.3865 |  | Pendente
0 | 15 | 2 | 0 | 1 |  | ETAPA | 15.002 | ESQUADRIAS DE ALUMÍNIO - G2 |  |  |  | 68413.236
0 | 15 | 2 | 1 | 0 |  | SUBETAPA | 15.002.001 | Contramarco |  |  |  | 106.872
0 | 15 | 2 | 1 | 1 |  | SERVIÇO | 15.002.001.001 | Contramarcos Fixados com Parafuso | m | 22.04 | 4.849 | 106.872 |  | Pendente
0 | 15 | 2 | 2 | 0 |  | SUBETAPA | 15.002.002 | Esquadrias de alumínio |  |  |  | 4421.7216
0 | 15 | 2 | 2 | 1 |  | SERVIÇO | 15.002.002.001 | Esquadrias de Alumínio - fornecimento e instalação | m2 | 5.24 | 843.84 | 4421.7216 |  | Pendente
0 | 15 | 2 | 3 | 0 |  | SUBETAPA | 15.002.003 | Brise de Alumínio |  |  |  | 63884.6424
0 | 15 | 2 | 3 | 1 |  | SERVIÇO | 15.002.003.001 | Brise de Alumínio - Decoração Fachada | m2 | 45.1472 | 1415.03 | 63884.6424 |  | Pendente
0 | 15 | 3 | 0 | 1 |  | ETAPA | 15.003 | ESQUADRIAS DE ALUMÍNIO - G3 |  |  |  | 81945.4509
0 | 15 | 3 | 1 | 0 |  | SUBETAPA | 15.003.001 | Contramarco |  |  |  | 106.872
0 | 15 | 3 | 1 | 1 |  | SERVIÇO | 15.003.001.001 | Contramarcos Fixados com Parafuso | m | 22.04 | 4.849 | 106.872 |  | Pendente
0 | 15 | 3 | 2 | 0 |  | SUBETAPA | 15.003.002 | Esquadrias de alumínio |  |  |  | 4421.7216
0 | 15 | 3 | 2 | 1 |  | SERVIÇO | 15.003.002.001 | Esquadrias de Alumínio - fornecimento e instalação | m2 | 5.24 | 843.84 | 4421.7216 |  | Pendente
0 | 15 | 3 | 3 | 0 |  | SUBETAPA | 15.003.003 | Brise de Alumínio |  |  |  | 77416.8573
0 | 15 | 3 | 3 | 1 |  | SERVIÇO | 15.003.003.001 | Brise de Alumínio - Decoração Fachada | m2 | 54.7104 | 1415.03 | 77416.8573 |  | Pendente
0 | 15 | 4 | 0 | 1 |  | ETAPA | 15.004 | ESQUADRIAS DE ALUMÍNIO - TIPO DIFERENCIADO |  |  |  | 80423.7115
0 | 15 | 4 | 1 | 0 |  | SUBETAPA | 15.004.001 | Contramarco |  |  |  | 3123.2598
0 | 15 | 4 | 1 | 1 |  | SERVIÇO | 15.004.001.001 | Contramarcos Fixados com Parafuso | m | 163.18 | 4.849 | 791.2598 |  | Pendente
0 | 15 | 4 | 1 | 2 |  | SERVIÇO | 15.004.001.002 | Abertura para churrasqueira alumínio | m | 4.4 | 530 | 2332 |  | Pendente
0 | 15 | 4 | 2 | 0 |  | SUBETAPA | 15.004.002 | Esquadrias de alumínio |  |  |  | 66410.208
0 | 15 | 4 | 2 | 1 |  | SERVIÇO | 15.004.002.001 | Esquadrias de Alumínio - fornecimento e instalação | m2 | 78.7 | 843.84 | 66410.208 |  | Pendente
0 | 15 | 4 | 3 | 0 |  | SUBETAPA | 15.004.003 | Guarda corpo |  |  |  | 10890.2437
0 | 15 | 4 | 3 | 1 |  | SERVIÇO | 15.004.003.001 | Guarda Corpo de vidro e aluminio h=65cm | m2 | 11.635 | 935.99 | 10890.2437 |  | Pendente
0 | 15 | 5 | 0 | 1 |  | ETAPA | 15.005 | ESQUADRIAS DE ALUMÍNIO - TIPO (X9) |  |  |  | 584382.7701
0 | 15 | 5 | 1 | 0 |  | SUBETAPA | 15.005.001 | Contramarco |  |  |  | 23942.5411
0 | 15 | 5 | 1 | 1 |  | SERVIÇO | 15.005.001.001 | Contramarcos Fixados com Parafuso | m | 1179.86 | 4.849 | 5721.1411 |  | Pendente
0 | 15 | 5 | 1 | 2 |  | SERVIÇO | 15.005.001.002 | Abertura para churrasqueira alumínio | m | 34.38 | 530 | 18221.4 |  | Pendente
0 | 15 | 5 | 2 | 0 |  | SUBETAPA | 15.005.002 | Esquadrias de alumínio |  |  |  | 391702.0896
0 | 15 | 5 | 2 | 1 |  | SERVIÇO | 15.005.002.001 | Esquadrias de Alumínio - fornecimento e instalação | m2 | 464.19 | 843.84 | 391702.0896 |  | Pendente
0 | 15 | 5 | 3 | 0 |  | SUBETAPA | 15.005.003 | Guarda corpo Alumínio |  |  |  | 50997.1493
0 | 15 | 5 | 3 | 1 |  | SERVIÇO | 15.005.003.001 | Guarda Corpo de aluminio (gradil) - fornecimento e instalação- h: 110cm | m2 | 85.008 | 599.91 | 50997.1493 |  | Pendente
0 | 15 | 5 | 4 | 0 |  | SUBETAPA | 15.005.004 | Guarda corpo Vidro |  |  |  | 117740.9901
0 | 15 | 5 | 4 | 1 |  | SERVIÇO | 15.005.004.001 | Guarda Corpo de vidro e aluminio h=70cm | m2 | 68.985 | 935.99 | 64569.2701 |  | Pendente
0 | 15 | 5 | 4 | 2 |  | SERVIÇO | 15.005.004.002 | Guarda Corpo de vidro e aluminio h=80cm | m2 | 56.808 | 935.99 | 53171.7199 |  | Pendente
0 | 15 | 6 | 0 | 2 |  | ETAPA | 15.006 | ESQUADRIAS DE ALUMÍNIO - ROOFTOP |  |  |  | 100541.7452
0 | 15 | 6 | 1 | 0 |  | SUBETAPA | 15.006.001 | Contramarco |  |  |  | 4144.9047
0 | 15 | 6 | 1 | 1 |  | SERVIÇO | 15.006.001.001 | Contramarcos Fixados com Parafuso | m | 144.34 | 4.849 | 699.9047 |  | Pendente
0 | 15 | 6 | 1 | 2 |  | SERVIÇO | 15.006.001.002 | Abertura para churrasqueira alumínio | m | 6.5 | 530 | 3445 |  | Pendente
0 | 15 | 6 | 2 | 0 |  | SUBETAPA | 15.006.002 | Esquadrias de alumínio |  |  |  | 66849.0048
0 | 15 | 6 | 2 | 1 |  | SERVIÇO | 15.006.002.001 | Esquadrias de Alumínio - fornecimento e instalação | m2 | 79.22 | 843.84 | 66849.0048 |  | Pendente
0 | 15 | 6 | 3 | 0 |  | SUBETAPA | 15.006.003 | Guarda corpo Alumínio |  |  |  | 4137.5793
0 | 15 | 6 | 3 | 1 |  | SERVIÇO | 15.006.003.001 | Guarda Corpo de aluminio (gradil) - fornecimento e instalação- h: 110cm | m2 | 6.897 | 599.91 | 4137.5793 |  | Pendente
0 | 15 | 6 | 4 | 0 |  | SUBETAPA | 15.006.004 | Guarda corpo |  |  |  | 25410.2565
0 | 15 | 6 | 4 | 1 |  | SERVIÇO | 15.006.004.001 | Guarda Corpo de vidro e aluminio h=100cm | m2 | 6.89 | 935.99 | 6448.9711 |  | Pendente
0 | 15 | 6 | 4 | 2 |  | SERVIÇO | 15.006.004.002 | Guarda Corpo de vidro e aluminio h=130cm | m2 | 9.984 | 935.99 | 9344.9242 |  | Pendente
0 | 15 | 6 | 4 | 3 |  | SERVIÇO | 15.006.004.003 | Guarda Corpo de vidro e aluminio h=70cm | m2 | 5.866 | 935.99 | 5490.5173 |  | Pendente
0 | 15 | 6 | 4 | 4 |  | SERVIÇO | 15.006.004.004 | Guarda Corpo de vidro e aluminio h=80cm | m2 | 4.408 | 935.99 | 4125.8439 |  | Pendente
0 | 15 | 7 | 0 | 4 |  | ETAPA | 15.007 | ESQUADRIAS DE ALUMÍNIO - COBERTURA |  |  |  | 3132.9648
0 | 15 | 7 | 1 | 0 |  | SUBETAPA | 15.007.001 | Contramarco |  |  |  | 69.8256
0 | 15 | 7 | 1 | 1 |  | SERVIÇO | 15.007.001.001 | Contramarcos Fixados com Parafuso | m | 14.4 | 4.849 | 69.8256 |  | Pendente
0 | 15 | 7 | 2 | 0 |  | SUBETAPA | 15.007.002 | Esquadrias de alumínio |  |  |  | 3063.1392
0 | 15 | 7 | 2 | 1 |  | SERVIÇO | 15.007.002.001 | Esquadrias de Alumínio - fornecimento e instalação | m2 | 3.44 | 843.84 | 2902.8096 |  | Pendente
0 | 15 | 7 | 2 | 2 |  | SERVIÇO | 15.007.002.002 | Alçapão em Alumínio - fornecimento e instalação | m2 | 0.19 | 843.84 | 160.3296 |  | Pendente
0 | 15 | 8 | 0 | 2 |  | ETAPA | 15.008 | ESQUADRIAS DE MADEIRA - TÉRREO |  |  |  | 4364.5985
0 | 15 | 8 | 1 | 0 |  | SUBETAPA | 15.008.001 | Esquadrias de madeira |  |  |  | 2698.74
0 | 15 | 8 | 1 | 1 |  | SERVIÇO | 15.008.001.001 | Porta de madeira de abrir Maciça - 90x210cm (kit completo) - fixação com espuma expansiva | un | 2 | 1349.37 | 2698.74 |  | Pendente
0 | 15 | 8 | 2 | 0 |  | SUBETAPA | 15.008.002 | Corrimão de madeira |  |  |  | 1065.8585
0 | 15 | 8 | 2 | 1 |  | SERVIÇO | 15.008.002.001 | Corrimão de escadas em madeira instalado | m | 16.31 | 65.35 | 1065.8585 |  | Pendente
0 | 15 | 8 | 3 | 0 |  | SUBETAPA | 15.008.003 | Mão de obra |  |  |  | 600
0 | 15 | 8 | 3 | 1 |  | SERVIÇO | 15.008.003.001 | Mão de obra para instalação de portas de madeira | un | 2 | 300 | 600 |  | Pendente
0 | 15 | 9 | 0 | 1 |  | ETAPA | 15.009 | ESQUADRIAS DE MADEIRA - G2 |  |  |  | 1021.4205
0 | 15 | 9 | 1 | 0 |  | SUBETAPA | 15.009.001 | Corrimão de madeira |  |  |  | 1021.4205
0 | 15 | 9 | 1 | 1 |  | SERVIÇO | 15.009.001.001 | Corrimão de escadas em madeira instalado | m | 15.63 | 65.35 | 1021.4205 |  | Pendente
0 | 15 | 10 | 0 | 1 |  | ETAPA | 15.010 | ESQUADRIAS DE MADEIRA - G3 |  |  |  | 1065.8585
0 | 15 | 10 | 1 | 0 |  | SUBETAPA | 15.010.001 | Corrimão de madeira |  |  |  | 1065.8585
0 | 15 | 10 | 1 | 1 |  | SERVIÇO | 15.010.001.001 | Corrimão de escadas em madeira instalado | m | 16.31 | 65.35 | 1065.8585 |  | Pendente
0 | 15 | 11 | 0 | 1 |  | ETAPA | 15.011 | ESQUADRIAS DE MADEIRA - TIPO DIFERENCIADO |  |  |  | 15449.1095
0 | 15 | 11 | 1 | 0 |  | SUBETAPA | 15.011.001 | Esquadrias de madeira |  |  |  | 10269.33
0 | 15 | 11 | 1 | 1 |  | SERVIÇO | 15.011.001.001 | Porta de madeira de abrir Semi Oca - 60x210cm (kit completo) - fixação com espuma expansiva | un | 1 | 849.81 | 849.81 |  | Pendente
0 | 15 | 11 | 1 | 2 |  | SERVIÇO | 15.011.001.002 | Porta de madeira de abrir Semi Oca - 70x210cm (kit completo) - fixação com espuma expansiva | un | 4 | 849.81 | 3399.24 |  | Pendente
0 | 15 | 11 | 1 | 3 |  | SERVIÇO | 15.011.001.003 | Porta de madeira de abrir Semi Oca - 80x210cm (kit completo) - fixação com espuma expansiva | un | 4 | 849.81 | 3399.24 |  | Pendente
0 | 15 | 11 | 1 | 4 |  | SERVIÇO | 15.011.001.004 | Porta de madeira de abrir Maciça - 80x210cm (kit completo) - fixação com espuma expansiva | un | 1 | 1271.67 | 1271.67 |  | Pendente
0 | 15 | 11 | 1 | 5 |  | SERVIÇO | 15.011.001.005 | Porta de madeira de abrir Maciça - 90x210cm (kit completo) - fixação com espuma expansiva | un | 1 | 1349.37 | 1349.37 |  | Pendente
0 | 15 | 11 | 2 | 0 |  | SUBETAPA | 15.011.002 | Corrimão de madeira |  |  |  | 1069.7795
0 | 15 | 11 | 2 | 1 |  | SERVIÇO | 15.011.002.001 | Corrimão de escadas em madeira instalado | m | 16.37 | 65.35 | 1069.7795 |  | Pendente
0 | 15 | 11 | 3 | 0 |  | SUBETAPA | 15.011.003 | Acessórios e ferragens |  |  |  | 810
0 | 15 | 11 | 3 | 1 |  | SERVIÇO | 15.011.003.001 | Fechadura eletronica | un | 1 | 810 | 810 | entrada de cada apartamento | Pendente
0 | 15 | 11 | 4 | 0 |  | SUBETAPA | 15.011.004 | Mão de obra |  |  |  | 3300
0 | 15 | 11 | 4 | 1 |  | SERVIÇO | 15.011.004.001 | Mão de obra para instalação de portas de madeira | un | 11 | 300 | 3300 |  | Pendente
0 | 15 | 12 | 0 | 1 |  | ETAPA | 15.012 | ESQUADRIAS DE MADEIRA - TIPO |  |  |  | 198375.951
0 | 15 | 12 | 1 | 0 |  | SUBETAPA | 15.012.001 | Esquadrias de madeira |  |  |  | 129966.12
0 | 15 | 12 | 1 | 1 |  | SERVIÇO | 15.012.001.001 | Porta de madeira de abrir Semi Oca - 60x210cm (kit completo) - fixação com espuma expansiva | un | 9 | 849.81 | 7648.29 |  | Pendente
0 | 15 | 12 | 1 | 2 |  | SERVIÇO | 15.012.001.002 | Porta de madeira de abrir Semi Oca - 70x210cm (kit completo) - fixação com espuma expansiva | un | 54 | 849.81 | 45889.74 |  | Pendente
0 | 15 | 12 | 1 | 3 |  | SERVIÇO | 15.012.001.003 | Porta de madeira de abrir Semi Oca - 80x210cm (kit completo) - fixação com espuma expansiva | un | 63 | 849.81 | 53538.03 |  | Pendente
0 | 15 | 12 | 1 | 4 |  | SERVIÇO | 15.012.001.004 | Porta de madeira de abrir Maciça - 80x210cm (kit completo) - fixação com espuma expansiva | un | 18 | 1271.67 | 22890.06 |  | Pendente
0 | 15 | 12 | 2 | 0 |  | SUBETAPA | 15.012.002 | Corrimão de madeira |  |  |  | 10629.831
0 | 15 | 12 | 2 | 1 |  | SERVIÇO | 15.012.002.001 | Corrimão de escadas em madeira | m | 162.66 | 65.35 | 10629.831 |  | Pendente
0 | 15 | 12 | 3 | 0 |  | SUBETAPA | 15.012.003 | Acessórios e ferragens |  |  |  | 14580
0 | 15 | 12 | 3 | 1 |  | SERVIÇO | 15.012.003.001 | Fechadura eletronica | un | 18 | 810 | 14580 | entrada de cada apartamento | Pendente
0 | 15 | 12 | 4 | 0 |  | SUBETAPA | 15.012.004 | Mão de obra |  |  |  | 43200
0 | 15 | 12 | 4 | 1 |  | SERVIÇO | 15.012.004.001 | Mão de obra para instalação de portas de madeira | un | 144 | 300 | 43200 |  | Pendente
0 | 15 | 13 | 0 | 1 |  | ETAPA | 15.013 | ESQUADRIAS DE MADEIRA - ROOFTOP |  |  |  | 10349.0025
0 | 15 | 13 | 1 | 0 |  | SUBETAPA | 15.013.001 | Esquadrias de madeira |  |  |  | 6370.53
0 | 15 | 13 | 1 | 1 |  | SERVIÇO | 15.013.001.001 | Porta de madeira de abrir Semi Oca - 70x210cm (kit completo) - fixação com espuma expansiva | un | 3 | 849.81 | 2549.43 |  | Pendente
0 | 15 | 13 | 1 | 2 |  | SERVIÇO | 15.013.001.002 | Porta de madeira de abrir Semi Oca - 80x210cm (kit completo) - fixação com espuma expansiva | un | 3 | 849.81 | 2549.43 |  | Pendente
0 | 15 | 13 | 1 | 3 |  | SERVIÇO | 15.013.001.003 | Porta de madeira de abrir Maciça - 80x210cm (kit completo) - fixação com espuma expansiva | un | 1 | 1271.67 | 1271.67 |  | Pendente
0 | 15 | 13 | 2 | 0 |  | SUBETAPA | 15.013.002 | Corrimão de madeira |  |  |  | 1068.4725
0 | 15 | 13 | 2 | 1 |  | SERVIÇO | 15.013.002.001 | Corrimão de escadas em madeira | m | 16.35 | 65.35 | 1068.4725 |  | Pendente
0 | 15 | 13 | 3 | 0 |  | SUBETAPA | 15.013.003 | Acessórios e ferragens |  |  |  | 810
0 | 15 | 13 | 3 | 1 |  | SERVIÇO | 15.013.003.001 | Fechadura eletronica | un | 1 | 810 | 810 | entrada de cada apartamento - Fechadura Digital de Embutir com Maçaneta IFR 3000 Intelbras | Pendente
0 | 15 | 13 | 4 | 0 |  | SUBETAPA | 15.013.004 | Mão de obra |  |  |  | 2100
0 | 15 | 13 | 4 | 1 |  | SERVIÇO | 15.013.004.001 | Mão de obra para instalação de portas de madeira | un | 7 | 300 | 2100 |  | Pendente
0 | 15 | 14 | 0 | 1 |  | ETAPA | 15.014 | ESQUADRIAS DE METAL |  |  |  | 69793.0091
0 | 15 | 14 | 1 | 0 |  | SUBETAPA | 15.014.001 | Contramarco |  |  |  | 14985.6
0 | 15 | 14 | 1 | 1 |  | SERVIÇO | 15.014.001.001 | Contramarco de aço galvanizado Fixados com Argamassa | m | 192 | 78.05 | 14985.6 |  | Pendente
0 | 15 | 14 | 2 | 0 |  | SUBETAPA | 15.014.002 | Esquadrias metálicas |  |  |  | 38368
0 | 15 | 14 | 2 | 1 |  | SERVIÇO | 15.014.002.001 | Porta corta-fogo, 1 folha, 90x210 cm - instalado | un | 32 | 1199 | 38368 |  | Pendente
0 | 15 | 14 | 3 | 0 |  | SUBETAPA | 15.014.003 | Serralheria |  |  |  | 8600
0 | 15 | 14 | 3 | 1 |  | SERVIÇO | 15.014.003.001 | Escada de marinheiro | un | 2 | 4300 | 8600 |  | Pendente
0 | 15 | 14 | 4 | 0 |  | SUBETAPA | 15.014.004 | Fechamento Quadra |  |  |  | 5983.4091
0 | 15 | 14 | 4 | 1 |  | SERVIÇO | 15.014.004.001 | Fechamento quadra poliesportiva com alambrado metálico | m2 | 38.67 | 154.73 | 5983.4091 |  | Pendente
0 | 15 | 14 | 5 | 0 |  | SUBETAPA | 15.014.005 | Mão de obra |  |  |  | 1856
0 | 15 | 14 | 5 | 1 |  | SERVIÇO | 15.014.005.001 | Mão de obra para instalação de portas corta-fogo | un | 32 | 58 | 1856 |  | Pendente
0 | 16 | 0 | 5 | 1 |  | CÉLULA CONSTRUTIVA | 16 | LOUÇAS E METAIS |  |  |  | 170550.2526
0 | 16 | 1 | 0 | 1 |  | ETAPA | 16.001 | LOUÇAS E METAIS - TÉRREO |  |  |  | 1060.08
0 | 16 | 1 | 1 | 0 |  | SUBETAPA | 16.001.001 | Metais e acessórios |  |  |  | 1060.08
0 | 16 | 1 | 1 | 1 |  | SERVIÇO | 16.001.001.001 | Acabamentos e acessórios | vb | 1 | 1060.08 | 1060.08 |  | Finalizado
0 | 16 | 2 | 0 | 1 |  | ETAPA | 16.002 | LOUÇAS E METAIS - GARAGEM 1 |  |  |  | 530.04
0 | 16 | 2 | 1 | 0 |  | SUBETAPA | 16.002.001 | Metais e acessórios |  |  |  | 530.04
0 | 16 | 2 | 1 | 1 |  | SERVIÇO | 16.002.001.001 | Acabamentos e acessórios | vb | 1 | 530.04 | 530.04 |  | Finalizado
0 | 16 | 3 | 0 | 1 |  | ETAPA | 16.003 | LOUÇAS E METAIS - GARAGEM 2 |  |  |  | 1060.08
0 | 16 | 3 | 1 | 0 |  | SUBETAPA | 16.003.001 | Metais e acessórios |  |  |  | 1060.08
0 | 16 | 3 | 1 | 1 |  | SERVIÇO | 16.003.001.001 | Acabamentos e acessórios | vb | 1 | 1060.08 | 1060.08 |  | Finalizado
0 | 16 | 4 | 0 | 1 |  | ETAPA | 16.004 | LOUÇAS E METAIS - LAZER / DIFERENCIADO |  |  |  | 21304.334
0 | 16 | 4 | 1 | 0 |  | SUBETAPA | 16.004.001 | Louças |  |  |  | 13609.944
0 | 16 | 4 | 1 | 1 |  | SERVIÇO | 16.004.001.001 | Louças | vb | 1 | 13609.944 | 13609.944 |  | Finalizado
0 | 16 | 4 | 2 | 0 |  | SUBETAPA | 16.004.002 | Metais e acessórios |  |  |  | 4270.82
0 | 16 | 4 | 2 | 1 |  | SERVIÇO | 16.004.002.001 | Acabamentos e acessórios | vb | 1 | 4270.82 | 4270.82 |  | Finalizado
0 | 16 | 4 | 3 | 0 |  | SUBETAPA | 16.004.003 | Bancadas, pias e divisórias |  |  |  | 2168.55
0 | 16 | 4 | 3 | 1 |  | SERVIÇO | 16.004.003.001 | Tampo de Granito | vb | 1 | 2168.55 | 2168.55 |  | Finalizado
0 | 16 | 4 | 4 | 0 |  | SUBETAPA | 16.004.004 | Mão de obra |  |  |  | 1255.02
0 | 16 | 4 | 4 | 1 |  | SERVIÇO | 16.004.004.001 | Instalação de louças e metais sanitários | vb | 1 | 1255.02 | 1255.02 |  | Finalizado
0 | 16 | 5 | 0 | 1 |  | ETAPA | 16.005 | LOUÇAS E METAIS - TIPO (X9) |  |  |  | 112918.5144
0 | 16 | 5 | 1 | 0 |  | SUBETAPA | 16.005.001 | Louças |  |  |  | 106369.1244
0 | 16 | 5 | 1 | 1 |  | SERVIÇO | 16.005.001.001 | Louças | vb | 1 | 106369.1244 | 106369.1244 |  | Finalizado
0 | 16 | 5 | 2 | 0 |  | SUBETAPA | 16.005.002 | Metais e acessórios |  |  |  | 0
0 | 16 | 5 | 2 | 1 |  | SERVIÇO | 16.005.002.001 | Acabamentos e acessórios | vb | 1 | 0 | 0 |  | Finalizado
0 | 16 | 5 | 3 | 0 |  | SUBETAPA | 16.005.003 | Mão de obra |  |  |  | 6549.39
0 | 16 | 5 | 3 | 1 |  | SERVIÇO | 16.005.003.001 | Instalação de louças e metais sanitários | vb | 1 | 6549.39 | 6549.39 |  | Finalizado
0 | 16 | 6 | 0 | 1 |  | ETAPA | 16.006 | LOUÇAS E METAIS - ROOFTOP |  |  |  | 33677.2042
0 | 16 | 6 | 1 | 0 |  | SUBETAPA | 16.006.001 | Louças |  |  |  | 23611.9892
0 | 16 | 6 | 1 | 1 |  | SERVIÇO | 16.006.001.001 | Louças | vb | 1 | 23611.9892 | 23611.9892 |  | Finalizado
0 | 16 | 6 | 2 | 0 |  | SUBETAPA | 16.006.002 | Metais e acessórios |  |  |  | 5822.06
0 | 16 | 6 | 2 | 1 |  | SERVIÇO | 16.006.002.001 | Acabamentos e acessórios | vb | 1 | 5822.06 | 5822.06 |  | Finalizado
0 | 16 | 6 | 3 | 0 |  | SUBETAPA | 16.006.003 | Bancadas, pias e divisórias |  |  |  | 3520.875
0 | 16 | 6 | 3 | 1 |  | SERVIÇO | 16.006.003.001 | Tampo de Granito | vb | 1 | 3520.875 | 3520.875 |  | Finalizado
0 | 16 | 6 | 4 | 0 |  | SUBETAPA | 16.006.004 | Mão de obra |  |  |  | 722.28
0 | 16 | 6 | 4 | 1 |  | SERVIÇO | 16.006.004.001 | Instalação de louças e metais sanitários | vb | 1 | 722.28 | 722.28 |  | Finalizado
0 | 17 | 0 | 4 | 1 |  | CÉLULA CONSTRUTIVA | 17 | COBERTURA |  |  |  | 108775.4316
0 | 17 | 1 | 0 | 1 |  | ETAPA | 17.001 | COBERTURA |  |  |  | 108775.4316
0 | 17 | 1 | 1 | 0 |  | SUBETAPA | 17.001.001 | Estrutura e trama para cobertura |  |  |  | 19403.9377
0 | 17 | 1 | 1 | 1 |  | SERVIÇO | 17.001.001.001 | Estrutura e trama para cobertura em madeira | m2 | 162.01 | 119.77 | 19403.9377
0 | 17 | 1 | 2 | 0 |  | SUBETAPA | 17.001.002 | Telhamento para cobertura |  |  |  | 6423.6965
0 | 17 | 1 | 2 | 1 |  | SERVIÇO | 17.001.002.001 | Telhamento para cobertura em Fribrocimento | m2 | 162.01 | 39.65 | 6423.6965
0 | 17 | 1 | 3 | 0 |  | SUBETAPA | 17.001.003 | Serviços complementares |  |  |  | 5710.6316
0 | 17 | 1 | 3 | 1 |  | SERVIÇO | 17.001.003.001 | Calha em alumínio | m | 36.43 | 84.2 | 3067.406 | Levantado conforme projeto arquitetônico (Tipo diferenciado + cobertura)
0 | 17 | 1 | 3 | 2 |  | SERVIÇO | 17.001.003.002 | Rufo em alumínio | m | 65.04 | 40.64 | 2643.2256
0 | 17 | 1 | 4 | 0 |  | SUBETAPA | 17.001.004 | Coberturas especiais |  |  |  | 25300
0 | 17 | 1 | 4 | 1 |  | SERVIÇO | 17.001.004.001 | Pergolado em concreto no FirePlace | vb | 1 | 25300 | 25300 | Observado nas imagens - estimado tamanho
0 | 17 | 1 | 5 | 0 |  | SUBETAPA | 17.001.005 | Mão de obra coberturas |  |  |  | 51937.1658
0 | 17 | 1 | 5 | 1 |  | SERVIÇO | 17.001.005.001 | Mão de obra coberturas | m2 | 162.01 | 320.58 | 51937.1658
0 | 18 | 0 | 5 | 1 |  | CÉLULA CONSTRUTIVA | 18 | REVESTIMENTOS E ACABAMENTOS EM FACHADA |  |  |  | 561394.1464
0 | 18 | 1 | 0 | 1 |  | ETAPA | 18.001 | REVESTIMENTOS E ACABAMENTOS EM FACHADA |  |  |  | 561394.1464
0 | 18 | 1 | 1 | 0 |  | SUBETAPA | 18.001.001 | Revestimento argamassado em fachada |  |  |  | 145232.856
0 | 18 | 1 | 1 | 1 |  | SERVIÇO | 18.001.001.001 | Chapisco externo de argamassa pré-fabricada adesiva de cimento colante - aplicação rolada em paredes externas | m2 | 3835.13 | 21.969 | 84253.971 |  | Finalizado
0 | 18 | 1 | 1 | 2 |  | SERVIÇO | 18.001.001.002 | Massa unica para reboco externo em Argamassa preparada em central / usinada, espessura de 35mm | m2 | 3835.15 | 15.9 | 60978.885 |  | Finalizado
0 | 18 | 1 | 2 | 0 |  | SUBETAPA | 18.001.002 | Tratamento |  |  |  | 16819.3092
0 | 18 | 1 | 2 | 1 |  | SERVIÇO | 18.001.002.001 | Junta de movimentação em emboço | m | 1116.82 | 15.06 | 16819.3092 | Perímetro de todos os pavimentos | Finalizado
0 | 18 | 1 | 3 | 0 |  | SUBETAPA | 18.001.003 | Pintura e textura em fachada |  |  |  | 113563.345
0 | 18 | 1 | 3 | 1 |  | SERVIÇO | 18.001.003.001 | Fundo selador látex acrílico em paredes externas - 1 demão | m2 | 3745.11 | 1.8501 | 6928.828 |  | Finalizado
0 | 18 | 1 | 3 | 2 |  | SERVIÇO | 18.001.003.002 | Pintura Acrílica Acetinada sobre textura Externa 3 Demãos | m2 | 3745.11 | 15.075 | 56457.5333 |  | Finalizado
0 | 18 | 1 | 3 | 3 |  | SERVIÇO | 18.001.003.003 | Textura acrílica projetada, aplicação em paredes externas - 1 demão | m2 | 3745.11 | 13.398 | 50176.9838 |  | Finalizado
0 | 18 | 1 | 4 | 0 |  | SUBETAPA | 18.001.004 | Acabamentos especiais em fachada |  |  |  | 58648.5562
0 | 18 | 1 | 4 | 1 |  | SERVIÇO | 18.001.004.001 | Acabamento em concreto aparente | m2 | 2.85 | 7.22 | 20.577 |  | Finalizado
0 | 18 | 1 | 4 | 2 |  | SERVIÇO | 18.001.004.002 | Revestimento em Porcelanato HIGHLANDS RAIN, rejunte cimentício, aplicação em Fachada | m2 | 86 | 336.83 | 28967.38 |  | Finalizado
0 | 18 | 1 | 4 | 3 |  | SERVIÇO | 18.001.004.003 | Revestimento em Porcelanato 20x20cm Portobelo, rejunte cimentício, aplicação em Fachada | m2 | 5.35 | 468.94 | 2508.829 | Neotropical Black - Levantado | Finalizado
0 | 18 | 1 | 4 | 4 |  | SERVIÇO | 18.001.004.004 | Revestimento em Porcelanato 90x90cm Portobelo, rejunte cimentício, aplicação em Fachada | m2 | 19.56 | 193.834 | 3791.393 |  | Finalizado
0 | 18 | 1 | 4 | 5 |  | SERVIÇO | 18.001.004.005 | Revestimento em Porcelanato Marmorizado Portobelo, rejunte cimentício, aplicação em Fachada | m2 | 4.84 | 468.834 | 2269.1566 |  | Finalizado
0 | 18 | 1 | 4 | 6 |  | SERVIÇO | 18.001.004.006 | Revestimento em Pedra Natural Aplicado em Fachadas | m2 | 33.13 | 636.62 | 21091.2206 |  | Finalizado
0 | 18 | 1 | 5 | 0 |  | SUBETAPA | 18.001.005 | Mão de obra |  |  |  | 227130.08
0 | 18 | 1 | 5 | 1 |  | SERVIÇO | 18.001.005.001 | Mao de obra para reboco externo - inclui chapisco | m2 | 3835.15 | 30 | 115054.5 |  | Finalizado
0 | 18 | 1 | 5 | 2 |  | SERVIÇO | 18.001.005.002 | Mão de obra para aplicação de textura em paredes externas - 1 demão de textura + 3 de tinta | m2 | 3745.11 | 28 | 104863.08 |  | Finalizado
0 | 18 | 1 | 5 | 3 |  | SERVIÇO | 18.001.005.003 | Mão de obra para aplicação de Porcelanato em paredes externas | m2 | 115.75 | 48 | 5556 |  | Finalizado
0 | 18 | 1 | 5 | 4 |  | SERVIÇO | 18.001.005.004 | Mão de obra para aplicação de Pedra Natural em paredes externas | m2 | 33.13 | 50 | 1656.5 |  | Finalizado
0 | 19 | 0 | 5 | 4 |  | CÉLULA CONSTRUTIVA | 19 | SERVIÇOS COMPLEMENTARES E FINAIS |  |  |  | 743046.7681
0 | 19 | 1 | 0 | 4 |  | ETAPA | 19.001 | SERVIÇOS COMPLEMENTARES EXTERNOS |  |  |  | 19782.285
0 | 19 | 1 | 1 | 0 |  | SUBETAPA | 19.001.001 | Calçadas e Passeios |  |  |  | 19782.285
0 | 19 | 1 | 1 | 1 |  | SERVIÇO | 19.001.001.001 | Calçadada/passeio em concreto intertravado Drenante | m2 | 129.55 | 127.7 | 16543.535 |  | Finalizado
0 | 19 | 1 | 1 | 2 |  | SERVIÇO | 19.001.001.002 | Mão de obra para execução de concreto intertravado | m2 | 129.55 | 25 | 3238.75 |  | Finalizado
0 | 19 | 2 | 0 | 2 |  | ETAPA | 19.002 | SERVIÇOS COMPLEMENTARES E FINAIS |  |  |  | 723264.4831
0 | 19 | 2 | 1 | 0 |  | SUBETAPA | 19.002.001 | Mobiliário e decoração |  |  |  | 432696.374
0 | 19 | 2 | 1 | 1 |  | SERVIÇO | 19.002.001.001 | Mobiliário e decoração | vb | 1 | 432696.374 | 432696.374 |  | Finalizado
0 | 19 | 2 | 2 | 0 |  | SUBETAPA | 19.002.002 | Paisagismo |  |  |  | 84963.5495
0 | 19 | 2 | 2 | 1 |  | SERVIÇO | 19.002.002.001 | Paisagismo | vb | 1 | 84963.5495 | 84963.5495 |  | Finalizado
0 | 19 | 2 | 3 | 0 |  | SUBETAPA | 19.002.003 | Tratamento de Efluentes |  |  |  | 46208
0 | 19 | 2 | 3 | 1 |  | SERVIÇO | 19.002.003.001 | Sistema de Tratamento de Efluentes | vb | 1 | 46208 | 46208 |  | Finalizado
0 | 19 | 2 | 4 | 0 |  | SUBETAPA | 19.002.004 | Quadra Poliesportiva |  |  |  | 12776.53
0 | 19 | 2 | 4 | 1 |  | SERVIÇO | 19.002.004.001 | Quadra Poliesportiva | vb | 1 | 12776.53 | 12776.53 |  | Finalizado
0 | 19 | 2 | 5 | 0 |  | SUBETAPA | 19.002.005 | Comunicação visual |  |  |  | 43543.4769
0 | 19 | 2 | 5 | 1 |  | SERVIÇO | 19.002.005.001 | Comunicação visual | vb | 1 | 43543.4769 | 43543.4769 |  | Finalizado
0 | 19 | 2 | 6 | 0 |  | SUBETAPA | 19.002.006 | Serviços Finais |  |  |  | 83705.3415
0 | 19 | 2 | 6 | 1 |  | SERVIÇO | 19.002.006.001 | Limpeza final | vb | 1 | 61203.0078 | 61203.0078 |  | Finalizado
0 | 19 | 2 | 6 | 2 |  | SERVIÇO | 19.002.006.002 | Desmobilização | vb | 1 | 22502.3337 | 22502.3337 |  | Finalizado
0 | 19 | 2 | 7 | 0 |  | SUBETAPA | 19.002.007 | Ligações definitivas |  |  |  | 19371.2112
0 | 19 | 2 | 7 | 1 |  | SERVIÇO | 19.002.007.001 | Ligações definitivas | vb | 1 | 19371.2112 | 19371.2112 |  | Finalizado
0 | 20 | 0 | 7 | 1 |  | CÉLULA CONSTRUTIVA | 20 | IMPREVISTOS E CONTINGÊNCIAS |  |  |  | 119004.8324
0 | 20 | 1 | 0 | 1 |  | ETAPA | 20.001 | IMPREVISTOS E CONTINGÊNCIAS |  |  |  | 119004.8324
0 | 20 | 1 | 1 | 0 |  | SUBETAPA | 20.001.001 | Imprevistos e contingências |  |  |  | 119004.8324
0 | 20 | 1 | 1 | 1 |  | SERVIÇO | 20.001.001.001 | Imprevistos e contingências | vb | 1 | 119004.8324 | 119004.8324 | 1% do custo raso da obra (sem indiretos)
0 | 20 | 1 | 1 | 1 | [6 empty] | 12019488.073 | CÉLULA CONSTRUTIVA
0 | 20 | 1 | 1 | 1 | [6 empty] | 12019488.073 | ETAPA
0 | 20 | 1 | 1 | 1 | [6 empty] | 12019488.073 | SUBETAPA
0 | 20 | 1 | 1 | 1 | [6 empty] | 12019488.073 | SERVIÇO
0 | 20 | 1 | 1 | 1 | [7 empty] | OBRA
0 | 20 | 1 | 1 | 1
0 | 20 | 1 | 1 | 1
0 | 20 | 1 | 1 | 1
0 | 20 | 1 | 1 | 1
0 | 20 | 1 | 1 | 1
0 | 20 | 1 | 1 | 1
0 | 20 | 1 | 1 | 1
0 | 20 | 1 | 1 | 1
0 | 20 | 1 | 1 | 1
0 | 20 | 1 | 1 | 1
0 | 20 | 1 | 1 | 1
0 | 20 | 1 | 1 | 1
0 | 20 | 1 | 1 | 1
0 | 20 | 1 | 1 | 1
0 | 20 | 1 | 1 | 1
0 | 20 | 1 | 1 | 1
0 | 20 | 1 | 1 | 1
0 | 20 | 1 | 1 | 1
0 | 20 | 1 | 1 | 1
0 | 20 | 1 | 1 | 1
0 | 20 | 1 | 1 | 1
0 | 20 | 1 | 1 | 1
0 | 20 | 1 | 1 | 1
0 | 20 | 1 | 1 | 1
0 | 20 | 1 | 1 | 1
0 | 20 | 1 | 1 | 1
0 | 20 | 1 | 1 | 1
0 | 20 | 1 | 1 | 1
0 | 20 | 1 | 1 | 1
0 | 20 | 1 | 1 | 1
0 | 20 | 1 | 1 | 1
0 | 20 | 1 | 1 | 1
0 | 20 | 1 | 1 | 1
0 | 20 | 1 | 1 | 1
0 | 20 | 1 | 1 | 1
0 | 20 | 1 | 1 | 1
0 | 20 | 1 | 1 | 1
0 | 20 | 1 | 1 | 1
0 | 20 | 1 | 1 | 1
0 | 20 | 1 | 1 | 1
0 | 20 | 1 | 1 | 1
0 | 20 | 1 | 1 | 1
0 | 20 | 1 | 1 | 1
0 | 20 | 1 | 1 | 1
0 | 20 | 1 | 1 | 1
0 | 20 | 1 | 1 | 1
0 | 20 | 1 | 1 | 1
0 | 20 | 1 | 1 | 1
0 | 20 | 1 | 1 | 1
0 | 20 | 1 | 1 | 1
0 | 20 | 1 | 1 | 1
0 | 20 | 1 | 1 | 1
0 | 20 | 1 | 1 | 1
0 | 20 | 1 | 1 | 1
0 | 20 | 1 | 1 | 1
0 | 20 | 1 | 1 | 1
0 | 20 | 1 | 1 | 1
0 | 20 | 1 | 1 | 1
0 | 20 | 1 | 1 | 1
0 | 20 | 1 | 1 | 1
0 | 20 | 1 | 1 | 1
0 | 20 | 1 | 1 | 1
0 | 20 | 1 | 1 | 1
0 | 20 | 1 | 1 | 1
0 | 20 | 1 | 1 | 1
0 | 20 | 1 | 1 | 1
0 | 20 | 1 | 1 | 1
0 | 20 | 1 | 1 | 1
0 | 20 | 1 | 1 | 1
0 | 20 | 1 | 1 | 1
0 | 20 | 1 | 1 | 1
0 | 20 | 1 | 1 | 1
0 | 20 | 1 | 1 | 1
0 | 20 | 1 | 1 | 1
0 | 20 | 1 | 1 | 1
0 | 20 | 1 | 1 | 1
0 | 20 | 1 | 1 | 1
0 | 20 | 1 | 1 | 1
0 | 20 | 1 | 1 | 1
0 | 20 | 1 | 1 | 1
0 | 20 | 1 | 1 | 1
0 | 20 | 1 | 1 | 1
0 | 20 | 1 | 1 | 1
0 | 20 | 1 | 1 | 1
0 | 20 | 1 | 1 | 1
0 | 20 | 1 | 1 | 1
0 | 20 | 1 | 1 | 1
0 | 20 | 1 | 1 | 1
0 | 20 | 1 | 1 | 1
0 | 20 | 1 | 1 | 1
0 | 20 | 1 | 1 | 1
0 | 20 | 1 | 1 | 1
0 | 20 | 1 | 1 | 1
0 | 20 | 1 | 1 | 1
0 | 20 | 1 | 1 | 1
0 | 20 | 1 | 1 | 1
0 | 20 | 1 | 1 | 1
0 | 20 | 1 | 1 | 1
0 | 20 | 1 | 1 | 1
0 | 20 | 1 | 1 | 1
0 | 20 | 1 | 1 | 1
0 | 20 | 1 | 1 | 1
0 | 20 | 1 | 1 | 1
0 | 20 | 1 | 1 | 1
0 | 20 | 1 | 1 | 1
0 | 20 | 1 | 1 | 1
0 | 20 | 1 | 1 | 1
0 | 20 | 1 | 1 | 1
0 | 20 | 1 | 1 | 1
0 | 20 | 1 | 1 | 1
0 | 20 | 1 | 1 | 1
0 | 20 | 1 | 1 | 1
0 | 20 | 1 | 1 | 1
0 | 20 | 1 | 1 | 1
0 | 20 | 1 | 1 | 1
0 | 20 | 1 | 1 | 1
0 | 20 | 1 | 1 | 1
0 | 20 | 1 | 1 | 1
0 | 20 | 1 | 1 | 1
0 | 20 | 1 | 1 | 1
0 | 20 | 1 | 1 | 1
0 | 20 | 1 | 1 | 1
0 | 20 | 1 | 1 | 1
0 | 20 | 1 | 1 | 1
0 | 20 | 1 | 1 | 1
0 | 20 | 1 | 1 | 1
0 | 20 | 1 | 1 | 1
0 | 20 | 1 | 1 | 1
0 | 20 | 1 | 1 | 1
0 | 20 | 1 | 1 | 1
0 | 20 | 1 | 1 | 1
0 | 20 | 1 | 1 | 1
0 | 20 | 1 | 1 | 1
0 | 20 | 1 | 1 | 1
0 | 20 | 1 | 1 | 1
0 | 20 | 1 | 1 | 1
0 | 20 | 1 | 1 | 1
0 | 20 | 1 | 1 | 1
0 | 20 | 1 | 1 | 1
0 | 20 | 1 | 1 | 1
0 | 20 | 1 | 1 | 1
0 | 20 | 1 | 1 | 1
0 | 20 | 1 | 1 | 1
0 | 20 | 1 | 1 | 1
0 | 20 | 1 | 1 | 1
0 | 20 | 1 | 1 | 1
0 | 20 | 1 | 1 | 1
0 | 20 | 1 | 1 | 1
0 | 20 | 1 | 1 | 1
0 | 20 | 1 | 1 | 1
0 | 20 | 1 | 1 | 1
0 | 20 | 1 | 1 | 1
0 | 20 | 1 | 1 | 1
0 | 20 | 1 | 1 | 1
0 | 20 | 1 | 1 | 1
0 | 20 | 1 | 1 | 1
0 | 20 | 1 | 1 | 1
0 | 20 | 1 | 1 | 1
0 | 20 | 1 | 1 | 1
0 | 20 | 1 | 1 | 1
0 | 20 | 1 | 1 | 1
0 | 20 | 1 | 1 | 1
0 | 20 | 1 | 1 | 1
0 | 20 | 1 | 1 | 1
0 | 20 | 1 | 1 | 1
0 | 20 | 1 | 1 | 1
0 | 20 | 1 | 1 | 1
0 | 20 | 1 | 1 | 1
0 | 20 | 1 | 1 | 1
0 | 20 | 1 | 1 | 1
0 | 20 | 1 | 1 | 1
0 | 20 | 1 | 1 | 1
0 | 20 | 1 | 1 | 1
0 | 20 | 1 | 1 | 1
0 | 20 | 1 | 1 | 1
0 | 20 | 1 | 1 | 1
0 | 20 | 1 | 1 | 1
0 | 20 | 1 | 1 | 1
0 | 20 | 1 | 1 | 1
0 | 20 | 1 | 1 | 1
0 | 20 | 1 | 1 | 1
0 | 20 | 1 | 1 | 1
0 | 20 | 1 | 1 | 1
0 | 20 | 1 | 1 | 1
0 | 20 | 1 | 1 | 1
0 | 20 | 1 | 1 | 1
0 | 20 | 1 | 1 | 1
0 | 20 | 1 | 1 | 1
0 | 20 | 1 | 1 | 1
0 | 20 | 1 | 1 | 1
0 | 20 | 1 | 1 | 1
0 | 20 | 1 | 1 | 1
0 | 20 | 1 | 1 | 1
0 | 20 | 1 | 1 | 1
0 | 20 | 1 | 1 | 1
0 | 20 | 1 | 1 | 1
0 | 20 | 1 | 1 | 1
0 | 20 | 1 | 1 | 1
0 | 20 | 1 | 1 | 1
0 | 20 | 1 | 1 | 1
0 | 20 | 1 | 1 | 1
0 | 20 | 1 | 1 | 1
0 | 20 | 1 | 1 | 1
0 | 20 | 1 | 1 | 1
0 | 20 | 1 | 1 | 1
0 | 20 | 1 | 1 | 1
0 | 20 | 1 | 1 | 1
0 | 20 | 1 | 1 | 1
0 | 20 | 1 | 1 | 1
0 | 20 | 1 | 1 | 1
0 | 20 | 1 | 1 | 1
0 | 20 | 1 | 1 | 1
0 | 20 | 1 | 1 | 1
0 | 20 | 1 | 1 | 1
0 | 20 | 1 | 1 | 1
0 | 20 | 1 | 1 | 1
0 | 20 | 1 | 1 | 1
0 | 20 | 1 | 1 | 1
0 | 20 | 1 | 1 | 1
0 | 20 | 1 | 1 | 1
0 | 20 | 1 | 1 | 1
0 | 20 | 1 | 1 | 1
0 | 20 | 1 | 1 | 1
0 | 20 | 1 | 1 | 1
0 | 20 | 1 | 1 | 1
0 | 20 | 1 | 1 | 1
0 | 20 | 1 | 1 | 1
0 | 20 | 1 | 1 | 1
0 | 20 | 1 | 1 | 1
0 | 20 | 1 | 1 | 1
0 | 20 | 1 | 1 | 1
0 | 20 | 1 | 1 | 1
0 | 20 | 1 | 1 | 1
0 | 20 | 1 | 1 | 1
0 | 20 | 1 | 1 | 1
0 | 20 | 1 | 1 | 1
0 | 20 | 1 | 1 | 1
0 | 20 | 1 | 1 | 1
0 | 20 | 1 | 1 | 1
0 | 20 | 1 | 1 | 1
0 | 20 | 1 | 1 | 1
0 | 20 | 1 | 1 | 1
0 | 20 | 1 | 1 | 1
0 | 20 | 1 | 1 | 1
0 | 20 | 1 | 1 | 1
0 | 20 | 1 | 1 | 1
0 | 20 | 1 | 1 | 1
0 | 20 | 1 | 1 | 1
0 | 20 | 1 | 1 | 1
0 | 20 | 1 | 1 | 1
0 | 20 | 1 | 1 | 1
0 | 20 | 1 | 1 | 1
0 | 20 | 1 | 1 | 1
0 | 20 | 1 | 1 | 1
0 | 20 | 1 | 1 | 1
0 | 20 | 1 | 1 | 1
0 | 20 | 1 | 1 | 1
0 | 20 | 1 | 1 | 1
0 | 20 | 1 | 1 | 1
0 | 20 | 1 | 1 | 1
0 | 20 | 1 | 1 | 1
0 | 20 | 1 | 1 | 1
0 | 20 | 1 | 1 | 1
0 | 20 | 1 | 1 | 1
0 | 20 | 1 | 1 | 1
0 | 20 | 1 | 1 | 1
0 | 20 | 1 | 1 | 1
0 | 20 | 1 | 1 | 1
0 | 20 | 1 | 1 | 1
0 | 20 | 1 | 1 | 1
0 | 20 | 1 | 1 | 1
0 | 20 | 1 | 1 | 1
0 | 20 | 1 | 1 | 1
0 | 20 | 1 | 1 | 1
0 | 20 | 1 | 1 | 1
0 | 20 | 1 | 1 | 1
0 | 20 | 1 | 1 | 1
0 | 20 | 1 | 1 | 1
0 | 20 | 1 | 1 | 1
0 | 20 | 1 | 1 | 1
0 | 20 | 1 | 1 | 1
0 | 20 | 1 | 1 | 1
0 | 20 | 1 | 1 | 1
0 | 20 | 1 | 1 | 1
0 | 20 | 1 | 1 | 1
0 | 20 | 1 | 1 | 1
0 | 20 | 1 | 1 | 1
0 | 20 | 1 | 1 | 1
0 | 20 | 1 | 1 | 1
0 | 20 | 1 | 1 | 1
0 | 20 | 1 | 1 | 1
0 | 20 | 1 | 1 | 1
0 | 20 | 1 | 1 | 1
0 | 20 | 1 | 1 | 1
0 | 20 | 1 | 1 | 1
0 | 20 | 1 | 1 | 1
0 | 20 | 1 | 1 | 1
0 | 20 | 1 | 1 | 1
0 | 20 | 1 | 1 | 1
0 | 20 | 1 | 1 | 1
0 | 20 | 1 | 1 | 1
0 | 20 | 1 | 1 | 1
0 | 20 | 1 | 1 | 1
0 | 20 | 1 | 1 | 1
0 | 20 | 1 | 1 | 1
0 | 20 | 1 | 1 | 1
0 | 20 | 1 | 1 | 1
0 | 20 | 1 | 1 | 1
0 | 20 | 1 | 1 | 1
0 | 20 | 1 | 1 | 1
0 | 20 | 1 | 1 | 1
0 | 20 | 1 | 1 | 1
0 | 20 | 1 | 1 | 1
0 | 20 | 1 | 1 | 1
0 | 20 | 1 | 1 | 1
0 | 20 | 1 | 1 | 1
0 | 20 | 1 | 1 | 1
0 | 20 | 1 | 1 | 1
0 | 20 | 1 | 1 | 1
0 | 20 | 1 | 1 | 1
0 | 20 | 1 | 1 | 1
0 | 20 | 1 | 1 | 1
0 | 20 | 1 | 1 | 1
0 | 20 | 1 | 1 | 1
0 | 20 | 1 | 1 | 1
0 | 20 | 1 | 1 | 1
0 | 20 | 1 | 1 | 1
0 | 20 | 1 | 1 | 1
0 | 20 | 1 | 1 | 1
0 | 20 | 1 | 1 | 1
0 | 20 | 1 | 1 | 1
0 | 20 | 1 | 1 | 1
0 | 20 | 1 | 1 | 1
0 | 20 | 1 | 1 | 1
0 | 20 | 1 | 1 | 1
0 | 20 | 1 | 1 | 1
0 | 20 | 1 | 1 | 1
0 | 20 | 1 | 1 | 1
0 | 20 | 1 | 1 | 1
0 | 20 | 1 | 1 | 1
0 | 20 | 1 | 1 | 1
0 | 20 | 1 | 1 | 1
0 | 20 | 1 | 1 | 1
0 | 20 | 1 | 1 | 1
0 | 20 | 1 | 1 | 1
0 | 20 | 1 | 1 | 1
0 | 20 | 1 | 1 | 1
0 | 20 | 1 | 1 | 1
0 | 20 | 1 | 1 | 1
0 | 20 | 1 | 1 | 1
0 | 20 | 1 | 1 | 1
0 | 20 | 1 | 1 | 1
0 | 20 | 1 | 1 | 1
0 | 20 | 1 | 1 | 1
0 | 20 | 1 | 1 | 1
0 | 20 | 1 | 1 | 1
0 | 20 | 1 | 1 | 1
0 | 20 | 1 | 1 | 1
0 | 20 | 1 | 1 | 1
0 | 20 | 1 | 1 | 1
0 | 20 | 1 | 1 | 1
0 | 20 | 1 | 1 | 1
0 | 20 | 1 | 1 | 1
0 | 20 | 1 | 1 | 1
0 | 20 | 1 | 1 | 1
0 | 20 | 1 | 1 | 1
0 | 20 | 1 | 1 | 1
0 | 20 | 1 | 1 | 1
0 | 20 | 1 | 1 | 1
0 | 20 | 1 | 1 | 1
0 | 20 | 1 | 1 | 1
0 | 20 | 1 | 1 | 1
0 | 20 | 1 | 1 | 1
0 | 20 | 1 | 1 | 1
0 | 20 | 1 | 1 | 1
0 | 20 | 1 | 1 | 1
0 | 20 | 1 | 1 | 1
0 | 20 | 1 | 1 | 1
0 | 20 | 1 | 1 | 1
0 | 20 | 1 | 1 | 1
0 | 20 | 1 | 1 | 1
0 | 20 | 1 | 1 | 1
0 | 20 | 1 | 1 | 1
0 | 20 | 1 | 1 | 1
0 | 20 | 1 | 1 | 1
0 | 20 | 1 | 1 | 1
0 | 20 | 1 | 1 | 1
0 | 20 | 1 | 1 | 1
0 | 20 | 1 | 1 | 1
0 | 20 | 1 | 1 | 1
0 | 20 | 1 | 1 | 1
0 | 20 | 1 | 1 | 1
0 | 20 | 1 | 1 | 1
0 | 20 | 1 | 1 | 1
0 | 20 | 1 | 1 | 1
0 | 20 | 1 | 1 | 1
0 | 20 | 1 | 1 | 1
0 | 20 | 1 | 1 | 1
0 | 20 | 1 | 1 | 1
0 | 20 | 1 | 1 | 1
0 | 20 | 1 | 1 | 1
0 | 20 | 1 | 1 | 1
0 | 20 | 1 | 1 | 1
0 | 20 | 1 | 1 | 1
0 | 20 | 1 | 1 | 1
0 | 20 | 1 | 1 | 1
0 | 20 | 1 | 1 | 1
0 | 20 | 1 | 1 | 1
0 | 20 | 1 | 1 | 1
0 | 20 | 1 | 1 | 1
0 | 20 | 1 | 1 | 1
0 | 20 | 1 | 1 | 1
0 | 20 | 1 | 1 | 1
0 | 20 | 1 | 1 | 1
0 | 20 | 1 | 1 | 1
0 | 20 | 1 | 1 | 1
0 | 20 | 1 | 1 | 1
0 | 20 | 1 | 1 | 1
0 | 20 | 1 | 1 | 1
0 | 20 | 1 | 1 | 1
0 | 20 | 1 | 1 | 1
0 | 20 | 1 | 1 | 1
0 | 20 | 1 | 1 | 1
0 | 20 | 1 | 1 | 1
0 | 20 | 1 | 1 | 1
0 | 20 | 1 | 1 | 1
0 | 20 | 1 | 1 | 1
0 | 20 | 1 | 1 | 1
0 | 20 | 1 | 1 | 1
0 | 20 | 1 | 1 | 1
0 | 20 | 1 | 1 | 1
0 | 20 | 1 | 1 | 1
0 | 20 | 1 | 1 | 1
0 | 20 | 1 | 1 | 1
0 | 20 | 1 | 1 | 1
0 | 20 | 1 | 1 | 1
0 | 20 | 1 | 1 | 1
0 | 20 | 1 | 1 | 1
0 | 20 | 1 | 1 | 1
0 | 20 | 1 | 1 | 1
0 | 20 | 1 | 1 | 1
0 | 20 | 1 | 1 | 1
0 | 20 | 1 | 1 | 1
0 | 20 | 1 | 1 | 1
0 | 20 | 1 | 1 | 1
0 | 20 | 1 | 1 | 1
0 | 20 | 1 | 1 | 1
0 | 20 | 1 | 1 | 1
0 | 20 | 1 | 1 | 1
0 | 20 | 1 | 1 | 1
0 | 20 | 1 | 1 | 1
0 | 20 | 1 | 1 | 1
0 | 20 | 1 | 1 | 1
0 | 20 | 1 | 1 | 1
0 | 20 | 1 | 1 | 1
0 | 20 | 1 | 1 | 1
0 | 20 | 1 | 1 | 1
0 | 20 | 1 | 1 | 1
0 | 20 | 1 | 1 | 1
0 | 20 | 1 | 1 | 1
0 | 20 | 1 | 1 | 1
0 | 20 | 1 | 1 | 1
0 | 20 | 1 | 1 | 1
0 | 20 | 1 | 1 | 1
0 | 20 | 1 | 1 | 1
0 | 20 | 1 | 1 | 1
0 | 20 | 1 | 1 | 1
0 | 20 | 1 | 1 | 1
0 | 20 | 1 | 1 | 1
0 | 20 | 1 | 1 | 1
0 | 20 | 1 | 1 | 1
0 | 20 | 1 | 1 | 1
0 | 20 | 1 | 1 | 1
0 | 20 | 1 | 1 | 1
0 | 20 | 1 | 1 | 1
0 | 20 | 1 | 1 | 1
0 | 20 | 1 | 1 | 1
0 | 20 | 1 | 1 | 1
0 | 20 | 1 | 1 | 1
0 | 20 | 1 | 1 | 1
0 | 20 | 1 | 1 | 1
0 | 20 | 1 | 1 | 1
0 | 20 | 1 | 1 | 1
0 | 20 | 1 | 1 | 1
0 | 20 | 1 | 1 | 1
0 | 20 | 1 | 1 | 1
0 | 20 | 1 | 1 | 1
0 | 20 | 1 | 1 | 1
0 | 20 | 1 | 1 | 1
0 | 20 | 1 | 1 | 1
0 | 20 | 1 | 1 | 1
0 | 20 | 1 | 1 | 1
0 | 20 | 1 | 1 | 1
0 | 20 | 1 | 1 | 1
0 | 20 | 1 | 1 | 1
0 | 20 | 1 | 1 | 1
0 | 20 | 1 | 1 | 1
0 | 20 | 1 | 1 | 1
0 | 20 | 1 | 1 | 1
0 | 20 | 1 | 1 | 1
0 | 20 | 1 | 1 | 1
0 | 20 | 1 | 1 | 1
0 | 20 | 1 | 1 | 1
0 | 20 | 1 | 1 | 1
0 | 20 | 1 | 1 | 1
0 | 20 | 1 | 1 | 1
0 | 20 | 1 | 1 | 1
0 | 20 | 1 | 1 | 1
0 | 20 | 1 | 1 | 1
0 | 20 | 1 | 1 | 1
0 | 20 | 1 | 1 | 1
0 | 20 | 1 | 1 | 1
0 | 20 | 1 | 1 | 1
0 | 20 | 1 | 1 | 1
0 | 20 | 1 | 1 | 1
0 | 20 | 1 | 1 | 1
0 | 20 | 1 | 1 | 1
0 | 20 | 1 | 1 | 1
0 | 20 | 1 | 1 | 1
0 | 20 | 1 | 1 | 1
0 | 20 | 1 | 1 | 1
0 | 20 | 1 | 1 | 1
0 | 20 | 1 | 1 | 1
0 | 20 | 1 | 1 | 1
0 | 20 | 1 | 1 | 1
0 | 20 | 1 | 1 | 1
0 | 20 | 1 | 1 | 1
0 | 20 | 1 | 1 | 1
0 | 20 | 1 | 1 | 1
0 | 20 | 1 | 1 | 1
0 | 20 | 1 | 1 | 1
0 | 20 | 1 | 1 | 1
0 | 20 | 1 | 1 | 1
0 | 20 | 1 | 1 | 1
0 | 20 | 1 | 1 | 1
0 | 20 | 1 | 1 | 1
0 | 20 | 1 | 1 | 1
0 | 20 | 1 | 1 | 1
0 | 20 | 1 | 1 | 1
0 | 20 | 1 | 1 | 1
0 | 20 | 1 | 1 | 1
0 | 20 | 1 | 1 | 1
0 | 20 | 1 | 1 | 1
0 | 20 | 1 | 1 | 1
0 | 20 | 1 | 1 | 1
0 | 20 | 1 | 1 | 1
0 | 20 | 1 | 1 | 1
0 | 20 | 1 | 1 | 1
0 | 20 | 1 | 1 | 1
0 | 20 | 1 | 1 | 1
0 | 20 | 1 | 1 | 1
0 | 20 | 1 | 1 | 1
0 | 20 | 1 | 1 | 1
0 | 20 | 1 | 1 | 1
0 | 20 | 1 | 1 | 1
0 | 20 | 1 | 1 | 1
0 | 20 | 1 | 1 | 1
0 | 20 | 1 | 1 | 1
0 | 20 | 1 | 1 | 1
0 | 20 | 1 | 1 | 1
0 | 20 | 1 | 1 | 1
0 | 20 | 1 | 1 | 1
0 | 20 | 1 | 1 | 1
0 | 20 | 1 | 1 | 1
0 | 20 | 1 | 1 | 1
0 | 20 | 1 | 1 | 1
0 | 20 | 1 | 1 | 1
0 | 20 | 1 | 1 | 1
0 | 20 | 1 | 1 | 1
0 | 20 | 1 | 1 | 1
0 | 20 | 1 | 1 | 1
0 | 20 | 1 | 1 | 1
0 | 20 | 1 | 1 | 1
0 | 20 | 1 | 1 | 1
0 | 20 | 1 | 1 | 1
0 | 20 | 1 | 1 | 1
0 | 20 | 1 | 1 | 1
0 | 20 | 1 | 1 | 1
0 | 20 | 1 | 1 | 1
0 | 20 | 1 | 1 | 1
0 | 20 | 1 | 1 | 1
0 | 20 | 1 | 1 | 1
0 | 20 | 1 | 1 | 1
0 | 20 | 1 | 1 | 1
0 | 20 | 1 | 1 | 1
0 | 20 | 1 | 1 | 1
0 | 20 | 1 | 1 | 1
0 | 20 | 1 | 1 | 1
0 | 20 | 1 | 1 | 1
0 | 20 | 1 | 1 | 1
0 | 20 | 1 | 1 | 1
0 | 20 | 1 | 1 | 1
0 | 20 | 1 | 1 | 1
0 | 20 | 1 | 1 | 1
0 | 20 | 1 | 1 | 1
0 | 20 | 1 | 1 | 1
0 | 20 | 1 | 1 | 1
0 | 20 | 1 | 1 | 1
0 | 20 | 1 | 1 | 1
0 | 20 | 1 | 1 | 1
0 | 20 | 1 | 1 | 1
0 | 20 | 1 | 1 | 1
0 | 20 | 1 | 1 | 1
0 | 20 | 1 | 1 | 1
0 | 20 | 1 | 1 | 1
0 | 20 | 1 | 1 | 1
0 | 20 | 1 | 1 | 1
0 | 20 | 1 | 1 | 1
0 | 20 | 1 | 1 | 1
0 | 20 | 1 | 1 | 1
0 | 20 | 1 | 1 | 1
0 | 20 | 1 | 1 | 1
0 | 20 | 1 | 1 | 1
0 | 20 | 1 | 1 | 1
0 | 20 | 1 | 1 | 1
0 | 20 | 1 | 1 | 1
0 | 20 | 1 | 1 | 1
0 | 20 | 1 | 1 | 1
0 | 20 | 1 | 1 | 1
0 | 20 | 1 | 1 | 1
0 | 20 | 1 | 1 | 1
0 | 20 | 1 | 1 | 1
0 | 20 | 1 | 1 | 1
0 | 20 | 1 | 1 | 1
0 | 20 | 1 | 1 | 1
0 | 20 | 1 | 1 | 1
0 | 20 | 1 | 1 | 1
0 | 20 | 1 | 1 | 1
0 | 20 | 1 | 1 | 1
0 | 20 | 1 | 1 | 1
0 | 20 | 1 | 1 | 1
0 | 20 | 1 | 1 | 1
0 | 20 | 1 | 1 | 1
PLANILHA DE ORÇAMENTO

## ESTIMATIVAS (hidden)
ELEVADORES |  |  |  |  | Comunicação Visual
Obra Estudo |  |  | Obra Similar |  | Média Outras obras | 10,43 / m² AC | 43543.4769
Área Construída | 4174.83 |  |  |  | Limpeza Final
Pavimentos | 14 |  | 10 |  | Média Outras obras | 14,66 / m² AC | 61203.0078
Apartamentos | 20 |  |  |  | Desmobilização
Custo Elevador | 860545.0206 |  | 538903.43 |  | Média Outras obras | 5,39 / m² AC | 22502.3337
Percurso | 47.57 |  | 29.79 |  | Ligações Definitivas
Quantidade | 1 |  | 1 |  | Média Outras obras | 4,64 / m² AC | 19371.2112
PAISAGISMO |  |  |  |  | Equipamentos ETE
Área Grama Frontal | Floreira 3º pav | Floreiras 4º | Rooftop | Total (m2) | Obra1 | 216600 | 75 | m3/dia
17.09 | 35.68 | 5.88 | 2.07 | 60.72 | Obra Estudo | 46208 | 16 | m3/dia
Cotações | Área | Valor
Paisagismo 1 | 48 | 60385.44 | 76387.5816
Paisagismo 2 | 140 | 227042.5 | 98471.5757
Média Outras obras | 19,17 / m² AC | 80031.4911
Total Adotado | 84963.5495

## Ensaios
|  | Projeto | Marena
|  | Empresa | XPCon
|  | Revisão | R02 - 30/05/2025
ENSAIOS
Item | Descrição/Especificação | Unid. | V. Unit. (R$) | Qtde. | V. Total (R$) | Observações
| CONTROLE TECNOLÓGICO - CONCRETO |  |  |  | 23820
1 | Laudo e ART | vb | 1450 | 1 | 1450
2 | Controle Tecnologico Infraestrutura - Coleta materiais da obra | unid. | 20 | 120 | 2400 | 4 CPs por caminhão betoneira de 8m³
3 | Controle Tecnologico Contenção - Coleta materiais da obra | unid. | 20 | 0 | 0 | 4 CPs por caminhão betoneira de 8m³
4 | Controle Tecnologico Supraestrutura - Coleta materiais da obra | unid. | 20 | 524 | 10480 | 4 CPs por caminhão betoneira de 8m³
3 | Controle Tecnológico - Ensaio de concreto endurecido/grouth - compressão simples / Detalhe: Concreto | cps | 12.5 | 644 | 8050
4 | Determinação do módulo de deformação tangente inicial (Eci) (módulo de elasticidade), Incluindo Avaliação Estática dos Resultados (NBR 8522 e NBR 12655) | ensaio | 480 | 3 | 1440 | A cada 5 pav. (e quando houver troca de fornecedor)
| ENSAIOS PARA ARGAMASSA DE REVESTIMENTO (FACHADA) |  |  |  | 1260
1 | Ensaio de arrancamento de argamassa de revestimento Determinação da aderencia a tração | ensaios | 1260 | 1 | 1260 | 1 ensaio por torre
|  | SUBTOTAL: |  |  | 25080
RESUMO

## EPCs
Obra | Marena
Empresa | XPCon
Revisão | R02 - 30/05/2025 |  |  |  | Guia pavimentos
Equipamentos de proteção coletiva |  |  |  |  | Pavimento | Área | Perímetro | Pé Direito | GC
Bandejas de proteção
[5 empty] | Térreo | 408.18 | 85.8 | 3.06
| Descrição | Unidade | Quantidade | Imagem formulário | G1 | 416.94 | 85.8 | 2.88
| Perímetro de projeção embasamento | m | 85.8 |  | G2 | 416.98 | 85.8 | 3.06
| Perímetro de projeção Primária tipo 1 | m | 42.348 |  | Diferenciado | 418.34 | 85.8 | 3.08 | 26.5
| Perímetro de projeção torre tipo 1 | m | 65.7 |  | Tipo 1 | 242.57 | 65.7 | 3.06 | 25.82
| Bandeja de proteção primária | m | 128.148 |  | Tipo 2 | 242.57 | 65.7 | 3.06 | 25.82
| Bandeja de proteção secundária | m | 65.7 |  | Tipo 3 | 242.57 | 65.7 | 3.06 | 25.82
| * Considerado as informações do Projeto de Segurança |  |  |  | Tipo 4 | 242.57 | 65.7 | 3.06 | 25.82
Guarda - corpo de vãos |  |  |  |  | Tipo 5 | 242.57 | 65.7 | 3.06 | 25.82
[5 empty] | Tipo 6 | 242.57 | 65.7 | 3.06 | 25.82
| Descrição | Unidade | Quantidade | Imagem formulário | Tipo 7 | 242.57 | 65.7 | 3.06 | 25.82
| Perímetro de vãos | m | 304.11 |  | Tipo 8 | 242.57 | 65.7 | 3.06 | 25.82
| Guarda - corpo de vãos | m | 304.11 |  | Tipo 9 | 242.57 | 65.7 | 3.06 | 25.82
[5 empty] | Rooftop | 240.76 | 65.7 | 3.06 | 45.23
Guarda - corpo de desforma |  |  |  |  | Cobertura | 22.79 | 64.7 | 2.88
[5 empty] | Barrilete | 34.64 | 25.96 | 1.8
| Descrição | Unidade | Quantidade | Imagem formulário | Reservatório | 33.07 | 25.96 | 2.1
| Perímetro de projeção da torre | m | 65.7
| Repetições de pavimentos** | un | 4
| Proteção de periferia pós desforma torre com escora metálica, travessões e tela | m | 262.8
Fechamento removível de vãos em madeira |  |  |  | Considerado a retirada do guarda corpo de desforma após 4 pavimentos
[5 empty] | FACHADA | 3334.464
| Descrição | Unidade | Quantidade | Imagem formulário
| Área das portas de elevadores | m2 | 5.51
| Quantidade de elevadores | un | 1
| Quantidade de portas de elevadores | un | 14
| Fechamento removível de vãos em madeira | m2 | 77.14
| Área das portas de aptos | m2
| Quantidade de aptos | un
| Fechamento removível de vãos em madeira | m2 | 0
Tela fachadeira
| Descrição | Unidade | Quantidade | Imagem formulário
| Area da fachada | m² | 3334.464
| Tela fachadeira | m2 | 3334.464
SLQA
| Descrição | Unidade | Quantidade | Imagem formulário
| Perímetro de projeção da torre 1 | m | 65.7
| Altura de cobrimento da tela | un
| SLQA | m | 0
Tapume
| Descrição | Unidade | Quantidade | Imagem formulário
| Perímetro de encontro com pavimentação | m | 91.23
| Altura do tapume | m | 2.4
| Tapume | m2 | 218.952
Linha de Vida
| Descrição | Unidade | Quantidade | Imagem formulário
| Perímetro de Pavimentos | m | 262.8
| Linha de Vida | m | 262.8
Cobertura para Proteção de Pedestres
| Descrição | Unidade | Quantidade | Imagem formulário
| Perímetro de projeção torre | m
| Altura de cobrimento da tela | m
| Cobertura para Proteção de Pedestres | m2 | 0
Note on B69: ALTURA DOS 3 ULTIMOS PAVS

## CANTEIRO
Obra | Marena
Empresa | XPCon
Revisão | R02 - 30/05/2025 | [6 empty] | Número de funcionários |  |  |  | Produtividade média (h/m2)
Instalações de canteiro | [7 empty] | Área construída | 6601.277 |  |  | A.C/prazo | 235.7599
Instalações de canteiro | [7 empty] | Prazo da obra | 28 | meses |  | Pm | 49 | h/m2
[8 empty] | NF | 65 | funcionários
| Descrição | Unidade | Quantidade |  |  |  |  | Pavimentos | 10
| Produtividade média | m2 / mês | 126.51 |  |  |  |  | Equipe administrativa | 5 | funcionários
| Pm | h/m2 | 49
| Numero de funcionários | un | 35
| Equipe administrativa | un | 4 | INFORMADO |  |  |  | Barracão interno | 347.6204
| Pontos de água e esgoto | un | 2 | 20 funcionários/ponto |  |  |  | Externo | 139.0482
| Bebedouro | un | 3 | 1 / 5 pav.
| Ferramentas | R$ | 28000 | 800,00/func. |  |  |  |  | 486.6686
| EPI | R$ | 19500 | 500,00/func.
| Banheiro | un | 2 | 1/20 func |  |  |  | Área refeitório | 1 | m²/funcionários
[9 empty] | 65 | m²
Mobiliário de canteiro
[8 empty] | Área de vestiário | 1.5 | m²/funcionários
| Descrição | Unidade | Quantidade | Custo unitário | Custo total |  |  |  | 97.5 | m²
| Cadeira | un | 4 | 200 | 800
| Mesa | un | 1 | 1000 | 1000
| Ar condicionado | un | 1 | 5000 | 5000
| Armário | m | 1 | 900 | 900
| Escrivaninha | un | 4 | 800 | 3200
| TOTAL |  |  |  | 10900
| Descrição | Unidade | Quantidade | Custo unitário | Custo total
| Computador pessoal | un | 3 | 6500 | 19500
| Impressora | un | 1 | 2000 | 2000
| Roteador | un | 2 | 500 | 1000
| TOTAL |  |  |  | 22500 |  |  | Área sanitários | 4 | m²
Instalações Provisórias (central de aço, formas, argamassa, almoxarifado geral, construções temporárias) | [7 empty] | área lavatório | 2.4 | m²
[8 empty] | Área de chuveiros | 5.6 | m²
| Descrição | Unidade | Será utilizado | Quantidade | Custo unitário | Custo total | CONFORME PROJETOS DE CANTEIRO
| Central de aço | m2 | Sim | 42.4 | 115.4849 | 4896.5598 | TÉRREO
| Central de fôrmas | m2 | Sim | 26 | 115.4849 | 3002.6074 | TÉRREO
| Central de Argamassa | m2 | Sim | 22.5 | 115.4849 | 2598.4102 | TÉRREO
| Armazenamento de Aço | m2 | Sim | 31.6 | 201.2249 | 6358.7065 | TÉRREO
| Descarte de materiais | m2 | Sim | 15.4 | 201.2249 | 3098.8633 | TÉRREO
| Armazenamento de blocos* | m2 | Não | 0 | 201.2249 | 0
| Armazenamento de contramarcos* | m2 | Não | 0 | 201.2249 | 0
| Armazenamento de portas e rodapés* | m2 | Não | 0 | 201.2249 | 0
| Armazenamento de esquadrias* | m2 | Não | 0 | 201.2249 | 0
| Armazenamento de TUBULAÇÕES* | m2 | Sim | 12 | 201.2249 | 2414.6987 | G2
| Armazenamento para estoque geral* | m2 | Sim | 59.2 | 201.2249 | 11912.5135 | TÉRREO
| Construções temporárias | m2 | Sim | 59.32 | 272.8753 | 16186.9628 | Em apartamentos - Diferenciado
| Almoxarifado geral | m2 | Sim | 62.8 | 272.8753 | 17136.5688 | Almoxarifado + Escritório G2
| Depósito Empreiteiro | m2 | Sim | 15.3 | 201.2249 | 3078.7408 | G2
| Lava Rodas | m2 | Não | 0 | 0 | 0
| TOTAL |  |  |  |  | 70684.6319
[8 empty] | área lavatório | 0 | m²
* Itens de acabamentos nos pavimentos prontos
[8 empty] | Área de chuveiros | 0 | m²
Sinalização
| Descrição | Unidade | Será utilizado | Quantidade | Custo unitário | Custo total
| Placa indicativa fixada na estrutura por pregos | VB | Não |  |  | 0 |  | Escritório | 8 | m²/pessoa
| Placa indicativa fixada em totem | VB | Não |  |  | 0 |  |  | 40 | m²
| Instalação de sinalizador noturno | VB | Não |  |  | 0
| Sinalização com fita fixada em cone | VB | Sim | 1 | #REF! | #REF! |  | Almoxarifado | 100 | m2
| Sinalização com fita fixada na estrutura amarrada | VB | Não |  |  | 0
| TOTAL |  |  |  |  | #REF! |  | Ferramentas | 52000 | 800 por funcionário
[8 empty] | EPI | 32500 | 500,00 por funcionário | Considerando entrega de 2 uniformes, capacete, bota, óculos e cinto
[8 empty] | Banheiro | 1 | para cada | 20 | pessoas
4

## Estacas
| Projeto | Marena
| Empresa | XPCon
| Revisão | R00 - Jenifer Kunsler - 11/02/25
ITEM | TIPO | QUANT | DIMENSÕES UNITÁRIAS |  |  |  | TOTAL | ESCAV | BOTA-FORA | CONCRETO |  | QUANTIDADE POR ITEM CA-50 |  |  |  | TAXA AÇO
|  |  | C. Topo | C. Apoio | Ø peça | H | [9 empty] | KG/M3
|  |  | m | m | m | m | m | m3 | m3 | m3 | TIPO | 6.3 | 12.5 | 20 | Total | 905
PROJETO: XPC-RBG-BSDE-FUN-0001
FUNDAÇÃO PROFUNDA | Hélice diam 40 cm | 18 |  | 30 | 0.4 | 30 | 540 | 67.8584 | 88.2159 | 67.8584 | 40 MPa | 538 | 367 | 3335 | 4240 | 9.6128
FUNDAÇÃO PROFUNDA | Hélice diam 60 cm | 44 |  | 30 | 0.6 | 30 | 1320 | 373.2212 | 485.1876 | 373.2212 | 40 MPa
TOTAL GERAL | Arrasamento | 62 |  |  |  |  | 1860 | 441.0796 | 573.4035 | 441.0796 |  | 538 | 367 | 3335 |  | 9.6128
OBSERVAÇÕES: |  |  |  |  | Hélice diam 35 cm | 0.35 | 0 |  |  | 0 | 20 MPa
[5 empty] | Hélice diam 40 cm | 0.4 | 540 |  |  | 0 | 25 MPa
[5 empty] | Hélice diam 50 cm | 0.5 | 0 |  |  | 0 | 30 MPa
[5 empty] | Hélice diam 60 cm | 0.6 | 1320 |  |  | 0 | 35 MPa
[5 empty] | Hélice diam 70 cm | 0.7 | 0 |  |  | 441.0796 | 40 MPa | PROJETO | 441.6667 | M³
[5 empty] | Hélice diam 80 cm | 0.8 | 0 |  |  | 0 | .... MPa
[5 empty] | Hélice diam 90 cm | 0.9 | 0 |  |  | 0 | .... MPa
[5 empty] | E.P. Hélice diam 70 cm | 0.7 | 0 |  |  | 0 | .... MPa
[5 empty] | - |  | 0 |  |  | 0 | .... MPa
CUSTO
*proposta salva no drive
RESUMO

## Fundação Rasa
|  | Projeto: | Marena
|  | Empresa: | XPCon
|  | Revisão: | R02 - 30/05/2025
FUNDAÇÃO RASA
BLOCOS QUADRADOS RETANGULARES
ITEM |  |  |  | QUANT | Dimensões Unitárias - m |  |  | Adição |  | Quantidade de Serviços | [11 empty] | Detalhe Típico
[5 empty] | LARGURA | COMPR | ALTURA | largura | altura | Escav | Apiloam | Reaterro | Bota-fora | Lastro |  |  | Fôrma | Imperm | Concreto | Tipo
[5 empty] | A | B | C | m | m | m3 | m2 | m3 | m3 | esp | m3 | m3 | m2 | m2 | m3
PROJETO: E1037J-01_R01-Blocos de Fundação | [14 empty] | Brita | Concreto
P2, P3, P7, P8, P48 |  |  |  | 5 | 1 | 1 | 0.8 | 0.6 | 1 | 23.68 | 5 | 19.68 | 5.2 | 0.05 |  | 0.25 | 16 | 41 | 4 | 35 Mpa
P4, P6, P11, P17 |  |  |  | 4 | 1 | 2.8 | 1.1 | 1.2 | 1.75 | 102.08 | 11.2 | 89.76 | 16.016 | 0.05 |  | 0.56 | 33.44 | 78.24 | 12.32 | 35 Mpa
P14 |  |  |  | 1 | 1 | 2.8 | 1.2 | 1.2 | 1.75 | 26.4 | 2.8 | 23.04 | 4.368 | 0.05 |  | 0.14 | 9.12 | 11.92 | 3.36 | 35 Mpa
P15 |  |  |  | 1 | 1 | 4.6 | 1.8 | 1.2 | 2.15 | 51.04 | 4.6 | 42.76 | 10.764 | 0.05 |  | 0.23 | 20.16 | 24.76 | 8.28 | 35 Mpa |  |  |  | Imagem do Instagram
P32, P36, P42 |  |  |  | 3 | 0.8 | 0.8 | 0.8 | 0.6 | 1.75 | 15.288 | 1.92 | 13.752 | 1.9968 | 0.05 |  | 0.096 | 7.68 | 13.44 | 1.536 | 35 Mpa
P9+P10+P12+P37 |  |  |  | 1 | 5.96 | 2.8 | 1.8 | 1.2 | 2.15 | 114.56 | 16.688 | 84.5216 | 39.0499 | 0.05 |  | 0.8344 | 31.536 | 48.224 | 30.0384 | 35 Mpa
P51 |  |  |  | 1 | 0.7 | 0.7 | 0.8 | 0.6 | 1.75 | 4.394 | 0.49 | 4.002 | 0.5096 | 0.05 |  | 0.0245 | 2.24 | 2.73 | 0.392 | 35 Mpa
P53, P54 |  |  |  | 2 | 0.8 | 0.8 | 0.6 | 0.6 | 1.75 | 9.408 | 1.28 | 8.64 | 0.9984 | 0.05 |  | 0.064 | 3.84 | 6.4 | 0.768 | 35 Mpa
TOTAL GERAL - BLOCOS QUADRADOS RETANGULARES | [9 empty] | 346.85 | 43.978 | 286.1556 | 78.9027 |  | 0 | 2.1989 | 124.016 | 226.714 | 60.6944
BLOCOS TRIANGULARES | [21 empty] | Detalhe Típico
ITEM | QUANT | LADO 1 DO BLOCO | LADO 2 DO BLOCO | LADO 3 DO BLOCO | LADO 4 DO BLOCO | LADO 5 DO BLOCO | ALTURA DO BLOCO | Adição |  | Quantidade de Serviços
| R | h1 + h2 | h2 | B | b2 | b1 | Hb | largura | altura | Escav | Apiloam | Reaterro | Bota-fora | Lastro |  |  | Fôrma | Imperm | Concreto | Tipo
| UD | m | m | m | m | m | m | m | m | m3 | m2 | m3 | m3 | esp | m3 | m3 | m2 | m2 | m3
PROJETO: E1037J-01_R01-Blocos de Fundação | [14 empty] | Brita | Concreto
P1P5 | 1 | 2.56 | 0.5 | 2.96 | 2.38 | 0.58 | 1.7 | 0.6 | 1.75 | 39.3736 | 4.9812 | 30.9056 | 11.0085 | 0.05 |  | 0.24906 | 15.0859 |  | 8.468 | 35 Mpa
P13, P16, P19 | 3 | 2.56 | 0.5 | 2.96 | 2.38 | 0.58 | 1.6 | 0.6 | 0.75 | 82.6846 | 14.9436 | 58.7748 | 31.0827 | 0.1 |  | 1.4944 | 42.5955 |  | 23.9098 | 35 Mpa
P18 | 1 | 2.565 | 0.5 | 4.76 | 4.18 | 2.38 | 2 | 0.6 | 0.95 | 51.7414 | 9.607 | 32.5273 | 24.9783 | 0.1 |  | 0.9607 | 24.9654 |  | 19.2141 | 35 Mpa
TOTAL GERAL - BLOCOS TRIANGULARES | [9 empty] | 173.7996 | 29.5318 | 122.2077 | 67.0695 |  | 0 | 2.7041 | 82.6468 | 0 | 51.5919
FORMAS DIFERENTES | [21 empty] | Detalhe Típico
ITEM |  |  |  | Quant. | Dimensões Unitárias - m |  |  | Adição |  | Quantidade de Serviços
[5 empty] | AREA | Perímetro | H | largura | altura | Escav | Apiloam | Reaterro | Bota-fora | Lastro |  |  | Fôrma | Imperm | Concreto | Tipo
[5 empty] | m2 | m | m | m | m | m3 | m2 | m3 | m3 | esp | m3 | m3 | m2 | m2 | m3
PROJETO: | [14 empty] | Brita | Concreto
P20, P25 |  |  |  | 2 | 2.2 | 6.68 | 1.3 | 1.2 | 1.75 | 56.296 | 4.4 | 50.456 | 7.592 | 0.05 |  | 0.22 | 18.1 |  | 5.84 | 35 Mpa
P21, P23, P24 |  |  |  | 3 | 1.06 | 4.22 | 0.8 | 1.2 | 1.75 | 51.636 | 3.18 | 49.086 | 3.315 | 0.05 |  | 0.159 | 11.16 |  | 2.55 | 35 Mpa
P22 |  |  |  | 1 | 1.04 | 4.22 | 0.8 | 1.2 | 1.75 | 17.212 | 1.04 | 16.362 | 1.105 | 0.05 |  | 0.052 | 3.73 |  | 0.85 | 35 Mpa
P31 |  |  |  | 1 | 1.08 | 4.26 | 0.8 | 1.2 | 1.75 | 17.316 | 1.08 | 16.446 | 1.131 | 0.05 |  | 0.054 | 3.41 |  | 0.87 | 35 Mpa
P33 |  |  |  | 1 | 1.39 | 4.66 | 0.8 | 1.2 | 1 | 13.061 | 1.39 | 11.951 | 1.443 | 0.05 |  | 0.0695 | 3.73 |  | 1.11 | 35 Mpa
P40 |  |  |  | 1 | 1.08 | 4.28 | 0.8 | 1.2 | 1 | 12.358 | 1.08 | 11.488 | 1.131 | 0.05 |  | 0.054 | 3.43 |  | 0.87 | 35 Mpa
P41 |  |  |  | 1 | 1.07 | 4.25 | 0.8 | 1.2 | 1.75 | 17.29 | 1.07 | 16.43 | 1.118 | 0.05 |  | 0.0535 | 3.41 |  | 0.86 | 35 Mpa
P46 |  |  |  | 1 | 1.06 | 4.22 | 0.8 | 1.2 | 0.75 | 10.592 | 1.06 | 9.742 | 1.105 | 0.05 |  | 0.053 | 3.73 |  | 0.85 | 35 Mpa
P47 |  |  |  | 1 | 1.07 | 4.24 | 0.8 | 1.2 | 1.75 | 17.264 | 1.07 | 16.414 | 1.105 | 0.05 |  | 0.0535 | 3.39 |  | 0.85 | 35 Mpa
P50 |  |  |  | 1 | 0.87 | 3.9 | 0.8 | 1.2 | 1.75 | 16.38 | 0.87 | 15.68 | 0.91 | 0.05 |  | 0.0435 | 3.12 |  | 0.7 | 35 Mpa
TOTAL GERAL - FORMAS DIFERENTES | [9 empty] | 229.405 | 16.24 | 214.055 | 19.955 |  | 0 | 0.812 | 57.21 | 0 | 15.35
VIGAS EQUILÍBRIO
ITEM |  |  | Quant. | Dimensões Unitárias - m |  |  |  | Adição |  | Quantidade de Serviços
|  |  |  | LARG | COMP | ALT |  | largura | altura | Escav | Apiloam | Reaterro | Bota-fora | Lastro |  |  | Fôrma | Imperm | Concreto | Tipo
|  |  |  | A | C | B | lados | m | m | m3 | m2 | m3 | m3 | esp | m3 | m3 | m2 | m2 | m3
PROJETO: | [14 empty] | Brita | Concreto
VE20 |  | P20 AO P4 | 1 | 0.45 | 3.5 | 1.3 | 2 | 1.2 | 1.75 | 17.6137 | 1.575 | 16.5337 | 1.404 | 0.05 |  | 0.07875 | 5.19 | 6.765 | 1.08 | 35 Mpa
VE21 |  | P21 AO P4 | 1 | 0.65 | 3.41 | 0.8 | 2 | 0.6 | 1.75 | 10.8694 | 2.2165 | 9.6094 | 1.638 | 0.05 |  | 0.11083 | 4.07 | 6.2865 | 1.26 | 35 Mpa
VE22 |  | P22 AO P1 | 1 | 0.65 | 2.26 | 0.8 | 2 | 0.6 | 1.75 | 7.2037 | 1.469 | 6.1037 | 1.43 | 0.05 |  | 0.07345 | 3.48 | 4.949 | 1.1 | 35 Mpa
VE23 |  | P23 AO P2 | 1 | 0.55 | 2.2 | 0.8 | 2 | 0.6 | 1.75 | 6.4515 | 1.21 | 5.7515 | 0.91 | 0.05 |  | 0.0605 | 2.63 | 3.84 | 0.7 | 35 Mpa
VE24 |  | P24 AO P3 | 1 | 0.7 | 2.2 | 0.8 | 2 | 0.6 | 1.75 | 7.293 | 1.54 | 6.413 | 1.144 | 0.05 |  | 0.077 | 2.63 | 4.17 | 0.88 | 35 Mpa
VE25 |  | P25 AO P3 | 1 | 0.7 | 4.56 | 1.3 | 2 | 1.2 | 1.75 | 26.4252 | 3.192 | 24.4652 | 2.548 | 0.05 |  | 0.1596 | 5.94 | 9.132 | 1.96 | 35 Mpa
VE31 |  | P31 AO P32 | 1 | 0.55 | 0.03 | 0.8 | 2 | 0.6 | 1.75 | 0.087975 | 0.0165 | 0.067975 | 0.026 | 0.05 |  | 0.000825 | 0.05 | 0.0665 | 0.02 | 35 Mpa
VE33 |  | P33 AO P7 | 1 | 0.8 | 2.24 | 0.8 | 2 | 0.6 | 1 | 5.6448 | 1.792 | 4.6048 | 1.352 | 0.05 |  | 0.0896 | 2.8 | 4.592 | 1.04 | 35 Mpa
VE40 |  | P40 AO P11 | 1 | 0.55 | 2.37 | 0.8 | 2 | 0.6 | 1 | 4.9059 | 1.3035 | 4.1759 | 0.949 | 0.05 |  | 0.065175 | 2.82 | 4.1235 | 0.73 | 35 Mpa
VE41 |  | P41 AO P42 | 1 | 0.5 | 0.03 | 0.8 | 2 | 0.6 | 1.75 | 0.08415 | 0.015 | 0.06415 | 0.026 | 0.05 |  | 0.00075 | 0.05 | 0.065 | 0.02 | 35 Mpa
VE46 |  | P46 AO P19 | 1 | 0.6 | 1.95 | 0.8 | 2 | 0.6 | 0.75 | 3.627 | 1.17 | 3.017 | 0.793 | 0.05 |  | 0.0585 | 2.03 | 3.2 | 0.61 | 35 Mpa
VE47 |  | P47 AO P16 | 1 | 0.5 | 2.14 | 0.8 | 2 | 0.6 | 1.75 | 6.0027 | 1.07 | 5.3927 | 0.793 | 0.05 |  | 0.0535 | 2.76 | 3.83 | 0.61 | 35 Mpa
VE50 |  | P50 AO P51 | 1 | 0.25 | 0.03 | 0.8 | 2 | 0.6 | 1.75 | 0.065025 | 0.0075 | 0.055025 | 0.013 | 0.05 |  | 0.000375 | 0.08 | 0.0875 | 0.01 | 35 Mpa
[7 empty] | 2 | 0.6 |  | 0 | 0 | 0 | 0 | 0.05 |  | 0 | 0 | 0 | 0 | 35 Mpa
TOTAL GERAL - VIGAS EQUILÍBRIO | [9 empty] | 96.2741 | 16.577 | 86.2541 | 13.026 |  | 0 | 0.82885 | 34.53 | 51.107 | 10.02
VIGAS LIGAÇÃO
ITEM |  |  | Quant. | Dimensões Unitárias - m |  |  |  | Adição |  | Quantidade de Serviços
|  |  |  | LARG | COMP | ALT |  | largura | altura | Escav | Apiloam | Reaterro | Bota-fora | Lastro |  |  | Fôrma | Imperm | Concreto | Tipo
|  |  |  | A | C | B | lados | m | m | m3 | m2 | m3 | m3 | esp | m3 | m3 | m2 | m2 | m3
PROJETO: | [14 empty] | Brita | Concreto
VL1 |  |  | 1 | 0.2 | 4.3 | 0.6 | 2 | 0.6 | 1 | 5.504 | 0.86 | 4.988 | 0.6708 | 0.05 |  | 0.043 | 5.16 | 6.02 | 0.516 | 35 Mpa
VL2 |  |  | 1 | 0.2 | 1.88 | 0.6 | 2 | 0.6 | 1 | 2.4064 | 0.376 | 2.1808 | 0.29328 | 0.05 |  | 0.0188 | 2.256 | 2.632 | 0.2256 | 35 Mpa
VL3 |  |  | 1 | 0.2 | 5.83 | 0.6 | 2 | 0.6 | 1 | 7.4624 | 1.166 | 6.7628 | 0.90948 | 0.05 |  | 0.0583 | 6.996 | 8.162 | 0.6996 | 35 Mpa
VL4 |  |  | 1 | 0.2 | 1.31 | 0.6 | 2 | 0.6 | 0 | 0.6288 | 0.262 | 0.4716 | 0.20436 | 0.05 |  | 0.0131 | 1.572 | 1.834 | 0.1572 | 35 Mpa
VL5 |  |  | 1 | 0.2 | 1.34 | 0.6 | 2 | 0.6 | 1.55 | 2.3048 | 0.268 | 2.144 | 0.20904 | 0.05 |  | 0.0134 | 1.608 | 1.876 | 0.1608 | 35 Mpa
VL6 |  |  | 1 | 0.2 | 3.66 | 0.6 | 2 | 0.6 | 0 | 1.7568 | 0.732 | 1.3176 | 0.57096 | 0.05 |  | 0.0366 | 4.392 | 5.124 | 0.4392 | 35 Mpa
VL7 |  |  | 1 | 0.2 | 2.19 | 0.6 | 2 | 0.6 | 0 | 1.0512 | 0.438 | 0.7884 | 0.34164 | 0.05 |  | 0.0219 | 2.628 | 3.066 | 0.2628 | 35 Mpa
VL8 |  |  | 1 | 0.2 | 0.76 | 0.6 | 2 | 0.6 | 0 | 0.3648 | 0.152 | 0.2736 | 0.11856 | 0.05 |  | 0.0076 | 0.912 | 1.064 | 0.0912 | 35 Mpa
VL9 |  |  | 1 | 0.2 | 2.82 | 0.6 | 2 | 0.6 | 0.4 | 2.256 | 0.564 | 1.9176 | 0.43992 | 0.05 |  | 0.0282 | 3.384 | 3.948 | 0.3384 | 35 Mpa
VL10 |  |  | 1 | 0.2 | 1.85 | 0.6 | 2 | 0.6 | 0 | 0.888 | 0.37 | 0.666 | 0.2886 | 0.05 |  | 0.0185 | 2.22 | 2.59 | 0.222 | 35 Mpa
VL11 |  |  | 1 | 0.2 | 2.04 | 0.6 | 2 | 0.6 | 0.4 | 1.632 | 0.408 | 1.3872 | 0.31824 | 0.05 |  | 0.0204 | 2.448 | 2.856 | 0.2448 | 35 Mpa
VL12 |  |  | 1 | 0.2 | 0.39 | 0.6 | 2 | 0.6 | 1 | 0.4992 | 0.078 | 0.4524 | 0.06084 | 0.05 |  | 0.0039 | 0.468 | 0.546 | 0.0468 | 35 Mpa
VL13 |  |  | 1 | 0.2 | 0.98 | 0.6 | 2 | 0.6 | 1 | 1.2544 | 0.196 | 1.1368 | 0.15288 | 0.05 |  | 0.0098 | 1.176 | 1.372 | 0.1176 | 35 Mpa
VL14 |  |  | 1 | 0.2 | 1.53 | 0.6 | 2 | 0.6 | 1 | 1.9584 | 0.306 | 1.7748 | 0.23868 | 0.05 |  | 0.0153 | 1.836 | 2.142 | 0.1836 | 35 Mpa
VL15 |  |  | 1 | 0.2 | 1.78 | 0.6 | 2 | 0.6 | 1 | 2.2784 | 0.356 | 2.0648 | 0.27768 | 0.05 |  | 0.0178 | 2.136 | 2.492 | 0.2136 | 35 Mpa
TOTAL GERAL - VIGAS LIGAÇÃO | [9 empty] | 32.2456 | 6.532 | 28.3264 | 5.095 |  | 0 | 0.3266 | 39.192 | 45.724 | 3.9192
PILARS ARRANQUE
ITEM |  |  | Quant. | Dimensões Unitárias - m |  |  |  | Adição |  | Quantidade de Serviços
|  |  |  | LARG | COMP | ALT | Forma | largura | altura | Escav | Apiloam | Reaterro | Bota-fora | Lastro |  |  | Fôrma | Imperm | Concreto | Tipo
|  |  |  | A | C | B | lados | m | m | m3 | m2 | m3 | m3 | esp | m3 | m3 | m2 | m2 | m3
PROJETO: | [14 empty] | Brita | Concreto
|  |  | 2 |  |  |  | 4 | 0.6 |  | 0 | 0 | 0 | 0 | 0.1 |  | 0 | 0 | 0 | 0 | 45 Mpa
|  |  | 3 |  |  |  | 4 | 0.6 |  | 0 | 0 | 0 | 0 | 0.1 |  | 0 | 0 | 0 | 0 | 45 Mpa
|  |  | 1 |  |  |  | 4 | 0.6 |  | 0 | 0 | 0 | 0 | 0.1 |  | 0 | 0 | 0 | 0 | 45 Mpa
|  |  | 1 |  |  |  | 4 | 0.6 |  | 0 | 0 | 0 | 0 | 0.1 |  | 0 | 0 | 0 | 0 | 45 Mpa
|  |  | 1 |  |  |  | 4 | 0.6 |  | 0 | 0 | 0 | 0 | 0.1 |  | 0 | 0 | 0 | 0 | 45 Mpa
|  |  | 1 |  |  |  | 4 | 0.6 |  | 0 | 0 | 0 | 0 | 0.1 |  | 0 | 0 | 0 | 0 | 45 Mpa
|  |  | 1 |  |  |  | 4 | 0.6 |  | 0 | 0 | 0 | 0 | 0.1 |  | 0 | 0 | 0 | 0 | 45 Mpa
|  |  | 1 |  |  |  | 4 | 0.6 |  | 0 | 0 | 0 | 0 | 0.1 |  | 0 | 0 | 0 | 0 | 45 Mpa
|  |  | 1 |  |  |  | 4 | 0.6 |  | 0 | 0 | 0 | 0 | 0.1 |  | 0 | 0 | 0 | 0 | 45 Mpa
|  |  | 1 |  |  |  | 4 | 0.6 |  | 0 | 0 | 0 | 0 | 0.1 |  | 0 | 0 | 0 | 0 | 45 Mpa
TOTAL GERAL - PILARS ARRANQUE | [9 empty] | 0 | 0 | 0 | 0 |  | 0 | 0 | 0 | 0 | 0
DUTO E CISTERNA
ITEM |  |  | Dimensões Unitárias - m |  |  |  | FORMA | Adição |  | ESCAV | APILOA | REATER | BOTA FORA |  | LASTRO | LASTRO | FORMA | IMPERM | CONCRETO
|  | QUANT | Área Externa | Perímetro Externo | ALT | Espessura Parede |  | largura | altura |  |  |  |  | Lastro
|  |  | A | C | B | Esp | lados | m | m | m3 | m2 | m3 | m3 | esp | m3 | m3 | m2 | m2 | m3 | TIPO
PROJETO | [14 empty] | Brita | Concreto
DUTO |  | 1 |  |  |  |  | 2 | 0.6 |  | 0 | 0 | 0 | 0 | 0.1 |  | 0 | 0 | 0 | 0
CISTERNA |  | 1 |  |  |  |  | 2 | 0.6 |  | 0 | 0 | 0 | 0 | 0.1 |  | 0 | 0 | 0 | 0 | 35 Mpa
|  | 1 |  |  |  |  | 2 | 0.6 |  | 0 | 0 | 0 | 0 | 0.1 |  | 0 | 0 | 0 | 0
|  | 1 |  |  |  |  | 2 | 0.6 |  | 0 | 0 | 0 | 0 | 0.1 |  | 0 | 0 | 0 | 0
TOTAL GERAL - DUTO E CISTERNA | [9 empty] | 0 | 0 | 0 | 0 |  | 0 | 0 | 0 | 0 | 0
VIGAS BALDRAME
ITEM |  |  | Quant. | Dimensões Unitárias - m |  |  |  | Adição |  | Quantidade de Serviços
|  |  |  | LARG | COMP | ALT |  | largura | altura | Escav | Apiloam | Reaterro | Bota-fora | Lastro |  |  | Fôrma | Imperm | Concreto | Tipo
|  |  |  | A | C | B | lados | m | m | m3 | m2 | m3 | m3 | esp | m3 | m3 | m2 | m2 | m3
PROJETO: | [14 empty] | Brita | Concreto
V1A, V1B, V1C |  |  | 1 | 0.14 | 16.86 | 0.6 | 2 | 0.6 | 0.15 | 9.3573 | 2.3604 | 7.9411 | 1.8411 | 0.05 |  | 0.11802 |  | 2.3604 | 1.4162 | 35 Mpa
V1D, V1E |  |  | 1 | 0.14 | 8.86 | 1 | 2 | 0.6 | 0.15 | 7.5399 | 1.2404 | 6.2995 | 1.6125 | 0.05 |  | 0.06202 |  | 1.2404 | 1.2404 | 35 Mpa
V6A,V6B,VC6 |  |  | 1 | 0.14 | 6.12 | 0.6 | 2 | 0.6 | 0.15 | 3.3966 | 0.8568 | 2.8825 | 0.6683 | 0.05 |  | 0.04284 |  | 0.8568 | 0.51408 | 35 Mpa
V6D |  |  | 1 | 0.14 | 4.04 | 1 | 2 | 0.6 | 0.15 | 3.438 | 0.5656 | 2.8724 | 0.73528 | 0.05 |  | 0.02828 |  | 0.5656 | 0.5656 | 35 Mpa
V7A,V7B,V7C |  |  | 1 | 0.14 | 9.68 | 1.6 | 2 | 1.2 | 0.15 | 22.6996 | 1.3552 | 20.5313 | 2.8188 | 0.05 |  | 0.06776 |  | 1.3552 | 2.1683 | 35 Mpa
V7D |  |  | 1 | 0.14 | 1.62 | 1.75 | 2 | 1.2 | 0.15 | 4.1245 | 0.2268 | 3.7276 | 0.51597 | 0.05 |  | 0.01134 |  | 0.2268 | 0.3969 | 35 Mpa
V8A |  |  | 1 | 0.14 | 5.25 | 0.6 | 2 | 0.6 | 0.15 | 2.9137 | 0.735 | 2.4728 | 0.5733 | 0.05 |  | 0.03675 |  | 0.735 | 0.441 | 35 Mpa
V11A |  |  | 1 | 0.14 | 5.81 | 1.6 | 2 | 1.2 | 0.15 | 13.6244 | 0.8134 | 12.323 | 1.6919 | 0.05 |  | 0.04067 |  | 0.8134 | 1.3014 | 35 Mpa
V10A+V10B, V14A |  |  | 2 | 0.14 | 3.9 | 0.75 | 2 | 0.6 | 0 | 4.329 | 1.092 | 3.51 | 1.0647 | 0.05 |  | 0.0546 |  | 0.546 | 0.819 | 35 Mpa
V12A |  |  | 1 | 0.14 | 1.62 | 0.75 | 2 | 0.6 | 0.15 | 1.0789 | 0.2268 | 0.90882 | 0.22113 | 0.05 |  | 0.01134 |  | 0.2268 | 0.1701 | 35 Mpa
V16A, V16C |  |  | 1 | 0.14 | 7.41 | 0.6 | 2 | 0.6 | 0.15 | 4.1125 | 1.0374 | 3.4901 | 0.80917 | 0.05 |  | 0.05187 |  | 1.0374 | 0.62244 | 35 Mpa
V16B |  |  | 1 | 0.14 | 2 | 0.2 | 2 | 0.6 | 0.15 | 0.518 | 0.28 | 0.462 | 0.0728 | 0.05 |  | 0.014 |  | 0.28 | 0.056 | 35 Mpa
V14B |  |  | 1 | 0.14 | 11.94 | 0.6 | 2 | 0.6 | 0.15 | 6.6267 | 1.6716 | 5.6237 | 1.3038 | 0.05 |  | 0.08358 |  | 1.6716 | 1.003 | 35 Mpa
V18A |  |  | 1 | 0.14 | 1.9 | 0.75 | 2 | 0.6 | 0.15 | 1.2654 | 0.266 | 1.0659 | 0.25935 | 0.05 |  | 0.0133 |  | 0.266 | 0.1995 | 35 Mpa
V20 |  |  | 1 | 0.14 | 11.93 | 0.6 | 2 | 0.6 | 0.15 | 6.6211 | 1.6702 | 5.619 | 1.3028 | 0.05 |  | 0.08351 |  | 1.6702 | 1.0021 | 35 Mpa
V21A |  |  | 1 | 0.15 | 1.63 | 1.6 | 2 | 1.2 | 0.15 | 3.8509 | 0.2445 | 3.4597 | 0.50856 | 0.05 |  | 0.012225 |  | 0.2445 | 0.3912 | 35 Mpa
V21B |  |  | 1 | 0.15 | 2 | 0.2 | 2 | 0.6 | 0.15 | 0.525 | 0.3 | 0.465 | 0.078 | 0.05 |  | 0.015 |  | 0.3 | 0.06 | 35 Mpa
V23A |  |  | 1 | 0.14 | 6.273 | 0.6 | 2 | 0.6 | 0.15 | 3.4815 | 0.87822 | 2.9546 | 0.68501 | 0.05 |  | 0.043911 |  | 0.87822 | 0.52693 | 35 Mpa
V25A |  |  | 1 | 0.14 | 3.49 | 0.6 | 2 | 0.6 | 0.15 | 1.9369 | 0.4886 | 1.6438 | 0.38111 | 0.05 |  | 0.02443 |  | 0.4886 | 0.29316 | 35 Mpa
V26A |  |  | 1 | 0.14 | 15.19 | 0.6 | 2 | 0.6 | 0.15 | 8.4304 | 2.1266 | 7.1545 | 1.6587 | 0.05 |  | 0.10633 |  | 2.1266 | 1.276 | 35 Mpa
|  |  | 1 |  |  |  | 2 | 0.6 | 0.15 | 0 | 0 | 0 | 0 | 0.05 |  | 0 |  | 0 | 0 | 35 Mpa
|  |  | 1 |  |  |  | 2 | 0.6 | 0.15 | 0 | 0 | 0 | 0 | 0.05 |  | 0 |  | 0 | 0 | 35 Mpa
|  |  | 1 |  |  |  | 2 | 0.6 | 0.15 | 0 | 0 | 0 | 0 | 0.05 |  | 0 |  | 0 | 0 | 35 Mpa
|  |  | 1 |  |  |  | 2 | 0.6 | 0.15 | 0 | 0 | 0 | 0 | 0.05 |  | 0 |  | 0 | 0 | 35 Mpa
|  |  | 1 |  |  |  | 2 | 0.6 | 0.15 | 0 | 0 | 0 | 0 | 0.05 |  | 0 |  | 0 | 0 | 35 Mpa
|  |  | 1 |  |  |  | 2 | 0.6 | 0.15 | 0 | 0 | 0 | 0 | 0.05 |  | 0 |  | 0 | 0 | 35 Mpa
|  |  | 1 |  |  |  | 2 | 0.6 | 0.15 | 0 | 0 | 0 | 0 | 0.05 |  | 0 |  | 0 | 0 | 35 Mpa
|  |  | 1 |  |  |  | 2 | 0.6 | 0.15 | 0 | 0 | 0 | 0 | 0.05 |  | 0 |  | 0 | 0 | 35 Mpa
|  |  | 1 |  |  |  | 2 | 0.6 | 0.15 | 0 | 0 | 0 | 0 | 0.05 |  | 0 |  | 0 | 0 | 35 Mpa
|  |  | 1 |  |  |  | 2 | 0.6 | 0.15 | 0 | 0 | 0 | 0 | 0.05 |  | 0 |  | 0 | 0 | 35 Mpa
|  |  | 1 |  |  |  | 2 | 0.6 | 0.15 | 0 | 0 | 0 | 0 | 0.05 |  | 0 |  | 0 | 0 | 35 Mpa
|  |  | 1 |  |  |  | 2 | 0.6 | 0.15 | 0 | 0 | 0 | 0 | 0.05 |  | 0 |  | 0 | 0 | 35 Mpa
|  |  | 1 |  |  |  | 2 | 0.6 | 0.15 | 0 | 0 | 0 | 0 | 0.05 |  | 0 |  | 0 | 0 | 35 Mpa
[7 empty] | 2 | 0.6 | 0.15 | 0 | 0 | 0 | 0 | 0.05 |  | 0 |  | 0 | 0 | 35 Mpa
TOTAL GERAL - VIGAS BALDRAME | [9 empty] | 109.8706 | 18.4355 | 0 | 0 |  | 0 | 0.92178 | 0 | 0
LAJE FUNDAÇÃO
|  |  |  | Dimensões Unitárias - m |  |  |  | FORMA | Lona | Escav | Apiloam | Reaterro | Bota-fora | Lastro |  |  | FORMA | Imperm | CONCRETO | Tipo | LAJE / MOLDE
|  |  | ÁREA | QUANT | ÁREA | PERÍMETRO | ALT | COEF | m2 | m3 | m2 | m3 | m3 | esp | m3 | m3 | UNIT | m2 | m3 |  | TIPO | UNIT | TOTAL
PROJETO: | [14 empty] | Brita | Concreto
|  |  |  | 1 |  |  |  | 1 | 0 |  |  |  |  | 0.05 | 0 |  | 0 | 0 | 0 | 20 Mpa | MOLDADA IN LOCO
|  |  |  | 1 |  |  |  | 1 | 0 |  |  |  |  | 0.05 | 0 |  | 0 | 0 | 0 | 20 Mpa | MOLDADA IN LOCO
|  |  |  | 1 |  |  |  | 1 | 0 |  |  |  |  | 0.05 | 0 |  | 0 | 0 | 0 | 20 Mpa | MOLDADA IN LOCO
|  |  |  | 1 |  |  |  | 1 | 0 |  |  |  |  | 0.05 | 0 |  | 0 | 0 | 0 | 20 Mpa | MOLDADA IN LOCO
TOTAL GERAL - LAJE FUNDAÇÃO | [8 empty] | 0 | [5 empty] | 0 | 0 | 0 | 0 | 0 |  |  | 0 | 0
|  |  | RESUMO | Lona | Escavação | Apiolamento | Reaterro | Bota Fora | Lastro brita | Lastro Concreto | Forma | Imperm. | 20 Mpa | 30 Mpa | 35 Mpa | 40 Mpa | 45 Mpa
|  |  |  | m2 | m3 | m2 | m3 | m3 | m3 | m3 | m2 | m2 | m3 | m3 | m3 | m3 | m3
|  |  | Blocos |  | 878.5743 | 112.8589 | 736.9988 | 184.0482 | 0 | 6.8705 | 337.5948 | 323.545 | 0 | 0 | 141.5755 | 0 | 0
|  |  | Baldrames |  | 109.8706 | 18.4355 | 0 | 0 | 0 | 0.92178 | 0 | 0 | 0 | 0 | 14.4634 | 0 | 0
|  |  | Laje Fundação | 0 | 81.636 | 0 | 15.376 | 66.26 | 0 | 20.409 | 0 | 0 | 0 | 0 | 0 | 0 | 0
- |  |  | TOTAL GERAL - | 0 | 1070.0809 | 131.2944 | 752.3748 | 250.3082 | 0 | 28.2013 | 337.5948 | 323.545 | 0 | 0 | 156.0389 | 0 | 0
-
Note on R31: INCLUSO PESCOÇO DA SAPATA
Note on R47: INCLUSO PESCOÇO DA SAPATA
Note on R67: INCLUSO PESCOÇO DA SAPATA
Note on R88: INCLUSO PESCOÇO DA SAPATA
Note on R114: INCLUSO PESCOÇO DA SAPATA

## Infraestrutura
| Projeto | Marena
| Empresa | XPCon
| Revisão | R00
ARMAÇÃO FUNDAÇÃO DIRETA
ITEM |  | QUANT | CA-60 | QUANTIDADE POR ITEM CA-50 | [6 empty] | Forma | Concreto C35
|  |  | 5 | 6.3 | 8 | 10 | 12.5 | 16 | 20 | Total | m² | m³
PROJETO: Resumo Geral de Materiais - E1037J-00.DW4 - rev02 + E1037J-01_R01-Blocos de Fundação (TF) | [10 empty] | 1164.01 | 235.84
BLOCOS |  | 1 | 226 | 692 | 0 | 86 | 1286 | 1005 | 8533 | 11828 | 258.99 | 124.92
VIGA EQUILÍBRIO |  | 1 | 0 | 150 | 349 | 330 | 115 | 21 | 1495 | 2460 | 34.54 | 10.01
OUTROS (VIGAS DE LIGAÇÃO) |  | 1 | 0 | 57 | 0 | 266 | 0 | 0 | 0 | 323 | 39.41 | 3.94
VIGAS DE FUNDAÇÃO |  | 1 | 604 | 874 | 57 | 1057 | 449 | 349 |  | 3390 | 415.82 | 30.71
LAJE DE FUNDAÇÃO |  | 1 | 1316 | 1130 | 666 | 179 |  |  |  | 3291 | 415.25 | 66.26
| TOTAL |  | 2146 | 2903 | 1072 | 1918 | 1850 | 1375 | 10028 | 21292 | 1164.01 | 235.84
RESUMO

## Supraestrutura
|  |  | Projeto | Marena
|  |  | Empresa | XPCon
|  |  | Origem | Resumo Geral de Materiais - E1037J-00.DW4 - 17/10/24
|  |  | Revisão | R00 - Patricia Bragato
SUPRAESTRUTURA
ITEM | 5 | 6.3 | 8 | 10 | 12.5 | 16 | 20 | 25 | Aço | Q92 | Q138 | Concreto C35 | Forma | Area | Enchimento EPS |  | Cubetas Atex 800
| kgf | kgf | kgf | kgf | kgf | kgf | kgf | kgf | kgf | kgf | kgf | (m³) | (m²) | (m²) | 50x50x15 | 50x50x20 | Forma Inteira 80x80x20 | Meia Forma 40x80x20
TÉRREO - G1 | 471 | 270 | 14 | 473 | 96 | 0 | 0 | 0 | 1324 | 0 | 0 | 24.84 | 247.82 | 0 | 0
Outros (Rampas e Escadas) | 471 | 270 | 14 | 473 | 96 |  |  |  | 1324 |  |  | 24.84 | 247.82 |  |  |  | 0 | 0
2º PAVIMENTO - G2 | 2159 | 1595 | 159 | 1147 | 964 | 646 | 2427 | 0 | 9097 | 0 | 0 | 110.32 | 1105.78 | 0 | 0
Pilares | 313 | 0 | 0 | 0 | 575 | 548 | 2296 | 0 | 3732 |  |  | 19.41 | 239.35 |  | 0 | 0 | 0 | 0
Vigas | 306 | 504 | 89 | 650 | 309 | 98 | 131 | 0 | 2087 |  |  | 20.57 | 313.99 |  | 0 | 0 | 0 | 0
Lajes | 1122 | 826 | 56 | 52 | 0 | 0 | 0 | 0 | 2056 | 0 | 0 | 45.43 | 301.89 |  | 0 | 0 | 0 | 0
Outros (?) | 418 | 265 | 14 | 445 | 80 | 0 | 0 | 0 | 1222 |  |  | 24.91 | 250.55 |  | 0 | 0 | 0 | 0
3º PAVIMENTO - G3 | 1664 | 1761 | 644 | 1558 | 934 | 797 | 2400 | 0 | 9758 | 0 | 0 | 100.28 | 972.66 | 0 | 0
Pilares | 279 | 0 | 0 | 0 | 454 | 524 | 2162 | 0 | 3419 |  |  | 15.71 | 191.57 |  | 0 | 0 | 0 | 0
Vigas | 308 | 783 | 286 | 621 | 475 | 273 | 238 | 0 | 2984 |  |  | 28 | 405.04 |  | 0 | 0 | 0 | 0
Lajes | 1074 | 954 | 358 | 665 | 0 | 0 | 0 | 0 | 3051 | 0 |  | 53.4 | 344.47 |  | 0 | 0 | 0 | 0
Outros (?) | 3 | 24 | 0 | 272 | 5 | 0 | 0 | 0 | 304 |  |  | 3.17 | 31.58 |  | 0 | 0 | 0 | 0
4º PAVIMENTO - LAZER | 1564 | 2965 | 351 | 1174 | 900 | 956 | 2800 | 0 | 10710 | 0 | 0 | 108.77 | 1046.4 | 0 | 0
Pilares | 248 | 0 | 85 | 9 | 460 | 421 | 2732 |  | 3955 |  |  | 15.93 | 192.63 |  | 0 | 0 | 0 | 0
Vigas | 439 | 868 | 35 | 622 | 434 | 535 | 68 | 0 | 3001 |  |  | 27.34 | 411.8 |  | 0 | 0 | 0 | 0
Lajes | 874 | 2073 | 231 | 284 | 0 | 0 | 0 | 0 | 3462 | 0 |  | 62.71 | 415.39 |  | 0 | 0 | 0 | 0
Outros (?) | 3 | 24 | 0 | 259 | 6 | 0 | 0 | 0 | 292 |  |  | 2.79 | 26.58 |  | 0 | 0 | 0 | 0
TIPO 1 | 575 | 665 | 514 | 737 | 807 | 1021 | 1962 | 0 | 6281 | 0 | 0 | 55.52 | 562.42 | 0 | 0
Pilares | 189 | 0 | 0 | 0 | 117 | 639 | 1637 | 0 | 2582 |  |  | 11.52 | 139.12 |  | 0 | 0 | 0 | 0
Vigas | 214 | 433 | 16 | 243 | 321 | 376 | 325 | 0 | 1928 |  |  | 14.67 | 187.65 |  | 0 | 0 | 0 | 0
Lajes | 169 | 208 | 498 | 494 | 110 | 0 | 0 | 0 | 1479 | 0 |  | 26.54 | 209.07 |  | 0 | 0 | 0 | 0
Outros (?) | 3 | 24 | 0 | 0 | 259 | 6 |  |  | 292 |  |  | 2.79 | 26.58 |  | 0 | 0 | 0 | 0
TIPO 2 | 599 | 726 | 301 | 1056 | 633 | 1117 | 1270 | 0 | 5702 | 0 | 0 | 55.21 | 573.08 | 0 | 0
Pilares | 183 | 0 | 0 | 0 | 117 | 799 | 1131 | 0 | 2230 |  |  | 10.9 | 133.78 |  | 0 | 0 | 0 | 0
Vigas | 216 | 432 | 8 | 269 | 336 | 318 | 139 | 0 | 1718 |  |  | 14.33 | 198.17 |  | 0 | 0 | 0 | 0
Lajes | 197 | 270 | 293 | 528 | 174 | 0 | 0 | 0 | 1462 | 0 |  | 27.19 | 214.55 |  | 0 | 0 | 0 | 0
Outros (?) | 3 | 24 | 0 | 259 | 6 | 0 | 0 | 0 | 292 |  |  | 2.79 | 26.58 |  | 0 | 0 | 0 | 0
TIPO 3 | 551 | 681 | 293 | 1056 | 641 | 1203 | 695 | 0 | 5120 | 0 | 0 | 55.21 | 573.08 | 619.9 | 0
Pilares | 183 |  |  | 0 | 125 | 885 | 556 |  | 1749 |  |  | 10.9 | 133.78 |  | 0 | 0 | 0 | 0
Vigas | 168 | 387 | 0 | 269 | 336 | 318 | 139 | 0 | 1617 |  |  | 14.33 | 198.17 |  | 0 | 0 | 0 | 0
Lajes | 197 | 270 | 293 | 528 | 174 | 0 | 0 | 0 | 1462 | 0 |  | 27.19 | 214.55 |  | 0 | 0 | 0 | 0
Outros (?) | 3 | 24 | 0 | 259 | 6 | 0 | 0 | 0 | 292 |  |  | 2.79 | 26.58 |  | 0 | 0 | 0 | 0
TIPO 4 | 599 | 726 | 301 | 1056 | 641 | 1203 | 695 | 0 | 5221 | 0 | 0 | 55.21 | 573.08 | 0 | 0
Pilares | 183 | 0 | 0 | 0 | 125 | 885 | 556 | 0 | 1749 |  |  | 10.9 | 133.78 |  | 0 | 0 | 0 | 0
Vigas | 216 | 432 | 8 | 269 | 336 | 318 | 139 | 0 | 1718 |  |  | 14.33 | 198.17 |  | 0 | 0 | 0 | 0
Lajes | 197 | 270 | 293 | 528 | 174 | 0 | 0 | 0 | 1462 | 0 |  | 27.19 | 214.55 |  | 0 | 0 | 0 | 0
Outros (?) | 3 | 24 | 0 | 259 | 6 | 0 | 0 | 0 | 292 |  |  | 2.79 | 26.58 |  | 0 | 0 | 0 | 0
TIPO 5 | 599 | 726 | 301 | 1056 | 641 | 1203 | 695 | 0 | 5221 | 0 | 0 | 55.21 | 573.08 | 0 | 0
Pilares | 183 | 0 | 0 | 0 | 125 | 885 | 556 | 0 | 1749 |  |  | 10.9 | 133.78 |  | 0 | 0 | 0 | 0
Vigas | 216 | 432 | 8 | 269 | 336 | 318 | 139 | 0 | 1718 |  |  | 14.33 | 198.17 |  | 0 | 0 | 0 | 0
Lajes | 197 | 270 | 293 | 528 | 174 | 0 | 0 | 0 | 1462 | 0 |  | 27.19 | 214.55 |  | 0 | 0 | 0 | 0
Outros (?) | 3 | 24 | 0 | 259 | 6 | 0 | 0 | 0 | 292 |  |  | 2.79 | 26.58 |  | 0 | 0 | 0 | 0
TIPO 6 | 599 | 726 | 301 | 1056 | 979 | 728 | 139 | 0 | 4528 | 0 | 0 | 55.21 | 573.08 | 0 | 0
Pilares | 183 | 0 | 0 | 0 | 463 | 410 | 0 | 0 | 1056 |  |  | 10.9 | 133.78 |  | 0 | 0 | 0 | 0
Vigas | 216 | 432 | 8 | 269 | 336 | 318 | 139 | 0 | 1718 |  |  | 14.33 | 198.17 |  | 0 | 0 | 0 | 0
Lajes | 197 | 270 | 293 | 528 | 174 | 0 | 0 | 0 | 1462 | 0 |  | 27.19 | 214.55 |  | 0 | 0 | 0 | 0
Outros (?) | 3 | 24 | 0 | 259 | 6 |  |  |  | 292 |  |  | 2.79 | 26.58 |  | 0 | 0 | 0 | 0
TIPO 7 | 599 | 726 | 301 | 1056 | 934 | 702 | 139 | 0 | 4457 | 0 | 0 | 55.21 | 573.08 | 0 | 0
Pilares | 183 | 0 | 0 | 0 | 418 | 384 | 0 | 0 | 985 |  |  | 10.9 | 133.78 |  | 0 | 0 | 0 | 0
Vigas | 216 | 432 | 8 | 269 | 336 | 318 | 139 | 0 | 1718 |  |  | 14.33 | 198.17 |  | 0 | 0 | 0 | 0
Lajes | 197 | 270 | 293 | 528 | 174 | 0 | 0 | 0 | 1462 | 0 |  | 27.19 | 214.55 |  | 0 | 0 | 0 | 0
Outros (?) | 3 | 24 | 0 | 259 | 6 |  |  |  | 292 |  |  | 2.79 | 26.58 |  | 0 | 0 | 0 | 0
TIPO 8 | 599 | 726 | 301 | 1056 | 934 | 702 | 139 | 0 | 4457 | 0 | 0 | 55.21 | 573.08 | 0 | 0 | 0
Pilares | 183 | 0 | 0 | 0 | 418 | 384 | 0 | 0 | 985 |  |  | 10.9 | 133.78 |  | 0 | 0 | 0 | 0
Vigas | 216 | 432 | 8 | 269 | 336 | 318 | 139 | 0 | 1718 |  |  | 14.33 | 198.17 |  | 0 | 0 | 0 | 0
Lajes | 197 | 270 | 293 | 528 | 174 | 0 | 0 | 0 | 1462 | 0 |  | 27.19 | 214.55 |  | 0 | 0 | 0 | 0
Outros (?) | 3 | 24 | 0 | 259 | 6 |  |  |  | 292 |  |  | 2.79 | 26.58 |  | 0 | 0 | 0 | 0
TIPO 9 | 581 | 788 | 539 | 908 | 871 | 792 | 196 | 0 | 4675 | 0 | 0 | 55.35 | 575.14 | 0 | 0 | 0
Pilares | 183 | 0 | 0 | 0 | 418 | 384 | 0 |  | 985 |  |  | 10.9 | 133.78 |  | 0 | 0 | 0 | 0
Vigas | 202 | 459 | 12 | 245 | 319 | 408 | 196 |  | 1841 |  |  | 14.47 | 200.23 |  | 0 | 0 | 0 | 0
Lajes | 193 | 305 | 527 | 404 | 128 | 0 | 0 |  | 1557 |  |  | 27.19 | 214.55 |  | 0 | 0 | 0 | 0
Outros (?) | 3 | 24 | 0 | 259 | 6 | 0 | 0 |  | 292 |  |  | 2.79 | 26.58 |  | 0 | 0 | 0 | 0
TRAVAMENTO | 298 | 151 | 0 | 573 | 654 | 240 | 0 | 0 | 1916 | 0 | 0 | 22.8 | 290.21 | 0 | 0 | 0
Pilares | 199 | 0 | 0 | 0 | 486 | 240 | 0 | 0 | 925 |  |  | 11.88 | 145.08 |  | 0 | 0 | 0 | 0
Vigas | 88 | 118 | 0 | 295 | 150 | 0 | 0 |  | 651 |  |  | 7.43 | 110.17 |  | 0 | 0 | 0 | 0
Lajes | 4 | 8 | 0 | 0 | 0 | 0 | 0 | 0 | 12 |  |  | 0.34 | 2.86 |  |  | 0 | 0 | 0
Outros (?) | 7 | 25 | 0 | 278 | 18 | 0 | 0 | 0 | 328 |  |  | 3.15 | 32.1 |  |  | 0 | 0 | 0
ROOFTOP | 802 | 2027 | 1989 | 1360 | 821 | 880 | 397 | 0 | 8276 | 0 | 0 | 87.07 | 837.78 | 0 | 0 | 0
Pilares | 102 | 0 | 0 | 0 | 264 | 113 | 0 |  | 479 |  |  | 5.68 | 70.49 |  | 0 | 0 | 0 | 0
Vigas | 377 | 1300 | 371 | 402 | 345 | 767 | 397 | 0 | 3959 |  |  | 33.04 | 431.49 |  | 0 | 0 | 0 | 0
Lajes | 303 | 447 | 826 | 296 | 78 | 0 | 0 | 0 | 1950 |  |  | 35.76 | 247.78 |  | 0 | 0 | 0 | 0
Outros (?) | 20 | 280 | 792 | 662 | 134 | 0 | 0 | 0 | 1888 |  |  | 12.59 | 88.02 |  |  | 0 | 0 | 0
COBERTURA | 761 | 481 | 432 | 641 | 543 | 368 | 220 | 0 | 3446 | 0 | 0 | 54.77 | 570.89 | 0 | 0 | 0
Pilares | 184 |  |  | 0 | 451 | 154 | 0 | 0 | 789 |  |  | 11.13 | 136.69 |  | 0 | 0 | 0 | 0
Vigas | 232 | 258 | 0 | 337 | 92 | 214 | 220 |  | 1353 |  |  | 17.81 | 208.01 |  | 0 | 0 | 0 | 0
Lajes | 345 | 223 | 432 | 304 | 0 | 0 | 0 | 0 | 1304 |  |  | 21.17 | 165.91 |  | 0 | 0 | 0 | 0
Outros (?) | 0 | 0 | 0 | 0 | 0 | 0 |  |  | 0 |  |  | 4.66 | 60.28 |  | 0 | 0 | 0 | 0
BARRILETE | 269 | 101 | 47 | 208 | 225 | 30 | 0 | 0 | 880 | 0 | 0 | 12.03 | 142.85 | 0 | 0 | 0
Pilares | 87 | 0 | 0 | 0 | 225 | 30 |  |  | 342 |  |  | 4.58 | 58.97 |  | 0 | 0 | 0 | 0
Vigas | 45 | 80 | 0 | 149 | 0 | 0 | 0 | 0 | 274 |  |  | 3.43 | 50.37 |  | 0 | 0 | 0 | 0
Lajes | 137 | 21 | 47 | 59 | 0 | 0 | 0 | 0 | 264 |  |  | 4.02 | 33.51 |  | 0 | 0 | 0 | 0
PISO RESERVATÓRIO | 100 | 102 | 197 | 111 | 150 | 32 | 0 | 0 | 692 | 0 | 0 | 12.11 | 107.24 | 0 | 0 | 0
Pilares | 52 | 0 | 0 | 0 | 134 | 32 | 0 | 0 | 218 |  |  | 2.66 | 34.31 |  | 0 | 0 | 0 | 0
Vigas | 44 | 69 | 0 | 111 | 16 |  |  |  | 240 |  |  | 3.4 | 42.68 |  | 0 | 0 | 0 | 0
Lajes | 4 | 33 | 197 | 0 | 0 | 0 | 0 | 0 | 234 |  |  | 6.05 | 30.25 |  | 0 | 0 | 0 | 0
TETO RESERVATÓRIO | 127 | 73 | 177 | 51 | 177 | 0 | 0 | 0 | 605 | 0 | 0 | 16.58 | 180.86 | 0 | 0 | 0
Pilares | 56 |  |  | 0 | 125 | 0 |  |  | 181 |  |  | 3.07 | 39.64 |  | 0 | 0 | 0 | 0
Vigas | 41 |  |  | 51 | 52 |  |  |  | 144 |  |  | 9.7 | 109.47 |  | 0 | 0 | 0 | 0
Lajes | 30 | 73 | 177 | [5 empty] | 280 |  |  | 3.81 | 31.75 |  | 0 | 0 | 0 | 0
TOTAL | 13516 | 16016 | 7162 | 16333 | 12545 | 12620 | 14174 | 0 | 92366 | 0 | 0 | 1046.91 | 10651.61 | 309.95 | 0 | 0 | 0 | 0
Formas - 1 Jogo para embasamento (4x) + 2 jogos para tipo (6x)
Lajes | Pilares | Vigas
844.49 | 506.91 | 808.14
[11 empty] | 4174.83 | 0.25077
88.2273
RESUMO

## ALVENARIA
DADOS
Titulo | QUANTITATIVO
Obra | Marena
Cliente | XPCon
Cidade
Endereço
Descrição
QUANTITATIVOS
Item | Descrição | Unid. | Quantidade
1. | Alvenaria de vedação com blocos cerâmicos
1.1. | 00_Térreo - G1 |  |  | 4528.42
1.1.1 | BLOCO CERAMICO, 11,5 cm | m² | 411.21 | 37.24
1.1.2 | BLOCO CERAMICO, 14 cm | m² | 9.35 | 747.84
1.2. | 01_2° Pavimento - G2
1.2.1 | BLOCO CERAMICO, 11,5 cm | m² | 176.72
1.2.2 | BLOCO CERAMICO, 14 cm | m² | 12.32
1.3. | 02_3° Pavimento - G3
1.3.1 | BLOCO CERAMICO, 11,5 cm | m² | 175.56
1.3.2 | BLOCO CERAMICO, 14 cm | m² | 13.42
1.4. | 03_4° Pavimento - Tipo Diferenciado
1.4.1 | BLOCO CERAMICO, 11,5 cm | m² | 167.64
1.4.2 | BLOCO CERAMICO, 14 cm | m² | 257.4
1.5. | 04_5° Pavimento - Tipo
1.5.1 | BLOCO CERAMICO, 11,5 cm | m² | 176.85
1.5.2 | BLOCO CERAMICO, 14 cm | m² | 129.18
1.6. | 12_13° Pavimento - Tipo
1.6.1 | BLOCO CERAMICO, 11,5 cm | m² | 287.7
1.6.2 | BLOCO CERAMICO, 14 cm | m² | 208.37
1.7. | 13_14° Pavimento - Rooftop
1.7.1 | BLOCO CERAMICO, 11,5 cm | m² | 123.18
1.7.2 | BLOCO CERAMICO, 14 cm | m² | 115.09
1.8. | 14_Cobertura
1.8.1 | BLOCO CERAMICO, 11,5 cm | m² | 90.66
1.8.2 | BLOCO CERAMICO, 14 cm | m² | 7.54
1.9. | 15_Barrilete
1.9.1 | BLOCO CERAMICO, 11,5 cm | m² | 24.02
2. | Alvenaria de vedação com bocos de concreto
2.1. | 02_3° Pavimento - G3
2.1.1 | BLOCO CONCRETO, 14 cm | m² | 24.1
2.2. | 03_4° Pavimento - Tipo Diferenciado
2.2.1 | BLOCO CONCRETO, 14 cm | m² | 7.69
2.3. | 13_14° Pavimento - Rooftop
2.3.1 | BLOCO CONCRETO, 14 cm | m² | 5.45
3. | Alvenaria de vedação com bocos acf
3.1. | 00_Térreo - G1
3.1.1 | BLOCO ANTI-CHAMAS, 10 cm | m² | 40.81
3.2. | 01_2° Pavimento - G2
3.2.1 | BLOCO ANTI-CHAMAS, 10 cm | m² | 45.06
3.3. | 02_3° Pavimento - G3
3.3.1 | BLOCO ANTI-CHAMAS, 10 cm | m² | 48.68
3.4. | 03_4° Pavimento - Tipo Diferenciado
3.4.1 | BLOCO ANTI-CHAMAS, 10 cm | m² | 55.03
3.5. | 04_5° Pavimento - Tipo
3.5.1 | BLOCO ANTI-CHAMAS, 10 cm | m² | 48.49
3.6. | 12_13° Pavimento - Tipo
3.6.1 | BLOCO ANTI-CHAMAS, 10 cm | m² | 79.79
3.7. | 13_14° Pavimento - Rooftop
3.7.1 | BLOCO ANTI-CHAMAS, 10 cm | m² | 47.79
3.8. | 14_Cobertura
3.8.1 | BLOCO ANTI-CHAMAS, 10 cm | m² | 42.76
4. | Serviços complementares para alvenaria
4.1. | 00_Térreo - G1
4.1.1 | ENCUNHAMENTO | m | 188.58
4.1.2 | VERGA E CONTRAVERGA | m | 33.68
4.2. | 01_2° Pavimento - G2
4.2.1 | ENCUNHAMENTO | m | 91.75
4.2.2 | VERGA E CONTRAVERGA | m | 9.1
4.3. | 02_3° Pavimento - G3
4.3.1 | ENCUNHAMENTO | m | 99.43
4.3.2 | VERGA E CONTRAVERGA | m | 9.1
4.4. | 03_4° Pavimento - Tipo Diferenciado
4.4.1 | ENCUNHAMENTO | m | 167.42
4.4.2 | VERGA E CONTRAVERGA | m | 49.33
4.5. | 04_5° Pavimento - Tipo
4.5.1 | ENCUNHAMENTO | m | 159.52
4.5.2 | VERGA E CONTRAVERGA | m | 59.4
4.6. | 12_13° Pavimento - Tipo
4.6.1 | ENCUNHAMENTO | m | 205.76
4.6.2 | VERGA E CONTRAVERGA | m | 59.4
4.7. | 13_14° Pavimento - Rooftop
4.7.1 | ENCUNHAMENTO | m | 135.67
4.7.2 | VERGA E CONTRAVERGA | m | 44.7
4.8. | 14_Cobertura
4.8.1 | ENCUNHAMENTO | m | 39.22
4.8.2 | VERGA E CONTRAVERGA | m | 11.54
4.9. | 15_Barrilete
4.9.1 | ENCUNHAMENTO | m | 21.83
5. | Drywall
5.1. | 00_Térreo - G1
5.1.1 | DRYWALL MONTANTE 70 mm OSSO | m² | 17.09
5.2. | 01_2° Pavimento - G2
5.2.1 | DRYWALL MONTANTE 70 mm OSSO | m² | 11.05
5.3. | 02_3° Pavimento - G3
5.3.1 | DRYWALL MONTANTE 70 mm OSSO | m² | 12.38
5.4. | 03_4° Pavimento - Tipo Diferenciado
5.4.1 | DRYWALL MONTANTE 70 mm OSSO | m² | 38.43
5.5. | 04_5° Pavimento - Tipo
5.5.1 | DRYWALL MONTANTE 70 mm OSSO | m² | 47.05
5.6. | 12_13° Pavimento - Tipo
5.6.1 | DRYWALL MONTANTE 70 mm OSSO | m² | 66.54
5.7. | 13_14° Pavimento - Rooftop
5.7.1 | DRYWALL MONTANTE 70 mm OSSO | m² | 29.56
5.8. | 14_Cobertura
5.8.1 | DRYWALL MONTANTE 70 mm OSSO | m² | 6.4

## Tijolos refratários
|  |  | Projeto | Marena
|  |  | Empresa | XPCon
Origem
|  |  | Revisão | R00
CHURRASQUERIA
PAVIMENTO | CÓDIGO DA CHURRASQUEIRA | NUMERO DE CHURRASQUEIRAS | LADO A | LADO B | PERIMETRO | ALTURA | AREA DE PISO | AREA DA ABERTURA | AREA DE REFRATÁRIO
| COD. | NC | L1 | L2 | P | a | AP | AA | AR
Projeto: AS16_EM_PE_AR_R07 | [8 empty] | 8.855
Lazer/Diferenciado | A | 1 | 0.65 | 1 | 3.3 | 1.2 | 0.65 | 0.4225 | 4.1875
Lazer/Diferenciado | B | 1 | 0.7 | 1.1 | 3.6 | 1.2 | 0.77 | 0.4225 | 4.6675
Projeto: AS16_EM_PE_AR_R07 | [8 empty] | 72.32
Tipo 1 (x8) | A | 8 | 0.65 | 1 | 3.3 | 1.2 | 0.65 | 0.36 | 34
Tipo 1 (x8) | B | 8 | 0.7 | 1.1 | 3.6 | 1.2 | 0.77 | 0.3 | 38.32
Projeto: AS16_EM_PE_AR_R07 | [8 empty] | 9.04
Tipo 1 | A | 1 | 0.65 | 1 | 3.3 | 1.2 | 0.65 | 0.36 | 4.25
Tipo 1 | B | 1 | 0.7 | 1.1 | 3.6 | 1.2 | 0.77 | 0.3 | 4.79
Projeto: AS16_EM_PE_AR_R07 | [8 empty] | 12.094
Rooftop | A | 1 | 0.65 | 1 | 3.3 | 1.2 | 0.65 | 0.36 | 4.25
Rooftop | B | 1 | 0.7 | 1.1 | 3.6 | 1.2 | 0.77 | 0.3 | 4.79
Rooftop | C | 1 | 0.54 | 0.7 | 2.48 | 1.2 | 0.378 | 0.3 | 3.054
TOTAL |  | 23 | [6 empty] | 102.309
RESUMO

## Hidrossanitário
|  | Projeto | Marena | [7 empty] | AGUA FRIA | TÉRREO | 8863.9542 | AGUA QUENTE | TÉRREO | 2531.361 | ESGOTO | TÉRREO | 2961.3272 | ABASTECIMENTO ÁGUA | TÉRREO | 10508.7356
|  | Empresa | XPCon | [8 empty] | G2 | 323.408 |  | G2 | 0 |  | G2 | 2458.4021 |  | G2 | 4.04
|  | Origem | 173-RMA-HID-EX-MAT-R00 | [8 empty] | G3 | 907.577 |  | G3 | 0 |  | G3 | 7997.5959 |  | G3 | 8.08
|  | Revisão | R00 - Letícia | [8 empty] | LAZER | 3898.2429 |  | LAZER | 2010.6518 |  | LAZER | 19157.9434 |  | LAZER | 75.9
[12 empty] | TIPO | 49783.0295 |  | TIPO | 34016.2095 |  | TIPO | 85837.3111 |  | TIPO | 1067.94
[12 empty] | VERTICAL | 4779.1997 |  | VERTICAL | 3092.2779 |  | VERTICAL | 0 |  | VERTICAL | 10796.26
HIDROSSANITÁRIO | [11 empty] | ROOFTOP | 3335.2856 |  | ROOFTOP | 1755.0204 |  | ROOFTOP | 8854.0952 |  | ROOFTOP | 74.8
PAVIMENTO | GRUPO | Descrição | Quantidade | Perda | Qte com perda | Unidade | Custo unitário | Custo Total | GRUPO | TOTAL |  | COBERTURA | 7655.6336 |  | COBERTURA | 1016.8487 |  | COBERTURA | 4757.7998 |  | COBERTURA | 17377.3921
000 - TÉRREO | Bombas | Conforme apresentado no Esquema Vertical - ESQUEMA VERTICAL ( AQUA-UP-H02-70/7) | 2 | 0 | 2 | pç | 1500 | 3000 | Bombas | 6000
000 - TÉRREO | BERMAD | Filtro T compact 2" - BERMAD - ø50xø50 | 1 | 0 | 1 | pç | 4779.28 | 4779.28 | BERMAD | 25278.46
000 - TÉRREO | BERMAD | Válvula elétrica on/off: 210 2" - BERMAD - ø65xø65 | 1 | 0 | 1 | pç | 499.56 | 499.56 | Acessórios - ES | 19786.17
000 - TÉRREO | Acessórios - ES | Caixa Sifonada Montada com Grelha e Porta Grelha Redondos Brancos 100 x 150 x 50mm, Esgoto - TIGRE - ø100xø150xø50 | 2 | 0 | 2 | pç | 68.85 | 137.7 | Acessórios | 51484.32
000 - TÉRREO | Acessórios - ES | Caixa Sifonada Montada com Grelha e Porta Grelha Redondos com 3 Entradas - DN 150 x 150 x 50mm - ø150xø150xø50 | 1 | 0 | 1 | pç | 120 | 120 | Ferro Galvanizado | 7356.6477
000 - TÉRREO | Acessórios | Hidrômetro de entrada 1" - ø32xø32 | 1 | 0 | 1 | pç | 539.1 | 539.1 | PPR | 43966.1579
000 - TÉRREO | Acessórios | Placa: Água de reúso - - | 1 | 0 | 1 | pç | 13.3 | 13.3 | Roscável | 1261.47
000 - TÉRREO | Acessórios | Registro de gaveta ABNT 1 1/2" - DocolBásicos - ø50xø50 | 1 | 0 | 1 | pç | 99.9 | 99.9 | Soldável | 15871.34
000 - TÉRREO | Acessórios | Registro de gaveta ABNT 1" - DocolBásicos - ø32xø32 | 2 | 0 | 2 | pç | 70.84 | 141.68 | Série Normal | 29420.73
000 - TÉRREO | Acessórios | Registro de gaveta ABNT 2" - DocolBásicos - ø60xø60 | 2 | 0 | 2 | pç | 269 | 538 | Série Reforçada | 22079.27
000 - TÉRREO | Acessórios | Registro de gaveta DocolBase 3/4" - DocolBásicos - ø25xø25 | 3 | 0 | 3 | pç | 34 | 102 | PVC Esgoto - Série Normal | 44737.2916
000 - TÉRREO | Acessórios | Registro de gaveta DocolBase 3/4" - DocolBásicos - ø32xø25 | 1 | 0 | 1 | pç | 80 | 80 | PVC Esgoto - Série Reforçada | 12003.9381
000 - TÉRREO | Acessórios | Registro de gaveta Industrial 2 1/2" - DocolBásicos - ø75xø75 | 9 | 0 | 9 | pç | 292.9 | 2636.1 | PVC Soldável - Marrom | 15231.5105
000 - TÉRREO | Acessórios | Válvula de esfera com alavanca azul 2 1/2" - DocolBásicos - ø75xø75 | 2 | 0 | 2 | pç | 503.5 | 1007 | Aquapluv | 693
000 - TÉRREO | Acessórios | Válvula de esfera com alavanca vermelha 1 1/4" - DocolBásicos - ø40xø40 | 2 | 0 | 2 | pç | 117.8 | 235.6 | Série Normal (Perfurado) | 296.1178
000 - TÉRREO | Acessórios | Válvula de retenção de fechamento rápido King Check 407R - ø80xø80 | 2 | 0 | 2 | pç | 250 | 500 | Caixas e Ralos
000 - TÉRREO | Ferro Galvanizado | Bujão com rebordo de ferro galvanizado - ø32 | 2 | 0 | 2 | pç | 15 | 30
000 - TÉRREO | Ferro Galvanizado | Cotovelo de ferro galvanizado 90º - ø25xø25 | 2 | 0 | 2 | pç | 14.53 | 29.06
000 - TÉRREO | Ferro Galvanizado | Flange de ferro galvanizado - ø60xø60 | 1 | 0 | 1 | pç | 50 | 50
000 - TÉRREO | Ferro Galvanizado | Flange de ferro galvanizado - ø65xø65 | 4 | 0 | 4 | pç | 81.91 | 327.64
000 - TÉRREO | Ferro Galvanizado | Luva de ferro galvanizado - ø40xø40 | 2 | 0 | 2 | pç | 26.89 | 53.78
000 - TÉRREO | Ferro Galvanizado | Luva de redução de ferro galvanizado - ø50xø25 | 2 | 0 | 2 | pç | 20 | 40
000 - TÉRREO | Ferro Galvanizado | Luva de redução de ferro galvanizado - ø50xø40 | 2 | 0 | 2 | pç | 82.9 | 165.8
000 - TÉRREO | Ferro Galvanizado | Luva de redução de ferro galvanizado - ø65xø40 | 2 | 0 | 2 | pç | 115.42 | 230.84
000 - TÉRREO | Ferro Galvanizado | Tê de redução de ferro galvanizado - ø65xø65xø25 | 2 | 0 | 2 | pç | 106.9 | 213.8
000 - TÉRREO | Ferro Galvanizado | União de ferro galvanizado com assento cônico de bronze-ferro - Rosca BSP - ø50xø50 | 2 | 0 | 2 | pç | 199.56 | 399.12
000 - TÉRREO | Ferro Galvanizado | União de ferro galvanizado com assento plano - Rosca BSP - ø65xø65 | 4 | 0 | 4 | pç | 169.97 | 679.88
000 - TÉRREO | PPR | Bucha de Redução 75x63, PPR Termofusão - TIGRE - ø75xø63 | 1 | 0 | 1 | pç | 24.5 | 24.5
000 - TÉRREO | PPR | Conector Macho 63x2, PPR Termofusão - TIGRE - ø63xø63 | 8 | 0 | 8 | pç | 145.82 | 1166.56
000 - TÉRREO | PPR | Conector Macho 75x2.1/2, PPR Termofusão - TIGRE - ø75xø75 | 2 | 0 | 2 | pç | 373.9 | 747.8
000 - TÉRREO | PPR | Joelho 45º 63mm, PPR Termofusão - TIGRE - ø63xø63 | 4 | 0 | 4 | pç | 28.7 | 114.8
000 - TÉRREO | PPR | Joelho 90º 50mm, PPR Termofusão - TIGRE - ø50xø50 | 2 | 0 | 2 | pç | 10.17 | 20.34
000 - TÉRREO | PPR | Joelho 90º 63mm, PPR Termofusão - TIGRE - ø63xø63 | 1 | 0 | 1 | pç | 14.2 | 14.2
000 - TÉRREO | PPR | Joelho 90º 75mm, PPR Termofusão - TIGRE - ø75xø75 | 1 | 0 | 1 | pç | 30 | 30
000 - TÉRREO | PPR | Tê Normal 63x63x63mm, PPR Termofusão - TIGRE - ø63xø63xø63 | 2 | 0 | 2 | pç | 66.07 | 132.14
000 - TÉRREO | PPR | Tê Normal 75x75x75mm, PPR Termofusão - TIGRE - ø75xø75xø75 | 1 | 0 | 1 | pç | 108.85 | 108.85
000 - TÉRREO | Roscável | Plug Roscável 3/4'', PVC Branco, Água Fria - TIGRE - ø25 | 4 | 0 | 4 | pç | 2.02 | 8.08
000 - TÉRREO | Soldável | Adaptador Soldável Curto com Bolsa e Rosca para Registro 25 x 3/4'' - ø25xø25 | 8 | 0 | 8 | pç | 1.26 | 10.08
000 - TÉRREO | Soldável | Adaptador Soldável Curto com Bolsa e Rosca para Registro 32 x 1'' - ø32xø32 | 2 | 0 | 2 | pç | 2.56 | 5.12
000 - TÉRREO | Soldável | Adaptador Soldável Curto com Bolsa e Rosca para Registro 50 x 1.1/2'' - ø50xø50 | 3 | 0 | 3 | pç | 6.42 | 19.26
000 - TÉRREO | Soldável | Adaptador Soldável Curto com Bolsa e Rosca para Registro 60 x 2'' - ø60xø60 | 9 | 0 | 9 | pç | 16 | 144
000 - TÉRREO | Soldável | Bucha de Redução Soldável Curta - ø60xø50 | 1 | 0 | 1 | pç | 5.2 | 5.2
000 - TÉRREO | Soldável | Bucha de Redução Soldável Curta - ø75xø60 | 2 | 0 | 2 | pç | 13.59 | 27.18
000 - TÉRREO | Soldável | Bucha de Redução Soldável Longa 50x32mm, PVC Marrom, Água Fria - TIGRE - ø50xø32 | 2 | 0 | 2 | pç | 4.32 | 8.64
000 - TÉRREO | Soldável | Joelho 45º Soldável - ø25xø25 | 1 | 0 | 1 | pç | 2.97 | 2.97
000 - TÉRREO | Soldável | Joelho 45º Soldável - ø50xø50 | 2 | 0 | 2 | pç | 7.49 | 14.98
000 - TÉRREO | Soldável | Joelho 45º Soldável - ø60xø60 | 11 | 0 | 11 | pç | 37.99 | 417.89
000 - TÉRREO | Soldável | Joelho 90º Soldável - ø25xø25 | 11 | 0 | 11 | pç | 0.96 | 10.56
000 - TÉRREO | Soldável | Joelho 90º Soldável - ø32xø32 | 2 | 0 | 2 | pç | 4.9 | 9.8
000 - TÉRREO | Soldável | Joelho 90º Soldável - ø50xø50 | 12 | 0 | 12 | pç | 7.49 | 89.88
000 - TÉRREO | Soldável | Joelho 90º Soldável - ø60xø60 | 5 | 0 | 5 | pç | 27.51 | 137.55
000 - TÉRREO | Soldável | Joelho 90º Soldável com Bucha de Latão 25 x 3/4'' - ø25xø25 | 4 | 0 | 4 | pç | 28.9 | 115.6
000 - TÉRREO | Soldável | Tê de Redução Soldável - ø60xø60xø50 | 2 | 0 | 2 | pç | 50.3 | 100.6
000 - TÉRREO | Soldável | Tê Soldável - ø25xø25xø25 | 2 | 0 | 2 | pç | 1.56 | 3.12
000 - TÉRREO | Soldável | Tê Soldável - ø50xø50xø50 | 2 | 0 | 2 | pç | 9.6 | 19.2
000 - TÉRREO | Soldável | Tê Soldável - ø60xø60xø60 | 2 | 0 | 2 | pç | 32.39 | 64.78
000 - TÉRREO | Série Normal | Cap 100mm, Esgoto Série Normal - TIGRE - ø100 | 1 | 0 | 1 | pç | 4.65 | 4.65
000 - TÉRREO | Série Normal | Joelho 45º - ø50xø50 | 3 | 0 | 3 | pç | 3.39 | 10.17
000 - TÉRREO | Série Normal | Joelho 45º - ø100xø100 | 14 | 0 | 14 | pç | 8.11 | 113.54
000 - TÉRREO | Série Normal | Joelho 90º - ø100xø100 | 5 | 0 | 5 | pç | 14.13 | 70.65
000 - TÉRREO | Série Normal | Joelho 90º - ø150xø150 | 1 | 0 | 1 | pç | 60.59 | 60.59
000 - TÉRREO | Série Normal | Junção Simples - ø100xø100xø50 | 3 | 0 | 3 | pç | 21.99 | 65.97
000 - TÉRREO | Série Normal | Junção Simples - ø100xø100xø100 | 2 | 0 | 2 | pç | 22.9 | 45.8
000 - TÉRREO | Série Normal | Luva Simples 50mm, Esgoto Série Normal - TIGRE - ø50xø50 | 1 | 0 | 1 | pç | 2.71 | 2.71
000 - TÉRREO | Série Normal | Luva Simples 100mm, Esgoto Série Normal - TIGRE - ø100xø100 | 22 | 0 | 22 | pç | 5.04 | 110.88
000 - TÉRREO | Série Normal | Luva Simples 150mm, Esgoto Série Normal - TIGRE - ø150xø150 | 1 | 0 | 1 | pç | 29.02 | 29.02
000 - TÉRREO | Série Reforçada | Joelho 90º - ø150xø150 | 3 | 0 | 3 | pç | 60.59 | 181.77
000 - TÉRREO | Série Reforçada | Luva Simples 150mm, Esgoto Série Reforçada - TIGRE - ø150xø150 | 3 | 0 | 3 | pç | 45.86 | 137.58
000 - TÉRREO | Ferro Galvanizado | Tubo - Ferro Galvanizado - 25 | 0.14 | 0 | 0.14 | m | 13.54 | 1.8956
000 - TÉRREO | PPR | Tubo - PPR - PN 20 - 50 | 0.4 | 0 | 0.4 | m | 30.16 | 12.064
000 - TÉRREO | PPR | Tubo - PPR - PN 20 - 63 | 4.05 | 0 | 4.05 | m | 32.2 | 130.41
000 - TÉRREO | PPR | Tubo - PPR - PN 20 - 75 | 0.57 | 0 | 0.57 | m | 52.1 | 29.697
000 - TÉRREO | PVC Esgoto - Série Normal | Tubo - PVC Esgoto - Série Normal - 50 | 9.73 | 0.15 | 11.1895 | m | 19.77 | 221.2164
000 - TÉRREO | PVC Esgoto - Série Normal | Tubo - PVC Esgoto - Série Normal - 100 | 41.22 | 0.15 | 47.403 | m | 18.33 | 868.897
000 - TÉRREO | PVC Esgoto - Série Normal | Tubo - PVC Esgoto - Série Normal - 150 | 4.61 | 0.15 | 5.3015 | m | 45.06 | 238.8856
000 - TÉRREO | PVC Esgoto - Série Reforçada | Tubo - PVC Esgoto - Série Reforçada - 150 | 18.12 | 0.15 | 20.838 | m | 29.99 | 624.9316
000 - TÉRREO | PVC Soldável - Marrom | Tubo - PVC Soldável - Marrom - 25 | 30.64 | 0.15 | 35.236 | m | 4.28 | 150.8101
000 - TÉRREO | PVC Soldável - Marrom | Tubo - PVC Soldável - Marrom - 32 | 3.68 | 0.15 | 4.232 | m | 9.12 | 38.5958
000 - TÉRREO | PVC Soldável - Marrom | Tubo - PVC Soldável - Marrom - 50 | 42.24 | 0.15 | 48.576 | m | 14.63 | 710.6669
000 - TÉRREO | PVC Soldável - Marrom | Tubo - PVC Soldável - Marrom - 60 | 31.01 | 0.15 | 35.6615 | m | 24.25 | 864.7914
001 - GARAGEM 02 | Acessórios - ES | Caixa Sifonada Montada com Grelha e Porta Grelha Redondos Brancos 100 x 150 x 50mm, Esgoto - TIGRE - ø100xø150xø50 | 7 | 0 | 7 | pç | 68.85 | 481.95
001 - GARAGEM 02 | Acessórios - ES | Placa: Água de reúso - - | 1 | 0 | 1 | pç | 13.3 | 13.3
001 - GARAGEM 02 | Acessórios | Ralo linear c/ Grelha - - | 1 | 0 | 1 | pç | 129.8 | 129.8
001 - GARAGEM 02 | Acessórios | Registro de gaveta DocolBase 3/4" - DocolBásicos - ø25xø25 | 2 | 0 | 2 | pç | 34 | 68
001 - GARAGEM 02 | Roscável | Plug Roscável 3/4'', PVC Branco, Água Fria - TIGRE - ø25 | 2 | 0 | 2 | pç | 2.02 | 4.04
001 - GARAGEM 02 | Soldável | Adaptador Soldável Curto com Bolsa e Rosca para Registro 25 x 3/4'' - ø25xø25 | 4 | 0 | 4 | pç | 1.26 | 5.04
001 - GARAGEM 02 | Soldável | Joelho 90º Soldável - ø25xø25 | 2 | 0 | 2 | pç | 0.96 | 1.92
001 - GARAGEM 02 | Soldável | Joelho 90º Soldável com Bucha de Latão 25 x 3/4'' - ø25xø25 | 2 | 0 | 2 | pç | 28.9 | 57.8
001 - GARAGEM 02 | Soldável | Tê de Redução Soldável - ø32xø32xø25 | 1 | 0 | 1 | pç | 8.59 | 8.59
001 - GARAGEM 02 | Soldável | Tê Soldável - ø25xø25xø25 | 1 | 0 | 1 | pç | 1.56 | 1.56
001 - GARAGEM 02 | Série Normal | Cap 75mm, Esgoto Série Normal - TIGRE - ø75 | 1 | 0 | 1 | pç | 5.4 | 5.4
001 - GARAGEM 02 | Série Normal | Cap 100mm, Esgoto Série Normal - TIGRE - ø100 | 3 | 0 | 3 | pç | 4.65 | 13.95
001 - GARAGEM 02 | Série Normal | Joelho 45º - ø50xø50 | 5 | 0 | 5 | pç | 3.39 | 16.95
001 - GARAGEM 02 | Série Normal | Joelho 45º - ø100xø100 | 8 | 0 | 8 | pç | 8.11 | 64.88
001 - GARAGEM 02 | Série Normal | Joelho 45º - ø75xø75 | 1 | 0 | 1 | pç | 7.21 | 7.21
001 - GARAGEM 02 | Série Normal | Joelho 90º - ø100xø100 | 3 | 0 | 3 | pç | 14.13 | 42.39
001 - GARAGEM 02 | Série Normal | Junção Simples - ø75xø75xø50 | 2 | 0 | 2 | pç | 11.84 | 23.68
001 - GARAGEM 02 | Série Normal | Junção Simples - ø100xø100xø50 | 5 | 0 | 5 | pç | 21.99 | 109.95
001 - GARAGEM 02 | Série Normal | Junção Simples - ø100xø100xø75 | 1 | 0 | 1 | pç | 24.99 | 24.99
001 - GARAGEM 02 | Série Normal | Junção Simples - ø100xø100xø100 | 4 | 0 | 4 | pç | 22.9 | 91.6
001 - GARAGEM 02 | Série Normal | Luva Simples 50mm, Esgoto Série Normal - TIGRE - ø50xø50 | 1 | 0 | 1 | pç | 2.71 | 2.71
001 - GARAGEM 02 | Série Normal | Luva Simples 75mm, Esgoto Série Normal - TIGRE - ø75xø75 | 2 | 0 | 2 | pç | 5.84 | 11.68
001 - GARAGEM 02 | Série Normal | Luva Simples 100mm, Esgoto Série Normal - TIGRE - ø100xø100 | 16 | 0 | 16 | pç | 5.04 | 80.64
001 - GARAGEM 02 | Série Reforçada | Joelho 45º - ø100xø100 | 5 | 0 | 5 | pç | 8.11 | 40.55
001 - GARAGEM 02 | Série Reforçada | Joelho 90º - ø100xø100 | 1 | 0 | 1 | pç | 14.13 | 14.13
001 - GARAGEM 02 | Série Reforçada | Junção Simples - ø150xø150xø100 | 1 | 0 | 1 | pç | 79.9 | 79.9
001 - GARAGEM 02 | Série Reforçada | Luva Simples 100mm, Esgoto Série Reforçada - TIGRE - ø100xø100 | 5 | 0 | 5 | pç | 7.59 | 37.95
001 - GARAGEM 02 | Série Reforçada | Luva Simples 150mm, Esgoto Série Reforçada - TIGRE - ø150xø150 | 1 | 0 | 1 | pç | 45.86 | 45.86
001 - GARAGEM 02 | PVC Esgoto - Série Normal | Tubo - PVC Esgoto - Série Normal - 50 | 7.54 | 0.15 | 8.671 | m | 19.77 | 171.4257
001 - GARAGEM 02 | PVC Esgoto - Série Normal | Tubo - PVC Esgoto - Série Normal - 75 | 5.6 | 0.15 | 6.44 | m | 31.9 | 205.436
001 - GARAGEM 02 | PVC Esgoto - Série Normal | Tubo - PVC Esgoto - Série Normal - 100 | 39.05 | 0.15 | 44.9075 | m | 18.33 | 823.1545
001 - GARAGEM 02 | PVC Esgoto - Série Normal | Tubo - PVC Esgoto - Série Normal - 150 | 2.97 | 0.15 | 3.4155 | m | 45.06 | 153.9024
001 - GARAGEM 02 | PVC Esgoto - Série Reforçada | Tubo - PVC Esgoto - Série Reforçada - 100 | 8.74 | 0.15 | 10.051 | m | 8.99 | 90.3585
001 - GARAGEM 02 | PVC Esgoto - Série Reforçada | Tubo - PVC Esgoto - Série Reforçada - 150 | 8.69 | 0.15 | 9.9935 | m | 29.99 | 299.7051
001 - GARAGEM 02 | PVC Soldável - Marrom | Tubo - PVC Soldável - Marrom - 25 | 4.27 | 0.15 | 4.9105 | m | 4.28 | 21.0169
001 - GARAGEM 02 | PVC Soldável - Marrom | Tubo - PVC Soldável - Marrom - 32 | 2.83 | 0.15 | 3.2545 | m | 9.12 | 29.681
002 - GARAGEM 03 | Acessórios - ES | Caixa Sifonada Montada com Grelha e Porta Grelha Redondos Brancos 100 x 150 x 50mm, Esgoto - TIGRE - ø100xø150xø50 | 7 | 0 | 7 | pç | 68.85 | 481.95
002 - GARAGEM 03 | Acessórios - ES | Placa: Água de reúso - - | 2 | 0 | 2 | pç | 13.3 | 26.6
002 - GARAGEM 03 | Acessórios | Registro de gaveta DocolBase 3/4" - DocolBásicos - ø25xø25 | 3 | 0 | 3 | pç | 34 | 102
002 - GARAGEM 03 | Acessórios | Registro de gaveta DocolBase 3/4" - DocolBásicos - ø32xø25 | 1 | 0 | 1 | pç | 80 | 80
002 - GARAGEM 03 | Aquapluv | Grelha Hemisfer Flexível, 88/100, Aquapluv - TIGRE - - | 5 | 0 | 5 | pç | 31.5 | 157.5
002 - GARAGEM 03 | Roscável | Plug Roscável 3/4'', PVC Branco, Água Fria - TIGRE - ø25 | 4 | 0 | 4 | pç | 2.02 | 8.08
002 - GARAGEM 03 | Soldável | Adaptador Soldável Curto com Bolsa e Rosca para Registro 25 x 3/4'' - ø25xø25 | 8 | 0 | 8 | pç | 1.26 | 10.08
002 - GARAGEM 03 | Soldável | Bucha de Redução Soldável Curta - ø32xø25 | 4 | 0 | 4 | pç | 5 | 20
002 - GARAGEM 03 | Soldável | Curva de Transposição Soldável 25mm, PVC Marrom, Água Fria - TIGRE - ø25xø25 | 1 | 0 | 1 | pç | 11.49 | 11.49
002 - GARAGEM 03 | Soldável | Joelho 45º Soldável - ø32xø32 | 7 | 0 | 7 | pç | 4.41 | 30.87
002 - GARAGEM 03 | Soldável | Joelho 90º Soldável - ø25xø25 | 10 | 0 | 10 | pç | 0.96 | 9.6
002 - GARAGEM 03 | Soldável | Joelho 90º Soldável - ø32xø32 | 21 | 0 | 21 | pç | 4.9 | 102.9
002 - GARAGEM 03 | Soldável | Joelho 90º Soldável com Bucha de Latão 25 x 3/4'' - ø25xø25 | 4 | 0 | 4 | pç | 28.9 | 115.6
002 - GARAGEM 03 | Soldável | Tê de Redução Soldável - ø32xø32xø25 | 1 | 0 | 1 | pç | 8.59 | 8.59
002 - GARAGEM 03 | Soldável | Tê Soldável - ø25xø25xø25 | 1 | 0 | 1 | pç | 1.56 | 1.56
002 - GARAGEM 03 | Soldável | Tê Soldável - ø32xø32xø32 | 2 | 0 | 2 | pç | 3.31 | 6.62
002 - GARAGEM 03 | Série Normal | Cap 75mm, Esgoto Série Normal - TIGRE - ø75 | 1 | 0 | 1 | pç | 5.4 | 5.4
002 - GARAGEM 03 | Série Normal | Cap 100mm, Esgoto Série Normal - TIGRE - ø100 | 1 | 0 | 1 | pç | 4.65 | 4.65
002 - GARAGEM 03 | Série Normal | Cap 150mm, Esgoto Série Normal - TIGRE - ø150 | 5 | 0 | 5 | pç | 30.73 | 153.65
002 - GARAGEM 03 | Série Normal | Joelho 45º - ø50xø50 | 3 | 0 | 3 | pç | 3.39 | 10.17
002 - GARAGEM 03 | Série Normal | Joelho 45º - ø100xø100 | 8 | 0 | 8 | pç | 8.11 | 64.88
002 - GARAGEM 03 | Série Normal | Joelho 45º - ø75xø75 | 1 | 0 | 1 | pç | 7.21 | 7.21
002 - GARAGEM 03 | Série Normal | Joelho 90º - ø100xø100 | 2 | 0 | 2 | pç | 14.13 | 28.26
002 - GARAGEM 03 | Série Normal | Junção Simples - ø75xø75xø50 | 2 | 0 | 2 | pç | 11.84 | 23.68
002 - GARAGEM 03 | Série Normal | Junção Simples - ø100xø100xø50 | 5 | 0 | 5 | pç | 21.99 | 109.95
002 - GARAGEM 03 | Série Normal | Junção Simples - ø100xø100xø75 | 1 | 0 | 1 | pç | 24.99 | 24.99
002 - GARAGEM 03 | Série Normal | Junção Simples - ø100xø100xø100 | 1 | 0 | 1 | pç | 22.9 | 22.9
002 - GARAGEM 03 | Série Normal | Junção Simples - ø150xø150xø100 | 2 | 0 | 2 | pç | 79.9 | 159.8
002 - GARAGEM 03 | Série Normal | Luva Simples 75mm, Esgoto Série Normal - TIGRE - ø75xø75 | 2 | 0 | 2 | pç | 5.84 | 11.68
002 - GARAGEM 03 | Série Normal | Luva Simples 100mm, Esgoto Série Normal - TIGRE - ø100xø100 | 14 | 0 | 14 | pç | 5.04 | 70.56
002 - GARAGEM 03 | Série Normal | Luva Simples 150mm, Esgoto Série Normal - TIGRE - ø150xø150 | 2 | 0 | 2 | pç | 29.02 | 58.04
002 - GARAGEM 03 | Série Reforçada | Joelho 45º - ø100xø100 | 6 | 0 | 6 | pç | 8.11 | 48.66
002 - GARAGEM 03 | Série Reforçada | Joelho 45º - ø150xø150 | 18 | 0 | 18 | pç | 52.37 | 942.66
002 - GARAGEM 03 | Série Reforçada | Joelho 90º - ø50xø50 | 1 | 0 | 1 | pç | 5.06 | 5.06
002 - GARAGEM 03 | Série Reforçada | Joelho 90º - ø100xø100 | 6 | 0 | 6 | pç | 14.13 | 84.78
002 - GARAGEM 03 | Série Reforçada | Joelho 90º - ø150xø150 | 6 | 0 | 6 | pç | 60.59 | 363.54
002 - GARAGEM 03 | Série Reforçada | Junção Simples - ø100xø100xø100 | 4 | 0 | 4 | pç | 22.9 | 91.6
002 - GARAGEM 03 | Série Reforçada | Junção Simples - ø150xø150xø100 | 1 | 0 | 1 | pç | 79.9 | 79.9
002 - GARAGEM 03 | Série Reforçada | Luva Simples 50mm, Esgoto Série Reforçada - TIGRE - ø50xø50 | 1 | 0 | 1 | pç | 8.94 | 8.94
002 - GARAGEM 03 | Série Reforçada | Luva Simples 100mm, Esgoto Série Reforçada - TIGRE - ø100xø100 | 12 | 0 | 12 | pç | 7.59 | 91.08
002 - GARAGEM 03 | Série Reforçada | Luva Simples 150mm, Esgoto Série Reforçada - TIGRE - ø150xø150 | 25 | 0 | 25 | pç | 45.86 | 1146.5
002 - GARAGEM 03 | Série Reforçada | Redução Excêntrica 75x50mm, Esgoto Série Reforçada - TIGRE - ø75xø50 | 1 | 0 | 1 | pç | 9.13 | 9.13
002 - GARAGEM 03 | Série Reforçada | Redução Excêntrica 100x75mm, Esgoto Série Reforçada - TIGRE - ø100xø75 | 1 | 0 | 1 | pç | 10.99 | 10.99
002 - GARAGEM 03 | PVC Esgoto - Série Normal | Tubo - PVC Esgoto - Série Normal - 50 | 3.78 | 0.15 | 4.347 | m | 19.77 | 85.9402
002 - GARAGEM 03 | PVC Esgoto - Série Normal | Tubo - PVC Esgoto - Série Normal - 75 | 5.6 | 0.15 | 6.44 | m | 31.9 | 205.436
002 - GARAGEM 03 | PVC Esgoto - Série Normal | Tubo - PVC Esgoto - Série Normal - 100 | 34.28 | 0.15 | 39.422 | m | 18.33 | 722.6053
002 - GARAGEM 03 | PVC Esgoto - Série Normal | Tubo - PVC Esgoto - Série Normal - 150 | 2.83 | 0.15 | 3.2545 | m | 45.06 | 146.6478
002 - GARAGEM 03 | PVC Esgoto - Série Reforçada | Tubo - PVC Esgoto - Série Reforçada - 50 | 0.87 | 0.15 | 1.0005 | m | 9.29 | 9.2946
002 - GARAGEM 03 | PVC Esgoto - Série Reforçada | Tubo - PVC Esgoto - Série Reforçada - 100 | 19.89 | 0.15 | 22.8735 | m | 8.99 | 205.6328
002 - GARAGEM 03 | PVC Esgoto - Série Reforçada | Tubo - PVC Esgoto - Série Reforçada - 150 | 64.37 | 0.15 | 74.0255 | m | 29.99 | 2220.0247
002 - GARAGEM 03 | PVC Soldável - Marrom | Tubo - PVC Soldável - Marrom - 25 | 21.43 | 0.15 | 24.6445 | m | 4.28 | 105.4785
002 - GARAGEM 03 | PVC Soldável - Marrom | Tubo - PVC Soldável - Marrom - 32 | 28.87 | 0.15 | 33.2005 | m | 9.12 | 302.7886
002 - GARAGEM 03 | Série Normal (Perfurado) | Tubo - PVC Esgoto - Série Normal (Perfurado) - 150 | 3.75 | 0 | 3.75 | m | 52.69 | 197.5875
003 - TIPO DIFERENCIADO+LAZER | Acessórios | Base Misturador Monocomando para Chuveiro 3/4, Bases - Docol - ø25xø25xø25 | 3 | 0 | 3 | pç | 320 | 960
003 - TIPO DIFERENCIADO+LAZER | Acessórios - ES | Caixa Sifonada Montada c/ Ralo Oculto com 3 Entradas - DN 150 x 150 x 50mm - ø150xø150xø50 | 3 | 0 | 3 | pç | 150 | 450
003 - TIPO DIFERENCIADO+LAZER | Acessórios - ES | Caixa Sifonada Montada com Grelha e Porta Grelha Redondos Brancos 100 x 150 x 50mm, Esgoto - TIGRE - ø100xø150xø50 | 6 | 0 | 6 | pç | 68.85 | 413.1
003 - TIPO DIFERENCIADO+LAZER | Acessórios - ES | Grelha Quadrada - - | 2 | 0 | 2 | pç | 25 | 50
003 - TIPO DIFERENCIADO+LAZER | Acessórios | Hidrômetro 3/4" (Qn = 2,5 m³/h) - ø25xø25 | 1 | 0 | 1 | pç | 244.68 | 244.68
003 - TIPO DIFERENCIADO+LAZER | Acessórios - ES | Ralo linear 50 cm - - | 1 | 0 | 1 | pç | 105.9 | 105.9
003 - TIPO DIFERENCIADO+LAZER | Acessórios - ES | Ralo linear 90 cm - - | 2 | 0 | 2 | pç | 149.93 | 299.86
003 - TIPO DIFERENCIADO+LAZER | Acessórios - ES | Ralo linear c/ Grelha - - | 1 | 0 | 1 | pç | 129.8 | 129.8
003 - TIPO DIFERENCIADO+LAZER | Acessórios | Registro de gaveta DocolBase 1" - DocolBásicos - ø32xø32 | 1 | 0 | 1 | pç | 62.15 | 62.15
003 - TIPO DIFERENCIADO+LAZER | Acessórios | Registro de gaveta DocolBase 3/4" - DocolBásicos - ø25xø25 | 16 | 0 | 16 | pç | 34 | 544
003 - TIPO DIFERENCIADO+LAZER | Acessórios | Tubete para hidrômetro 3/4" - ø25xø25 | 2 | 0 | 2 | pç | 20.17 | 40.34
003 - TIPO DIFERENCIADO+LAZER | Acessórios | Válvula de esfera com alavanca vermelha 1" - DocolBásicos - ø32xø32 | 2 | 0 | 2 | pç | 123 | 246
003 - TIPO DIFERENCIADO+LAZER | Aquapluv | Grelha Hemisfer Flexível, 88/100, Aquapluv - TIGRE - - | 2 | 0 | 2 | pç | 31.5 | 63
003 - TIPO DIFERENCIADO+LAZER | Caixas e Ralos | Grelha Quadrada Branca 150mm, Esgoto - TIGRE - ø100 | 12 | 0 | 12 | pç | 14.36 | 172.32
003 - TIPO DIFERENCIADO+LAZER | PPR | Bucha de Redução 32x25, PPR Termofusão - TIGRE - ø32xø25 | 6 | 0 | 6 | pç | 12.01 | 72.06
003 - TIPO DIFERENCIADO+LAZER | PPR | Conector Fêmea 25x3/4, PPR Termofusão - TIGRE - ø25xø25 | 1 | 0 | 1 | pç | 13.87 | 13.87
003 - TIPO DIFERENCIADO+LAZER | PPR | Conector Macho 25x3/4, PPR Termofusão - ø25xø25 | 13 | 0 | 13 | pç | 17.63 | 229.19
003 - TIPO DIFERENCIADO+LAZER | PPR | Conector Macho 25x3/4, PPR Termofusão - TIGRE - ø25xø25 | 9 | 0 | 9 | pç | 23.99 | 215.91
003 - TIPO DIFERENCIADO+LAZER | PPR | Curva de Transposição 25mm, PPR Termofusão - TIGRE - ø25xø25 | 6 | 0 | 6 | pç | 8.5 | 51
003 - TIPO DIFERENCIADO+LAZER | PPR | Joelho 45º 25mm, PPR Termofusão - TIGRE - ø25xø25 | 5 | 0 | 5 | pç | 3.79 | 18.95
003 - TIPO DIFERENCIADO+LAZER | PPR | Joelho 45º 32mm, PPR Termofusão - TIGRE - ø32xø32 | 2 | 0 | 2 | pç | 8.96 | 17.92
003 - TIPO DIFERENCIADO+LAZER | PPR | Joelho 90º 25mm, PPR Termofusão - TIGRE - ø25xø25 | 40 | 0 | 40 | pç | 2.41 | 96.4
003 - TIPO DIFERENCIADO+LAZER | PPR | Joelho 90º 32mm, PPR Termofusão - TIGRE - ø32xø32 | 3 | 0 | 3 | pç | 8.96 | 26.88
003 - TIPO DIFERENCIADO+LAZER | PPR | Joelho 90º com Rosca Fêmea 25x1/2, PPR Termofusão - TIGRE - ø25xø20 | 6 | 0 | 6 | pç | 15.25 | 91.5
003 - TIPO DIFERENCIADO+LAZER | PPR | Joelho 90º com Rosca Fêmea 25x3/4, PPR Termofusão - TIGRE - ø25xø25 | 6 | 0 | 6 | pç | 16.11 | 96.66
003 - TIPO DIFERENCIADO+LAZER | PPR | Tê de Redução Central 32x25x32mm, PPR Termofusão - TIGRE - ø32xø32xø25 | 2 | 0 | 2 | pç | 6.07 | 12.14
003 - TIPO DIFERENCIADO+LAZER | PPR | Tê Normal 25x25x25mm, PPR Termofusão - TIGRE - ø25xø25xø25 | 8 | 0 | 8 | pç | 4.42 | 35.36
003 - TIPO DIFERENCIADO+LAZER | PPR | Tê Normal 32x32x32mm, PPR Termofusão - TIGRE - ø32xø32xø32 | 1 | 0 | 1 | pç | 9.58 | 9.58
003 - TIPO DIFERENCIADO+LAZER | Roscável | Bucha de Redução Roscável 1'' x 3/4'', PVC Branco, Água Fria - TIGRE - ø32xø25 | 2 | 0 | 2 | pç | 4.9 | 9.8
003 - TIPO DIFERENCIADO+LAZER | Roscável | Plug Roscável 1/2'', PVC Branco, Água Fria - TIGRE - ø20 | 20 | 0 | 20 | pç | 1.79 | 35.8
003 - TIPO DIFERENCIADO+LAZER | Roscável | Plug Roscável 3/4'', PVC Branco, Água Fria - TIGRE - ø25 | 15 | 0 | 15 | pç | 2.02 | 30.3
003 - TIPO DIFERENCIADO+LAZER | Soldável | Adaptador Soldável Curto com Bolsa e Rosca para Registro 25 x 3/4'' - ø25xø25 | 23 | 0 | 23 | pç | 1.26 | 28.98
003 - TIPO DIFERENCIADO+LAZER | Soldável | Adaptador Soldável Curto com Bolsa e Rosca para Registro 32 x 1'' - ø32xø32 | 3 | 0 | 3 | pç | 2.56 | 7.68
003 - TIPO DIFERENCIADO+LAZER | Soldável | Bucha de Redução Soldável Curta - ø32xø25 | 5 | 0 | 5 | pç | 5 | 25
003 - TIPO DIFERENCIADO+LAZER | Soldável | Bucha de Redução Soldável Curta - ø40xø32 | 1 | 0 | 1 | pç | 1.6 | 1.6
003 - TIPO DIFERENCIADO+LAZER | Soldável | Bucha de Redução Soldável Longa 40x25mm, PVC Marrom, Água Fria - TIGRE - ø40xø25 | 4 | 0 | 4 | pç | 2.81 | 11.24
003 - TIPO DIFERENCIADO+LAZER | Soldável | Curva de Transposição Soldável 25mm, PVC Marrom, Água Fria - TIGRE - ø25xø25 | 6 | 0 | 6 | pç | 11.49 | 68.94
003 - TIPO DIFERENCIADO+LAZER | Soldável | Curva de Transposição Soldável 32mm, PVC Marrom, Água Fria - TIGRE - ø32xø32 | 5 | 0 | 5 | pç | 16 | 80
003 - TIPO DIFERENCIADO+LAZER | Soldável | Joelho 45º Soldável - ø25xø25 | 8 | 0 | 8 | pç | 2.97 | 23.76
003 - TIPO DIFERENCIADO+LAZER | Soldável | Joelho 45º Soldável - ø32xø32 | 2 | 0 | 2 | pç | 4.41 | 8.82
003 - TIPO DIFERENCIADO+LAZER | Soldável | Joelho 90º Soldável - ø25xø25 | 80 | 0 | 80 | pç | 0.96 | 76.8
003 - TIPO DIFERENCIADO+LAZER | Soldável | Joelho 90º Soldável - ø32xø32 | 11 | 0 | 11 | pç | 4.9 | 53.9
003 - TIPO DIFERENCIADO+LAZER | Soldável | Joelho 90º Soldável com Bucha de Latão 25 x 1/2'' - ø25xø20 | 14 | 0 | 14 | pç | 5.98 | 83.72
003 - TIPO DIFERENCIADO+LAZER | Soldável | Joelho 90º Soldável com Bucha de Latão 25 x 3/4'' - ø25xø25 | 8 | 0 | 8 | pç | 28.9 | 231.2
003 - TIPO DIFERENCIADO+LAZER | Soldável | Luva Soldável com Rosca 25 x 1/2'' - ø25xø20 | 7 | 0 | 7 | pç | 1.17 | 8.19
003 - TIPO DIFERENCIADO+LAZER | Soldável | Luva Soldável e com Bucha de Latão 25 x 3/4'' - ø25xø25 | 3 | 0 | 3 | pç | 10.99 | 32.97
003 - TIPO DIFERENCIADO+LAZER | Soldável | Tê de Redução Soldável - ø32xø32xø25 | 8 | 0 | 8 | pç | 8.59 | 68.72
003 - TIPO DIFERENCIADO+LAZER | Soldável | Tê Soldável - ø25xø25xø25 | 11 | 0 | 11 | pç | 1.56 | 17.16
003 - TIPO DIFERENCIADO+LAZER | Soldável | Tê Soldável - ø32xø32xø32 | 3 | 0 | 3 | pç | 3.31 | 9.93
003 - TIPO DIFERENCIADO+LAZER | Série Normal | Adapatador para máquina de lavar roupa, Esgoto Série Normal - TIGRE - ø40 | 1 | 0 | 1 | pç | 10 | 10
003 - TIPO DIFERENCIADO+LAZER | Série Normal | Bucha de Redução Longa - ø50xø40 | 2 | 0 | 2 | pç | 1.95 | 3.9
003 - TIPO DIFERENCIADO+LAZER | Série Normal | Cap 40mm, Esgoto Série Normal - TIGRE - ø40 | 7 | 0 | 7 | pç | 1.44 | 10.08
003 - TIPO DIFERENCIADO+LAZER | Série Normal | Cap 50mm, Esgoto Série Normal - TIGRE - ø50 | 3 | 0 | 3 | pç | 5.29 | 15.87
003 - TIPO DIFERENCIADO+LAZER | Série Normal | Cap 100mm, Esgoto Série Normal - TIGRE - ø100 | 9 | 0 | 9 | pç | 4.65 | 41.85
003 - TIPO DIFERENCIADO+LAZER | Série Normal | Cap 150mm, Esgoto Série Normal - TIGRE - ø150 | 1 | 0 | 1 | pç | 30.73 | 30.73
003 - TIPO DIFERENCIADO+LAZER | Série Normal | Curva 90º Curta 50mm, Esgoto Série Normal - TIGRE - ø50xø50 | 2 | 0 | 2 | pç | 10.19 | 20.38
003 - TIPO DIFERENCIADO+LAZER | Série Normal | Joelho 45º - ø40xø40 | 15 | 0 | 15 | pç | 2.58 | 38.7
003 - TIPO DIFERENCIADO+LAZER | Série Normal | Joelho 45º - ø50xø50 | 40 | 0 | 40 | pç | 3.39 | 135.6
003 - TIPO DIFERENCIADO+LAZER | Série Normal | Joelho 45º - ø100xø100 | 51 | 0 | 51 | pç | 8.11 | 413.61
003 - TIPO DIFERENCIADO+LAZER | Série Normal | Joelho 45º - ø150xø150 | 6 | 0 | 6 | pç | 52.37 | 314.22
003 - TIPO DIFERENCIADO+LAZER | Série Normal | Joelho 45º - ø75xø75 | 3 | 0 | 3 | pç | 7.21 | 21.63
003 - TIPO DIFERENCIADO+LAZER | Série Normal | Joelho 90º - ø40xø40 | 16 | 0 | 16 | pç | 5.57 | 89.12
003 - TIPO DIFERENCIADO+LAZER | Série Normal | Joelho 90º - ø50xø50 | 27 | 0 | 27 | pç | 5.06 | 136.62
003 - TIPO DIFERENCIADO+LAZER | Série Normal | Joelho 90º - ø75xø75 | 2 | 0 | 2 | pç | 13.79 | 27.58
003 - TIPO DIFERENCIADO+LAZER | Série Normal | Joelho 90º - ø100xø100 | 44 | 0 | 44 | pç | 14.13 | 621.72
003 - TIPO DIFERENCIADO+LAZER | Série Normal | Joelho 90º - ø150xø150 | 1 | 0 | 1 | pç | 60.59 | 60.59
003 - TIPO DIFERENCIADO+LAZER | Série Normal | Joelho 90º com Anel 40mm, Esgoto Série Normal - TIGRE - ø40xø40 | 7 | 0 | 7 | pç | 6.68 | 46.76
003 - TIPO DIFERENCIADO+LAZER | Série Normal | Junção Invertida 100 x 50mm, Esgoto Série Normal - TIGRE - ø100xø100xø50 | 1 | 0 | 1 | pç | 20.9 | 20.9
003 - TIPO DIFERENCIADO+LAZER | Série Normal | Junção Simples - ø50xø50xø50 | 4 | 0 | 4 | pç | 10.66 | 42.64
003 - TIPO DIFERENCIADO+LAZER | Série Normal | Junção Simples - ø100xø100xø50 | 17 | 0 | 17 | pç | 21.99 | 373.83
003 - TIPO DIFERENCIADO+LAZER | Série Normal | Junção Simples - ø100xø100xø75 | 2 | 0 | 2 | pç | 24.99 | 49.98
003 - TIPO DIFERENCIADO+LAZER | Série Normal | Junção Simples - ø100xø100xø100 | 15 | 0 | 15 | pç | 22.9 | 343.5
003 - TIPO DIFERENCIADO+LAZER | Série Normal | Junção Simples - ø150xø150xø100 | 5 | 0 | 5 | pç | 79.9 | 399.5
003 - TIPO DIFERENCIADO+LAZER | Série Normal | Luva Simples 50mm, Esgoto Série Normal - TIGRE - ø50xø50 | 57 | 0 | 57 | pç | 2.71 | 154.47
003 - TIPO DIFERENCIADO+LAZER | Série Normal | Luva Simples 75mm, Esgoto Série Normal - TIGRE - ø75xø75 | 5 | 0 | 5 | pç | 5.84 | 29.2
003 - TIPO DIFERENCIADO+LAZER | Série Normal | Luva Simples 100mm, Esgoto Série Normal - TIGRE - ø100xø100 | 116 | 0 | 116 | pç | 5.04 | 584.64
003 - TIPO DIFERENCIADO+LAZER | Série Normal | Luva Simples 150mm, Esgoto Série Normal - TIGRE - ø150xø150 | 12 | 0 | 12 | pç | 29.02 | 348.24
003 - TIPO DIFERENCIADO+LAZER | Série Normal | Tê - ø50xø50xø50 | 8 | 0 | 8 | pç | 6.69 | 53.52
003 - TIPO DIFERENCIADO+LAZER | Série Normal | Tê de Inspeção 100x75mm, Esgoto Série Normal - TIGRE - ø100xø100xø75 | 7 | 0 | 7 | pç | 38.22 | 267.54
003 - TIPO DIFERENCIADO+LAZER | Série Normal | Tê de Inspeção 100x75mm, Esgoto Série Reforçada - TIGRE - ø100xø100xø75 | 1 | 0 | 1 | pç | 61.09 | 61.09
003 - TIPO DIFERENCIADO+LAZER | Série Reforçada | Cap 100mm, Esgoto Série Reforçada - TIGRE - ø100 | 3 | 0 | 3 | pç | 8.88 | 26.64
003 - TIPO DIFERENCIADO+LAZER | Série Reforçada | Cap 150mm, Esgoto Série Reforçada - TIGRE - ø150 | 2 | 0 | 2 | pç | 46.66 | 93.32
003 - TIPO DIFERENCIADO+LAZER | Série Reforçada | Joelho 45º - ø50xø50 | 3 | 0 | 3 | pç | 3.39 | 10.17
003 - TIPO DIFERENCIADO+LAZER | Série Reforçada | Joelho 45º - ø100xø100 | 30 | 0 | 30 | pç | 8.11 | 243.3
003 - TIPO DIFERENCIADO+LAZER | Série Reforçada | Joelho 45º - ø150xø150 | 9 | 0 | 9 | pç | 52.37 | 471.33
003 - TIPO DIFERENCIADO+LAZER | Série Reforçada | Joelho 90º - ø50xø50 | 12 | 0 | 12 | pç | 5.06 | 60.72
003 - TIPO DIFERENCIADO+LAZER | Série Reforçada | Joelho 90º - ø100xø100 | 23 | 0 | 23 | pç | 14.13 | 324.99
003 - TIPO DIFERENCIADO+LAZER | Série Reforçada | Joelho 90º - ø150xø150 | 7 | 0 | 7 | pç | 60.59 | 424.13
003 - TIPO DIFERENCIADO+LAZER | Série Reforçada | Joelho 90º para Pé de Coluna c/ fibra de vidro - ø75xø75 | 1 | 0 | 1 | pç | 35 | 35
003 - TIPO DIFERENCIADO+LAZER | Série Reforçada | Joelho 90º para Pé de Coluna c/ fibra de vidro - ø100xø100 | 10 | 0 | 10 | pç | 50 | 500
003 - TIPO DIFERENCIADO+LAZER | Série Reforçada | Junção Dupla 100 x 100mm, Esgoto Série Reforçada - TIGRE - ø100xø100xø100xø100 | 1 | 0 | 1 | pç | 97.9 | 97.9
003 - TIPO DIFERENCIADO+LAZER | Série Reforçada | Junção Simples - ø100xø100xø50 | 3 | 0 | 3 | pç | 21.99 | 65.97
003 - TIPO DIFERENCIADO+LAZER | Série Reforçada | Junção Simples - ø100xø100xø100 | 8 | 0 | 8 | pç | 22.9 | 183.2
003 - TIPO DIFERENCIADO+LAZER | Série Reforçada | Junção Simples - ø150xø150xø100 | 10 | 0 | 10 | pç | 79.9 | 799
003 - TIPO DIFERENCIADO+LAZER | Série Reforçada | Junção Simples - ø150xø150xø150 | 1 | 0 | 1 | pç | 124.9 | 124.9
003 - TIPO DIFERENCIADO+LAZER | Série Reforçada | Luva Simples 50mm, Esgoto Série Reforçada - TIGRE - ø50xø50 | 11 | 0 | 11 | pç | 8.94 | 98.34
003 - TIPO DIFERENCIADO+LAZER | Série Reforçada | Luva Simples 100mm, Esgoto Série Reforçada - TIGRE - ø100xø100 | 53 | 0 | 53 | pç | 7.59 | 402.27
003 - TIPO DIFERENCIADO+LAZER | Série Reforçada | Luva Simples 150mm, Esgoto Série Reforçada - TIGRE - ø150xø150 | 24 | 0 | 24 | pç | 45.86 | 1100.64
003 - TIPO DIFERENCIADO+LAZER | Série Reforçada | Redução Excêntrica 150x100mm, Esgoto Série Reforçada - TIGRE - ø150xø100 | 1 | 0 | 1 | pç | 44.9 | 44.9
003 - TIPO DIFERENCIADO+LAZER | PPR | Tubo - PPR - PN 20 - 25 | 67.67 | 0.1 | 74.437 | m | 11.66 | 867.9354
003 - TIPO DIFERENCIADO+LAZER | PPR | Tubo - PPR - PN 20 - 32 | 6.87 | 0.1 | 7.557 | m | 20.55 | 155.2964
003 - TIPO DIFERENCIADO+LAZER | PVC Esgoto - Série Normal | Tubo - PVC Esgoto - Série Normal - 40 | 16.69 | 0.15 | 19.1935 | m | 6.63 | 127.2529
003 - TIPO DIFERENCIADO+LAZER | PVC Esgoto - Série Normal | Tubo - PVC Esgoto - Série Normal - 50 | 53.01 | 0.15 | 60.9615 | m | 19.77 | 1205.2089
003 - TIPO DIFERENCIADO+LAZER | PVC Esgoto - Série Normal | Tubo - PVC Esgoto - Série Normal - 75 | 8.92 | 0.15 | 10.258 | m | 31.9 | 327.2302
003 - TIPO DIFERENCIADO+LAZER | PVC Esgoto - Série Normal | Tubo - PVC Esgoto - Série Normal - 100 | 166 | 0.15 | 190.9 | m | 18.33 | 3499.197
003 - TIPO DIFERENCIADO+LAZER | PVC Esgoto - Série Normal | Tubo - PVC Esgoto - Série Normal - 150 | 19.15 | 0.15 | 22.0225 | m | 45.06 | 992.3338
003 - TIPO DIFERENCIADO+LAZER | PVC Esgoto - Série Reforçada | Tubo - PVC Esgoto - Série Reforçada - 50 | 12.84 | 0.15 | 14.766 | m | 9.29 | 137.1761
003 - TIPO DIFERENCIADO+LAZER | PVC Esgoto - Série Reforçada | Tubo - PVC Esgoto - Série Reforçada - 100 | 94.18 | 0.15 | 108.307 | m | 8.99 | 973.6799
003 - TIPO DIFERENCIADO+LAZER | PVC Esgoto - Série Reforçada | Tubo - PVC Esgoto - Série Reforçada - 150 | 51.78 | 0.15 | 59.547 | m | 29.99 | 1785.8145
003 - TIPO DIFERENCIADO+LAZER | PVC Soldável - Marrom | Tubo - PVC Soldável - Marrom - 25 | 110.98 | 0.15 | 127.627 | m | 4.28 | 546.2436
003 - TIPO DIFERENCIADO+LAZER | PVC Soldável - Marrom | Tubo - PVC Soldável - Marrom - 32 | 39.67 | 0.15 | 45.6205 | m | 9.12 | 416.059
003 - TIPO DIFERENCIADO+LAZER | PVC Soldável - Marrom | Tubo - PVC Soldável - Marrom - 40 | 0.01 | 0.15 | 0.0115 | m | 13.95 | 0.16042
004 - TIPO (x7) | Acessórios | Base Misturador Monocomando para Chuveiro 3/4, Bases - Docol - ø25xø25xø25 | 35 | 0 | 35 | pç | 320 | 11200
004 - TIPO (x7) | Acessórios - ES | Caixa Sifonada com Grelha e Porta Grelha Redondos com 3 Entradas - DN 100 x 150 x 50mm - ø100xø150xø50 | 70 | 0 | 70 | pç | 100 | 7000
004 - TIPO (x7) | Acessórios - ES | Caixa Sifonada Montada c/ Ralo Oculto com 3 Entradas - DN 150 x 150 x 50mm - ø150xø150xø50 | 35 | 0 | 35 | pç | 25 | 875
004 - TIPO (x7) | Acessórios - ES | Grelha Quadrada - - | 14 | 0 | 14 | pç | 5 | 70
004 - TIPO (x7) | Acessórios | Hidrômetro 3/4" (Qn = 2,5 m³/h) - ø25xø25 | 14 | 0 | 14 | pç | 244.68 | 3425.52
004 - TIPO (x7) | Acessórios - ES | Ralo linear 50 cm - - | 21 | 0 | 21 | pç | 105.9 | 2223.9
004 - TIPO (x7) | Acessórios - ES | Ralo linear 90 cm - - | 14 | 0 | 14 | pç | 149.93 | 2099.02
004 - TIPO (x7) | Acessórios | Registro de gaveta DocolBase 1" - DocolBásicos - ø32xø32 | 7 | 0 | 7 | pç | 62.15 | 435.05
004 - TIPO (x7) | Acessórios | Registro de gaveta DocolBase 3/4" - DocolBásicos - ø25xø25 | 133 | 0 | 133 | pç | 34 | 4522
004 - TIPO (x7) | Acessórios | Tubete para hidrômetro 3/4" - ø25xø25 | 28 | 0 | 28 | pç | 20.17 | 564.76
004 - TIPO (x7) | Acessórios | Válvula de esfera com alavanca vermelha 1" - DocolBásicos - ø32xø32 | 28 | 0 | 28 | pç | 123 | 3444
004 - TIPO (x7) | PPR | Bucha de Redução 32x25, PPR Termofusão - TIGRE - ø32xø25 | 98 | 0 | 98 | pç | 12.01 | 1176.98
004 - TIPO (x7) | PPR | Conector Fêmea 25x3/4, PPR Termofusão - TIGRE - ø25xø25 | 7 | 0 | 7 | pç | 13.87 | 97.09
004 - TIPO (x7) | PPR | Conector Macho 25x3/4, PPR Termofusão - ø25xø25 | 147 | 0 | 147 | pç | 17.63 | 2591.61
004 - TIPO (x7) | PPR | Conector Macho 25x3/4, PPR Termofusão - TIGRE - ø25xø25 | 105 | 0 | 105 | pç | 23.99 | 2518.95
004 - TIPO (x7) | PPR | Conector Macho 32x1, PPR Termofusão - ø32xø32 | 7 | 0 | 7 | pç | 30.82 | 215.74
004 - TIPO (x7) | PPR | Conector Macho 32x1, PPR Termofusão - TIGRE - ø32xø32 | 14 | 0 | 14 | pç | 39.9 | 558.6
004 - TIPO (x7) | PPR | Curva de Transposição 25mm, PPR Termofusão - TIGRE - ø25xø25 | 63 | 0 | 63 | pç | 8.5 | 535.5
004 - TIPO (x7) | PPR | Curva de Transposição 32mm, PPR Termofusão - TIGRE - ø32xø32 | 7 | 0 | 7 | pç | 13.99 | 97.93
004 - TIPO (x7) | PPR | Joelho 45º 25mm, PPR Termofusão - TIGRE - ø25xø25 | 63 | 0 | 63 | pç | 3.79 | 238.77
004 - TIPO (x7) | PPR | Joelho 45º 32mm, PPR Termofusão - TIGRE - ø32xø32 | 21 | 0 | 21 | pç | 8.96 | 188.16
004 - TIPO (x7) | PPR | Joelho 90º 25mm, PPR Termofusão - TIGRE - ø25xø25 | 441 | 0 | 441 | pç | 2.41 | 1062.81
004 - TIPO (x7) | PPR | Joelho 90º 32mm, PPR Termofusão - TIGRE - ø32xø32 | 98 | 0 | 98 | pç | 8.96 | 878.08
004 - TIPO (x7) | PPR | Joelho 90º com Rosca Fêmea 25x1/2, PPR Termofusão - TIGRE - ø25xø20 | 70 | 0 | 70 | pç | 15.25 | 1067.5
004 - TIPO (x7) | PPR | Joelho 90º com Rosca Fêmea 25x3/4, PPR Termofusão - TIGRE - ø25xø25 | 91 | 0 | 91 | pç | 16.11 | 1466.01
004 - TIPO (x7) | PPR | Tê de Redução Central 32x25x32mm, PPR Termofusão - TIGRE - ø32xø32xø25 | 35 | 0 | 35 | pç | 6.07 | 212.45
004 - TIPO (x7) | PPR | Tê Normal 25x25x25mm, PPR Termofusão - TIGRE - ø25xø25xø25 | 98 | 0 | 98 | pç | 4.42 | 433.16
004 - TIPO (x7) | Roscável | Bucha de Redução Roscável 1'' x 3/4'', PVC Branco, Água Fria - TIGRE - ø32xø25 | 28 | 0 | 28 | pç | 4.9 | 137.2
004 - TIPO (x7) | Roscável | Plug Roscável 1/2'', PVC Branco, Água Fria - TIGRE - ø20 | 182 | 0 | 182 | pç | 1.79 | 325.78
004 - TIPO (x7) | Roscável | Plug Roscável 3/4'', PVC Branco, Água Fria - TIGRE - ø25 | 182 | 0 | 182 | pç | 2.02 | 367.64
004 - TIPO (x7) | Soldável | Adaptador Soldável Curto com Bolsa e Rosca para Registro 25 x 3/4'' - ø25xø25 | 161 | 0 | 161 | pç | 1.26 | 202.86
004 - TIPO (x7) | Soldável | Adaptador Soldável Curto com Bolsa e Rosca para Registro 32 x 1'' - ø32xø32 | 14 | 0 | 14 | pç | 2.56 | 35.84
004 - TIPO (x7) | Soldável | Bucha de Redução Soldável Curta - ø32xø25 | 35 | 0 | 35 | pç | 10 | 350
004 - TIPO (x7) | Soldável | Bucha de Redução Soldável Curta - ø40xø32 | 7 | 0 | 7 | pç | 1.6 | 11.2
004 - TIPO (x7) | Soldável | Bucha de Redução Soldável Longa 40x25mm, PVC Marrom, Água Fria - TIGRE - ø40xø25 | 35 | 0 | 35 | pç | 2.81 | 98.35
004 - TIPO (x7) | Soldável | Bucha de Redução Soldável Longa 50x25mm, PVC Marrom, Água Fria - TIGRE - ø50xø25 | 7 | 0 | 7 | pç | 3.36 | 23.52
004 - TIPO (x7) | Soldável | Curva de Transposição Soldável 25mm, PVC Marrom, Água Fria - TIGRE - ø25xø25 | 70 | 0 | 70 | pç | 11.49 | 804.3
004 - TIPO (x7) | Soldável | Curva de Transposição Soldável 32mm, PVC Marrom, Água Fria - TIGRE - ø32xø32 | 63 | 0 | 63 | pç | 16 | 1008
004 - TIPO (x7) | Soldável | Joelho 45º Soldável - ø25xø25 | 63 | 0 | 63 | pç | 2.97 | 187.11
004 - TIPO (x7) | Soldável | Joelho 45º Soldável - ø32xø32 | 35 | 0 | 35 | pç | 4.41 | 154.35
004 - TIPO (x7) | Soldável | Joelho 90º Soldável - ø25xø25 | 707 | 0 | 707 | pç | 0.96 | 678.72
004 - TIPO (x7) | Soldável | Joelho 90º Soldável - ø32xø32 | 77 | 0 | 77 | pç | 4.9 | 377.3
004 - TIPO (x7) | Soldável | Joelho 90º Soldável com Bucha de Latão 25 x 1/2'' - ø25xø20 | 112 | 0 | 112 | pç | 5.98 | 669.76
004 - TIPO (x7) | Soldável | Joelho 90º Soldável com Bucha de Latão 25 x 3/4'' - ø25xø25 | 84 | 0 | 84 | pç | 28.9 | 2427.6
004 - TIPO (x7) | Soldável | Luva Soldável com Rosca 25 x 1/2'' - ø25xø20 | 49 | 0 | 49 | pç | 1.17 | 57.33
004 - TIPO (x7) | Soldável | Luva Soldável e com Bucha de Latão 25 x 3/4'' - ø25xø25 | 35 | 0 | 35 | pç | 10.99 | 384.65
004 - TIPO (x7) | Soldável | Luva Soldável e com Bucha de Latão 32 x 1'' - ø32xø32 | 7 | 0 | 7 | pç | 24.51 | 171.57
004 - TIPO (x7) | Soldável | Tê de Redução Soldável - ø32xø32xø25 | 70 | 0 | 70 | pç | 8.59 | 601.3
004 - TIPO (x7) | Soldável | Tê Soldável - ø25xø25xø25 | 105 | 0 | 105 | pç | 1.56 | 163.8
004 - TIPO (x7) | Soldável | Tê Soldável - ø32xø32xø32 | 14 | 0 | 14 | pç | 3.31 | 46.34
004 - TIPO (x7) | Série Normal | Adapatador para máquina de lavar roupa, Esgoto Série Normal - TIGRE - ø40 | 14 | 0 | 14 | pç | 35 | 490
004 - TIPO (x7) | Série Normal | Bucha de Redução Longa - ø50xø40 | 35 | 0 | 35 | pç | 1.95 | 68.25
004 - TIPO (x7) | Série Normal | Cap 40mm, Esgoto Série Normal - TIGRE - ø40 | 63 | 0 | 63 | pç | 1.44 | 90.72
004 - TIPO (x7) | Série Normal | Cap 50mm, Esgoto Série Normal - TIGRE - ø50 | 42 | 0 | 42 | pç | 5.29 | 222.18
004 - TIPO (x7) | Série Normal | Cap 100mm, Esgoto Série Normal - TIGRE - ø100 | 49 | 0 | 49 | pç | 4.65 | 227.85
004 - TIPO (x7) | Série Normal | Curva 90º Curta 50mm, Esgoto Série Normal - TIGRE - ø50xø50 | 28 | 0 | 28 | pç | 10.19 | 285.32
004 - TIPO (x7) | Série Normal | Joelho 45º - ø40xø40 | 189 | 0 | 189 | pç | 2.58 | 487.62
004 - TIPO (x7) | Série Normal | Joelho 45º - ø50xø50 | 259 | 0 | 259 | pç | 3.39 | 878.01
004 - TIPO (x7) | Série Normal | Joelho 45º - ø100xø100 | 182 | 0 | 182 | pç | 8.11 | 1476.02
004 - TIPO (x7) | Série Normal | Joelho 45º - ø75xø75 | 14 | 0 | 14 | pç | 7.21 | 100.94
004 - TIPO (x7) | Série Normal | Joelho 90º - ø40xø40 | 154 | 0 | 154 | pç | 5.57 | 857.78
004 - TIPO (x7) | Série Normal | Joelho 90º - ø50xø50 | 154 | 0 | 154 | pç | 5.06 | 779.24
004 - TIPO (x7) | Série Normal | Joelho 90º - ø75xø75 | 7 | 0 | 7 | pç | 13.79 | 96.53
004 - TIPO (x7) | Série Normal | Joelho 90º - ø100xø100 | 161 | 0 | 161 | pç | 14.13 | 2274.93
004 - TIPO (x7) | Série Normal | Joelho 90º com Anel 40mm, Esgoto Série Normal - TIGRE - ø40xø40 | 63 | 0 | 63 | pç | 6.68 | 420.84
004 - TIPO (x7) | Série Normal | Junção Invertida 100 x 50mm, Esgoto Série Normal - TIGRE - ø100xø100xø50 | 35 | 0 | 35 | pç | 20.9 | 731.5
004 - TIPO (x7) | Série Normal | Junção Simples - ø40xø40xø40 | 14 | 0 | 14 | pç | 5.69 | 79.66
004 - TIPO (x7) | Série Normal | Junção Simples - ø50xø50xø50 | 84 | 0 | 84 | pç | 10.66 | 895.44
004 - TIPO (x7) | Série Normal | Junção Simples - ø100xø100xø50 | 49 | 0 | 49 | pç | 21.99 | 1077.51
004 - TIPO (x7) | Série Normal | Junção Simples - ø100xø100xø100 | 42 | 0 | 42 | pç | 22.9 | 961.8
004 - TIPO (x7) | Série Normal | Luva Simples 50mm, Esgoto Série Normal - TIGRE - ø50xø50 | 420 | 0 | 420 | pç | 2.71 | 1138.2
004 - TIPO (x7) | Série Normal | Luva Simples 75mm, Esgoto Série Normal - TIGRE - ø75xø75 | 21 | 0 | 21 | pç | 5.84 | 122.64
004 - TIPO (x7) | Série Normal | Luva Simples 100mm, Esgoto Série Normal - TIGRE - ø100xø100 | 399 | 0 | 399 | pç | 5.04 | 2010.96
004 - TIPO (x7) | Série Normal | Tê - ø50xø50xø50 | 49 | 0 | 49 | pç | 6.69 | 327.81
004 - TIPO (x7) | Série Reforçada | Joelho 45º - ø50xø50 | 98 | 0 | 98 | pç | 3.39 | 332.22
004 - TIPO (x7) | Série Reforçada | Joelho 45º - ø100xø100 | 35 | 0 | 35 | pç | 8.11 | 283.85
004 - TIPO (x7) | Série Reforçada | Joelho 90º - ø50xø50 | 84 | 0 | 84 | pç | 5.06 | 425.04
004 - TIPO (x7) | Série Reforçada | Joelho 90º - ø100xø100 | 14 | 0 | 14 | pç | 14.13 | 197.82
004 - TIPO (x7) | Série Reforçada | Joelho 90º para Pé de Coluna c/ fibra de vidro - ø75xø75 | 7 | 0 | 7 | pç | 50 | 350
004 - TIPO (x7) | Série Reforçada | Joelho 90º para Pé de Coluna c/ fibra de vidro - ø100xø100 | 35 | 0 | 35 | pç | 150 | 5250
004 - TIPO (x7) | Série Reforçada | Junção Simples - ø50xø50xø50 | 28 | 0 | 28 | pç | 10.66 | 298.48
004 - TIPO (x7) | Série Reforçada | Junção Simples - ø75xø75xø50 | 7 | 0 | 7 | pç | 11.84 | 82.88
004 - TIPO (x7) | Série Reforçada | Junção Simples - ø100xø100xø50 | 14 | 0 | 14 | pç | 21.99 | 307.86
004 - TIPO (x7) | Série Reforçada | Luva Simples 50mm, Esgoto Série Reforçada - TIGRE - ø50xø50 | 168 | 0 | 168 | pç | 8.94 | 1501.92
004 - TIPO (x7) | Série Reforçada | Luva Simples 75mm, Esgoto Série Reforçada - TIGRE - ø75xø75 | 7 | 0 | 7 | pç | 5.95 | 41.65
004 - TIPO (x7) | Série Reforçada | Luva Simples 100mm, Esgoto Série Reforçada - TIGRE - ø100xø100 | 63 | 0 | 63 | pç | 7.59 | 478.17
004 - TIPO (x7) | PPR | Tubo - PPR - PN 20 - 25 | 743.01 | 0.1 | 817.311 | m | 11.66 | 9529.8463
004 - TIPO (x7) | PPR | Tubo - PPR - PN 20 - 32 | 158.72 | 0.1 | 174.592 | m | 20.55 | 3587.8656
004 - TIPO (x7) | PVC Esgoto - Série Normal | Tubo - PVC Esgoto - Série Normal - 40 | 175.44 | 0.15 | 201.756 | m | 6.63 | 1337.6423
004 - TIPO (x7) | PVC Esgoto - Série Normal | Tubo - PVC Esgoto - Série Normal - 50 | 423.61 | 0.15 | 487.1515 | m | 19.77 | 9630.9852
004 - TIPO (x7) | PVC Esgoto - Série Normal | Tubo - PVC Esgoto - Série Normal - 75 | 63.8 | 0.15 | 73.37 | m | 31.9 | 2340.503
004 - TIPO (x7) | PVC Esgoto - Série Normal | Tubo - PVC Esgoto - Série Normal - 100 | 509.62 | 0.15 | 586.063 | m | 18.33 | 10742.5348
004 - TIPO (x7) | PVC Esgoto - Série Normal | Tubo - PVC Esgoto - Série Normal - 150 | 11.26 | 0.15 | 12.949 | m | 45.06 | 583.4819
004 - TIPO (x7) | PVC Esgoto - Série Reforçada | Tubo - PVC Esgoto - Série Reforçada - 50 | 158.86 | 0.15 | 182.689 | m | 9.29 | 1697.1808
004 - TIPO (x7) | PVC Esgoto - Série Reforçada | Tubo - PVC Esgoto - Série Reforçada - 100 | 160.63 | 0.15 | 184.7245 | m | 8.99 | 1660.6733
004 - TIPO (x7) | PVC Soldável - Marrom | Tubo - PVC Soldável - Marrom - 25 | 846.24 | 0.15 | 973.176 | m | 4.28 | 4165.1933
004 - TIPO (x7) | PVC Soldável - Marrom | Tubo - PVC Soldável - Marrom - 32 | 239.11 | 0.15 | 274.9765 | m | 9.12 | 2507.7857
004 - TIPO (x7) | PVC Soldável - Marrom | Tubo - PVC Soldável - Marrom - 40 | 0.12 | 0.15 | 0.138 | m | 13.95 | 1.9251
005 - TIPO MODULAR 1 | Acessórios - ES | Caixa Sifonada Montada com Grelha e Porta Grelha Redondos Brancos 100 x 150 x 50mm, Esgoto - TIGRE - ø100xø150xø50 | 10 | 0 | 10 | pç | 68.85 | 688.5
005 - TIPO MODULAR 1 | Acessórios | Base Misturador Monocomando para Chuveiro 3/4, Bases - Docol - ø25xø25xø25 | 4 | 0 | 4 | pç | 320 | 1280
005 - TIPO MODULAR 1 | Acessórios | Caixa Sifonada Montada c/ Ralo Oculto com 3 Entradas - DN 150 x 150 x 50mm - ø150xø150xø50 | 4 | 0 | 4 | pç | 25 | 100
005 - TIPO MODULAR 1 | Acessórios - ES | Grelha Quadrada - - | 1 | 0 | 1 | pç | 80 | 80
005 - TIPO MODULAR 1 | Acessórios | Hidrômetro 3/4" (Qn = 2,5 m³/h) - ø25xø25 | 2 | 0 | 2 | pç | 244.68 | 489.36
005 - TIPO MODULAR 1 | Acessórios - ES | Ralo linear 50 cm - - | 3 | 0 | 3 | pç | 105.9 | 317.7
005 - TIPO MODULAR 1 | Acessórios - ES | Ralo linear 90 cm - - | 2 | 0 | 2 | pç | 149.93 | 299.86
005 - TIPO MODULAR 1 | Acessórios | Registro de gaveta DocolBase 3/4" - DocolBásicos - ø25xø25 | 17 | 0 | 17 | pç | 34 | 578
005 - TIPO MODULAR 1 | Acessórios | Registro de gaveta DocolBase 3/4" - DocolBásicos - ø32xø25 | 1 | 0 | 1 | pç | 5 | 5
005 - TIPO MODULAR 1 | Acessórios | Tubete para hidrômetro 3/4" - ø25xø25 | 4 | 0 | 4 | pç | 20.17 | 80.68
005 - TIPO MODULAR 1 | Acessórios | Válvula de esfera com alavanca vermelha 1" - DocolBásicos - ø32xø32 | 4 | 0 | 4 | pç | 123 | 492
005 - TIPO MODULAR 1 | PPR | Bucha de Redução 32x25, PPR Termofusão - TIGRE - ø32xø25 | 11 | 0 | 11 | pç | 12.01 | 132.11
005 - TIPO MODULAR 1 | PPR | Conector Macho 25x3/4, PPR Termofusão - ø25xø25 | 19 | 0 | 19 | pç | 17.63 | 334.97
005 - TIPO MODULAR 1 | PPR | Conector Macho 25x3/4, PPR Termofusão - TIGRE - ø25xø25 | 16 | 0 | 16 | pç | 23.99 | 383.84
005 - TIPO MODULAR 1 | PPR | Conector Macho 32x1, PPR Termofusão - ø32xø32 | 1 | 0 | 1 | pç | 30.82 | 30.82
005 - TIPO MODULAR 1 | PPR | Curva de Transposição 25mm, PPR Termofusão - TIGRE - ø25xø25 | 8 | 0 | 8 | pç | 8.5 | 68
005 - TIPO MODULAR 1 | PPR | Curva de Transposição 32mm, PPR Termofusão - TIGRE - ø32xø32 | 1 | 0 | 1 | pç | 13.99 | 13.99
005 - TIPO MODULAR 1 | PPR | Joelho 45º 25mm, PPR Termofusão - TIGRE - ø25xø25 | 10 | 0 | 10 | pç | 3.79 | 37.9
005 - TIPO MODULAR 1 | PPR | Joelho 45º 32mm, PPR Termofusão - TIGRE - ø32xø32 | 2 | 0 | 2 | pç | 8.96 | 17.92
005 - TIPO MODULAR 1 | PPR | Joelho 90º 25mm, PPR Termofusão - TIGRE - ø25xø25 | 61 | 0 | 61 | pç | 2.41 | 147.01
005 - TIPO MODULAR 1 | PPR | Joelho 90º 32mm, PPR Termofusão - TIGRE - ø32xø32 | 9 | 0 | 9 | pç | 8.96 | 80.64
005 - TIPO MODULAR 1 | PPR | Joelho 90º com Rosca Fêmea 25x1/2, PPR Termofusão - TIGRE - ø25xø20 | 8 | 0 | 8 | pç | 15.25 | 122
005 - TIPO MODULAR 1 | PPR | Joelho 90º com Rosca Fêmea 25x3/4, PPR Termofusão - TIGRE - ø25xø25 | 14 | 0 | 14 | pç | 16.11 | 225.54
005 - TIPO MODULAR 1 | PPR | Tê de Redução Central 32x25x32mm, PPR Termofusão - TIGRE - ø32xø32xø25 | 4 | 0 | 4 | pç | 6.07 | 24.28
005 - TIPO MODULAR 1 | PPR | Tê Normal 25x25x25mm, PPR Termofusão - TIGRE - ø25xø25xø25 | 10 | 0 | 10 | pç | 4.42 | 44.2
005 - TIPO MODULAR 1 | PPR | Tê Normal 32x32x32mm, PPR Termofusão - TIGRE - ø32xø32xø32 | 2 | 0 | 2 | pç | 9.58 | 19.16
005 - TIPO MODULAR 1 | Roscável | Bucha de Redução Roscável 1'' x 3/4'', PVC Branco, Água Fria - TIGRE - ø32xø25 | 4 | 0 | 4 | pç | 4.9 | 19.6
005 - TIPO MODULAR 1 | Roscável | Plug Roscável 1/2'', PVC Branco, Água Fria - TIGRE - ø20 | 22 | 0 | 22 | pç | 1.79 | 39.38
005 - TIPO MODULAR 1 | Roscável | Plug Roscável 3/4'', PVC Branco, Água Fria - TIGRE - ø25 | 25 | 0 | 25 | pç | 2.02 | 50.5
005 - TIPO MODULAR 1 | Soldável | Adaptador Soldável Curto com Bolsa e Rosca para Registro 25 x 3/4'' - ø25xø25 | 20 | 0 | 20 | pç | 1.26 | 25.2
005 - TIPO MODULAR 1 | Soldável | Adaptador Soldável Curto com Bolsa e Rosca para Registro 32 x 1'' - ø32xø32 | 2 | 0 | 2 | pç | 2.56 | 5.12
005 - TIPO MODULAR 1 | Soldável | Bucha de Redução Soldável Curta - ø32xø25 | 7 | 0 | 7 | pç | 10 | 70
005 - TIPO MODULAR 1 | Soldável | Bucha de Redução Soldável Curta - ø40xø32 | 1 | 0 | 1 | pç | 1.6 | 1.6
005 - TIPO MODULAR 1 | Soldável | Bucha de Redução Soldável Longa 40x25mm, PVC Marrom, Água Fria - TIGRE - ø40xø25 | 3 | 0 | 3 | pç | 2.81 | 8.43
005 - TIPO MODULAR 1 | Soldável | Bucha de Redução Soldável Longa 50x25mm, PVC Marrom, Água Fria - TIGRE - ø50xø25 | 2 | 0 | 2 | pç | 3.36 | 6.72
005 - TIPO MODULAR 1 | Soldável | Curva de Transposição Soldável 25mm, PVC Marrom, Água Fria - TIGRE - ø25xø25 | 8 | 0 | 8 | pç | 11.49 | 91.92
005 - TIPO MODULAR 1 | Soldável | Curva de Transposição Soldável 32mm, PVC Marrom, Água Fria - TIGRE - ø32xø32 | 9 | 0 | 9 | pç | 16 | 144
005 - TIPO MODULAR 1 | Soldável | Joelho 45º Soldável - ø25xø25 | 10 | 0 | 10 | pç | 2.97 | 29.7
005 - TIPO MODULAR 1 | Soldável | Joelho 45º Soldável - ø32xø32 | 3 | 0 | 3 | pç | 4.41 | 13.23
005 - TIPO MODULAR 1 | Soldável | Joelho 90º Soldável - ø25xø25 | 86 | 0 | 86 | pç | 0.96 | 82.56
005 - TIPO MODULAR 1 | Soldável | Joelho 90º Soldável - ø32xø32 | 12 | 0 | 12 | pç | 4.9 | 58.8
005 - TIPO MODULAR 1 | Soldável | Joelho 90º Soldável com Bucha de Latão 25 x 1/2'' - ø25xø20 | 13 | 0 | 13 | pç | 5.98 | 77.74
005 - TIPO MODULAR 1 | Soldável | Joelho 90º Soldável com Bucha de Latão 25 x 3/4'' - ø25xø25 | 12 | 0 | 12 | pç | 28.9 | 346.8
005 - TIPO MODULAR 1 | Soldável | Luva Soldável com Rosca 25 x 1/2'' - ø25xø20 | 7 | 0 | 7 | pç | 1.17 | 8.19
005 - TIPO MODULAR 1 | Soldável | Luva Soldável e com Bucha de Latão 25 x 3/4'' - ø25xø25 | 3 | 0 | 3 | pç | 10.99 | 32.97
005 - TIPO MODULAR 1 | Soldável | Luva Soldável e com Bucha de Latão 32 x 1'' - ø32xø32 | 1 | 0 | 1 | pç | 24.51 | 24.51
005 - TIPO MODULAR 1 | Soldável | Tê de Redução Soldável - ø32xø32xø25 | 9 | 0 | 9 | pç | 8.59 | 77.31
005 - TIPO MODULAR 1 | Soldável | Tê Soldável - ø25xø25xø25 | 14 | 0 | 14 | pç | 1.56 | 21.84
005 - TIPO MODULAR 1 | Soldável | Tê Soldável - ø32xø32xø32 | 3 | 0 | 3 | pç | 3.31 | 9.93
005 - TIPO MODULAR 1 | Série Normal | Adapatador para máquina de lavar roupa, Esgoto Série Normal - TIGRE - ø40 | 2 | 0 | 2 | pç | 200 | 400
005 - TIPO MODULAR 1 | Série Normal | Bucha de Redução Longa - ø50xø40 | 5 | 0 | 5 | pç | 1.95 | 9.75
005 - TIPO MODULAR 1 | Série Normal | Cap 40mm, Esgoto Série Normal - TIGRE - ø40 | 8 | 0 | 8 | pç | 1.44 | 11.52
005 - TIPO MODULAR 1 | Série Normal | Cap 50mm, Esgoto Série Normal - TIGRE - ø50 | 5 | 0 | 5 | pç | 5.29 | 26.45
005 - TIPO MODULAR 1 | Série Normal | Cap 100mm, Esgoto Série Normal - TIGRE - ø100 | 6 | 0 | 6 | pç | 4.65 | 27.9
005 - TIPO MODULAR 1 | Série Normal | Curva 90º Curta 50mm, Esgoto Série Normal - TIGRE - ø50xø50 | 4 | 0 | 4 | pç | 10.19 | 40.76
005 - TIPO MODULAR 1 | Série Normal | Joelho 45º - ø40xø40 | 27 | 0 | 27 | pç | 2.58 | 69.66
005 - TIPO MODULAR 1 | Série Normal | Joelho 45º - ø50xø50 | 32 | 0 | 32 | pç | 3.39 | 108.48
005 - TIPO MODULAR 1 | Série Normal | Joelho 45º - ø100xø100 | 19 | 0 | 19 | pç | 8.11 | 154.09
005 - TIPO MODULAR 1 | Série Normal | Joelho 90º - ø40xø40 | 14 | 0 | 14 | pç | 5.57 | 77.98
005 - TIPO MODULAR 1 | Série Normal | Joelho 90º - ø50xø50 | 17 | 0 | 17 | pç | 5.06 | 86.02
005 - TIPO MODULAR 1 | Série Normal | Joelho 90º - ø100xø100 | 11 | 0 | 11 | pç | 14.13 | 155.43
005 - TIPO MODULAR 1 | Série Normal | Joelho 90º com Anel 40mm, Esgoto Série Normal - TIGRE - ø40xø40 | 8 | 0 | 8 | pç | 6.68 | 53.44
005 - TIPO MODULAR 1 | Série Normal | Junção Dupla 100 x 100mm, Esgoto Série Normal - TIGRE - ø100xø100xø100xø100 | 1 | 0 | 1 | pç | 47.4 | 47.4
005 - TIPO MODULAR 1 | Série Normal | Junção Invertida 100 x 50mm, Esgoto Série Normal - TIGRE - ø100xø100xø50 | 5 | 0 | 5 | pç | 20.9 | 104.5
005 - TIPO MODULAR 1 | Série Normal | Junção Simples - ø40xø40xø40 | 2 | 0 | 2 | pç | 5.69 | 11.38
005 - TIPO MODULAR 1 | Série Normal | Junção Simples - ø50xø50xø50 | 9 | 0 | 9 | pç | 10.66 | 95.94
005 - TIPO MODULAR 1 | Série Normal | Junção Simples - ø100xø100xø50 | 9 | 0 | 9 | pç | 21.99 | 197.91
005 - TIPO MODULAR 1 | Série Normal | Junção Simples - ø100xø100xø100 | 4 | 0 | 4 | pç | 22.9 | 91.6
005 - TIPO MODULAR 1 | Série Normal | Luva Simples 50mm, Esgoto Série Normal - TIGRE - ø50xø50 | 40 | 0 | 40 | pç | 2.71 | 108.4
005 - TIPO MODULAR 1 | Série Normal | Luva Simples 100mm, Esgoto Série Normal - TIGRE - ø100xø100 | 34 | 0 | 34 | pç | 5.04 | 171.36
005 - TIPO MODULAR 1 | Série Normal | Tê - ø50xø50xø50 | 7 | 0 | 7 | pç | 6.69 | 46.83
005 - TIPO MODULAR 1 | Série Reforçada | Joelho 45º - ø50xø50 | 14 | 0 | 14 | pç | 3.39 | 47.46
005 - TIPO MODULAR 1 | Série Reforçada | Joelho 90º - ø50xø50 | 17 | 0 | 17 | pç | 5.06 | 86.02
005 - TIPO MODULAR 1 | Série Reforçada | Junção Simples - ø50xø50xø50 | 3 | 0 | 3 | pç | 10.66 | 31.98
005 - TIPO MODULAR 1 | Série Reforçada | Junção Simples - ø75xø75xø50 | 2 | 0 | 2 | pç | 11.84 | 23.68
005 - TIPO MODULAR 1 | Série Reforçada | Junção Simples - ø100xø100xø50 | 3 | 0 | 3 | pç | 21.99 | 65.97
005 - TIPO MODULAR 1 | Série Reforçada | Luva Simples 50mm, Esgoto Série Reforçada - TIGRE - ø50xø50 | 23 | 0 | 23 | pç | 8.94 | 205.62
005 - TIPO MODULAR 1 | Série Reforçada | Luva Simples 75mm, Esgoto Série Reforçada - TIGRE - ø75xø75 | 2 | 0 | 2 | pç | 5.95 | 11.9
005 - TIPO MODULAR 1 | Série Reforçada | Luva Simples 100mm, Esgoto Série Reforçada - TIGRE - ø100xø100 | 2 | 0 | 2 | pç | 7.59 | 15.18
005 - TIPO MODULAR 1 | PPR | Tubo - PPR - PN 20 - 25 | 99.86 | 0.1 | 109.846 | m | 11.66 | 1280.8044
005 - TIPO MODULAR 1 | PPR | Tubo - PPR - PN 20 - 32 | 15.49 | 0.1 | 17.039 | m | 20.55 | 350.1515
005 - TIPO MODULAR 1 | PVC Esgoto - Série Normal | Tubo - PVC Esgoto - Série Normal - 40 | 22.18 | 0.15 | 25.507 | m | 6.63 | 169.1114
005 - TIPO MODULAR 1 | PVC Esgoto - Série Normal | Tubo - PVC Esgoto - Série Normal - 50 | 48.92 | 0.15 | 56.258 | m | 19.77 | 1112.2207
005 - TIPO MODULAR 1 | PVC Esgoto - Série Normal | Tubo - PVC Esgoto - Série Normal - 75 | 5.98 | 0.15 | 6.877 | m | 31.9 | 219.3763
005 - TIPO MODULAR 1 | PVC Esgoto - Série Normal | Tubo - PVC Esgoto - Série Normal - 100 | 56.12 | 0.15 | 64.538 | m | 18.33 | 1182.9815
005 - TIPO MODULAR 1 | PVC Esgoto - Série Normal | Tubo - PVC Esgoto - Série Normal - 150 | 1.27 | 0.15 | 1.4605 | m | 45.06 | 65.8101
005 - TIPO MODULAR 1 | PVC Esgoto - Série Reforçada | Tubo - PVC Esgoto - Série Reforçada - 50 | 19.72 | 0.15 | 22.678 | m | 9.29 | 210.6786
005 - TIPO MODULAR 1 | PVC Esgoto - Série Reforçada | Tubo - PVC Esgoto - Série Reforçada - 100 | 15.3 | 0.15 | 17.595 | m | 8.99 | 158.179
005 - TIPO MODULAR 1 | PVC Soldável - Marrom | Tubo - PVC Soldável - Marrom - 25 | 110.6 | 0.15 | 127.19 | m | 4.28 | 544.3732
005 - TIPO MODULAR 1 | PVC Soldável - Marrom | Tubo - PVC Soldável - Marrom - 32 | 33.48 | 0.15 | 38.502 | m | 9.12 | 351.1382
005 - TIPO MODULAR 1 | PVC Soldável - Marrom | Tubo - PVC Soldável - Marrom - 40 | 0.06 | 0.15 | 0.069 | m | 13.95 | 0.96255
006 - TIPO MODULAR 2 | Acessórios | Caixa Sifonada Montada com Grelha e Porta Grelha Redondos Brancos 100 x 150 x 50mm, Esgoto - TIGRE - ø100xø150xø50 | 10 | 0 | 10 | pç | 68.85 | 688.5
006 - TIPO MODULAR 2 | Acessórios | Base Misturador Monocomando para Chuveiro 3/4, Bases - Docol - ø25xø25xø25 | 5 | 0 | 5 | pç | 320 | 1600
006 - TIPO MODULAR 2 | Acessórios | Base misturador monocomando para ducha higiênica alta pressão baixa pressão 1/2" e 3/4" - DocolMonocomando - ø25xø25xø20 | 1 | 0 | 1 | pç | 150 | 150
006 - TIPO MODULAR 2 | Acessórios | Caixa Sifonada Montada c/ Ralo Oculto com 3 Entradas - DN 150 x 150 x 50mm - ø100xø150xø50 | 5 | 0 | 5 | pç | 25 | 125
006 - TIPO MODULAR 2 | Acessórios | Grelha Quadrada - - | 1 | 0 | 1 | pç | 80 | 80
006 - TIPO MODULAR 2 | Acessórios | Hidrômetro 3/4" (Qn = 2,5 m³/h) - ø25xø25 | 2 | 0 | 2 | pç | 244.68 | 489.36
006 - TIPO MODULAR 2 | Acessórios | Ralo linear 50 cm - - | 2 | 0 | 2 | pç | 105.9 | 211.8
006 - TIPO MODULAR 2 | Acessórios | Ralo linear 90 cm - - | 2 | 0 | 2 | pç | 149.93 | 299.86
006 - TIPO MODULAR 2 | Acessórios | Registro de gaveta DocolBase 1" - DocolBásicos - ø32xø32 | 3 | 0 | 3 | pç | 62.15 | 186.45
006 - TIPO MODULAR 2 | Acessórios | Registro de gaveta DocolBase 3/4" - DocolBásicos - ø25xø25 | 15 | 0 | 15 | pç | 34 | 510
006 - TIPO MODULAR 2 | Acessórios | Tubete para hidrômetro 3/4" - ø25xø25 | 4 | 0 | 4 | pç | 20.17 | 80.68
006 - TIPO MODULAR 2 | Acessórios | Válvula de esfera com alavanca vermelha 1" - DocolBásicos - ø32xø32 | 4 | 0 | 4 | pç | 123 | 492
006 - TIPO MODULAR 2 | PPR | Bucha de Redução 32x25, PPR Termofusão - TIGRE - ø32xø25 | 11 | 0 | 11 | pç | 12.01 | 132.11
006 - TIPO MODULAR 2 | PPR | Conector Fêmea 25x3/4, PPR Termofusão - TIGRE - ø25xø25 | 1 | 0 | 1 | pç | 13.87 | 13.87
006 - TIPO MODULAR 2 | PPR | Conector Macho 25x3/4, PPR Termofusão - ø25xø25 | 22 | 0 | 22 | pç | 17.63 | 387.86
006 - TIPO MODULAR 2 | PPR | Conector Macho 25x3/4, PPR Termofusão - TIGRE - ø25xø25 | 14 | 0 | 14 | pç | 23.99 | 335.86
006 - TIPO MODULAR 2 | PPR | Conector Macho 32x1, PPR Termofusão - ø32xø32 | 1 | 0 | 1 | pç | 30.82 | 30.82
006 - TIPO MODULAR 2 | PPR | Conector Macho 32x1, PPR Termofusão - TIGRE - ø32xø32 | 6 | 0 | 6 | pç | 39.9 | 239.4
006 - TIPO MODULAR 2 | PPR | Curva de Transposição 25mm, PPR Termofusão - TIGRE - ø25xø25 | 9 | 0 | 9 | pç | 8.5 | 76.5
006 - TIPO MODULAR 2 | PPR | Curva de Transposição 32mm, PPR Termofusão - TIGRE - ø32xø32 | 1 | 0 | 1 | pç | 13.99 | 13.99
006 - TIPO MODULAR 2 | PPR | Joelho 45º 25mm, PPR Termofusão - TIGRE - ø25xø25 | 10 | 0 | 10 | pç | 3.79 | 37.9
006 - TIPO MODULAR 2 | PPR | Joelho 45º 32mm, PPR Termofusão - TIGRE - ø32xø32 | 2 | 0 | 2 | pç | 8.96 | 17.92
006 - TIPO MODULAR 2 | PPR | Joelho 90º 25mm, PPR Termofusão - TIGRE - ø25xø25 | 71 | 0 | 71 | pç | 2.41 | 171.11
006 - TIPO MODULAR 2 | PPR | Joelho 90º 32mm, PPR Termofusão - TIGRE - ø32xø32 | 8 | 0 | 8 | pç | 8.96 | 71.68
006 - TIPO MODULAR 2 | PPR | Joelho 90º com Rosca Fêmea 25x1/2, PPR Termofusão - TIGRE - ø25xø20 | 9 | 0 | 9 | pç | 15.25 | 137.25
006 - TIPO MODULAR 2 | PPR | Joelho 90º com Rosca Fêmea 25x3/4, PPR Termofusão - TIGRE - ø25xø25 | 13 | 0 | 13 | pç | 16.11 | 209.43
006 - TIPO MODULAR 2 | PPR | Tê de Redução Central 32x25x32mm, PPR Termofusão - TIGRE - ø32xø32xø25 | 5 | 0 | 5 | pç | 6.07 | 30.35
006 - TIPO MODULAR 2 | PPR | Tê Normal 25x25x25mm, PPR Termofusão - TIGRE - ø25xø25xø25 | 13 | 0 | 13 | pç | 4.42 | 57.46
006 - TIPO MODULAR 2 | PPR | Tê Normal 32x32x32mm, PPR Termofusão - TIGRE - ø32xø32xø32 | 1 | 0 | 1 | pç | 9.58 | 9.58
006 - TIPO MODULAR 2 | Roscável | Bucha de Redução Roscável 1'' x 3/4'', PVC Branco, Água Fria - TIGRE - ø32xø25 | 4 | 0 | 4 | pç | 4.9 | 19.6
006 - TIPO MODULAR 2 | Roscável | Plug Roscável 1/2'', PVC Branco, Água Fria - TIGRE - ø20 | 23 | 0 | 23 | pç | 1.79 | 41.17
006 - TIPO MODULAR 2 | Roscável | Plug Roscável 3/4'', PVC Branco, Água Fria - TIGRE - ø25 | 25 | 0 | 25 | pç | 2.02 | 50.5
006 - TIPO MODULAR 2 | Soldável | Adaptador Soldável Curto com Bolsa e Rosca para Registro 25 x 3/4'' - ø25xø25 | 19 | 0 | 19 | pç | 1.26 | 23.94
006 - TIPO MODULAR 2 | Soldável | Adaptador Soldável Curto com Bolsa e Rosca para Registro 32 x 1'' - ø32xø32 | 2 | 0 | 2 | pç | 2.56 | 5.12
006 - TIPO MODULAR 2 | Soldável | Bucha de Redução Soldável Curta - ø32xø25 | 5 | 0 | 5 | pç | 5 | 25
006 - TIPO MODULAR 2 | Soldável | Bucha de Redução Soldável Curta - ø40xø32 | 1 | 0 | 1 | pç | 1.6 | 1.6
006 - TIPO MODULAR 2 | Soldável | Bucha de Redução Soldável Longa 40x25mm, PVC Marrom, Água Fria - TIGRE - ø40xø25 | 2 | 0 | 2 | pç | 2.81 | 5.62
006 - TIPO MODULAR 2 | Soldável | Bucha de Redução Soldável Longa 50x25mm, PVC Marrom, Água Fria - TIGRE - ø50xø25 | 1 | 0 | 1 | pç | 3.36 | 3.36
006 - TIPO MODULAR 2 | Soldável | Curva de Transposição Soldável 25mm, PVC Marrom, Água Fria - TIGRE - ø25xø25 | 10 | 0 | 10 | pç | 11.49 | 114.9
006 - TIPO MODULAR 2 | Soldável | Curva de Transposição Soldável 32mm, PVC Marrom, Água Fria - TIGRE - ø32xø32 | 8 | 0 | 8 | pç | 16 | 128
006 - TIPO MODULAR 2 | Soldável | Joelho 45º Soldável - ø25xø25 | 7 | 0 | 7 | pç | 2.97 | 20.79
006 - TIPO MODULAR 2 | Soldável | Joelho 45º Soldável - ø32xø32 | 3 | 0 | 3 | pç | 4.41 | 13.23
006 - TIPO MODULAR 2 | Soldável | Joelho 90º Soldável - ø25xø25 | 87 | 0 | 87 | pç | 0.96 | 83.52
006 - TIPO MODULAR 2 | Soldável | Joelho 90º Soldável - ø32xø32 | 11 | 0 | 11 | pç | 4.9 | 53.9
006 - TIPO MODULAR 2 | Soldável | Joelho 90º Soldável com Bucha de Latão 25 x 1/2'' - ø25xø20 | 14 | 0 | 14 | pç | 5.98 | 83.72
006 - TIPO MODULAR 2 | Soldável | Joelho 90º Soldável com Bucha de Latão 25 x 3/4'' - ø25xø25 | 12 | 0 | 12 | pç | 28.9 | 346.8
006 - TIPO MODULAR 2 | Soldável | Luva Soldável com Rosca 25 x 1/2'' - ø25xø20 | 6 | 0 | 6 | pç | 1.17 | 7.02
006 - TIPO MODULAR 2 | Soldável | Luva Soldável e com Bucha de Latão 25 x 3/4'' - ø25xø25 | 4 | 0 | 4 | pç | 10.99 | 43.96
006 - TIPO MODULAR 2 | Soldável | Luva Soldável e com Bucha de Latão 32 x 1'' - ø32xø32 | 1 | 0 | 1 | pç | 24.51 | 24.51
006 - TIPO MODULAR 2 | Soldável | Tê de Redução Soldável - ø32xø32xø25 | 8 | 0 | 8 | pç | 8.59 | 68.72
006 - TIPO MODULAR 2 | Soldável | Tê Soldável - ø25xø25xø25 | 15 | 0 | 15 | pç | 1.56 | 23.4
006 - TIPO MODULAR 2 | Soldável | Tê Soldável - ø32xø32xø32 | 3 | 0 | 3 | pç | 3.31 | 9.93
006 - TIPO MODULAR 2 | Série Normal | Adapatador para máquina de lavar roupa, Esgoto Série Normal - TIGRE - ø40 | 2 | 0 | 2 | pç | 10 | 20
006 - TIPO MODULAR 2 | Série Normal | Bucha de Redução Longa - ø50xø40 | 6 | 0 | 6 | pç | 1.95 | 11.7
006 - TIPO MODULAR 2 | Série Normal | Cap 40mm, Esgoto Série Normal - TIGRE - ø40 | 9 | 0 | 9 | pç | 1.44 | 12.96
006 - TIPO MODULAR 2 | Série Normal | Cap 50mm, Esgoto Série Normal - TIGRE - ø50 | 5 | 0 | 5 | pç | 5.29 | 26.45
006 - TIPO MODULAR 2 | Série Normal | Cap 100mm, Esgoto Série Normal - TIGRE - ø100 | 6 | 0 | 6 | pç | 4.65 | 27.9
006 - TIPO MODULAR 2 | Série Normal | Curva 90º Curta 50mm, Esgoto Série Normal - TIGRE - ø50xø50 | 4 | 0 | 4 | pç | 10.19 | 40.76
006 - TIPO MODULAR 2 | Série Normal | Joelho 45º - ø40xø40 | 38 | 0 | 38 | pç | 2.58 | 98.04
006 - TIPO MODULAR 2 | Série Normal | Joelho 45º - ø50xø50 | 29 | 0 | 29 | pç | 3.39 | 98.31
006 - TIPO MODULAR 2 | Série Normal | Joelho 45º - ø100xø100 | 20 | 0 | 20 | pç | 8.11 | 162.2
006 - TIPO MODULAR 2 | Série Normal | Joelho 90º - ø40xø40 | 15 | 0 | 15 | pç | 5.57 | 83.55
006 - TIPO MODULAR 2 | Série Normal | Joelho 90º - ø50xø50 | 18 | 0 | 18 | pç | 5.06 | 91.08
006 - TIPO MODULAR 2 | Série Normal | Joelho 90º - ø100xø100 | 11 | 0 | 11 | pç | 14.13 | 155.43
006 - TIPO MODULAR 2 | Série Normal | Joelho 90º com Anel 40mm, Esgoto Série Normal - TIGRE - ø40xø40 | 8 | 0 | 8 | pç | 6.68 | 53.44
006 - TIPO MODULAR 2 | Série Normal | Junção Dupla 100 x 100mm, Esgoto Série Normal - TIGRE - ø100xø100xø100xø100 | 1 | 0 | 1 | pç | 47.4 | 47.4
006 - TIPO MODULAR 2 | Série Normal | Junção Invertida 100 x 50mm, Esgoto Série Normal - TIGRE - ø100xø100xø50 | 5 | 0 | 5 | pç | 20.9 | 104.5
006 - TIPO MODULAR 2 | Série Normal | Junção Simples - ø40xø40xø40 | 1 | 0 | 1 | pç | 5.69 | 5.69
006 - TIPO MODULAR 2 | Série Normal | Junção Simples - ø50xø50xø50 | 9 | 0 | 9 | pç | 10.66 | 95.94
006 - TIPO MODULAR 2 | Série Normal | Junção Simples - ø100xø100xø50 | 9 | 0 | 9 | pç | 21.99 | 197.91
006 - TIPO MODULAR 2 | Série Normal | Junção Simples - ø100xø100xø100 | 4 | 0 | 4 | pç | 22.9 | 91.6
006 - TIPO MODULAR 2 | Série Normal | Luva Simples 50mm, Esgoto Série Normal - TIGRE - ø50xø50 | 39 | 0 | 39 | pç | 2.71 | 105.69
006 - TIPO MODULAR 2 | Série Normal | Luva Simples 100mm, Esgoto Série Normal - TIGRE - ø100xø100 | 37 | 0 | 37 | pç | 5.04 | 186.48
006 - TIPO MODULAR 2 | Série Normal | Tê - ø50xø50xø50 | 7 | 0 | 7 | pç | 6.69 | 46.83
006 - TIPO MODULAR 2 | Série Normal | Tê - ø100xø100xø50 | 1 | 0 | 1 | pç | 9.7 | 9.7
006 - TIPO MODULAR 2 | Série Reforçada | Joelho 45º - ø50xø50 | 13 | 0 | 13 | pç | 3.39 | 44.07
006 - TIPO MODULAR 2 | Série Reforçada | Joelho 90º - ø50xø50 | 13 | 0 | 13 | pç | 5.06 | 65.78
006 - TIPO MODULAR 2 | Série Reforçada | Junção Simples - ø50xø50xø50 | 3 | 0 | 3 | pç | 10.66 | 31.98
006 - TIPO MODULAR 2 | Série Reforçada | Junção Simples - ø75xø75xø50 | 2 | 0 | 2 | pç | 11.84 | 23.68
006 - TIPO MODULAR 2 | Série Reforçada | Junção Simples - ø100xø100xø50 | 2 | 0 | 2 | pç | 21.99 | 43.98
006 - TIPO MODULAR 2 | Série Reforçada | Luva Simples 50mm, Esgoto Série Reforçada - TIGRE - ø50xø50 | 21 | 0 | 21 | pç | 8.94 | 187.74
006 - TIPO MODULAR 2 | Série Reforçada | Luva Simples 75mm, Esgoto Série Reforçada - TIGRE - ø75xø75 | 2 | 0 | 2 | pç | 5.95 | 11.9
006 - TIPO MODULAR 2 | Série Reforçada | Luva Simples 100mm, Esgoto Série Reforçada - TIGRE - ø100xø100 | 2 | 0 | 2 | pç | 7.59 | 15.18
006 - TIPO MODULAR 2 | PPR | Tubo - PPR - PN 20 - 25 | 110.38 | 0.1 | 121.418 | m | 11.66 | 1415.7339
006 - TIPO MODULAR 2 | PPR | Tubo - PPR - PN 20 - 32 | 17.73 | 0.1 | 19.503 | m | 20.55 | 400.7867
006 - TIPO MODULAR 2 | PVC Esgoto - Série Normal | Tubo - PVC Esgoto - Série Normal - 40 | 27.9 | 0.15 | 32.085 | m | 6.63 | 212.7235
006 - TIPO MODULAR 2 | PVC Esgoto - Série Normal | Tubo - PVC Esgoto - Série Normal - 50 | 48.88 | 0.15 | 56.212 | m | 19.77 | 1111.3112
006 - TIPO MODULAR 2 | PVC Esgoto - Série Normal | Tubo - PVC Esgoto - Série Normal - 75 | 6.12 | 0.15 | 7.038 | m | 31.9 | 224.5122
006 - TIPO MODULAR 2 | PVC Esgoto - Série Normal | Tubo - PVC Esgoto - Série Normal - 100 | 59.42 | 0.15 | 68.333 | m | 18.33 | 1252.5439
006 - TIPO MODULAR 2 | PVC Esgoto - Série Normal | Tubo - PVC Esgoto - Série Normal - 150 | 1.55 | 0.15 | 1.7825 | m | 45.06 | 80.3195
006 - TIPO MODULAR 2 | PVC Esgoto - Série Reforçada | Tubo - PVC Esgoto - Série Reforçada - 50 | 18.58 | 0.15 | 21.367 | m | 9.29 | 198.4994
006 - TIPO MODULAR 2 | PVC Esgoto - Série Reforçada | Tubo - PVC Esgoto - Série Reforçada - 100 | 15.3 | 0.15 | 17.595 | m | 8.99 | 158.179
006 - TIPO MODULAR 2 | PVC Soldável - Marrom | Tubo - PVC Soldável - Marrom - 25 | 114.06 | 0.15 | 131.169 | m | 4.28 | 561.4033
006 - TIPO MODULAR 2 | PVC Soldável - Marrom | Tubo - PVC Soldável - Marrom - 32 | 34.48 | 0.15 | 39.652 | m | 9.12 | 361.6262
006 - TIPO MODULAR 2 | PVC Soldável - Marrom | Tubo - PVC Soldável - Marrom - 40 | 0.04 | 0.15 | 0.046 | m | 13.95 | 0.6417
013 - ROOFTOP | Acessórios - ES | Caixa Sifonada Montada com Grelha e Porta Grelha Redondos Brancos 100 x 150 x 50mm, Esgoto - TIGRE - ø100xø150xø50 | 7 | 0 | 7 | pç | 68.85 | 481.95
013 - ROOFTOP | Acessórios | Base Misturador Monocomando para Chuveiro 3/4, Bases - Docol - ø25xø25xø25 | 2 | 0 | 2 | pç | 320 | 640
013 - ROOFTOP | Acessórios - ES | Caixa Sifonada Montada c/ Ralo Oculto com 3 Entradas - DN 150 x 150 x 50mm - ø100xø150xø50 | 2 | 0 | 2 | pç | 25 | 50
013 - ROOFTOP | Acessórios - ES | Grelha Quadrada - - | 3 | 0 | 3 | pç | 80 | 240
013 - ROOFTOP | Acessórios | Hidrômetro 3/4" (Qn = 2,5 m³/h) - ø25xø25 | 1 | 0 | 1 | pç | 244.68 | 244.68
013 - ROOFTOP | Acessórios - ES | Ralo linear 50 cm - - | 2 | 0 | 2 | pç | 105.9 | 211.8
013 - ROOFTOP | Acessórios - ES | Ralo linear oculto - - | 3 | 0 | 3 | pç | 79.81 | 239.43
013 - ROOFTOP | Acessórios | Registro de gaveta DocolBase 1" - DocolBásicos - ø32xø32 | 1 | 0 | 1 | pç | 62.15 | 62.15
013 - ROOFTOP | Acessórios | Registro de gaveta DocolBase 3/4" - DocolBásicos - ø25xø25 | 15 | 0 | 15 | pç | 34 | 510
013 - ROOFTOP | Acessórios | Registro de pressão DocolBase 3/4" - DocolBásicos - ø25xø25 | 1 | 0 | 1 | pç | 34 | 34
013 - ROOFTOP | Acessórios | Tubete para hidrômetro 3/4" - ø25xø25 | 2 | 0 | 2 | pç | 20.17 | 40.34
013 - ROOFTOP | Acessórios | Válvula de esfera com alavanca vermelha 1" - DocolBásicos - ø32xø32 | 2 | 0 | 2 | pç | 123 | 246
013 - ROOFTOP | Aquapluv | Grelha Hemisfer Flexível, 88/100, Aquapluv - TIGRE - - | 4 | 0 | 4 | pç | 31.5 | 126
013 - ROOFTOP | Caixas e Ralos | Grelha Quadrada Branca 150mm, Esgoto - TIGRE - ø100 | 1 | 0 | 1 | pç | 14.36 | 14.36
013 - ROOFTOP | PPR | Bucha de Redução 32x25, PPR Termofusão - TIGRE - ø32xø25 | 4 | 0 | 4 | pç | 12.01 | 48.04
013 - ROOFTOP | PPR | Conector Macho 25x3/4, PPR Termofusão - ø25xø25 | 8 | 0 | 8 | pç | 17.63 | 141.04
013 - ROOFTOP | PPR | Conector Macho 25x3/4, PPR Termofusão - TIGRE - ø25xø25 | 8 | 0 | 8 | pç | 23.99 | 191.92
013 - ROOFTOP | PPR | Conector Macho 32x1, PPR Termofusão - ø32xø32 | 1 | 0 | 1 | pç | 30.82 | 30.82
013 - ROOFTOP | PPR | Curva de Transposição 25mm, PPR Termofusão - TIGRE - ø25xø25 | 3 | 0 | 3 | pç | 8.5 | 25.5
013 - ROOFTOP | PPR | Curva de Transposição 32mm, PPR Termofusão - TIGRE - ø32xø32 | 1 | 0 | 1 | pç | 13.99 | 13.99
013 - ROOFTOP | PPR | Joelho 45º 25mm, PPR Termofusão - TIGRE - ø25xø25 | 1 | 0 | 1 | pç | 3.79 | 3.79
013 - ROOFTOP | PPR | Joelho 45º 32mm, PPR Termofusão - TIGRE - ø32xø32 | 2 | 0 | 2 | pç | 8.96 | 17.92
013 - ROOFTOP | PPR | Joelho 90º 25mm, PPR Termofusão - TIGRE - ø25xø25 | 23 | 0 | 23 | pç | 2.41 | 55.43
013 - ROOFTOP | PPR | Joelho 90º 32mm, PPR Termofusão - TIGRE - ø32xø32 | 11 | 0 | 11 | pç | 8.96 | 98.56
013 - ROOFTOP | PPR | Joelho 90º com Rosca Fêmea 25x1/2, PPR Termofusão - TIGRE - ø25xø20 | 4 | 0 | 4 | pç | 15.25 | 61
013 - ROOFTOP | PPR | Joelho 90º com Rosca Fêmea 25x3/4, PPR Termofusão - TIGRE - ø25xø25 | 7 | 0 | 7 | pç | 16.11 | 112.77
013 - ROOFTOP | PPR | Tê de Redução Central 32x25x32mm, PPR Termofusão - TIGRE - ø32xø32xø25 | 3 | 0 | 3 | pç | 6.07 | 18.21
013 - ROOFTOP | PPR | Tê Normal 25x25x25mm, PPR Termofusão - TIGRE - ø25xø25xø25 | 5 | 0 | 5 | pç | 4.42 | 22.1
013 - ROOFTOP | Roscável | Bucha de Redução Roscável 1'' x 3/4'', PVC Branco, Água Fria - TIGRE - ø32xø25 | 2 | 0 | 2 | pç | 4.9 | 9.8
013 - ROOFTOP | Roscável | Plug Roscável 1/2'', PVC Branco, Água Fria - TIGRE - ø20 | 16 | 0 | 16 | pç | 1.79 | 28.64
013 - ROOFTOP | Roscável | Plug Roscável 3/4'', PVC Branco, Água Fria - TIGRE - ø25 | 18 | 0 | 18 | pç | 2.02 | 36.36
013 - ROOFTOP | Soldável | Adaptador Soldável Curto com Bolsa e Rosca para Registro 25 x 3/4'' - ø25xø25 | 23 | 0 | 23 | pç | 1.26 | 28.98
013 - ROOFTOP | Soldável | Adaptador Soldável Curto com Bolsa e Rosca para Registro 32 x 1'' - ø32xø32 | 3 | 0 | 3 | pç | 2.56 | 7.68
013 - ROOFTOP | Soldável | Bucha de Redução Soldável Curta - ø32xø25 | 4 | 0 | 4 | pç | 5 | 20
013 - ROOFTOP | Soldável | Bucha de Redução Soldável Curta - ø40xø32 | 1 | 0 | 1 | pç | 1.6 | 1.6
013 - ROOFTOP | Soldável | Bucha de Redução Soldável Longa 40x25mm, PVC Marrom, Água Fria - TIGRE - ø40xø25 | 1 | 0 | 1 | pç | 2.81 | 2.81
013 - ROOFTOP | Soldável | Bucha de Redução Soldável Longa 50x25mm, PVC Marrom, Água Fria - TIGRE - ø50xø25 | 1 | 0 | 1 | pç | 3.36 | 3.36
013 - ROOFTOP | Soldável | Curva de Transposição Soldável 25mm, PVC Marrom, Água Fria - TIGRE - ø25xø25 | 5 | 0 | 5 | pç | 11.49 | 57.45
013 - ROOFTOP | Soldável | Curva de Transposição Soldável 32mm, PVC Marrom, Água Fria - TIGRE - ø32xø32 | 4 | 0 | 4 | pç | 16 | 64
013 - ROOFTOP | Soldável | Joelho 45º Soldável - ø25xø25 | 3 | 0 | 3 | pç | 2.97 | 8.91
013 - ROOFTOP | Soldável | Joelho 45º Soldável - ø32xø32 | 5 | 0 | 5 | pç | 4.41 | 22.05
013 - ROOFTOP | Soldável | Joelho 90º Soldável - ø25xø25 | 66 | 0 | 66 | pç | 0.96 | 63.36
013 - ROOFTOP | Soldável | Joelho 90º Soldável - ø32xø32 | 9 | 0 | 9 | pç | 4.9 | 44.1
013 - ROOFTOP | Soldável | Joelho 90º Soldável com Bucha de Latão 25 x 1/2'' - ø25xø20 | 13 | 0 | 13 | pç | 5.98 | 77.74
013 - ROOFTOP | Soldável | Joelho 90º Soldável com Bucha de Latão 25 x 3/4'' - ø25xø25 | 9 | 0 | 9 | pç | 28.9 | 260.1
013 - ROOFTOP | Soldável | Luva Soldável com Rosca 25 x 1/2'' - ø25xø20 | 3 | 0 | 3 | pç | 1.17 | 3.51
013 - ROOFTOP | Soldável | Luva Soldável e com Bucha de Latão 25 x 3/4'' - ø25xø25 | 3 | 0 | 3 | pç | 10.99 | 32.97
013 - ROOFTOP | Soldável | Luva Soldável e com Bucha de Latão 32 x 1'' - ø32xø32 | 1 | 0 | 1 | pç | 24.51 | 24.51
013 - ROOFTOP | Soldável | Tê de Redução Soldável - ø32xø32xø25 | 6 | 0 | 6 | pç | 8.59 | 51.54
013 - ROOFTOP | Soldável | Tê de Redução Soldável - ø40xø40xø32 | 1 | 0 | 1 | pç | 4.72 | 4.72
013 - ROOFTOP | Soldável | Tê Soldável - ø25xø25xø25 | 13 | 0 | 13 | pç | 1.56 | 20.28
013 - ROOFTOP | Soldável | Tê Soldável - ø32xø32xø32 | 2 | 0 | 2 | pç | 3.31 | 6.62
013 - ROOFTOP | Série Normal | Adapatador para máquina de lavar roupa, Esgoto Série Normal - TIGRE - ø40 | 1 | 0 | 1 | pç | 10 | 10
013 - ROOFTOP | Série Normal | Bucha de Redução Longa - ø50xø40 | 3 | 0 | 3 | pç | 1.95 | 5.85
013 - ROOFTOP | Série Normal | Cap 40mm, Esgoto Série Normal - TIGRE - ø40 | 6 | 0 | 6 | pç | 1.44 | 8.64
013 - ROOFTOP | Série Normal | Cap 50mm, Esgoto Série Normal - TIGRE - ø50 | 6 | 0 | 6 | pç | 5.29 | 31.74
013 - ROOFTOP | Série Normal | Cap 75mm, Esgoto Série Normal - TIGRE - ø75 | 2 | 0 | 2 | pç | 5.4 | 10.8
013 - ROOFTOP | Série Normal | Cap 100mm, Esgoto Série Normal - TIGRE - ø100 | 5 | 0 | 5 | pç | 4.65 | 23.25
013 - ROOFTOP | Série Normal | Cap 150mm, Esgoto Série Normal - TIGRE - ø150 | 4 | 0 | 4 | pç | 30.73 | 122.92
013 - ROOFTOP | Série Normal | Curva 90º Curta 50mm, Esgoto Série Normal - TIGRE - ø50xø50 | 2 | 0 | 2 | pç | 10.19 | 20.38
013 - ROOFTOP | Série Normal | Joelho 45º - ø40xø40 | 27 | 0 | 27 | pç | 2.58 | 69.66
013 - ROOFTOP | Série Normal | Joelho 45º - ø50xø50 | 16 | 0 | 16 | pç | 3.39 | 54.24
013 - ROOFTOP | Série Normal | Joelho 45º - ø100xø100 | 23 | 0 | 23 | pç | 8.11 | 186.53
013 - ROOFTOP | Série Normal | Joelho 45º - ø75xø75 | 4 | 0 | 4 | pç | 7.21 | 28.84
013 - ROOFTOP | Série Normal | Joelho 90º - ø40xø40 | 10 | 0 | 10 | pç | 5.57 | 55.7
013 - ROOFTOP | Série Normal | Joelho 90º - ø50xø50 | 13 | 0 | 13 | pç | 5.06 | 65.78
013 - ROOFTOP | Série Normal | Joelho 90º - ø75xø75 | 4 | 0 | 4 | pç | 13.79 | 55.16
013 - ROOFTOP | Série Normal | Joelho 90º - ø100xø100 | 28 | 0 | 28 | pç | 14.13 | 395.64
013 - ROOFTOP | Série Normal | Joelho 90º com Anel 40mm, Esgoto Série Normal - TIGRE - ø40xø40 | 6 | 0 | 6 | pç | 6.68 | 40.08
013 - ROOFTOP | Série Normal | Junção Dupla 100 x 100mm, Esgoto Série Normal - TIGRE - ø100xø100xø100xø100 | 1 | 0 | 1 | pç | 47.4 | 47.4
013 - ROOFTOP | Série Normal | Junção Invertida 100 x 50mm, Esgoto Série Normal - TIGRE - ø100xø100xø50 | 3 | 0 | 3 | pç | 20.9 | 62.7
013 - ROOFTOP | Série Normal | Junção Invertida 100 x 75mm, Esgoto Série Normal - TIGRE - ø100xø100xø75 | 1 | 0 | 1 | pç | 17.96 | 17.96
013 - ROOFTOP | Série Normal | Junção Invertida 100 x 100mm, Esgoto Série Normal - TIGRE - ø100xø100xø100 | 2 | 0 | 2 | pç | 64.47 | 128.94
013 - ROOFTOP | Série Normal | Junção Simples - ø40xø40xø40 | 1 | 0 | 1 | pç | 5.69 | 5.69
013 - ROOFTOP | Série Normal | Junção Simples - ø50xø50xø50 | 3 | 0 | 3 | pç | 10.66 | 31.98
013 - ROOFTOP | Série Normal | Junção Simples - ø75xø75xø50 | 1 | 0 | 1 | pç | 11.84 | 11.84
013 - ROOFTOP | Série Normal | Junção Simples - ø100xø100xø50 | 8 | 0 | 8 | pç | 21.99 | 175.92
013 - ROOFTOP | Série Normal | Junção Simples - ø100xø100xø75 | 2 | 0 | 2 | pç | 24.99 | 49.98
013 - ROOFTOP | Série Normal | Junção Simples - ø100xø100xø100 | 6 | 0 | 6 | pç | 22.9 | 137.4
013 - ROOFTOP | Série Normal | Luva Simples 50mm, Esgoto Série Normal - TIGRE - ø50xø50 | 22 | 0 | 22 | pç | 2.71 | 59.62
013 - ROOFTOP | Série Normal | Luva Simples 75mm, Esgoto Série Normal - TIGRE - ø75xø75 | 5 | 0 | 5 | pç | 5.84 | 29.2
013 - ROOFTOP | Série Normal | Luva Simples 100mm, Esgoto Série Normal - TIGRE - ø100xø100 | 57 | 0 | 57 | pç | 5.04 | 287.28
013 - ROOFTOP | Série Normal | Redução Excêntrica - ø75xø50 | 1 | 0 | 1 | pç | 10.9 | 10.9
013 - ROOFTOP | Série Normal | Tê - ø50xø50xø50 | 8 | 0 | 8 | pç | 6.69 | 53.52
013 - ROOFTOP | Série Reforçada | Bucha de Redução Longa 50x40mm, Esgoto Série Reforçada - TIGRE - ø50xø40 | 1 | 0 | 1 | pç | 3.9 | 3.9
013 - ROOFTOP | Série Reforçada | Joelho 45º - ø50xø50 | 13 | 0 | 13 | pç | 3.39 | 44.07
013 - ROOFTOP | Série Reforçada | Joelho 45º - ø75xø75 | 1 | 0 | 1 | pç | 7.21 | 7.21
013 - ROOFTOP | Série Reforçada | Joelho 45º - ø100xø100 | 12 | 0 | 12 | pç | 8.11 | 97.32
013 - ROOFTOP | Série Reforçada | Joelho 90º - ø40xø40 | 1 | 0 | 1 | pç | 5.57 | 5.57
013 - ROOFTOP | Série Reforçada | Joelho 90º - ø50xø50 | 16 | 0 | 16 | pç | 5.06 | 80.96
013 - ROOFTOP | Série Reforçada | Joelho 90º - ø75xø75 | 2 | 0 | 2 | pç | 13.79 | 27.58
013 - ROOFTOP | Série Reforçada | Joelho 90º - ø100xø100 | 15 | 0 | 15 | pç | 14.13 | 211.95
013 - ROOFTOP | Série Reforçada | Junção Simples - ø50xø50xø50 | 2 | 0 | 2 | pç | 10.66 | 21.32
013 - ROOFTOP | Série Reforçada | Junção Simples - ø75xø75xø50 | 1 | 0 | 1 | pç | 11.84 | 11.84
013 - ROOFTOP | Série Reforçada | Junção Simples - ø100xø100xø50 | 1 | 0 | 1 | pç | 21.99 | 21.99
013 - ROOFTOP | Série Reforçada | Junção Simples - ø100xø100xø100 | 8 | 0 | 8 | pç | 22.9 | 183.2
013 - ROOFTOP | Série Reforçada | Luva Simples 50mm, Esgoto Série Reforçada - TIGRE - ø50xø50 | 27 | 0 | 27 | pç | 8.94 | 241.38
013 - ROOFTOP | Série Reforçada | Luva Simples 75mm, Esgoto Série Reforçada - TIGRE - ø75xø75 | 4 | 0 | 4 | pç | 5.95 | 23.8
013 - ROOFTOP | Série Reforçada | Luva Simples 100mm, Esgoto Série Reforçada - TIGRE - ø100xø100 | 31 | 0 | 31 | pç | 7.59 | 235.29
013 - ROOFTOP | Série Reforçada | Redução Excêntrica 100x75mm, Esgoto Série Reforçada - TIGRE - ø100xø75 | 1 | 0 | 1 | pç | 10.99 | 10.99
013 - ROOFTOP | PPR | Tubo - PPR - PN 20 - 25 | 32.13 | 0.1 | 35.343 | m | 11.66 | 412.0994
013 - ROOFTOP | PPR | Tubo - PPR - PN 20 - 32 | 22.2 | 0.1 | 24.42 | m | 20.55 | 501.831
013 - ROOFTOP | PVC Esgoto - Série Normal | Tubo - PVC Esgoto - Série Normal - 40 | 19.4 | 0.15 | 22.31 | m | 6.63 | 147.9153
013 - ROOFTOP | PVC Esgoto - Série Normal | Tubo - PVC Esgoto - Série Normal - 50 | 30.3 | 0.15 | 34.845 | m | 19.77 | 688.8856
013 - ROOFTOP | PVC Esgoto - Série Normal | Tubo - PVC Esgoto - Série Normal - 75 | 11.96 | 0.15 | 13.754 | m | 31.9 | 438.7526
013 - ROOFTOP | PVC Esgoto - Série Normal | Tubo - PVC Esgoto - Série Normal - 100 | 91.89 | 0.15 | 105.6735 | m | 18.33 | 1936.9953
013 - ROOFTOP | PVC Esgoto - Série Normal | Tubo - PVC Esgoto - Série Normal - 150 | 0.69 | 0.15 | 0.7935 | m | 45.06 | 35.7551
013 - ROOFTOP | PVC Esgoto - Série Reforçada | Tubo - PVC Esgoto - Série Reforçada - 50 | 30.03 | 0.15 | 34.5345 | m | 9.29 | 320.8255
013 - ROOFTOP | PVC Esgoto - Série Reforçada | Tubo - PVC Esgoto - Série Reforçada - 75 | 3.65 | 0.15 | 4.1975 | m | 15.99 | 67.118
013 - ROOFTOP | PVC Esgoto - Série Reforçada | Tubo - PVC Esgoto - Série Reforçada - 100 | 52.34 | 0.15 | 60.191 | m | 8.99 | 541.1171
013 - ROOFTOP | PVC Soldável - Marrom | Tubo - PVC Soldável - Marrom - 25 | 92.38 | 0.15 | 106.237 | m | 4.28 | 454.6944
013 - ROOFTOP | PVC Soldável - Marrom | Tubo - PVC Soldável - Marrom - 32 | 28.3 | 0.15 | 32.545 | m | 9.12 | 296.8104
013 - ROOFTOP | PVC Soldável - Marrom | Tubo - PVC Soldável - Marrom - 40 | 0.02 | 0.15 | 0.023 | m | 13.95 | 0.32085
013 - ROOFTOP | Série Normal (Perfurado) | Tubo - PVC Esgoto - Série Normal (Perfurado) - 150 | 1.87 | 0 | 1.87 | m | 52.69 | 98.5303
014 - COBERTURA | Acessórios - ES | Caixa Sifonada Montada com Grelha e Porta Grelha Redondos com 7 Entradas - DN 150 x 150 x 50mm - ø150xø150xø50 | 1 | 0 | 1 | pç | 150 | 150
014 - COBERTURA | Aquapluv | Grelha Hemisfer Flexível, 88/100, Aquapluv - TIGRE - - | 11 | 0 | 11 | pç | 31.5 | 346.5
014 - COBERTURA | Caixas e Ralos | Grelha Quadrada Branca 150mm, Esgoto - TIGRE - ø100 | 2 | 0 | 2 | pç | 14.36 | 28.72
014 - COBERTURA | Soldável | Joelho 90º Soldável - ø25xø25 | 2 | 0 | 2 | pç | 0.96 | 1.92
014 - COBERTURA | Série Normal | Cap 50mm, Esgoto Série Normal - TIGRE - ø50 | 1 | 0 | 1 | pç | 5.29 | 5.29
014 - COBERTURA | Série Normal | Joelho 45º - ø50xø50 | 5 | 0 | 5 | pç | 3.39 | 16.95
014 - COBERTURA | Série Normal | Joelho 45º - ø100xø100 | 3 | 0 | 3 | pç | 8.11 | 24.33
014 - COBERTURA | Série Normal | Joelho 45º - ø75xø75 | 1 | 0 | 1 | pç | 7.21 | 7.21
014 - COBERTURA | Série Normal | Joelho 90º - ø100xø100 | 13 | 0 | 13 | pç | 14.13 | 183.69
014 - COBERTURA | Série Normal | Junção Invertida 100 x 75mm, Esgoto Série Normal - TIGRE - ø100xø100xø75 | 1 | 0 | 1 | pç | 17.96 | 17.96
014 - COBERTURA | Série Normal | Junção Invertida 100 x 100mm, Esgoto Série Normal - TIGRE - ø100xø100xø100 | 2 | 0 | 2 | pç | 64.47 | 128.94
014 - COBERTURA | Série Normal | Junção Simples - ø50xø50xø50 | 2 | 0 | 2 | pç | 10.66 | 21.32
014 - COBERTURA | Série Normal | Junção Simples - ø100xø100xø100 | 2 | 0 | 2 | pç | 22.9 | 45.8
014 - COBERTURA | Série Normal | Luva Simples 50mm, Esgoto Série Normal - TIGRE - ø50xø50 | 4 | 0 | 4 | pç | 2.71 | 10.84
014 - COBERTURA | Série Normal | Luva Simples 100mm, Esgoto Série Normal - TIGRE - ø100xø100 | 18 | 0 | 18 | pç | 5.04 | 90.72
014 - COBERTURA | Série Reforçada | Cap 100mm, Esgoto Série Reforçada - TIGRE - ø100 | 5 | 0 | 5 | pç | 8.88 | 44.4
014 - COBERTURA | Série Reforçada | Joelho 45º - ø100xø100 | 17 | 0 | 17 | pç | 8.11 | 137.87
014 - COBERTURA | Série Reforçada | Joelho 90º - ø100xø100 | 17 | 0 | 17 | pç | 14.13 | 240.21
014 - COBERTURA | Série Reforçada | Joelho 90º - ø150xø150 | 1 | 0 | 1 | pç | 60.59 | 60.59
014 - COBERTURA | Série Reforçada | Junção Simples - ø100xø100xø100 | 14 | 0 | 14 | pç | 22.9 | 320.6
014 - COBERTURA | Série Reforçada | Luva Simples 100mm, Esgoto Série Reforçada - TIGRE - ø100xø100 | 36 | 0 | 36 | pç | 7.59 | 273.24
014 - COBERTURA | Série Reforçada | Luva Simples 150mm, Esgoto Série Reforçada - TIGRE - ø150xø150 | 1 | 0 | 1 | pç | 45.86 | 45.86
014 - COBERTURA | PVC Esgoto - Série Normal | Tubo - PVC Esgoto - Série Normal - 50 | 6.9 | 0.15 | 7.935 | m | 19.77 | 156.875
014 - COBERTURA | PVC Esgoto - Série Normal | Tubo - PVC Esgoto - Série Normal - 75 | 0.35 | 0.15 | 0.4025 | m | 31.9 | 12.8397
014 - COBERTURA | PVC Esgoto - Série Normal | Tubo - PVC Esgoto - Série Normal - 100 | 34.13 | 0.15 | 39.2495 | m | 18.33 | 719.4433
014 - COBERTURA | PVC Esgoto - Série Normal | Tubo - PVC Esgoto - Série Normal - 150 | 0.32 | 0.15 | 0.368 | m | 45.06 | 16.5821
014 - COBERTURA | PVC Esgoto - Série Reforçada | Tubo - PVC Esgoto - Série Reforçada - 100 | 41.8 | 0.15 | 48.07 | m | 8.99 | 432.1493
014 - COBERTURA | PVC Esgoto - Série Reforçada | Tubo - PVC Esgoto - Série Reforçada - 150 | 0.33 | 0.15 | 0.3795 | m | 29.99 | 11.3812
014 - COBERTURA | PVC Soldável - Marrom | Tubo - PVC Soldável - Marrom - 25 | 0.19 | 0.15 | 0.2185 | m | 4.28 | 0.93518
015 - BARRILETE | Bombas | Conforme apresentado no Esquema Vertical - ESQUEMA VERTICAL | 2 | 0 | 2 | pç | 1500 | 3000
015 - BARRILETE | BERMAD | Filtro T compact 2" - BERMAD - ø50xø50 | 2 | 0 | 2 | pç | 4779.28 | 9558.56
015 - BARRILETE | Acessórios | Caixa d’água de fibra de vidro, 1000L - FortLev - ø60xø32xø20xø20xø20xø20xø20xø20 | 1 | 0 | 1 | pç | 442 | 442
015 - BARRILETE | Acessórios - ES | Filtro de água pluvial: ACQUASAVE VF1 - ø150xø100xø150xø100 | 1 | 0 | 1 | pç | 1980 | 1980
015 - BARRILETE | Acessórios | Registro de gaveta ABNT 1 1/2" - DocolBásicos - ø50xø50 | 2 | 0 | 2 | pç | 99.9 | 199.8
015 - BARRILETE | Acessórios | Registro de gaveta ABNT 1" - DocolBásicos - ø32xø32 | 2 | 0 | 2 | pç | 70.84 | 141.68
015 - BARRILETE | Acessórios | Registro de gaveta ABNT 2" - DocolBásicos - ø60xø60 | 8 | 0 | 8 | pç | 269 | 2152
015 - BARRILETE | Acessórios | Válvula de esfera com alavanca azul 1 1/2" - DocolBásicos - ø50xø50 | 5 | 0 | 5 | pç | 225 | 1125
015 - BARRILETE | Ferro Galvanizado | Niple duplo de ferro galvanizado - ø50xø50 | 4 | 0 | 4 | pç | 30.71 | 122.84
015 - BARRILETE | Ferro Galvanizado | União de ferro galvanizado com assento cônico de bronze-ferro - Rosca BSP - ø40xø40 | 4 | 0 | 4 | pç | 149.38 | 597.52
015 - BARRILETE | Ferro Galvanizado | União de ferro galvanizado com assento plano - Rosca BSP - - | 2 | 0 | 2 | pç | 52.61 | 105.22
015 - BARRILETE | Ferro Galvanizado | União de ferro galvanizado com assento plano - Rosca BSP - ø50xø50 | 4 | 0 | 4 | pç | 92.77 | 371.08
015 - BARRILETE | Soldável | Adaptador Soldável Curto com Bolsa e Rosca para Registro 32 x 1'' - ø32xø32 | 4 | 0 | 4 | pç | 2.56 | 10.24
015 - BARRILETE | Soldável | Adaptador Soldável Curto com Bolsa e Rosca para Registro 50 x 1.1/2'' - ø50xø50 | 14 | 0 | 14 | pç | 6.42 | 89.88
015 - BARRILETE | Soldável | Adaptador Soldável Curto com Bolsa e Rosca para Registro 60 x 2'' - ø60xø60 | 8 | 0 | 8 | pç | 16 | 128
015 - BARRILETE | Soldável | Curva 90º Soldável 50mm, PVC Marrom, Água Fria - TIGRE - ø50xø50 | 8 | 0 | 8 | pç | 13.62 | 108.96
015 - BARRILETE | Soldável | Curva 90º Soldável 60mm, PVC Marrom, Água Fria - TIGRE - ø60xø60 | 6 | 0 | 6 | pç | 34.75 | 208.5
015 - BARRILETE | Soldável | Joelho 45º Soldável - ø60xø60 | 1 | 0 | 1 | pç | 37.99 | 37.99
015 - BARRILETE | Soldável | Joelho 90º Soldável - ø32xø32 | 12 | 0 | 12 | pç | 4.9 | 58.8
015 - BARRILETE | Soldável | Joelho 90º Soldável - ø50xø50 | 9 | 0 | 9 | pç | 7.49 | 67.41
015 - BARRILETE | Soldável | Joelho 90º Soldável - ø60xø60 | 10 | 0 | 10 | pç | 27.51 | 275.1
015 - BARRILETE | Soldável | Tê Soldável - ø32xø32xø32 | 1 | 0 | 1 | pç | 3.31 | 3.31
015 - BARRILETE | Soldável | Tê Soldável - ø50xø50xø50 | 7 | 0 | 7 | pç | 9.6 | 67.2
015 - BARRILETE | Soldável | Tê Soldável - ø60xø60xø60 | 3 | 0 | 3 | pç | 32.39 | 97.17
015 - BARRILETE | Série Normal | Joelho 45º - ø50xø50 | 5 | 0 | 5 | pç | 3.39 | 16.95
015 - BARRILETE | Série Normal | Joelho 90º - ø50xø50 | 2 | 0 | 2 | pç | 5.06 | 10.12
015 - BARRILETE | Série Normal | Luva Simples 50mm, Esgoto Série Normal - TIGRE - ø50xø50 | 6 | 0 | 6 | pç | 2.71 | 16.26
015 - BARRILETE | Série Reforçada | Joelho 45º - ø100xø100 | 5 | 0 | 5 | pç | 8.11 | 40.55
015 - BARRILETE | Série Reforçada | Joelho 90º - ø100xø100 | 3 | 0 | 3 | pç | 14.13 | 42.39
015 - BARRILETE | Série Reforçada | Joelho 90º - ø150xø150 | 3 | 0 | 3 | pç | 60.59 | 181.77
015 - BARRILETE | Série Reforçada | Luva Simples 100mm, Esgoto Série Reforçada - TIGRE - ø100xø100 | 5 | 0 | 5 | pç | 7.59 | 37.95
015 - BARRILETE | Série Reforçada | Luva Simples 150mm, Esgoto Série Reforçada - TIGRE - ø150xø150 | 3 | 0 | 3 | pç | 45.86 | 137.58
015 - BARRILETE | Série Reforçada | Tê - ø150xø150xø100 | 1 | 0 | 1 | pç | 27.99 | 27.99
015 - BARRILETE | PVC Esgoto - Série Normal | Tubo - PVC Esgoto - Série Normal - 50 | 8.78 | 0.15 | 10.097 | m | 19.77 | 199.6177
015 - BARRILETE | PVC Esgoto - Série Normal | Tubo - PVC Esgoto - Série Normal - 150 | 0.72 | 0.15 | 0.828 | m | 45.06 | 37.3097
015 - BARRILETE | PVC Esgoto - Série Reforçada | Tubo - PVC Esgoto - Série Reforçada - 100 | 2.96 | 0.15 | 3.404 | m | 8.99 | 30.602
015 - BARRILETE | PVC Esgoto - Série Reforçada | Tubo - PVC Esgoto - Série Reforçada - 150 | 3.08 | 0.15 | 3.542 | m | 29.99 | 106.2246
015 - BARRILETE | PVC Soldável - Marrom | Tubo - PVC Soldável - Marrom - 32 | 13.18 | 0.15 | 15.157 | m | 9.12 | 138.2318
015 - BARRILETE | PVC Soldável - Marrom | Tubo - PVC Soldável - Marrom - 50 | 20.2 | 0.15 | 23.23 | m | 14.63 | 339.8549
015 - BARRILETE | PVC Soldável - Marrom | Tubo - PVC Soldável - Marrom - 60 | 17.98 | 0.15 | 20.677 | m | 24.25 | 501.4172
016 - RESERVATÓRIO SUPERIOR | Acessórios | Registro de gaveta ABNT 1 1/2" - DocolBásicos - ø50xø50 | 4 | 0 | 4 | pç | 99.9 | 399.6
016 - RESERVATÓRIO SUPERIOR | Acessórios | Registro de gaveta ABNT 2" - DocolBásicos - ø60xø60 | 1 | 0 | 1 | pç | 269 | 269
016 - RESERVATÓRIO SUPERIOR | Ferro Galvanizado | Cotovelo de ferro galvanizado 90º - ø40xø40 | 4 | 0 | 4 | pç | 25.98 | 103.92
016 - RESERVATÓRIO SUPERIOR | Ferro Galvanizado | Cotovelo de ferro galvanizado 90º - ø50xø50 | 4 | 0 | 4 | pç | 38 | 152
016 - RESERVATÓRIO SUPERIOR | Ferro Galvanizado | Flange de ferro galvanizado - ø40xø40 | 12 | 0 | 12 | pç | 52.67 | 632.04
016 - RESERVATÓRIO SUPERIOR | Ferro Galvanizado | Flange de ferro galvanizado - ø50xø50 | 16 | 0 | 16 | pç | 59.74 | 955.84
016 - RESERVATÓRIO SUPERIOR | Ferro Galvanizado | União de ferro galvanizado com assento cônico de bronze-ferro - Rosca BSP - ø40xø40 | 6 | 0 | 6 | pç | 149.38 | 896.28
016 - RESERVATÓRIO SUPERIOR | Ferro Galvanizado | União de ferro galvanizado com assento cônico de bronze-ferro - Rosca BSP - ø50xø50 | 4 | 0 | 4 | pç | 199.56 | 798.24
016 - RESERVATÓRIO SUPERIOR | PPR | Conector Macho 50x1.1/2, PPR Termofusão - TIGRE - ø50xø50 | 8 | 0 | 8 | pç | 85.58 | 684.64
016 - RESERVATÓRIO SUPERIOR | PPR | Joelho 90º 50mm, PPR Termofusão - TIGRE - ø50xø50 | 3 | 0 | 3 | pç | 10.17 | 30.51
016 - RESERVATÓRIO SUPERIOR | Soldável | Adaptador Soldável Curto com Bolsa e Rosca para Registro 50 x 1.1/2'' - ø50xø50 | 4 | 0 | 4 | pç | 6.42 | 25.68
016 - RESERVATÓRIO SUPERIOR | Soldável | Adaptador Soldável Curto com Bolsa e Rosca para Registro 60 x 2'' - ø60xø60 | 4 | 0 | 4 | pç | 16 | 64
016 - RESERVATÓRIO SUPERIOR | Soldável | Bucha de Redução Soldável Curta - ø60xø50 | 4 | 0 | 4 | pç | 5.2 | 20.8
016 - RESERVATÓRIO SUPERIOR | Soldável | Joelho 90º Soldável - ø60xø60 | 2 | 0 | 2 | pç | 27.51 | 55.02
016 - RESERVATÓRIO SUPERIOR | Soldável | Tê Soldável - ø50xø50xø50 | 1 | 0 | 1 | pç | 9.6 | 9.6
016 - RESERVATÓRIO SUPERIOR | Soldável | Tê Soldável - ø60xø60xø60 | 1 | 0 | 1 | pç | 32.39 | 32.39
016 - RESERVATÓRIO SUPERIOR | Ferro Galvanizado | Tubo - Ferro Galvanizado - 40 | 0.43 | 0 | 0.43 | m | 39.8483 | 17.1348
016 - RESERVATÓRIO SUPERIOR | Ferro Galvanizado | Tubo - Ferro Galvanizado - 50 | 0.4 | 0 | 0.4 | m | 27.96 | 11.184
016 - RESERVATÓRIO SUPERIOR | Ferro Galvanizado | Tubo - Ferro Galvanizado - 65 | 0.44 | 0 | 0.44 | m | 76.6467 | 33.7245
016 - RESERVATÓRIO SUPERIOR | PPR | Tubo - PPR - PN 20 - 40 | 0.41 | 0.1 | 0.451 | m | 29.71 | 13.3992
016 - RESERVATÓRIO SUPERIOR | PPR | Tubo - PPR - PN 20 - 50 | 8.69 | 0.1 | 9.559 | m | 30.16 | 288.2994
016 - RESERVATÓRIO SUPERIOR | PVC Soldável - Marrom | Tubo - PVC Soldável - Marrom - 40 | 0.41 | 0.15 | 0.4715 | m | 13.95 | 6.5774
016 - RESERVATÓRIO SUPERIOR | PVC Soldável - Marrom | Tubo - PVC Soldável - Marrom - 50 | 1.08 | 0.15 | 1.242 | m | 14.63 | 18.1705
016 - RESERVATÓRIO SUPERIOR | PVC Soldável - Marrom | Tubo - PVC Soldável - Marrom - 60 | 2.61 | 0.15 | 3.0015 | m | 24.25 | 72.7864
017 - FECHAMENTO | Acessórios - ES | Caixa Sifonada Montada com Grelha e Porta Grelha Redondos Brancos 100 x 150 x 50mm, Esgoto - TIGRE - ø100xø150xø50 | 1 | 0 | 1 | pç | 68.85 | 68.85
017 - FECHAMENTO | Caixas e Ralos | Grelha Quadrada Branca 150mm, Esgoto - TIGRE - ø100 | 2 | 0 | 2 | pç | 14.36 | 28.72
017 - FECHAMENTO | Soldável | Joelho 90º Soldável - ø60xø60 | 4 | 0 | 4 | pç | 27.51 | 110.04
017 - FECHAMENTO | Série Normal | Joelho 45º - ø50xø50 | 2 | 0 | 2 | pç | 3.39 | 6.78
017 - FECHAMENTO | Série Normal | Junção Simples - ø50xø50xø50 | 1 | 0 | 1 | pç | 10.66 | 10.66
017 - FECHAMENTO | Série Normal | Luva Simples 50mm, Esgoto Série Normal - TIGRE - ø50xø50 | 2 | 0 | 2 | pç | 2.71 | 5.42
017 - FECHAMENTO | Série Reforçada | Cap 100mm, Esgoto Série Reforçada - TIGRE - ø100 | 1 | 0 | 1 | pç | 8.88 | 8.88
017 - FECHAMENTO | Série Reforçada | Joelho 45º - ø100xø100 | 4 | 0 | 4 | pç | 8.11 | 32.44
017 - FECHAMENTO | Série Reforçada | Joelho 90º - ø100xø100 | 5 | 0 | 5 | pç | 14.13 | 70.65
017 - FECHAMENTO | Série Reforçada | Junção Dupla 100 x 100mm, Esgoto Série Reforçada - TIGRE - ø100xø100xø100xø100 | 1 | 0 | 1 | pç | 97.9 | 97.9
017 - FECHAMENTO | Série Reforçada | Luva Simples 100mm, Esgoto Série Reforçada - TIGRE - ø100xø100 | 8 | 0 | 8 | pç | 7.59 | 60.72
017 - FECHAMENTO | Ferro Galvanizado | Tubo - Ferro Galvanizado - 50 | 0.78 | 0 | 0.78 | m | 27.96 | 21.8088
017 - FECHAMENTO | PVC Esgoto - Série Normal | Tubo - PVC Esgoto - Série Normal - 50 | 3.51 | 0.15 | 4.0365 | m | 19.77 | 79.8016
017 - FECHAMENTO | PVC Esgoto - Série Normal | Tubo - PVC Esgoto - Série Normal - 100 | 0.27 | 0.15 | 0.3105 | m | 18.33 | 5.6915
017 - FECHAMENTO | PVC Esgoto - Série Reforçada | Tubo - PVC Esgoto - Série Reforçada - 100 | 6.24 | 0.15 | 7.176 | m | 8.99 | 64.5122
017 - FECHAMENTO | PVC Soldável - Marrom | Tubo - PVC Soldável - Marrom - 60 | 0.46 | 0.15 | 0.529 | m | 24.25 | 12.8283
VERTICAL | BERMAD | BERMAD - Válvula de Retenção VA 407R - 2" - ø50xø50 | 1 | 0 | 1 | pç | 965.06 | 965.06
VERTICAL | BERMAD | Válvula redutora de pressão: 42LP 1.1/4" - BERMAD - ø32xø32 | 2 | 0 | 2 | pç | 4738 | 9476
VERTICAL | Acessórios | Hidrômetro 3/4" (Qn = 2,5 m³/h) - ø25xø25 | 4 | 0 | 4 | pç | 244.68 | 978.72
VERTICAL | Acessórios | Tubete para hidrômetro 3/4" - ø25xø25 | 8 | 0 | 8 | pç | 20.17 | 161.36
VERTICAL | Acessórios | Válvula de esfera com alavanca vermelha 1 1/4" - DocolBásicos - ø40xø40 | 4 | 0 | 4 | pç | 117.8 | 471.2
VERTICAL | Acessórios | Válvula de esfera com alavanca vermelha 1" - DocolBásicos - ø32xø32 | 9 | 0 | 9 | pç | 123 | 1107
VERTICAL | Acessórios | Válvula de esfera com alavanca vermelha 3/4" - DocolBásicos - ø25xø25 | 1 | 0 | 1 | pç | 69.72 | 69.72
VERTICAL | Acessórios | Válvula redutora de pressão 42LP - 3/4" - ø20xø20 | 1 | 0 | 1 | pç | 1984.85 | 1984.85
VERTICAL | Acessórios | Y-strainer - ø20xø20 | 1 | 0 | 1 | pç | 305.55 | 305.55
VERTICAL | Ferro Galvanizado | União de ferro galvanizado com assento cônico de bronze-ferro - Rosca BSP - ø25xø25 | 2 | 0 | 2 | pç | 37.14 | 74.28
VERTICAL | Ferro Galvanizado | União de ferro galvanizado com assento cônico de bronze-ferro - Rosca BSP - ø32xø32 | 4 | 0 | 4 | pç | 60.43 | 241.72
VERTICAL | PPR | Conector Macho 50x1.1/2, PPR Termofusão - TIGRE - ø50xø50 | 2 | 0 | 2 | pç | 85.58 | 171.16
VERTICAL | PPR | Joelho 45º 50mm, PPR Termofusão - TIGRE - ø50xø50 | 3 | 0 | 3 | pç | 26.69 | 80.07
VERTICAL | PPR | Joelho 90º 50mm, PPR Termofusão - TIGRE - ø50xø50 | 18 | 0 | 18 | pç | 10.17 | 183.06
VERTICAL | PPR | Tê Normal 50x50x50mm, PPR Termofusão - TIGRE - ø50xø50xø50 | 2 | 0 | 2 | pç | 32.31 | 64.62
VERTICAL | Roscável | Bucha de Redução Roscável 1'' x 3/4'', PVC Branco, Água Fria - TIGRE - ø32xø25 | 8 | 0 | 8 | pç | 4.9 | 39.2
VERTICAL | Soldável | Adaptador Soldável Curto com Bolsa e Rosca para Registro 32 x 1'' - ø32xø32 | 18 | 0 | 18 | pç | 2.56 | 46.08
VERTICAL | Soldável | Adaptador Soldável Curto com Bolsa e Rosca para Registro 50 x 1.1/2'' - ø50xø50 | 4 | 0 | 4 | pç | 6.42 | 25.68
VERTICAL | Soldável | Bucha de Redução Soldável Curta - ø32xø25 | 1 | 0 | 1 | pç | 5 | 5
VERTICAL | Soldável | Bucha de Redução Soldável Curta - ø40xø32 | 1 | 0 | 1 | pç | 1.6 | 1.6
VERTICAL | Soldável | Bucha de Redução Soldável Curta - ø50xø40 | 1 | 0 | 1 | pç | 2.81 | 2.81
VERTICAL | Soldável | Bucha de Redução Soldável Curta - ø60xø50 | 1 | 0 | 1 | pç | 5.2 | 5.2
VERTICAL | Soldável | Bucha de Redução Soldável Longa 50x32mm, PVC Marrom, Água Fria - TIGRE - ø50xø32 | 1 | 0 | 1 | pç | 4.32 | 4.32
VERTICAL | Soldável | Bucha de Redução Soldável Longa 60x32mm, PVC Marrom, Água Fria - TIGRE - ø60xø32 | 6 | 0 | 6 | pç | 9.4 | 56.4
VERTICAL | Soldável | Joelho 90º Soldável - ø32xø32 | 9 | 0 | 9 | pç | 4.9 | 44.1
VERTICAL | Soldável | Joelho 90º Soldável - ø50xø50 | 2 | 0 | 2 | pç | 7.49 | 14.98
VERTICAL | Soldável | Tê de Redução Soldável - ø40xø40xø32 | 3 | 0 | 3 | pç | 4.72 | 14.16
VERTICAL | Soldável | Tê de Redução Soldável - ø50xø50xø32 | 2 | 0 | 2 | pç | 18.9 | 37.8
VERTICAL | Soldável | Tê Soldável - ø32xø32xø32 | 2 | 0 | 2 | pç | 3.31 | 6.62
VERTICAL | Soldável | Tê Soldável - ø50xø50xø50 | 2 | 0 | 2 | pç | 9.6 | 19.2
VERTICAL | Soldável | Tê Soldável - ø60xø60xø60 | 6 | 0 | 6 | pç | 32.39 | 194.34
VERTICAL | PPR | Tubo - PPR - PN 20 - 50 | 78.17 | 0.1 | 85.987 | m | 30.16 | 2593.3679
VERTICAL | PVC Soldável - Marrom | Tubo - PVC Soldável - Marrom - 25 | 0.1 | 0.15 | 0.115 | m | 4.28 | 0.4922
VERTICAL | PVC Soldável - Marrom | Tubo - PVC Soldável - Marrom - 32 | 48.57 | 0.15 | 55.8555 | m | 9.12 | 509.4022
VERTICAL | PVC Soldável - Marrom | Tubo - PVC Soldável - Marrom - 40 | 7.79 | 0.15 | 8.9585 | m | 13.95 | 124.9711
VERTICAL | PVC Soldável - Marrom | Tubo - PVC Soldável - Marrom - 50 | 7.4 | 0.15 | 8.51 | m | 14.63 | 124.5013
VERTICAL | PVC Soldável - Marrom | Tubo - PVC Soldável - Marrom - 60 | 34 | 0.15 | 39.1 | m | 24.25 | 948.175
[7 empty] | PREÇO | 295710.5435

## ELÉTRICO
|  | Projeto | Marena | [8 empty] | LÓGICA | TÉRREO | 18170.2872 | ELÉTRICA - RAMAL DE ENTRADA | TÉRREO | 24097.4391 | ELÉTRICA - RAMAL DE SAÍDA | TÉRREO | 25677.0071 | ELÉTRICA - EMERGÊNCIA | TÉRREO | 2380.58 | ELÉTRICA - ELETRODUTOS E ELETROCALHAS E CAIXAS | TÉRREO | 1836.4469 | ELÉTRICA - FIOS E CABOS | TÉRREO | 6325.291 | ELÉTRICA - ACABAMENTOS E ACESSÓRIOS | TÉRREO | 1537.58 | ELÉTRICA - QUADROS ELÉTRICOS E DISJUNTORES | TÉRREO | 1542.24 | ELÉTRICA - DISPOSITIVOS DE AUTOMAÇÃO | TÉRREO | 0 | ELÉTRICA - ILUMINAÇÃO | TÉRREO | 994.04
|  | Empresa | XPCon | [9 empty] | G2 | 760.9384 |  | G2 | 0 |  | G2 | 14902.6579 |  | G2 | 1076.904 |  | G2 | 746.5359 |  | G2 | 6776.9884 |  | G2 | 630.1 |  | G2 | 625.94 |  | G2 | 0 |  | G2 | 957.15
|  | Origem | 173-RMA- ELE_TEL-EX-MAT-004-R00-TÉRREO | [9 empty] | G3 | 1063.3419 |  | G3 | 0 |  | G3 | 11567.8337 |  | G3 | 1075.272 |  | G3 | 844.8155 |  | G3 | 5592.406 |  | G3 | 934.86 |  | G3 | 474.51 |  | G3 | 0 |  | G3 | 994.04
[13 empty] | DIFERENCIADO | 6875.8794 |  | DIFERENCIADO | 0 |  | DIFERENCIADO | 3872.5899 |  | DIFERENCIADO | 1286.7772 |  | DIFERENCIADO | 1101.7634 |  | DIFERENCIADO | 11390.7654 |  | DIFERENCIADO | 4216.89 |  | DIFERENCIADO | 1757.48 |  | DIFERENCIADO | 9065.4 |  | DIFERENCIADO | 1039.83
|  | Revisão | R00 - Letícia | [9 empty] | TIPO (X9) | 17314.4466 |  | TIPO (X9) | 0 |  | TIPO (X9) | 45011.6387 |  | TIPO (X9) | 8408.5632 |  | TIPO (X9) | 16841.0281 |  | TIPO (X9) | 90771.4536 |  | TIPO (X9) | 27865.71 |  | TIPO (X9) | 17095.5 |  | TIPO (X9) | 135981 |  | TIPO (X9) | 2401.11
Instalações Elétricas | [12 empty] | ROOFTOP | 3202.6316 |  | ROOFTOP | 0 |  | ROOFTOP | 882.4889 |  | ROOFTOP | 1336.3706 |  | ROOFTOP | 1819.2238 |  | ROOFTOP | 10002.1395 |  | ROOFTOP | 2234.17 |  | ROOFTOP | 1679.54 |  | ROOFTOP | 6043.6 |  | ROOFTOP | 920.03
PAVIMENTO | GRUPO | SUBGRUPO | Descrição | Quantidade | Perda | Qte com perda | Unidade | Custo unitário | Custo Total | GRUPO | TOTAL |  | COBERTURA | 552.8214 |  | COBERTURA | 0 |  | COBERTURA | 0 |  | COBERTURA | 419.5084 |  | COBERTURA | 893.6621 |  | COBERTURA | 2667.3408 |  | COBERTURA | 756.38 |  | COBERTURA | 1212.37 |  | COBERTURA | 0 |  | COBERTURA | 979.88
Térreo | Elétrica (Ramal de Entrada) | Caixa de Passagem | CAIXA DE PASSAGEM - PISO - Tampa 90x70 - B125 - Padrão CELESC | 4 | 0 | 4 | pç | 1640.4 | 6561.6 | Elétrica (Ramal de Entrada) | 24097.4391
Térreo | Elétrica (Ramal de Entrada) | Quadros Elétricos | QUADROS DE MEDIÇÃO COLETIVA - 23 Módulos - Módulo Disjuntor Geral 50cm - Embutido - Alumínio - Padrão CELESC | 1 | 0 | 1 | pç | 178.42 | 178.42 | Lógica (Ramal de Entrada) | 7549.4712
Térreo | Elétrica (Ramal de Entrada) | Cabo Unipolar (cobre) | XLPE - 1kV (Prysmian) - 120 mm² - Azul claro | 78.4 | 0.3 | 101.92 | m | 24.84 | 2531.6928 | Elétrica (Ramal de Saída) | 64648.2553
Térreo | Elétrica (Ramal de Entrada) | Cabo Unipolar (cobre) | XLPE - 1kV (Prysmian) - 120 mm² - Branco | 78.4 | 0.3 | 101.92 | m | 24.84 | 2531.6928 | Lógica (Ramal de Saída) | 12521.4681
Térreo | Elétrica (Ramal de Entrada) | Cabo Unipolar (cobre) | XLPE - 1kV (Prysmian) - 120 mm² - Preto | 78.4 | 0.3 | 101.92 | m | 24.84 | 2531.6928 | Elétrica | 182474.932
Térreo | Elétrica (Ramal de Entrada) | Cabo Unipolar (cobre) | XLPE - 1kV (Prysmian) - 120 mm² - Vermelho | 78.4 | 0.3 | 101.92 | m | 24.84 | 2531.6928 | Lógica | 16098.5391
Térreo | Elétrica (Ramal de Entrada) | Dispositivo de Proteção | DISJUNTOR TERMOMAGNÉTICO TRIPOLAR - 50A - C - mín. 5kA | 20 | 0 | 20 | pç | 63.99 | 1279.8 | Elétrica (Emergência) | 10534.1122
Térreo | Elétrica (Ramal de Entrada) | Dispositivo de Proteção | DISJUNTOR TERMOMAGNÉTICO TRIPOLAR - 90A - C - mín. 7kA | 1 | 0 | 1 | pç | 89.9 | 89.9 | Elétrica (Carros Elétricos) | 6557.8589
Térreo | Elétrica (Ramal de Entrada) | Dispositivo de Proteção | DISJUNTOR TRIPOLAR TERMOMAGNÉTICO CAIXA MOLDADA (380 V/220 V) - DIN (Curva C) - 350A - C - mín. 17kA | 1 | 0 | 1 | pç | 893.77 | 893.77
Térreo | Elétrica (Ramal de Entrada) | Eletrodutos | PEAD - Polietileno de Alta Densidade - 4" | 63.4 | 0.1 | 69.74 | m | 11.38 | 793.6412
Térreo | Elétrica (Ramal de Entrada) | Eletrodutos | PEAD - Polietileno de Alta Densidade - Fita Sinalizadora de Conduto de Energia Elétrica | 63.4 | 0.1 | 69.74 | m | 23.3 | 1624.942
Térreo | Elétrica (Ramal de Entrada) | Eletrodutos | ACESSÓRIOS - Fita de Alumínio com Presilha | 5 | 0 | 5 | pç | 89.11 | 445.55
Térreo | Elétrica (Ramal de Entrada) | Eletrodutos | ACESSÓRIOS - Placa de Identificação da Unidade Consumidora | 1 | 0 | 1 | pç | 3.71 | 3.71
Térreo | Elétrica (Ramal de Entrada) | Eletrodutos | AÇO GALVANIZADO - 3" | 12 | 0 | 12 | m | 87.74 | 1052.88
Térreo | Elétrica (Ramal de Entrada) | Eletrodutos | CABEÇOTE AÇO GALVANIZADO - 3" | 2 | 0 | 2 | pç | 32.6 | 65.2
Térreo | Elétrica (Ramal de Entrada) | Eletrodutos | CURVA ELETRODUTO AÇO GALVANIZADO 90º - 3" | 2 | 0 | 2 | pç | 167.76 | 335.52
Térreo | Elétrica (Ramal de Entrada) | Malha de Aterramento | CABO DE COBRE NU - 95mm² | 6.53 | 0 | 6.53 | m | 75.99 | 496.2147
Térreo | Elétrica (Ramal de Entrada) | Malha de Aterramento | CAIXA DE INSPEÇÃO - Caixa de Inspeção - 30x30x40cm | 1 | 0 | 1 | pç | 93.87 | 93.87
Térreo | Elétrica (Ramal de Entrada) | Malha de Aterramento | HASTE DE ATERRAMENTO - Eletrodo de Aterramento | 3 | 0 | 3 | pç | 18.55 | 55.65
Térreo | Lógica (Ramal de Entrada) | Quadros Telecom | QUADRO DE DISTRIBUIÇÃO TELECOM - 80x40x8cm - Embutido - PVC - Tigre | 1 | 0 | 1 | pç | 943.41 | 943.41
Térreo | Lógica (Ramal de Entrada) | Caixa de Passagem | CAIXA DE PASSAGEM - PISO - Tampa 65x45 - R1 | 4 | 0 | 4 | pç | 560.18 | 2240.72
Térreo | Lógica (Ramal de Entrada) | Eletrodutos | PEAD - Polietileno de Alta Densidade - 2" | 89.3 | 0.1 | 98.23 | m | 44.44 | 4365.3412
Térreo | Elétrica (Ramal de Saída) | Caixa de Passagem | CAIXA DE PASSAGEM - PISO - Tampa 90x70 - B125 - Padrão CELESC | 1 | 0 | 1 | pç | 1640.4 | 1640.4
Térreo | Elétrica (Ramal de Saída) | Cabo Unipolar (cobre) | PVC - 750V (Prysmian) - 10 mm² - Azul claro | 283.86 | 0.3 | 369.018 | m | 7.45 | 2749.1841
Térreo | Elétrica (Ramal de Saída) | Cabo Unipolar (cobre) | PVC - 750V (Prysmian) - 10 mm² - Branco | 283.86 | 0.3 | 369.018 | m | 7.45 | 2749.1841
Térreo | Elétrica (Ramal de Saída) | Cabo Unipolar (cobre) | PVC - 750V (Prysmian) - 10 mm² - Preto | 283.86 | 0.3 | 369.018 | m | 7.45 | 2749.1841
Térreo | Elétrica (Ramal de Saída) | Cabo Unipolar (cobre) | PVC - 750V (Prysmian) - 10 mm² - Verde-amarelo | 283.86 | 0.3 | 369.018 | m | 7.45 | 2749.1841
Térreo | Elétrica (Ramal de Saída) | Cabo Unipolar (cobre) | PVC - 750V (Prysmian) - 10 mm² - Vermelho | 283.86 | 0.3 | 369.018 | m | 7.45 | 2749.1841
Térreo | Elétrica (Ramal de Saída) | Cabo Unipolar (cobre) | XLPE - 1kV (Prysmian) - 16 mm² - Verde-amarelo | 22.66 | 0.3 | 29.458 | m | 3.84 | 113.1187
Térreo | Elétrica (Ramal de Saída) | Cabo Unipolar (cobre) | XLPE - 1kV (Prysmian) - 25 mm² - Azul claro | 22.66 | 0.3 | 29.458 | m | 5.82 | 171.4456
Térreo | Elétrica (Ramal de Saída) | Cabo Unipolar (cobre) | XLPE - 1kV (Prysmian) - 25 mm² - Branco | 22.66 | 0.3 | 29.458 | m | 5.82 | 171.4456
Térreo | Elétrica (Ramal de Saída) | Cabo Unipolar (cobre) | XLPE - 1kV (Prysmian) - 25 mm² - Preto | 22.66 | 0.3 | 29.458 | m | 5.82 | 171.4456
Térreo | Elétrica (Ramal de Saída) | Cabo Unipolar (cobre) | XLPE - 1kV (Prysmian) - 25 mm² - Vermelho | 22.66 | 0.3 | 29.458 | m | 5.82 | 171.4456
Térreo | Elétrica (Ramal de Saída) | Eletrodutos | CURVA ELETRODUTO PVC RAIO LONGO 90º - 1.1/2" | 20 | 0 | 20 | pç | 6.98 | 139.6
Térreo | Elétrica (Ramal de Saída) | Eletrodutos | PEAD - Polietileno de Alta Densidade - 1.1/2" | 261.31 | 0.1 | 287.441 | m | 29.15 | 8378.9052
Térreo | Elétrica (Ramal de Saída) | Eletrodutos | PEAD - Polietileno de Alta Densidade - 2" | 19.91 | 0.1 | 21.901 | m | 44.44 | 973.2804
Térreo | Lógica (Ramal de Saída) | Caixa de Passagem | CAIXA DE PASSAGEM - PISO - Tampa 65x45 - R1 | 4 | 0 | 4 | pç | 560.18 | 2240.72
Térreo | Lógica (Ramal de Saída) | Quadros Telecom | QUADRO DE DISTRIBUIÇÃO TELECOM - 80x40x8cm - Embutido - PVC - Tigre | 1 | 0 | 1 | pç | 943.41 | 943.41
Térreo | Lógica (Ramal de Saída) | Eletrodutos | PEAD - Polietileno de Alta Densidade - 2" | 89.3 | 0.1 | 98.23 | pç | 44.44 | 4365.3412
Térreo | Elétrica | Caixa de Passagem | CAIXA DE PASSAGEM - PAREDE - 2x4" - Aparente - Condulete 5 Entradas - PVC - Tigre | 2 | 0 | 2 | pç | 25.95 | 51.9
Térreo | Elétrica | Caixa de Passagem | CAIXA DE PASSAGEM - PAREDE - 2x4" - Embutido - PVC - Tigre | 45 | 0 | 45 | pç | 2.64 | 118.8
Térreo | Elétrica | Caixa de Passagem | CAIXA DE PASSAGEM - TETO - 4x4" - Octogonal - Embutido - PVC - Tigre | 60 | 0 | 60 | pç | 7.1 | 426
Térreo | Elétrica | Quadros Elétricos | QUADRO DE DISTRIBUIÇÃO ELÉTRICO - 08 Disjuntores - 19x24x8cm - Embutido - PVC - Tigre | 1 | 0 | 1 | pç | 55.79 | 55.79
Térreo | Elétrica | Quadros Elétricos | QUADRO DE DISTRIBUIÇÃO ELÉTRICO - 40x40x20cm - Metálico | 1 | 0 | 1 | pç | 314.09 | 314.09
Térreo | Elétrica | Acessórios para Dispositivos | PLACA 4x2"e 4x4" - Placa c/ Furo | 4 | 0 | 4 | pç | 4.99 | 19.96
Térreo | Elétrica | Acessórios para Dispositivos | PLACA 4x2"e 4x4" - Placa p/ 1 função | 34 | 0 | 34 | pç | 4.9 | 166.6
Térreo | Elétrica | Acessórios para Dispositivos | SUPORTE P/ PLACA 4x2" e 4x4" - Suporte 4x2" | 38 | 0 | 38 | pç | 2.33 | 88.54
Térreo | Elétrica | Acessórios para Dispositivos | TAMPA PVC P/ CONDULETE - Tampa p/ 1 tomada | 1 | 0 | 1 | pç | 1.53 | 1.53
Térreo | Elétrica | Acessórios para Dispositivos | TAMPÃO PVC P/ CONDULETE - Tampão Plástico 3/4" | 6 | 0 | 6 | pç | 0.49 | 2.94
Térreo | Elétrica | Cabo Unipolar (cobre) | PVC - 750V (Prysmian) - 10 mm² - Azul claro | 0.6 | 0.3 | 0.78 | m | 7.45 | 5.811
Térreo | Elétrica | Cabo Unipolar (cobre) | PVC - 750V (Prysmian) - 10 mm² - Branco | 0.6 | 0.3 | 0.78 | m | 7.45 | 5.811
Térreo | Elétrica | Cabo Unipolar (cobre) | PVC - 750V (Prysmian) - 10 mm² - Preto | 0.6 | 0.3 | 0.78 | m | 7.45 | 5.811
Térreo | Elétrica | Cabo Unipolar (cobre) | PVC - 750V (Prysmian) - 10 mm² - Verde-amarelo | 0.6 | 0.3 | 0.78 | m | 7.45 | 5.811
Térreo | Elétrica | Cabo Unipolar (cobre) | PVC - 750V (Prysmian) - 10 mm² - Vermelho | 0.6 | 0.3 | 0.78 | m | 7.45 | 5.811
Térreo | Elétrica | Cabo Unipolar (cobre) | PVC - 750V (Prysmian) - 2.5 mm² - Amarelo | 120.19 | 0.3 | 156.247 | m | 3.09 | 482.8032
Térreo | Elétrica | Cabo Unipolar (cobre) | PVC - 750V (Prysmian) - 2.5 mm² - Azul claro | 418.94 | 0.3 | 544.622 | m | 3.09 | 1682.882
Térreo | Elétrica | Cabo Unipolar (cobre) | PVC - 750V (Prysmian) - 2.5 mm² - Branco | 175.41 | 0.3 | 228.033 | m | 3.09 | 704.622
Térreo | Elétrica | Cabo Unipolar (cobre) | PVC - 750V (Prysmian) - 2.5 mm² - Preto | 118.15 | 0.3 | 153.595 | m | 3.09 | 474.6085
Térreo | Elétrica | Cabo Unipolar (cobre) | PVC - 750V (Prysmian) - 2.5 mm² - Verde-amarelo | 200.45 | 0.3 | 260.585 | m | 3.09 | 805.2076
Térreo | Elétrica | Cabo Unipolar (cobre) | PVC - 750V (Prysmian) - 2.5 mm² - Vermelho | 136.48 | 0.3 | 177.424 | m | 3.09 | 548.2402
Térreo | Elétrica | Cabo Unipolar (cobre) | PVC - 750V (Prysmian) - 4 mm² - Azul claro | 33.51 | 0.3 | 43.563 | m | 4.99 | 217.3794
Térreo | Elétrica | Cabo Unipolar (cobre) | PVC - 750V (Prysmian) - 4 mm² - Branco | 0.2 | 0.3 | 0.26 | m | 4.99 | 1.2974
Térreo | Elétrica | Cabo Unipolar (cobre) | PVC - 750V (Prysmian) - 4 mm² - Preto | 33.51 | 0.3 | 43.563 | m | 4.99 | 217.3794
Térreo | Elétrica | Cabo Unipolar (cobre) | PVC - 750V (Prysmian) - 4 mm² - Verde-amarelo | 33.51 | 0.3 | 43.563 | m | 4.99 | 217.3794
Térreo | Elétrica | Cabo Unipolar (cobre) | PVC - 750V (Prysmian) - 4 mm² - Vermelho | 0.2 | 0.3 | 0.26 | m | 4.99 | 1.2974
Térreo | Elétrica | Cabo Unipolar (cobre) | PVC - 750V (Prysmian) - 6 mm² - Azul claro | 18.16 | 0.3 | 23.608 | m | 7.99 | 188.6279
Térreo | Elétrica | Cabo Unipolar (cobre) | PVC - 750V (Prysmian) - 6 mm² - Branco | 18.16 | 0.3 | 23.608 | m | 7.99 | 188.6279
Térreo | Elétrica | Cabo Unipolar (cobre) | PVC - 750V (Prysmian) - 6 mm² - Preto | 18.16 | 0.3 | 23.608 | m | 7.99 | 188.6279
Térreo | Elétrica | Cabo Unipolar (cobre) | PVC - 750V (Prysmian) - 6 mm² - Verde-amarelo | 18.16 | 0.3 | 23.608 | m | 7.99 | 188.6279
Térreo | Elétrica | Cabo Unipolar (cobre) | PVC - 750V (Prysmian) - 6 mm² - Vermelho | 18.16 | 0.3 | 23.608 | m | 7.99 | 188.6279
Térreo | Elétrica | Dispositivo de Proteção | DISJUNTOR TERMOMAGNÉTICO MONOPOLAR - 16A - C - 4,5kA | 13 | 0 | 13 | pç | 12.99 | 168.87
Térreo | Elétrica | Dispositivo de Proteção | DISJUNTOR TERMOMAGNÉTICO MONOPOLAR - 20A - C - 4,5kA | 1 | 0 | 1 | pç | 9.89 | 9.89
Térreo | Elétrica | Dispositivo de Proteção | DISJUNTOR TERMOMAGNÉTICO MONOPOLAR - 25A - C - mín. 7kA | 3 | 0 | 3 | pç | 46.79 | 140.37
Térreo | Elétrica | Dispositivo de Proteção | DISJUNTOR TERMOMAGNÉTICO TRIPOLAR - 20A - C - mín. 3kA | 1 | 0 | 1 | pç | 43.99 | 43.99
Térreo | Elétrica | Dispositivo de Proteção | DISJUNTOR TERMOMAGNÉTICO TRIPOLAR - 32A - C - 4,5kA | 1 | 0 | 1 | pç | 45.6 | 45.6
Térreo | Elétrica | Dispositivo de Proteção | DISJUNTOR TERMOMAGNÉTICO TRIPOLAR - 32A - C - mín. 3kA | 2 | 0 | 2 | pç | 40.99 | 81.98
Térreo | Elétrica | Dispositivo de Proteção | DISJUNTOR TERMOMAGNÉTICO TRIPOLAR - 32A - C - mín. 5kA | 1 | 0 | 1 | pç | 60.71 | 60.71
Térreo | Elétrica | Dispositivo de Proteção | DISJUNTOR TERMOMAGNÉTICO TRIPOLAR - 32A - C - mín. 6kA | 1 | 0 | 1 | pç | 60.29 | 60.29
Térreo | Elétrica | Dispositivo de Proteção | DISJUNTOR TERMOMAGNÉTICO TRIPOLAR - 50A - C - mín. 3kA | 1 | 0 | 1 | pç | 42.98 | 42.98
Térreo | Elétrica | Dispositivo de Proteção | DISJUNTOR TERMOMAGNÉTICO TRIPOLAR - 50A - C - mín. 5kA | 2 | 0 | 2 | pç | 63.99 | 127.98
Térreo | Elétrica | Dispositivo de Proteção | DISJUNTOR TERMOMAGNÉTICO TRIPOLAR - 90A - C - mín. 7kA | 1 | 0 | 1 | pç | 89.9 | 89.9
Térreo | Elétrica | Dispositivo de Proteção | DISPOSITIVO DE PROTEÇÃO CONTRA SURTO - Classe 2 - 275 V - 20 kA | 4 | 0 | 4 | pç | 74.95 | 299.8
Térreo | Elétrica | Eletrocalhas | ELETROCALHA PERFURADA TIPO U - 100x100mm | 23.5 | 0 | 23.5 | m | 28.3 | 665.05
Térreo | Elétrica | Eletrocalhas | T HORIZONTAL 90° - 100x100mm | 1 | 0 | 1 | pç | 40.43 | 40.43
Térreo | Elétrica | Eletrocalhas | TAMPA P/ T HORIZONTAL 90° - 100x100mm | 1 | 0 | 1 | pç | 13.6 | 13.6
Térreo | Elétrica | Eletrodutos | ACESSÓRIOS - Braçadeira para Condulete - 1" | 1 | 0 | 1 | pç | 0.65 | 0.65
Térreo | Elétrica | Eletrodutos | ACESSÓRIOS - Fixador para Eletroduto - 1/4x24mm - Pino de Aço com Fita de Nylon - Walsywa | 15 | 0 | 15 | pç | 10 | 150
Térreo | Elétrica | Eletrodutos | ELETRODUTO FLEXÍVEL TIPO LEVE - 1" | 6.11 | 0.2 | 7.332 | m | 3.4 | 24.9288
Térreo | Elétrica | Eletrodutos | ELETRODUTO FLEXÍVEL TIPO LEVE - 1.1/4" | 6.02 | 0.2 | 7.224 | m | 5 | 36.12
Térreo | Elétrica | Eletrodutos | ELETRODUTO FLEXÍVEL TIPO LEVE - 3/4" | 30.74 | 0.2 | 36.888 | m | 0.7822 | 28.8538
Térreo | Elétrica | Eletrodutos | ELETRODUTO FLEXÍVEL TIPO MÉDIO - 1" | 18.58 | 0.2 | 22.296 | m | 2.27 | 50.6119
Térreo | Elétrica | Eletrodutos | ELETRODUTO FLEXÍVEL TIPO MÉDIO - 3/4" | 236.52 | 0.2 | 283.824 | m | 0.78 | 221.3827
Térreo | Elétrica | Eletrodutos | ELETRODUTO PVC RÍGIDO - 1" | 1.1 | 0.05 | 1.155 | m | 7.03 | 8.1197
Térreo | Elétrica | Luminária | PAREDE - Tartaruga | 1 | 0 | 1 | pç | 34.9 | 34.9
Térreo | Elétrica | Luminária | TETO - Plafon LED | 26 | 0 | 26 | pç | 36.89 | 959.14
Térreo | Elétrica | Tomadas e Interruptores | INTERRUPTOR - Módulo - Interruptor Paralelo | 1 | 0 | 1 | pç | 10.62 | 10.62
Térreo | Elétrica | Tomadas e Interruptores | INTERRUPTOR - Módulo - Interruptor Simples | 19 | 0 | 19 | pç | 9.59 | 182.21
Térreo | Elétrica | Tomadas e Interruptores | SENSOR - Sensor de Presença - Teto | 14 | 0 | 14 | pç | 37.97 | 531.58
Térreo | Elétrica | Tomadas e Interruptores | SENSOR - Sensor fotoelétrico | 1 | 0 | 1 | pç | 391.4 | 391.4
Térreo | Elétrica | Tomadas e Interruptores | TOMADA - Módulo - Tomada 2P+T 10A | 13 | 0 | 13 | pç | 8.19 | 106.47
Térreo | Elétrica | Tomadas e Interruptores | TOMADA - Módulo - Tomada 2P+T 20A | 2 | 0 | 2 | pç | 10.79 | 21.58
Térreo | Elétrica | Tomadas e Interruptores | TOMADA - Sobrepor - Tomada 2P+T 10A | 1 | 0 | 1 | pç | 14.15 | 14.15
Térreo | Lógica | Caixa de Passagem | CAIXA DE PASSAGEM - PAREDE - 2x4" - Embutido - PVC - Tigre | 12 | 0 | 12 | pç | 2.64 | 31.68
Térreo | Lógica | Caixa de Passagem | CAIXA DE PASSAGEM - PAREDE - 4x4" - Embutido - PVC - Tigre | 1 | 0 | 1 | pç | 5.25 | 5.25
Térreo | Lógica | Caixa de Passagem | CAIXA DE PASSAGEM - TETO - 4x4" - Octogonal - Embutido - PVC - Tigre | 17 | 0 | 17 | pç | 7.1 | 120.7
Térreo | Lógica | Acessórios para Dispositivos | PLACA 4x2"e 4x4" - Placa Cega 4x2" | 4 | 0 | 4 | pç | 8.9 | 35.6
Térreo | Lógica | Acessórios para Dispositivos | PLACA 4x2"e 4x4" - Placa Cega 4x4" | 1 | 0 | 1 | pç | 9.99 | 9.99
Térreo | Lógica | Acessórios para Dispositivos | PLACA 4x2"e 4x4" - Placa p/ 1 função | 4 | 0 | 4 | pç | 4.9 | 19.6
Térreo | Lógica | Acessórios para Dispositivos | SUPORTE P/ PLACA 4x2" e 4x4" - Suporte 4x2" | 8 | 0 | 8 | pç | 2.33 | 18.64
Térreo | Lógica | Acessórios para Dispositivos | SUPORTE P/ PLACA 4x2" e 4x4" - Suporte 4x4" | 1 | 0 | 1 | pç | 3.93 | 3.93
Térreo | Lógica | Cabeamento Telecom | INTERNET - UTP Cat 5e - Não blindado | 137.19 | 0 | 137.19 | m | 1.5 | 205.785
Térreo | Lógica | Cabeamento Telecom | TELEFONE - CCI 50/2 | 7.94 | 0 | 7.94 | m | 6.16 | 48.9104
Térreo | Lógica | Cabeamento Telecom | TV - Coaxial RG59 - 75 Ohms - malha 95% | 7.94 | 0 | 7.94 | m | 1.62 | 12.8628
Térreo | Lógica | Dispositivo de Automação | AUTOMAÇÃO - Controle de Acesso | 3 | 0 | 3 | pç | 313.41 | 940.23
Térreo | Lógica | Dispositivo de Telecomunicação | TOMADAS DE TELEFONE, TV E DADOS - Botão Interno | 4 | 0 | 4 | pç | 10 | 40
Térreo | Lógica | Dispositivo de Telecomunicação | TOMADAS DE TELEFONE, TV E DADOS - Câmera de Segurança | 10 | 0 | 10 | pç | 15 | 150
Térreo | Lógica | Dispositivo de Telecomunicação | TOMADAS DE TELEFONE, TV E DADOS - Fechadura Eletromagnética | 4 | 0 | 4 | pç | 249.9 | 999.6
Térreo | Lógica | Dispositivo de Telecomunicação | TOMADAS DE TELEFONE, TV E DADOS - Interfone | 1 | 0 | 1 | pç | 8.5 | 8.5
Térreo | Lógica | Eletrodutos | ACESSÓRIOS - Fixador para Eletroduto - 1/4x24mm - Pino de Aço com Fita de Nylon - Walsywa | 52 | 0 | 52 | pç | 0.5 | 26
Térreo | Lógica | Eletrodutos | ELETRODUTO FLEXÍVEL TIPO LEVE - 1" | 27.85 | 0.2 | 33.42 | m | 3.4 | 113.628
Térreo | Lógica | Eletrodutos | ELETRODUTO FLEXÍVEL TIPO LEVE - 3/4" | 31.35 | 0.2 | 37.62 | m | 0.7822 | 29.4264
Térreo | Lógica | Eletrodutos | ELETRODUTO FLEXÍVEL TIPO MÉDIO - 1" | 64.79 | 0.2 | 77.748 | m | 2.27 | 176.488
Térreo | Lógica | Eletrodutos | ELETRODUTO FLEXÍVEL TIPO MÉDIO - 3/4" | 79.62 | 0.2 | 95.544 | m | 0.78 | 74.5243
Térreo | Elétrica (Emergência) | Caixa de Passagem | CAIXA DE PASSAGEM - PAREDE - 2x4" - Embutido - PVC - Tigre | 2 | 0 | 2 | pç | 2.64 | 5.28
Térreo | Elétrica (Emergência) | Caixa de Passagem | CAIXA DE PASSAGEM - PAREDE - 4x4" - Embutido - PVC - Tigre | 1 | 0 | 1 | pç | 5.25 | 5.25
Térreo | Elétrica (Emergência) | Dispositivo Preventivo | Alarme - Acionador Manual de Alarme de Incêndio Endereçável | 1 | 0 | 1 | pç | 105.66 | 105.66
Térreo | Elétrica (Emergência) | Dispositivo Preventivo | Alarme - Central de Alarme de Incendio Endereçável | 1 | 0 | 1 | pç | 1348.75 | 1348.75
Térreo | Elétrica (Emergência) | Dispositivo Preventivo | Alarme - Sirene Alarme de Incêndio | 1 | 0 | 1 | pç | 87.8 | 87.8
Térreo | Elétrica (Emergência) | Dispositivo Preventivo | Iluminação - Bloco Autônomo Duplo - 110/220 Vac ¦ 200lm ¦ 2 horas | 1 | 0 | 1 | pç | 180.4 | 180.4
Térreo | Elétrica (Emergência) | Dispositivo Preventivo | Iluminação - Bloco Autônomo Simples - 110/220 Vac ¦ 100lm ¦ 2 horas | 7 | 0 | 7 | pç | 20.99 | 146.93
Térreo | Elétrica (Emergência) | Dispositivo Preventivo | Iluminação - Placa de Saída Autônoma 25x16cm - 110/220V ¦ 30lm ¦ 2 horas - Parede | 5 | 0 | 5 | pç | 67.61 | 338.05
Térreo | Elétrica (Emergência) | Dispositivo Preventivo | Iluminação - Placa de Saída Autônoma 25x16cm Face dupla - 110/220V ¦ 30lm ¦ 2 horas - Teto | 2 | 0 | 2 | pç | 67.61 | 135.22
Térreo | Elétrica (Emergência) | Eletrodutos | ELETRODUTO FLEXÍVEL TIPO MÉDIO - 1" | 10 | 0.2 | 12 | m | 2.27 | 27.24
Térreo | Elétrica (Carros Elétricos) | Caixa de Passagem | CAIXA DE PASSAGEM - PAREDE - 2x4" - Embutido - PVC - Tigre | 9 | 0 | 9 | pç | 2.64 | 23.76
Térreo | Elétrica (Carros Elétricos) | Acessórios para Dispositivos | CONECTORES PORCELANA - Conector Tripolar | 9 | 0 | 9 | pç | 4.65 | 41.85
Térreo | Elétrica (Carros Elétricos) | Acessórios para Dispositivos | PLACA 4x2"e 4x4" - Placa c/ Furo | 9 | 0 | 9 | pç | 4.99 | 44.91
Térreo | Elétrica (Carros Elétricos) | Acessórios para Dispositivos | SUPORTE P/ PLACA 4x2" e 4x4" - Suporte 4x2" | 9 | 0 | 9 | pç | 2.33 | 20.97
Térreo | Elétrica (Carros Elétricos) | Eletrocalhas | ELETROCALHA PERFURADA TIPO U - 100x100mm | 23.9 | 0 | 23.9 | m | 28.3 | 676.37
Térreo | Elétrica (Carros Elétricos) | Eletrocalhas | T HORIZONTAL 90° - 100x100mm | 1 | 0 | 1 | pç | 40.43 | 40.43
Térreo | Elétrica (Carros Elétricos) | Eletrocalhas | TAMPA P/ T HORIZONTAL 90° - 100x100mm | 1 | 0 | 1 | pç | 13.6 | 13.6
Térreo | Elétrica (Carros Elétricos) | Eletrodutos | ACESSÓRIOS - Fixador para Eletroduto - 1/4x24mm - Pino de Aço com Fita de Nylon - Walsywa | 8 |  | 8 | pç | 0.5 | 4
Térreo | Elétrica (Carros Elétricos) | Eletrodutos | ELETRODUTO FLEXÍVEL TIPO LEVE - 1" | 14.5 | 0.2 | 17.4 | m | 3.4 | 59.16
Térreo | Elétrica (Carros Elétricos) | Eletrodutos | ELETRODUTO FLEXÍVEL TIPO MÉDIO - 1" | 79.1 | 0.2 | 94.92 | m | 2.27 | 215.4684
Garagem 2 | Elétrica | Caixa de Passagem | CAIXA DE PASSAGEM - PAREDE - 2x4" - Aparente - Condulete 5 Entradas - PVC - Tigre | 2 | 0 | 2 | pç | 25.95 | 51.9
Garagem 2 | Elétrica | Caixa de Passagem | CAIXA DE PASSAGEM - PAREDE - 2x4" - Embutido - PVC - Tigre | 12 | 0 | 12 | pç | 2.64 | 31.68
Garagem 2 | Elétrica | Caixa de Passagem | CAIXA DE PASSAGEM - TETO - 4x4" - Octogonal - Embutido - PVC - Tigre | 41 | 0 | 41 | pç | 7.1 | 291.1
Garagem 2 | Elétrica | Quadros Elétricos | QUADRO DE DISTRIBUIÇÃO ELÉTRICO - 24 Disjuntores - 38x35x8cm - Embutido - PVC - Tigre | 1 | 0 | 1 | pç | 102.99 | 102.99
Garagem 2 | Elétrica | Acessórios para Dispositivos | PLACA 4x2"e 4x4" - Placa p/ 1 função | 7 | 0 | 7 | pç | 4.9 | 34.3
Garagem 2 | Elétrica | Acessórios para Dispositivos | SUPORTE P/ PLACA 4x2" e 4x4" - Suporte 4x2" | 7 | 0 | 7 | pç | 2.33 | 16.31
Garagem 2 | Elétrica | Acessórios para Dispositivos | TAMPA PVC P/ CONDULETE - Tampa p/ 1 tomada | 1 | 0 | 1 | pç | 1.53 | 1.53
Garagem 2 | Elétrica | Acessórios para Dispositivos | TAMPÃO PVC P/ CONDULETE - Tampão Plástico 3/4" | 6 | 0 | 6 | pç | 0.49 | 2.94
Garagem 2 | Elétrica | Cabo Unipolar (cobre) | PVC - 750V (Prysmian) - 10 mm² - Azul claro | 54.2 | 0.3 | 70.46 | m | 7.45 | 524.927
Garagem 2 | Elétrica | Cabo Unipolar (cobre) | PVC - 750V (Prysmian) - 10 mm² - Branco | 54.2 | 0.3 | 70.46 | m | 7.45 | 524.927
Garagem 2 | Elétrica | Cabo Unipolar (cobre) | PVC - 750V (Prysmian) - 10 mm² - Preto | 54.2 | 0.3 | 70.46 | m | 7.45 | 524.927
Garagem 2 | Elétrica | Cabo Unipolar (cobre) | PVC - 750V (Prysmian) - 10 mm² - Verde-amarelo | 54.2 | 0.3 | 70.46 | m | 7.45 | 524.927
Garagem 2 | Elétrica | Cabo Unipolar (cobre) | PVC - 750V (Prysmian) - 10 mm² - Vermelho | 54.2 | 0.3 | 70.46 | m | 7.45 | 524.927
Garagem 2 | Elétrica | Cabo Unipolar (cobre) | PVC - 750V (Prysmian) - 2.5 mm² - Amarelo | 99.5 | 0.3 | 129.35 | m | 3.09 | 399.6915
Garagem 2 | Elétrica | Cabo Unipolar (cobre) | PVC - 750V (Prysmian) - 2.5 mm² - Azul claro | 195.54 | 0.3 | 254.202 | m | 3.09 | 785.4842
Garagem 2 | Elétrica | Cabo Unipolar (cobre) | PVC - 750V (Prysmian) - 2.5 mm² - Branco | 76.16 | 0.3 | 99.008 | m | 3.09 | 305.9347
Garagem 2 | Elétrica | Cabo Unipolar (cobre) | PVC - 750V (Prysmian) - 2.5 mm² - Preto | 30.33 | 0.3 | 39.429 | m | 3.09 | 121.8356
Garagem 2 | Elétrica | Cabo Unipolar (cobre) | PVC - 750V (Prysmian) - 2.5 mm² - Verde-amarelo | 95.52 | 0.3 | 124.176 | m | 3.09 | 383.7038
Garagem 2 | Elétrica | Cabo Unipolar (cobre) | PVC - 750V (Prysmian) - 2.5 mm² - Vermelho | 57.55 | 0.3 | 74.815 | m | 3.09 | 231.1783
Garagem 2 | Elétrica | Cabo Unipolar (cobre) | PVC - 750V (Prysmian) - 4 mm² - Azul claro | 68.15 | 0.3 | 88.595 | m | 4.99 | 442.089
Garagem 2 | Elétrica | Cabo Unipolar (cobre) | PVC - 750V (Prysmian) - 4 mm² - Branco | 3.4 | 0.3 | 4.42 | m | 4.99 | 22.0558
Garagem 2 | Elétrica | Cabo Unipolar (cobre) | PVC - 750V (Prysmian) - 4 mm² - Preto | 68.15 | 0.3 | 88.595 | m | 4.99 | 442.089
Garagem 2 | Elétrica | Cabo Unipolar (cobre) | PVC - 750V (Prysmian) - 4 mm² - Verde-amarelo | 68.15 | 0.3 | 88.595 | m | 4.99 | 442.089
Garagem 2 | Elétrica | Cabo Unipolar (cobre) | PVC - 750V (Prysmian) - 4 mm² - Vermelho | 3.4 | 0.3 | 4.42 | m | 4.99 | 22.0558
Garagem 2 | Elétrica | Cabo Unipolar (cobre) | PVC - 750V (Prysmian) - 6 mm² - Azul claro | 10.67 | 0.3 | 13.871 | m | 7.99 | 110.8293
Garagem 2 | Elétrica | Cabo Unipolar (cobre) | PVC - 750V (Prysmian) - 6 mm² - Branco | 10.67 | 0.3 | 13.871 | m | 7.99 | 110.8293
Garagem 2 | Elétrica | Cabo Unipolar (cobre) | PVC - 750V (Prysmian) - 6 mm² - Preto | 10.67 | 0.3 | 13.871 | m | 7.99 | 110.8293
Garagem 2 | Elétrica | Cabo Unipolar (cobre) | PVC - 750V (Prysmian) - 6 mm² - Verde-amarelo | 10.67 | 0.3 | 13.871 | m | 7.99 | 110.8293
Garagem 2 | Elétrica | Cabo Unipolar (cobre) | PVC - 750V (Prysmian) - 6 mm² - Vermelho | 10.67 | 0.3 | 13.871 | m | 7.99 | 110.8293
Garagem 2 | Elétrica | Dispositivo de Proteção | DISJUNTOR TERMOMAGNÉTICO MONOPOLAR - 16A - C - 4,5kA | 3 | 0 | 3 | pç | 12.99 | 38.97
Garagem 2 | Elétrica | Dispositivo de Proteção | DISJUNTOR TERMOMAGNÉTICO MONOPOLAR - 20A - C - 4,5kA | 1 | 0 | 1 | pç | 9.89 | 9.89
Garagem 2 | Elétrica | Dispositivo de Proteção | DISJUNTOR TERMOMAGNÉTICO MONOPOLAR - 32A - C - mín. 3kA | 3 | 0 | 3 | pç | 8.99 | 26.97
Garagem 2 | Elétrica | Dispositivo de Proteção | DISJUNTOR TERMOMAGNÉTICO TRIPOLAR - 32A - C - mín. 6kA | 1 | 0 | 1 | pç | 60.29 | 60.29
Garagem 2 | Elétrica | Dispositivo de Proteção | DISPOSITIVO DE PROTEÇÃO CONTRA SURTO - Classe 2 - 275 V - 20 kA | 4 | 0 | 4 | pç | 74.95 | 299.8
Garagem 2 | Elétrica | Dispositivo de Proteção | INTERRUPTOR TETRAPOLAR DR - 40 A - 10 kA - 30mA | 1 | 0 | 1 | pç | 87.03 | 87.03
Garagem 2 | Elétrica | Eletrodutos | ACESSÓRIOS - Braçadeira para Condulete - 1" | 21 | 0 | 21 | pç | 0.65 | 13.65
Garagem 2 | Elétrica | Eletrodutos | ELETRODUTO FLEXÍVEL TIPO LEVE - 1" | 6.8 | 0.2 | 8.16 | m | 3.4 | 27.744
Garagem 2 | Elétrica | Eletrodutos | ELETRODUTO FLEXÍVEL TIPO LEVE - 3/4" | 8.21 | 0.2 | 9.852 | m | 0.7822 | 7.7062
Garagem 2 | Elétrica | Eletrodutos | ELETRODUTO FLEXÍVEL TIPO MÉDIO - 1" | 2.26 | 0.2 | 2.712 | m | 2.27 | 6.1562
Garagem 2 | Elétrica | Eletrodutos | ELETRODUTO FLEXÍVEL TIPO MÉDIO - 3/4" | 142.2 | 0.2 | 170.64 | m | 0.78 | 133.0992
Garagem 2 | Elétrica | Eletrodutos | ELETRODUTO PVC RÍGIDO - 1" | 24.27 | 0.05 | 25.4835 | m | 7.03 | 179.149
Garagem 2 | Elétrica | Eletrodutos | ELETRODUTO PVC RÍGIDO - 3/4" | 0.8 | 0.05 | 0.84 | m | 5.18 | 4.3512
Garagem 2 | Elétrica | Luminária | PAREDE - Tartaruga | 1 | 0 | 1 | pç | 34.9 | 34.9
Garagem 2 | Elétrica | Luminária | TETO - Plafon LED | 25 | 0 | 25 | pç | 36.89 | 922.25
Garagem 2 | Elétrica | Tomadas e Interruptores | SENSOR - Sensor de Presença - Teto | 12 | 0 | 12 | pç | 37.97 | 455.64
Garagem 2 | Elétrica | Tomadas e Interruptores | TOMADA - Módulo - Tomada 2P+T 10A | 3 | 0 | 3 | pç | 8.19 | 24.57
Garagem 2 | Elétrica | Tomadas e Interruptores | TOMADA - Módulo - Tomada 2P+T 10A para Condulete | 1 | 0 | 1 | pç | 37.5 | 37.5
Garagem 2 | Elétrica | Tomadas e Interruptores | TOMADA - Módulo - Tomada 2P+T 20A | 4 | 0 | 4 | pç | 10.79 | 43.16
Garagem 2 | Elétrica | Tomadas e Interruptores | TOMADA - Sobrepor - Tomada 2P+T 10A | 1 | 0 | 1 | pç | 14.15 | 14.15
Garagem 2 | Elétrica (Ramal de Saída) | Quadros Elétricos | QUADRO DE DISTRIBUIÇÃO CARREGADOR VEICULAR - 1800X800X250 até 30 | 1 | 0 | 1 | pç | 2500 | 2500
Garagem 2 | Elétrica (Ramal de Saída) | Cabo Unipolar (cobre) | PVC - 750V (Prysmian) - 10 mm² - Azul claro | 222.6 | 0.3 | 289.38 | m | 7.45 | 2155.881
Garagem 2 | Elétrica (Ramal de Saída) | Cabo Unipolar (cobre) | PVC - 750V (Prysmian) - 10 mm² - Branco | 222.6 | 0.3 | 289.38 | m | 7.45 | 2155.881
Garagem 2 | Elétrica (Ramal de Saída) | Cabo Unipolar (cobre) | PVC - 750V (Prysmian) - 10 mm² - Preto | 222.6 | 0.3 | 289.38 | m | 7.45 | 2155.881
Garagem 2 | Elétrica (Ramal de Saída) | Cabo Unipolar (cobre) | PVC - 750V (Prysmian) - 10 mm² - Verde-amarelo | 222.6 | 0.3 | 289.38 | m | 7.45 | 2155.881
Garagem 2 | Elétrica (Ramal de Saída) | Cabo Unipolar (cobre) | PVC - 750V (Prysmian) - 10 mm² - Vermelho | 222.6 | 0.3 | 289.38 | m | 7.45 | 2155.881
Garagem 2 | Elétrica (Ramal de Saída) | Eletrocalhas | CURVA HORIZONTAL 90° - 150x100mm | 1 | 0 | 1 | pç | 41.28 | 41.28
Garagem 2 | Elétrica (Ramal de Saída) | Eletrocalhas | ELETROCALHA PERFURADA TIPO U - 150x100mm | 6.4 | 0 | 6.4 | m | 39.61 | 253.504
Garagem 2 | Elétrica (Ramal de Saída) | Eletrodutos | ACESSÓRIOS - Braçadeira para Condulete - 1" | 140 | 0 | 140 | pç | 0.65 | 91
Garagem 2 | Elétrica (Ramal de Saída) | Eletrodutos | CURVA ELETRODUTO PVC RAIO CURTO 90º - 1" | 20 | 0 | 20 | pç | 2.6 | 52
Garagem 2 | Elétrica (Ramal de Saída) | Eletrodutos | ELETRODUTO PVC RÍGIDO - 1" | 160.6 | 0.05 | 168.63 | m | 7.03 | 1185.4689
Garagem 2 | Lógica | Caixa de Passagem | CAIXA DE PASSAGEM - PAREDE - 2x4" - Embutido - PVC - Tigre | 1 | 0 | 1 | pç | 2.64 | 2.64
Garagem 2 | Lógica | Caixa de Passagem | CAIXA DE PASSAGEM - TETO - 4x4" - Octogonal - Embutido - PVC - Tigre | 3 | 0 | 3 | pç | 7.1 | 21.3
Garagem 2 | Lógica | Cabeamento Telecom | CÂMERA DE SEGURANÇA - UTP Cat 5e - Não blindado | 39.5 | 0 | 39.5 | m | 1.5 | 59.25
Garagem 2 | Lógica | Caixas | CAIXA 4x2", 4x4" e OCTOGONAL - Caixa Octogonal | 4 | 0 | 4 | pç | 3.29 | 13.16
Garagem 2 | Lógica | Dispositivo de Telecomunicação | TOMADAS DE TELEFONE, TV E DADOS - Câmera de Segurança | 2 | 0 | 2 | pç | 15 | 30
Garagem 2 | Lógica | Dispositivo de Telecomunicação | TOMADAS DE TELEFONE, TV E DADOS - Interfone | 1 | 0 | 1 | pç | 8.5 | 8.5
Garagem 2 | Lógica | Eletrodutos | ELETRODUTO FLEXÍVEL TIPO LEVE - 1" | 1.3 | 0.2 | 1.56 | m | 3.4 | 5.304
Garagem 2 | Lógica | Eletrodutos | ELETRODUTO FLEXÍVEL TIPO MÉDIO - 1" | 72.9 | 0.2 | 87.48 | m | 2.27 | 198.5796
Garagem 2 | Lógica (Ramal de Saída) | Caixa de Passagem | CAIXA DE PASSAGEM - PAREDE - 40x40x8cm - Embutido - PVC - Tigre | 1 | 0 | 1 | pç | 184.3 | 184.3
Garagem 2 | Lógica (Ramal de Saída) | Eletrodutos | ELETRODUTO PVC RÍGIDO - 2" | 13.6 | 0.05 | 14.28 | m | 16.66 | 237.9048
Garagem 2 | Elétrica (Emergência) | Caixa de Passagem | CAIXA DE PASSAGEM - PAREDE - 2x4" - Embutido - PVC - Tigre | 2 | 0 | 2 | pç | 2.64 | 5.28
Garagem 2 | Elétrica (Emergência) | Dispositivo Preventivo | Alarme - Acionador Manual de Alarme de Incêndio Endereçável | 1 | 0 | 1 | pç | 105.66 | 105.66
Garagem 2 | Elétrica (Emergência) | Dispositivo Preventivo | Alarme - Sirene Alarme de Incêndio | 1 | 0 | 1 | pç | 87.8 | 87.8
Garagem 2 | Elétrica (Emergência) | Dispositivo Preventivo | Iluminação - Bloco Autônomo Duplo - 110/220 Vac ¦ 200lm ¦ 2 horas | 2 | 0 | 2 | pç | 180.4 | 360.8
Garagem 2 | Elétrica (Emergência) | Dispositivo Preventivo | Iluminação - Bloco Autônomo Simples - 110/220 Vac ¦ 100lm ¦ 2 horas | 4 | 0 | 4 | pç | 20.99 | 83.96
Garagem 2 | Elétrica (Emergência) | Dispositivo Preventivo | Iluminação - Placa de Saída Autônoma 25x16cm - 110/220V ¦ 30lm ¦ 2 horas - Parede | 2 | 0 | 2 | pç | 67.61 | 135.22
Garagem 2 | Elétrica (Emergência) | Dispositivo Preventivo | Iluminação - Placa de Saída Autônoma 25x16cm Face dupla - 110/220V ¦ 30lm ¦ 2 horas - Teto | 4 | 0 | 4 | pç | 67.61 | 270.44
Garagem 2 | Elétrica (Emergência) | Eletrodutos | ELETRODUTO FLEXÍVEL TIPO LEVE - 1" | 6.8 | 0.2 | 8.16 | m | 3.4 | 27.744
Garagem 2 | Elétrica (Carros Elétricos) | Caixa de Passagem | CAIXA DE PASSAGEM - PAREDE - 2x4" - Embutido - PVC - Tigre | 9 | 0 | 9 | pç | 2.64 | 23.76
Garagem 2 | Elétrica (Carros Elétricos) | Quadros Elétricos | QUADRO DE DISTRIBUIÇÃO CARREGADOR VEICULAR - 1800X800X250 até 30 | 1 | 0 | 1 | pç | 2500 | 2500
Garagem 2 | Elétrica (Carros Elétricos) | Acessórios para Dispositivos | CONECTORES PORCELANA - Conector Tripolar | 9 | 0 | 9 | pç | 4.65 | 41.85
Garagem 2 | Elétrica (Carros Elétricos) | Acessórios para Dispositivos | PLACA 4x2"e 4x4" - Placa c/ Furo | 9 | 0 | 9 | pç | 4.99 | 44.91
Garagem 2 | Elétrica (Carros Elétricos) | Acessórios para Dispositivos | SUPORTE P/ PLACA 4x2" e 4x4" - Suporte 4x2" | 9 | 0 | 9 | pç | 2.33 | 20.97
Garagem 2 | Elétrica (Carros Elétricos) | Dispositivo de Proteção | DISJUNTOR TERMOMAGNÉTICO TRIPOLAR - 50A - C - mín. 5kA | 1 | 0 | 1 | pç | 63.99 | 63.99
Garagem 2 | Elétrica (Carros Elétricos) | Eletrocalhas | CURVA HORIZONTAL 90° - 100x100mm | 2 | 0 | 2 | pç | 24.8 | 49.6
Garagem 2 | Elétrica (Carros Elétricos) | Eletrocalhas | CURVA VERTICAL INTERNA 90° - 100x100mm | 1 | 0 | 1 | pç | 25.9 | 25.9
Garagem 2 | Elétrica (Carros Elétricos) | Eletrocalhas | ELETROCALHA PERFURADA TIPO U - 100x100mm | 27.5 | 0 | 27.5 | m | 28.3 | 778.25
Garagem 2 | Elétrica (Carros Elétricos) | Eletrocalhas | TAMPA P/ CURVA VERTICAL INTERNA 90° - 100x100mm | 1 | 0 | 1 | m | 5.04 | 5.04
Garagem 2 | Elétrica (Carros Elétricos) | Eletrodutos | ACESSÓRIOS - Braçadeira para Condulete - 1" | 22 | 0 | 22 | pç | 0.65 | 14.3
Garagem 2 | Elétrica (Carros Elétricos) | Eletrodutos | ELETRODUTO FLEXÍVEL TIPO MÉDIO - 1" | 91.6 | 0.2 | 109.92 | m | 2.27 | 249.5184
Garagem 2 | Elétrica (Carros Elétricos) | Eletrodutos | ELETRODUTO PVC RÍGIDO - 1" | 28.1 | 0.05 | 29.505 | m | 7.03 | 207.4202
Garagem 3 | Elétrica | Caixa de Passagem | CAIXA DE PASSAGEM - PAREDE - 2x4" - Aparente - Condulete 5 Entradas - PVC - Tigre | 2 | 0 | 2 | pç | 25.95 | 51.9
Garagem 3 | Elétrica | Caixa de Passagem | CAIXA DE PASSAGEM - PAREDE - 2x4" - Embutido - PVC - Tigre | 12 | 0 | 12 | pç | 2.64 | 31.68
Garagem 3 | Elétrica | Caixa de Passagem | CAIXA DE PASSAGEM - TETO - 4x4" - Octogonal - Embutido - PVC - Tigre | 40 | 0 | 40 | pç | 7.1 | 284
Garagem 3 | Elétrica | Quadros Elétricos | QUADRO DE DISTRIBUIÇÃO ELÉTRICO - 24 Disjuntores - 38x35x8cm - Embutido - PVC - Tigre | 1 | 0 | 1 | pç | 102.99 | 102.99
Garagem 3 | Elétrica | Acessórios para Dispositivos | PLACA 4x2"e 4x4" - Placa c/ Furo | 1 | 0 | 1 | pç | 4.99 | 4.99
Garagem 3 | Elétrica | Acessórios para Dispositivos | PLACA 4x2"e 4x4" - Placa p/ 1 função | 6 | 0 | 6 | pç | 4.9 | 29.4
Garagem 3 | Elétrica | Acessórios para Dispositivos | SUPORTE P/ PLACA 4x2" e 4x4" - Suporte 4x2" | 7 | 0 | 7 | pç | 2.33 | 16.31
Garagem 3 | Elétrica | Acessórios para Dispositivos | TAMPA PVC P/ CONDULETE - Tampa p/ 1 tomada | 1 | 0 | 1 | pç | 1.53 | 1.53
Garagem 3 | Elétrica | Acessórios para Dispositivos | TAMPÃO PVC P/ CONDULETE - Tampão Plástico 3/4" | 6 | 0 | 6 | pç | 0.49 | 2.94
Garagem 3 | Elétrica | Cabo Unipolar (cobre) | PVC - 750V (Prysmian) - 10 mm² - Azul claro | 15.38 | 0.3 | 19.994 | m | 7.45 | 148.9553
Garagem 3 | Elétrica | Cabo Unipolar (cobre) | PVC - 750V (Prysmian) - 10 mm² - Branco | 15.38 | 0.3 | 19.994 | m | 7.45 | 148.9553
Garagem 3 | Elétrica | Cabo Unipolar (cobre) | PVC - 750V (Prysmian) - 10 mm² - Preto | 15.38 | 0.3 | 19.994 | m | 7.45 | 148.9553
Garagem 3 | Elétrica | Cabo Unipolar (cobre) | PVC - 750V (Prysmian) - 10 mm² - Verde-amarelo | 15.38 | 0.3 | 19.994 | m | 7.45 | 148.9553
Garagem 3 | Elétrica | Cabo Unipolar (cobre) | PVC - 750V (Prysmian) - 10 mm² - Vermelho | 15.38 | 0.3 | 19.994 | m | 7.45 | 148.9553
Garagem 3 | Elétrica | Cabo Unipolar (cobre) | PVC - 750V (Prysmian) - 2.5 mm² - Amarelo | 114.75 | 0.3 | 149.175 | m | 3.09 | 460.9508
Garagem 3 | Elétrica | Cabo Unipolar (cobre) | PVC - 750V (Prysmian) - 2.5 mm² - Azul claro | 242.54 | 0.3 | 315.302 | m | 3.09 | 974.2832
Garagem 3 | Elétrica | Cabo Unipolar (cobre) | PVC - 750V (Prysmian) - 2.5 mm² - Branco | 3.2 | 0.3 | 4.16 | m | 3.09 | 12.8544
Garagem 3 | Elétrica | Cabo Unipolar (cobre) | PVC - 750V (Prysmian) - 2.5 mm² - Preto | 80.35 | 0.3 | 104.455 | m | 3.09 | 322.7659
Garagem 3 | Elétrica | Cabo Unipolar (cobre) | PVC - 750V (Prysmian) - 2.5 mm² - Verde-amarelo | 130.52 | 0.3 | 169.676 | m | 3.09 | 524.2988
Garagem 3 | Elétrica | Cabo Unipolar (cobre) | PVC - 750V (Prysmian) - 2.5 mm² - Vermelho | 95.51 | 0.3 | 124.163 | m | 3.09 | 383.6637
Garagem 3 | Elétrica | Cabo Unipolar (cobre) | PVC - 750V (Prysmian) - 4 mm² - Azul claro | 63.36 | 0.3 | 82.368 | m | 4.99 | 411.0163
Garagem 3 | Elétrica | Cabo Unipolar (cobre) | PVC - 750V (Prysmian) - 4 mm² - Branco | 63.36 | 0.3 | 82.368 | m | 4.99 | 411.0163
Garagem 3 | Elétrica | Cabo Unipolar (cobre) | PVC - 750V (Prysmian) - 4 mm² - Preto | 10.76 | 0.3 | 13.988 | m | 4.99 | 69.8001
Garagem 3 | Elétrica | Cabo Unipolar (cobre) | PVC - 750V (Prysmian) - 4 mm² - Verde-amarelo | 63.36 | 0.3 | 82.368 | m | 4.99 | 411.0163
Garagem 3 | Elétrica | Cabo Unipolar (cobre) | PVC - 750V (Prysmian) - 4 mm² - Vermelho | 10.76 | 0.3 | 13.988 | m | 4.99 | 69.8001
Garagem 3 | Elétrica | Cabo Unipolar (cobre) | PVC - 750V (Prysmian) - 6 mm² - Azul claro | 15.33 | 0.3 | 19.929 | m | 7.99 | 159.2327
Garagem 3 | Elétrica | Cabo Unipolar (cobre) | PVC - 750V (Prysmian) - 6 mm² - Branco | 15.33 | 0.3 | 19.929 | m | 7.99 | 159.2327
Garagem 3 | Elétrica | Cabo Unipolar (cobre) | PVC - 750V (Prysmian) - 6 mm² - Preto | 15.33 | 0.3 | 19.929 | m | 7.99 | 159.2327
Garagem 3 | Elétrica | Cabo Unipolar (cobre) | PVC - 750V (Prysmian) - 6 mm² - Verde-amarelo | 15.33 | 0.3 | 19.929 | m | 7.99 | 159.2327
Garagem 3 | Elétrica | Cabo Unipolar (cobre) | PVC - 750V (Prysmian) - 6 mm² - Vermelho | 15.33 | 0.3 | 19.929 | m | 7.99 | 159.2327
Garagem 3 | Elétrica | Dispositivo de Proteção | DISJUNTOR TERMOMAGNÉTICO MONOPOLAR - 16A - C - 4,5kA | 3 | 0 | 3 | pç | 12.99 | 38.97
Garagem 3 | Elétrica | Dispositivo de Proteção | DISJUNTOR TERMOMAGNÉTICO MONOPOLAR - 20A - C - 4,5kA | 1 | 0 | 1 | pç | 9.89 | 9.89
Garagem 3 | Elétrica | Dispositivo de Proteção | DISJUNTOR TERMOMAGNÉTICO MONOPOLAR - 32A - C - mín. 3kA | 3 | 0 | 3 | pç | 8.99 | 26.97
Garagem 3 | Elétrica | Dispositivo de Proteção | DISJUNTOR TERMOMAGNÉTICO TRIPOLAR - 32A - C - mín. 5kA | 1 | 0 | 1 | pç | 60.71 | 60.71
Garagem 3 | Elétrica | Dispositivo de Proteção | DISPOSITIVO DE PROTEÇÃO CONTRA SURTO - Classe 2 - 275 V - 20 kA | 4 | 0 | 4 | pç | 74.95 | 299.8
Garagem 3 | Elétrica | Dispositivo de Proteção | INTERRUPTOR TETRAPOLAR DR - 40 A - 10 kA - 30mA | 1 | 0 | 1 | pç | 87.03 | 87.03
Garagem 3 | Elétrica | Eletrodutos | ACESSÓRIOS - Braçadeira para Condulete - 1" | 24 | 0 | 24 | pç | 0.65 | 15.6
Garagem 3 | Elétrica | Eletrodutos | CURVA ELETRODUTO PVC RAIO CURTO 90º - 1" | 9 | 0 | 9 | pç | 2.6 | 23.4
Garagem 3 | Elétrica | Eletrodutos | ELETRODUTO FLEXÍVEL TIPO LEVE - 3/4" | 7.91 | 0.2 | 9.492 | m | 0.7822 | 7.4246
Garagem 3 | Elétrica | Eletrodutos | ELETRODUTO FLEXÍVEL TIPO MÉDIO - 1" | 2.44 | 0.2 | 2.928 | m | 2.27 | 6.6466
Garagem 3 | Elétrica | Eletrodutos | ELETRODUTO FLEXÍVEL TIPO MÉDIO - 3/4" | 163.61 | 0.2 | 196.332 | m | 0.78 | 153.139
Garagem 3 | Elétrica | Eletrodutos | ELETRODUTO PVC RÍGIDO - 1" | 35.98 | 0.05 | 37.779 | m | 7.03 | 265.5864
Garagem 3 | Elétrica | Eletrodutos | ELETRODUTO PVC RÍGIDO - 3/4" | 1 | 0.05 | 1.05 | m | 5.18 | 5.439
Garagem 3 | Elétrica | Luminária | PAREDE - Tartaruga | 1 | 0 | 1 | pç | 34.9 | 34.9
Garagem 3 | Elétrica | Luminária | TETO - Plafon LED | 26 | 0 | 26 | pç | 36.89 | 959.14
Garagem 3 | Elétrica | Tomadas e Interruptores | SENSOR - Sensor de Presença - Teto | 10 | 0 | 10 | pç | 37.97 | 379.7
Garagem 3 | Elétrica | Tomadas e Interruptores | SENSOR - Sensor fotoelétrico | 1 | 0 | 1 | pç | 391.4 | 391.4
Garagem 3 | Elétrica | Tomadas e Interruptores | TOMADA - Módulo - Tomada 2P+T 10A | 3 | 0 | 3 | pç | 8.19 | 24.57
Garagem 3 | Elétrica | Tomadas e Interruptores | TOMADA - Módulo - Tomada 2P+T 10A para Condulete | 1 | 0 | 1 | pç | 37.5 | 37.5
Garagem 3 | Elétrica | Tomadas e Interruptores | TOMADA - Módulo - Tomada 2P+T 20A | 3 | 0 | 3 | pç | 10.79 | 32.37
Garagem 3 | Elétrica | Tomadas e Interruptores | TOMADA - Sobrepor - Tomada 2P+T 10A | 1 | 0 | 1 | pç | 14.15 | 14.15
Garagem 3 | Elétrica (Ramal de Saída) | Cabo Unipolar (cobre) | PVC - 750V (Prysmian) - 10 mm² - Azul claro | 217.06 | 0.3 | 282.178 | m | 7.45 | 2102.2261
Garagem 3 | Elétrica (Ramal de Saída) | Cabo Unipolar (cobre) | PVC - 750V (Prysmian) - 10 mm² - Branco | 217.06 | 0.3 | 282.178 | m | 7.45 | 2102.2261
Garagem 3 | Elétrica (Ramal de Saída) | Cabo Unipolar (cobre) | PVC - 750V (Prysmian) - 10 mm² - Preto | 217.06 | 0.3 | 282.178 | m | 7.45 | 2102.2261
Garagem 3 | Elétrica (Ramal de Saída) | Cabo Unipolar (cobre) | PVC - 750V (Prysmian) - 10 mm² - Verde-amarelo | 217.06 | 0.3 | 282.178 | m | 7.45 | 2102.2261
Garagem 3 | Elétrica (Ramal de Saída) | Cabo Unipolar (cobre) | PVC - 750V (Prysmian) - 10 mm² - Vermelho | 217.06 | 0.3 | 282.178 | m | 7.45 | 2102.2261
Garagem 3 | Elétrica (Ramal de Saída) | Eletrocalhas | CURVA HORIZONTAL 90° - 150x100mm | 1 | 0 | 1 | pç | 41.28 | 41.28
Garagem 3 | Elétrica (Ramal de Saída) | Eletrocalhas | ELETROCALHA PERFURADA TIPO U - 150x100mm | 7.1 | 0 | 7.1 | m | 39.61 | 281.231
Garagem 3 | Elétrica (Ramal de Saída) | Eletrodutos | ACESSÓRIOS - Braçadeira para Condulete - 1" | 40 | 0 | 40 | pç | 0.65 | 26
Garagem 3 | Elétrica (Ramal de Saída) | Eletrodutos | CURVA ELETRODUTO PVC RAIO CURTO 90º - 1" | 41 |  | 41 | pç | 2.6 | 106.6
Garagem 3 | Elétrica (Ramal de Saída) | Eletrodutos | ELETRODUTO PVC RÍGIDO - 1" | 81.5 | 0.05 | 85.575 | m | 7.03 | 601.5923
Garagem 3 | Lógica | Caixa de Passagem | CAIXA DE PASSAGEM - PAREDE - 2x4" - Embutido - PVC - Tigre | 1 | 0 | 1 | pç | 2.64 | 2.64
Garagem 3 | Lógica | Caixa de Passagem | CAIXA DE PASSAGEM - TETO - 4x4" - Octogonal - Embutido - PVC - Tigre | 5 | 0 | 5 | pç | 7.1 | 35.5
Garagem 3 | Lógica | Dispositivo de Telecomunicação | TOMADAS DE TELEFONE, TV E DADOS - Interfone | 1 | 0 | 1 | pç | 8.5 | 8.5
Garagem 3 | Lógica | Eletrodutos | ELETRODUTO FLEXÍVEL TIPO LEVE - 1" | 3.3 | 0.2 | 3.96 | m | 3.4 | 13.464
Garagem 3 | Lógica | Eletrodutos | ELETRODUTO FLEXÍVEL TIPO MÉDIO - 1" | 43.8 | 0.2 | 52.56 | m | 2.27 | 119.3112
Garagem 3 | Lógica (Ramal de Saída) | Caixa de Passagem | CAIXA DE PASSAGEM - PAREDE - 40x40x8cm - Embutido - PVC - Tigre | 1 | 0 | 1 | pç | 184.3 | 184.3
Garagem 3 | Lógica (Ramal de Saída) | Eletrodutos | CURVA ELETRODUTO PVC RAIO LONGO 90º - 2" | 20 | 0 | 20 | pç | 7.08 | 141.6
Garagem 3 | Lógica (Ramal de Saída) | Eletrodutos | ELETRODUTO PVC RÍGIDO - 2" | 31.9 | 0.05 | 33.495 | m | 16.66 | 558.0267
Garagem 3 | Elétrica (Emergência) | Caixa de Passagem | CAIXA DE PASSAGEM - PAREDE - 2x4" - Embutido - PVC - Tigre | 2 | 0 | 2 | pç | 2.64 | 5.28
Garagem 3 | Elétrica (Emergência) | Dispositivo Preventivo | Alarme - Acionador Manual de Alarme de Incêndio Endereçável | 1 | 0 | 1 | pç | 105.66 | 105.66
Garagem 3 | Elétrica (Emergência) | Dispositivo Preventivo | Alarme - Sirene Alarme de Incêndio | 1 | 0 | 1 | pç | 87.8 | 87.8
Garagem 3 | Elétrica (Emergência) | Dispositivo Preventivo | Iluminação - Bloco Autônomo Duplo - 110/220 Vac ¦ 200lm ¦ 2 horas | 2 | 0 | 2 | pç | 180.4 | 360.8
Garagem 3 | Elétrica (Emergência) | Dispositivo Preventivo | Iluminação - Bloco Autônomo Simples - 110/220 Vac ¦ 100lm ¦ 2 horas | 4 | 0 | 4 | pç | 20.99 | 83.96
Garagem 3 | Elétrica (Emergência) | Dispositivo Preventivo | Iluminação - Placa de Saída Autônoma 25x16cm - 110/220V ¦ 30lm ¦ 2 horas - Parede | 2 | 0 | 2 | pç | 67.61 | 135.22
Garagem 3 | Elétrica (Emergência) | Dispositivo Preventivo | Iluminação - Placa de Saída Autônoma 25x16cm Face dupla - 110/220V ¦ 30lm ¦ 2 horas - Teto | 4 | 0 | 4 | pç | 67.61 | 270.44
Garagem 3 | Elétrica (Emergência) | Eletrodutos | ELETRODUTO FLEXÍVEL TIPO LEVE - 1" | 6.4 | 0.2 | 7.68 | m | 3.4 | 26.112
Garagem 3 | Elétrica (Carros Elétricos) | Caixa de Passagem | CAIXA DE PASSAGEM - PAREDE - 2x4" - Embutido - PVC - Tigre | 10 | 0 | 10 | pç | 2.64 | 26.4
Garagem 3 | Elétrica (Carros Elétricos) | Acessórios para Dispositivos | CONECTORES PORCELANA - Conector Tripolar | 10 | 0 | 10 | pç | 4.65 | 46.5
Garagem 3 | Elétrica (Carros Elétricos) | Acessórios para Dispositivos | PLACA 4x2"e 4x4" - Placa c/ Furo | 10 | 0 | 10 | pç | 4.99 | 49.9
Garagem 3 | Elétrica (Carros Elétricos) | Acessórios para Dispositivos | SUPORTE P/ PLACA 4x2" e 4x4" - Suporte 4x2" | 10 | 0 | 10 | pç | 2.33 | 23.3
Garagem 3 | Elétrica (Carros Elétricos) | Eletrocalhas | CURVA HORIZONTAL 90° - 100x100mm | 1 | 0 | 1 | pç | 24.8 | 24.8
Garagem 3 | Elétrica (Carros Elétricos) | Eletrocalhas | CURVA VERTICAL INTERNA 90° - 100x100mm | 1 | 0 | 1 | pç | 25.9 | 25.9
Garagem 3 | Elétrica (Carros Elétricos) | Eletrocalhas | ELETROCALHA PERFURADA TIPO U - 100x100mm | 40.14 | 0 | 40.14 | m | 28.3 | 1135.962
Garagem 3 | Elétrica (Carros Elétricos) | Eletrocalhas | T HORIZONTAL 90° - 100x100mm | 1 | 0 | 1 | pç | 40.43 | 40.43
Garagem 3 | Elétrica (Carros Elétricos) | Eletrocalhas | TAMPA P/ CURVA VERTICAL INTERNA 90° - 100x100mm | 1 | 0 | 1 | m | 5.04 | 5.04
Garagem 3 | Elétrica (Carros Elétricos) | Eletrocalhas | TAMPA P/ T HORIZONTAL 90° - 100x100mm | 1 | 0 | 1 | pç | 13.6 | 13.6
Lazer | Elétrica | Caixa de Passagem | CAIXA DE PASSAGEM - PAREDE - 2x4" - Aparente - Condulete 5 Entradas - PVC - Tigre | 1 | 0 | 1 | pç | 25.95 | 25.95
Lazer | Elétrica | Caixa de Passagem | CAIXA DE PASSAGEM - PAREDE - 2x4" - Embutido - PVC - Tigre | 127 | 0 | 127 | pç | 2.64 | 335.28
Lazer | Elétrica | Caixa de Passagem | CAIXA DE PASSAGEM - PAREDE - 4x4" - Embutido - PVC - Tigre | 8 | 0 | 8 | pç | 5.25 | 42
Lazer | Elétrica | Caixa de Passagem | CAIXA DE PASSAGEM - PISO - 10x10x6cm - Embutido - Alumínio - Tramontina | 1 | 0 | 1 | pç | 58.8 | 58.8
Lazer | Elétrica | Caixa de Passagem | CAIXA DE PASSAGEM - TETO - 4x4" - Octogonal - Embutido - PVC - Tigre | 48 | 0 | 48 | pç | 7.1 | 340.8
Lazer | Elétrica | Quadros Elétricos | QUADRO DE DISTRIBUIÇÃO ELÉTRICO - 36 Disjuntores - 52x35x8cm - Embutido - PVC - Tigre | 2 | 0 | 2 | pç | 149.99 | 299.98
Lazer | Elétrica | Acessórios para Dispositivos | PLACA 4x2"e 4x4" - Placa c/ Furo | 5 | 0 | 5 | pç | 4.99 | 24.95
Lazer | Elétrica | Acessórios para Dispositivos | PLACA 4x2"e 4x4" - Placa p/ 1 função | 61 | 0 | 61 | pç | 4.9 | 298.9
Lazer | Elétrica | Acessórios para Dispositivos | PLACA 4x2"e 4x4" - Placa p/ 2 funções | 23 | 0 | 23 | pç | 8.8 | 202.4
Lazer | Elétrica | Acessórios para Dispositivos | PLACA 4x2"e 4x4" - Placa p/ 3 funções | 9 | 0 | 9 | pç | 9.3 | 83.7
Lazer | Elétrica | Acessórios para Dispositivos | PLACA 4x2"e 4x4" - Placa p/ 6 funções | 1 | 0 | 1 | pç | 11.99 | 11.99
Lazer | Elétrica | Acessórios para Dispositivos | SUPORTE P/ PLACA 4x2" e 4x4" - Suporte 4x2" | 98 | 0 | 98 | pç | 2.33 | 228.34
Lazer | Elétrica | Acessórios para Dispositivos | SUPORTE P/ PLACA 4x2" e 4x4" - Suporte 4x4" | 1 | 0 | 1 | pç | 3.93 | 3.93
Lazer | Elétrica | Acessórios para Dispositivos | TAMPÃO PVC P/ CONDULETE - Tampão Plástico 3/4" | 3 | 0 | 3 | pç | 0.49 | 1.47
Lazer | Elétrica | Cabo Unipolar (cobre) | PVC - 750V (Prysmian) - 1.5 mm² - Amarelo | 284.26 | 0.3 | 369.538 | m | 2.09 | 772.3344
Lazer | Elétrica | Cabo Unipolar (cobre) | PVC - 750V (Prysmian) - 1.5 mm² - Azul claro | 119.3 | 0.3 | 155.09 | m | 2.09 | 324.1381
Lazer | Elétrica | Cabo Unipolar (cobre) | PVC - 750V (Prysmian) - 1.5 mm² - Preto | 18.84 | 0.3 | 24.492 | m | 2.09 | 51.1883
Lazer | Elétrica | Cabo Unipolar (cobre) | PVC - 750V (Prysmian) - 1.5 mm² - Verde-amarelo | 48.65 | 0.3 | 63.245 | m | 2.09 | 132.182
Lazer | Elétrica | Cabo Unipolar (cobre) | PVC - 750V (Prysmian) - 1.5 mm² - Vermelho | 111.56 | 0.3 | 145.028 | m | 2.09 | 303.1085
Lazer | Elétrica | Cabo Unipolar (cobre) | PVC - 750V (Prysmian) - 10 mm² - Azul claro | 8.48 | 0.3 | 11.024 | m | 7.45 | 82.1288
Lazer | Elétrica | Cabo Unipolar (cobre) | PVC - 750V (Prysmian) - 10 mm² - Branco | 8.48 | 0.3 | 11.024 | m | 7.45 | 82.1288
Lazer | Elétrica | Cabo Unipolar (cobre) | PVC - 750V (Prysmian) - 10 mm² - Preto | 8.48 | 0.3 | 11.024 | m | 7.45 | 82.1288
Lazer | Elétrica | Cabo Unipolar (cobre) | PVC - 750V (Prysmian) - 10 mm² - Verde-amarelo | 8.48 | 0.3 | 11.024 | m | 7.45 | 82.1288
Lazer | Elétrica | Cabo Unipolar (cobre) | PVC - 750V (Prysmian) - 10 mm² - Vermelho | 8.48 | 0.3 | 11.024 | m | 7.45 | 82.1288
Lazer | Elétrica | Cabo Unipolar (cobre) | PVC - 750V (Prysmian) - 2.5 mm² - Amarelo | 270.77 | 0.3 | 352.001 | m | 3.09 | 1087.6831
Lazer | Elétrica | Cabo Unipolar (cobre) | PVC - 750V (Prysmian) - 2.5 mm² - Azul claro | 597.21 | 0.3 | 776.373 | m | 3.09 | 2398.9926
Lazer | Elétrica | Cabo Unipolar (cobre) | PVC - 750V (Prysmian) - 2.5 mm² - Branco | 194.36 | 0.3 | 252.668 | m | 3.09 | 780.7441
Lazer | Elétrica | Cabo Unipolar (cobre) | PVC - 750V (Prysmian) - 2.5 mm² - Preto | 35.23 | 0.3 | 45.799 | m | 3.09 | 141.5189
Lazer | Elétrica | Cabo Unipolar (cobre) | PVC - 750V (Prysmian) - 2.5 mm² - Verde-amarelo | 379.81 | 0.3 | 493.753 | m | 3.09 | 1525.6968
Lazer | Elétrica | Cabo Unipolar (cobre) | PVC - 750V (Prysmian) - 2.5 mm² - Vermelho | 243.83 | 0.3 | 316.979 | m | 3.09 | 979.4651
Lazer | Elétrica | Cabo Unipolar (cobre) | PVC - 750V (Prysmian) - 4 mm² - Azul claro | 122.03 | 0.3 | 158.639 | m | 4.99 | 791.6086
Lazer | Elétrica | Cabo Unipolar (cobre) | PVC - 750V (Prysmian) - 4 mm² - Branco | 42.76 | 0.3 | 55.588 | m | 4.99 | 277.3841
Lazer | Elétrica | Cabo Unipolar (cobre) | PVC - 750V (Prysmian) - 4 mm² - Preto | 60.59 | 0.3 | 78.767 | m | 4.99 | 393.0473
Lazer | Elétrica | Cabo Unipolar (cobre) | PVC - 750V (Prysmian) - 4 mm² - Verde-amarelo | 111.49 | 0.3 | 144.937 | m | 4.99 | 723.2356
Lazer | Elétrica | Cabo Unipolar (cobre) | PVC - 750V (Prysmian) - 4 mm² - Vermelho | 24.29 | 0.3 | 31.577 | m | 4.99 | 157.5692
Lazer | Elétrica | Cabo Unipolar (cobre) | PVC - 750V (Prysmian) - 6 mm² - Azul claro | 2.7 | 0.3 | 3.51 | m | 7.99 | 28.0449
Lazer | Elétrica | Cabo Unipolar (cobre) | PVC - 750V (Prysmian) - 6 mm² - Branco | 2.7 | 0.3 | 3.51 | m | 7.99 | 28.0449
Lazer | Elétrica | Cabo Unipolar (cobre) | PVC - 750V (Prysmian) - 6 mm² - Preto | 2.7 | 0.3 | 3.51 | m | 7.99 | 28.0449
Lazer | Elétrica | Cabo Unipolar (cobre) | PVC - 750V (Prysmian) - 6 mm² - Verde-amarelo | 2.7 | 0.3 | 3.51 | m | 7.99 | 28.0449
Lazer | Elétrica | Cabo Unipolar (cobre) | PVC - 750V (Prysmian) - 6 mm² - Vermelho | 2.7 | 0.3 | 3.51 | m | 7.99 | 28.0449
Lazer | Elétrica | Dispositivo de Automação | AUTOMAÇÃO - Persiana Motorizada | 3 | 0 | 3 | pç | 3021.8 | 9065.4
Lazer | Elétrica | Dispositivo de Proteção | DISJUNTOR TERMOMAGNÉTICO MONOPOLAR - 10A - C - mín. 3kA | 1 | 0 | 1 | pç | 8.08 | 8.08
Lazer | Elétrica | Dispositivo de Proteção | DISJUNTOR TERMOMAGNÉTICO MONOPOLAR - 16A - C - 4,5kA | 13 | 0 | 13 | pç | 12.99 | 168.87
Lazer | Elétrica | Dispositivo de Proteção | DISJUNTOR TERMOMAGNÉTICO MONOPOLAR - 20A - C - 4,5kA | 7 | 0 | 7 | pç | 9.89 | 69.23
Lazer | Elétrica | Dispositivo de Proteção | DISJUNTOR TERMOMAGNÉTICO MONOPOLAR - 32A - C - mín. 3kA | 6 | 0 | 6 | pç | 8.99 | 53.94
Lazer | Elétrica | Dispositivo de Proteção | DISJUNTOR TERMOMAGNÉTICO TRIPOLAR - 50A - C - mín. 5kA | 2 | 0 | 2 | pç | 63.99 | 127.98
Lazer | Elétrica | Dispositivo de Proteção | DISPOSITIVO DE PROTEÇÃO CONTRA SURTO - Classe 2 - 275 V - 20 kA | 8 | 0 | 8 | pç | 74.95 | 599.6
Lazer | Elétrica | Dispositivo de Proteção | INTERRUPTOR TETRAPOLAR DR - 63 A - 10 kA - 30mA | 2 | 0 | 2 | pç | 214.9 | 429.8
Lazer | Elétrica | Eletrodutos | ACESSÓRIOS - Braçadeira para Condulete - 1" | 15 | 0 | 15 | pç | 0.65 | 9.75
Lazer | Elétrica | Eletrodutos | ACESSÓRIOS - Fixador para Eletroduto - 1/4x24mm - Pino de Aço com Fita de Nylon - Walsywa | 262 | 0 | 262 | pç | 0.5 | 131
Lazer | Elétrica | Eletrodutos | ELETRODUTO FLEXÍVEL TIPO LEVE - 1" | 76.23 | 0.2 | 91.476 | m | 3.4 | 311.0184
Lazer | Elétrica | Eletrodutos | ELETRODUTO FLEXÍVEL TIPO LEVE - 1.1/4" | 2.67 | 0.2 | 3.204 | m | 5 | 16.02
Lazer | Elétrica | Eletrodutos | ELETRODUTO FLEXÍVEL TIPO LEVE - 3/4" | 390.27 | 0.2 | 468.324 | m | 0.7822 | 366.323
Lazer | Elétrica | Eletrodutos | ELETRODUTO FLEXÍVEL TIPO LEVE - Cabo PP - 2,5mm² | 1.5 | 0.2 | 1.8 | m | 6.39 | 11.502
Lazer | Elétrica | Eletrodutos | ELETRODUTO FLEXÍVEL TIPO MÉDIO - 1" | 4.47 | 0.2 | 5.364 | m | 2.27 | 12.1763
Lazer | Elétrica | Eletrodutos | ELETRODUTO FLEXÍVEL TIPO MÉDIO - 3/4" | 109.09 | 0.2 | 130.908 | m | 0.78 | 102.1082
Lazer | Elétrica | Eletrodutos | ELETRODUTO PVC RÍGIDO - 1" | 20.18 | 0 | 20.18 | m | 7.03 | 141.8654
Lazer | Elétrica | Luminária | PAREDE - Arandela | 6 | 0 | 6 | pç | 57.9 | 347.4
Lazer | Elétrica | Luminária | PAREDE - Refletor | 4 | 0 | 4 | pç | 105.36 | 421.44
Lazer | Elétrica | Luminária | PAREDE - Soquete Porcelana E27 | 2 | 0 | 2 | pç | 2.71 | 5.42
Lazer | Elétrica | Luminária | PAREDE - Tartaruga | 1 | 0 | 1 | pç | 34.9 | 34.9
Lazer | Elétrica | Luminária | PISO - Pequena | 6 | 0 | 6 | pç | 20 | 120
Lazer | Elétrica | Luminária | TETO - Plafon LED | 3 | 0 | 3 | pç | 36.89 | 110.67
Lazer | Elétrica | Luminária | TETO - VentoKit | 0 | 0 | 0 | pç | 229.9 | 0
Lazer | Elétrica | Tomadas e Interruptores | INTERRUPTOR - Módulo - Cego | 1 | 0 | 1 | pç | 5.71 | 5.71
Lazer | Elétrica | Tomadas e Interruptores | INTERRUPTOR - Módulo - Interruptor Paralelo | 11 | 0 | 11 | pç | 10.62 | 116.82
Lazer | Elétrica | Tomadas e Interruptores | INTERRUPTOR - Módulo - Interruptor Simples | 32 | 0 | 32 | pç | 9.59 | 306.88
Lazer | Elétrica | Tomadas e Interruptores | INTERRUPTOR - Módulo - Interruptor p/ Campainha | 1 | 0 | 1 | pç | 10.9 | 10.9
Lazer | Elétrica | Tomadas e Interruptores | INTERRUPTOR - Módulo - Interruptor p/ Persiana | 3 | 0 | 3 | pç | 26.38 | 79.14
Lazer | Elétrica | Tomadas e Interruptores | SENSOR - Sensor de Presença - Teto | 10 | 0 | 10 | pç | 37.97 | 379.7
Lazer | Elétrica | Tomadas e Interruptores | SENSOR - Sensor fotoelétrico | 2 | 0 | 2 | pç | 391.4 | 782.8
Lazer | Elétrica | Tomadas e Interruptores | TOMADA - Cigarra | 1 | 0 | 1 | pç | 46.79 | 46.79
Lazer | Elétrica | Tomadas e Interruptores | TOMADA - Módulo - Tomada 2P+T 10A | 64 | 0 | 64 | pç | 8.19 | 524.16
Lazer | Elétrica | Tomadas e Interruptores | TOMADA - Módulo - Tomada 2P+T 20A | 27 | 0 | 27 | pç | 10.79 | 291.33
Lazer | Elétrica | Tomadas e Interruptores | TOMADA - Sobrepor - Tomada 2P+T 10A | 1 | 0 | 1 | pç | 14.15 | 14.15
Lazer | Elétrica (Ramal de Saída) | Cabo Unipolar (cobre) | PVC - 750V (Prysmian) - 10 mm² - Azul claro | 69.72 | 0.3 | 90.636 | m | 7.45 | 675.2382
Lazer | Elétrica (Ramal de Saída) | Cabo Unipolar (cobre) | PVC - 750V (Prysmian) - 10 mm² - Branco | 69.72 | 0.3 | 90.636 | m | 7.45 | 675.2382
Lazer | Elétrica (Ramal de Saída) | Cabo Unipolar (cobre) | PVC - 750V (Prysmian) - 10 mm² - Preto | 69.72 | 0.3 | 90.636 | m | 7.45 | 675.2382
Lazer | Elétrica (Ramal de Saída) | Cabo Unipolar (cobre) | PVC - 750V (Prysmian) - 10 mm² - Verde-amarelo | 69.72 | 0.3 | 90.636 | m | 7.45 | 675.2382
Lazer | Elétrica (Ramal de Saída) | Cabo Unipolar (cobre) | PVC - 750V (Prysmian) - 10 mm² - Vermelho | 69.72 | 0.3 | 90.636 | m | 7.45 | 675.2382
Lazer | Elétrica (Ramal de Saída) | Eletrodutos | ACESSÓRIOS - Braçadeira para Condulete - 1" | 40 | 0 | 40 | pç | 0.65 | 26
Lazer | Elétrica (Ramal de Saída) | Eletrodutos | ACESSÓRIOS - Fixador para Eletroduto - 1/4x24mm - Pino de Aço com Fita de Nylon - Walsywa | 14 | 0 | 14 | pç | 0.5 | 7
Lazer | Elétrica (Ramal de Saída) | Eletrodutos | ELETRODUTO FLEXÍVEL TIPO LEVE - 1" | 15.52 | 0.2 | 18.624 | m | 3.4 | 63.3216
Lazer | Elétrica (Ramal de Saída) | Eletrodutos | ELETRODUTO PVC RÍGIDO - 1" | 54.2 | 0.05 | 56.91 | m | 7.03 | 400.0773
Lazer | Lógica | Caixa de Passagem | CAIXA DE PASSAGEM - PAREDE - 2x4" - Embutido - PVC - Tigre | 20 | 0 | 20 | pç | 2.64 | 52.8
Lazer | Lógica | Caixa de Passagem | CAIXA DE PASSAGEM - PAREDE - 4x4" - Embutido - PVC - Tigre | 4 | 0 | 4 | pç | 5.25 | 21
Lazer | Lógica | Caixa de Passagem | CAIXA DE PASSAGEM - TETO - 4x4" - Octogonal - Embutido - PVC - Tigre | 13 | 0 | 13 | pç | 7.1 | 92.3
Lazer | Lógica | Quadros Elétricos | QUADRO DE DISTRIBUIÇÃO TELECOM - 30x30x8cm - Embutido - PVC - Tigre | 1 | 0 | 1 | pç | 243.9 | 243.9
Lazer | Lógica | Acessórios para Dispositivos | PLACA 4x2"e 4x4" - Placa Cega 4x2" | 8 | 0 | 8 | pç | 8.9 | 71.2
Lazer | Lógica | Acessórios para Dispositivos | PLACA 4x2"e 4x4" - Placa Cega 4x4" | 2 | 0 | 2 | pç | 9.99 | 19.98
Lazer | Lógica | Acessórios para Dispositivos | PLACA 4x2"e 4x4" - Placa p/ 1 função | 3 | 0 | 3 | pç | 4.9 | 14.7
Lazer | Lógica | Acessórios para Dispositivos | SUPORTE P/ PLACA 4x2" e 4x4" - Suporte 4x2" | 11 | 0 | 11 | pç | 2.33 | 25.63
Lazer | Lógica | Acessórios para Dispositivos | SUPORTE P/ PLACA 4x2" e 4x4" - Suporte 4x4" | 2 | 0 | 2 | pç | 3.93 | 7.86
Lazer | Lógica | Cabeamento Telecom | INTERNET - UTP Cat 5e - Não blindado | 62.22 | 0 | 62.22 | m | 1.5 | 93.33
Lazer | Lógica | Cabeamento Telecom | TELEFONE - CCI 50/2 | 6.85 | 0 | 6.85 | m | 6.16 | 42.196
Lazer | Lógica | Cabeamento Telecom | TV - Coaxial RG59 - 75 Ohms - malha 95% | 6.85 | 0 | 6.85 | m | 1.62 | 11.097
Lazer | Lógica | Dispositivo de Telecomunicação | AUTOMAÇÃO - Controle de Acesso | 3 | 0 | 3 | pç | 313.41 | 940.23
Lazer | Lógica | Tomadas e Interruptores | TOMADAS DE TELEFONE, TV E DADOS - Botão Interno | 3 | 0 | 3 | pç | 10 | 30
Lazer | Lógica | Tomadas e Interruptores | TOMADAS DE TELEFONE, TV E DADOS - Caixa de Som | 5 | 0 | 5 | pç | 12.5 | 62.5
Lazer | Lógica | Tomadas e Interruptores | TOMADAS DE TELEFONE, TV E DADOS - Dock de Som | 2 | 0 | 2 | pç | 1500 | 3000
Lazer | Lógica | Tomadas e Interruptores | TOMADAS DE TELEFONE, TV E DADOS - Fechadura Eletromagnética | 3 | 0 | 3 | pç | 249.9 | 749.7
Lazer | Lógica | Tomadas e Interruptores | TOMADAS DE TELEFONE, TV E DADOS - Interfone | 3 | 0 | 3 | pç | 8.5 | 25.5
Lazer | Lógica | Eletrodutos | ACESSÓRIOS - Fixador para Eletroduto - 1/4x24mm - Pino de Aço com Fita de Nylon - Walsywa | 221 | 0 | 221 | pç | 0.5 | 110.5
Lazer | Lógica | Eletrodutos | ELETRODUTO FLEXÍVEL TIPO LEVE - 1" | 111.6 | 0.2 | 133.92 | m | 3.4 | 455.328
Lazer | Lógica | Eletrodutos | ELETRODUTO FLEXÍVEL TIPO LEVE - 3/4" | 121.35 | 0.2 | 145.62 | m | 0.7822 | 113.904
Lazer | Lógica | Eletrodutos | ELETRODUTO FLEXÍVEL TIPO MÉDIO - 1" | 18.7 | 0.2 | 22.44 | m | 2.27 | 50.9388
Lazer | Lógica | Eletrodutos | ELETRODUTO FLEXÍVEL TIPO MÉDIO - 3/4" | 33.73 | 0.2 | 40.476 | m | 0.78 | 31.5713
Lazer | Lógica (Ramal de Saída) | Quadros Telecom | QUADRO DE DISTRIBUIÇÃO TELECOM - 40x40x8cm - Embutido - PVC - Tigre | 1 | 0 | 1 | pç | 312.9 | 312.9
Lazer | Lógica (Ramal de Saída) | Eletrodutos | ACESSÓRIOS - Fixador para Eletroduto - 1/4x24mm - Pino de Aço com Fita de Nylon - Walsywa | 23 | 0 | 23 | pç | 0.5 | 11.5
Lazer | Lógica (Ramal de Saída) | Eletrodutos | ELETRODUTO FLEXÍVEL TIPO LEVE - 1" | 25.34 | 0.2 | 30.408 | m | 3.4 | 103.3872
Lazer | Lógica (Ramal de Saída) | Eletrodutos | ELETRODUTO PVC RÍGIDO - 2" | 10.4 | 0.05 | 10.92 | m | 16.66 | 181.9272
Lazer | Elétrica (Emergência) | Caixa de Passagem | CAIXA DE PASSAGEM - PAREDE - 2x4" - Embutido - PVC - Tigre | 4 | 0 | 4 | pç | 2.64 | 10.56
Lazer | Elétrica (Emergência) | Caixa de Passagem | CAIXA DE PASSAGEM - TETO - 4x4" - Octogonal - Embutido - PVC - Tigre | 2 | 0 | 2 | pç | 7.1 | 14.2
Lazer | Elétrica (Emergência) | Acessórios para Dispositivos | PLACA 4x2"e 4x4" - Placa Cega 4x4" | 2 | 0 | 2 | pç | 9.99 | 19.98
Lazer | Elétrica (Emergência) | Acessórios para Dispositivos | SUPORTE P/ PLACA 4x2" e 4x4" - Suporte 4x2" | 2 | 0 | 2 | pç | 2.33 | 4.66
Lazer | Elétrica (Emergência) | Dispositivo Preventivo | Alarme - Acionador Manual de Alarme de Incêndio Endereçável | 1 | 0 | 1 | pç | 105.66 | 105.66
Lazer | Elétrica (Emergência) | Dispositivo Preventivo | Alarme - Detector Ótico de Fumaça Endereçável | 2 | 0 | 2 | pç | 142.88 | 285.76
Lazer | Elétrica (Emergência) | Dispositivo Preventivo | Alarme - Sirene Alarme de Incêndio | 1 | 0 | 1 | pç | 87.8 | 87.8
Lazer | Elétrica (Emergência) | Dispositivo Preventivo | Iluminação - Bloco Autônomo Simples - 110/220 Vac ¦ 100lm ¦ 2 horas | 8 | 0 | 8 | pç | 20.99 | 167.92
Lazer | Elétrica (Emergência) | Dispositivo Preventivo | Iluminação - Placa de Saída Autônoma 25x16cm - 110/220V ¦ 30lm ¦ 2 horas - Parede | 4 | 0 | 4 | pç | 67.61 | 270.44
Lazer | Elétrica (Emergência) | Dispositivo Preventivo | Iluminação - Placa de Saída Autônoma 25x16cm - Fotoluminescente - Parede | 1 | 0 | 1 | pç | 12.54 | 12.54
Lazer | Elétrica (Emergência) | Dispositivo Preventivo | Iluminação - Placa de Saída Autônoma 25x16cm Face dupla - 110/220V ¦ 30lm ¦ 2 horas - Teto | 3 | 0 | 3 | pç | 67.61 | 202.83
Lazer | Elétrica (Emergência) | Eletrodutos | ACESSÓRIOS - Fixador para Eletroduto - 1/4x24mm - Pino de Aço com Fita de Nylon - Walsywa | 13 | 0 | 13 | pç | 0.5 | 6.5
Lazer | Elétrica (Emergência) | Eletrodutos | ELETRODUTO FLEXÍVEL TIPO LEVE - 1" | 22.8 | 0.2 | 27.36 | m | 3.4 | 93.024
Lazer | Elétrica (Emergência) | Eletrodutos | ELETRODUTO FLEXÍVEL TIPO MÉDIO - 1" | 1.8 | 0.2 | 2.16 | m | 2.27 | 4.9032
Tipo | Elétrica | Caixa de Passagem | CAIXA DE PASSAGEM - PAREDE - 2x4" - Aparente - Condulete 5 Entradas - PVC - Tigre | 1 | 0 | 1 | pç | 25.95 | 25.95
Tipo | Elétrica | Caixa de Passagem | CAIXA DE PASSAGEM - PAREDE - 2x4" - Embutido - PVC - Tigre | 133 | 0 | 133 | pç | 2.64 | 351.12
Tipo | Elétrica | Caixa de Passagem | CAIXA DE PASSAGEM - PAREDE - 30x30x8cm - Embutido - PVC - Tigre | 1 | 0 | 1 | pç | 147.59 | 147.59
Tipo | Elétrica | Caixa de Passagem | CAIXA DE PASSAGEM - PAREDE - 4x4" - Embutido - PVC - Tigre | 8 | 0 | 8 | pç | 5.25 | 42
Tipo | Elétrica | Caixa de Passagem | CAIXA DE PASSAGEM - PISO - 10x10x6cm - Embutido - Alumínio - Tramontina | 1 | 0 | 1 | pç | 58.8 | 58.8
Tipo | Elétrica | Caixa de Passagem | CAIXA DE PASSAGEM - TETO - 4x4" - Octogonal - Embutido - PVC - Tigre | 42 | 0 | 42 | pç | 7.1 | 298.2
Tipo | Elétrica | Quadros Elétricos | QUADRO DE DISTRIBUIÇÃO ELÉTRICO - 36 Disjuntores - 52x35x8cm - Embutido - PVC - Tigre | 2 | 0 | 2 | pç | 149.99 | 299.98
Tipo | Elétrica | Acessórios para Dispositivos | PLACA 4x2"e 4x4" - Placa c/ Furo | 5 | 0 | 5 | pç | 4.99 | 24.95
Tipo | Elétrica | Acessórios para Dispositivos | PLACA 4x2"e 4x4" - Placa p/ 1 função | 79 | 0 | 79 | pç | 4.9 | 387.1
Tipo | Elétrica | Acessórios para Dispositivos | PLACA 4x2"e 4x4" - Placa p/ 2 funções | 30 | 0 | 30 | pç | 8.8 | 264
Tipo | Elétrica | Acessórios para Dispositivos | PLACA 4x2"e 4x4" - Placa p/ 3 funções | 13 | 0 | 13 | pç | 9.3 | 120.9
Tipo | Elétrica | Acessórios para Dispositivos | SUPORTE P/ PLACA 4x2" e 4x4" - Suporte 4x2" | 127 | 0 | 127 | pç | 2.33 | 295.91
Tipo | Elétrica | Acessórios para Dispositivos | TAMPÃO PVC P/ CONDULETE - Tampão Plástico 3/4" | 3 | 0 | 3 | pç | 0.49 | 1.47
Tipo | Elétrica | Cabo Unipolar (cobre) | PVC - 750V (Prysmian) - 1.5 mm² - Amarelo | 476.61 | 0.3 | 619.593 | m | 2.09 | 1294.9494
Tipo | Elétrica | Cabo Unipolar (cobre) | PVC - 750V (Prysmian) - 1.5 mm² - Azul claro | 139.96 | 0.3 | 181.948 | m | 2.09 | 380.2713
Tipo | Elétrica | Cabo Unipolar (cobre) | PVC - 750V (Prysmian) - 1.5 mm² - Verde-amarelo | 37.94 | 0.3 | 49.322 | m | 2.09 | 103.083
Tipo | Elétrica | Cabo Unipolar (cobre) | PVC - 750V (Prysmian) - 1.5 mm² - Vermelho | 200.51 | 0.3 | 260.663 | m | 2.09 | 544.7857
Tipo | Elétrica | Cabo Unipolar (cobre) | PVC - 750V (Prysmian) - 10 mm² - Azul claro | 6.8 | 0.3 | 8.84 | m | 7.45 | 65.858
Tipo | Elétrica | Cabo Unipolar (cobre) | PVC - 750V (Prysmian) - 10 mm² - Branco | 6.8 | 0.3 | 8.84 | m | 7.45 | 65.858
Tipo | Elétrica | Cabo Unipolar (cobre) | PVC - 750V (Prysmian) - 10 mm² - Preto | 6.8 | 0.3 | 8.84 | m | 7.45 | 65.858
Tipo | Elétrica | Cabo Unipolar (cobre) | PVC - 750V (Prysmian) - 10 mm² - Verde-amarelo | 6.8 | 0.3 | 8.84 | m | 7.45 | 65.858
Tipo | Elétrica | Cabo Unipolar (cobre) | PVC - 750V (Prysmian) - 10 mm² - Vermelho | 6.8 | 0.3 | 8.84 | m | 7.45 | 65.858
Tipo | Elétrica | Cabo Unipolar (cobre) | PVC - 750V (Prysmian) - 2.5 mm² - Amarelo | 26.47 | 0.3 | 34.411 | m | 3.09 | 106.33
Tipo | Elétrica | Cabo Unipolar (cobre) | PVC - 750V (Prysmian) - 2.5 mm² - Azul claro | 472.4 | 0.3 | 614.12 | m | 3.09 | 1897.6308
Tipo | Elétrica | Cabo Unipolar (cobre) | PVC - 750V (Prysmian) - 2.5 mm² - Branco | 231.4 | 0.3 | 300.82 | m | 3.09 | 929.5338
Tipo | Elétrica | Cabo Unipolar (cobre) | PVC - 750V (Prysmian) - 2.5 mm² - Preto | 129.7 | 0.3 | 168.61 | m | 3.09 | 521.0049
Tipo | Elétrica | Cabo Unipolar (cobre) | PVC - 750V (Prysmian) - 2.5 mm² - Verde-amarelo | 342.22 | 0.3 | 444.886 | m | 3.09 | 1374.6977
Tipo | Elétrica | Cabo Unipolar (cobre) | PVC - 750V (Prysmian) - 2.5 mm² - Vermelho | 106.84 | 0.3 | 138.892 | m | 3.09 | 429.1763
Tipo | Elétrica | Cabo Unipolar (cobre) | PVC - 750V (Prysmian) - 4 mm² - Azul claro | 105.88 | 0.3 | 137.644 | m | 4.99 | 686.8436
Tipo | Elétrica | Cabo Unipolar (cobre) | PVC - 750V (Prysmian) - 4 mm² - Branco | 30.26 | 0.3 | 39.338 | m | 4.99 | 196.2966
Tipo | Elétrica | Cabo Unipolar (cobre) | PVC - 750V (Prysmian) - 4 mm² - Preto | 34.27 | 0.3 | 44.551 | m | 4.99 | 222.3095
Tipo | Elétrica | Cabo Unipolar (cobre) | PVC - 750V (Prysmian) - 4 mm² - Verde-amarelo | 89.49 | 0.3 | 116.337 | m | 4.99 | 580.5216
Tipo | Elétrica | Cabo Unipolar (cobre) | PVC - 750V (Prysmian) - 4 mm² - Vermelho | 48.16 | 0.3 | 62.608 | m | 4.99 | 312.4139
Tipo | Elétrica | Cabo Unipolar (cobre) | PVC - 750V (Prysmian) - 6 mm² - Azul claro | 3.4 | 0.3 | 4.42 | m | 7.99 | 35.3158
Tipo | Elétrica | Cabo Unipolar (cobre) | PVC - 750V (Prysmian) - 6 mm² - Branco | 3.4 | 0.3 | 4.42 | m | 7.99 | 35.3158
Tipo | Elétrica | Cabo Unipolar (cobre) | PVC - 750V (Prysmian) - 6 mm² - Preto | 3.4 | 0.3 | 4.42 | m | 7.99 | 35.3158
Tipo | Elétrica | Cabo Unipolar (cobre) | PVC - 750V (Prysmian) - 6 mm² - Verde-amarelo | 3.4 | 0.3 | 4.42 | m | 7.99 | 35.3158
Tipo | Elétrica | Cabo Unipolar (cobre) | PVC - 750V (Prysmian) - 6 mm² - Vermelho | 3.4 | 0.3 | 4.42 | m | 7.99 | 35.3158
Tipo | Elétrica | Dispositivo de Automação | AUTOMAÇÃO - Persiana Motorizada | 5 | 0 | 5 | pç | 3021.8 | 15109
Tipo | Elétrica | Dispositivo de Proteção | DISJUNTOR TERMOMAGNÉTICO MONOPOLAR - 10A - C - 4,5kA | 2 | 0 | 2 | pç | 11.99 | 23.98
Tipo | Elétrica | Dispositivo de Proteção | DISJUNTOR TERMOMAGNÉTICO MONOPOLAR - 16A - C - 4,5kA | 10 | 0 | 10 | pç | 12.99 | 129.9
Tipo | Elétrica | Dispositivo de Proteção | DISJUNTOR TERMOMAGNÉTICO MONOPOLAR - 20A - C - 4,5kA | 8 | 0 | 8 | pç | 9.89 | 79.12
Tipo | Elétrica | Dispositivo de Proteção | DISJUNTOR TERMOMAGNÉTICO MONOPOLAR - 32A - C - mín. 3kA | 6 | 0 | 6 | pç | 8.99 | 53.94
Tipo | Elétrica | Dispositivo de Proteção | DISJUNTOR TERMOMAGNÉTICO TRIPOLAR - 50A - C - mín. 5kA | 2 | 0 | 2 | pç | 63.99 | 127.98
Tipo | Elétrica | Dispositivo de Proteção | DISPOSITIVO DE PROTEÇÃO CONTRA SURTO - Classe 2 - 275 V - 20 kA | 8 | 0 | 8 | pç | 74.95 | 599.6
Tipo | Elétrica | Dispositivo de Proteção | INTERRUPTOR TETRAPOLAR DR - 63 A - 10 kA - 30mA | 2 | 0 | 2 | pç | 214.9 | 429.8
Tipo | Elétrica | Dispositivo de Proteção | ACESSÓRIOS - Braçadeira para Condulete - 1" | 18 | 0 | 18 | pç | 0.65 | 11.7
Tipo | Elétrica | Dispositivo de Proteção | ACESSÓRIOS - Fixador para Eletroduto - 1/4x24mm - Pino de Aço com Fita de Nylon - Walsywa | 287 | 0 | 287 | pç | 0.5 | 143.5
Tipo | Elétrica | Eletrodutos | ELETRODUTO FLEXÍVEL TIPO LEVE - 1" | 86.43 | 0.2 | 103.716 | m | 3.4 | 352.6344
Tipo | Elétrica | Eletrodutos | ELETRODUTO FLEXÍVEL TIPO LEVE - 3/4" | 391.2 | 0.2 | 469.44 | m | 0.7822 | 367.196
Tipo | Elétrica | Eletrodutos | ELETRODUTO FLEXÍVEL TIPO LEVE - Cabo PP - 2,5mm² | 0.3 | 0.2 | 0.36 | m | 6.39 | 2.3004
Tipo | Elétrica | Eletrodutos | ELETRODUTO FLEXÍVEL TIPO MÉDIO - 1" | 7.88 | 0.2 | 9.456 | m | 2.27 | 21.4651
Tipo | Elétrica | Eletrodutos | ELETRODUTO FLEXÍVEL TIPO MÉDIO - 3/4" | 55.46 | 0.2 | 66.552 | m | 0.78 | 51.9106
Tipo | Elétrica | Eletrodutos | ELETRODUTO PVC RÍGIDO - 1" | 20.6 | 0.05 | 21.63 | m | 7.03 | 152.0589
Tipo | Elétrica | Luminária | PAREDE - Arandela | 2 | 0 | 2 | pç | 57.9 | 115.8
Tipo | Elétrica | Luminária | PAREDE - Soquete Porcelana E27 | 2 | 0 | 2 | pç | 2.71 | 5.42
Tipo | Elétrica | Luminária | PAREDE - Tartaruga | 1 | 0 | 1 | pç | 34.9 | 34.9
Tipo | Elétrica | Luminária | TETO - Plafon LED | 3 | 0 | 3 | pç | 36.89 | 110.67
Tipo | Elétrica | Luminária | TETO - VentoKit | 0 | 0 | 0 | pç | 229.9 | 0
Tipo | Elétrica | Tomadas e Interruptores | INTERRUPTOR - Módulo - Cego | 2 | 0 | 2 | pç | 5.71 | 11.42
Tipo | Elétrica | Tomadas e Interruptores | INTERRUPTOR - Módulo - Interruptor Paralelo | 21 | 0 | 21 | pç | 10.62 | 223.02
Tipo | Elétrica | Tomadas e Interruptores | INTERRUPTOR - Módulo - Interruptor Simples | 34 | 0 | 34 | pç | 9.59 | 326.06
Tipo | Elétrica | Tomadas e Interruptores | INTERRUPTOR - Módulo - Interruptor p/ Campainha | 2 | 0 | 2 | pç | 10.9 | 21.8
Tipo | Elétrica | Tomadas e Interruptores | INTERRUPTOR - Módulo - Interruptor p/ Persiana | 5 | 0 | 5 | pç | 26.38 | 131.9
Tipo | Elétrica | Tomadas e Interruptores | SENSOR - Sensor de Presença - Teto | 5 | 0 | 5 | pç | 37.97 | 189.85
Tipo | Elétrica | Tomadas e Interruptores | TOMADA - Cigarra | 2 | 0 | 2 | pç | 46.79 | 93.58
Tipo | Elétrica | Tomadas e Interruptores | TOMADA - Módulo - Tomada 2P+T 10A | 84 | 0 | 84 | pç | 8.19 | 687.96
Tipo | Elétrica | Tomadas e Interruptores | TOMADA - Módulo - Tomada 2P+T 20A | 28 | 0 | 28 | pç | 10.79 | 302.12
Tipo | Elétrica | Tomadas e Interruptores | TOMADA - Sobrepor - Tomada 2P+T 10A | 1 | 0 | 1 | pç | 14.15 | 14.15
Tipo | Elétrica (Ramal de Saída) | Cabo Unipolar (cobre) | PVC - 750V (Prysmian) - 10 mm² - Azul claro | 90.5 | 0.3 | 117.65 | m | 7.45 | 876.4925
Tipo | Elétrica (Ramal de Saída) | Cabo Unipolar (cobre) | PVC - 750V (Prysmian) - 10 mm² - Branco | 90.5 | 0.3 | 117.65 | m | 7.45 | 876.4925
Tipo | Elétrica (Ramal de Saída) | Cabo Unipolar (cobre) | PVC - 750V (Prysmian) - 10 mm² - Preto | 90.5 | 0.3 | 117.65 | m | 7.45 | 876.4925
Tipo | Elétrica (Ramal de Saída) | Cabo Unipolar (cobre) | PVC - 750V (Prysmian) - 10 mm² - Verde-amarelo | 90.5 | 0.3 | 117.65 | m | 7.45 | 876.4925
Tipo | Elétrica (Ramal de Saída) | Cabo Unipolar (cobre) | PVC - 750V (Prysmian) - 10 mm² - Vermelho | 90.5 | 0.3 | 117.65 | m | 7.45 | 876.4925
Tipo | Elétrica (Ramal de Saída) | Eletrodutos | ACESSÓRIOS - Braçadeira para Condulete - 1" | 57 | 0 | 57 | pç | 0.65 | 37.05
Tipo | Elétrica (Ramal de Saída) | Eletrodutos | ACESSÓRIOS - Fixador para Eletroduto - 1/4x24mm - Pino de Aço com Fita de Nylon - Walsywa | 16 | 0 | 16 | pç | 0.5 | 8
Tipo | Elétrica (Ramal de Saída) | Eletrodutos | ELETRODUTO FLEXÍVEL TIPO LEVE - 1" | 17.74 | 0.2 | 21.288 | m | 3.4 | 72.3792
Tipo | Elétrica (Ramal de Saída) | Eletrodutos | ELETRODUTO FLEXÍVEL TIPO MÉDIO - 1" | 7.66 | 0.2 | 9.192 | m | 2.27 | 20.8658
Tipo | Elétrica (Ramal de Saída) | Eletrodutos | ELETRODUTO PVC RÍGIDO - 1" | 65.1 | 0.05 | 68.355 | m | 7.03 | 480.5356
Tipo | Lógica | Caixa de Passagem | CAIXA DE PASSAGEM - PAREDE - 2x4" - Embutido - PVC - Tigre | 13 | 0 | 13 | pç | 2.64 | 34.32
Tipo | Lógica | Caixa de Passagem | CAIXA DE PASSAGEM - PAREDE - 4x4" - Embutido - PVC - Tigre | 2 | 0 | 2 | pç | 5.25 | 10.5
Tipo | Lógica | Caixa de Passagem | CAIXA 4x2", 4x4" e OCTOGONAL - Caixa Octogonal | 2 | 0 | 2 | pç | 3.29 | 6.58
Tipo | Lógica | Quadros Telecom | QUADRO DE DISTRIBUIÇÃO TELECOM - 30x30x8cm - Embutido - PVC - Tigre | 2 | 0 | 2 | pç | 243.9 | 487.8
Tipo | Lógica | Acessórios para Dispositivos | PLACA 4x2"e 4x4" - Placa Cega 4x2" | 12 | 0 | 12 | pç | 8.9 | 106.8
Tipo | Lógica | Acessórios para Dispositivos | PLACA 4x2"e 4x4" - Placa Cega 4x4" | 2 | 0 | 2 | pç | 9.99 | 19.98
Tipo | Lógica | Acessórios para Dispositivos | SUPORTE P/ PLACA 4x2" e 4x4" - Suporte 4x2" | 12 | 0 | 12 | pç | 2.33 | 27.96
Tipo | Lógica | Acessórios para Dispositivos | SUPORTE P/ PLACA 4x2" e 4x4" - Suporte 4x4" | 2 | 0 | 2 | pç | 3.93 | 7.86
Tipo | Lógica | Cabeamento Telecom | INTERFONE - UTP Cat 5e - Não blindado | 21.9 | 0 | 21.9 | m | 1.5 | 32.85
Tipo | Lógica | Dispositivo de Telecomunicação | TOMADAS DE TELEFONE, TV E DADOS - Interfone | 1 | 0 | 1 | pç | 8.5 | 8.5
Tipo | Lógica | Eletrodutos | ACESSÓRIOS - Fixador para Eletroduto - 1/4x24mm - Pino de Aço com Fita de Nylon - Walsywa | 157 | 0 | 157 | pç | 0.5 | 78.5
Tipo | Lógica | Eletrodutos | ELETRODUTO FLEXÍVEL TIPO LEVE - 1" | 88.68 | 0.2 | 106.416 | m | 3.4 | 361.8144
Tipo | Lógica | Eletrodutos | ELETRODUTO FLEXÍVEL TIPO LEVE - 3/4" | 99.32 | 0.2 | 119.184 | m | 0.7822 | 93.2257
Tipo | Lógica | Eletrodutos | ELETRODUTO FLEXÍVEL TIPO MÉDIO - 3/4" | 6.88 | 0.2 | 8.256 | m | 0.78 | 6.4397
Tipo | Lógica (Ramal de Saída) | Caixa de Passagem | CAIXA DE PASSAGEM - PAREDE - 40x40x8cm - Embutido - PVC - Tigre | 1 | 0 | 1 | pç | 184.3 | 184.3
Tipo | Lógica (Ramal de Saída) | Eletrodutos | ACESSÓRIOS - Fixador para Eletroduto - 1/4x24mm - Pino de Aço com Fita de Nylon - Walsywa | 44 | 0 | 44 | pç | 0.5 | 22
Tipo | Lógica (Ramal de Saída) | Eletrodutos | ELETRODUTO FLEXÍVEL TIPO LEVE - 1" | 48.16 | 0.2 | 57.792 | m | 3.4 | 196.4928
Tipo | Lógica (Ramal de Saída) | Eletrodutos | ELETRODUTO PVC RÍGIDO - 2" | 13.6 | 0.05 | 14.28 | m | 16.66 | 237.9048
Tipo | Elétrica (Emergência) | Caixa de Passagem | CAIXA DE PASSAGEM - PAREDE - 2x4" - Embutido - PVC - Tigre | 2 | 0 | 2 | pç | 2.64 | 5.28
Tipo | Elétrica (Emergência) | Caixa de Passagem | CAIXA DE PASSAGEM - TETO - 4x4" - Octogonal - Embutido - PVC - Tigre | 3 | 0 | 3 | pç | 7.1 | 21.3
Tipo | Elétrica (Emergência) | Dispositivo Preventivo | Alarme - Acionador Manual de Alarme de Incêndio Endereçável | 1 | 0 | 1 | pç | 105.66 | 105.66
Tipo | Elétrica (Emergência) | Dispositivo Preventivo | Alarme - Detector Ótico de Fumaça Endereçável | 3 | 0 | 3 | pç | 142.88 | 428.64
Tipo | Elétrica (Emergência) | Dispositivo Preventivo | Alarme - Sirene Alarme de Incêndio | 1 | 0 | 1 | pç | 87.8 | 87.8
Tipo | Elétrica (Emergência) | Dispositivo Preventivo | Iluminação - Bloco Autônomo Simples - 110/220 Vac ¦ 100lm ¦ 2 horas | 4 | 0 | 4 | pç | 20.99 | 83.96
Tipo | Elétrica (Emergência) | Dispositivo Preventivo | Iluminação - Placa de Saída Autônoma 25x16cm - 110/220V ¦ 30lm ¦ 2 horas - Parede | 2 | 0 | 2 | pç | 67.61 | 135.22
Tipo | Elétrica (Emergência) | Dispositivo Preventivo | ELETRODUTO FLEXÍVEL TIPO LEVE - 1" | 6.8 | 0.2 | 8.16 | m | 3.4 | 27.744
Tipo | Elétrica (Emergência) | Dispositivo Preventivo | ELETRODUTO FLEXÍVEL TIPO MÉDIO - 1" | 14.2 | 0.2 | 17.04 | m | 2.27 | 38.6808
Tipo Modular 1 | Elétrica | Caixa de Passagem | CAIXA DE PASSAGEM - PAREDE - 2x4" - Aparente - Condulete 5 Entradas - PVC - Tigre | 1 | 0 | 1 | pç | 25.95 | 25.95
Tipo Modular 1 | Elétrica | Caixa de Passagem | CAIXA DE PASSAGEM - PAREDE - 2x4" - Embutido - PVC - Tigre | 127 | 0 | 127 | pç | 2.64 | 335.28
Tipo Modular 1 | Elétrica | Caixa de Passagem | CAIXA DE PASSAGEM - PAREDE - 30x30x8cm - Embutido - PVC - Tigre | 1 | 0 | 1 | pç | 147.59 | 147.59
Tipo Modular 1 | Elétrica | Caixa de Passagem | CAIXA DE PASSAGEM - PAREDE - 4x4" - Embutido - PVC - Tigre | 9 | 0 | 9 | pç | 5.25 | 47.25
Tipo Modular 1 | Elétrica | Caixa de Passagem | CAIXA DE PASSAGEM - TETO - 4x4" - Octogonal - Embutido - PVC - Tigre | 41 | 0 | 41 | pç | 7.1 | 291.1
Tipo Modular 1 | Elétrica | Quadros Elétricos | QUADRO DE DISTRIBUIÇÃO ELÉTRICO - 36 Disjuntores - 52x35x8cm - Embutido - PVC - Tigre | 2 | 0 | 2 | pç | 149.99 | 299.98
Tipo Modular 1 | Elétrica | Acessórios para Dispositivos | PLACA 4x2"e 4x4" - Placa c/ Furo | 4 | 0 | 4 | pç | 4.99 | 19.96
Tipo Modular 1 | Elétrica | Acessórios para Dispositivos | PLACA 4x2"e 4x4" - Placa p/ 1 função | 73 | 0 | 73 | pç | 4.9 | 357.7
Tipo Modular 1 | Elétrica | Acessórios para Dispositivos | PLACA 4x2"e 4x4" - Placa p/ 2 funções | 33 | 0 | 33 | pç | 8.8 | 290.4
Tipo Modular 1 | Elétrica | Acessórios para Dispositivos | PLACA 4x2"e 4x4" - Placa p/ 3 funções | 11 | 0 | 11 | pç | 9.3 | 102.3
Tipo Modular 1 | Elétrica | Acessórios para Dispositivos | PLACA 4x2"e 4x4" - Placa p/ 6 funções | 1 | 0 | 1 | pç | 11.99 | 11.99
Tipo Modular 1 | Elétrica | Acessórios para Dispositivos | SUPORTE P/ PLACA 4x2" e 4x4" - Suporte 4x2" | 121 | 0 | 121 | pç | 2.33 | 281.93
Tipo Modular 1 | Elétrica | Acessórios para Dispositivos | SUPORTE P/ PLACA 4x2" e 4x4" - Suporte 4x4" | 1 | 0 | 1 | pç | 3.93 | 3.93
Tipo Modular 1 | Elétrica | Acessórios para Dispositivos | TAMPÃO PVC P/ CONDULETE - Tampão Plástico 3/4" | 3 | 0 | 3 | pç | 0.49 | 1.47
Tipo Modular 1 | Elétrica | Cabo Unipolar (cobre) | PVC - 750V (Prysmian) - 1.5 mm² - Amarelo | 444 | 0.3 | 577.2 | m | 2.09 | 1206.348
Tipo Modular 1 | Elétrica | Cabo Unipolar (cobre) | PVC - 750V (Prysmian) - 1.5 mm² - Azul claro | 134.96 | 0.3 | 175.448 | m | 2.09 | 366.6863
Tipo Modular 1 | Elétrica | Cabo Unipolar (cobre) | PVC - 750V (Prysmian) - 1.5 mm² - Verde-amarelo | 28.87 | 0.3 | 37.531 | m | 2.09 | 78.4398
Tipo Modular 1 | Elétrica | Cabo Unipolar (cobre) | PVC - 750V (Prysmian) - 1.5 mm² - Vermelho | 186.18 | 0.3 | 242.034 | m | 2.09 | 505.8511
Tipo Modular 1 | Elétrica | Cabo Unipolar (cobre) | PVC - 750V (Prysmian) - 10 mm² - Azul claro | 6.8 | 0.3 | 8.84 | m | 7.45 | 65.858
Tipo Modular 1 | Elétrica | Cabo Unipolar (cobre) | PVC - 750V (Prysmian) - 10 mm² - Branco | 6.8 | 0.3 | 8.84 | m | 7.45 | 65.858
Tipo Modular 1 | Elétrica | Cabo Unipolar (cobre) | PVC - 750V (Prysmian) - 10 mm² - Preto | 6.8 | 0.3 | 8.84 | m | 7.45 | 65.858
Tipo Modular 1 | Elétrica | Cabo Unipolar (cobre) | PVC - 750V (Prysmian) - 10 mm² - Verde-amarelo | 6.8 | 0.3 | 8.84 | m | 7.45 | 65.858
Tipo Modular 1 | Elétrica | Cabo Unipolar (cobre) | PVC - 750V (Prysmian) - 10 mm² - Vermelho | 6.8 | 0.3 | 8.84 | m | 7.45 | 65.858
Tipo Modular 1 | Elétrica | Cabo Unipolar (cobre) | PVC - 750V (Prysmian) - 2.5 mm² - Amarelo | 26.47 | 0.3 | 34.411 | m | 3.09 | 106.33
Tipo Modular 1 | Elétrica | Cabo Unipolar (cobre) | PVC - 750V (Prysmian) - 2.5 mm² - Azul claro | 450.86 | 0.3 | 586.118 | m | 3.09 | 1811.1046
Tipo Modular 1 | Elétrica | Cabo Unipolar (cobre) | PVC - 750V (Prysmian) - 2.5 mm² - Branco | 180.13 | 0.3 | 234.169 | m | 3.09 | 723.5822
Tipo Modular 1 | Elétrica | Cabo Unipolar (cobre) | PVC - 750V (Prysmian) - 2.5 mm² - Preto | 180.39 | 0.3 | 234.507 | m | 3.09 | 724.6266
Tipo Modular 1 | Elétrica | Cabo Unipolar (cobre) | PVC - 750V (Prysmian) - 2.5 mm² - Verde-amarelo | 319.15 | 0.3 | 414.895 | m | 3.09 | 1282.0255
Tipo Modular 1 | Elétrica | Cabo Unipolar (cobre) | PVC - 750V (Prysmian) - 2.5 mm² - Vermelho | 85.88 | 0.3 | 111.644 | m | 3.09 | 344.98
Tipo Modular 1 | Elétrica | Cabo Unipolar (cobre) | PVC - 750V (Prysmian) - 4 mm² - Azul claro | 125.23 | 0.3 | 162.799 | m | 4.99 | 812.367
Tipo Modular 1 | Elétrica | Cabo Unipolar (cobre) | PVC - 750V (Prysmian) - 4 mm² - Branco | 42.51 | 0.3 | 55.263 | m | 4.99 | 275.7624
Tipo Modular 1 | Elétrica | Cabo Unipolar (cobre) | PVC - 750V (Prysmian) - 4 mm² - Preto | 32.73 | 0.3 | 42.549 | m | 4.99 | 212.3195
Tipo Modular 1 | Elétrica | Cabo Unipolar (cobre) | PVC - 750V (Prysmian) - 4 mm² - Verde-amarelo | 97.76 | 0.3 | 127.088 | m | 4.99 | 634.1691
Tipo Modular 1 | Elétrica | Cabo Unipolar (cobre) | PVC - 750V (Prysmian) - 4 mm² - Vermelho | 56.8 | 0.3 | 73.84 | m | 4.99 | 368.4616
Tipo Modular 1 | Elétrica | Cabo Unipolar (cobre) | PVC - 750V (Prysmian) - 6 mm² - Azul claro | 3.4 | 0.3 | 4.42 | m | 7.99 | 35.3158
Tipo Modular 1 | Elétrica | Cabo Unipolar (cobre) | PVC - 750V (Prysmian) - 6 mm² - Branco | 3.4 | 0.3 | 4.42 | m | 7.99 | 35.3158
Tipo Modular 1 | Elétrica | Cabo Unipolar (cobre) | PVC - 750V (Prysmian) - 6 mm² - Preto | 3.4 | 0.3 | 4.42 | m | 7.99 | 35.3158
Tipo Modular 1 | Elétrica | Cabo Unipolar (cobre) | PVC - 750V (Prysmian) - 6 mm² - Verde-amarelo | 3.4 | 0.3 | 4.42 | m | 7.99 | 35.3158
Tipo Modular 1 | Elétrica | Cabo Unipolar (cobre) | PVC - 750V (Prysmian) - 6 mm² - Vermelho | 3.4 | 0.3 | 4.42 | m | 7.99 | 35.3158
Tipo Modular 1 | Elétrica | Caixas | CAIXA 4x2", 4x4" e OCTOGONAL - Caixa 4x2" | 1 | 0 | 1 | pç | 2.64 | 2.64
Tipo Modular 1 | Elétrica | Dispositivo de Automação | AUTOMAÇÃO - Persiana Motorizada | 4 | 0 | 4 | pç | 3021.8 | 12087.2
Tipo Modular 1 | Elétrica | Dispositivo de Proteção | DISJUNTOR TERMOMAGNÉTICO MONOPOLAR - 10A - C - 4,5kA | 1 | 0 | 1 | pç | 11.99 | 11.99
Tipo Modular 1 | Elétrica | Dispositivo de Proteção | DISJUNTOR TERMOMAGNÉTICO MONOPOLAR - 10A - C - mín. 3kA | 1 | 0 | 1 | pç | 8.08 | 8.08
Tipo Modular 1 | Elétrica | Dispositivo de Proteção | DISJUNTOR TERMOMAGNÉTICO MONOPOLAR - 16A - C - 4,5kA | 9 | 0 | 9 | pç | 12.99 | 116.91
Tipo Modular 1 | Elétrica | Dispositivo de Proteção | DISJUNTOR TERMOMAGNÉTICO MONOPOLAR - 20A - C - 4,5kA | 8 | 0 | 8 | pç | 9.89 | 79.12
Tipo Modular 1 | Elétrica | Dispositivo de Proteção | DISJUNTOR TERMOMAGNÉTICO MONOPOLAR - 32A - C - mín. 3kA | 6 | 0 | 6 | pç | 8.99 | 53.94
Tipo Modular 1 | Elétrica | Dispositivo de Proteção | DISJUNTOR TERMOMAGNÉTICO TRIPOLAR - 50A - C - mín. 5kA | 2 | 0 | 2 | pç | 63.99 | 127.98
Tipo Modular 1 | Elétrica | Dispositivo de Proteção | DISPOSITIVO DE PROTEÇÃO CONTRA SURTO - Classe 2 - 275 V - 20 kA | 8 | 0 | 8 | pç | 74.95 | 599.6
Tipo Modular 1 | Elétrica | Dispositivo de Proteção | INTERRUPTOR TETRAPOLAR DR - 63 A - 10 kA - 30mA | 2 | 0 | 2 | pç | 214.9 | 429.8
Tipo Modular 1 | Elétrica | Eletrodutos | ACESSÓRIOS - Braçadeira para Condulete - 1" | 18 | 0 | 18 | pç | 0.65 | 11.7
Tipo Modular 1 | Elétrica | Eletrodutos | ACESSÓRIOS - Fixador para Eletroduto - 1/4x24mm - Pino de Aço com Fita de Nylon - Walsywa | 269 | 0 | 269 | pç | 0.5 | 134.5
Tipo Modular 1 | Elétrica | Eletrodutos | ELETRODUTO FLEXÍVEL TIPO LEVE - 1" | 81.89 | 0.2 | 98.268 | m | 3.4 | 334.1112
Tipo Modular 1 | Elétrica | Eletrodutos | ELETRODUTO FLEXÍVEL TIPO LEVE - 3/4" | 365.09 | 0.2 | 438.108 | m | 0.7822 | 342.6881
Tipo Modular 1 | Elétrica | Eletrodutos | ELETRODUTO FLEXÍVEL TIPO LEVE - Cabo PP - 2,5mm² | 0.3 | 0.2 | 0.36 | m | 6.39 | 2.3004
Tipo Modular 1 | Elétrica | Eletrodutos | ELETRODUTO FLEXÍVEL TIPO MÉDIO - 1" | 15.54 | 0.2 | 18.648 | m | 2.27 | 42.331
Tipo Modular 1 | Elétrica | Eletrodutos | ELETRODUTO FLEXÍVEL TIPO MÉDIO - 3/4" | 55.64 | 0.2 | 66.768 | m | 0.78 | 52.079
Tipo Modular 1 | Elétrica | Eletrodutos | ELETRODUTO PVC RÍGIDO - 1" | 20.6 | 0.05 | 21.63 | m | 7.03 | 152.0589
Tipo Modular 1 | Elétrica | Luminária | PAREDE - Arandela | 2 | 0 | 2 | pç | 57.9 | 115.8
Tipo Modular 1 | Elétrica | Luminária | PAREDE - Soquete Porcelana E27 | 2 | 0 | 2 | pç | 2.71 | 5.42
Tipo Modular 1 | Elétrica | Luminária | PAREDE - Tartaruga | 1 | 0 | 1 | pç | 34.9 | 34.9
Tipo Modular 1 | Elétrica | Luminária | TETO - Plafon LED | 3 | 0 | 3 | pç | 36.89 | 110.67
Tipo Modular 1 | Elétrica | Luminária | TETO - VentoKit | 0 | 0 | 0 | pç | 229.9 | 0
Tipo Modular 1 | Elétrica | Tomadas e Interruptores | INTERRUPTOR - Módulo - Cego | 4 | 0 | 4 | pç | 5.71 | 22.84
Tipo Modular 1 | Elétrica | Tomadas e Interruptores | INTERRUPTOR - Módulo - Interruptor Paralelo | 21 | 0 | 21 | pç | 10.62 | 223.02
Tipo Modular 1 | Elétrica | Tomadas e Interruptores | INTERRUPTOR - Módulo - Interruptor Simples | 31 | 0 | 31 | pç | 9.59 | 297.29
Tipo Modular 1 | Elétrica | Tomadas e Interruptores | INTERRUPTOR - Módulo - Interruptor p/ Campainha | 2 | 0 | 2 | pç | 10.9 | 21.8
Tipo Modular 1 | Elétrica | Tomadas e Interruptores | INTERRUPTOR - Módulo - Interruptor p/ Persiana | 4 | 0 | 4 | pç | 26.38 | 105.52
Tipo Modular 1 | Elétrica | Tomadas e Interruptores | SENSOR - Sensor de Presença - Teto | 5 | 0 | 5 | pç | 37.97 | 189.85
Tipo Modular 1 | Elétrica | Tomadas e Interruptores | TOMADA - Cigarra | 2 | 0 | 2 | pç | 46.79 | 93.58
Tipo Modular 1 | Elétrica | Tomadas e Interruptores | TOMADA - Módulo - Tomada 2P+T 10A | 85 | 0 | 85 | pç | 8.19 | 696.15
Tipo Modular 1 | Elétrica | Tomadas e Interruptores | TOMADA - Módulo - Tomada 2P+T 20A | 29 | 0 | 29 | pç | 10.79 | 312.91
Tipo Modular 1 | Elétrica | Tomadas e Interruptores | TOMADA - Sobrepor - Tomada 2P+T 10A | 1 | 0 | 1 | pç | 14.15 | 14.15
Tipo Modular 1 | Elétrica (Ramal de Saída) | Cabo Unipolar (cobre) | PVC - 750V (Prysmian) - 10 mm² - Azul claro | 17.74 | 0.3 | 23.062 | m | 7.45 | 171.8119
Tipo Modular 1 | Elétrica (Ramal de Saída) | Cabo Unipolar (cobre) | PVC - 750V (Prysmian) - 10 mm² - Branco | 17.74 | 0.3 | 23.062 | m | 7.45 | 171.8119
Tipo Modular 1 | Elétrica (Ramal de Saída) | Cabo Unipolar (cobre) | PVC - 750V (Prysmian) - 10 mm² - Preto | 17.74 | 0.3 | 23.062 | m | 7.45 | 171.8119
Tipo Modular 1 | Elétrica (Ramal de Saída) | Cabo Unipolar (cobre) | PVC - 750V (Prysmian) - 10 mm² - Verde-amarelo | 17.74 | 0.3 | 23.062 | m | 7.45 | 171.8119
Tipo Modular 1 | Elétrica (Ramal de Saída) | Cabo Unipolar (cobre) | PVC - 750V (Prysmian) - 10 mm² - Vermelho | 17.74 | 0.3 | 23.062 | m | 7.45 | 171.8119
Tipo Modular 1 | Elétrica (Ramal de Saída) | Eletrodutos | ACESSÓRIOS - Braçadeira para Condulete - 1" | 51 | 0 | 51 | pç | 0.65 | 33.15
Tipo Modular 1 | Elétrica (Ramal de Saída) | Eletrodutos | ACESSÓRIOS - Fixador para Eletroduto - 1/4x24mm - Pino de Aço com Fita de Nylon - Walsywa | 16 | 0 | 16 | pç | 0.5 | 8
Tipo Modular 1 | Elétrica (Ramal de Saída) | Eletrodutos | ELETRODUTO FLEXÍVEL TIPO LEVE - 1" | 17.74 | 0.2 | 21.288 | m | 3.4 | 72.3792
Tipo Modular 1 | Elétrica (Ramal de Saída) | Eletrodutos | ELETRODUTO PVC RÍGIDO - 1" | 57.8 | 0.05 | 60.69 | m | 7.03 | 426.6507
Tipo Modular 1 | Lógica | Caixa de Passagem | CAIXA DE PASSAGEM - PAREDE - 2x4" - Embutido - PVC - Tigre | 11 | 0 | 11 | pç | 2.64 | 29.04
Tipo Modular 1 | Lógica | Caixa de Passagem | CAIXA DE PASSAGEM - PAREDE - 4x4" - Embutido - PVC - Tigre | 2 | 0 | 2 | pç | 5.25 | 10.5
Tipo Modular 1 | Lógica | Caixa de Passagem | CAIXA 4x2", 4x4" e OCTOGONAL - Caixa Octogonal | 2 | 0 | 2 | pç | 3.29 | 6.58
Tipo Modular 1 | Lógica | Quadros Telecom | QUADRO DE DISTRIBUIÇÃO TELECOM - 30x30x8cm - Embutido - PVC - Tigre | 2 | 0 | 2 | pç | 243.9 | 487.8
Tipo Modular 1 | Lógica | Acessórios para Dispositivos | PLACA 4x2"e 4x4" - Placa Cega 4x2" | 10 | 0 | 10 | pç | 8.9 | 89
Tipo Modular 1 | Lógica | Acessórios para Dispositivos | PLACA 4x2"e 4x4" - Placa Cega 4x4" | 2 | 0 | 2 | pç | 9.99 | 19.98
Tipo Modular 1 | Lógica | Acessórios para Dispositivos | SUPORTE P/ PLACA 4x2" e 4x4" - Suporte 4x2" | 10 | 0 | 10 | pç | 2.33 | 23.3
Tipo Modular 1 | Lógica | Acessórios para Dispositivos | SUPORTE P/ PLACA 4x2" e 4x4" - Suporte 4x4" | 2 | 0 | 2 | pç | 3.93 | 7.86
Tipo Modular 1 | Lógica | Cabeamento Telecom | INTERNET - UTP Cat 5e - Não blindado | 21.9 | 0 | 21.9 | m | 1.5 | 32.85
Tipo Modular 1 | Lógica | Dispositivo de Telecomunicação | TOMADAS DE TELEFONE, TV E DADOS - Interfone | 1 | 0 | 1 | pç | 8.5 | 8.5
Tipo Modular 1 | Lógica | Eletrodutos | ACESSÓRIOS - Fixador para Eletroduto - 1/4x24mm - Pino de Aço com Fita de Nylon - Walsywa | 137 | 0 | 137 | pç | 0.5 | 68.5
Tipo Modular 1 | Lógica | Eletrodutos | ELETRODUTO FLEXÍVEL TIPO LEVE - 1" | 69.3 | 0.2 | 83.16 | m | 3.4 | 282.744
Tipo Modular 1 | Lógica | Eletrodutos | ELETRODUTO FLEXÍVEL TIPO LEVE - 3/4" | 92.9 | 0.2 | 111.48 | m | 0.7822 | 87.1997
Tipo Modular 1 | Lógica | Eletrodutos | ELETRODUTO FLEXÍVEL TIPO MÉDIO - 3/4" | 6.9 | 0.2 | 8.28 | m | 0.78 | 6.4584
Tipo Modular 1 | Lógica (Ramal de Saída) | Caixa de Passagem | CAIXA DE PASSAGEM - PAREDE - 40x40x8cm - Embutido - PVC - Tigre | 1 | 0 | 1 | pç | 184.3 | 184.3
Tipo Modular 1 | Lógica (Ramal de Saída) | Eletrodutos | ACESSÓRIOS - Fixador para Eletroduto - 1/4x24mm - Pino de Aço com Fita de Nylon - Walsywa | 44 | 0 | 44 | pç | 0.5 | 22
Tipo Modular 1 | Lógica (Ramal de Saída) | Eletrodutos | ELETRODUTO FLEXÍVEL TIPO LEVE - 1" | 48.16 | 0.2 | 57.792 | m | 3.4 | 196.4928
Tipo Modular 1 | Lógica (Ramal de Saída) | Eletrodutos | ELETRODUTO PVC RÍGIDO - 2" | 13.6 | 0.05 | 14.28 | m | 16.66 | 237.9048
Tipo Modular 1 | Elétrica (Emergência) | Caixa de Passagem | CAIXA DE PASSAGEM - PAREDE - 2x4" - Embutido - PVC - Tigre | 2 | 0 | 2 | pç | 2.64 | 5.28
Tipo Modular 1 | Elétrica (Emergência) | Caixa de Passagem | CAIXA DE PASSAGEM - TETO - 4x4" - Octogonal - Embutido - PVC - Tigre | 3 | 0 | 3 | pç | 7.1 | 21.3
Tipo Modular 1 | Elétrica (Emergência) | Dispositivo Preventivo | Alarme - Acionador Manual de Alarme de Incêndio Endereçável | 1 | 0 | 1 | pç | 105.66 | 105.66
Tipo Modular 1 | Elétrica (Emergência) | Dispositivo Preventivo | Alarme - Detector Ótico de Fumaça Endereçável | 3 | 0 | 3 | pç | 142.88 | 428.64
Tipo Modular 1 | Elétrica (Emergência) | Dispositivo Preventivo | Alarme - Sirene Alarme de Incêndio | 1 | 0 | 1 | pç | 87.8 | 87.8
Tipo Modular 1 | Elétrica (Emergência) | Dispositivo Preventivo | Iluminação - Bloco Autônomo Simples - 110/220 Vac ¦ 100lm ¦ 2 horas | 4 | 0 | 4 | pç | 20.99 | 83.96
Tipo Modular 1 | Elétrica (Emergência) | Dispositivo Preventivo | Iluminação - Placa de Saída Autônoma 25x16cm - 110/220V ¦ 30lm ¦ 2 horas - Parede | 2 | 0 | 2 | pç | 67.61 | 135.22
Tipo Modular 1 | Elétrica (Emergência) | Eletrodutos | ELETRODUTO FLEXÍVEL TIPO LEVE - 1" | 6.8 | 0.2 | 8.16 | m | 3.4 | 27.744
Tipo Modular 1 | Elétrica (Emergência) | Eletrodutos | ELETRODUTO FLEXÍVEL TIPO MÉDIO - 1" | 14.2 | 0.2 | 17.04 | m | 2.27 | 38.6808
Tipo Modular 2 | Elétrica | Caixa de Passagem | CAIXA DE PASSAGEM - PAREDE - 2x4" - Aparente - Condulete 5 Entradas - PVC - Tigre | 1 | 0 | 1 | pç | 25.95 | 25.95
Tipo Modular 2 | Elétrica | Caixa de Passagem | CAIXA DE PASSAGEM - PAREDE - 2x4" - Embutido - PVC - Tigre | 131 | 0 | 131 | pç | 2.64 | 345.84
Tipo Modular 2 | Elétrica | Caixa de Passagem | CAIXA DE PASSAGEM - PAREDE - 30x30x8cm - Embutido - PVC - Tigre | 1 | 0 | 1 | pç | 147.59 | 147.59
Tipo Modular 2 | Elétrica | Caixa de Passagem | CAIXA DE PASSAGEM - PAREDE - 4x4" - Embutido - PVC - Tigre | 9 | 0 | 9 | pç | 5.25 | 47.25
Tipo Modular 2 | Elétrica | Caixa de Passagem | CAIXA DE PASSAGEM - PISO - 10x10x6cm - Embutido - Alumínio - Tramontina | 1 | 0 | 1 | pç | 58.8 | 58.8
Tipo Modular 2 | Elétrica | Caixa de Passagem | CAIXA DE PASSAGEM - TETO - 4x4" - Octogonal - Embutido - PVC - Tigre | 43 | 0 | 43 | pç | 7.1 | 305.3
Tipo Modular 2 | Elétrica | Quadros Elétricos | QUADRO DE DISTRIBUIÇÃO ELÉTRICO - 36 Disjuntores - 52x35x8cm - Embutido - PVC - Tigre | 2 | 0 | 2 | pç | 149.99 | 299.98
Tipo Modular 2 | Elétrica | Acessórios para Dispositivos | CONECTORES PORCELANA - Conector Tripolar | 1 | 0 | 1 | pç | 4.65 | 4.65
Tipo Modular 2 | Elétrica | Acessórios para Dispositivos | PLACA 4x2"e 4x4" - Placa c/ Furo | 6 | 0 | 6 | pç | 4.99 | 29.94
Tipo Modular 2 | Elétrica | Acessórios para Dispositivos | PLACA 4x2"e 4x4" - Placa p/ 1 função | 79 | 0 | 79 | pç | 4.9 | 387.1
Tipo Modular 2 | Elétrica | Acessórios para Dispositivos | PLACA 4x2"e 4x4" - Placa p/ 2 funções | 28 | 0 | 28 | pç | 8.8 | 246.4
Tipo Modular 2 | Elétrica | Acessórios para Dispositivos | PLACA 4x2"e 4x4" - Placa p/ 3 funções | 12 | 0 | 12 | pç | 9.3 | 111.6
Tipo Modular 2 | Elétrica | Acessórios para Dispositivos | PLACA 4x2"e 4x4" - Placa p/ 6 funções | 1 | 0 | 1 | pç | 11.99 | 11.99
Tipo Modular 2 | Elétrica | Acessórios para Dispositivos | SUPORTE P/ PLACA 4x2" e 4x4" - Suporte 4x2" | 125 | 0 | 125 | pç | 2.33 | 291.25
Tipo Modular 2 | Elétrica | Acessórios para Dispositivos | SUPORTE P/ PLACA 4x2" e 4x4" - Suporte 4x4" | 1 | 0 | 1 | pç | 3.93 | 3.93
Tipo Modular 2 | Elétrica | Acessórios para Dispositivos | TAMPÃO PVC P/ CONDULETE - Tampão Plástico 3/4" | 3 | 0 | 3 | pç | 0.49 | 1.47
Tipo Modular 2 | Elétrica | Cabo Unipolar (cobre) | PVC - 750V (Prysmian) - 1.5 mm² - Amarelo | 481.6 | 0.3 | 626.08 | m | 2.09 | 1308.5072
Tipo Modular 2 | Elétrica | Cabo Unipolar (cobre) | PVC - 750V (Prysmian) - 1.5 mm² - Azul claro | 137.95 | 0.3 | 179.335 | m | 2.09 | 374.8101
Tipo Modular 2 | Elétrica | Cabo Unipolar (cobre) | PVC - 750V (Prysmian) - 1.5 mm² - Verde-amarelo | 35.76 | 0.3 | 46.488 | m | 2.09 | 97.1599
Tipo Modular 2 | Elétrica | Cabo Unipolar (cobre) | PVC - 750V (Prysmian) - 1.5 mm² - Vermelho | 188.02 | 0.3 | 244.426 | m | 2.09 | 510.8503
Tipo Modular 2 | Elétrica | Cabo Unipolar (cobre) | PVC - 750V (Prysmian) - 10 mm² - Azul claro | 6.8 | 0.3 | 8.84 | m | 7.45 | 65.858
Tipo Modular 2 | Elétrica | Cabo Unipolar (cobre) | PVC - 750V (Prysmian) - 10 mm² - Branco | 6.8 | 0.3 | 8.84 | m | 7.45 | 65.858
Tipo Modular 2 | Elétrica | Cabo Unipolar (cobre) | PVC - 750V (Prysmian) - 10 mm² - Preto | 6.8 | 0.3 | 8.84 | m | 7.45 | 65.858
Tipo Modular 2 | Elétrica | Cabo Unipolar (cobre) | PVC - 750V (Prysmian) - 10 mm² - Verde-amarelo | 6.8 | 0.3 | 8.84 | m | 7.45 | 65.858
Tipo Modular 2 | Elétrica | Cabo Unipolar (cobre) | PVC - 750V (Prysmian) - 10 mm² - Vermelho | 6.8 | 0.3 | 8.84 | m | 7.45 | 65.858
Tipo Modular 2 | Elétrica | Cabo Unipolar (cobre) | PVC - 750V (Prysmian) - 2.5 mm² - Amarelo | 26.47 | 0.3 | 34.411 | m | 3.09 | 106.33
Tipo Modular 2 | Elétrica | Cabo Unipolar (cobre) | PVC - 750V (Prysmian) - 2.5 mm² - Azul claro | 460.09 | 0.3 | 598.117 | m | 3.09 | 1848.1815
Tipo Modular 2 | Elétrica | Cabo Unipolar (cobre) | PVC - 750V (Prysmian) - 2.5 mm² - Branco | 222.25 | 0.3 | 288.925 | m | 3.09 | 892.7782
Tipo Modular 2 | Elétrica | Cabo Unipolar (cobre) | PVC - 750V (Prysmian) - 2.5 mm² - Preto | 204.72 | 0.3 | 266.136 | m | 3.09 | 822.3602
Tipo Modular 2 | Elétrica | Cabo Unipolar (cobre) | PVC - 750V (Prysmian) - 2.5 mm² - Verde-amarelo | 334.49 | 0.3 | 434.837 | m | 3.09 | 1343.6463
Tipo Modular 2 | Elétrica | Cabo Unipolar (cobre) | PVC - 750V (Prysmian) - 2.5 mm² - Vermelho | 28.65 | 0.3 | 37.245 | m | 3.09 | 115.087
Tipo Modular 2 | Elétrica | Cabo Unipolar (cobre) | PVC - 750V (Prysmian) - 4 mm² - Azul claro | 114.34 | 0.3 | 148.642 | m | 4.99 | 741.7236
Tipo Modular 2 | Elétrica | Cabo Unipolar (cobre) | PVC - 750V (Prysmian) - 4 mm² - Branco | 28.41 | 0.3 | 36.933 | m | 4.99 | 184.2957
Tipo Modular 2 | Elétrica | Cabo Unipolar (cobre) | PVC - 750V (Prysmian) - 4 mm² - Preto | 39.48 | 0.3 | 51.324 | m | 4.99 | 256.1068
Tipo Modular 2 | Elétrica | Cabo Unipolar (cobre) | PVC - 750V (Prysmian) - 4 mm² - Verde-amarelo | 97.98 | 0.3 | 127.374 | m | 4.99 | 635.5963
Tipo Modular 2 | Elétrica | Cabo Unipolar (cobre) | PVC - 750V (Prysmian) - 4 mm² - Vermelho | 53.27 | 0.3 | 69.251 | m | 4.99 | 345.5625
Tipo Modular 2 | Elétrica | Cabo Unipolar (cobre) | PVC - 750V (Prysmian) - 6 mm² - Azul claro | 3.4 | 0.3 | 4.42 | m | 7.99 | 35.3158
Tipo Modular 2 | Elétrica | Cabo Unipolar (cobre) | PVC - 750V (Prysmian) - 6 mm² - Branco | 3.4 | 0.3 | 4.42 | m | 7.99 | 35.3158
Tipo Modular 2 | Elétrica | Cabo Unipolar (cobre) | PVC - 750V (Prysmian) - 6 mm² - Preto | 3.4 | 0.3 | 4.42 | m | 7.99 | 35.3158
Tipo Modular 2 | Elétrica | Cabo Unipolar (cobre) | PVC - 750V (Prysmian) - 6 mm² - Verde-amarelo | 3.4 | 0.3 | 4.42 | m | 7.99 | 35.3158
Tipo Modular 2 | Elétrica | Cabo Unipolar (cobre) | PVC - 750V (Prysmian) - 6 mm² - Vermelho | 3.4 | 0.3 | 4.42 | m | 7.99 | 35.3158
Tipo Modular 2 | Elétrica | Dispositivo de Automação | AUTOMAÇÃO - Persiana Motorizada | 5 | 0 | 5 | pç | 3021.8 | 15109
Tipo Modular 2 | Elétrica | Dispositivo de Proteção | DISJUNTOR TERMOMAGNÉTICO MONOPOLAR - 10A - C - 4,5kA | 1 | 0 | 1 | pç | 11.99 | 11.99
Tipo Modular 2 | Elétrica | Dispositivo de Proteção | DISJUNTOR TERMOMAGNÉTICO MONOPOLAR - 10A - C - mín. 3kA | 1 | 0 | 1 | pç | 8.08 | 8.08
Tipo Modular 2 | Elétrica | Dispositivo de Proteção | DISJUNTOR TERMOMAGNÉTICO MONOPOLAR - 16A - C - 4,5kA | 9 | 0 | 9 | pç | 12.99 | 116.91
Tipo Modular 2 | Elétrica | Dispositivo de Proteção | DISJUNTOR TERMOMAGNÉTICO MONOPOLAR - 20A - C - 4,5kA | 9 | 0 | 9 | pç | 9.89 | 89.01
Tipo Modular 2 | Elétrica | Dispositivo de Proteção | DISJUNTOR TERMOMAGNÉTICO MONOPOLAR - 32A - C - mín. 3kA | 6 | 0 | 6 | pç | 8.99 | 53.94
Tipo Modular 2 | Elétrica | Dispositivo de Proteção | DISJUNTOR TERMOMAGNÉTICO TRIPOLAR - 50A - C - mín. 5kA | 2 | 0 | 2 | pç | 63.99 | 127.98
Tipo Modular 2 | Elétrica | Dispositivo de Proteção | DISPOSITIVO DE PROTEÇÃO CONTRA SURTO - Classe 2 - 275 V - 20 kA | 8 | 0 | 8 | pç | 74.95 | 599.6
Tipo Modular 2 | Elétrica | Dispositivo de Proteção | INTERRUPTOR TETRAPOLAR DR - 63 A - 10 kA - 30mA | 2 | 0 | 2 | pç | 214.9 | 429.8
Tipo Modular 2 | Elétrica | Eletrodutos | ACESSÓRIOS - Braçadeira para Condulete - 1" | 18 | 0 | 18 | pç | 0.65 | 11.7
Tipo Modular 2 | Elétrica | Eletrodutos | ACESSÓRIOS - Fixador para Eletroduto - 1/4x24mm - Pino de Aço com Fita de Nylon - Walsywa | 294 | 0 | 294 | pç | 0.5 | 147
Tipo Modular 2 | Elétrica | Eletrodutos | ELETRODUTO FLEXÍVEL TIPO LEVE - 1" | 97.79 | 0.2 | 117.348 | m | 3.4 | 398.9832
Tipo Modular 2 | Elétrica | Eletrodutos | ELETRODUTO FLEXÍVEL TIPO LEVE - 3/4" | 377.51 | 0.2 | 453.012 | m | 0.7822 | 354.346
Tipo Modular 2 | Elétrica | Eletrodutos | ELETRODUTO FLEXÍVEL TIPO LEVE - Cabo PP - 2,5mm² | 0.3 | 0.2 | 0.36 | m | 6.39 | 2.3004
Tipo Modular 2 | Elétrica | Eletrodutos | ELETRODUTO FLEXÍVEL TIPO MÉDIO - 1" | 15.64 | 0.2 | 18.768 | m | 2.27 | 42.6034
Tipo Modular 2 | Elétrica | Eletrodutos | ELETRODUTO FLEXÍVEL TIPO MÉDIO - 3/4" | 58.86 | 0.2 | 70.632 | m | 0.78 | 55.093
Tipo Modular 2 | Elétrica | Eletrodutos | ELETRODUTO PVC RÍGIDO - 1" | 20.6 | 0.05 | 21.63 | m | 7.03 | 152.0589
Tipo Modular 2 | Elétrica | Luminária | PAREDE - Arandela | 2 | 0 | 2 | pç | 57.9 | 115.8
Tipo Modular 2 | Elétrica | Luminária | PAREDE - Soquete Porcelana E27 | 2 | 0 | 2 | pç | 2.71 | 5.42
Tipo Modular 2 | Elétrica | Luminária | PAREDE - Tartaruga | 1 | 0 | 1 | pç | 34.9 | 34.9
Tipo Modular 2 | Elétrica | Luminária | TETO - Plafon LED | 3 | 0 | 3 | pç | 36.89 | 110.67
Tipo Modular 2 | Elétrica | Luminária | TETO - VentoKit | 0 | 0 | 0 | pç | 229.9 | 0
Tipo Modular 2 | Elétrica | Tomadas e Interruptores | INTERRUPTOR - Módulo - Cego | 3 | 0 | 3 | pç | 5.71 | 17.13
Tipo Modular 2 | Elétrica | Tomadas e Interruptores | INTERRUPTOR - Módulo - Interruptor Paralelo | 24 | 0 | 24 | pç | 10.62 | 254.88
Tipo Modular 2 | Elétrica | Tomadas e Interruptores | INTERRUPTOR - Módulo - Interruptor Simples | 31 | 0 | 31 | pç | 9.59 | 297.29
Tipo Modular 2 | Elétrica | Tomadas e Interruptores | INTERRUPTOR - Módulo - Interruptor p/ Campainha | 2 | 0 | 2 | pç | 10.9 | 21.8
Tipo Modular 2 | Elétrica | Tomadas e Interruptores | INTERRUPTOR - Módulo - Interruptor p/ Persiana | 5 | 0 | 5 | pç | 26.38 | 131.9
Tipo Modular 2 | Elétrica | Tomadas e Interruptores | SENSOR - Sensor de Presença - Teto | 5 | 0 | 5 | pç | 37.97 | 189.85
Tipo Modular 2 | Elétrica | Tomadas e Interruptores | TOMADA - Cigarra | 2 | 0 | 2 | pç | 46.79 | 93.58
Tipo Modular 2 | Elétrica | Tomadas e Interruptores | TOMADA - Módulo - Tomada 2P+T 10A | 82 | 0 | 82 | pç | 8.19 | 671.58
Tipo Modular 2 | Elétrica | Tomadas e Interruptores | TOMADA - Módulo - Tomada 2P+T 20A | 28 | 0 | 28 | pç | 10.79 | 302.12
Tipo Modular 2 | Elétrica | Tomadas e Interruptores | TOMADA - Sobrepor - Tomada 2P+T 10A | 1 | 0 | 1 | pç | 14.15 | 14.15
Tipo Modular 2 | Elétrica (Ramal de Saída) | Cabo Unipolar (cobre) | PVC - 750V (Prysmian) - 10 mm² - Azul claro | 17.74 | 0.3 | 23.062 | m | 7.45 | 171.8119
Tipo Modular 2 | Elétrica (Ramal de Saída) | Cabo Unipolar (cobre) | PVC - 750V (Prysmian) - 10 mm² - Branco | 17.74 | 0.3 | 23.062 | m | 7.45 | 171.8119
Tipo Modular 2 | Elétrica (Ramal de Saída) | Cabo Unipolar (cobre) | PVC - 750V (Prysmian) - 10 mm² - Preto | 17.74 | 0.3 | 23.062 | m | 7.45 | 171.8119
Tipo Modular 2 | Elétrica (Ramal de Saída) | Cabo Unipolar (cobre) | PVC - 750V (Prysmian) - 10 mm² - Verde-amarelo | 17.74 | 0.3 | 23.062 | m | 7.45 | 171.8119
Tipo Modular 2 | Elétrica (Ramal de Saída) | Cabo Unipolar (cobre) | PVC - 750V (Prysmian) - 10 mm² - Vermelho | 17.74 | 0.3 | 23.062 | m | 7.45 | 171.8119
Tipo Modular 2 | Elétrica (Ramal de Saída) | Eletrodutos | ACESSÓRIOS - Braçadeira para Condulete - 1" | 45 | 0 | 45 | pç | 0.65 | 29.25
Tipo Modular 2 | Elétrica (Ramal de Saída) | Eletrodutos | ACESSÓRIOS - Fixador para Eletroduto - 1/4x24mm - Pino de Aço com Fita de Nylon - Walsywa | 16 | 0 | 16 | pç | 0.5 | 8
Tipo Modular 2 | Elétrica (Ramal de Saída) | Eletrodutos | ELETRODUTO FLEXÍVEL TIPO LEVE - 1" | 17.74 | 0.2 | 21.288 | m | 3.4 | 72.3792
Tipo Modular 2 | Elétrica (Ramal de Saída) | Eletrodutos | ELETRODUTO PVC RÍGIDO - 1" | 51 | 0.05 | 53.55 | m | 7.03 | 376.4565
Tipo Modular 2 | Lógica | Caixa de Passagem | CAIXA DE PASSAGEM - PAREDE - 2x4" - Embutido - PVC - Tigre | 11 | 0 | 11 | pç | 2.64 | 29.04
Tipo Modular 2 | Lógica | Caixa de Passagem | CAIXA DE PASSAGEM - PAREDE - 4x4" - Embutido - PVC - Tigre | 2 | 0 | 2 | pç | 5.25 | 10.5
Tipo Modular 2 | Lógica | Quadros Telecom | QUADRO DE DISTRIBUIÇÃO TELECOM - 30x30x8cm - Embutido - PVC - Tigre | 2 | 0 | 2 | pç | 243.9 | 487.8
Tipo Modular 2 | Lógica | Acessórios para Dispositivos | PLACA 4x2"e 4x4" - Placa Cega 4x2" | 10 | 0 | 10 | pç | 8.9 | 89
Tipo Modular 2 | Lógica | Acessórios para Dispositivos | PLACA 4x2"e 4x4" - Placa Cega 4x4" | 2 | 0 | 2 | pç | 9.99 | 19.98
Tipo Modular 2 | Lógica | Acessórios para Dispositivos | SUPORTE P/ PLACA 4x2" e 4x4" - Suporte 4x2" | 10 | 0 | 10 | pç | 2.33 | 23.3
Tipo Modular 2 | Lógica | Acessórios para Dispositivos | SUPORTE P/ PLACA 4x2" e 4x4" - Suporte 4x4" | 2 | 0 | 2 | pç | 3.93 | 7.86
Tipo Modular 2 | Lógica | Cabeamento Telecom | INTERNET - UTP Cat 5e - Não blindado | 21.9 | 0 | 21.9 | m | 1.5 | 32.85
Tipo Modular 2 | Lógica | Caixas | CAIXA 4x2", 4x4" e OCTOGONAL - Caixa Octogonal | 2 | 0 | 2 | pç | 3.29 | 6.58
Tipo Modular 2 | Lógica | Dispositivo de Telecomunicação | TOMADAS DE TELEFONE, TV E DADOS - Interfone | 1 | 0 | 1 | pç | 8.5 | 8.5
Tipo Modular 2 | Lógica | Eletrodutos | ACESSÓRIOS - Fixador para Eletroduto - 1/4x24mm - Pino de Aço com Fita de Nylon - Walsywa | 136 | 0 | 136 | pç | 0.5 | 68
Tipo Modular 2 | Lógica | Eletrodutos | ELETRODUTO FLEXÍVEL TIPO LEVE - 1" | 75.5 | 0.2 | 90.6 | m | 3.4 | 308.04
Tipo Modular 2 | Lógica | Eletrodutos | ELETRODUTO FLEXÍVEL TIPO LEVE - 3/4" | 85.2 | 0.2 | 102.24 | m | 0.7822 | 79.9721
Tipo Modular 2 | Lógica | Eletrodutos | ELETRODUTO FLEXÍVEL TIPO MÉDIO - 3/4" | 6.9 | 0.2 | 8.28 | m | 0.78 | 6.4584
Tipo Modular 2 | Lógica (Ramal de Saída) | Caixa de Passagem | CAIXA DE PASSAGEM - PAREDE - 40x40x8cm - Embutido - PVC - Tigre | 1 | 0 | 1 | pç | 184.3 | 184.3
Tipo Modular 2 | Lógica (Ramal de Saída) | Eletrodutos | ACESSÓRIOS - Fixador para Eletroduto - 1/4x24mm - Pino de Aço com Fita de Nylon - Walsywa | 44 | 0 | 44 | pç | 0.5 | 22
Tipo Modular 2 | Lógica (Ramal de Saída) | Eletrodutos | ELETRODUTO FLEXÍVEL TIPO LEVE - 1" | 48.2 | 0.2 | 57.84 | m | 3.4 | 196.656
Tipo Modular 2 | Lógica (Ramal de Saída) | Eletrodutos | ELETRODUTO PVC RÍGIDO - 2" | 13.6 | 0.05 | 14.28 | m | 16.66 | 237.9048
Tipo Modular 2 | Elétrica (Emergência) | Caixa de Passagem | CAIXA DE PASSAGEM - PAREDE - 2x4" - Embutido - PVC - Tigre | 2 | 0 | 2 | pç | 2.64 | 5.28
Tipo Modular 2 | Elétrica (Emergência) | Caixa de Passagem | CAIXA DE PASSAGEM - TETO - 4x4" - Octogonal - Embutido - PVC - Tigre | 3 | 0 | 3 | pç | 7.1 | 21.3
Tipo Modular 2 | Elétrica (Emergência) | Dispositivo Preventivo | Alarme - Acionador Manual de Alarme de Incêndio Endereçável | 1 | 0 | 1 | pç | 105.66 | 105.66
Tipo Modular 2 | Elétrica (Emergência) | Dispositivo Preventivo | Alarme - Detector Ótico de Fumaça Endereçável | 3 | 0 | 3 | pç | 142.88 | 428.64
Tipo Modular 2 | Elétrica (Emergência) | Dispositivo Preventivo | Alarme - Sirene Alarme de Incêndio | 1 | 0 | 1 | pç | 87.8 | 87.8
Tipo Modular 2 | Elétrica (Emergência) | Dispositivo Preventivo | Iluminação - Bloco Autônomo Simples - 110/220 Vac ¦ 100lm ¦ 2 horas | 4 | 0 | 4 | pç | 20.99 | 83.96
Tipo Modular 2 | Elétrica (Emergência) | Dispositivo Preventivo | Iluminação - Placa de Saída Autônoma 25x16cm - 110/220V ¦ 30lm ¦ 2 horas - Parede | 2 | 0 | 2 | pç | 67.61 | 135.22
Tipo Modular 2 | Elétrica (Emergência) | Eletrodutos | ELETRODUTO FLEXÍVEL TIPO LEVE - 1" | 5.3 | 0.2 | 6.36 | m | 3.4 | 21.624
Tipo Modular 2 | Elétrica (Emergência) | Eletrodutos | ELETRODUTO FLEXÍVEL TIPO MÉDIO - 1" | 14.2 | 0.2 | 17.04 | m | 2.27 | 38.6808
Rooftop | Elétrica | Caixa de Passagem | CAIXA DE PASSAGEM - PAREDE - 2x4" - Aparente - Condulete 5 Entradas - PVC - Tigre | 1 | 0 | 1 | pç | 25.95 | 25.95
Rooftop | Elétrica | Caixa de Passagem | CAIXA DE PASSAGEM - PAREDE - 2x4" - Embutido - PVC - Tigre | 104 | 0 | 104 | pç | 2.64 | 274.56
Rooftop | Elétrica | Caixa de Passagem | CAIXA DE PASSAGEM - PAREDE - 30x30x8cm - Embutido - PVC - Tigre | 1 | 0 | 1 | pç | 147.59 | 147.59
Rooftop | Elétrica | Caixa de Passagem | CAIXA DE PASSAGEM - PAREDE - 4x4" - Embutido - PVC - Tigre | 5 | 0 | 5 | pç | 5.25 | 26.25
Rooftop | Elétrica | Caixa de Passagem | CAIXA DE PASSAGEM - TETO - 4x4" - Octogonal - Embutido - PVC - Tigre | 42 | 0 | 42 | pç | 7.1 | 298.2
Rooftop | Elétrica | Quadros Elétricos | QUADRO DE DISTRIBUIÇÃO ELÉTRICO - 36 Disjuntores - 52x35x8cm - Embutido - PVC - Tigre | 2 | 0 | 2 | pç | 149.99 | 299.98
Rooftop | Elétrica | Acessórios para Dispositivos | PLACA 4x2"e 4x4" - Placa c/ Furo | 2 | 0 | 2 | pç | 4.99 | 9.98
Rooftop | Elétrica | Acessórios para Dispositivos | PLACA 4x2"e 4x4" - Placa p/ 1 função | 58 | 0 | 58 | pç | 4.9 | 284.2
Rooftop | Elétrica | Acessórios para Dispositivos | PLACA 4x2"e 4x4" - Placa p/ 2 funções | 20 | 0 | 20 | pç | 8.8 | 176
Rooftop | Elétrica | Acessórios para Dispositivos | PLACA 4x2"e 4x4" - Placa p/ 3 funções | 6 | 0 | 6 | pç | 9.3 | 55.8
Rooftop | Elétrica | Acessórios para Dispositivos | PLACA 4x2"e 4x4" - Placa p/ 6 funções | 1 | 0 | 1 | pç | 11.99 | 11.99
Rooftop | Elétrica | Acessórios para Dispositivos | SUPORTE P/ PLACA 4x2" e 4x4" - Suporte 4x2" | 86 | 0 | 86 | pç | 2.33 | 200.38
Rooftop | Elétrica | Acessórios para Dispositivos | SUPORTE P/ PLACA 4x2" e 4x4" - Suporte 4x4" | 1 | 0 | 1 | pç | 3.93 | 3.93
Rooftop | Elétrica | Acessórios para Dispositivos | TAMPÃO PVC P/ CONDULETE - Tampão Plástico 3/4" | 3 | 0 | 3 | pç | 0.49 | 1.47
Rooftop | Elétrica | Cabo Unipolar (cobre) | PVC - 750V (Prysmian) - 1.5 mm² - Amarelo | 220.33 | 0.3 | 286.429 | m | 2.09 | 598.6366
Rooftop | Elétrica | Cabo Unipolar (cobre) | PVC - 750V (Prysmian) - 1.5 mm² - Azul claro | 64.7 | 0.3 | 84.11 | m | 2.09 | 175.7899
Rooftop | Elétrica | Cabo Unipolar (cobre) | PVC - 750V (Prysmian) - 1.5 mm² - Verde-amarelo | 18.28 | 0.3 | 23.764 | m | 2.09 | 49.6668
Rooftop | Elétrica | Cabo Unipolar (cobre) | PVC - 750V (Prysmian) - 1.5 mm² - Vermelho | 86.58 | 0.3 | 112.554 | m | 2.09 | 235.2379
Rooftop | Elétrica | Cabo Unipolar (cobre) | PVC - 750V (Prysmian) - 10 mm² - Azul claro | 23.21 | 0.3 | 30.173 | m | 7.45 | 224.7889
Rooftop | Elétrica | Cabo Unipolar (cobre) | PVC - 750V (Prysmian) - 10 mm² - Branco | 23.21 | 0.3 | 30.173 | m | 7.45 | 224.7889
Rooftop | Elétrica | Cabo Unipolar (cobre) | PVC - 750V (Prysmian) - 10 mm² - Preto | 23.21 | 0.3 | 30.173 | m | 7.45 | 224.7889
Rooftop | Elétrica | Cabo Unipolar (cobre) | PVC - 750V (Prysmian) - 10 mm² - Verde-amarelo | 23.21 | 0.3 | 30.173 | m | 7.45 | 224.7889
Rooftop | Elétrica | Cabo Unipolar (cobre) | PVC - 750V (Prysmian) - 10 mm² - Vermelho | 23.21 | 0.3 | 30.173 | m | 7.45 | 224.7889
Rooftop | Elétrica | Cabo Unipolar (cobre) | PVC - 750V (Prysmian) - 2.5 mm² - Amarelo | 92.91 | 0.3 | 120.783 | m | 3.09 | 373.2195
Rooftop | Elétrica | Cabo Unipolar (cobre) | PVC - 750V (Prysmian) - 2.5 mm² - Azul claro | 460.56 | 0.3 | 598.728 | m | 3.09 | 1850.0695
Rooftop | Elétrica | Cabo Unipolar (cobre) | PVC - 750V (Prysmian) - 2.5 mm² - Branco | 196.43 | 0.3 | 255.359 | m | 3.09 | 789.0593
Rooftop | Elétrica | Cabo Unipolar (cobre) | PVC - 750V (Prysmian) - 2.5 mm² - Preto | 161.56 | 0.3 | 210.028 | m | 3.09 | 648.9865
Rooftop | Elétrica | Cabo Unipolar (cobre) | PVC - 750V (Prysmian) - 2.5 mm² - Verde-amarelo | 288.43 | 0.3 | 374.959 | m | 3.09 | 1158.6233
Rooftop | Elétrica | Cabo Unipolar (cobre) | PVC - 750V (Prysmian) - 2.5 mm² - Vermelho | 55.57 | 0.3 | 72.241 | m | 3.09 | 223.2247
Rooftop | Elétrica | Cabo Unipolar (cobre) | PVC - 750V (Prysmian) - 4 mm² - Azul claro | 127.8 | 0.3 | 166.14 | m | 4.99 | 829.0386
Rooftop | Elétrica | Cabo Unipolar (cobre) | PVC - 750V (Prysmian) - 4 mm² - Branco | 24.56 | 0.3 | 31.928 | m | 4.99 | 159.3207
Rooftop | Elétrica | Cabo Unipolar (cobre) | PVC - 750V (Prysmian) - 4 mm² - Preto | 26.12 | 0.3 | 33.956 | m | 4.99 | 169.4404
Rooftop | Elétrica | Cabo Unipolar (cobre) | PVC - 750V (Prysmian) - 4 mm² - Verde-amarelo | 116.24 | 0.3 | 151.112 | m | 4.99 | 754.0489
Rooftop | Elétrica | Cabo Unipolar (cobre) | PVC - 750V (Prysmian) - 4 mm² - Vermelho | 88.33 | 0.3 | 114.829 | m | 4.99 | 572.9967
Rooftop | Elétrica | Cabo Unipolar (cobre) | PVC - 750V (Prysmian) - 6 mm² - Azul claro | 5.6 | 0.3 | 7.28 | m | 7.99 | 58.1672
Rooftop | Elétrica | Cabo Unipolar (cobre) | PVC - 750V (Prysmian) - 6 mm² - Branco | 5.6 | 0.3 | 7.28 | m | 7.99 | 58.1672
Rooftop | Elétrica | Cabo Unipolar (cobre) | PVC - 750V (Prysmian) - 6 mm² - Preto | 5.6 | 0.3 | 7.28 | m | 7.99 | 58.1672
Rooftop | Elétrica | Cabo Unipolar (cobre) | PVC - 750V (Prysmian) - 6 mm² - Verde-amarelo | 5.6 | 0.3 | 7.28 | m | 7.99 | 58.1672
Rooftop | Elétrica | Cabo Unipolar (cobre) | PVC - 750V (Prysmian) - 6 mm² - Vermelho | 5.6 | 0.3 | 7.28 | m | 7.99 | 58.1672
Rooftop | Elétrica | Dispositivo de Automação | AUTOMAÇÃO - Persiana Motorizada | 2 | 0 | 2 | pç | 3021.8 | 6043.6
Rooftop | Elétrica | Dispositivo de Proteção | DISJUNTOR TERMOMAGNÉTICO MONOPOLAR - 10A - C - mín. 3kA | 1 | 0 | 1 | pç | 8.08 | 8.08
Rooftop | Elétrica | Dispositivo de Proteção | DISJUNTOR TERMOMAGNÉTICO MONOPOLAR - 16A - C - 4,5kA | 7 | 0 | 7 | pç | 12.99 | 90.93
Rooftop | Elétrica | Dispositivo de Proteção | DISJUNTOR TERMOMAGNÉTICO MONOPOLAR - 20A - C - 4,5kA | 7 | 0 | 7 | pç | 9.89 | 69.23
Rooftop | Elétrica | Dispositivo de Proteção | DISJUNTOR TERMOMAGNÉTICO MONOPOLAR - 32A - C - mín. 3kA | 6 | 0 | 6 | pç | 8.99 | 53.94
Rooftop | Elétrica | Dispositivo de Proteção | DISJUNTOR TERMOMAGNÉTICO TRIPOLAR - 50A - C - mín. 5kA | 2 | 0 | 2 | pç | 63.99 | 127.98
Rooftop | Elétrica | Dispositivo de Proteção | DISPOSITIVO DE PROTEÇÃO CONTRA SURTO - Classe 2 - 275 V - 20 kA | 8 | 0 | 8 | pç | 74.95 | 599.6
Rooftop | Elétrica | Dispositivo de Proteção | INTERRUPTOR TETRAPOLAR DR - 63 A - 10 kA - 30mA | 2 | 0 | 2 | pç | 214.9 | 429.8
Rooftop | Elétrica | Eletrodutos | ACESSÓRIOS - Braçadeira para Condulete - 1" | 31 | 0 | 31 | pç | 0.65 | 20.15
Rooftop | Elétrica | Eletrodutos | ACESSÓRIOS - Fixador para Eletroduto - 1/4x24mm - Pino de Aço com Fita de Nylon - Walsywa | 231 | 0 | 231 | pç | 0.5 | 115.5
Rooftop | Elétrica | Eletrodutos | ELETRODUTO FLEXÍVEL TIPO LEVE - 1" | 67.25 | 0.2 | 80.7 | m | 3.4 | 274.38
Rooftop | Elétrica | Eletrodutos | ELETRODUTO FLEXÍVEL TIPO LEVE - 3/4" | 323.82 | 0.2 | 388.584 | m | 0.7822 | 303.9504
Rooftop | Elétrica | Eletrodutos | ELETRODUTO FLEXÍVEL TIPO LEVE - Cabo PP - 2,5mm² | 1.2 | 0.2 | 1.44 | m | 6.39 | 9.2016
Rooftop | Elétrica | Eletrodutos | ELETRODUTO FLEXÍVEL TIPO MÉDIO - 1" | 3.13 | 0.2 | 3.756 | m | 2.27 | 8.5261
Rooftop | Elétrica | Eletrodutos | ELETRODUTO FLEXÍVEL TIPO MÉDIO - 3/4" | 62.85 | 0.2 | 75.42 | m | 0.78 | 58.8276
Rooftop | Elétrica | Eletrodutos | ELETRODUTO PVC RÍGIDO - 1" | 34.7 | 0.05 | 36.435 | m | 7.03 | 256.1381
Rooftop | Elétrica | Luminária | PAREDE - Arandela | 5 | 0 | 5 | pç | 57.9 | 289.5
Rooftop | Elétrica | Luminária | PAREDE - Arandela - IP54 | 1 | 0 | 1 | pç | 176.87 | 176.87
Rooftop | Elétrica | Luminária | PAREDE - Luminária de Piscina | 4 | 0 | 4 | pç | 74.99 | 299.96
Rooftop | Elétrica | Luminária | PAREDE - Soquete Porcelana E27 | 3 | 0 | 3 | pç | 2.71 | 8.13
Rooftop | Elétrica | Luminária | PAREDE - Tartaruga | 1 | 0 | 1 | pç | 34.9 | 34.9
Rooftop | Elétrica | Luminária | TETO - Plafon LED | 3 | 0 | 3 | pç | 36.89 | 110.67
Rooftop | Elétrica | Luminária | TETO - VentoKit | 0 | 0 | 0 | pç | 229.9 | 0
Rooftop | Elétrica | Tomadas e Interruptores | INTERRUPTOR - Módulo - Cego | 3 | 0 | 3 | pç | 5.71 | 17.13
Rooftop | Elétrica | Tomadas e Interruptores | INTERRUPTOR - Módulo - Interruptor Paralelo | 10 | 0 | 10 | pç | 10.62 | 106.2
Rooftop | Elétrica | Tomadas e Interruptores | INTERRUPTOR - Módulo - Interruptor Simples | 25 | 0 | 25 | pç | 9.59 | 239.75
Rooftop | Elétrica | Tomadas e Interruptores | INTERRUPTOR - Módulo - Interruptor p/ Campainha | 1 | 0 | 1 | pç | 10.9 | 10.9
Rooftop | Elétrica | Tomadas e Interruptores | INTERRUPTOR - Módulo - Interruptor p/ Persiana | 2 | 0 | 2 | pç | 26.38 | 52.76
Rooftop | Elétrica | Tomadas e Interruptores | SENSOR - Sensor de Presença - Teto | 7 | 0 | 7 | pç | 37.97 | 265.79
Rooftop | Elétrica | Tomadas e Interruptores | TOMADA - Cigarra | 1 | 0 | 1 | pç | 46.79 | 46.79
Rooftop | Elétrica | Tomadas e Interruptores | TOMADA - Módulo - Tomada 2P+T 10A | 54 | 0 | 54 | pç | 8.19 | 442.26
Rooftop | Elétrica | Tomadas e Interruptores | TOMADA - Módulo - Tomada 2P+T 20A | 26 | 0 | 26 | pç | 10.79 | 280.54
Rooftop | Elétrica | Tomadas e Interruptores | TOMADA - Sobrepor - Tomada 2P+T 10A | 2 | 0 | 2 | pç | 14.15 | 28.3
Rooftop | Elétrica (Ramal de Saída) | Cabo Unipolar (cobre) | PVC - 750V (Prysmian) - 10 mm² - Azul claro | 16.38 | 0.3 | 21.294 | m | 7.45 | 158.6403
Rooftop | Elétrica (Ramal de Saída) | Cabo Unipolar (cobre) | PVC - 750V (Prysmian) - 10 mm² - Branco | 16.38 | 0.3 | 21.294 | m | 7.45 | 158.6403
Rooftop | Elétrica (Ramal de Saída) | Cabo Unipolar (cobre) | PVC - 750V (Prysmian) - 10 mm² - Preto | 16.38 | 0.3 | 21.294 | m | 7.45 | 158.6403
Rooftop | Elétrica (Ramal de Saída) | Cabo Unipolar (cobre) | PVC - 750V (Prysmian) - 10 mm² - Verde-amarelo | 16.38 | 0.3 | 21.294 | m | 7.45 | 158.6403
Rooftop | Elétrica (Ramal de Saída) | Cabo Unipolar (cobre) | PVC - 750V (Prysmian) - 10 mm² - Vermelho | 16.38 | 0.3 | 21.294 | m | 7.45 | 158.6403
Rooftop | Elétrica (Ramal de Saída) | Eletrodutos | ACESSÓRIOS - Braçadeira para Condulete - 1" | 5 | 0 | 5 | pç | 0.65 | 3.25
Rooftop | Elétrica (Ramal de Saída) | Eletrodutos | ACESSÓRIOS - Fixador para Eletroduto - 1/4x24mm - Pino de Aço com Fita de Nylon - Walsywa | 8 | 0 | 8 | pç | 0.5 | 4
Rooftop | Elétrica (Ramal de Saída) | Eletrodutos | ELETRODUTO FLEXÍVEL TIPO LEVE - 1" | 8.34 | 0.2 | 10.008 | m | 3.4 | 34.0272
Rooftop | Elétrica (Ramal de Saída) | Eletrodutos | ELETRODUTO FLEXÍVEL TIPO MÉDIO - 1" | 2.45 | 0.2 | 2.94 | m | 2.27 | 6.6738
Rooftop | Elétrica (Ramal de Saída) | Eletrodutos | ELETRODUTO PVC RÍGIDO - 1" | 5.6 | 0.05 | 5.88 | m | 7.03 | 41.3364
Rooftop | Lógica | Caixa de Passagem | CAIXA DE PASSAGEM - PAREDE - 2x4" - Embutido - PVC - Tigre | 12 | 0 | 12 | pç | 2.64 | 31.68
Rooftop | Lógica | Caixa de Passagem | CAIXA DE PASSAGEM - PAREDE - 4x4" - Embutido - PVC - Tigre | 1 | 0 | 1 | pç | 5.25 | 5.25
Rooftop | Lógica | Caixa de Passagem | CAIXA DE PASSAGEM - TETO - 4x4" - Octogonal - Embutido - PVC - Tigre | 7 | 0 | 7 | pç | 7.1 | 49.7
Rooftop | Lógica | Quadros Telecom | QUADRO DE DISTRIBUIÇÃO TELECOM - 30x30x8cm - Embutido - PVC - Tigre | 2 | 0 | 2 | pç | 243.9 | 487.8
Rooftop | Lógica | Acessórios para Dispositivos | PLACA 4x2"e 4x4" - Placa Cega 4x2" | 4 | 0 | 4 | pç | 8.9 | 35.6
Rooftop | Lógica | Acessórios para Dispositivos | PLACA 4x2"e 4x4" - Placa Cega 4x4" | 1 | 0 | 1 | pç | 9.99 | 9.99
Rooftop | Lógica | Acessórios para Dispositivos | PLACA 4x2"e 4x4" - Placa p/ 1 função | 2 | 0 | 2 | pç | 4.9 | 9.8
Rooftop | Lógica | Acessórios para Dispositivos | PLACA 4x2"e 4x4" - Placa p/ 2 funções | 1 | 0 | 1 | pç | 8.8 | 8.8
Rooftop | Lógica | Acessórios para Dispositivos | SUPORTE P/ PLACA 4x2" e 4x4" - Suporte 4x2" | 7 | 0 | 7 | pç | 2.33 | 16.31
Rooftop | Lógica | Acessórios para Dispositivos | SUPORTE P/ PLACA 4x2" e 4x4" - Suporte 4x4" | 1 | 0 | 1 | pç | 3.93 | 3.93
Rooftop | Lógica | Cabeamento Telecom | INTERNET - UTP Cat 5e - Não blindado | 39.57 | 0 | 39.57 | m | 1.5 | 59.355
Rooftop | Lógica | Cabeamento Telecom | TV - Coaxial RG59 - 75 Ohms - malha 95% | 12.81 | 0 | 12.81 | m | 1.62 | 20.7522
Rooftop | Lógica | Dispositivo de Automação | AUTOMAÇÃO - Controle de Acesso | 2 | 0 | 2 | pç | 313.41 | 626.82
Rooftop | Lógica | Dispositivo de Telecomunicação | TOMADAS DE TELEFONE, TV E DADOS - Botão Interno | 2 | 0 | 2 | pç | 10 | 20
Rooftop | Lógica | Dispositivo de Telecomunicação | TOMADAS DE TELEFONE, TV E DADOS - Caixa de Som | 4 | 0 | 4 | pç | 12.5 | 50
Rooftop | Lógica | Dispositivo de Telecomunicação | TOMADAS DE TELEFONE, TV E DADOS - Fechadura Eletromagnética | 2 | 0 | 2 | pç | 249.9 | 499.8
Rooftop | Lógica | Dispositivo de Telecomunicação | TOMADAS DE TELEFONE, TV E DADOS - Interfone | 3 | 0 | 3 | pç | 8.5 | 25.5
Rooftop | Lógica | Dispositivo de Telecomunicação | TOMADAS DE TELEFONE, TV E DADOS - Tomada RJ45 | 1 | 0 | 1 | pç | 32.87 | 32.87
Rooftop | Lógica | Dispositivo de Telecomunicação | TOMADAS DE TELEFONE, TV E DADOS - Tomada p/ Antena de TV ( p/ cabo coaxial 9mm) | 1 | 0 | 1 | pç | 13.2 | 13.2
Rooftop | Lógica | Eletrodutos | ACESSÓRIOS - Fixador para Eletroduto - 1/4x24mm - Pino de Aço com Fita de Nylon - Walsywa | 158 | 0 | 158 | pç | 0.5 | 79
Rooftop | Lógica | Eletrodutos | ELETRODUTO FLEXÍVEL TIPO LEVE - 1" | 62.54 | 0.2 | 75.048 | m | 3.4 | 255.1632
Rooftop | Lógica | Eletrodutos | ELETRODUTO FLEXÍVEL TIPO LEVE - 3/4" | 117.54 | 0.2 | 141.048 | m | 0.7822 | 110.3277
Rooftop | Lógica | Eletrodutos | ELETRODUTO FLEXÍVEL TIPO MÉDIO - 3/4" | 41.98 | 0.2 | 50.376 | m | 0.78 | 39.2933
Rooftop | Lógica (Ramal de Saída) | Caixa de Passagem | CAIXA DE PASSAGEM - PAREDE - 40x40x8cm - Embutido - PVC - Tigre | 1 | 0 | 1 | pç | 184.3 | 184.3
Rooftop | Lógica (Ramal de Saída) | Eletrodutos | ACESSÓRIOS - Fixador para Eletroduto - 1/4x24mm - Pino de Aço com Fita de Nylon - Walsywa | 20 | 0 | 20 | pç | 0.5 | 10
Rooftop | Lógica (Ramal de Saída) | Eletrodutos | ELETRODUTO FLEXÍVEL TIPO LEVE - 1" | 23.06 | 0.2 | 27.672 | m | 3.4 | 94.0848
Rooftop | Lógica (Ramal de Saída) | Eletrodutos | ELETRODUTO FLEXÍVEL TIPO MÉDIO - 1" | 11.55 | 0.2 | 13.86 | m | 2.27 | 31.4622
Rooftop | Lógica (Ramal de Saída) | Eletrodutos | ELETRODUTO PVC RÍGIDO - 2" | 22.4 | 0.05 | 23.52 | m | 16.66 | 391.8432
Rooftop | Elétrica (Emergência) | Caixa de Passagem | CAIXA DE PASSAGEM - PAREDE - 2x4" - Embutido - PVC - Tigre | 4 | 0 | 4 | pç | 2.64 | 10.56
Rooftop | Elétrica (Emergência) | Caixa de Passagem | CAIXA DE PASSAGEM - TETO - 4x4" - Octogonal - Embutido - PVC - Tigre | 3 | 0 | 3 | pç | 7.1 | 21.3
Rooftop | Elétrica (Emergência) | Acessórios para Dispositivos | PLACA 4x2"e 4x4" - Placa Cega 4x4" | 2 | 0 | 2 | pç | 9.99 | 19.98
Rooftop | Elétrica (Emergência) | Acessórios para Dispositivos | SUPORTE P/ PLACA 4x2" e 4x4" - Suporte 4x2" | 2 | 0 | 2 | pç | 2.33 | 4.66
Rooftop | Elétrica (Emergência) | Dispositivo Preventivo | Alarme - Acionador Manual de Alarme de Incêndio Endereçável | 1 | 0 | 1 | pç | 105.66 | 105.66
Rooftop | Elétrica (Emergência) | Dispositivo Preventivo | Alarme - Detector Ótico de Fumaça Endereçável | 3 | 0 | 3 | pç | 142.88 | 428.64
Rooftop | Elétrica (Emergência) | Dispositivo Preventivo | Alarme - Sirene Alarme de Incêndio | 1 | 0 | 1 | pç | 87.8 | 87.8
Rooftop | Elétrica (Emergência) | Dispositivo Preventivo | Iluminação - Bloco Autônomo Simples - 110/220 Vac ¦ 100lm ¦ 2 horas | 7 | 0 | 7 | pç | 20.99 | 146.93
Rooftop | Elétrica (Emergência) | Dispositivo Preventivo | Iluminação - Placa de Saída Autônoma 25x16cm - 110/220V ¦ 30lm ¦ 2 horas - Parede | 4 | 0 | 4 | pç | 67.61 | 270.44
Rooftop | Elétrica (Emergência) | Dispositivo Preventivo | Iluminação - Placa de Saída Autônoma 25x16cm Face dupla - 110/220V ¦ 30lm ¦ 2 horas - Teto | 2 | 0 | 2 | pç | 67.61 | 135.22
Rooftop | Elétrica (Emergência) | Eletrodutos | ACESSÓRIOS - Fixador para Eletroduto - 1/4x24mm - Pino de Aço com Fita de Nylon - Walsywa | 3 | 0 | 3 | pç | 0.5 | 1.5
Rooftop | Elétrica (Emergência) | Eletrodutos | ELETRODUTO FLEXÍVEL TIPO LEVE - 1" | 15.03 | 0.2 | 18.036 | m | 3.4 | 61.3224
Rooftop | Elétrica (Emergência) | Eletrodutos | ELETRODUTO FLEXÍVEL TIPO MÉDIO - 1" | 15.55 | 0.2 | 18.66 | m | 2.27 | 42.3582
Barrilete | Elétrica | Caixa de Passagem | CAIXA DE PASSAGEM - PAREDE - 2x4" - Aparente - Condulete 5 Entradas - PVC - Tigre | 6 | 0 | 6 | pç | 25.95 | 155.7
Barrilete | Elétrica | Quadros Elétricos | QUADRO DE DISTRIBUIÇÃO ELÉTRICO - 08 Disjuntores - 19x24x8cm - Embutido - PVC - Tigre | 1 | 0 | 1 | pç | 55.79 | 55.79
Barrilete | Elétrica | Acessórios para Dispositivos | TAMPA PVC P/ CONDULETE - Tampa p/ 2 tomadas | 1 | 0 | 1 | pç | 2.47 | 2.47
Barrilete | Elétrica | Acessórios para Dispositivos | TAMPÃO PVC P/ CONDULETE - Tampão Plástico 3/4" | 17 | 0 | 17 | pç | 0.49 | 8.33
Barrilete | Elétrica | Cabo Unipolar (cobre) | PVC - 750V (Prysmian) - 2.5 mm² - Amarelo | 23.61 | 0.3 | 30.693 | m | 3.09 | 94.8414
Barrilete | Elétrica | Cabo Unipolar (cobre) | PVC - 750V (Prysmian) - 2.5 mm² - Azul claro | 30.86 | 0.3 | 40.118 | m | 3.09 | 123.9646
Barrilete | Elétrica | Cabo Unipolar (cobre) | PVC - 750V (Prysmian) - 2.5 mm² - Branco | 6.76 | 0.3 | 8.788 | m | 3.09 | 27.1549
Barrilete | Elétrica | Cabo Unipolar (cobre) | PVC - 750V (Prysmian) - 2.5 mm² - Preto | 6.76 | 0.3 | 8.788 | m | 3.09 | 27.1549
Barrilete | Elétrica | Cabo Unipolar (cobre) | PVC - 750V (Prysmian) - 2.5 mm² - Verde-amarelo | 24.11 | 0.3 | 31.343 | m | 3.09 | 96.8499
Barrilete | Elétrica | Cabo Unipolar (cobre) | PVC - 750V (Prysmian) - 4 mm² - Azul claro | 1.48 | 0.3 | 1.924 | m | 4.99 | 9.6008
Barrilete | Elétrica | Cabo Unipolar (cobre) | PVC - 750V (Prysmian) - 4 mm² - Branco | 1.48 | 0.3 | 1.924 | m | 4.99 | 9.6008
Barrilete | Elétrica | Cabo Unipolar (cobre) | PVC - 750V (Prysmian) - 4 mm² - Preto | 1.48 | 0.3 | 1.924 | m | 4.99 | 9.6008
Barrilete | Elétrica | Cabo Unipolar (cobre) | PVC - 750V (Prysmian) - 4 mm² - Verde-amarelo | 1.48 | 0.3 | 1.924 | m | 4.99 | 9.6008
Barrilete | Elétrica | Cabo Unipolar (cobre) | PVC - 750V (Prysmian) - 4 mm² - Vermelho | 1.48 | 0.3 | 1.924 | m | 4.99 | 9.6008
Barrilete | Elétrica | Dispositivo de Proteção | DISJUNTOR TERMOMAGNÉTICO MONOPOLAR - 32A - C - mín. 3kA | 3 | 0 | 3 | pç | 8.99 | 26.97
Barrilete | Elétrica | Dispositivo de Proteção | DISJUNTOR TERMOMAGNÉTICO TRIPOLAR - 20A - C - mín. 3kA | 1 | 0 | 1 | pç | 43.99 | 43.99
Barrilete | Elétrica | Dispositivo de Proteção | DISJUNTOR TERMOMAGNÉTICO TRIPOLAR - 20A - C - mín. 5kA | 1 | 0 | 1 | pç | 67.49 | 67.49
Barrilete | Elétrica | Dispositivo de Proteção | DISPOSITIVO DE PROTEÇÃO CONTRA SURTO - Classe 2 - 275 V - 20 kA | 4 | 0 | 4 | pç | 74.95 | 299.8
Barrilete | Elétrica | Eletrodutos | ACESSÓRIOS - Braçadeira para Condulete - 1" | 1 | 0 | 1 | pç | 0.65 | 0.65
Barrilete | Elétrica | Eletrodutos | ACESSÓRIOS - Braçadeira para Condulete - 3/4 | 18 | 0 | 18 | pç | 1.27 | 22.86
Barrilete | Elétrica | Eletrodutos | CURVA ELETRODUTO PVC RAIO LONGO 90º - 3/4" | 4 | 0 | 4 | pç | 14.9 | 59.6
Barrilete | Elétrica | Eletrodutos | ELETRODUTO FLEXÍVEL TIPO LEVE - 1" | 0.18 | 0.2 | 0.216 | m | 3.4 | 0.7344
Barrilete | Elétrica | Eletrodutos | ELETRODUTO PVC RÍGIDO - 1" | 1.3 | 0.05 | 1.365 | m | 7.03 | 9.596
Barrilete | Elétrica | Eletrodutos | ELETRODUTO PVC RÍGIDO - 3/4" | 24.11 | 0.05 | 25.3155 | m | 5.18 | 131.1343
Barrilete | Elétrica | Luminária | PAREDE - Tartaruga | 5 | 0 | 5 | pç | 34.9 | 174.5
Barrilete | Elétrica | Tomadas e Interruptores | INTERRUPTOR - Módulo - Interruptor Simples | 1 | 0 | 1 | pç | 9.59 | 9.59
Barrilete | Elétrica | Tomadas e Interruptores | TOMADA - Módulo - Tomada 2P+T 10A | 1 | 0 | 1 | pç | 8.19 | 8.19
Barrilete | Lógica | Eletrodutos | ELETRODUTO PVC RÍGIDO - 1" | 1.4 | 0.05 | 1.47 | m | 7.03 | 10.3341
Barrilete | Elétrica (Emergência) | Caixa de Passagem | CAIXA DE PASSAGEM - TETO - 4x4" - Octogonal - Embutido - PVC - Tigre | 1 | 0 | 1 | pç | 7.1 | 7.1
Barrilete | Elétrica (Emergência) | Dispositivo Preventivo | Alarme - Detector Ótico de Fumaça Endereçável | 1 | 0 | 1 | pç | 142.88 | 142.88
Barrilete | Elétrica (Emergência) | Eletrodutos | ELETRODUTO FLEXÍVEL TIPO MÉDIO - 1" | 4.4 | 0.2 | 5.28 | m | 2.27 | 11.9856
Reservatório Superior | Elétrica | Caixa de Passagem | CAIXA DE PASSAGEM - PAREDE - 2x4" - Aparente - Condulete 5 Entradas - PVC - Tigre | 1 | 0 | 1 | pç | 25.95 | 25.95
Reservatório Superior | Elétrica | Caixa de Passagem | CONDULETE PVC - Condulete 5 Entradas - PVC | 1 | 0 | 1 | pç | 6.74 | 6.74
Reservatório Superior | Elétrica | Acessórios para Dispositivos | TAMPA PVC P/ CONDULETE - Tampa p/ 2 tomadas | 1 | 0 | 1 | pç | 2.47 | 2.47
Reservatório Superior | Elétrica | Acessórios para Dispositivos | TAMPÃO PVC P/ CONDULETE - Tampão Plástico 3/4" | 5 | 0 | 5 | pç | 0.49 | 2.45
Reservatório Superior | Elétrica | Cabo Unipolar (cobre) | PVC - 750V (Prysmian) - 2.5 mm² - Amarelo | 3.8 | 0.3 | 4.94 | m | 3.09 | 15.2646
Reservatório Superior | Elétrica | Cabo Unipolar (cobre) | PVC - 750V (Prysmian) - 2.5 mm² - Azul claro | 7 | 0.3 | 9.1 | m | 3.09 | 28.119
Reservatório Superior | Elétrica | Cabo Unipolar (cobre) | PVC - 750V (Prysmian) - 2.5 mm² - Branco | 5.4 | 0.3 | 7.02 | m | 3.09 | 21.6918
Reservatório Superior | Elétrica | Cabo Unipolar (cobre) | PVC - 750V (Prysmian) - 2.5 mm² - Preto | 5.4 | 0.3 | 7.02 | m | 3.09 | 21.6918
Reservatório Superior | Elétrica | Cabo Unipolar (cobre) | PVC - 750V (Prysmian) - 2.5 mm² - Verde-amarelo | 5.4 | 0.3 | 7.02 | m | 3.09 | 21.6918
Reservatório Superior | Elétrica | Eletrodutos | ACESSÓRIOS - Braçadeira para Condulete - 3/4 | 3 | 0 | 3 | pç | 1.27 | 3.81
Reservatório Superior | Elétrica | Eletrodutos | ELETRODUTO PVC RÍGIDO - 3/4" | 5.4 | 0.05 | 5.67 | m | 5.18 | 29.3706
Reservatório Superior | Elétrica | Luminária | PAREDE - Tartaruga | 1 | 0 | 1 | pç | 34.9 | 34.9
Reservatório Superior | Elétrica | Tomadas e Interruptores | INTERRUPTOR - Módulo - Interruptor Simples | 1 | 0 | 1 | pç | 9.59 | 9.59
Reservatório Superior | Elétrica | Tomadas e Interruptores | TOMADA - Módulo - Tomada 2P+T 10A | 1 | 0 | 1 | pç | 8.19 | 8.19
Cobertura | Elétrica | Caixa de Passagem | CAIXA DE PASSAGEM - PAREDE - 20x20x8cm - Embutido - PVC - Tigre | 1 | 0 | 1 | pç | 63.89 | 63.89
Cobertura | Elétrica | Caixa de Passagem | CAIXA DE PASSAGEM - PAREDE - 2x4" - Aparente - Condulete 5 Entradas - PVC - Tigre | 2 | 0 | 2 | pç | 25.95 | 51.9
Cobertura | Elétrica | Caixa de Passagem | CAIXA DE PASSAGEM - PAREDE - 2x4" - Embutido - PVC - Tigre | 15 | 0 | 15 | pç | 2.64 | 39.6
Cobertura | Elétrica | Caixa de Passagem | CAIXA DE PASSAGEM - TETO - 4x4" - Octogonal - Embutido - PVC - Tigre | 10 | 0 | 10 | pç | 7.1 | 71
Cobertura | Elétrica | Quadros Elétricos | QUADRO DE DISTRIBUIÇÃO ELÉTRICO - 08 Disjuntores - 19x24x8cm - Embutido - PVC - Tigre | 1 | 0 | 1 | pç | 55.79 | 55.79
Cobertura | Elétrica | Quadros Elétricos | QUADRO DE DISTRIBUIÇÃO ELÉTRICO - 24 Disjuntores - 38x35x8cm - Embutido - PVC - Tigre | 1 | 0 | 1 | pç | 102.99 | 102.99
Cobertura | Elétrica | Acessórios para Dispositivos | PLACA 4x2"e 4x4" - Placa c/ Furo | 1 | 0 | 1 | pç | 4.99 | 4.99
Cobertura | Elétrica | Acessórios para Dispositivos | PLACA 4x2"e 4x4" - Placa p/ 1 função | 6 | 0 | 6 | pç | 4.9 | 29.4
Cobertura | Elétrica | Acessórios para Dispositivos | PLACA 4x2"e 4x4" - Placa p/ 2 funções | 1 | 0 | 1 | pç | 8.8 | 8.8
Cobertura | Elétrica | Acessórios para Dispositivos | PLACA 4x2"e 4x4" - Placa p/ 3 funções | 1 | 0 | 1 | pç | 9.3 | 9.3
Cobertura | Elétrica | Acessórios para Dispositivos | SUPORTE P/ PLACA 4x2" e 4x4" - Suporte 4x2" | 9 | 0 | 9 | pç | 2.33 | 20.97
Cobertura | Elétrica | Acessórios para Dispositivos | TAMPA PVC P/ CONDULETE - Tampa p/ 1 tomada | 1 | 0 | 1 | pç | 1.53 | 1.53
Cobertura | Elétrica | Acessórios para Dispositivos | TAMPÃO PVC P/ CONDULETE - Tampão Plástico 3/4" | 6 | 0 | 6 | pç | 0.49 | 2.94
Cobertura | Elétrica | Cabo Unipolar (cobre) | PVC - 750V (Prysmian) - 10 mm² - Azul claro | 10.81 | 0.3 | 14.053 | m | 7.45 | 104.6949
Cobertura | Elétrica | Cabo Unipolar (cobre) | PVC - 750V (Prysmian) - 10 mm² - Branco | 10.81 | 0.3 | 14.053 | m | 7.45 | 104.6949
Cobertura | Elétrica | Cabo Unipolar (cobre) | PVC - 750V (Prysmian) - 10 mm² - Preto | 10.81 | 0.3 | 14.053 | m | 7.45 | 104.6949
Cobertura | Elétrica | Cabo Unipolar (cobre) | PVC - 750V (Prysmian) - 10 mm² - Verde-amarelo | 10.81 | 0.3 | 14.053 | m | 7.45 | 104.6949
Cobertura | Elétrica | Cabo Unipolar (cobre) | PVC - 750V (Prysmian) - 10 mm² - Vermelho | 10.81 | 0.3 | 14.053 | m | 7.45 | 104.6949
Cobertura | Elétrica | Cabo Unipolar (cobre) | PVC - 750V (Prysmian) - 2.5 mm² - Amarelo | 41.72 | 0.3 | 54.236 | m | 3.09 | 167.5892
Cobertura | Elétrica | Cabo Unipolar (cobre) | PVC - 750V (Prysmian) - 2.5 mm² - Azul claro | 103.75 | 0.3 | 134.875 | m | 3.09 | 416.7637
Cobertura | Elétrica | Cabo Unipolar (cobre) | PVC - 750V (Prysmian) - 2.5 mm² - Branco | 22.55 | 0.3 | 29.315 | m | 3.09 | 90.5833
Cobertura | Elétrica | Cabo Unipolar (cobre) | PVC - 750V (Prysmian) - 2.5 mm² - Preto | 50.29 | 0.3 | 65.377 | m | 3.09 | 202.0149
Cobertura | Elétrica | Cabo Unipolar (cobre) | PVC - 750V (Prysmian) - 2.5 mm² - Verde-amarelo | 73.75 | 0.3 | 95.875 | m | 3.09 | 296.2537
Cobertura | Elétrica | Cabo Unipolar (cobre) | PVC - 750V (Prysmian) - 2.5 mm² - Vermelho | 11.48 | 0.3 | 14.924 | m | 3.09 | 46.1152
Cobertura | Elétrica | Cabo Unipolar (cobre) | PVC - 750V (Prysmian) - 4 mm² - Azul claro | 6.83 | 0.3 | 8.879 | m | 4.99 | 44.3062
Cobertura | Elétrica | Cabo Unipolar (cobre) | PVC - 750V (Prysmian) - 4 mm² - Branco | 6.03 | 0.3 | 7.839 | m | 4.99 | 39.1166
Cobertura | Elétrica | Cabo Unipolar (cobre) | PVC - 750V (Prysmian) - 4 mm² - Preto | 6.83 | 0.3 | 8.879 | m | 4.99 | 44.3062
Cobertura | Elétrica | Cabo Unipolar (cobre) | PVC - 750V (Prysmian) - 4 mm² - Verde-amarelo | 6.83 | 0.3 | 8.879 | m | 4.99 | 44.3062
Cobertura | Elétrica | Cabo Unipolar (cobre) | PVC - 750V (Prysmian) - 4 mm² - Vermelho | 6.03 | 0.3 | 7.839 | m | 4.99 | 39.1166
Cobertura | Elétrica | Cabo Unipolar (cobre) | PVC - 750V (Prysmian) - 6 mm² - Azul claro | 3.6 | 0.3 | 4.68 | m | 7.99 | 37.3932
Cobertura | Elétrica | Cabo Unipolar (cobre) | PVC - 750V (Prysmian) - 6 mm² - Branco | 3.6 | 0.3 | 4.68 | m | 7.99 | 37.3932
Cobertura | Elétrica | Cabo Unipolar (cobre) | PVC - 750V (Prysmian) - 6 mm² - Preto | 3.6 | 0.3 | 4.68 | m | 7.99 | 37.3932
Cobertura | Elétrica | Cabo Unipolar (cobre) | PVC - 750V (Prysmian) - 6 mm² - Verde-amarelo | 3.6 | 0.3 | 4.68 | m | 7.99 | 37.3932
Cobertura | Elétrica | Cabo Unipolar (cobre) | PVC - 750V (Prysmian) - 6 mm² - Vermelho | 3.6 | 0.3 | 4.68 | m | 7.99 | 37.3932
Cobertura | Elétrica | Caixas | CAIXA 4x2", 4x4" e OCTOGONAL - Caixa 4x2" | 5 | 0 | 5 | pç | 2.64 | 13.2
Cobertura | Elétrica | Dispositivo de Proteção | DISJUNTOR TERMOMAGNÉTICO MONOPOLAR - 16A - C - 4,5kA | 4 | 0 | 4 | pç | 12.99 | 51.96
Cobertura | Elétrica | Dispositivo de Proteção | DISJUNTOR TERMOMAGNÉTICO MONOPOLAR - 32A - C - mín. 3kA | 3 | 0 | 3 | pç | 8.99 | 26.97
Cobertura | Elétrica | Dispositivo de Proteção | DISJUNTOR TERMOMAGNÉTICO TRIPOLAR - 32A - C - mín. 3kA | 1 | 0 | 1 | pç | 40.99 | 40.99
Cobertura | Elétrica | Dispositivo de Proteção | DISJUNTOR TERMOMAGNÉTICO TRIPOLAR - 40A - C - 4,5kA | 1 | 0 | 1 | pç | 52.8 | 52.8
Cobertura | Elétrica | Dispositivo de Proteção | DISPOSITIVO DE PROTEÇÃO CONTRA SURTO - Classe 2 - 275 V - 20 kA | 4 | 0 | 4 | pç | 74.95 | 299.8
Cobertura | Elétrica | Dispositivo de Proteção | INTERRUPTOR TETRAPOLAR DR - 40 A - 10 kA - 30mA | 1 | 0 | 1 | pç | 87.03 | 87.03
Cobertura | Elétrica | Eletrodutos | ACESSÓRIOS - Braçadeira para Condulete - 1" | 10 | 0 | 10 | pç | 0.65 | 6.5
Cobertura | Elétrica | Eletrodutos | ACESSÓRIOS - Fixador para Eletroduto - 1/4x24mm - Pino de Aço com Fita de Nylon - Walsywa | 6 | 0 | 6 | pç | 0.5 | 3
Cobertura | Elétrica | Eletrodutos | ELETRODUTO FLEXÍVEL TIPO LEVE - 1" | 4 | 0.2 | 4.8 | m | 3.4 | 16.32
Cobertura | Elétrica | Eletrodutos | ELETRODUTO FLEXÍVEL TIPO LEVE - 3/4" | 25.35 | 0.2 | 30.42 | m | 0.7822 | 23.7945
Cobertura | Elétrica | Eletrodutos | ELETRODUTO FLEXÍVEL TIPO MÉDIO - 1" | 16.07 | 0.2 | 19.284 | m | 2.27 | 43.7747
Cobertura | Elétrica | Eletrodutos | ELETRODUTO FLEXÍVEL TIPO MÉDIO - 3/4" | 40.26 | 0.2 | 48.312 | m | 0.78 | 37.6834
Cobertura | Elétrica | Eletrodutos | ELETRODUTO PVC RÍGIDO - 1" | 12.2 | 0.05 | 12.81 | m | 7.03 | 90.0543
Cobertura | Elétrica | Luminária | PAREDE - Arandela | 1 | 0 | 1 | pç | 57.9 | 57.9
Cobertura | Elétrica | Luminária | PAREDE - Refletor | 4 | 0 | 4 | pç | 105.36 | 421.44
Cobertura | Elétrica | Luminária | PAREDE - Tartaruga | 2 | 0 | 2 | pç | 34.9 | 69.8
Cobertura | Elétrica | Luminária | TETO - Plafon LED | 6 | 0 | 6 | pç | 36.89 | 221.34
Cobertura | Elétrica | Tomadas e Interruptores | INTERRUPTOR - Módulo - Interruptor Paralelo | 1 | 0 | 1 | pç | 10.62 | 10.62
Cobertura | Elétrica | Tomadas e Interruptores | INTERRUPTOR - Módulo - Interruptor Simples | 5 | 0 | 5 | pç | 9.59 | 47.95
Cobertura | Elétrica | Tomadas e Interruptores | SENSOR - Sensor de Presença - Teto | 3 | 0 | 3 | pç | 37.97 | 113.91
Cobertura | Elétrica | Tomadas e Interruptores | SENSOR - Sensor fotoelétrico | 1 | 0 | 1 | pç | 391.4 | 391.4
Cobertura | Elétrica | Tomadas e Interruptores | TOMADA - Módulo - Tomada 2P+T 10A | 6 | 0 | 6 | pç | 8.19 | 49.14
Cobertura | Elétrica | Tomadas e Interruptores | TOMADA - Sobrepor - Tomada 2P+T 10A | 1 | 0 | 1 | pç | 14.15 | 14.15
Cobertura | Lógica | Caixa de Passagem | CAIXA DE PASSAGEM - PAREDE - 20x20x8cm - Embutido - PVC - Tigre | 1 | 0 | 1 | pç | 63.89 | 63.89
Cobertura | Lógica | Caixa de Passagem | CAIXA DE PASSAGEM - PAREDE - 2x4" - Embutido - PVC - Tigre | 1 | 0 | 1 | pç | 2.64 | 2.64
Cobertura | Lógica | Dispositivo de Telecomunicação | TOMADAS DE TELEFONE, TV E DADOS - Interfone | 1 | 0 | 1 | pç | 8.5 | 8.5
Cobertura | Lógica | Eletrodutos | ELETRODUTO FLEXÍVEL TIPO LEVE - 1" | 3.4 | 0.2 | 4.08 | m | 3.4 | 13.872
Cobertura | Lógica | Eletrodutos | ELETRODUTO FLEXÍVEL TIPO MÉDIO - 1" | 11.52 | 0.2 | 13.824 | m | 2.27 | 31.3805
Cobertura | Lógica (Ramal de Saída) | Caixa de Passagem | CAIXA DE PASSAGEM - PAREDE - 40x40x8cm - Embutido - PVC - Tigre | 1 | 0 | 1 | pç | 184.3 | 184.3
Cobertura | Lógica (Ramal de Saída) | Eletrodutos | ELETRODUTO PVC RÍGIDO - 2" | 13.6 | 0.05 | 14.28 | m | 16.66 | 237.9048
Cobertura | Elétrica (Emergência) | Caixa de Passagem | CAIXA DE PASSAGEM - TETO - 4x4" - Octogonal - Embutido - PVC - Tigre | 1 | 0 | 1 | pç | 7.1 | 7.1
Cobertura | Elétrica (Emergência) | Dispositivo Preventivo | Alarme - Detector Ótico de Fumaça Endereçável | 1 | 0 | 1 | pç | 142.88 | 142.88
Cobertura | Elétrica (Emergência) | Dispositivo Preventivo | Iluminação - Bloco Autônomo Simples - 110/220 Vac ¦ 100lm ¦ 2 horas | 4 | 0 | 4 | pç | 20.99 | 83.96
Cobertura | Elétrica (Emergência) | Dispositivo Preventivo | Iluminação - Placa de Saída Autônoma 25x16cm - 110/220V ¦ 30lm ¦ 2 horas - Parede | 2 | 0 | 2 | pç | 67.61 | 135.22
Cobertura | Elétrica (Emergência) | Eletrodutos | ELETRODUTO FLEXÍVEL TIPO LEVE - 1" | 7.6 | 0.2 | 9.12 | m | 3.4 | 31.008
Cobertura | Elétrica (Emergência) | Eletrodutos | ELETRODUTO FLEXÍVEL TIPO MÉDIO - 1" | 7.1 | 0.2 | 8.52 | m | 2.27 | 19.3404
324482.0759
Note on H327: Win10: No quantitiavo está por m mas verificar se não é por pç

## ESTIMATIVA - SPDA
| Projeto | Marena | [6 empty] | Térreo | 408.18
| Empresa | XPCon | [6 empty] | Garagem G1 | 416.94
| Origem | 173-RMA- ELE_TEL-EX-MAT-004-R00-TÉRREO | [6 empty] | Garagem G2 | 416.98
[9 empty] | Tipo Dif | 418.34
| Revisão | R00 - Letícia | [6 empty] | Tipo (x9) | 2183.13
[9 empty] | Rooftop | 240.76
INSTALAÇÕES | [8 empty] | Cobertura | 90.5
Descrição |  |  | Unidade | Quantidade | Valor (R$) | Total | Consideração |  | Total | 4174.83
INSTALAÇÕES SPDA | [7 empty] | Térreo | Garagem G1 | Garagem G2 | Tipo Dif | Tipo (x9) | Rooftop | Cobertura | Geral
Instalacoes de Protecao e Aterramento - SPDA |  |  | vb | 1 | 55668.4106 | 55668.4106 | Média | 5442.7921 | 5559.6005 | 5560.1339 | 5578.2685 | 29110.4972 | 3210.3646 | 1206.7536 | 55668.4106 | ok

## Piso Arm.Térreo (hidden)
| Obra | Lausanne
| Empresa | Santo André
| Revisão | R00
ESTRUTURA - PISO ARMADO
PROJETO | PEÇA | DIMENSÕES UNITÁRIAS |  |  |  | FORMA |  | LONA m² | LASTRO DE BRITA m³ | CONCRETO m³ |  |  | LAJE / MOLDE |  |  | IMAGENS LEVANTAMENTO | RESUMO - CONCRETO
|  | ÁREA | PERÍMETRO | ALT | QUANT | UNIT | TOTAL |  |  | UNIT | TOTAL | RESISTÊNCIA | TIPO | UNIT | TOTAL |  | m3 | TIPO
PROJETO: | [16 empty] | 0 | 25 MPa
| Piso térreo |  |  |  | 1 | [7 empty] | MOLDADA IN LOCO |  |  |  | 0 | 30 MPa
| Descontos |  |  |  | -1 | [7 empty] | MOLDADA IN LOCO |  |  |  | 0 | 35 MPa
[17 empty] | 0 | 40 MPa
0
| TOTAL GERAL | 0 |  |  |  | 0 | 0 | 0 | 0 | 0 | 0 |  |  | 0 | 0 |  | 0
[17 empty] | 0 | OK
RESUMO
Note on G5: Michelle Oliveira: Considerando a borda (perimetral) com 2cm a mais
Note on F6: Michelle Oliveira: Para descontos, inserir a quantidade negativa

## Tabela de Aço (hidden)
TABELA DE AÇO
CA-50 |  |  | CA-60
Ø - mm | kg/m | pol | Ø - mm | kg/m
6.3 | 0.245 | 1/4" | 3.4 | 0.079
8 | 0.395 | 5/16" | 4.2 | 0.109
10 | 0.617 | 3/8" | 5 | 0.154
12.5 | 0.963 | 1/2" | 6 | 0.222
16 | 1.578 | 5/8" | 7 | 0.302
20 | 2.466 | 3/4" | 8 | 0.395
25 | 3.853 | 1" | 9.5 | 0.558
32 | 6.313 | 1 1/4" | 0
40 | 9.865 | 1 5/8" | 0

## PCI
|  | Projeto | Marena | [8 empty] | DISTRIBUIÇÃO EAP
|  | Empresa | XPCon | [8 empty] | TÉRREO |  | GARAGEM 2 |  | GARAGEM 3 |  | LAZER/DIFERENCIADO |  | TIPO |  | ROOFTOP |  | COBERTURA
|  | Origem | 173-RMA-PCI-EX-MAT-R00 | [8 empty] | Gás | 3528.7262 | Gás | 175.968 | Gás | 532.589 | Gás | 1370.5834 | Gás | 2013.7557 | Gás | 1627.0756 | Gás | 0
|  | Revisão | R00 - Letícia | [8 empty] | Hidrante | 2233.529 | Hidrante | 417.172 | Hidrante | 432.194 | Hidrante | 442.924 | Hidrante | 430.048 | Hidrante | 451.508 | Hidrante | 3188.629
PREVENÇÃO CONTRA INCÊNDIO | [11 empty] | Preventivo | 7843.94 | Preventivo | 1771.28 | Preventivo | 1771.28 | Preventivo | 5128.12 | Preventivo | 5454.56 | Preventivo | 6394.32 | Preventivo | 1088.07
PAVIMENTO | GRUPO | SUBGRUPO | Descrição | Quantidade | Perda | Qte com perda | Unidade | Custo unitário | Custo Total | GRUPO | TOTAL
PCI - 001 TÉRREO / G1 | PCI - Gás | Acessórios | Válvula de esfera tripartida 1/2" - ø20xø20 | 3 | 0 | 3 | pç | 88.14 | 264.42 | PCI - Gás | 25873.4128
PCI - 001 TÉRREO / G1 | PCI - Gás | Acessórios | Válvula de esfera tripartida 3/4" - ø25xø25 | 1 | 0 | 1 | pç | 109.15 | 109.15 | PCI - Hidrantes | 12396.952
PCI - 011 BARRILETE | PCI - Hidrantes | Acessórios | Válvula de retenção horizontal 2 1/2" - DocolBásicos - ø65xø65 | 1 | 0 | 1 | pç | 327.63 | 327.63 | Preventivo | 73088.05
PCI - 001 TÉRREO / G1 | PCI - Gás | Acessórios | Válvula de esfera tripartida 1/2" - ø20xø20 | 1 | 0 | 1 | pç | 88.14 | 88.14
PCI - 001 TÉRREO / G1 | PCI - Gás | Acessórios | Válvula de esfera tripartida 2" - ø50xø50 | 1 | 0 | 1 | pç | 669.3 | 669.3
PCI - 004 LAZER / TIPO DIF | PCI - Gás | Acessórios | Válvula esfera angular Macho/fêmea 3/4"x3/4" - ø20xø20 | 1 | 0 | 1 | pç | 43.05 | 43.05
PCI - 004 LAZER / TIPO DIF | PCI - Gás | Acessórios | Válvula esfera angular Macho/Macho 1/2"x1/2" - ø16xø16 | 2 | 0 | 2 | pç | 26.9 | 53.8
PCI - 005 TIPO | PCI - Gás | Acessórios | Válvula esfera angular Macho/fêmea 3/4"x3/4" - ø20xø20 | 2 | 0 | 2 | pç | 43.05 | 86.1
PCI - 005 TIPO | PCI - Gás | Acessórios | Válvula esfera angular Macho/Macho 1/2"x1/2" - ø16xø16 | 2 | 0 | 2 | pç | 26.9 | 53.8
PCI - 006 MODULAR 1 | PCI - Gás | Acessórios | Válvula esfera angular Macho/fêmea 3/4"x3/4" - ø20xø20 | 2 | 0 | 2 | pç | 43.05 | 86.1
PCI - 006 MODULAR 1 | PCI - Gás | Acessórios | Válvula esfera angular Macho/Macho 1/2"x1/2" - ø16xø16 | 2 | 0 | 2 | pç | 26.9 | 53.8
PCI - 007 MODULAR 2 | PCI - Gás | Acessórios | Válvula esfera angular Macho/fêmea 3/4"x3/4" - ø20xø20 | 2 | 0 | 2 | pç | 43.05 | 86.1
PCI - 007 MODULAR 2 | PCI - Gás | Acessórios | Válvula esfera angular Macho/Macho 1/2"x1/2" - ø16xø16 | 2 | 0 | 2 | pç | 26.9 | 53.8
PCI - 008 TIPO 09 | PCI - Gás | Acessórios | Válvula esfera angular Macho/fêmea 3/4"x3/4" - ø20xø20 | 12 | 0 | 12 | pç | 43.05 | 516.6
PCI - 008 TIPO 09 | PCI - Gás | Acessórios | Válvula esfera angular Macho/Macho 1/2"x1/2" - ø16xø16 | 12 | 0 | 12 | pç | 26.9 | 322.8
PCI - 009 ROOFTOP | PCI - Gás | Acessórios | Válvula esfera angular Macho/fêmea 3/4"x3/4" - ø20xø20 | 1 | 0 | 1 | pç | 43.05 | 43.05
PCI - 009 ROOFTOP | PCI - Gás | Acessórios | Válvula esfera angular Macho/Macho 1/2"x1/2" - ø16xø16 | 3 | 0 | 3 | pç | 26.9 | 80.7
PCI - 001 TÉRREO / G1 | PCI - Hidrantes | Acessórios | Hidrante de Recalque - ø65xø65 | 1 | 0 | 1 | pç | 780 | 780
PCI - 012 RESERVATÓRIO | PCI - Hidrantes | Acessórios | Registro de gaveta Industrial 2 1/2" - DocolBásicos - ø65xø65 | 2 | 0 | 2 | pç | 296.77 | 593.54
PCI - 001 TÉRREO / G1 | PCI - Gás | Ferro Galvanizado | União de ferro galvanizado com assento plano - Rosca BSP - ø15xø15 | 3 | 0 | 3 | pç | 27.46 | 82.38
PCI - 001 TÉRREO / G1 | PCI - Gás | Ferro Galvanizado | Bucha de redução de ferro galvanizado - ø15xø8 | 1 | 0 | 1 | pç | 5.13 | 5.13
PCI - 001 TÉRREO / G1 | PCI - Gás | Ferro Galvanizado | Bujão com rebordo de ferro galvanizado - ø15 | 1 | 0 | 1 | pç | 3.5 | 3.5
PCI - 001 TÉRREO / G1 | PCI - Gás | Ferro Galvanizado | Bujão com rebordo de ferro galvanizado - ø20 | 1 | 0 | 1 | pç | 6.65 | 6.65
PCI - 001 TÉRREO / G1 | PCI - Gás | Ferro Galvanizado | Cotovelo de ferro galvanizado 90º - ø20xø20 | 4 | 0 | 4 | pç | 7.71 | 30.84
PCI - 001 TÉRREO / G1 | PCI - Gás | Ferro Galvanizado | Cotovelo de ferro galvanizado 90º - ø50xø50 | 4 | 0 | 4 | pç | 33.32 | 133.28
PCI - 001 TÉRREO / G1 | PCI - Gás | Ferro Galvanizado | Luva de redução de ferro galvanizado - ø50xø20 | 1 | 0 | 1 | pç | 24.95 | 24.95
PCI - 001 TÉRREO / G1 | PCI - Gás | Ferro Galvanizado | Niple duplo de ferro galvanizado - ø20xø20 | 5 | 0 | 5 | pç | 4.03 | 20.15
PCI - 001 TÉRREO / G1 | PCI - Gás | Ferro Galvanizado | Niple duplo de ferro galvanizado - ø50xø50 | 1 | 0 | 1 | pç | 21.23 | 21.23
PCI - 001 TÉRREO / G1 | PCI - Gás | Ferro Galvanizado | Te de ferro galvanizado - ø20xø20xø20 | 3 | 0 | 3 | pç | 9.28 | 27.84
PCI - 001 TÉRREO / G1 | PCI - Gás | Ferro Galvanizado | Tê de redução de ferro galvanizado - ø20xø20xø15 | 2 | 0 | 2 | pç | 55.77 | 111.54
PCI - 001 TÉRREO / G1 | PCI - Gás | Ferro Galvanizado | União de ferro galvanizado com assento cônico de bronze-ferro - Rosca BSP - ø20xø20 | 1 | 0 | 1 | pç | 33.82 | 33.82
PCI - 003 GARAGEM 03 | PCI - Gás | Ferro Galvanizado | Cotovelo de ferro galvanizado 90º - ø50xø50 | 5 | 0 | 5 | pç | 33.32 | 166.6
PCI - 004 LAZER / TIPO DIF | PCI - Gás | Ferro Galvanizado | Bucha de redução de ferro galvanizado - ø25xø20 | 2 | 0 | 2 | pç | 9.88 | 19.76
PCI - 004 LAZER / TIPO DIF | PCI - Gás | Ferro Galvanizado | Bujão com rebordo de ferro galvanizado - ø25 | 1 | 0 | 1 | pç | 6.89 | 6.89
PCI - 004 LAZER / TIPO DIF | PCI - Gás | Ferro Galvanizado | Cotovelo de ferro galvanizado 90º - ø20xø20 | 1 | 0 | 1 | pç | 7.71 | 7.71
PCI - 004 LAZER / TIPO DIF | PCI - Gás | Ferro Galvanizado | Te de ferro galvanizado - ø25xø25xø25 | 2 | 0 | 2 | pç | 22.9 | 45.8
PCI - 004 LAZER / TIPO DIF | PCI - Gás | Ferro Galvanizado | Tê de redução de ferro galvanizado - ø50xø50xø25 | 1 | 0 | 1 | pç | 56.14 | 56.14
PCI - 005 TIPO | PCI - Gás | Ferro Galvanizado | Bucha de redução de ferro galvanizado - ø25xø20 | 2 | 0 | 2 | pç | 9.88 | 19.76
PCI - 005 TIPO | PCI - Gás | Ferro Galvanizado | Bujão com rebordo de ferro galvanizado - ø25 | 1 | 0 | 1 | pç | 6.89 | 6.89
PCI - 005 TIPO | PCI - Gás | Ferro Galvanizado | Te de ferro galvanizado - ø25xø25xø25 | 2 | 0 | 2 | pç | 22.9 | 45.8
PCI - 005 TIPO | PCI - Gás | Ferro Galvanizado | Tê de redução de ferro galvanizado - ø50xø50xø25 | 1 | 0 | 1 | pç | 56.14 | 56.14
PCI - 006 MODULAR 1 | PCI - Gás | Ferro Galvanizado | Bucha de redução de ferro galvanizado - ø25xø20 | 2 | 0 | 2 | pç | 9.88 | 19.76
PCI - 006 MODULAR 1 | PCI - Gás | Ferro Galvanizado | Bujão com rebordo de ferro galvanizado - ø25 | 1 | 0 | 1 | pç | 6.89 | 6.89
PCI - 006 MODULAR 1 | PCI - Gás | Ferro Galvanizado | Te de ferro galvanizado - ø25xø25xø25 | 2 | 0 | 2 | pç | 22.9 | 45.8
PCI - 006 MODULAR 1 | PCI - Gás | Ferro Galvanizado | Tê de redução de ferro galvanizado - ø50xø50xø25 | 1 | 0 | 1 | pç | 56.14 | 56.14
PCI - 007 MODULAR 2 | PCI - Gás | Ferro Galvanizado | Bucha de redução de ferro galvanizado - ø25xø20 | 2 | 0 | 2 | pç | 9.88 | 19.76
PCI - 007 MODULAR 2 | PCI - Gás | Ferro Galvanizado | Bujão com rebordo de ferro galvanizado - ø25 | 1 | 0 | 1 | pç | 6.89 | 6.89
PCI - 007 MODULAR 2 | PCI - Gás | Ferro Galvanizado | Te de ferro galvanizado - ø25xø25xø25 | 2 | 0 | 2 | pç | 22.9 | 45.8
PCI - 007 MODULAR 2 | PCI - Gás | Ferro Galvanizado | Tê de redução de ferro galvanizado - ø50xø50xø25 | 1 | 0 | 1 | pç | 56.14 | 56.14
PCI - 008 TIPO 09 | PCI - Gás | Ferro Galvanizado | Bucha de redução de ferro galvanizado - ø25xø20 | 12 | 0 | 12 | pç | 9.88 | 118.56
PCI - 008 TIPO 09 | PCI - Gás | Ferro Galvanizado | Bujão com rebordo de ferro galvanizado - ø25 | 6 | 0 | 6 | pç | 6.89 | 41.34
PCI - 008 TIPO 09 | PCI - Gás | Ferro Galvanizado | Te de ferro galvanizado - ø25xø25xø25 | 12 | 0 | 12 | pç | 22.9 | 274.8
PCI - 008 TIPO 09 | PCI - Gás | Ferro Galvanizado | Tê de redução de ferro galvanizado - ø50xø50xø25 | 6 | 0 | 6 | pç | 56.14 | 336.84
PCI - 009 ROOFTOP | PCI - Gás | Ferro Galvanizado | Bucha de redução de ferro galvanizado - ø25xø20 | 3 | 0 | 3 | pç | 9.88 | 29.64
PCI - 009 ROOFTOP | PCI - Gás | Ferro Galvanizado | Bujão com rebordo de ferro galvanizado - ø25 | 1 | 0 | 1 | pç | 6.89 | 6.89
PCI - 009 ROOFTOP | PCI - Gás | Ferro Galvanizado | Bujão com rebordo de ferro galvanizado - ø50 | 1 | 0 | 1 | pç | 81.12 | 81.12
PCI - 009 ROOFTOP | PCI - Gás | Ferro Galvanizado | Cotovelo de ferro galvanizado 90º - ø20xø20 | 1 | 0 | 1 | pç | 7.71 | 7.71
PCI - 009 ROOFTOP | PCI - Gás | Ferro Galvanizado | Te de ferro galvanizado - ø25xø25xø25 | 3 | 0 | 3 | pç | 22.9 | 68.7
PCI - 009 ROOFTOP | PCI - Gás | Ferro Galvanizado | Tê de redução de ferro galvanizado - ø50xø50xø25 | 1 | 0 | 1 | pç | 56.14 | 56.14
PCI - 001 TÉRREO / G1 | PCI - Hidrantes | Ferro Galvanizado | Cotovelo de ferro galvanizado 90º - ø65xø65 | 4 | 0 | 4 | pç | 25.98 | 103.92
PCI - 001 TÉRREO / G1 | PCI - Hidrantes | Ferro Galvanizado | Te de ferro galvanizado - ø65xø65xø65 | 1 | 0 | 1 | pç | 123.17 | 123.17
PCI - 002 GARAGEM 02 | PCI - Hidrantes | Ferro Galvanizado | Te de ferro galvanizado - ø65xø65xø65 | 1 | 0 | 1 | pç | 123.17 | 123.17
PCI - 003 GARAGEM 03 | PCI - Hidrantes | Ferro Galvanizado | Te de ferro galvanizado - ø65xø65xø65 | 1 | 0 | 1 | pç | 123.17 | 123.17
PCI - 004 LAZER / TIPO DIF | PCI - Hidrantes | Ferro Galvanizado | Te de ferro galvanizado - ø65xø65xø65 | 1 | 0 | 1 | pç | 123.17 | 123.17
PCI - 005 TIPO | PCI - Hidrantes | Ferro Galvanizado | Te de ferro galvanizado - ø65xø65xø65 | 1 | 0 | 1 | pç | 123.17 | 123.17
PCI - 006 MODULAR 1 | PCI - Hidrantes | Ferro Galvanizado | Te de ferro galvanizado - ø65xø65xø65 | 1 | 0 | 1 | pç | 123.17 | 123.17
PCI - 007 MODULAR 2 | PCI - Hidrantes | Ferro Galvanizado | Te de ferro galvanizado - ø65xø65xø65 | 1 | 0 | 1 | pç | 123.17 | 123.17
PCI - 008 TIPO 09 | PCI - Hidrantes | Ferro Galvanizado | Te de ferro galvanizado - ø65xø65xø65 | 6 | 0 | 6 | pç | 123.17 | 739.02
PCI - 009 ROOFTOP | PCI - Hidrantes | Ferro Galvanizado | Te de ferro galvanizado - ø65xø65xø65 | 1 | 0 | 1 | pç | 123.17 | 123.17
PCI - 011 BARRILETE | PCI - Hidrantes | Ferro Galvanizado | Cotovelo de ferro galvanizado 90º - ø65xø65 | 6 | 0 | 6 | pç | 25.98 | 155.88
PCI - 011 BARRILETE | PCI - Hidrantes | Ferro Galvanizado | Niple duplo de ferro galvanizado - ø65xø65 | 2 | 0 | 2 | pç | 36.88 | 73.76
PCI - 011 BARRILETE | PCI - Hidrantes | Ferro Galvanizado | União de ferro galvanizado com assento plano - Rosca BSP - ø65xø65 | 1 | 0 | 1 | pç | 160.1 | 160.1
PCI - 012 RESERVATÓRIO | PCI - Hidrantes | Ferro Galvanizado | Flange de ferro galvanizado - ø65xø65 | 4 | 0 | 4 | pç | 97.58 | 390.32
PCI - 012 RESERVATÓRIO | PCI - Hidrantes | Ferro Galvanizado | Te de ferro galvanizado - ø65xø65xø65 | 1 | 0 | 1 | pç | 123.17 | 123.17
PCI - 012 RESERVATÓRIO | PCI - Hidrantes | Ferro Galvanizado | União de ferro galvanizado com assento plano - Rosca BSP - ø65xø65 | 2 | 0 | 2 | pç | 160.1 | 320.2
PCI - 004 LAZER / TIPO DIF | PCI - Gás | Alpex | Joelho 90º 20mm, Alpex Gás - TIGRE - ø20xø20 | 2 | 0 | 2 | pç | 31.7 | 63.4
PCI - 004 LAZER / TIPO DIF | PCI - Gás | Alpex | Joelho 90º 26mm, Alpex Gás - TIGRE - ø26xø26 | 2 | 0 | 2 | pç | 68 | 136
PCI - 004 LAZER / TIPO DIF | PCI - Gás | Alpex | Joelho 90º RF 20mm, Alpex Gás - TIGRE - ø20xø16 | 1 | 0 | 1 | pç | 23.9 | 23.9
PCI - 004 LAZER / TIPO DIF | PCI - Gás | Alpex | Joelho 90º RF 20mm, Alpex Gás - TIGRE - ø20xø20 | 1 | 0 | 1 | pç | 19.12 | 19.12
PCI - 004 LAZER / TIPO DIF | PCI - Gás | Alpex | Joelho 90º RF 26mm, Alpex Gás - TIGRE - ø26xø20 | 1 | 0 | 1 | pç | 31.07 | 31.07
PCI - 004 LAZER / TIPO DIF | PCI - Gás | Alpex | Luva de Redução 26x20, Alpex Gás - TIGRE - ø26xø20 | 1 | 0 | 1 | pç | 42.9 | 42.9
PCI - 004 LAZER / TIPO DIF | PCI - Gás | Alpex | Tê de Redução 26x26x26mm, Alpex Gás - TIGRE - ø26xø26xø26 | 1 | 0 | 1 | pç | 84.49 | 84.49
PCI - 005 TIPO | PCI - Gás | Alpex | Joelho 90º 20mm, Alpex Gás - TIGRE - ø20xø20 | 2 | 0 | 2 | pç | 31.7 | 63.4
PCI - 005 TIPO | PCI - Gás | Alpex | Joelho 90º 26mm, Alpex Gás - TIGRE - ø26xø26 | 4 | 0 | 4 | pç | 68 | 272
PCI - 005 TIPO | PCI - Gás | Alpex | Joelho 90º RF 20mm, Alpex Gás - TIGRE - ø20xø16 | 2 | 0 | 2 | pç | 23.9 | 47.8
PCI - 005 TIPO | PCI - Gás | Alpex | Joelho 90º RF 26mm, Alpex Gás - TIGRE - ø26xø20 | 2 | 0 | 2 | pç | 31.07 | 62.14
PCI - 005 TIPO | PCI - Gás | Alpex | Luva de Redução 26x20, Alpex Gás - TIGRE - ø26xø20 | 2 | 0 | 2 | pç | 42.9 | 85.8
PCI - 005 TIPO | PCI - Gás | Alpex | Tê de Redução 26x26x26mm, Alpex Gás - TIGRE - ø26xø26xø26 | 2 | 0 | 2 | pç | 84.49 | 168.98
PCI - 006 MODULAR 1 | PCI - Gás | Alpex | Joelho 90º 20mm, Alpex Gás - TIGRE - ø20xø20 | 2 | 0 | 2 | pç | 31.7 | 63.4
PCI - 006 MODULAR 1 | PCI - Gás | Alpex | Joelho 90º 26mm, Alpex Gás - TIGRE - ø26xø26 | 4 | 0 | 4 | pç | 68 | 272
PCI - 006 MODULAR 1 | PCI - Gás | Alpex | Joelho 90º RF 20mm, Alpex Gás - TIGRE - ø20xø16 | 2 | 0 | 2 | pç | 23.9 | 47.8
PCI - 006 MODULAR 1 | PCI - Gás | Alpex | Joelho 90º RF 26mm, Alpex Gás - TIGRE - ø26xø20 | 2 | 0 | 2 | pç | 31.07 | 62.14
PCI - 006 MODULAR 1 | PCI - Gás | Alpex | Luva de Redução 26x20, Alpex Gás - TIGRE - ø26xø20 | 2 | 0 | 2 | pç | 42.9 | 85.8
PCI - 006 MODULAR 1 | PCI - Gás | Alpex | Tê de Redução 26x26x26mm, Alpex Gás - TIGRE - ø26xø26xø26 | 2 | 0 | 2 | pç | 84.49 | 168.98
PCI - 007 MODULAR 2 | PCI - Gás | Alpex | Joelho 90º 20mm, Alpex Gás - TIGRE - ø20xø20 | 2 | 0 | 2 | pç | 31.7 | 63.4
PCI - 007 MODULAR 2 | PCI - Gás | Alpex | Joelho 90º 26mm, Alpex Gás - TIGRE - ø26xø26 | 4 | 0 | 4 | pç | 68 | 272
PCI - 007 MODULAR 2 | PCI - Gás | Alpex | Joelho 90º RF 20mm, Alpex Gás - TIGRE - ø20xø16 | 2 | 0 | 2 | pç | 23.9 | 47.8
PCI - 007 MODULAR 2 | PCI - Gás | Alpex | Joelho 90º RF 26mm, Alpex Gás - TIGRE - ø26xø20 | 2 | 0 | 2 | pç | 31.07 | 62.14
PCI - 007 MODULAR 2 | PCI - Gás | Alpex | Luva 26mm, Alpex Gás - TIGRE - ø26xø26 | 1 | 0 | 1 | pç | 52.9 | 52.9
PCI - 007 MODULAR 2 | PCI - Gás | Alpex | Luva de Redução 26x20, Alpex Gás - TIGRE - ø26xø20 | 2 | 0 | 2 | pç | 42.9 | 85.8
PCI - 007 MODULAR 2 | PCI - Gás | Alpex | Tê de Redução 26x26x26mm, Alpex Gás - TIGRE - ø26xø26xø26 | 2 | 0 | 2 | pç | 84.49 | 168.98
PCI - 008 TIPO 09 | PCI - Gás | Alpex | Joelho 90º 20mm, Alpex Gás - TIGRE - ø20xø20 | 12 | 0 | 12 | pç | 31.7 | 380.4
PCI - 008 TIPO 09 | PCI - Gás | Alpex | Joelho 90º 26mm, Alpex Gás - TIGRE - ø26xø26 | 24 | 0 | 24 | pç | 68 | 1632
PCI - 008 TIPO 09 | PCI - Gás | Alpex | Joelho 90º RF 20mm, Alpex Gás - TIGRE - ø20xø16 | 12 | 0 | 12 | pç | 23.9 | 286.8
PCI - 008 TIPO 09 | PCI - Gás | Alpex | Joelho 90º RF 26mm, Alpex Gás - TIGRE - ø26xø20 | 12 | 0 | 12 | pç | 31.07 | 372.84
PCI - 008 TIPO 09 | PCI - Gás | Alpex | Luva de Redução 26x20, Alpex Gás - TIGRE - ø26xø20 | 12 | 0 | 12 | pç | 42.9 | 514.8
PCI - 008 TIPO 09 | PCI - Gás | Alpex | Tê de Redução 26x26x26mm, Alpex Gás - TIGRE - ø26xø26xø26 | 12 | 0 | 12 | pç | 84.49 | 1013.88
PCI - 009 ROOFTOP | PCI - Gás | Alpex | Joelho 90º 20mm, Alpex Gás - TIGRE - ø20xø20 | 4 | 0 | 4 | pç | 31.7 | 126.8
PCI - 009 ROOFTOP | PCI - Gás | Alpex | Joelho 90º 26mm, Alpex Gás - TIGRE - ø26xø26 | 2 | 0 | 2 | pç | 68 | 136
PCI - 009 ROOFTOP | PCI - Gás | Alpex | Joelho 90º RF 20mm, Alpex Gás - TIGRE - ø20xø16 | 2 | 0 | 2 | pç | 23.9 | 47.8
PCI - 009 ROOFTOP | PCI - Gás | Alpex | Joelho 90º RF 20mm, Alpex Gás - TIGRE - ø20xø20 | 1 | 0 | 1 | pç | 19.12 | 19.12
PCI - 009 ROOFTOP | PCI - Gás | Alpex | Joelho 90º RF 26mm, Alpex Gás - TIGRE - ø26xø20 | 1 | 0 | 1 | pç | 31.07 | 31.07
PCI - 009 ROOFTOP | PCI - Gás | Alpex | Luva de Redução 26x20, Alpex Gás - TIGRE - ø26xø20 | 1 | 0 | 1 | pç | 42.9 | 42.9
PCI - 009 ROOFTOP | PCI - Gás | Alpex | Tê de Redução 26x26x26mm, Alpex Gás - TIGRE - ø26xø26xø26 | 1 | 0 | 1 | pç | 84.49 | 84.49
PCI - 001 TÉRREO / G1 | Preventivo | Acessório | Abrigo p/ Válvula de Corte Geral de Gás da Edificação - Abrigo para Válvula de Corte | 1 | 0 | 1 | pç | 369 | 369
PCI - 001 TÉRREO / G1 | Preventivo | Acessório | Abrigo para conjunto de controle e manobra: 40x60x20 cm - Abrigo para conjunto de controle e manobra | 1 | 0 | 1 | pç | 369 | 369
PCI - 001 TÉRREO / G1 | Preventivo | Acessório | Abrigo para Extintor - Abrigo para Extintor | 2 | 0 | 2 | pç | 248.46 | 496.92
PCI - 001 TÉRREO / G1 | Preventivo | Acessório | Cilindro de gás GLP P-190 - Cilindro de gás | 3 | 0 | 3 | pç | 1200 | 3600
PCI - 001 TÉRREO / G1 | Preventivo | Acessório | Extintor de incêncio: PQS 4kg - Extintor PQS 4kg | 5 | 0 | 5 | pç | 167 | 835
PCI - 001 TÉRREO / G1 | Preventivo | Acessório | GÁS - Engate metálico de cilindro: P500 - Engate metálico-gás | 3 | 0 | 3 | pç | 77.3 | 231.9
PCI - 001 TÉRREO / G1 | Preventivo | Acessório | HIDRANTE: Abrigo para Hidrante 60x90x17 + Válvula para Hidrante ø2.1/2 + 1 Mangueira de 25 metros + Esguicho ø1.1/2" + Requinte ø1/2" - Abrigo para Hidrante | 1 | 0 | 1 | pç | 1304.4 | 1304.4
PCI - 001 TÉRREO / G1 | Preventivo | Acessório | Regulador de pressão de 1º estagio 1,5kgf/cm² - Regulador de pressão | 1 | 0 | 1 | pç | 347.65 | 347.65
PCI - 001 TÉRREO / G1 | Preventivo | Acessório | Veneziana tomada de ar externo com filtro anti-inseto 2200x2000mm - Grelha metálica | 3 | 0 | 3 | pç | 96.69 | 290.07
PCI - 002 GARAGEM 02 | Preventivo | Acessório | Extintor de incêncio: PQS 4kg - Extintor PQS 4kg | 2 | 0 | 2 | pç | 167 | 334
PCI - 002 GARAGEM 02 | Preventivo | Acessório | HIDRANTE: Abrigo para Hidrante 45x75x17 + Válvula para Hidrante ø2.1/2 + 1 Mangueira de 20 metros + Esguicho ø1.1/2" + Requinte ø1/2" - Abrigo para Hidrante | 1 | 0 | 1 | pç | 1243.9 | 1243.9
PCI - 002 GARAGEM 02 | Preventivo | Acessório | Veneziana tomada de ar externo com filtro anti-inseto 2200x2000mm - Grelha metálica | 2 | 0 | 2 | pç | 96.69 | 193.38
PCI - 003 GARAGEM 03 | Preventivo | Acessório | Extintor de incêncio: PQS 4kg - Extintor PQS 4kg | 2 | 0 | 2 | pç | 167 | 334
PCI - 003 GARAGEM 03 | Preventivo | Acessório | HIDRANTE: Abrigo para Hidrante 45x75x17 + Válvula para Hidrante ø2.1/2 + 1 Mangueira de 20 metros + Esguicho ø1.1/2" + Requinte ø1/2" - Abrigo para Hidrante | 1 | 0 | 1 | pç | 1243.9 | 1243.9
PCI - 003 GARAGEM 03 | Preventivo | Acessório | Veneziana tomada de ar externo com filtro anti-inseto 2200x2000mm - Grelha metálica | 2 | 0 | 2 | pç | 96.69 | 193.38
PCI - 004 LAZER / TIPO DIF | Preventivo | Acessório | Abrigo medidor de gás - Med. Gás 60x60x20 | 1 | 0 | 1 | pç | 498 | 498
PCI - 004 LAZER / TIPO DIF | Preventivo | Acessório | Extintor de incêncio: PQS 4kg - Extintor PQS 4kg | 2 | 0 | 2 | pç | 167 | 334
PCI - 004 LAZER / TIPO DIF | Preventivo | Acessório | HIDRANTE: Abrigo para Hidrante 45x75x17 + Válvula para Hidrante ø2.1/2 + 1 Mangueira de 20 metros + Esguicho ø1.1/2" + Requinte ø1/2" - Abrigo para Hidrante | 1 | 0 | 1 | pç | 1243.9 | 1243.9
PCI - 004 LAZER / TIPO DIF | Preventivo | Acessório | Medidor de gás G0,6 (GLP) + Conjunto Regulador de Pressão de 2º Estágio 7 kg + 1 m tubulação cobre flexível + Válvula Esfera Gas MF + Niple com Borboleta para Gás + Conectores - Med. Gás | 1 | 0 | 1 | pç | 633.1 | 633.1
PCI - 004 LAZER / TIPO DIF | Preventivo | Acessório | Medidor de gás G1,6 (GLP) + Conjunto Regulador de Pressão de 2º Estágio 7 kg + 1 m tubulação cobre flexível + Válvula Esfera Gas MF + Niple com Borboleta para Gás + Conectores - Med. Gás | 1 | 0 | 1 | pç | 796.32 | 796.32
PCI - 004 LAZER / TIPO DIF | Preventivo | Acessório | Medidor de gás G0,6 (GLP) + Conjunto Regulador de Pressão de 2º Estágio 7 kg + 1 m tubulação cobre flexível + Válvula Esfera Gas MF + Niple com Borboleta para Gás + Conectores - Med. Gás | 1 | 0 | 1 | pç | 633.1 | 633.1
PCI - 004 LAZER / TIPO DIF | Preventivo | Acessório | Medidor de gás G1,6 (GLP) + Conjunto Regulador de Pressão de 2º Estágio 7 kg + 1 m tubulação cobre flexível + Válvula Esfera Gas MF + Niple com Borboleta para Gás + Conectores - Med. Gás | 1 | 0 | 1 | pç | 796.32 | 796.32
PCI - 004 LAZER / TIPO DIF | Preventivo | Acessório | Veneziana tomada de ar externo com filtro anti-inseto 2200x2000mm - Grelha metálica | 2 | 0 | 2 | pç | 96.69 | 193.38
PCI - 005 TIPO | Preventivo | Acessório | Abrigo medidor de gás - Med. Gás 60x60x20 | 1 | 0 | 1 | pç | 498 | 498
PCI - 005 TIPO | Preventivo | Acessório | Extintor de incêncio: PQS 4kg - Extintor PQS 4kg | 2 | 0 | 2 | pç | 167 | 334
PCI - 005 TIPO | Preventivo | Acessório | HIDRANTE: Abrigo para Hidrante 45x75x17 + Válvula para Hidrante ø2.1/2 + 1 Mangueira de 20 metros + Esguicho ø1.1/2" + Requinte ø1/2" - Abrigo para Hidrante | 1 | 0 | 1 | pç | 1243.9 | 1243.9
PCI - 005 TIPO | Preventivo | Acessório | Medidor de gás G1,6 (GLP) + Conjunto Regulador de Pressão de 2º Estágio 7 kg + 1 m tubulação cobre flexível + Válvula Esfera Gas MF + Niple com Borboleta para Gás + Conectores - Med. Gás | 2 | 0 | 2 | pç | 796.32 | 1592.64
PCI - 005 TIPO | Preventivo | Acessório | Medidor de gás G1,6 (GLP) + Conjunto Regulador de Pressão de 2º Estágio 7 kg + 1 m tubulação cobre flexível + Válvula Esfera Gas MF + Niple com Borboleta para Gás + Conectores - Med. Gás | 2 | 0 | 2 | pç | 796.32 | 1592.64
PCI - 005 TIPO | Preventivo | Acessório | Veneziana tomada de ar externo com filtro anti-inseto 2200x2000mm - Grelha metálica | 2 | 0 | 2 | pç | 96.69 | 193.38
PCI - 006 MODULAR 1 | Preventivo | Acessório | Abrigo medidor de gás - Med. Gás 60x60x20 | 1 | 0 | 1 | pç | 498 | 498
PCI - 006 MODULAR 1 | Preventivo | Acessório | Extintor de incêncio: PQS 4kg - Extintor PQS 4kg | 2 | 0 | 2 | pç | 167 | 334
PCI - 006 MODULAR 1 | Preventivo | Acessório | HIDRANTE: Abrigo para Hidrante 45x75x17 + Válvula para Hidrante ø2.1/2 + 1 Mangueira de 20 metros + Esguicho ø1.1/2" + Requinte ø1/2" - Abrigo para Hidrante | 1 | 0 | 1 | pç | 1243.9 | 1243.9
PCI - 006 MODULAR 1 | Preventivo | Acessório | Medidor de gás G1,6 (GLP) + Conjunto Regulador de Pressão de 2º Estágio 7 kg + 1 m tubulação cobre flexível + Válvula Esfera Gas MF + Niple com Borboleta para Gás + Conectores - Med. Gás | 2 | 0 | 2 | pç | 796.32 | 1592.64
PCI - 006 MODULAR 1 | Preventivo | Acessório | Medidor de gás G1,6 (GLP) + Conjunto Regulador de Pressão de 2º Estágio 7 kg + 1 m tubulação cobre flexível + Válvula Esfera Gas MF + Niple com Borboleta para Gás + Conectores - Med. Gás | 2 | 0 | 2 | pç | 796.32 | 1592.64
PCI - 006 MODULAR 1 | Preventivo | Acessório | Veneziana tomada de ar externo com filtro anti-inseto 2200x2000mm - Grelha metálica | 2 | 0 | 2 | pç | 96.69 | 193.38
PCI - 007 MODULAR 2 | Preventivo | Acessório | Abrigo medidor de gás - Med. Gás 60x60x20 | 1 | 0 | 1 | pç | 498 | 498
PCI - 007 MODULAR 2 | Preventivo | Acessório | Extintor de incêncio: PQS 4kg - Extintor PQS 4kg | 2 | 0 | 2 | pç | 167 | 334
PCI - 007 MODULAR 2 | Preventivo | Acessório | HIDRANTE: Abrigo para Hidrante 45x75x17 + Válvula para Hidrante ø2.1/2 + 1 Mangueira de 20 metros + Esguicho ø1.1/2" + Requinte ø1/2" - Abrigo para Hidrante | 1 | 0 | 1 | pç | 1243.9 | 1243.9
PCI - 007 MODULAR 2 | Preventivo | Acessório | Medidor de gás G1,6 (GLP) + Conjunto Regulador de Pressão de 2º Estágio 7 kg + 1 m tubulação cobre flexível + Válvula Esfera Gas MF + Niple com Borboleta para Gás + Conectores - Med. Gás | 2 | 0 | 2 | pç | 796.32 | 1592.64
PCI - 007 MODULAR 2 | Preventivo | Acessório | Medidor de gás G1,6 (GLP) + Conjunto Regulador de Pressão de 2º Estágio 7 kg + 1 m tubulação cobre flexível + Válvula Esfera Gas MF + Niple com Borboleta para Gás + Conectores - Med. Gás | 2 | 0 | 2 | pç | 796.32 | 1592.64
PCI - 007 MODULAR 2 | Preventivo | Acessório | Veneziana tomada de ar externo com filtro anti-inseto 2200x2000mm - Grelha metálica | 2 | 0 | 2 | pç | 96.69 | 193.38
PCI - 008 TIPO 09 | Preventivo | Acessório | Abrigo medidor de gás - Med. Gás 60x60x20 | 6 | 0 | 6 | pç | 498 | 2988
PCI - 008 TIPO 09 | Preventivo | Acessório | Extintor de incêncio: PQS 4kg - Extintor PQS 4kg | 12 | 0 | 12 | pç | 167 | 2004
PCI - 008 TIPO 09 | Preventivo | Acessório | HIDRANTE: Abrigo para Hidrante 45x75x17 + Válvula para Hidrante ø2.1/2 + 1 Mangueira de 20 metros + Esguicho ø1.1/2" + Requinte ø1/2" - Abrigo para Hidrante | 6 | 0 | 6 | pç | 1243.9 | 7463.4
PCI - 008 TIPO 09 | Preventivo | Acessório | Medidor de gás G1,6 (GLP) + Conjunto Regulador de Pressão de 2º Estágio 7 kg + 1 m tubulação cobre flexível + Válvula Esfera Gas MF + Niple com Borboleta para Gás + Conectores - Med. Gás | 12 | 0 | 12 | pç | 796.32 | 9555.84
PCI - 008 TIPO 09 | Preventivo | Acessório | Medidor de gás G1,6 (GLP) + Conjunto Regulador de Pressão de 2º Estágio 7 kg + 1 m tubulação cobre flexível + Válvula Esfera Gas MF + Niple com Borboleta para Gás + Conectores - Med. Gás | 12 | 0 | 12 | pç | 796.32 | 9555.84
PCI - 008 TIPO 09 | Preventivo | Acessório | Veneziana tomada de ar externo com filtro anti-inseto 2200x2000mm - Grelha metálica | 12 | 0 | 12 | pç | 96.69 | 1160.28
PCI - 009 ROOFTOP | Preventivo | Acessório | Abrigo medidor de gás - Med. Gás 60x60x20 | 1 | 0 | 1 | pç | 498 | 498
PCI - 009 ROOFTOP | Preventivo | Acessório | Extintor de incêncio: PQS 4kg - Extintor PQS 4kg | 2 | 0 | 2 | pç | 167 | 334
PCI - 009 ROOFTOP | Preventivo | Acessório | HIDRANTE: Abrigo para Hidrante 45x75x17 + Válvula para Hidrante ø2.1/2 + 1 Mangueira de 20 metros + Esguicho ø1.1/2" + Requinte ø1/2" - Abrigo para Hidrante | 1 | 0 | 1 | pç | 1243.9 | 1243.9
PCI - 009 ROOFTOP | Preventivo | Acessório | Medidor de gás G0,6 (GLP) + Conjunto Regulador de Pressão de 2º Estágio 7 kg + 1 m tubulação cobre flexível + Válvula Esfera Gas MF + Niple com Borboleta para Gás + Conectores - Med. Gás | 2 | 0 | 2 | pç | 633.1 | 1266.2
PCI - 009 ROOFTOP | Preventivo | Acessório | Medidor de gás G1,6 (GLP) + Conjunto Regulador de Pressão de 2º Estágio 7 kg + 1 m tubulação cobre flexível + Válvula Esfera Gas MF + Niple com Borboleta para Gás + Conectores - Med. Gás | 1 | 0 | 1 | pç | 796.32 | 796.32
PCI - 009 ROOFTOP | Preventivo | Acessório | Medidor de gás G0,6 (GLP) + Conjunto Regulador de Pressão de 2º Estágio 7 kg + 1 m tubulação cobre flexível + Válvula Esfera Gas MF + Niple com Borboleta para Gás + Conectores - Med. Gás | 2 | 0 | 2 | pç | 633.1 | 1266.2
PCI - 009 ROOFTOP | Preventivo | Acessório | Medidor de gás G1,6 (GLP) + Conjunto Regulador de Pressão de 2º Estágio 7 kg + 1 m tubulação cobre flexível + Válvula Esfera Gas MF + Niple com Borboleta para Gás + Conectores - Med. Gás | 1 | 0 | 1 | pç | 796.32 | 796.32
PCI - 009 ROOFTOP | Preventivo | Acessório | Veneziana tomada de ar externo com filtro anti-inseto 2200x2000mm - Grelha metálica | 2 | 0 | 2 | pç | 96.69 | 193.38
PCI - 010 COBERTURA | Preventivo | Acessório | Extintor de incêncio: CO2 4kg - Extintor CO2 4kg | 1 | 0 | 1 | pç | 701.31 | 701.31
PCI - 010 COBERTURA | Preventivo | Acessório | Veneziana tomada de ar externo com filtro anti-inseto 2200x2000mm - Grelha metálica | 2 | 0 | 2 | pç | 96.69 | 193.38
PCI - 013 FECHAMENTO | Preventivo | Acessório | Veneziana tomada de ar externo com filtro anti-inseto 2200x2000mm - Grelha metálica | 2 | 0 | 2 | pç | 96.69 | 193.38
PCI - 001 TÉRREO / G1 | PCI - Gás | Tubo de ferro galvanizado | Tubo - Ferro Galvanizado - 20 | 3.26 | 0 | 3.26 | m | 22.22 | 72.4372
PCI - 001 TÉRREO / G1 | PCI - Gás | Tubo de ferro galvanizado | Tubo - Ferro Galvanizado - 50 | 24.49 | 0 | 24.49 | m | 61.1 | 1496.339
PCI - 002 GARAGEM 02 | PCI - Gás | Tubo de ferro galvanizado | Tubo - Ferro Galvanizado - 50 | 2.88 | 0 | 2.88 | m | 61.1 | 175.968
PCI - 003 GARAGEM 03 | PCI - Gás | Tubo de ferro galvanizado | Tubo - Ferro Galvanizado - 50 | 5.99 | 0 | 5.99 | m | 61.1 | 365.989
PCI - 004 LAZER / TIPO DIF | PCI - Gás | Tubo de ferro galvanizado | Tubo - Ferro Galvanizado - 20 | 0.5 | 0 | 0.5 | m | 22.22 | 11.11
PCI - 004 LAZER / TIPO DIF | PCI - Gás | Tubo de ferro galvanizado | Tubo - Ferro Galvanizado - 25 | 0.37 | 0 | 0.37 | m | 31.17 | 11.5329
PCI - 004 LAZER / TIPO DIF | PCI - Gás | Tubo de ferro galvanizado | Tubo - Ferro Galvanizado - 50 | 2.96 | 0 | 2.96 | m | 61.1 | 180.856
PCI - 004 LAZER / TIPO DIF | PCI - Gás | Gás Multicamada | Tubo - Gás Multicamada - 20 | 11.21 | 0 | 11.21 | m | 11.37 | 127.4577
PCI - 004 LAZER / TIPO DIF | PCI - Gás | Gás Multicamada | Tubo - Gás Multicamada - 26 | 19.06 | 0 | 19.06 | m | 21.28 | 405.5968
PCI - 005 TIPO | PCI - Gás | Tubo de ferro galvanizado | Tubo - Ferro Galvanizado - 25 | 0.37 | 0 | 0.37 | m | 31.17 | 11.5329
PCI - 005 TIPO | PCI - Gás | Tubo de ferro galvanizado | Tubo - Ferro Galvanizado - 50 | 3.04 | 0 | 3.04 | m | 61.1 | 185.744
PCI - 005 TIPO | PCI - Gás | Gás Multicamada | Tubo - Gás Multicamada - 20 | 7.68 | 0 | 7.68 | m | 11.37 | 87.3216
PCI - 005 TIPO | PCI - Gás | Gás Multicamada | Tubo - Gás Multicamada - 26 | 35.74 | 0 | 35.74 | m | 21.28 | 760.5472
PCI - 006 MODULAR 1 | PCI - Gás | Tubo de ferro galvanizado | Tubo - Ferro Galvanizado - 25 | 0.37 | 0 | 0.37 | m | 31.17 | 11.5329
PCI - 006 MODULAR 1 | PCI - Gás | Tubo de ferro galvanizado | Tubo - Ferro Galvanizado - 50 | 3.1 | 0 | 3.1 | m | 61.1 | 189.41
PCI - 006 MODULAR 1 | PCI - Gás | Gás Multicamada | Tubo - Gás Multicamada - 20 | 12.03 | 0 | 12.03 | m | 11.37 | 136.7811
PCI - 006 MODULAR 1 | PCI - Gás | Gás Multicamada | Tubo - Gás Multicamada - 26 | 35.71 | 0 | 35.71 | m | 21.28 | 759.9088
PCI - 007 MODULAR 2 | PCI - Gás | Tubo de ferro galvanizado | Tubo - Ferro Galvanizado - 25 | 0.37 | 0 | 0.37 | m | 31.17 | 11.5329
PCI - 007 MODULAR 2 | PCI - Gás | Tubo de ferro galvanizado | Tubo - Ferro Galvanizado - 50 | 3.1 | 0 | 3.1 | m | 61.1 | 189.41
PCI - 007 MODULAR 2 | PCI - Gás | Gás Multicamada | Tubo - Gás Multicamada - 20 | 7.66 | 0 | 7.66 | m | 11.37 | 87.0942
PCI - 007 MODULAR 2 | PCI - Gás | Gás Multicamada | Tubo - Gás Multicamada - 26 | 35.72 | 0 | 35.72 | m | 21.28 | 760.1216
PCI - 008 TIPO 09 | PCI - Gás | Tubo de ferro galvanizado | Tubo - Ferro Galvanizado - 25 | 2.21 | 0 | 2.21 | m | 31.17 | 68.8857
PCI - 008 TIPO 09 | PCI - Gás | Tubo de ferro galvanizado | Tubo - Ferro Galvanizado - 50 | 30.24 | 0 | 30.24 | m | 61.1 | 1847.664
PCI - 008 TIPO 09 | PCI - Gás | Gás Multicamada | Tubo - Gás Multicamada - 20 | 45.57 | 0 | 45.57 | m | 11.37 | 518.1309
PCI - 008 TIPO 09 | PCI - Gás | Gás Multicamada | Tubo - Gás Multicamada - 26 | 214.76 | 0 | 214.76 | m | 21.28 | 4570.0928
PCI - 009 ROOFTOP | PCI - Gás | Tubo de ferro galvanizado | Tubo - Ferro Galvanizado - 20 | 0.5 | 0 | 0.5 | m | 22.22 | 11.11
PCI - 009 ROOFTOP | PCI - Gás | Tubo de ferro galvanizado | Tubo - Ferro Galvanizado - 25 | 0.44 | 0 | 0.44 | m | 31.17 | 13.7148
PCI - 009 ROOFTOP | PCI - Gás | Tubo de ferro galvanizado | Tubo - Ferro Galvanizado - 50 | 0.76 | 0 | 0.76 | m | 61.1 | 46.436
PCI - 009 ROOFTOP | PCI - Gás | Gás Multicamada | Tubo - Gás Multicamada - 20 | 28.8 | 0 | 28.8 | m | 11.37 | 327.456
PCI - 009 ROOFTOP | PCI - Gás | Gás Multicamada | Tubo - Gás Multicamada - 26 | 17.21 | 0 | 17.21 | m | 21.28 | 366.2288
PCI - 001 TÉRREO / G1 | PCI - Hidrantes | Tubo de ferro galvanizado | Tubo - Ferro Galvanizado - 65 | 11.43 | 0 | 11.43 | m | 107.3 | 1226.439
PCI - 002 GARAGEM 02 | PCI - Hidrantes | Tubo de ferro galvanizado | Tubo - Ferro Galvanizado - 65 | 2.74 | 0 | 2.74 | m | 107.3 | 294.002
PCI - 003 GARAGEM 03 | PCI - Hidrantes | Tubo de ferro galvanizado | Tubo - Ferro Galvanizado - 65 | 2.88 | 0 | 2.88 | m | 107.3 | 309.024
PCI - 004 LAZER / TIPO DIF | PCI - Hidrantes | Tubo de ferro galvanizado | Tubo - Ferro Galvanizado - 65 | 2.98 | 0 | 2.98 | m | 107.3 | 319.754
PCI - 005 TIPO | PCI - Hidrantes | Tubo de ferro galvanizado | Tubo - Ferro Galvanizado - 65 | 2.86 | 0 | 2.86 | m | 107.3 | 306.878
PCI - 006 MODULAR 1 | PCI - Hidrantes | Tubo de ferro galvanizado | Tubo - Ferro Galvanizado - 65 | 3.1 | 0 | 3.1 | m | 107.3 | 332.63
PCI - 007 MODULAR 2 | PCI - Hidrantes | Tubo de ferro galvanizado | Tubo - Ferro Galvanizado - 65 | 3 | 0 | 3 | m | 107.3 | 321.9
PCI - 008 TIPO 09 | PCI - Hidrantes | Tubo de ferro galvanizado | Tubo - Ferro Galvanizado - 65 | 29.46 | 0 | 29.46 | m | 107.3 | 3161.058
PCI - 009 ROOFTOP | PCI - Hidrantes | Tubo de ferro galvanizado | Tubo - Ferro Galvanizado - 65 | 3.06 | 0 | 3.06 | m | 107.3 | 328.338
PCI - 010 COBERTURA | PCI - Hidrantes | Tubo de ferro galvanizado | Tubo - Ferro Galvanizado - 65 | 2.74 | 0 | 2.74 | m | 107.3 | 294.002
PCI - 011 BARRILETE | PCI - Hidrantes | Tubo de ferro galvanizado | Tubo - Ferro Galvanizado - 65 | 6.99 | 0 | 6.99 | m | 107.3 | 750.027
PCI - 012 RESERVATÓRIO | PCI - Hidrantes | Tubo de ferro galvanizado | Tubo - Ferro Galvanizado - 65 | 0.71 | 0 | 0.71 | m | 107.3 | 0
[8 empty] | PREÇO | 111434.5978

## Climatização
|  | Projeto | Marena
|  | Empresa | XPCon
|  | Origem | 173-RMA-CLI-EX-MAT-R00
|  | Revisão | R00 - Letícia
CLIMATIZAÇÃO
PAVIMENTO | SUBGRUPO | Descrição | Quantidade | Perda | Qte com perda | Unidade | Custo unitário | Custo Total | GRUPO | TOTAL | SUBGRUPO | TOTAL
TIPO DIFERENCIADO+LAZER | CONDENSADORA | Caixa de passagem: 12.000 BTU/H - 12.000 BTU/h | 4 | 0 | 4 | pç | 7.92 | 31.68 | CONDENSADORA | 804.9 | TIPO DIFERENCIADO+LAZER | 23377.7973
TIPO DIFERENCIADO+LAZER | CONDENSADORA | Caixa de passagem: 18.000 BTU/H - 18.000 BTU/h | 1 | 0 | 1 | pç | 12.8 | 12.8 | EQUIPAMENTO | 30555.1 | TIPO (x7) | 45482.2711
TIPO DIFERENCIADO+LAZER | CONDENSADORA | Caixa de passagem: 24.000 BTU/H - 24.000 BTU/h | 1 | 0 | 1 | pç | 18.66 | 18.66 | Soldável | 285.84 | TIPO MODULAR 1 | 6591.919
TIPO DIFERENCIADO+LAZER | CONDENSADORA | Caixa de passagem: 30.000 BTU/H - 30.000 BTU/h | 1 | 0 | 1 | pç | 22.9 | 22.9 | Série Normal | 514 | TIPO MODULAR 2 | 5904.9318
TIPO DIFERENCIADO+LAZER | EQUIPAMENTO | Ar condicionado Split 30.000 BTU/H - 30.000 BTU/h | 1 | 0 | 1 | pç | 8018.1 | 8018.1 | AR-CONDICIONADO | 35003.7072 | ROOFTOP | 21404.6421
TIPO DIFERENCIADO+LAZER | EQUIPAMENTO | Ar condicionado Split 12.000 BTU/H - 12.000 BTU/h | 1 | 0 | 1 | pç | 3139 | 3139 | Terminais de ar | 33599.76 | COBERTURA | 105.0499
TIPO DIFERENCIADO+LAZER | EQUIPAMENTO | Ar condicionado Split 18.000 BTU/H - 18.000 BTU/h | 1 | 0 | 1 | pç | 4299 | 4299 | PVC Esgoto - Série Normal | 2103.304
TIPO DIFERENCIADO+LAZER | Soldável | Luva Soldável com Rosca 25 x 1/2'' - ø25xø20 | 7 | 0 | 7 | pç | 3.97 | 27.79
TIPO DIFERENCIADO+LAZER | Série Normal | Joelho 90º - ø100xø100 | 7 | 0 | 7 | pç | 7.81 | 54.67
TIPO DIFERENCIADO+LAZER | Série Normal | Luva Simples 100mm, Esgoto Série Normal - TIGRE - ø100xø100 | 7 | 0 | 7 | pç | 5.04 | 35.28
TIPO DIFERENCIADO+LAZER | AR-CONDICIONADO | Tubo de Cobre Flexível para Ar Condicionado (L) - 1/4" | 59.82 | 0 | 59.82 | m | 14.4 | 861.408
TIPO DIFERENCIADO+LAZER | AR-CONDICIONADO | Tubo de Cobre Flexível para Ar Condicionado (L) - 3/8" | 11.85 | 0 | 11.85 | m | 19.7 | 233.445
TIPO DIFERENCIADO+LAZER | AR-CONDICIONADO | Tubo de Cobre Flexível para Ar Condicionado (S) - 1/2" | 5.85 | 0 | 5.85 | m | 21.97 | 128.5245
TIPO DIFERENCIADO+LAZER | AR-CONDICIONADO | Tubo de Cobre Flexível para Ar Condicionado (S) - 3/8" | 42.69 | 0 | 42.69 | m | 16 | 683.04
TIPO DIFERENCIADO+LAZER | AR-CONDICIONADO | Tubo de Cobre Flexível para Ar Condicionado (S) - 5/8" | 23.14 | 0 | 23.14 | m | 28 | 647.92
TIPO DIFERENCIADO+LAZER | AR-CONDICIONADO | Eletroduto Flexível Tipo Leve - 3/4" | 71.67 | 0 | 71.67 | m | 3.38 | 242.2446
TIPO DIFERENCIADO+LAZER | AR-CONDICIONADO | Isolamento Térmico (L) - 6 mm | 48.54 | 0 | 48.54 | m | 1.45 | 70.383
TIPO DIFERENCIADO+LAZER | AR-CONDICIONADO | Isolamento Térmico (L) - 10 mm | 23.14 | 0 | 23.14 | m | 1.55 | 35.867
TIPO DIFERENCIADO+LAZER | AR-CONDICIONADO | Isolamento Térmico (S) - 12 mm | 48.54 | 0 | 48.54 | m | 1.8 | 87.372
TIPO DIFERENCIADO+LAZER | AR-CONDICIONADO | Isolamento Térmico (S) - 18 mm | 23.14 | 0 | 23.14 | m | 1.8 | 41.652
TIPO DIFERENCIADO+LAZER | Terminais de ar | Renovador de ar 100mm - 100mm | 3 | 0 | 3 | pç | 404.99 | 1214.97
TIPO DIFERENCIADO+LAZER | Terminais de ar | Terminal de ventilação ciruclar plastico 100mm - 100 | 3 | 0 | 3 | pç | 995 | 2985
TIPO DIFERENCIADO+LAZER | PVC Esgoto - Série Normal | Tubo - PVC Esgoto - Série Normal - 100 | 37.74 | 0 | 37.74 | m | 12.88 | 486.0912
TIPO (x7) | CONDENSADORA | Caixa de passagem: 12.000 BTU/H - 12.000 BTU/h | 5 | 0 | 35 | pç | 7.92 | 277.2
TIPO (x7) | CONDENSADORA | Caixa de passagem: 24.000 BTU/H - 24.000 BTU/h | 2 | 0 | 14 | pç | 18.66 | 261.24
TIPO (x7) | Soldável | Luva Soldável com Rosca 25 x 1/2'' - ø25xø20 | 7 | 0 | 49 | pç | 3.97 | 194.53
TIPO (x7) | Série Normal | Joelho 90º - ø100xø100 | 3 | 0 | 21 | pç | 7.81 | 164.01
TIPO (x7) | Série Normal | Luva Simples 100mm, Esgoto Série Normal - TIGRE - ø100xø100 | 3 | 0 | 21 | pç | 5.04 | 105.84
TIPO (x7) | AR-CONDICIONADO | Tubo de Cobre Flexível para Ar Condicionado (L) - 1/4" | 81.59 | 0 | 571.13 | m | 14.4 | 8224.272
TIPO (x7) | AR-CONDICIONADO | Tubo de Cobre Flexível para Ar Condicionado (S) - 3/8" | 51.67 | 0 | 361.69 | m | 16 | 5787.04
TIPO (x7) | AR-CONDICIONADO | Tubo de Cobre Flexível para Ar Condicionado (S) - 5/8" | 29.92 | 0 | 209.44 | m | 28 | 5864.32
TIPO (x7) | AR-CONDICIONADO | Eletroduto Flexível Tipo Leve - 3/4" | 81.59 | 0 | 571.13 | m | 3.38 | 1930.4194
TIPO (x7) | AR-CONDICIONADO | Isolamento Térmico (L) - 6 mm | 51.67 | 0 | 361.69 | m | 1.45 | 524.4505
TIPO (x7) | AR-CONDICIONADO | Isolamento Térmico (L) - 10 mm | 29.92 | 0 | 209.44 | m | 1.55 | 324.632
TIPO (x7) | AR-CONDICIONADO | Isolamento Térmico (S) - 12 mm | 51.67 | 0 | 361.69 | m | 1.8 | 651.042
TIPO (x7) | AR-CONDICIONADO | Isolamento Térmico (S) - 18 mm | 29.92 | 0 | 209.44 | m | 1.8 | 376.992
TIPO (x7) | Terminais de ar | Renovador de ar 100mm - 100mm | 2 | 0 | 14 | pç | 404.99 | 5669.86
TIPO (x7) | Terminais de ar | Terminal de ventilação ciruclar plastico 100mm - 100 | 2 | 0 | 14 | pç | 995 | 13930
TIPO (x7) | PVC Esgoto - Série Normal | Tubo - PVC Esgoto - Série Normal - 100 | 13.27 | 0 | 92.89 | m | 12.88 | 1196.4232
TIPO MODULAR 1 | CONDENSADORA | Caixa de passagem: 12.000 BTU/H - 12.000 BTU/h | 5 | 0 | 5 | pç | 7.92 | 39.6
TIPO MODULAR 1 | CONDENSADORA | Caixa de passagem: 24.000 BTU/H - 24.000 BTU/h | 2 | 0 | 2 | pç | 18.66 | 37.32
TIPO MODULAR 1 | Soldável | Luva Soldável com Rosca 25 x 1/2'' - ø25xø20 | 7 | 0 | 7 | pç | 3.97 | 27.79
TIPO MODULAR 1 | Série Normal | Joelho 90º - ø100xø100 | 3 | 0 | 3 | pç | 7.81 | 23.43
TIPO MODULAR 1 | Série Normal | Luva Simples 100mm, Esgoto Série Normal - TIGRE - ø100xø100 | 3 | 0 | 3 | pç | 5.04 | 15.12
TIPO MODULAR 1 | AR-CONDICIONADO | Tubo de Cobre Flexível para Ar Condicionado (L) - 1/4" | 83.18 | 0 | 83.18 | m | 14.4 | 1197.792
TIPO MODULAR 1 | AR-CONDICIONADO | Tubo de Cobre Flexível para Ar Condicionado (S) - 3/8" | 50.32 | 0 | 50.32 | m | 16 | 805.12
TIPO MODULAR 1 | AR-CONDICIONADO | Tubo de Cobre Flexível para Ar Condicionado (S) - 5/8" | 32.86 | 0 | 32.86 | m | 28 | 920.08
TIPO MODULAR 1 | AR-CONDICIONADO | Eletroduto Flexível Tipo Leve - 3/4" | 83.18 | 0 | 83.18 | m | 3.38 | 281.1484
TIPO MODULAR 1 | AR-CONDICIONADO | Isolamento Térmico (L) - 6 mm | 50.32 | 0 | 50.32 | m | 1.45 | 72.964
TIPO MODULAR 1 | AR-CONDICIONADO | Isolamento Térmico (L) - 10 mm | 32.86 | 0 | 32.86 | m | 1.55 | 50.933
TIPO MODULAR 1 | AR-CONDICIONADO | Isolamento Térmico (S) - 12 mm | 50.32 | 0 | 50.32 | m | 1.8 | 90.576
TIPO MODULAR 1 | AR-CONDICIONADO | Isolamento Térmico (S) - 18 mm | 32.86 | 0 | 32.86 | m | 1.8 | 59.148
TIPO MODULAR 1 | Terminais de ar | Renovador de ar 100mm - 100mm | 2 | 0 | 2 | pç | 404.99 | 809.98
TIPO MODULAR 1 | Terminais de ar | Terminal de ventilação ciruclar plastico 100mm - 100 | 2 | 0 | 2 | pç | 995 | 1990
TIPO MODULAR 1 | PVC Esgoto - Série Normal | Tubo - PVC Esgoto - Série Normal - 100 | 13.27 | 0 | 13.27 | m | 12.88 | 170.9176
TIPO MODULAR 2 | CONDENSADORA | Caixa de passagem: 12.000 BTU/H - 12.000 BTU/h | 4 | 0 | 4 | pç | 7.92 | 31.68
TIPO MODULAR 2 | CONDENSADORA | Caixa de passagem: 24.000 BTU/H - 24.000 BTU/h | 2 | 0 | 2 | pç | 18.66 | 37.32
TIPO MODULAR 2 | Soldável | Luva Soldável com Rosca 25 x 1/2'' - ø25xø20 | 6 | 0 | 6 | pç | 3.97 | 23.82
TIPO MODULAR 2 | Série Normal | Joelho 90º - ø100xø100 | 3 | 0 | 3 | pç | 7.81 | 23.43
TIPO MODULAR 2 | Série Normal | Luva Simples 100mm, Esgoto Série Normal - TIGRE - ø100xø100 | 3 | 0 | 3 | pç | 5.04 | 15.12
TIPO MODULAR 2 | AR-CONDICIONADO | Tubo de Cobre Flexível para Ar Condicionado (L) - 1/4" | 65.98 | 0 | 65.98 | m | 14.4 | 950.112
TIPO MODULAR 2 | AR-CONDICIONADO | Tubo de Cobre Flexível para Ar Condicionado (S) - 3/8" | 36.02 | 0 | 36.02 | m | 16 | 576.32
TIPO MODULAR 2 | AR-CONDICIONADO | Tubo de Cobre Flexível para Ar Condicionado (S) - 5/8" | 29.96 | 0 | 29.96 | m | 28 | 838.88
TIPO MODULAR 2 | AR-CONDICIONADO | Eletroduto Flexível Tipo Leve - 3/4" | 65.98 | 0 | 65.98 | m | 3.38 | 223.0124
TIPO MODULAR 2 | AR-CONDICIONADO | Isolamento Térmico (L) - 6 mm | 36.02 | 0 | 36.02 | m | 1.45 | 52.229
TIPO MODULAR 2 | AR-CONDICIONADO | Isolamento Térmico (L) - 10 mm | 29.96 | 0 | 29.96 | m | 1.55 | 46.438
TIPO MODULAR 2 | AR-CONDICIONADO | Isolamento Térmico (S) - 12 mm | 36.02 | 0 | 36.02 | m | 1.8 | 64.836
TIPO MODULAR 2 | AR-CONDICIONADO | Isolamento Térmico (S) - 18 mm | 29.96 | 0 | 29.96 | m | 1.8 | 53.928
TIPO MODULAR 2 | Terminais de ar | Renovador de ar 100mm - 100mm | 2 | 0 | 2 | pç | 404.99 | 809.98
TIPO MODULAR 2 | Terminais de ar | Terminal de ventilação ciruclar plastico 100mm - 100 | 2 | 0 | 2 | pç | 995 | 1990
TIPO MODULAR 2 | PVC Esgoto - Série Normal | Tubo - PVC Esgoto - Série Normal - 100 | 13.03 | 0 | 13.03 | m | 12.88 | 167.8264
ROOFTOP | CONDENSADORA | Caixa de passagem: 12.000 BTU/H - 12.000 BTU/h | 2 | 0 | 2 | pç | 7.92 | 15.84
ROOFTOP | CONDENSADORA | Caixa de passagem: 24.000 BTU/H - 24.000 BTU/h | 1 | 0 | 1 | pç | 18.66 | 18.66
ROOFTOP | EQUIPAMENTO | Ar condicionado Cassete Circular 36.000 BTU | 1 | 0 | 1 | pç | 15099 | 15099
ROOFTOP | Soldável | Luva Soldável com Rosca 25 x 1/2'' - ø25xø20 | 3 | 0 | 3 | pç | 3.97 | 11.91
ROOFTOP | Série Normal | Joelho 90º - ø100xø100 | 6 | 0 | 6 | pç | 7.81 | 46.86
ROOFTOP | Série Normal | Luva Simples 100mm, Esgoto Série Normal - TIGRE - ø100xø100 | 6 | 0 | 6 | pç | 5.04 | 30.24
ROOFTOP | AR-CONDICIONADO | Tubo de Cobre Flexível para Ar Condicionado (L) - 1/4" | 37.17 | 0 | 37.17 | m | 14.4 | 535.248
ROOFTOP | AR-CONDICIONADO | Tubo de Cobre Flexível para Ar Condicionado (L) - 3/8" | 5.43 | 0 | 5.43 | m | 19.7 | 106.971
ROOFTOP | AR-CONDICIONADO | Tubo de Cobre Flexível para Ar Condicionado (S) - 3/8" | 18.34 | 0 | 18.34 | m | 16 | 293.44
ROOFTOP | AR-CONDICIONADO | Tubo de Cobre Flexível para Ar Condicionado (S) - 5/8" | 24.27 | 0 | 24.27 | m | 28 | 679.56
ROOFTOP | AR-CONDICIONADO | Eletroduto Flexível Tipo Leve - 3/4" | 42.6 | 0 | 42.6 | m | 3.38 | 143.988
ROOFTOP | AR-CONDICIONADO | Isolamento Térmico (L) - 6 mm | 18.34 | 0 | 18.34 | m | 1.45 | 26.593
ROOFTOP | AR-CONDICIONADO | Isolamento Térmico (L) - 10 mm | 24.27 | 0 | 24.27 | m | 1.55 | 37.6185
ROOFTOP | AR-CONDICIONADO | Isolamento Térmico (S) - 12 mm | 18.34 | 0 | 18.34 | m | 1.8 | 33.012
ROOFTOP | AR-CONDICIONADO | Isolamento Térmico (S) - 18 mm | 24.27 | 0 | 24.27 | m | 1.8 | 43.686
ROOFTOP | Terminais de ar | Renovador de ar 100mm - 100mm | 3 | 0 | 3 | pç | 404.99 | 1214.97
ROOFTOP | Terminais de ar | Terminal de ventilação ciruclar plastico 100mm - 100 | 3 | 0 | 3 | pç | 995 | 2985
ROOFTOP | PVC Esgoto - Série Normal | Tubo - PVC Esgoto - Série Normal - 100 | 6.37 | 0 | 6.37 | m | 12.88 | 82.0456
COBERTURA | AR-CONDICIONADO | Tubo de Cobre Flexível para Ar Condicionado (L) - 3/8" | 1.93 | 0 | 1.93 | m | 19.7 | 38.021
COBERTURA | AR-CONDICIONADO | Tubo de Cobre Flexível para Ar Condicionado (S) - 5/8" | 1.93 | 0 | 1.93 | m | 28 | 54.04
COBERTURA | AR-CONDICIONADO | Eletroduto Flexível Tipo Leve - 3/4" | 1.93 | 0 | 1.93 | m | 3.38 | 6.5234
COBERTURA | AR-CONDICIONADO | Isolamento Térmico (L) - 10 mm | 1.93 | 0 | 1.93 | m | 1.55 | 2.9915
COBERTURA | AR-CONDICIONADO | Isolamento Térmico (S) - 18 mm | 1.93 | 0 | 1.93 | m | 1.8 | 3.474
[7 empty] | TOTAL: | 102866.6112
DISTRIBUIÇÃO EAP
TIPO DIFERENCIADO |  | TIPO (x9) |  | ROOFTOP |  | COBERTURA
Condensadoras | 86.04 | Condensadoras | 684.36 | Condensadoras | 34.5 | Condensadoras | 0
Ar Condicionado | 3635.6873 | Ar Condicionado | 32094.9419 | Ar Condicionado | 2071.1721 | Ar Condicionado | 105.0499
Equipamentos | 15456.1 | Equipamentos | 0 | Equipamentos | 15099 | Equipamentos | 0
Exaustão | 4199.97 | Exaustão | 25199.82 | Exaustão | 4199.97 | Exaustão | 0

## LOUÇAS E METAIS
| Projeto | Marena
| Empresa | XPCon
| Origem | RMA-173-HID-EX-MEM-v03-R02 e AS16_EM_PE_AR_R07
| Revisão | R00 - Letícia
LEVANTAMENTO LOUÇAS E METAIS
Aplicação | Descrição do Material | Un. | Total | Qtde/ Pavimento
|  |  |  | 1º Pavimento - Térreo G1 - 1 X | 2º Pavimento - G2 - 1 X | 3º Pavimento - G3 - 1 X | 4º Pavimento - TIPO DIFRENCIADO E LAZER- 1 X | 5º Pavimento - TIPO - 9 X | 14º Pavimento - ROOFTOP - 1 X | 15º Pavimento - COBERTURA - 1 X |  | Custo do Item | Custo Total
|  |  |  | 1 | 1 | 1 | 1 | 9 | 1 | 1
louças e aparelhos sanitários | Banheiro - Bacia Sanitária / Caixa Acoplada | un | 5 |  |  |  | 5 | 7 | 4 |  |  | 1688.3988 | 8441.994
louças e aparelhos sanitários | Banheiro - Bacia Sanitária PNE | un | 1 |  |  |  | 1 |  | 1 |  |  | 1702.37 | 1702.37
louças e aparelhos sanitários | Banheiro - Cuba de Sobrepor - PNE | un | 1 |  |  |  | 1 |  |  |  |  | 1732.79 | 1732.79
louças e aparelhos sanitários | Banheiro - Cuba | un | 1 |  |  |  | 1 |  | 2 |  |  | 1732.79 | 1732.79
louças e aparelhos sanitários | Banheiro - Lavatorio / Suspenso | un | 0 | [9 empty] | 0
louças e aparelhos sanitários | Banheiro - Lavatorio PNE | un | 0 | [5 empty] | 1 |  |  |  | 0
louças e aparelhos sanitários | Cuba Pia Cozinha - Lazer | un | 0 | [5 empty] | 2 |  |  | 5845.222 | 0
louças e aparelhos sanitários | Cozinha - Cuba / Inox | un | 1 |  |  |  | 1 | [5 empty] | 0
louças e aparelhos sanitários | Cozinha - Cuba Dupla / Inox | un | 0 | [9 empty] | 0
louças e aparelhos sanitários | Cozinha - Pia Sintetica | un | 0 | [9 empty] | 0
louças e aparelhos sanitários | Tanque Louça Suspenso | un | 0 | [9 empty] | 0
louças e aparelhos sanitários | Tanque Louça c/ Coluna | un | 0 | [9 empty] | 0
louças e aparelhos sanitários | Tanque Fibra | un | 0 | [9 empty] | 0
louças e aparelhos sanitários | Tanque Inox | un | 0 | [8 empty] | 1570.932 | 0
louças e aparelhos sanitários | Mictório Louça | un | 0 | [9 empty] | 0
louças e aparelhos sanitários | Mictório Inox | un | 0 | [9 empty] | 0
louças e aparelhos sanitários | Churrasqueira Pré Frabricada | un | 0 | [9 empty] | 0
louças e aparelhos sanitários | Banheira de Hidromassagem | un | 0 | [9 empty] | 0
louças e aparelhos sanitários |  |  | 0 | [9 empty] | 0
metais para acabamentos | Exastor Mecânico | un | 0 | [8 empty] | 900 | 0
metais para acabamentos | Acessórios de Banheiro/Lavabo | un | 0 | [8 empty] | 1183.51 | 0
metais para acabamentos | Chuveiro Elétrico | un | 0 | [8 empty] | 660 | 0
metais para acabamentos | Ducha | un | 0 | [8 empty] | 1196.32 | 0
metais para acabamentos | Torneira de Jardins | un | 11 | 4 | 2 | 4 | 1 |  | 1 |  |  | 24.61 | 270.71
metais para acabamentos | Torneira misturador pia cozinha | un | 1 | 0 | 0 | 0 | 1 | 0 | 2 | 0 |  | 255.9 | 255.9
metais para acabamentos | Torneira tanque | un | 0 | 0 | 0 | 0 | 0 | 0 | 0 | 0 |  | 154 | 0
metais para acabamentos | Torneira Lavatório mesa | un | 2 | 0 | 0 | 0 | 2 | 0 | 3 | 0 |  | 1054.93 | 2109.86
metais para acabamentos | Barra de apoio PNE | un | 8 | 0 | 0 | 0 | 8 | 0 | 8 | 0 |  | 84.8 | 678.4
metais para acabamentos | Acabamento de Registro Comum | un | 15 | 4 | 2 | 4 | 5 | 0 | 6 | 0 |  | 240.41 | 3606.15
metais para acabamentos | Acabamento de Registro Pressão | un | 0 | 0 | 0 | 0 | 0 | 0 | 0 | 0 |  | 493.7 | 0
metais para acabamentos | Sifão ajustável multiuso | un | 3 | 0 | 0 | 0 | 3 | 0 | 5 | 0 |  |  | 0 | Está nas composições
metais para acabamentos | Anel de vedação, 100 mm, para saíde de bacia sanitária | un | 6 | 0 | 0 | 0 | 6 | 7 | 5 | 0 |  |  | 0 | Está nas composições
metais para acabamentos | Engate/ rabicho flexível inóx 1/2"x40mm | un | 6 | 0 | 0 | 0 | 6 | 7 | 5 | 0 |  |  | 0 | Está nas composições
metais para acabamentos | Parafuso niquelado para fixação de bacia sanitária - tamanho S-10 | un | 24 | 0 | 0 | 0 | 24 | 28 | 20 | 0 |  |  | 0 | Está nas composições
metais para acabamentos | Válvula de escoamento para lavatório | un | 2 | 0 | 0 | 0 | 2 | 0 | 3 | 0 |  |  | 0 | Está nas composições
metais para acabamentos | Válvula de escoamento para Pia | un | 1 | 0 | 0 | 0 | 1 | 0 | 0 | 0 |  |  | 0 | Está nas composições
metais para acabamentos | Válvula de escoamento para tanque | un | 0 | 0 | 0 | 0 | 0 | 0 | 0 | 0 |  |  | 0 | Está nas composições
metais para acabamentos | Ducha higienica |  | 0 | [8 empty] | 688.68 | 0
artefatos em pedra | Bancada Cozinha | m2 | 2.4544 |  |  |  | 2.4544 |  | 4.1995 |  |  | 750 | 1840.8
artefatos em pedra | Bancada Banheiros | m2 | 0.437 |  |  |  | 0.437 |  | 0.495 |  |  | 750 | 327.75
artefatos em pedra | Bancada Tanque | m2 | 0 | [8 empty] | 750 | 0
0
|  |  | louças e aparelhos sanitários | 0 | 0 | 0 | 13609.944 | 106369.1244 | 23611.9892 | 0 | 0
|  |  | metais para acabamentos | 1060.08 | 530.04 | 1060.08 | 4270.82 | 0 | 5822.06 | 0 | 0
|  |  | artefatos em pedra | 0 | 0 | 0 | 2168.55 | 0 | 3520.875 | 0 | 0
Note on K37: Win10: Adotado conforme projeto hidráulico (Contagem manual)

## EAP - LOUÇAS E METAIS
| Projeto | Marena
| Empresa | XPCon
| Origem | RMA-173-HID-EX-MEM-v03-R02 e AS16_EM_PE_AR_R07
| Revisão | R00 - Letícia
ETAPA | LOUÇAS | METAIS | ARTEFATOS DE PEDRA | TOTAL POR PAV.
15º Pavimento - COBERTURA - 1 X | 0 | 0 | 0 | 0
14º Pavimento - ROOFTOP - 1 X | 23611.9892 | 5822.06 | 3520.875 | 32954.9242
5º Pavimento - TIPO - 9 X | 106369.1244 | 0 | 0 | 106369.1244
4º Pavimento - TIPO DIFRENCIADO E LAZER- 1 X | 13609.944 | 4270.82 | 2168.55 | 20049.314
3º Pavimento - G3 - 1 X | 0 | 1060.08 | 0 | 1060.08
2º Pavimento - G2 - 1 X | 0 | 530.04 | 0 | 530.04
1º Pavimento - Térreo G1 - 1 X | 0 | 1060.08 | 0 | 1060.08
TOTAL | 143591.0576 | 12743.08 | 5689.425
TOTAL GERAL | 162023.5626
Está nas composições
Está nas composições
Está nas composições
Está nas composições
Está nas composições
Está nas composições
Está nas composições

## Arquitetura
DADOS
Titulo | QUANTITATIVO
Obra
Cliente
Cidade
Endereço
Descrição
QUANTITATIVOS
Item | Descrição | Unid. | Quantidade
1. | Serviços complementares - cobertura
1.1. | 00_Térreo - G1
1.1.1 | RUFO - TELHADOS | m | 4.81
1.2. | 03_4° Pavimento - Tipo Diferenciado
1.2.1 | RUFO - TELHADOS | m | 34.74
1.3. | 14_Cobertura
1.3.1 | RUFO - TELHADOS | m | 18.8
2. | GERAL MEMBRO
2.1. | 03_4° Pavimento - Tipo Diferenciado
2.1.1. | Membro
2.1.1.1 | MONTANTE MURO DE VIDRO 10 x 10 cm | m² | 1.76
3. | Alvenaria de vedação com blocos cerâmicos
3.1. | 00_Térreo - G1
3.1.1 | BLOCO CERAMICO, 11,5 cm | m² | 372.29
3.1.2 | BLOCO CERAMICO, 14 cm | m² | 9.35
3.2. | 01_2° Pavimento - G2
3.2.1 | BLOCO CERAMICO, 11,5 cm | m² | 165.74
3.2.2 | BLOCO CERAMICO, 14 cm | m² | 12.32
3.3. | 02_3° Pavimento - G3
3.3.1 | BLOCO CERAMICO, 11,5 cm | m² | 165.7
3.3.2 | BLOCO CERAMICO, 14 cm | m² | 13.42
3.4. | 03_4° Pavimento - Tipo Diferenciado
3.4.1 | BLOCO CERAMICO, 11,5 cm | m² | 141.48
3.4.2 | BLOCO CERAMICO, 14 cm | m² | 218.63
3.5. | 04_5° Pavimento - Tipo
3.5.1 | BLOCO CERAMICO, 11,5 cm | m² | 159.39
3.5.2 | BLOCO CERAMICO, 14 cm | m² | 103.92
3.6. | 05_6° Pavimento - Tipo Modular 01
3.6.1 | BLOCO CERAMICO, 11,5 cm | m² | 159.39
3.6.2 | BLOCO CERAMICO, 14 cm | m² | 103.92
3.7. | 06_7° Pavimento - Tipo Modular 02
3.7.1 | BLOCO CERAMICO, 11,5 cm | m² | 159.39
3.7.2 | BLOCO CERAMICO, 14 cm | m² | 103.92
3.8. | 07_8° Pavimento - Tipo
3.8.1 | BLOCO CERAMICO, 11,5 cm | m² | 159.39
3.8.2 | BLOCO CERAMICO, 14 cm | m² | 103.92
3.9. | 08_9° Pavimento - Tipo
3.9.1 | BLOCO CERAMICO, 11,5 cm | m² | 159.39
3.9.2 | BLOCO CERAMICO, 14 cm | m² | 103.92
3.10. | 09_10° Pavimento - Tipo
3.10.1 | BLOCO CERAMICO, 11,5 cm | m² | 159.39
3.10.2 | BLOCO CERAMICO, 14 cm | m² | 103.92
3.11. | 10_11° Pavimento - Tipo
3.11.1 | BLOCO CERAMICO, 11,5 cm | m² | 159.39
3.11.2 | BLOCO CERAMICO, 14 cm | m² | 103.92
3.12. | 11_12° Pavimento - Tipo
3.12.1 | BLOCO CERAMICO, 11,5 cm | m² | 159.39
3.12.2 | BLOCO CERAMICO, 14 cm | m² | 103.92
3.13. | 12_13° Pavimento - Tipo
3.13.1 | BLOCO CERAMICO, 11,5 cm | m² | 237.51
3.13.2 | BLOCO CERAMICO, 14 cm | m² | 166.18
3.14. | 13_14° Pavimento - Rooftop
3.14.1 | BLOCO CERAMICO, 11,5 cm | m² | 96.83
3.14.2 | BLOCO CERAMICO, 14 cm | m² | 89.03
3.15. | 14_Cobertura
3.15.1 | BLOCO CERAMICO, 11,5 cm | m² | 90.66
3.15.2 | BLOCO CERAMICO, 14 cm | m² | 4.87
3.16. | 15_Barrilete
3.16.1 | BLOCO CERAMICO, 11,5 cm | m² | 24.02
4. | Alvenaria de vedação com bocos de concreto
4.1. | 01_2° Pavimento - G2
4.1.1 | REVESTIMENTO EXTERNO - PINTURA PARA FACHADA, COR TUNEL DE CONCRETO | m² | 25.51
4.2. | 02_3° Pavimento - G3
4.2.1 | BLOCO CONCRETO, 14 cm | m² | 24.1
4.2.2 | REVESTIMENTO EXTERNO - PINTURA PARA FACHADA, COR TUNEL DE CONCRETO | m² | 51.21
4.3. | 03_4° Pavimento - Tipo Diferenciado
4.3.1 | BLOCO CONCRETO, 14 cm | m² | 7.69
4.3.2 | REVESTIMENTO EXTERNO - CONCRETO APARENTE PARA FACHADA | m² | 2.85
4.3.3 | REVESTIMENTO EXTERNO - PINTURA PARA FACHADA, COR TUNEL DE CONCRETO | m² | 19.45
4.4. | 04_5° Pavimento - Tipo
4.4.1 | REVESTIMENTO EXTERNO - PINTURA PARA FACHADA, COR TUNEL DE CONCRETO | m² | 15.3
4.5. | 05_6° Pavimento - Tipo Modular 01
4.5.1 | REVESTIMENTO EXTERNO - PINTURA PARA FACHADA, COR TUNEL DE CONCRETO | m² | 15.3
4.6. | 06_7° Pavimento - Tipo Modular 02
4.6.1 | REVESTIMENTO EXTERNO - PINTURA PARA FACHADA, COR TUNEL DE CONCRETO | m² | 15.3
4.7. | 07_8° Pavimento - Tipo
4.7.1 | REVESTIMENTO EXTERNO - PINTURA PARA FACHADA, COR TUNEL DE CONCRETO | m² | 15.3
4.8. | 08_9° Pavimento - Tipo
4.8.1 | REVESTIMENTO EXTERNO - PINTURA PARA FACHADA, COR TUNEL DE CONCRETO | m² | 15.3
4.9. | 09_10° Pavimento - Tipo
4.9.1 | REVESTIMENTO EXTERNO - PINTURA PARA FACHADA, COR TUNEL DE CONCRETO | m² | 15.3
4.10. | 10_11° Pavimento - Tipo
4.10.1 | REVESTIMENTO EXTERNO - PINTURA PARA FACHADA, COR TUNEL DE CONCRETO | m² | 15.3
4.11. | 11_12° Pavimento - Tipo
4.11.1 | REVESTIMENTO EXTERNO - PINTURA PARA FACHADA, COR TUNEL DE CONCRETO | m² | 15.3
4.12. | 12_13° Pavimento - Tipo
4.12.1 | REVESTIMENTO EXTERNO - PINTURA PARA FACHADA, COR TUNEL DE CONCRETO | m² | 14.45
4.13. | 13_14° Pavimento - Rooftop
4.13.1 | BLOCO CONCRETO, 14 cm | m² | 5.27
5. | Alvenaria de vedação com bocos acf
5.1. | 00_Térreo - G1
5.1.1 | BLOCO ANTI-CHAMAS, 10 cm | m² | 32.35
5.2. | 01_2° Pavimento - G2
5.2.1 | BLOCO ANTI-CHAMAS, 10 cm | m² | 45.06
5.3. | 02_3° Pavimento - G3
5.3.1 | BLOCO ANTI-CHAMAS, 10 cm | m² | 46.03
5.4. | 03_4° Pavimento - Tipo Diferenciado
5.4.1 | BLOCO ANTI-CHAMAS, 10 cm | m² | 45.08
5.5. | 04_5° Pavimento - Tipo
5.5.1 | BLOCO ANTI-CHAMAS, 10 cm | m² | 40.93
5.6. | 05_6° Pavimento - Tipo Modular 01
5.6.1 | BLOCO ANTI-CHAMAS, 10 cm | m² | 40.93
5.7. | 06_7° Pavimento - Tipo Modular 02
5.7.1 | BLOCO ANTI-CHAMAS, 10 cm | m² | 40.93
5.8. | 07_8° Pavimento - Tipo
5.8.1 | BLOCO ANTI-CHAMAS, 10 cm | m² | 40.93
5.9. | 08_9° Pavimento - Tipo
5.9.1 | BLOCO ANTI-CHAMAS, 10 cm | m² | 40.93
5.10. | 09_10° Pavimento - Tipo
5.10.1 | BLOCO ANTI-CHAMAS, 10 cm | m² | 40.93
5.11. | 10_11° Pavimento - Tipo
5.11.1 | BLOCO ANTI-CHAMAS, 10 cm | m² | 40.93
5.12. | 11_12° Pavimento - Tipo
5.12.1 | BLOCO ANTI-CHAMAS, 10 cm | m² | 40.93
5.13. | 12_13° Pavimento - Tipo
5.13.1 | BLOCO ANTI-CHAMAS, 10 cm | m² | 76.89
5.14. | 13_14° Pavimento - Rooftop
5.14.1 | BLOCO ANTI-CHAMAS, 10 cm | m² | 40.77
5.15. | 14_Cobertura
5.15.1 | BLOCO ANTI-CHAMAS, 10 cm | m² | 41.69
6. | Serviços complementares para alvenaria
6.1. | 00_Térreo - G1
6.1.1 | ENCUNHAMENTO | m | 179.98
6.2. | 01_2° Pavimento - G2
6.2.1 | ENCUNHAMENTO | m | 109.27
6.3. | 02_3° Pavimento - G3
6.3.1 | ENCUNHAMENTO | m | 142.12
6.4. | 03_4° Pavimento - Tipo Diferenciado
6.4.1 | ENCUNHAMENTO | m | 245.67
6.5. | 04_5° Pavimento - Tipo
6.5.1 | ENCUNHAMENTO | m | 149.71
6.6. | 05_6° Pavimento - Tipo Modular 01
6.6.1 | ENCUNHAMENTO | m | 149.71
6.7. | 06_7° Pavimento - Tipo Modular 02
6.7.1 | ENCUNHAMENTO | m | 149.71
6.8. | 07_8° Pavimento - Tipo
6.8.1 | ENCUNHAMENTO | m | 149.71
6.9. | 08_9° Pavimento - Tipo
6.9.1 | ENCUNHAMENTO | m | 149.71
6.10. | 09_10° Pavimento - Tipo
6.10.1 | ENCUNHAMENTO | m | 149.71
6.11. | 10_11° Pavimento - Tipo
6.11.1 | ENCUNHAMENTO | m | 149.71
6.12. | 11_12° Pavimento - Tipo
6.12.1 | ENCUNHAMENTO | m | 149.71
6.13. | 12_13° Pavimento - Tipo
6.13.1 | ENCUNHAMENTO | m | 198.29
6.14. | 13_14° Pavimento - Rooftop
6.14.1 | ENCUNHAMENTO | m | 139.3
6.15. | 14_Cobertura
6.15.1 | ENCUNHAMENTO | m | 106.76
6.16. | 15_Barrilete
6.16.1 | ENCUNHAMENTO | m | 21.83
7. | Drywall
7.1. | 00_Térreo - G1
7.1.1 | DRYWALL MONTANTE 70 mm OSSO | m² | 16.87
7.2. | 01_2° Pavimento - G2
7.2.1 | DRYWALL MONTANTE 70 mm OSSO | m² | 11.06
7.3. | 02_3° Pavimento - G3
7.3.1 | DRYWALL MONTANTE 70 mm OSSO | m² | 7.05
7.4. | 03_4° Pavimento - Tipo Diferenciado
7.4.1 | DRYWALL MONTANTE 70 mm OSSO | m² | 36.21
7.5. | 04_5° Pavimento - Tipo
7.5.1 | DRYWALL MONTANTE 70 mm OSSO | m² | 47.01
7.6. | 05_6° Pavimento - Tipo Modular 01
7.6.1 | DRYWALL MONTANTE 70 mm OSSO | m² | 47.01
7.7. | 06_7° Pavimento - Tipo Modular 02
7.7.1 | DRYWALL MONTANTE 70 mm OSSO | m² | 47.01
7.8. | 07_8° Pavimento - Tipo
7.8.1 | DRYWALL MONTANTE 70 mm OSSO | m² | 47.01
7.9. | 08_9° Pavimento - Tipo
7.9.1 | DRYWALL MONTANTE 70 mm OSSO | m² | 47.01
7.10. | 09_10° Pavimento - Tipo
7.10.1 | DRYWALL MONTANTE 70 mm OSSO | m² | 47.01
7.11. | 10_11° Pavimento - Tipo
7.11.1 | DRYWALL MONTANTE 70 mm OSSO | m² | 47.01
7.12. | 11_12° Pavimento - Tipo
7.12.1 | DRYWALL MONTANTE 70 mm OSSO | m² | 47.01
7.13. | 12_13° Pavimento - Tipo
7.13.1 | DRYWALL MONTANTE 70 mm OSSO | m² | 66.54
7.14. | 13_14° Pavimento - Rooftop
7.14.1 | DRYWALL MONTANTE 70 mm OSSO | m² | 27.89
7.15. | 14_Cobertura
7.15.1 | DRYWALL MONTANTE 70 mm OSSO | m² | 4.43
8. | Mão de obra
8.1. | 00_Térreo - G1
8.1.1 | MÃO DE OBRA - BLOCO ANTI-CHAMAS | m² | 32.35
8.1.2 | MÃO DE OBRA - BLOCO CERAMICO | m² | 381.64
8.2. | 01_2° Pavimento - G2
8.2.1 | MÃO DE OBRA - BLOCO ANTI-CHAMAS | m² | 45.06
8.2.2 | MÃO DE OBRA - BLOCO CERAMICO | m² | 178.06
8.3. | 02_3° Pavimento - G3
8.3.1 | MÃO DE OBRA - BLOCO ANTI-CHAMAS | m² | 46.03
8.3.2 | MÃO DE OBRA - BLOCO CERAMICO | m² | 179.12
8.3.3 | MÃO DE OBRA - BLOCO CONCRETO | m² | 24.1
8.4. | 03_4° Pavimento - Tipo Diferenciado
8.4.1 | MÃO DE OBRA - BLOCO ANTI-CHAMAS | m² | 45.08
8.4.2 | MÃO DE OBRA - BLOCO CERAMICO | m² | 360.11
8.4.3 | MÃO DE OBRA - BLOCO CONCRETO | m² | 7.69
8.5. | 04_5° Pavimento - Tipo
8.5.1 | MÃO DE OBRA - BLOCO ANTI-CHAMAS | m² | 40.93
8.5.2 | MÃO DE OBRA - BLOCO CERAMICO | m² | 263.3
8.6. | 05_6° Pavimento - Tipo Modular 01
8.6.1 | MÃO DE OBRA - BLOCO ANTI-CHAMAS | m² | 40.93
8.6.2 | MÃO DE OBRA - BLOCO CERAMICO | m² | 263.3
8.7. | 06_7° Pavimento - Tipo Modular 02
8.7.1 | MÃO DE OBRA - BLOCO ANTI-CHAMAS | m² | 40.93
8.7.2 | MÃO DE OBRA - BLOCO CERAMICO | m² | 263.3
8.8. | 07_8° Pavimento - Tipo
8.8.1 | MÃO DE OBRA - BLOCO ANTI-CHAMAS | m² | 40.93
8.8.2 | MÃO DE OBRA - BLOCO CERAMICO | m² | 263.3
8.9. | 08_9° Pavimento - Tipo
8.9.1 | MÃO DE OBRA - BLOCO ANTI-CHAMAS | m² | 40.93
8.9.2 | MÃO DE OBRA - BLOCO CERAMICO | m² | 263.3
8.10. | 09_10° Pavimento - Tipo
8.10.1 | MÃO DE OBRA - BLOCO ANTI-CHAMAS | m² | 40.93
8.10.2 | MÃO DE OBRA - BLOCO CERAMICO | m² | 263.3
8.11. | 10_11° Pavimento - Tipo
8.11.1 | MÃO DE OBRA - BLOCO ANTI-CHAMAS | m² | 40.93
8.11.2 | MÃO DE OBRA - BLOCO CERAMICO | m² | 263.3
8.12. | 11_12° Pavimento - Tipo
8.12.1 | MÃO DE OBRA - BLOCO ANTI-CHAMAS | m² | 40.93
8.12.2 | MÃO DE OBRA - BLOCO CERAMICO | m² | 263.3
8.13. | 12_13° Pavimento - Tipo
8.13.1 | MÃO DE OBRA - BLOCO ANTI-CHAMAS | m² | 76.89
8.13.2 | MÃO DE OBRA - BLOCO CERAMICO | m² | 403.69
8.14. | 13_14° Pavimento - Rooftop
8.14.1 | MÃO DE OBRA - BLOCO ANTI-CHAMAS | m² | 40.77
8.14.2 | MÃO DE OBRA - BLOCO CERAMICO | m² | 185.86
8.14.3 | MÃO DE OBRA - BLOCO CONCRETO | m² | 5.27
8.15. | 14_Cobertura
8.15.1 | MÃO DE OBRA - BLOCO ANTI-CHAMAS | m² | 41.69
8.15.2 | MÃO DE OBRA - BLOCO CERAMICO | m² | 95.53
8.16. | 15_Barrilete
8.16.1 | MÃO DE OBRA - BLOCO CERAMICO | m² | 24.02
9. | Regularização e proteção mecânica
9.1. | 00_Térreo - G1
9.1.1 | PROTEÇAO MECANICA | m² | 7.92
9.1.2 | REGULARIZAÇAO | m² | 3.68
9.2. | 01_2° Pavimento - G2
9.2.1 | PROTEÇAO MECANICA | m² | 8.35
9.3. | 02_3° Pavimento - G3
9.3.1 | PROTEÇAO MECANICA | m² | 36.01
9.4. | 03_4° Pavimento - Tipo Diferenciado
9.4.1 | PROTEÇAO MECANICA | m² | 173.11
9.4.2 | REGULARIZAÇAO | m² | 40.51
9.5. | 04_5° Pavimento - Tipo |  |  |  | RESUMO TIPO
9.5.1 | REGULARIZAÇAO | m² | 75.91 |  | REGULARIZAÇÃO | 758.94 | m2
9.6. | 05_6° Pavimento - Tipo Modular 01
9.6.1 | REGULARIZAÇAO | m² | 75.91
9.7. | 06_7° Pavimento - Tipo Modular 02
9.7.1 | REGULARIZAÇAO | m² | 75.91
9.8. | 07_8° Pavimento - Tipo
9.8.1 | REGULARIZAÇAO | m² | 75.91
9.9. | 08_9° Pavimento - Tipo
9.9.1 | REGULARIZAÇAO | m² | 75.91
9.10. | 09_10° Pavimento - Tipo
9.10.1 | REGULARIZAÇAO | m² | 75.91
9.11. | 10_11° Pavimento - Tipo
9.11.1 | REGULARIZAÇAO | m² | 75.91
9.12. | 11_12° Pavimento - Tipo
9.12.1 | REGULARIZAÇAO | m² | 75.91
9.13. | 12_13° Pavimento - Tipo
9.13.1 | REGULARIZAÇAO | m² | 151.66
9.14. | 13_14° Pavimento - Rooftop
9.14.1 | PROTEÇAO MECANICA | m² | 53.28
9.14.2 | REGULARIZAÇAO | m² | 53.39
9.15. | 14_Cobertura
9.15.1 | PROTEÇAO MECANICA | m² | 31.45
9.16. | 16_Reservatório Superior
9.16.1 | REGULARIZAÇAO | m² | 27.39
9.17. | 17_Tampa do reservatório
9.17.1 | PROTEÇAO MECANICA | m² | 57.95
10. | Impermeabilizaçao e tratamentos
10.1. | 00_Térreo - G1
10.1.1 | IMPERMEABILIZAÇAO EM CENTRAL DE GAS/LIXEIRA | m² | 6.46
10.1.2 | IMPERMEABILIZAÇAO EM CONTENÇOES | m² | 64.82
10.1.3 | IMPERMEABILIZAÇAO EM FOSSO ELEVADOR | m² | 16.34
10.1.4 | IMPERMEABILIZAÇAO EM TERRAÇOS | m² | 2.18
10.1.5 | IMPERMEABILIZAÇAO EM VIGAS BALDRAME | m² | 257.95 |  | Obs:
10.2. | 01_2° Pavimento - G2 |  |  |  | TERRAÇO - MANTA
10.2.1 | IMPERMEABILIZAÇAO EM TERRAÇOS | m² | 10.3 |  | FLOREIRA - MANTA
10.3. | 02_3° Pavimento - G3 |  |  |  | SACADA -- POLIMÉRICA
10.3.1 | IMPERMEABILIZAÇAO EM FLOREIRAS | m² | 114.66 |  | BANHEIRO - POLIMÉRICA
10.4. | 03_4° Pavimento - Tipo Diferenciado |  |  |  | BOX BANHEIRO POLIMÉRICA
10.4.1 | IMPERMEABILIZAÇAO EM AREA DE SERVIÇO | m² | 4.49 |  | COZINHA - POLIMÉRICA
10.4.2 | IMPERMEABILIZAÇAO EM AREAS TECNICAS | m² | 2.13 |  | A SERVIÇO E A TECNICA - GENÉRICO
10.4.3 | IMPERMEABILIZAÇAO EM BANHEIRO | m² | 19.6
10.4.4 | IMPERMEABILIZAÇAO EM BOX DE BANHEIRO | m² | 20.33
10.4.5 | IMPERMEABILIZAÇAO EM COZINHA | m² | 4.92
10.4.6 | IMPERMEABILIZAÇAO EM ESQUADRIAS | m² | 14.6
10.4.7 | IMPERMEABILIZAÇAO EM FLOREIRAS | m² | 17.38
10.4.8 | IMPERMEABILIZAÇAO EM SACADA | m² | 13.96
10.4.9 | IMPERMEABILIZAÇAO EM TERRAÇOS | m² | 178.72
10.5. | 04_5° Pavimento - Tipo |  |  |  | TIPO - RESUMO
10.5.1 | IMPERMEABILIZAÇAO EM AREA DE SERVIÇO | m² | 10.35 |  | IMPERMEABILIZAÇAO EM AREA DE SERVIÇO | 104.95
10.5.2 | IMPERMEABILIZAÇAO EM AREAS TECNICAS | m² | 6.86 |  | IMPERMEABILIZAÇAO EM AREAS TECNICAS | 68.62
10.5.3 | IMPERMEABILIZAÇAO EM BANHEIRO | m² | 18.25 |  | IMPERMEABILIZAÇAO EM BANHEIRO | 182.52
10.5.4 | IMPERMEABILIZAÇAO EM BOX DE BANHEIRO | m² | 35.69 |  | IMPERMEABILIZAÇAO EM BOX DE BANHEIRO | 356.03
10.5.5 | IMPERMEABILIZAÇAO EM COZINHA | m² | 6.51 |  | IMPERMEABILIZAÇAO EM COZINHA | 65.11
10.5.6 | IMPERMEABILIZAÇAO EM ESQUADRIAS | m² | 16.72 |  | IMPERMEABILIZAÇAO EM ESQUADRIAS | 168.17
10.5.7 | IMPERMEABILIZAÇAO EM SACADA | m² | 35.98 |  | IMPERMEABILIZAÇAO EM SACADA | 359.79
10.6. | 05_6° Pavimento - Tipo Modular 01
10.6.1 | IMPERMEABILIZAÇAO EM AREA DE SERVIÇO | m² | 10.35
10.6.2 | IMPERMEABILIZAÇAO EM AREAS TECNICAS | m² | 6.86
10.6.3 | IMPERMEABILIZAÇAO EM BANHEIRO | m² | 18.25
10.6.4 | IMPERMEABILIZAÇAO EM BOX DE BANHEIRO | m² | 35.69
10.6.5 | IMPERMEABILIZAÇAO EM COZINHA | m² | 6.51
10.6.6 | IMPERMEABILIZAÇAO EM ESQUADRIAS | m² | 16.72
10.6.7 | IMPERMEABILIZAÇAO EM SACADA | m² | 35.98
10.7. | 06_7° Pavimento - Tipo Modular 02
10.7.1 | IMPERMEABILIZAÇAO EM AREA DE SERVIÇO | m² | 10.35
10.7.2 | IMPERMEABILIZAÇAO EM AREAS TECNICAS | m² | 6.86
10.7.3 | IMPERMEABILIZAÇAO EM BANHEIRO | m² | 18.25
10.7.4 | IMPERMEABILIZAÇAO EM BOX DE BANHEIRO | m² | 35.69
10.7.5 | IMPERMEABILIZAÇAO EM COZINHA | m² | 6.51
10.7.6 | IMPERMEABILIZAÇAO EM ESQUADRIAS | m² | 16.72
10.7.7 | IMPERMEABILIZAÇAO EM SACADA | m² | 35.98
10.8. | 07_8° Pavimento - Tipo
10.8.1 | IMPERMEABILIZAÇAO EM AREA DE SERVIÇO | m² | 10.35
10.8.2 | IMPERMEABILIZAÇAO EM AREAS TECNICAS | m² | 6.86
10.8.3 | IMPERMEABILIZAÇAO EM BANHEIRO | m² | 18.25
10.8.4 | IMPERMEABILIZAÇAO EM BOX DE BANHEIRO | m² | 35.69
10.8.5 | IMPERMEABILIZAÇAO EM COZINHA | m² | 6.51
10.8.6 | IMPERMEABILIZAÇAO EM ESQUADRIAS | m² | 16.72
10.8.7 | IMPERMEABILIZAÇAO EM SACADA | m² | 35.98
10.9. | 08_9° Pavimento - Tipo
10.9.1 | IMPERMEABILIZAÇAO EM AREA DE SERVIÇO | m² | 10.35
10.9.2 | IMPERMEABILIZAÇAO EM AREAS TECNICAS | m² | 6.86
10.9.3 | IMPERMEABILIZAÇAO EM BANHEIRO | m² | 18.25
10.9.4 | IMPERMEABILIZAÇAO EM BOX DE BANHEIRO | m² | 35.69
10.9.5 | IMPERMEABILIZAÇAO EM COZINHA | m² | 6.51
10.9.6 | IMPERMEABILIZAÇAO EM ESQUADRIAS | m² | 16.72
10.9.7 | IMPERMEABILIZAÇAO EM SACADA | m² | 35.98
10.10. | 09_10° Pavimento - Tipo
10.10.1 | IMPERMEABILIZAÇAO EM AREA DE SERVIÇO | m² | 10.35
10.10.2 | IMPERMEABILIZAÇAO EM AREAS TECNICAS | m² | 6.86
10.10.3 | IMPERMEABILIZAÇAO EM BANHEIRO | m² | 18.25
10.10.4 | IMPERMEABILIZAÇAO EM BOX DE BANHEIRO | m² | 35.69
10.10.5 | IMPERMEABILIZAÇAO EM COZINHA | m² | 6.51
10.10.6 | IMPERMEABILIZAÇAO EM ESQUADRIAS | m² | 16.72
10.10.7 | IMPERMEABILIZAÇAO EM SACADA | m² | 35.98
10.11. | 10_11° Pavimento - Tipo
10.11.1 | IMPERMEABILIZAÇAO EM AREA DE SERVIÇO | m² | 10.35
10.11.2 | IMPERMEABILIZAÇAO EM AREAS TECNICAS | m² | 6.86
10.11.3 | IMPERMEABILIZAÇAO EM BANHEIRO | m² | 18.25
10.11.4 | IMPERMEABILIZAÇAO EM BOX DE BANHEIRO | m² | 35.69
10.11.5 | IMPERMEABILIZAÇAO EM COZINHA | m² | 6.51
10.11.6 | IMPERMEABILIZAÇAO EM ESQUADRIAS | m² | 16.72
10.11.7 | IMPERMEABILIZAÇAO EM SACADA | m² | 35.98
10.12. | 11_12° Pavimento - Tipo
10.12.1 | IMPERMEABILIZAÇAO EM AREA DE SERVIÇO | m² | 10.35
10.12.2 | IMPERMEABILIZAÇAO EM AREAS TECNICAS | m² | 6.86
10.12.3 | IMPERMEABILIZAÇAO EM BANHEIRO | m² | 18.25
10.12.4 | IMPERMEABILIZAÇAO EM BOX DE BANHEIRO | m² | 35.69
10.12.5 | IMPERMEABILIZAÇAO EM COZINHA | m² | 6.51
10.12.6 | IMPERMEABILIZAÇAO EM ESQUADRIAS | m² | 16.72
10.12.7 | IMPERMEABILIZAÇAO EM SACADA | m² | 35.98
10.13. | 12_13° Pavimento - Tipo
10.13.1 | IMPERMEABILIZAÇAO EM AREA DE SERVIÇO | m² | 22.15
10.13.2 | IMPERMEABILIZAÇAO EM AREAS TECNICAS | m² | 13.74
10.13.3 | IMPERMEABILIZAÇAO EM BANHEIRO | m² | 36.52
10.13.4 | IMPERMEABILIZAÇAO EM BOX DE BANHEIRO | m² | 70.51
10.13.5 | IMPERMEABILIZAÇAO EM COZINHA | m² | 13.03
10.13.6 | IMPERMEABILIZAÇAO EM ESQUADRIAS | m² | 34.41
10.13.7 | IMPERMEABILIZAÇAO EM SACADA | m² | 71.95
10.14. | 13_14° Pavimento - Rooftop
10.14.1 | IMPERMEABILIZAÇAO EM AREA DE SERVIÇO | m² | 5.82
10.14.2 | IMPERMEABILIZAÇAO EM AREAS TECNICAS | m² | 6.35
10.14.3 | IMPERMEABILIZAÇAO EM BANHEIRO | m² | 17.64
10.14.4 | IMPERMEABILIZAÇAO EM BOX DE BANHEIRO | m² | 15.33
10.14.5 | IMPERMEABILIZAÇAO EM COZINHA | m² | 3.25
10.14.6 | IMPERMEABILIZAÇAO EM ESQUADRIAS | m² | 7.84
10.14.7 | IMPERMEABILIZAÇAO EM FLOREIRAS | m² | 3.69
10.14.8 | IMPERMEABILIZAÇAO EM PISCINA | m² | 49.27
10.14.9 | IMPERMEABILIZAÇAO EM SACADA | m² | 31.74
10.14.10 | IMPERMEABILIZAÇAO EM TERRAÇOS | m² | 24.41
10.15. | 14_Cobertura
10.15.1 | IMPERMEABILIZAÇAO EM TERRAÇOS | m² | 40.15
10.16. | 16_Reservatório Superior
10.16.1 | IMPERMEABILIZAÇAO EM RESERVATORIOS | m² | 77.08
10.17. | 17_Tampa do reservatório
10.17.1 | IMPERMEABILIZAÇAO EM TAMPA DE RESERVATÓRIOS | m² | 27.39
10.17.2 | IMPERMEABILIZAÇAO EM TERRAÇOS | m² | 35.08
11. | Mão de obra 7
11.1. | 00_Térreo - G1
11.1.1 | MÃO DE OBRA - PROTEÇAO MECANICA | m² | 7.92
11.1.2 | MÃO DE OBRA - REGULARIZAÇAO | m² | 3.68
11.2. | 01_2° Pavimento - G2
11.2.1 | MÃO DE OBRA - PROTEÇAO MECANICA | m² | 8.35
11.3. | 02_3° Pavimento - G3
11.3.1 | MÃO DE OBRA - PROTEÇAO MECANICA | m² | 36.01
11.4. | 03_4° Pavimento - Tipo Diferenciado
11.4.1 | MÃO DE OBRA - PROTEÇAO MECANICA | m² | 173.11
11.4.2 | MÃO DE OBRA - REGULARIZAÇAO | m² | 40.51
11.5. | 04_5° Pavimento - Tipo
11.5.1 | MÃO DE OBRA - REGULARIZAÇAO | m² | 75.91
11.6. | 05_6° Pavimento - Tipo Modular 01
11.6.1 | MÃO DE OBRA - REGULARIZAÇAO | m² | 75.91
11.7. | 06_7° Pavimento - Tipo Modular 02
11.7.1 | MÃO DE OBRA - REGULARIZAÇAO | m² | 75.91
11.8. | 07_8° Pavimento - Tipo
11.8.1 | MÃO DE OBRA - REGULARIZAÇAO | m² | 75.91
11.9. | 08_9° Pavimento - Tipo
11.9.1 | MÃO DE OBRA - REGULARIZAÇAO | m² | 75.91
11.10. | 09_10° Pavimento - Tipo
11.10.1 | MÃO DE OBRA - REGULARIZAÇAO | m² | 75.91
11.11. | 10_11° Pavimento - Tipo
11.11.1 | MÃO DE OBRA - REGULARIZAÇAO | m² | 75.91
11.12. | 11_12° Pavimento - Tipo
11.12.1 | MÃO DE OBRA - REGULARIZAÇAO | m² | 75.91
11.13. | 12_13° Pavimento - Tipo
11.13.1 | MÃO DE OBRA - REGULARIZAÇAO | m² | 151.66
11.14. | 13_14° Pavimento - Rooftop
11.14.1 | MÃO DE OBRA - PROTEÇAO MECANICA | m² | 53.28
11.14.2 | MÃO DE OBRA - REGULARIZAÇAO | m² | 53.39
11.15. | 14_Cobertura
11.15.1 | MÃO DE OBRA - PROTEÇAO MECANICA | m² | 31.45
11.16. | 16_Reservatório Superior
11.16.1 | MÃO DE OBRA - REGULARIZAÇAO | m² | 27.39
11.17. | 17_Tampa do reservatório
11.17.1 | MÃO DE OBRA - PROTEÇAO MECANICA | m² | 57.95
12. | Chapisco Interno |  |  | OK - C/ REBOCO
12.1. | 00_Térreo - G1
12.1.1 | .CHAPISCO ARGAMASSADO INTERNO | m² | 567.12
12.1.2 | .CHAPISCO ARGAMASSADO PARA ESTRUTURA INTERNO | m² | 125.66
12.2. | 01_2° Pavimento - G2
12.2.1 | .CHAPISCO ARGAMASSADO INTERNO | m² | 249.37
12.2.2 | .CHAPISCO ARGAMASSADO PARA ESTRUTURA INTERNO | m² | 141.18
12.3. | 02_3° Pavimento - G3
12.3.1 | .CHAPISCO ARGAMASSADO INTERNO | m² | 276.33
12.3.2 | .CHAPISCO ARGAMASSADO PARA ESTRUTURA INTERNO | m² | 178.33
12.4. | 03_4° Pavimento - Tipo Diferenciado
12.4.1 | .CHAPISCO ARGAMASSADO INTERNO | m² | 384
12.4.2 | .CHAPISCO ARGAMASSADO PARA ESTRUTURA INTERNO | m² | 92.47
12.5. | 04_5° Pavimento - Tipo |  |  |  | RESUMO TIPO
12.5.1 | .CHAPISCO ARGAMASSADO INTERNO | m² | 352.95 |  | .CHAPISCO ARGAMASSADO INTERNO | 3389.94
12.5.2 | .CHAPISCO ARGAMASSADO PARA ESTRUTURA INTERNO | m² | 100.64 |  | .CHAPISCO ARGAMASSADO PARA ESTRUTURA INTERNO | 1023.01
12.6. | 05_6° Pavimento - Tipo Modular 01
12.6.1 | .CHAPISCO ARGAMASSADO INTERNO | m² | 352.95
12.6.2 | .CHAPISCO ARGAMASSADO PARA ESTRUTURA INTERNO | m² | 100.64
12.7. | 06_7° Pavimento - Tipo Modular 02
12.7.1 | .CHAPISCO ARGAMASSADO INTERNO | m² | 352.95
12.7.2 | .CHAPISCO ARGAMASSADO PARA ESTRUTURA INTERNO | m² | 100.64
12.8. | 07_8° Pavimento - Tipo
12.8.1 | .CHAPISCO ARGAMASSADO INTERNO | m² | 352.95
12.8.2 | .CHAPISCO ARGAMASSADO PARA ESTRUTURA INTERNO | m² | 100.64
12.9. | 08_9° Pavimento - Tipo
12.9.1 | .CHAPISCO ARGAMASSADO INTERNO | m² | 352.95
12.9.2 | .CHAPISCO ARGAMASSADO PARA ESTRUTURA INTERNO | m² | 100.64
12.10. | 09_10° Pavimento - Tipo
12.10.1 | .CHAPISCO ARGAMASSADO INTERNO | m² | 352.95
12.10.2 | .CHAPISCO ARGAMASSADO PARA ESTRUTURA INTERNO | m² | 100.64
12.11. | 10_11° Pavimento - Tipo
12.11.1 | .CHAPISCO ARGAMASSADO INTERNO | m² | 352.95
12.11.2 | .CHAPISCO ARGAMASSADO PARA ESTRUTURA INTERNO | m² | 100.64
12.12. | 11_12° Pavimento - Tipo
12.12.1 | .CHAPISCO ARGAMASSADO INTERNO | m² | 352.95
12.12.2 | .CHAPISCO ARGAMASSADO PARA ESTRUTURA INTERNO | m² | 100.64
12.13. | 12_13° Pavimento - Tipo
12.13.1 | .CHAPISCO ARGAMASSADO INTERNO | m² | 566.34
12.13.2 | .CHAPISCO ARGAMASSADO PARA ESTRUTURA INTERNO | m² | 217.89
12.14. | 13_14° Pavimento - Rooftop
12.14.1 | .CHAPISCO ARGAMASSADO INTERNO | m² | 238.03
12.14.2 | .CHAPISCO ARGAMASSADO PARA ESTRUTURA INTERNO | m² | 91.21
12.15. | 14_Cobertura
12.15.1 | .CHAPISCO ARGAMASSADO INTERNO | m² | 71.12
12.15.2 | .CHAPISCO ARGAMASSADO PARA ESTRUTURA INTERNO | m² | 36.09
12.16. | 15_Barrilete
12.16.1 | .CHAPISCO ARGAMASSADO INTERNO | m² | 22.72
12.16.2 | .CHAPISCO ARGAMASSADO PARA ESTRUTURA INTERNO | m² | 27.28
12.17. | 16_Reservatório Superior
12.17.1 | .CHAPISCO ARGAMASSADO INTERNO | m² | 51.28
12.17.2 | .CHAPISCO ARGAMASSADO PARA ESTRUTURA INTERNO | m² | 8.73
13. | Reboco Interno
13.1. | 00_Térreo - G1
13.1.1 | .REBOCO ARGAMASSADO INTERNO | m² | 692.77
13.2. | 01_2° Pavimento - G2
13.2.1 | .REBOCO ARGAMASSADO INTERNO | m² | 390.55
13.3. | 02_3° Pavimento - G3
13.3.1 | .REBOCO ARGAMASSADO INTERNO | m² | 454.66
13.4. | 03_4° Pavimento - Tipo Diferenciado
13.4.1 | .REBOCO ARGAMASSADO INTERNO | m² | 476.48
13.5. | 04_5° Pavimento - Tipo |  |  |  | RESUMO TIPO
13.5.1 | .REBOCO ARGAMASSADO INTERNO | m² | 453.59 |  | .REBOCO ARGAMASSADO INTERNO | 4412.95
13.6. | 05_6° Pavimento - Tipo Modular 01
13.6.1 | .REBOCO ARGAMASSADO INTERNO | m² | 453.59
13.7. | 06_7° Pavimento - Tipo Modular 02
13.7.1 | .REBOCO ARGAMASSADO INTERNO | m² | 453.59
13.8. | 07_8° Pavimento - Tipo
13.8.1 | .REBOCO ARGAMASSADO INTERNO | m² | 453.59
13.9. | 08_9° Pavimento - Tipo
13.9.1 | .REBOCO ARGAMASSADO INTERNO | m² | 453.59
13.10. | 09_10° Pavimento - Tipo
13.10.1 | .REBOCO ARGAMASSADO INTERNO | m² | 453.59
13.11. | 10_11° Pavimento - Tipo
13.11.1 | .REBOCO ARGAMASSADO INTERNO | m² | 453.59
13.12. | 11_12° Pavimento - Tipo
13.12.1 | .REBOCO ARGAMASSADO INTERNO | m² | 453.59
13.13. | 12_13° Pavimento - Tipo
13.13.1 | .REBOCO ARGAMASSADO INTERNO | m² | 784.23
13.14. | 13_14° Pavimento - Rooftop
13.14.1 | .REBOCO ARGAMASSADO INTERNO | m² | 329.24
13.15. | 14_Cobertura
13.15.1 | .REBOCO ARGAMASSADO INTERNO | m² | 107.21
13.16. | 15_Barrilete
13.16.1 | .REBOCO ARGAMASSADO INTERNO | m² | 50
13.17. | 16_Reservatório Superior
13.17.1 | .REBOCO ARGAMASSADO INTERNO | m² | 60.01
14. | Estucamento
14.1. | 00_Térreo - G1
14.1.1 | .ESTUCAMENTO | m² | 96.4
14.2. | 01_2° Pavimento - G2
14.2.1 | .ESTUCAMENTO | m² | 121.48
14.3. | 02_3° Pavimento - G3
14.3.1 | .ESTUCAMENTO | m² | 133.74
14.4. | 03_4° Pavimento - Tipo Diferenciado
14.4.1 | .ESTUCAMENTO | m² | 46.19
14.5. | 04_5° Pavimento - Tipo
14.5.1 | .ESTUCAMENTO | m² | 31.43
14.6. | 05_6° Pavimento - Tipo Modular 01
14.6.1 | .ESTUCAMENTO | m² | 37.25
14.7. | 06_7° Pavimento - Tipo Modular 02
14.7.1 | .ESTUCAMENTO | m² | 37.25
14.8. | 07_8° Pavimento - Tipo
14.8.1 | .ESTUCAMENTO | m² | 37.25
14.9. | 08_9° Pavimento - Tipo
14.9.1 | .ESTUCAMENTO | m² | 37.25
14.10. | 09_10° Pavimento - Tipo
14.10.1 | .ESTUCAMENTO | m² | 37.25
14.11. | 10_11° Pavimento - Tipo
14.11.1 | .ESTUCAMENTO | m² | 37.25
14.12. | 11_12° Pavimento - Tipo
14.12.1 | .ESTUCAMENTO | m² | 30.11
14.13. | 12_13° Pavimento - Tipo
14.13.1 | .ESTUCAMENTO | m² | 43.49
14.14. | 13_14° Pavimento - Rooftop
14.14.1 | .ESTUCAMENTO | m² | 25.09
14.15. | 14_Cobertura
14.15.1 | .ESTUCAMENTO | m² | 28.11
14.16. | 15_Barrilete
14.16.1 | .ESTUCAMENTO | m² | 5.53
14.17. | 16_Reservatório Superior
14.17.1 | .ESTUCAMENTO | m² | 6.97
15. | Acabamentos cerâmicos
15.1. | 00_Térreo - G1
15.1.1 | REVESTIMENTO INTERNO, PAREDE - PORCELANATO, A. COMUM | m² | 4.96 | sem definição - estimado valor
15.1.2 | REVESTIMENTO INTERNO, PAREDE - PORCELANATO, HALL | m² | 39.59 | PINTURA | LAVABO
15.2. | 03_4° Pavimento - Tipo Diferenciado |  |  |  | Revestimento gouache
15.2.1 | REVESTIMENTO INTERNO, PAREDE - PORCELANATO, A. COMUM | m² | 37.79 |  | nuage 15,5 x 15,5 brilho
15.2.2 | REVESTIMENTO INTERNO, PAREDE - PORCELANATO, A. PRIVATIVA | m² | 12.63 |  | bold ¦ Portobello
15.2.3 | REVESTIMENTO INTERNO, PAREDE - PORCELANATO, BANHEIRO | m² | 17.83
15.3. | 04_5° Pavimento - Tipo |  |  |  | BANHEIRO | https://www.leroymerlin.com.br/porcelanato-cimenticio-acetinado-borda-reta-externo-91x91cm-barcelona-savane_92116234?region=outros&srsltid=AfmBOop5XM-P3EE8xuO9tTUA982BxNf-G-bZYcUm10gzBB2BBLGaek-owho
15.3.1 | REVESTIMENTO INTERNO, PAREDE - PORCELANATO, A. PRIVATIVA | m² | 23.39 | COZINHA - sem definição | Porcelanato Barcelona
15.3.2 | REVESTIMENTO INTERNO, PAREDE - PORCELANATO, BANHEIRO | m² | 40.33 |  | Acero 90x90 cm
15.4. | 05_6° Pavimento - Tipo Modular 01 |  |  |  | Portobello
15.4.1 | REVESTIMENTO INTERNO, PAREDE - PORCELANATO, A. PRIVATIVA | m² | 23.39
15.4.2 | REVESTIMENTO INTERNO, PAREDE - PORCELANATO, BANHEIRO | m² | 40.33
15.5. | 06_7° Pavimento - Tipo Modular 02
15.5.1 | REVESTIMENTO INTERNO, PAREDE - PORCELANATO, A. PRIVATIVA | m² | 23.39
15.5.2 | REVESTIMENTO INTERNO, PAREDE - PORCELANATO, BANHEIRO | m² | 40.33
15.6. | 07_8° Pavimento - Tipo
15.6.1 | REVESTIMENTO INTERNO, PAREDE - PORCELANATO, A. PRIVATIVA | m² | 23.39
15.6.2 | REVESTIMENTO INTERNO, PAREDE - PORCELANATO, BANHEIRO | m² | 40.33
15.7. | 08_9° Pavimento - Tipo
15.7.1 | REVESTIMENTO INTERNO, PAREDE - PORCELANATO, A. PRIVATIVA | m² | 23.39 |  |  |  | SEM DETALHE REVESTIMENTO COZINHA
15.7.2 | REVESTIMENTO INTERNO, PAREDE - PORCELANATO, BANHEIRO | m² | 40.33
15.8. | 09_10° Pavimento - Tipo
15.8.1 | REVESTIMENTO INTERNO, PAREDE - PORCELANATO, A. PRIVATIVA | m² | 23.39 |  | TIPO - RESUMO
15.8.2 | REVESTIMENTO INTERNO, PAREDE - PORCELANATO, BANHEIRO | m² | 40.33 |  | REVESTIMENTO INTERNO, PAREDE - PORCELANATO, A. PRIVATIVA | 230.7 | COZINHA
15.9. | 10_11° Pavimento - Tipo |  |  |  | REVESTIMENTO INTERNO, PAREDE - PORCELANATO, BANHEIRO | 376.42 | BANHEIRO
15.9.1 | REVESTIMENTO INTERNO, PAREDE - PORCELANATO, A. PRIVATIVA | m² | 23.39
15.9.2 | REVESTIMENTO INTERNO, PAREDE - PORCELANATO, BANHEIRO | m² | 40.33
15.10. | 11_12° Pavimento - Tipo
15.10.1 | REVESTIMENTO INTERNO, PAREDE - PORCELANATO, A. PRIVATIVA | m² | 23.39
15.10.2 | REVESTIMENTO INTERNO, PAREDE - PORCELANATO, BANHEIRO | m² | 40.33
15.11. | 12_13° Pavimento - Tipo
15.11.1 | REVESTIMENTO INTERNO, PAREDE - PORCELANATO, A. PRIVATIVA | m² | 43.58
15.11.2 | REVESTIMENTO INTERNO, PAREDE - PORCELANATO, BANHEIRO | m² | 53.78
15.12. | 13_14° Pavimento - Rooftop
15.12.1 | REVESTIMENTO INTERNO, PAREDE - PORCELANATO, A. COMUM | m² | 83.84
15.12.2 | REVESTIMENTO INTERNO, PAREDE - PORCELANATO, A. PRIVATIVA | m² | 9.36
15.12.3 | REVESTIMENTO INTERNO, PAREDE - PORCELANATO, BANHEIRO | m² | 18.63
16. | Peitoris
16.1. | 03_4° Pavimento - Tipo Diferenciado
16.1.1 | REVESTIMENTO - PEITORIL, PEDRA NATURAL | m | 32.11
16.2. | 04_5° Pavimento - Tipo
16.2.1 | REVESTIMENTO - PEITORIL, PEDRA NATURAL | m | 32.01
16.3. | 05_6° Pavimento - Tipo Modular 01
16.3.1 | REVESTIMENTO - PEITORIL, PEDRA NATURAL | m | 32.01
16.4. | 06_7° Pavimento - Tipo Modular 02
16.4.1 | REVESTIMENTO - PEITORIL, PEDRA NATURAL | m | 32.01
16.5. | 07_8° Pavimento - Tipo
16.5.1 | REVESTIMENTO - PEITORIL, PEDRA NATURAL | m | 32.01
16.6. | 08_9° Pavimento - Tipo
16.6.1 | REVESTIMENTO - PEITORIL, PEDRA NATURAL | m | 32.01
16.7. | 09_10° Pavimento - Tipo
16.7.1 | REVESTIMENTO - PEITORIL, PEDRA NATURAL | m | 32.01
16.8. | 10_11° Pavimento - Tipo
16.8.1 | REVESTIMENTO - PEITORIL, PEDRA NATURAL | m | 32.01
16.9. | 11_12° Pavimento - Tipo
16.9.1 | REVESTIMENTO - PEITORIL, PEDRA NATURAL | m | 32.01
16.10. | 12_13° Pavimento - Tipo
16.10.1 | REVESTIMENTO - PEITORIL, PEDRA NATURAL | m | 29.76
16.11. | 13_14° Pavimento - Rooftop
16.11.1 | REVESTIMENTO - PEITORIL, PEDRA NATURAL | m | 43.19
17. | Mão de obra 2
17.1. | 00_Térreo - G1
17.1.1 | MÃO DE OBRA - .CHAPISCO ARGAMASSADO INTERNO | m² | 567.12
17.1.2 | MÃO DE OBRA - .CHAPISCO ARGAMASSADO PARA ESTRUTURA INTERNO | m² | 125.66
17.1.3 | MÃO DE OBRA - .ESTUCAMENTO | m² | 96.4
17.1.4 | MÃO DE OBRA - .REBOCO ARGAMASSADO INTERNO | m² | 692.77
17.2. | 01_2° Pavimento - G2
17.2.1 | MÃO DE OBRA - .CHAPISCO ARGAMASSADO INTERNO | m² | 249.37
17.2.2 | MÃO DE OBRA - .CHAPISCO ARGAMASSADO PARA ESTRUTURA INTERNO | m² | 141.18
17.2.3 | MÃO DE OBRA - .ESTUCAMENTO | m² | 121.48
17.2.4 | MÃO DE OBRA - .REBOCO ARGAMASSADO INTERNO | m² | 390.55
17.3. | 02_3° Pavimento - G3
17.3.1 | MÃO DE OBRA - .CHAPISCO ARGAMASSADO INTERNO | m² | 276.33
17.3.2 | MÃO DE OBRA - .CHAPISCO ARGAMASSADO PARA ESTRUTURA INTERNO | m² | 178.33
17.3.3 | MÃO DE OBRA - .ESTUCAMENTO | m² | 133.74
17.3.4 | MÃO DE OBRA - .REBOCO ARGAMASSADO INTERNO | m² | 454.66
17.4. | 03_4° Pavimento - Tipo Diferenciado
17.4.1 | MÃO DE OBRA - .CHAPISCO ARGAMASSADO INTERNO | m² | 384
17.4.2 | MÃO DE OBRA - .CHAPISCO ARGAMASSADO PARA ESTRUTURA INTERNO | m² | 92.47
17.4.3 | MÃO DE OBRA - .ESTUCAMENTO | m² | 46.19
17.4.4 | MÃO DE OBRA - .REBOCO ARGAMASSADO INTERNO | m² | 476.48
17.4.5 | MÃO DE OBRA - REVESTIMENTO PEITORIL | m² | 7.16
17.5. | 04_5° Pavimento - Tipo
17.5.1 | MÃO DE OBRA - .CHAPISCO ARGAMASSADO INTERNO | m² | 352.95
17.5.2 | MÃO DE OBRA - .CHAPISCO ARGAMASSADO PARA ESTRUTURA INTERNO | m² | 100.64
17.5.3 | MÃO DE OBRA - .ESTUCAMENTO | m² | 31.43
17.5.4 | MÃO DE OBRA - .REBOCO ARGAMASSADO INTERNO | m² | 453.59
17.5.5 | MÃO DE OBRA - REVESTIMENTO PEITORIL | m² | 7.55
17.6. | 05_6° Pavimento - Tipo Modular 01
17.6.1 | MÃO DE OBRA - .CHAPISCO ARGAMASSADO INTERNO | m² | 352.95
17.6.2 | MÃO DE OBRA - .CHAPISCO ARGAMASSADO PARA ESTRUTURA INTERNO | m² | 100.64
17.6.3 | MÃO DE OBRA - .ESTUCAMENTO | m² | 37.25
17.6.4 | MÃO DE OBRA - .REBOCO ARGAMASSADO INTERNO | m² | 453.59
17.6.5 | MÃO DE OBRA - REVESTIMENTO PEITORIL | m² | 7.55
17.7. | 06_7° Pavimento - Tipo Modular 02
17.7.1 | MÃO DE OBRA - .CHAPISCO ARGAMASSADO INTERNO | m² | 352.95
17.7.2 | MÃO DE OBRA - .CHAPISCO ARGAMASSADO PARA ESTRUTURA INTERNO | m² | 100.64
17.7.3 | MÃO DE OBRA - .ESTUCAMENTO | m² | 37.25
17.7.4 | MÃO DE OBRA - .REBOCO ARGAMASSADO INTERNO | m² | 453.59
17.7.5 | MÃO DE OBRA - REVESTIMENTO PEITORIL | m² | 7.55
17.8. | 07_8° Pavimento - Tipo
17.8.1 | MÃO DE OBRA - .CHAPISCO ARGAMASSADO INTERNO | m² | 352.95
17.8.2 | MÃO DE OBRA - .CHAPISCO ARGAMASSADO PARA ESTRUTURA INTERNO | m² | 100.64
17.8.3 | MÃO DE OBRA - .ESTUCAMENTO | m² | 37.25
17.8.4 | MÃO DE OBRA - .REBOCO ARGAMASSADO INTERNO | m² | 453.59
17.8.5 | MÃO DE OBRA - REVESTIMENTO PEITORIL | m² | 7.55
17.9. | 08_9° Pavimento - Tipo
17.9.1 | MÃO DE OBRA - .CHAPISCO ARGAMASSADO INTERNO | m² | 352.95
17.9.2 | MÃO DE OBRA - .CHAPISCO ARGAMASSADO PARA ESTRUTURA INTERNO | m² | 100.64
17.9.3 | MÃO DE OBRA - .ESTUCAMENTO | m² | 37.25
17.9.4 | MÃO DE OBRA - .REBOCO ARGAMASSADO INTERNO | m² | 453.59
17.9.5 | MÃO DE OBRA - REVESTIMENTO PEITORIL | m² | 7.55
17.10. | 09_10° Pavimento - Tipo
17.10.1 | MÃO DE OBRA - .CHAPISCO ARGAMASSADO INTERNO | m² | 352.95
17.10.2 | MÃO DE OBRA - .CHAPISCO ARGAMASSADO PARA ESTRUTURA INTERNO | m² | 100.64
17.10.3 | MÃO DE OBRA - .ESTUCAMENTO | m² | 37.25
17.10.4 | MÃO DE OBRA - .REBOCO ARGAMASSADO INTERNO | m² | 453.59
17.10.5 | MÃO DE OBRA - REVESTIMENTO PEITORIL | m² | 7.55
17.11. | 10_11° Pavimento - Tipo
17.11.1 | MÃO DE OBRA - .CHAPISCO ARGAMASSADO INTERNO | m² | 352.95
17.11.2 | MÃO DE OBRA - .CHAPISCO ARGAMASSADO PARA ESTRUTURA INTERNO | m² | 100.64
17.11.3 | MÃO DE OBRA - .ESTUCAMENTO | m² | 37.25
17.11.4 | MÃO DE OBRA - .REBOCO ARGAMASSADO INTERNO | m² | 453.59
17.11.5 | MÃO DE OBRA - REVESTIMENTO PEITORIL | m² | 7.55
17.12. | 11_12° Pavimento - Tipo
17.12.1 | MÃO DE OBRA - .CHAPISCO ARGAMASSADO INTERNO | m² | 352.95
17.12.2 | MÃO DE OBRA - .CHAPISCO ARGAMASSADO PARA ESTRUTURA INTERNO | m² | 100.64
17.12.3 | MÃO DE OBRA - .ESTUCAMENTO | m² | 30.11
17.12.4 | MÃO DE OBRA - .REBOCO ARGAMASSADO INTERNO | m² | 453.59
17.12.5 | MÃO DE OBRA - REVESTIMENTO PEITORIL | m² | 7.55
17.13. | 12_13° Pavimento - Tipo
17.13.1 | MÃO DE OBRA - .CHAPISCO ARGAMASSADO INTERNO | m² | 566.34
17.13.2 | MÃO DE OBRA - .CHAPISCO ARGAMASSADO PARA ESTRUTURA INTERNO | m² | 217.89
17.13.3 | MÃO DE OBRA - .ESTUCAMENTO | m² | 43.49
17.13.4 | MÃO DE OBRA - .REBOCO ARGAMASSADO INTERNO | m² | 784.23
17.13.5 | MÃO DE OBRA - REVESTIMENTO PEITORIL | m² | 7.09
17.14. | 13_14° Pavimento - Rooftop
17.14.1 | MÃO DE OBRA - .CHAPISCO ARGAMASSADO INTERNO | m² | 238.03
17.14.2 | MÃO DE OBRA - .CHAPISCO ARGAMASSADO PARA ESTRUTURA INTERNO | m² | 91.21
17.14.3 | MÃO DE OBRA - .ESTUCAMENTO | m² | 25.09
17.14.4 | MÃO DE OBRA - .REBOCO ARGAMASSADO INTERNO | m² | 329.24
17.14.5 | MÃO DE OBRA - REVESTIMENTO PORCELANATO | m² | 18.64
17.14.6 | MÃO DE OBRA - REVESTIMENTO PEITORIL | m² | 9.37
17.15. | 14_Cobertura
17.15.1 | MÃO DE OBRA - .CHAPISCO ARGAMASSADO INTERNO | m² | 71.12
17.15.2 | MÃO DE OBRA - .CHAPISCO ARGAMASSADO PARA ESTRUTURA INTERNO | m² | 36.09
17.15.3 | MÃO DE OBRA - .ESTUCAMENTO | m² | 28.11
17.15.4 | MÃO DE OBRA - .REBOCO ARGAMASSADO INTERNO | m² | 107.21
17.16. | 15_Barrilete
17.16.1 | MÃO DE OBRA - .CHAPISCO ARGAMASSADO INTERNO | m² | 22.72
17.16.2 | MÃO DE OBRA - .CHAPISCO ARGAMASSADO PARA ESTRUTURA INTERNO | m² | 27.28
17.16.3 | MÃO DE OBRA - .ESTUCAMENTO | m² | 5.53
17.16.4 | MÃO DE OBRA - .REBOCO ARGAMASSADO INTERNO | m² | 50
17.17. | 16_Reservatório Superior
17.17.1 | MÃO DE OBRA - .CHAPISCO ARGAMASSADO INTERNO | m² | 51.28
17.17.2 | MÃO DE OBRA - .CHAPISCO ARGAMASSADO PARA ESTRUTURA INTERNO | m² | 8.73
17.17.3 | MÃO DE OBRA - .ESTUCAMENTO | m² | 6.97
17.17.4 | MÃO DE OBRA - .REBOCO ARGAMASSADO INTERNO | m² | 60.01
18. | Acabamento de gesso em teto
18.1. | 00_Térreo - G1
18.1.1 | FORRO DE GESSO MINERAL | m² | 31.81
18.2. | 01_2° Pavimento - G2
18.2.1 | FORRO DE GESSO MINERAL | m² | 42.53
18.3. | 02_3° Pavimento - G3
18.3.1 | FORRO DE GESSO MINERAL | m² | 46.87
18.4. | 03_4° Pavimento - Tipo Diferenciado
18.4.1 | FORRO DE GESSO MINERAL | m² | 195.76
18.5. | 04_5° Pavimento - Tipo
18.5.1 | FORRO DE GESSO MINERAL | m² | 194.32
18.6. | 05_6° Pavimento - Tipo Modular 01
18.6.1 | FORRO DE GESSO MINERAL | m² | 194.32
18.7. | 06_7° Pavimento - Tipo Modular 02
18.7.1 | FORRO DE GESSO MINERAL | m² | 194.32
18.8. | 07_8° Pavimento - Tipo
18.8.1 | FORRO DE GESSO MINERAL | m² | 194.32
18.9. | 08_9° Pavimento - Tipo
18.9.1 | FORRO DE GESSO MINERAL | m² | 194.32
18.10. | 09_10° Pavimento - Tipo
18.10.1 | FORRO DE GESSO MINERAL | m² | 194.32
18.11. | 10_11° Pavimento - Tipo
18.11.1 | FORRO DE GESSO MINERAL | m² | 194.32
18.12. | 11_12° Pavimento - Tipo
18.12.1 | FORRO DE GESSO MINERAL | m² | 194.32
18.13. | 12_13° Pavimento - Tipo
18.13.1 | FORRO DE GESSO MINERAL | m² | 194.33
18.14. | 13_14° Pavimento - Rooftop
18.14.1 | FORRO DE GESSO MINERAL | m² | 162.25
19. | Revestimento interno argamassado em teto
19.1. | 00_Térreo - G1
19.1.1 | ESTUCAMENTO EM TETO | m² | 26.39 |  | Total = 1124,80
19.1.2 | ESTUCAMENTO EM TETO COM PINTURA | m² | 4.41 |  | 1124.8 | ok
19.1.3 | ESTUCAMENTO EM TETO COM TEXTURA | m² | 243.29 |  | 2228.11
19.1.4 | REVESTIMENTO ARGAMASSADO EM TETO COM PINTURA | m² | 38.14
19.2. | 01_2° Pavimento - G2
19.2.1 | ESTUCAMENTO EM TETO COM PINTURA | m² | 4.4
19.2.2 | ESTUCAMENTO EM TETO COM TEXTURA | m² | 293.28
19.3. | 02_3° Pavimento - G3
19.3.1 | ESTUCAMENTO EM TETO COM PINTURA | m² | 4.21
19.3.2 | ESTUCAMENTO EM TETO COM TEXTURA | m² | 374.91
19.4. | 03_4° Pavimento - Tipo Diferenciado
19.4.1 | ESTUCAMENTO EM TETO COM TEXTURA | m² | 4.4
19.5. | 04_5° Pavimento - Tipo
19.5.1 | ESTUCAMENTO EM TETO COM TEXTURA | m² | 4.4
19.6. | 05_6° Pavimento - Tipo Modular 01
19.6.1 | ESTUCAMENTO EM TETO COM TEXTURA | m² | 4.4
19.7. | 06_7° Pavimento - Tipo Modular 02
19.7.1 | ESTUCAMENTO EM TETO COM TEXTURA | m² | 4.4
19.8. | 07_8° Pavimento - Tipo
19.8.1 | ESTUCAMENTO EM TETO COM TEXTURA | m² | 4.4
19.9. | 08_9° Pavimento - Tipo
19.9.1 | ESTUCAMENTO EM TETO COM TEXTURA | m² | 4.4
19.10. | 09_10° Pavimento - Tipo
19.10.1 | ESTUCAMENTO EM TETO COM TEXTURA | m² | 4.4
19.11. | 10_11° Pavimento - Tipo
19.11.1 | ESTUCAMENTO EM TETO COM TEXTURA | m² | 4.4
19.12. | 11_12° Pavimento - Tipo
19.12.1 | ESTUCAMENTO EM TETO COM TEXTURA | m² | 4.4
19.13. | 12_13° Pavimento - Tipo
19.13.1 | ESTUCAMENTO EM TETO COM TEXTURA | m² | 4.34
19.14. | 13_14° Pavimento - Rooftop
19.14.1 | ESTUCAMENTO EM TETO COM TEXTURA | m² | 7.96
19.15. | 14_Cobertura
19.15.1 | ESTUCAMENTO EM TETO COM PINTURA | m² | 11.01
19.15.2 | ESTUCAMENTO EM TETO COM TEXTURA | m² | 15.22
19.16. | 15_Barrilete
19.16.1 | ESTUCAMENTO EM TETO COM TEXTURA | m² | 28.82
19.17. | 16_Reservatório Superior
19.17.1 | ESTUCAMENTO EM TETO COM TEXTURA | m² | 28.82
20. | Mão de obra 3 |  |  |  | 7147.216
20.1. | 00_Térreo - G1 |  |  |  | 6022.416
20.1.1 | MÃO DE OBRA - ESTUCAMENTO EM TETO | m² | 274.09 |  | 3352.92 | ok
20.1.2 | MÃO DE OBRA - GESSO MINERAL | m² | 31.81
20.1.3 | MÃO DE OBRA - REVESTIMENTO ARGAMASSADO EM TETO | m² | 38.14
20.2. | 01_2° Pavimento - G2
20.2.1 | MÃO DE OBRA - ESTUCAMENTO EM TETO | m² | 297.69
20.2.2 | MÃO DE OBRA - GESSO MINERAL | m² | 42.53
20.3. | 02_3° Pavimento - G3
20.3.1 | MÃO DE OBRA - ESTUCAMENTO EM TETO | m² | 379.12
20.3.2 | MÃO DE OBRA - GESSO MINERAL | m² | 46.87
20.4. | 03_4° Pavimento - Tipo Diferenciado
20.4.1 | MÃO DE OBRA - ESTUCAMENTO EM TETO | m² | 4.4
20.4.2 | MÃO DE OBRA - GESSO MINERAL | m² | 195.76
20.5. | 04_5° Pavimento - Tipo
20.5.1 | MÃO DE OBRA - ESTUCAMENTO EM TETO | m² | 4.4
20.5.2 | MÃO DE OBRA - GESSO MINERAL | m² | 194.32
20.6. | 05_6° Pavimento - Tipo Modular 01
20.6.1 | MÃO DE OBRA - ESTUCAMENTO EM TETO | m² | 4.4
20.6.2 | MÃO DE OBRA - GESSO MINERAL | m² | 194.32
20.7. | 06_7° Pavimento - Tipo Modular 02
20.7.1 | MÃO DE OBRA - ESTUCAMENTO EM TETO | m² | 4.4
20.7.2 | MÃO DE OBRA - GESSO MINERAL | m² | 194.32
20.8. | 07_8° Pavimento - Tipo
20.8.1 | MÃO DE OBRA - ESTUCAMENTO EM TETO | m² | 4.4
20.8.2 | MÃO DE OBRA - GESSO MINERAL | m² | 194.32
20.9. | 08_9° Pavimento - Tipo
20.9.1 | MÃO DE OBRA - ESTUCAMENTO EM TETO | m² | 4.4
20.9.2 | MÃO DE OBRA - GESSO MINERAL | m² | 194.32
20.10. | 09_10° Pavimento - Tipo
20.10.1 | MÃO DE OBRA - ESTUCAMENTO EM TETO | m² | 4.4
20.10.2 | MÃO DE OBRA - GESSO MINERAL | m² | 194.32
20.11. | 10_11° Pavimento - Tipo
20.11.1 | MÃO DE OBRA - ESTUCAMENTO EM TETO | m² | 4.4
20.11.2 | MÃO DE OBRA - GESSO MINERAL | m² | 194.32
20.12. | 11_12° Pavimento - Tipo
20.12.1 | MÃO DE OBRA - ESTUCAMENTO EM TETO | m² | 4.4
20.12.2 | MÃO DE OBRA - GESSO MINERAL | m² | 194.32
20.13. | 12_13° Pavimento - Tipo
20.13.1 | MÃO DE OBRA - ESTUCAMENTO EM TETO | m² | 4.34
20.13.2 | MÃO DE OBRA - GESSO MINERAL | m² | 194.33
20.14. | 13_14° Pavimento - Rooftop
20.14.1 | MÃO DE OBRA - ESTUCAMENTO EM TETO | m² | 7.96
20.14.2 | MÃO DE OBRA - GESSO MINERAL | m² | 162.25
20.15. | 14_Cobertura
20.15.1 | MÃO DE OBRA - ESTUCAMENTO EM TETO | m² | 26.23
20.16. | 15_Barrilete
20.16.1 | MÃO DE OBRA - ESTUCAMENTO EM TETO | m² | 28.82
20.17. | 16_Reservatório Superior
20.17.1 | MÃO DE OBRA - ESTUCAMENTO EM TETO | m² | 28.82
21. | GERAL PAREDE CORTINA
21.1. | 03_4° Pavimento - Tipo Diferenciado
21.1.1. | Parede de cortina
21.1.1.1 | GRADIL METALICO | m²
22. | GERAL PLACAS
22.1. | 03_4° Pavimento - Tipo Diferenciado
22.1.1. | Placa
22.1.1.1 | Glazed | m² | 23.13
23. | Contrapiso
23.1. | 00_Térreo - G1
23.1.1 | REVESTIMENTO - CONTRA PISO, 2.5 cm | m² | 74.13
23.1.2 | REVESTIMENTO - CONTRA PISO, 5 cm | m² | 25.38
23.1.3 | REVESTIMENTO - CONTRA PISO GENERICO, AMBIENTE SEM IDENTIFICACAO | m² | 2.42
23.1.4 | REVESTIMENTO - CONTRA PISO GENERICO, COBERTURA | m² | 8.77
23.2. | 01_2° Pavimento - G2
23.2.1 | REVESTIMENTO - CONTRA PISO, 5 cm | m² | 16.04
23.2.2 | REVESTIMENTO - CONTRA PISO AUTONIVELANTE, 5 cm | m² | 3.04
23.3. | 02_3° Pavimento - G3
23.3.1 | REVESTIMENTO - CONTRA PISO, 2.5 cm | m² | 35.79
23.3.2 | REVESTIMENTO - CONTRA PISO, 5 cm | m² | 16.05
23.3.3 | REVESTIMENTO - CONTRA PISO AUTONIVELANTE, 5 cm | m² | 3.04 | hall
23.4. | 03_4° Pavimento - Tipo Diferenciado
23.4.1 | REVESTIMENTO - CONTRA PISO, 2.5 cm | m² | 5.88
23.4.2 | REVESTIMENTO - CONTRA PISO, 5 cm | m² | 104.46
23.4.3 | REVESTIMENTO - CONTRA PISO ACUSTICO, 5 cm | m² | 164.11
23.4.4 | REVESTIMENTO - CONTRA PISO AUTONIVELANTE, 5 cm | m² | 266.65
23.4.5 | REVESTIMENTO - CONTRA PISO GENERICO, COBERTURA | m² | 36.59
23.5. | 04_5° Pavimento - Tipo |  |  |  | RESUMO TIPO
23.5.1 | REVESTIMENTO - CONTRA PISO, 5 cm | m² | 16.17 |  | REVESTIMENTO - CONTRA PISO, 5 cm | 154.64
23.5.2 | REVESTIMENTO - CONTRA PISO ACUSTICO, 5 cm | m² | 169.88 |  | REVESTIMENTO - CONTRA PISO ACUSTICO, 5 cm | 1528.87
23.5.3 | REVESTIMENTO - CONTRA PISO AUTONIVELANTE, 5 cm | m² | 194.81 |  | REVESTIMENTO - CONTRA PISO AUTONIVELANTE, 5 cm | 1753.23
23.6. | 05_6° Pavimento - Tipo Modular 01
23.6.1 | REVESTIMENTO - CONTRA PISO, 5 cm | m² | 16.17
23.6.2 | REVESTIMENTO - CONTRA PISO ACUSTICO, 5 cm | m² | 169.88
23.6.3 | REVESTIMENTO - CONTRA PISO AUTONIVELANTE, 5 cm | m² | 194.81
23.7. | 06_7° Pavimento - Tipo Modular 02
23.7.1 | REVESTIMENTO - CONTRA PISO, 5 cm | m² | 16.17
23.7.2 | REVESTIMENTO - CONTRA PISO ACUSTICO, 5 cm | m² | 169.88
23.7.3 | REVESTIMENTO - CONTRA PISO AUTONIVELANTE, 5 cm | m² | 194.81
23.8. | 07_8° Pavimento - Tipo
23.8.1 | REVESTIMENTO - CONTRA PISO, 5 cm | m² | 16.17
23.8.2 | REVESTIMENTO - CONTRA PISO ACUSTICO, 5 cm | m² | 169.88
23.8.3 | REVESTIMENTO - CONTRA PISO AUTONIVELANTE, 5 cm | m² | 194.81
23.9. | 08_9° Pavimento - Tipo
23.9.1 | REVESTIMENTO - CONTRA PISO, 5 cm | m² | 16.17
23.9.2 | REVESTIMENTO - CONTRA PISO ACUSTICO, 5 cm | m² | 169.88
23.9.3 | REVESTIMENTO - CONTRA PISO AUTONIVELANTE, 5 cm | m² | 194.81
23.10. | 09_10° Pavimento - Tipo
23.10.1 | REVESTIMENTO - CONTRA PISO, 5 cm | m² | 16.17
23.10.2 | REVESTIMENTO - CONTRA PISO ACUSTICO, 5 cm | m² | 169.88
23.10.3 | REVESTIMENTO - CONTRA PISO AUTONIVELANTE, 5 cm | m² | 194.81
23.11. | 10_11° Pavimento - Tipo
23.11.1 | REVESTIMENTO - CONTRA PISO, 5 cm | m² | 16.17
23.11.2 | REVESTIMENTO - CONTRA PISO ACUSTICO, 5 cm | m² | 169.88
23.11.3 | REVESTIMENTO - CONTRA PISO AUTONIVELANTE, 5 cm | m² | 194.81
23.12. | 11_12° Pavimento - Tipo
23.12.1 | REVESTIMENTO - CONTRA PISO, 5 cm | m² | 16.17
23.12.2 | REVESTIMENTO - CONTRA PISO ACUSTICO, 5 cm | m² | 169.88
23.12.3 | REVESTIMENTO - CONTRA PISO AUTONIVELANTE, 5 cm | m² | 194.81
23.13. | 12_13° Pavimento - Tipo
23.13.1 | REVESTIMENTO - CONTRA PISO, 5 cm | m² | 25.28
23.13.2 | REVESTIMENTO - CONTRA PISO ACUSTICO, 5 cm | m² | 169.83
23.13.3 | REVESTIMENTO - CONTRA PISO AUTONIVELANTE, 5 cm | m² | 194.75
23.14. | 13_14° Pavimento - Rooftop
23.14.1 | REVESTIMENTO - CONTRA PISO, 2.5 cm | m² | 47.2
23.14.2 | REVESTIMENTO - CONTRA PISO, 5 cm | m² | 18.44
23.14.3 | REVESTIMENTO - CONTRA PISO ACUSTICO, 5 cm | m² | 130.03
23.14.4 | REVESTIMENTO - CONTRA PISO AUTONIVELANTE, 2.5 cm | m² | 2.07
23.14.5 | REVESTIMENTO - CONTRA PISO AUTONIVELANTE, 5 cm | m² | 145.24
23.15. | 14_Cobertura
23.15.1 | REVESTIMENTO - CONTRA PISO, 2 cm | m² | 14.06
23.15.2 | REVESTIMENTO - CONTRA PISO, 5 cm | m² | 6.87
23.15.3 | REVESTIMENTO - CONTRA PISO GENERICO, COBERTURA | m² | 160.39
23.16. | 15_Barrilete
23.16.1 | REVESTIMENTO - CONTRA PISO, 2 cm | m² | 28.9
23.17. | 16_Reservatório Superior |  |  |  | 4811.72
23.17.1 | REVESTIMENTO - CONTRA PISO, 2 cm | m² | 29.34 |  | 4808.68 | 3.04
23.18. | 17_Tampa do reservatório
23.18.1 | REVESTIMENTO - CONTRA PISO, 2 cm | m² | 30.09
24. | Acabamentos cimentados
24.1. | 00_Térreo - G1
24.1.1 | REVESTIMENTO - PISO CIMENTADO | m² | 358.43 | PISO PAVER DRENANTE
24.1.2 | REVESTIMENTO - PISO CIMENTADO A. TECNICA | m² | 3.04 | 129.55
24.1.3 | REVESTIMENTO - PISO CIMENTADO, ESCADA/ANTECAMARA | m² | 20.73
24.1.4 | REVESTIMENTO - POLIMENTO DE PISO | m² | 228.88
24.2. | 01_2° Pavimento - G2
24.2.1 | REVESTIMENTO - PISO CIMENTADO | m² | 386.42
24.2.2 | REVESTIMENTO - PISO CIMENTADO, ESCADA/ANTECAMARA | m² | 11.74
24.2.3 | REVESTIMENTO - POLIMENTO DE PISO | m² | 290.92
24.3. | 02_3° Pavimento - G3
24.3.1 | REVESTIMENTO - PISO CIMENTADO | m² | 412.47
24.3.2 | REVESTIMENTO - PISO CIMENTADO, ESCADA/ANTECAMARA | m² | 11.4
24.3.3 | REVESTIMENTO - POLIMENTO DE PISO | m² | 291.39
24.4. | 03_4° Pavimento - Tipo Diferenciado
24.4.1 | REVESTIMENTO - PISO CIMENTADO | m² | 42.73 | QUADRA - JÁ NO CUSTO
24.4.2 | REVESTIMENTO - PISO CIMENTADO, ESCADA/ANTECAMARA | m² | 11.47
24.5. | 04_5° Pavimento - Tipo
24.5.1 | REVESTIMENTO - PISO CIMENTADO, ESCADA/ANTECAMARA | m² | 11.47
24.6. | 05_6° Pavimento - Tipo Modular 01
24.6.1 | REVESTIMENTO - PISO CIMENTADO, ESCADA/ANTECAMARA | m² | 11.47
24.7. | 06_7° Pavimento - Tipo Modular 02
24.7.1 | REVESTIMENTO - PISO CIMENTADO, ESCADA/ANTECAMARA | m² | 11.47
24.8. | 07_8° Pavimento - Tipo
24.8.1 | REVESTIMENTO - PISO CIMENTADO, ESCADA/ANTECAMARA | m² | 11.47
24.9. | 08_9° Pavimento - Tipo
24.9.1 | REVESTIMENTO - PISO CIMENTADO, ESCADA/ANTECAMARA | m² | 11.47
24.10. | 09_10° Pavimento - Tipo
24.10.1 | REVESTIMENTO - PISO CIMENTADO, ESCADA/ANTECAMARA | m² | 11.47
24.11. | 10_11° Pavimento - Tipo
24.11.1 | REVESTIMENTO - PISO CIMENTADO, ESCADA/ANTECAMARA | m² | 11.47
24.12. | 11_12° Pavimento - Tipo
24.12.1 | REVESTIMENTO - PISO CIMENTADO, ESCADA/ANTECAMARA | m² | 11.47
24.13. | 12_13° Pavimento - Tipo
24.13.1 | REVESTIMENTO - PISO CIMENTADO, ESCADA/ANTECAMARA | m² | 17.41
24.14. | 13_14° Pavimento - Rooftop
24.14.1 | REVESTIMENTO - PISO CIMENTADO | m² | 2.07
24.14.2 | REVESTIMENTO - PISO CIMENTADO, ESCADA/ANTECAMARA | m² | 13.75
24.15. | 14_Cobertura
24.15.1 | REVESTIMENTO - PISO CIMENTADO A. TECNICA | m² | 14.06
24.15.2 | REVESTIMENTO - PISO CIMENTADO, ESCADA/ANTECAMARA | m² | 6.87
24.16. | 15_Barrilete
24.16.1 | REVESTIMENTO - PISO CIMENTADO | m² | 28.9
24.17. | 16_Reservatório Superior
24.17.1 | REVESTIMENTO - PISO CIMENTADO | m² | 29.34
24.18. | 17_Tampa do reservatório
24.18.1 | REVESTIMENTO - PISO CIMENTADO | m² | 30.09
25. | Acabamentos cerâmicos em piso
25.1. | 00_Térreo - G1
25.1.1 | REVESTIMENTO - PISO CIMENTADO, ESCADA/ANTECAMARA | m² | 6.07
25.1.2 | REVESTIMENTO - PORCELANATO, AREA COMUM INTERNA | m² | 45.06
25.1.3 | REVESTIMENTO - PORCELANATO, A. TECNICA | m² | 3.5
25.1.4 | REVESTIMENTO - PORCELANATO, HALL INTERNO | m² | 16.06
25.1.5 | REVESTIMENTO - PORCELANATO, LIXEIRA/G.N | m² | 6.46
25.2. | 01_2° Pavimento - G2
25.2.1 | REVESTIMENTO - PISO CIMENTADO, ESCADA/ANTECAMARA | m² | 5.65
25.2.2 | REVESTIMENTO - PORCELANATO, HALL INTERNO | m² | 3.04
25.3. | 02_3° Pavimento - G3
25.3.1 | REVESTIMENTO - PISO CIMENTADO, ESCADA/ANTECAMARA | m² | 6.07
25.3.2 | REVESTIMENTO - PORCELANATO, HALL INTERNO | m² | 3.04
25.4. | 03_4° Pavimento - Tipo Diferenciado
25.4.1 | REVESTIMENTO - PISO CIMENTADO, ESCADA/ANTECAMARA | m² | 6.13
25.4.2 | REVESTIMENTO - PORCELANATO, AREA COMUM EXTERNA | m² | 51.56 | SEM DETALHE
25.4.3 | REVESTIMENTO - PORCELANATO, AREA COMUM INTERNA | m² | 74.43 | SEM DETALHE
25.4.4 | REVESTIMENTO - PORCELANATO, AREA PRIVATIVA EXTERNA | m² | 90.15 | Porcelanato Folk Ice 120x120 cmNAT ¦ Portobello
25.4.5 | REVESTIMENTO - PORCELANATO, AREA PRIVATIVA INTERNA | m² | 39.84 | Porcelanato Folk Ice 120x120 cmNAT ¦ Portobello
25.4.6 | REVESTIMENTO - PORCELANATO, A. TECNICA | m² | 2.13 | Porcelanato Folk Ice 120x120 cmNAT ¦ Portobello
25.4.7 | REVESTIMENTO - PORCELANATO, BANHEIRO | m² | 9.67 | Porcelanato Barcelona Acero 90x90 cm Portobello
25.5. | 04_5° Pavimento - Tipo |  |  |  | RESUMO TIPO
25.5.1 | REVESTIMENTO - PISO CIMENTADO, ESCADA/ANTECAMARA | m² | 6.13 |  | REVESTIMENTO - PISO CIMENTADO, ESCADA/ANTECAMARA | 59.23
25.5.2 | REVESTIMENTO - PORCELANATO, AREA PRIVATIVA EXTERNA | m² | 28.26 |  | REVESTIMENTO - PORCELANATO, AREA PRIVATIVA EXTERNA | 254.12
25.5.3 | REVESTIMENTO - PORCELANATO, AREA PRIVATIVA INTERNA | m² | 78.51 |  | REVESTIMENTO - PORCELANATO, AREA PRIVATIVA INTERNA | 706.86
25.5.4 | REVESTIMENTO - PORCELANATO, A. TECNICA | m² | 6.91 |  | REVESTIMENTO - PORCELANATO, A. TECNICA | 62.2
25.5.5 | REVESTIMENTO - PORCELANATO, BANHEIRO | m² | 16.42 |  | REVESTIMENTO - PORCELANATO, BANHEIRO | 147.78
25.5.6 | REVESTIMENTO - PORCELANATO, HALL INTERNO | m² | 6.51 |  | REVESTIMENTO - PORCELANATO, HALL INTERNO | 58.59
25.6. | 05_6° Pavimento - Tipo Modular 01
25.6.1 | REVESTIMENTO - PISO CIMENTADO, ESCADA/ANTECAMARA | m² | 6.13
25.6.2 | REVESTIMENTO - PORCELANATO, AREA PRIVATIVA EXTERNA | m² | 28.26
25.6.3 | REVESTIMENTO - PORCELANATO, AREA PRIVATIVA INTERNA | m² | 78.51
25.6.4 | REVESTIMENTO - PORCELANATO, A. TECNICA | m² | 6.91
25.6.5 | REVESTIMENTO - PORCELANATO, BANHEIRO | m² | 16.42
25.6.6 | REVESTIMENTO - PORCELANATO, HALL INTERNO | m² | 6.51
25.7. | 06_7° Pavimento - Tipo Modular 02
25.7.1 | REVESTIMENTO - PISO CIMENTADO, ESCADA/ANTECAMARA | m² | 6.13
25.7.2 | REVESTIMENTO - PORCELANATO, AREA PRIVATIVA EXTERNA | m² | 28.26
25.7.3 | REVESTIMENTO - PORCELANATO, AREA PRIVATIVA INTERNA | m² | 78.51
25.7.4 | REVESTIMENTO - PORCELANATO, A. TECNICA | m² | 6.91
25.7.5 | REVESTIMENTO - PORCELANATO, BANHEIRO | m² | 16.42
25.7.6 | REVESTIMENTO - PORCELANATO, HALL INTERNO | m² | 6.51
25.8. | 07_8° Pavimento - Tipo
25.8.1 | REVESTIMENTO - PISO CIMENTADO, ESCADA/ANTECAMARA | m² | 6.13
25.8.2 | REVESTIMENTO - PORCELANATO, AREA PRIVATIVA EXTERNA | m² | 28.26
25.8.3 | REVESTIMENTO - PORCELANATO, AREA PRIVATIVA INTERNA | m² | 78.51
25.8.4 | REVESTIMENTO - PORCELANATO, A. TECNICA | m² | 6.91
25.8.5 | REVESTIMENTO - PORCELANATO, BANHEIRO | m² | 16.42
25.8.6 | REVESTIMENTO - PORCELANATO, HALL INTERNO | m² | 6.51
25.9. | 08_9° Pavimento - Tipo
25.9.1 | REVESTIMENTO - PISO CIMENTADO, ESCADA/ANTECAMARA | m² | 6.13
25.9.2 | REVESTIMENTO - PORCELANATO, AREA PRIVATIVA EXTERNA | m² | 28.26
25.9.3 | REVESTIMENTO - PORCELANATO, AREA PRIVATIVA INTERNA | m² | 78.51
25.9.4 | REVESTIMENTO - PORCELANATO, A. TECNICA | m² | 6.91
25.9.5 | REVESTIMENTO - PORCELANATO, BANHEIRO | m² | 16.42
25.9.6 | REVESTIMENTO - PORCELANATO, HALL INTERNO | m² | 6.51
25.10. | 09_10° Pavimento - Tipo
25.10.1 | REVESTIMENTO - PISO CIMENTADO, ESCADA/ANTECAMARA | m² | 6.13
25.10.2 | REVESTIMENTO - PORCELANATO, AREA PRIVATIVA EXTERNA | m² | 28.26
25.10.3 | REVESTIMENTO - PORCELANATO, AREA PRIVATIVA INTERNA | m² | 78.51
25.10.4 | REVESTIMENTO - PORCELANATO, A. TECNICA | m² | 6.91
25.10.5 | REVESTIMENTO - PORCELANATO, BANHEIRO | m² | 16.42
25.10.6 | REVESTIMENTO - PORCELANATO, HALL INTERNO | m² | 6.51
25.11. | 10_11° Pavimento - Tipo
25.11.1 | REVESTIMENTO - PISO CIMENTADO, ESCADA/ANTECAMARA | m² | 6.13
25.11.2 | REVESTIMENTO - PORCELANATO, AREA PRIVATIVA EXTERNA | m² | 28.26
25.11.3 | REVESTIMENTO - PORCELANATO, AREA PRIVATIVA INTERNA | m² | 78.51
25.11.4 | REVESTIMENTO - PORCELANATO, A. TECNICA | m² | 6.91
25.11.5 | REVESTIMENTO - PORCELANATO, BANHEIRO | m² | 16.42
25.11.6 | REVESTIMENTO - PORCELANATO, HALL INTERNO | m² | 6.51
25.12. | 11_12° Pavimento - Tipo
25.12.1 | REVESTIMENTO - PISO CIMENTADO, ESCADA/ANTECAMARA | m² | 6.13
25.12.2 | REVESTIMENTO - PORCELANATO, AREA PRIVATIVA EXTERNA | m² | 28.26
25.12.3 | REVESTIMENTO - PORCELANATO, AREA PRIVATIVA INTERNA | m² | 78.51
25.12.4 | REVESTIMENTO - PORCELANATO, A. TECNICA | m² | 6.91
25.12.5 | REVESTIMENTO - PORCELANATO, BANHEIRO | m² | 16.42
25.12.6 | REVESTIMENTO - PORCELANATO, HALL INTERNO | m² | 6.51
25.13. | 12_13° Pavimento - Tipo
25.13.1 | REVESTIMENTO - PISO CIMENTADO, ESCADA/ANTECAMARA | m² | 10.19
25.13.2 | REVESTIMENTO - PORCELANATO, AREA PRIVATIVA EXTERNA | m² | 28.04
25.13.3 | REVESTIMENTO - PORCELANATO, AREA PRIVATIVA INTERNA | m² | 78.78
25.13.4 | REVESTIMENTO - PORCELANATO, A. TECNICA | m² | 6.92
25.13.5 | REVESTIMENTO - PORCELANATO, BANHEIRO | m² | 16.42
25.13.6 | REVESTIMENTO - PORCELANATO, HALL INTERNO | m² | 6.51
25.14. | 13_14° Pavimento - Rooftop
25.14.1 | REVESTIMENTO - PISO CIMENTADO, ESCADA/ANTECAMARA | m² | 6.11
25.14.2 | REVESTIMENTO - PORCELANATO, AREA COMUM EXTERNA | m² | 28.75
25.14.3 | REVESTIMENTO - PORCELANATO, AREA COMUM INTERNA | m² | 41.52
25.14.4 | REVESTIMENTO - PORCELANATO, AREA PRIVATIVA EXTERNA | m² | 13.51
25.14.5 | REVESTIMENTO - PORCELANATO, AREA PRIVATIVA INTERNA | m² | 38.6
25.14.6 | REVESTIMENTO - PORCELANATO, A. TECNICA | m² | 4.36
25.14.7 | REVESTIMENTO - PORCELANATO, BANHEIRO | m² | 6.73
25.14.8 | REVESTIMENTO - PORCELANATO, HALL INTERNO | m² | 6.48
25.14.9 | REVESTIMENTO - PORCELANATO, PISCINA | m² | 28.43
26. | Acabamentos especiais em piso
26.1. | 00_Térreo - G1
26.1.1 | REVESTIMENTO INTERNO - GENERICO, AMBIENTE SEM IDENTIFICACAO | m² | 2.42
26.1.2 | REVESTIMENTO INTERNO - GENERICO, COBERTURA | m² | 8.77
26.2. | 01_2° Pavimento - G2
26.2.1 |  | m²
26.2.2 | ESTUCAMENTO EM TETO | m² | 57.38
26.3. | 02_3° Pavimento - G3
26.3.1 |  | m²
26.3.2 | ESTUCAMENTO EM TETO | m² | 85.29
26.4. | 03_4° Pavimento - Tipo Diferenciado
26.4.1 | REVESTIMENTO - VINILICO, AREA COMUM | m² | 16.29
26.4.2 | REVESTIMENTO - VINILICO, AREA PRIVATIVA | m² | 34.13
26.5. | 04_5° Pavimento - Tipo
26.5.1 | REVESTIMENTO - VINILICO, AREA PRIVATIVA | m² | 58.2
26.6. | 05_6° Pavimento - Tipo Modular 01
26.6.1 | REVESTIMENTO - VINILICO, AREA PRIVATIVA | m² | 58.2
26.7. | 06_7° Pavimento - Tipo Modular 02
26.7.1 | REVESTIMENTO - VINILICO, AREA PRIVATIVA | m² | 58.2
26.8. | 07_8° Pavimento - Tipo
26.8.1 | REVESTIMENTO - VINILICO, AREA PRIVATIVA | m² | 58.2
26.9. | 08_9° Pavimento - Tipo
26.9.1 | REVESTIMENTO - VINILICO, AREA PRIVATIVA | m² | 58.2
26.10. | 09_10° Pavimento - Tipo
26.10.1 | REVESTIMENTO - VINILICO, AREA PRIVATIVA | m² | 58.2
26.11. | 10_11° Pavimento - Tipo
26.11.1 | REVESTIMENTO - VINILICO, AREA PRIVATIVA | m² | 58.2
26.12. | 11_12° Pavimento - Tipo
26.12.1 | REVESTIMENTO - VINILICO, AREA PRIVATIVA | m² | 58.2
26.13. | 12_13° Pavimento - Tipo
26.13.1 | REVESTIMENTO - VINILICO, AREA PRIVATIVA | m² | 58.09
26.14. | 13_14° Pavimento - Rooftop
26.14.1 | REVESTIMENTO - VINILICO, AREA PRIVATIVA | m² | 24.05
27. | Rodapes
27.1. | 00_Térreo - G1
27.1.1 | RODAPE EM POLIESTIRENO, 7 cm | m | 12.41
27.1.2 | RODAPE EM PORCELANATO, 10 cm | m | 83.73
27.1.3 | RODAPE GENERICO | m | 53.51 | ANTECAMERA | pintura
27.1.4 | RODAPE GENERICO, ESCADA | m | 29.46 | escada
27.1.5 | RODAPE GENERICO, GARAGEM | m | 84.12 | pintura
27.2. | 01_2° Pavimento - G2
27.2.1 | RODAPE EM POLIESTIRENO, 7 cm | m | 2.31
27.2.2 | RODAPE GENERICO | m | 40.62
27.2.3 | RODAPE GENERICO, ESCADA | m | 16.89
27.2.4 | RODAPE GENERICO, GARAGEM | m | 102.83
27.3. | 02_3° Pavimento - G3
27.3.1 | RODAPE EM POLIESTIRENO, 7 cm | m | 2.32
27.3.2 | RODAPE GENERICO | m | 5.86
27.3.3 | RODAPE GENERICO, ESCADA | m | 18.18
27.3.4 | RODAPE GENERICO, GARAGEM | m | 106.46
27.4. | 03_4° Pavimento - Tipo Diferenciado
27.4.1 | RODAPE EM POLIESTIRENO, 10 cm | m | 109.19
27.4.2 | RODAPE EM POLIESTIRENO, 7 cm | m | 58.16 | alterado para 10cm
27.4.3 | RODAPE EM PORCELANATO, 10 cm | m | 109.78
27.4.4 | RODAPE GENERICO | m | 5.88
27.4.5 | RODAPE GENERICO, ESCADA | m | 18.15
27.5. | 04_5° Pavimento - Tipo |  |  |  | RESUMO TIPO
27.5.1 | RODAPE EM POLIESTIRENO, 10 cm | m | 198.4 |  | RODAPE EM POLIESTIRENO, 10 cm | 1787.01
27.5.2 | RODAPE EM PORCELANATO, 10 cm | m | 11.28 |  | RODAPE EM PORCELANATO, 10 cm | 101.52
27.5.3 | RODAPE GENERICO | m | 5.87 |  | RODAPE GENERICO | 52.82
27.5.4 | RODAPE GENERICO, ESCADA | m | 15.39 |  | RODAPE GENERICO, ESCADA | 125.88
27.6. | 05_6° Pavimento - Tipo Modular 01
27.6.1 | RODAPE EM POLIESTIRENO, 10 cm | m | 198.4
27.6.2 | RODAPE EM PORCELANATO, 10 cm | m | 11.28
27.6.3 | RODAPE GENERICO | m | 5.87
27.6.4 | RODAPE GENERICO, ESCADA | m | 15.39
27.7. | 06_7° Pavimento - Tipo Modular 02
27.7.1 | RODAPE EM POLIESTIRENO, 10 cm | m | 198.4
27.7.2 | RODAPE EM PORCELANATO, 10 cm | m | 11.28
27.7.3 | RODAPE GENERICO | m | 5.87
27.7.4 | RODAPE GENERICO, ESCADA | m | 15.39
27.8. | 07_8° Pavimento - Tipo
27.8.1 | RODAPE EM POLIESTIRENO, 10 cm | m | 198.4
27.8.2 | RODAPE EM PORCELANATO, 10 cm | m | 11.28
27.8.3 | RODAPE GENERICO | m | 5.87
27.8.4 | RODAPE GENERICO, ESCADA | m | 15.39
27.9. | 08_9° Pavimento - Tipo
27.9.1 | RODAPE EM POLIESTIRENO, 10 cm | m | 198.4
27.9.2 | RODAPE EM PORCELANATO, 10 cm | m | 11.28
27.9.3 | RODAPE GENERICO | m | 5.87
27.9.4 | RODAPE GENERICO, ESCADA | m | 15.39
27.10. | 09_10° Pavimento - Tipo
27.10.1 | RODAPE EM POLIESTIRENO, 10 cm | m | 198.4
27.10.2 | RODAPE EM PORCELANATO, 10 cm | m | 11.28
27.10.3 | RODAPE GENERICO | m | 5.87
27.10.4 | RODAPE GENERICO, ESCADA | m | 15.39
27.11. | 10_11° Pavimento - Tipo
27.11.1 | RODAPE EM POLIESTIRENO, 10 cm | m | 198.4
27.11.2 | RODAPE EM PORCELANATO, 10 cm | m | 11.28
27.11.3 | RODAPE GENERICO | m | 5.87
27.11.4 | RODAPE GENERICO, ESCADA | m | 15.39
27.12. | 11_12° Pavimento - Tipo
27.12.1 | RODAPE EM POLIESTIRENO, 10 cm | m | 198.4
27.12.2 | RODAPE EM PORCELANATO, 10 cm | m | 11.28
27.12.3 | RODAPE GENERICO | m | 5.87
27.12.4 | RODAPE GENERICO, ESCADA | m | 18.15
27.13. | 12_13° Pavimento - Tipo
27.13.1 | RODAPE EM POLIESTIRENO, 10 cm | m | 199.81
27.13.2 | RODAPE EM PORCELANATO, 10 cm | m | 11.28
27.13.3 | RODAPE GENERICO | m | 5.86
27.13.4 |  | m | 27.63
27.14. | 13_14° Pavimento - Rooftop
27.14.1 | RODAPE EM POLIESTIRENO, 10 cm | m | 80.73
27.14.2 | RODAPE EM POLIESTIRENO, 7 cm | m | 49.28
27.14.3 | RODAPE EM PORCELANATO, 10 cm | m | 26.27
27.14.4 | RODAPE GENERICO | m | 5.77
27.14.5 | RODAPE GENERICO, ESCADA | m | 21.04
27.15. | 14_Cobertura
27.15.1 | RODAPE GENERICO | m | 27.16
27.15.2 | RODAPE GENERICO, ESCADA | m | 5.62
27.16. | 15_Barrilete
27.16.1 | RODAPE GENERICO | m | 26.35
28. | Mão de obra 4
28.1. | 00_Térreo - G1
28.1.1 | MÃO DE OBRA - A CONFIRMAR | m | 113.58
28.1.2 | MÃO DE OBRA - A CONFIRMAR | m² | 4.85
28.1.3 | MÃO DE OBRA - CONTRA PISO COMUM | m² | 99.5
28.1.4 | MÃO DE OBRA - PISO CIMENTADO | m² | 770.45
28.1.5 | MÃO DE OBRA - REVESTIMENTO PORCELANATO | m² | 71.09
28.1.6 | MÃO DE OBRA - POLIMENTO DE PISO | m² | 457.76
28.1.7 | MÃO DE OBRA - | m² | 17.54
28.1.8 | MÃO DE OBRA - RODAPE EM POLIESTIRENO | m | 12.41
28.1.9 | MÃO DE OBRA - RODAPE EM PORCELANATO | m | 83.73
28.1.10 | MÃO DE OBRA - RODAPE GENERICO | m | 53.51
28.2. | 01_2° Pavimento - G2
28.2.1 | MÃO DE OBRA - A CONFIRMAR | m | 119.72
28.2.2 | MÃO DE OBRA - CONTRA PISO AUTONIVELANTE | m² | 3.04
28.2.3 | MÃO DE OBRA - CONTRA PISO COMUM | m² | 16.04
28.2.4 | MÃO DE OBRA - ESTUCAMENTO EM TETO | m² | 57.38
28.2.5 | MÃO DE OBRA - PISO CIMENTADO | m² | 801.96
28.2.6 | MÃO DE OBRA - REVESTIMENTO PORCELANATO | m² | 3.04
28.2.7 | MÃO DE OBRA - POLIMENTO DE PISO | m² | 581.84
28.2.8 | MÃO DE OBRA - | m²
28.2.9 | MÃO DE OBRA - RODAPE EM POLIESTIRENO | m | 2.31
28.2.10 | MÃO DE OBRA - RODAPE GENERICO | m | 40.62
28.3. | 02_3° Pavimento - G3
28.3.1 | MÃO DE OBRA - A CONFIRMAR | m | 124.64
28.3.2 | MÃO DE OBRA - CONTRA PISO AUTONIVELANTE | m² | 3.04
28.3.3 | MÃO DE OBRA - CONTRA PISO COMUM | m² | 51.84
28.3.4 | MÃO DE OBRA - ESTUCAMENTO EM TETO | m² | 85.29
28.3.5 | MÃO DE OBRA - PISO CIMENTADO | m² | 853.81
28.3.6 | MÃO DE OBRA - REVESTIMENTO PORCELANATO | m² | 3.04
28.3.7 | MÃO DE OBRA - POLIMENTO DE PISO | m² | 582.78
28.3.8 | MÃO DE OBRA - | m²
28.3.9 | MÃO DE OBRA - RODAPE EM POLIESTIRENO | m | 2.32
28.3.10 | MÃO DE OBRA - RODAPE GENERICO | m | 5.86
28.4. | 03_4° Pavimento - Tipo Diferenciado
28.4.1 | MÃO DE OBRA - A CONFIRMAR | m | 18.15
28.4.2 | MÃO DE OBRA - CONTRA PISO ACUSTICO | m² | 164.11
28.4.3 | MÃO DE OBRA - CONTRA PISO AUTONIVELANTE | m² | 266.65
28.4.4 | MÃO DE OBRA - CONTRA PISO COMUM | m² | 110.33
28.4.5 | MÃO DE OBRA - PISO CIMENTADO | m² | 114.55
28.4.6 | MÃO DE OBRA - REVESTIMENTO PORCELANATO | m² | 267.79
28.4.7 | MÃO DE OBRA - REVESTIMENTO VINILICO | m² | 50.42
28.4.8 | MÃO DE OBRA - | m² | 36.59
28.4.9 | MÃO DE OBRA - RODAPE EM POLIESTIRENO | m | 167.35
28.4.10 | MÃO DE OBRA - RODAPE EM PORCELANATO | m | 109.78
28.4.11 | MÃO DE OBRA - RODAPE GENERICO | m | 5.88
28.5. | 04_5° Pavimento - Tipo
28.5.1 | MÃO DE OBRA - A CONFIRMAR | m | 15.39
28.5.2 | MÃO DE OBRA - CONTRA PISO ACUSTICO | m² | 169.88
28.5.3 | MÃO DE OBRA - CONTRA PISO AUTONIVELANTE | m² | 194.81
28.5.4 | MÃO DE OBRA - CONTRA PISO COMUM | m² | 16.17
28.5.5 | MÃO DE OBRA - PISO CIMENTADO | m² | 29.08
28.5.6 | MÃO DE OBRA - REVESTIMENTO PORCELANATO | m² | 136.61
28.5.7 | MÃO DE OBRA - REVESTIMENTO VINILICO | m² | 58.2
28.5.8 | MÃO DE OBRA - RODAPE EM POLIESTIRENO | m | 198.4
28.5.9 | MÃO DE OBRA - RODAPE EM PORCELANATO | m | 11.28
28.5.10 | MÃO DE OBRA - RODAPE GENERICO | m | 5.87
28.6. | 05_6° Pavimento - Tipo Modular 01
28.6.1 | MÃO DE OBRA - A CONFIRMAR | m | 15.39
28.6.2 | MÃO DE OBRA - CONTRA PISO ACUSTICO | m² | 169.88
28.6.3 | MÃO DE OBRA - CONTRA PISO AUTONIVELANTE | m² | 194.81
28.6.4 | MÃO DE OBRA - CONTRA PISO COMUM | m² | 16.17
28.6.5 | MÃO DE OBRA - PISO CIMENTADO | m² | 29.08
28.6.6 | MÃO DE OBRA - REVESTIMENTO PORCELANATO | m² | 136.61
28.6.7 | MÃO DE OBRA - REVESTIMENTO VINILICO | m² | 58.2
28.6.8 | MÃO DE OBRA - RODAPE EM POLIESTIRENO | m | 198.4
28.6.9 | MÃO DE OBRA - RODAPE EM PORCELANATO | m | 11.28
28.6.10 | MÃO DE OBRA - RODAPE GENERICO | m | 5.87
28.7. | 06_7° Pavimento - Tipo Modular 02
28.7.1 | MÃO DE OBRA - A CONFIRMAR | m | 15.39
28.7.2 | MÃO DE OBRA - CONTRA PISO ACUSTICO | m² | 169.88
28.7.3 | MÃO DE OBRA - CONTRA PISO AUTONIVELANTE | m² | 194.81
28.7.4 | MÃO DE OBRA - CONTRA PISO COMUM | m² | 16.17
28.7.5 | MÃO DE OBRA - PISO CIMENTADO | m² | 29.08
28.7.6 | MÃO DE OBRA - REVESTIMENTO PORCELANATO | m² | 136.61
28.7.7 | MÃO DE OBRA - REVESTIMENTO VINILICO | m² | 58.2
28.7.8 | MÃO DE OBRA - RODAPE EM POLIESTIRENO | m | 198.4
28.7.9 | MÃO DE OBRA - RODAPE EM PORCELANATO | m | 11.28
28.7.10 | MÃO DE OBRA - RODAPE GENERICO | m | 5.87
28.8. | 07_8° Pavimento - Tipo
28.8.1 | MÃO DE OBRA - A CONFIRMAR | m | 15.39
28.8.2 | MÃO DE OBRA - CONTRA PISO ACUSTICO | m² | 169.88
28.8.3 | MÃO DE OBRA - CONTRA PISO AUTONIVELANTE | m² | 194.81
28.8.4 | MÃO DE OBRA - CONTRA PISO COMUM | m² | 16.17
28.8.5 | MÃO DE OBRA - PISO CIMENTADO | m² | 29.08
28.8.6 | MÃO DE OBRA - REVESTIMENTO PORCELANATO | m² | 136.61
28.8.7 | MÃO DE OBRA - REVESTIMENTO VINILICO | m² | 58.2
28.8.8 | MÃO DE OBRA - RODAPE EM POLIESTIRENO | m | 198.4
28.8.9 | MÃO DE OBRA - RODAPE EM PORCELANATO | m | 11.28
28.8.10 | MÃO DE OBRA - RODAPE GENERICO | m | 5.87
28.9. | 08_9° Pavimento - Tipo
28.9.1 | MÃO DE OBRA - A CONFIRMAR | m | 15.39
28.9.2 | MÃO DE OBRA - CONTRA PISO ACUSTICO | m² | 169.88
28.9.3 | MÃO DE OBRA - CONTRA PISO AUTONIVELANTE | m² | 194.81
28.9.4 | MÃO DE OBRA - CONTRA PISO COMUM | m² | 16.17
28.9.5 | MÃO DE OBRA - PISO CIMENTADO | m² | 29.08
28.9.6 | MÃO DE OBRA - REVESTIMENTO PORCELANATO | m² | 136.61
28.9.7 | MÃO DE OBRA - REVESTIMENTO VINILICO | m² | 58.2
28.9.8 | MÃO DE OBRA - RODAPE EM POLIESTIRENO | m | 198.4
28.9.9 | MÃO DE OBRA - RODAPE EM PORCELANATO | m | 11.28
28.9.10 | MÃO DE OBRA - RODAPE GENERICO | m | 5.87
28.10. | 09_10° Pavimento - Tipo
28.10.1 | MÃO DE OBRA - A CONFIRMAR | m | 15.39
28.10.2 | MÃO DE OBRA - CONTRA PISO ACUSTICO | m² | 169.88
28.10.3 | MÃO DE OBRA - CONTRA PISO AUTONIVELANTE | m² | 194.81
28.10.4 | MÃO DE OBRA - CONTRA PISO COMUM | m² | 16.17
28.10.5 | MÃO DE OBRA - PISO CIMENTADO | m² | 29.08
28.10.6 | MÃO DE OBRA - REVESTIMENTO PORCELANATO | m² | 136.61
28.10.7 | MÃO DE OBRA - REVESTIMENTO VINILICO | m² | 58.2
28.10.8 | MÃO DE OBRA - RODAPE EM POLIESTIRENO | m | 198.4
28.10.9 | MÃO DE OBRA - RODAPE EM PORCELANATO | m | 11.28
28.10.10 | MÃO DE OBRA - RODAPE GENERICO | m | 5.87
28.11. | 10_11° Pavimento - Tipo
28.11.1 | MÃO DE OBRA - A CONFIRMAR | m | 15.39
28.11.2 | MÃO DE OBRA - CONTRA PISO ACUSTICO | m² | 169.88
28.11.3 | MÃO DE OBRA - CONTRA PISO AUTONIVELANTE | m² | 194.81
28.11.4 | MÃO DE OBRA - CONTRA PISO COMUM | m² | 16.17
28.11.5 | MÃO DE OBRA - PISO CIMENTADO | m² | 29.08
28.11.6 | MÃO DE OBRA - REVESTIMENTO PORCELANATO | m² | 136.61
28.11.7 | MÃO DE OBRA - REVESTIMENTO VINILICO | m² | 58.2
28.11.8 | MÃO DE OBRA - RODAPE EM POLIESTIRENO | m | 198.4
28.11.9 | MÃO DE OBRA - RODAPE EM PORCELANATO | m | 11.28
28.11.10 | MÃO DE OBRA - RODAPE GENERICO | m | 5.87
28.12. | 11_12° Pavimento - Tipo
28.12.1 | MÃO DE OBRA - A CONFIRMAR | m | 18.15
28.12.2 | MÃO DE OBRA - CONTRA PISO ACUSTICO | m² | 169.88
28.12.3 | MÃO DE OBRA - CONTRA PISO AUTONIVELANTE | m² | 194.81
28.12.4 | MÃO DE OBRA - CONTRA PISO COMUM | m² | 16.17
28.12.5 | MÃO DE OBRA - PISO CIMENTADO | m² | 29.08
28.12.6 | MÃO DE OBRA - REVESTIMENTO PORCELANATO | m² | 136.61
28.12.7 | MÃO DE OBRA - REVESTIMENTO VINILICO | m² | 58.2
28.12.8 | MÃO DE OBRA - RODAPE EM POLIESTIRENO | m | 198.4
28.12.9 | MÃO DE OBRA - RODAPE EM PORCELANATO | m | 11.28
28.12.10 | MÃO DE OBRA - RODAPE GENERICO | m | 5.87
28.13. | 12_13° Pavimento - Tipo
28.13.1 | MÃO DE OBRA - A CONFIRMAR | m | 27.63
28.13.2 | MÃO DE OBRA - CONTRA PISO ACUSTICO | m² | 169.83
28.13.3 | MÃO DE OBRA - CONTRA PISO AUTONIVELANTE | m² | 194.75
28.13.4 | MÃO DE OBRA - CONTRA PISO COMUM | m² | 25.28
28.13.5 | MÃO DE OBRA - PISO CIMENTADO | m² | 45
28.13.6 | MÃO DE OBRA - REVESTIMENTO PORCELANATO | m² | 136.67
28.13.7 | MÃO DE OBRA - REVESTIMENTO VINILICO | m² | 58.09
28.13.8 | MÃO DE OBRA - RODAPE EM POLIESTIRENO | m | 199.81
28.13.9 | MÃO DE OBRA - RODAPE EM PORCELANATO | m | 11.28
28.13.10 | MÃO DE OBRA - RODAPE GENERICO | m | 5.86
28.14. | 13_14° Pavimento - Rooftop
28.14.1 | MÃO DE OBRA - A CONFIRMAR | m | 21.04
28.14.2 | MÃO DE OBRA - CONTRA PISO ACUSTICO | m² | 130.03
28.14.3 | MÃO DE OBRA - CONTRA PISO AUTONIVELANTE | m² | 147.3
28.14.4 | MÃO DE OBRA - CONTRA PISO COMUM | m² | 65.63
28.14.5 | MÃO DE OBRA - PISO CIMENTADO | m² | 37.75
28.14.6 | MÃO DE OBRA - REVESTIMENTO PORCELANATO | m² | 168.38
28.14.7 | MÃO DE OBRA - REVESTIMENTO VINILICO | m² | 24.05
28.14.8 | MÃO DE OBRA - RODAPE EM POLIESTIRENO | m | 130.01
28.14.9 | MÃO DE OBRA - RODAPE EM PORCELANATO | m | 26.27
28.14.10 | MÃO DE OBRA - RODAPE GENERICO | m | 5.77
28.15. | 14_Cobertura
28.15.1 | MÃO DE OBRA - A CONFIRMAR | m | 5.62
28.15.2 | MÃO DE OBRA - CONTRA PISO COMUM | m² | 20.93
28.15.3 | MÃO DE OBRA - PISO CIMENTADO | m² | 41.86
28.15.4 | MÃO DE OBRA - | m² | 160.39
28.15.5 | MÃO DE OBRA - RODAPE GENERICO | m | 27.16
28.16. | 15_Barrilete
28.16.1 | MÃO DE OBRA - CONTRA PISO COMUM | m² | 28.9
28.16.2 | MÃO DE OBRA - PISO CIMENTADO | m² | 57.81
28.16.3 | MÃO DE OBRA - RODAPE GENERICO | m | 26.35
28.17. | 16_Reservatório Superior
28.17.1 | MÃO DE OBRA - CONTRA PISO COMUM | m² | 29.34
28.17.2 | MÃO DE OBRA - PISO CIMENTADO | m² | 58.69
28.18. | 17_Tampa do reservatório
28.18.1 | MÃO DE OBRA - CONTRA PISO COMUM | m² | 30.09
28.18.2 | MÃO DE OBRA - PISO CIMENTADO | m² | 60.18
29. | Sistema de pintura em piso
29.1. | 00_Térreo - G1
29.1.1 | REVESTIMENTO - PINTURA EPOXI, DEMARCAÇAO DE VAGAS | m² | 13.45
29.2. | 01_2° Pavimento - G2
29.2.1 | REVESTIMENTO - PINTURA EPOXI, DEMARCAÇAO DE VAGAS | m² | 10.94
29.3. | 02_3° Pavimento - G3
29.3.1 | REVESTIMENTO - PINTURA EPOXI, DEMARCAÇAO DE VAGAS | m² | 12.41
30. | Sistemas de pintura em parede
30.1. | 00_Térreo - G1
30.1.1 | REVESTIMENTO INTERNO, PAREDE - PINTURA, DUTOS | m² | 18.82
30.1.2 | REVESTIMENTO INTERNO, PAREDE - PINTURA, ESCADA/ANTECAMARA | m² | 63.52
30.1.3 | REVESTIMENTO INTERNO, PAREDE - PINTURA, FAIXA DE GARAGEM | m² | 35.3
30.1.4 | REVESTIMENTO INTERNO, PAREDE - PINTURA, FOSSO | m² | 21.36
30.1.5 | REVESTIMENTO INTERNO, PAREDE - PINTURA, LIXEIRA/G.N | m² | 28.79
30.1.6 | REVESTIMENTO INTERNO, PAREDE - TEXTURA, A. COMUM | m² | 243.99
30.1.7 | REVESTIMENTO INTERNO, PAREDE - TEXTURA, GARAGEM | m² | 379.22
30.2. | 01_2° Pavimento - G2
30.2.1 | REVESTIMENTO INTERNO, PAREDE - PINTURA, DUTOS | m² | 24.05
30.2.2 | REVESTIMENTO INTERNO, PAREDE - PINTURA, ESCADA/ANTECAMARA | m² | 60.23
30.2.3 | REVESTIMENTO INTERNO, PAREDE - PINTURA, FAIXA DE GARAGEM | m² | 43.33
30.2.4 | REVESTIMENTO INTERNO, PAREDE - PINTURA, FOSSO | m² | 8.98
30.2.5 | REVESTIMENTO INTERNO, PAREDE - TEXTURA, GARAGEM | m² | 420.42
30.2.6 | REVESTIMENTO INTERNO, PAREDE - TEXTURA, HALL | m² | 6.67
30.3. | 02_3° Pavimento - G3
30.3.1 | REVESTIMENTO INTERNO, PAREDE - PINTURA, DUTOS | m² | 23.41
30.3.2 | REVESTIMENTO INTERNO, PAREDE - PINTURA, ESCADA/ANTECAMARA | m² | 54.71
30.3.3 | REVESTIMENTO INTERNO, PAREDE - PINTURA, FAIXA DE GARAGEM | m² | 45.32
30.3.4 | REVESTIMENTO INTERNO, PAREDE - PINTURA, FOSSO | m² | 21.35
30.3.5 | REVESTIMENTO INTERNO, PAREDE - TEXTURA, A. COMUM | m² | 23.64
30.3.6 | REVESTIMENTO INTERNO, PAREDE - TEXTURA, GARAGEM | m² | 467.32
30.3.7 | REVESTIMENTO INTERNO, PAREDE - TEXTURA, HALL | m² | 7.36
30.4. | 03_4° Pavimento - Tipo Diferenciado
30.4.1 | REVESTIMENTO INTERNO, PAREDE - PINTURA, A. COMUM | m² | 150.4
30.4.2 | REVESTIMENTO INTERNO, PAREDE - PINTURA, A. PRIVATIVA | m² | 208.23
30.4.3 | REVESTIMENTO INTERNO, PAREDE - PINTURA, DUTOS | m² | 24.35
30.4.4 | REVESTIMENTO INTERNO, PAREDE - PINTURA, ESCADA/ANTECAMARA | m² | 61.84
30.4.5 | REVESTIMENTO INTERNO, PAREDE - PINTURA, FOSSO | m² | 21.84
30.4.6 | REVESTIMENTO INTERNO, PAREDE - TEXTURA, A. COMUM | m² | 19.67
30.5. | 04_5° Pavimento - Tipo |  |  |  | RESUMO PAVIMENTO TIPO
30.5.1 | REVESTIMENTO INTERNO, PAREDE - PINTURA, A. PRIVATIVA | m² | 337.77 |  | REVESTIMENTO INTERNO, PAREDE - PINTURA, A. PRIVATIVA | 3287.83
30.5.2 | REVESTIMENTO INTERNO, PAREDE - PINTURA, DUTOS | m² | 15.9 |  | REVESTIMENTO INTERNO, PAREDE - PINTURA, DUTOS | 164.95
30.5.3 | REVESTIMENTO INTERNO, PAREDE - PINTURA, ESCADA/ANTECAMARA | m² | 62.57 |  | REVESTIMENTO INTERNO, PAREDE - PINTURA, ESCADA/ANTECAMARA | 603.98
30.5.4 | REVESTIMENTO INTERNO, PAREDE - PINTURA, FOSSO | m² | 15.53 |  | REVESTIMENTO INTERNO, PAREDE - PINTURA, FOSSO | 163.57
30.5.5 | REVESTIMENTO INTERNO, PAREDE - PINTURA, HALL | m² | 27.78 |  | REVESTIMENTO INTERNO, PAREDE - PINTURA, HALL | 279.93
30.6. | 05_6° Pavimento - Tipo Modular 01
30.6.1 | REVESTIMENTO INTERNO, PAREDE - PINTURA, A. PRIVATIVA | m² | 337.77
30.6.2 | REVESTIMENTO INTERNO, PAREDE - PINTURA, DUTOS | m² | 15.9
30.6.3 | REVESTIMENTO INTERNO, PAREDE - PINTURA, ESCADA/ANTECAMARA | m² | 62.57
30.6.4 | REVESTIMENTO INTERNO, PAREDE - PINTURA, FOSSO | m² | 21.35
30.6.5 | REVESTIMENTO INTERNO, PAREDE - PINTURA, HALL | m² | 27.78
30.7. | 06_7° Pavimento - Tipo Modular 02
30.7.1 | REVESTIMENTO INTERNO, PAREDE - PINTURA, A. PRIVATIVA | m² | 337.77
30.7.2 | REVESTIMENTO INTERNO, PAREDE - PINTURA, DUTOS | m² | 15.9
30.7.3 | REVESTIMENTO INTERNO, PAREDE - PINTURA, ESCADA/ANTECAMARA | m² | 62.57
30.7.4 | REVESTIMENTO INTERNO, PAREDE - PINTURA, FOSSO | m² | 21.35
30.7.5 | REVESTIMENTO INTERNO, PAREDE - PINTURA, HALL | m² | 27.78
30.8. | 07_8° Pavimento - Tipo
30.8.1 | REVESTIMENTO INTERNO, PAREDE - PINTURA, A. PRIVATIVA | m² | 337.77
30.8.2 | REVESTIMENTO INTERNO, PAREDE - PINTURA, DUTOS | m² | 15.9
30.8.3 | REVESTIMENTO INTERNO, PAREDE - PINTURA, ESCADA/ANTECAMARA | m² | 62.57
30.8.4 | REVESTIMENTO INTERNO, PAREDE - PINTURA, FOSSO | m² | 21.35
30.8.5 | REVESTIMENTO INTERNO, PAREDE - PINTURA, HALL | m² | 27.78
30.9. | 08_9° Pavimento - Tipo
30.9.1 | REVESTIMENTO INTERNO, PAREDE - PINTURA, A. PRIVATIVA | m² | 337.77
30.9.2 | REVESTIMENTO INTERNO, PAREDE - PINTURA, DUTOS | m² | 15.9
30.9.3 | REVESTIMENTO INTERNO, PAREDE - PINTURA, ESCADA/ANTECAMARA | m² | 62.57
30.9.4 | REVESTIMENTO INTERNO, PAREDE - PINTURA, FOSSO | m² | 21.35
30.9.5 | REVESTIMENTO INTERNO, PAREDE - PINTURA, HALL | m² | 27.78
30.10. | 09_10° Pavimento - Tipo
30.10.1 | REVESTIMENTO INTERNO, PAREDE - PINTURA, A. PRIVATIVA | m² | 337.77
30.10.2 | REVESTIMENTO INTERNO, PAREDE - PINTURA, DUTOS | m² | 15.9
30.10.3 | REVESTIMENTO INTERNO, PAREDE - PINTURA, ESCADA/ANTECAMARA | m² | 62.57
30.10.4 | REVESTIMENTO INTERNO, PAREDE - PINTURA, FOSSO | m² | 21.35
30.10.5 | REVESTIMENTO INTERNO, PAREDE - PINTURA, HALL | m² | 27.78
30.11. | 10_11° Pavimento - Tipo
30.11.1 | REVESTIMENTO INTERNO, PAREDE - PINTURA, A. PRIVATIVA | m² | 337.77
30.11.2 | REVESTIMENTO INTERNO, PAREDE - PINTURA, DUTOS | m² | 15.9
30.11.3 | REVESTIMENTO INTERNO, PAREDE - PINTURA, ESCADA/ANTECAMARA | m² | 62.57
30.11.4 | REVESTIMENTO INTERNO, PAREDE - PINTURA, FOSSO | m² | 21.35
30.11.5 | REVESTIMENTO INTERNO, PAREDE - PINTURA, HALL | m² | 27.78
30.12. | 11_12° Pavimento - Tipo
30.12.1 | REVESTIMENTO INTERNO, PAREDE - PINTURA, A. PRIVATIVA | m² | 337.77
30.12.2 | REVESTIMENTO INTERNO, PAREDE - PINTURA, DUTOS | m² | 15.93
30.12.3 | REVESTIMENTO INTERNO, PAREDE - PINTURA, ESCADA/ANTECAMARA | m² | 62.57
30.12.4 | REVESTIMENTO INTERNO, PAREDE - PINTURA, FOSSO | m² | 14.17
30.12.5 | REVESTIMENTO INTERNO, PAREDE - PINTURA, HALL | m² | 27.78
30.13. | 12_13° Pavimento - Tipo
30.13.1 | REVESTIMENTO INTERNO, PAREDE - PINTURA, A. PRIVATIVA | m² | 585.67
30.13.2 | REVESTIMENTO INTERNO, PAREDE - PINTURA, DUTOS | m² | 37.72
30.13.3 | REVESTIMENTO INTERNO, PAREDE - PINTURA, ESCADA/ANTECAMARA | m² | 103.42
30.13.4 | REVESTIMENTO INTERNO, PAREDE - PINTURA, FOSSO | m² | 5.77
30.13.5 | REVESTIMENTO INTERNO, PAREDE - PINTURA, HALL | m² | 57.69
30.14. | 13_14° Pavimento - Rooftop
30.14.1 | REVESTIMENTO INTERNO, PAREDE - PINTURA, A. PRIVATIVA | m² | 131.84
30.14.2 | REVESTIMENTO INTERNO, PAREDE - PINTURA, DUTOS | m² | 21.17
30.14.3 | REVESTIMENTO INTERNO, PAREDE - PINTURA, ESCADA/ANTECAMARA | m² | 62.57
30.14.4 | REVESTIMENTO INTERNO, PAREDE - PINTURA, FOSSO | m² | 3.92
30.14.5 | REVESTIMENTO INTERNO, PAREDE - PINTURA, HALL | m² | 21.86
30.15. | 14_Cobertura
30.15.1 | REVESTIMENTO INTERNO, PAREDE - PINTURA, A. TECNICA | m² | 42
30.15.2 | REVESTIMENTO INTERNO, PAREDE - PINTURA, DUTOS | m² | 19.93
30.15.3 | REVESTIMENTO INTERNO, PAREDE - PINTURA, ESCADA/ANTECAMARA | m² | 66.85
30.15.4 | REVESTIMENTO INTERNO, PAREDE - PINTURA, FOSSO | m² | 8.17
30.16. | 15_Barrilete
30.16.1 | REVESTIMENTO INTERNO, PAREDE - PINTURA, A. TECNICA | m² | 50
30.16.2 | REVESTIMENTO INTERNO, PAREDE - PINTURA, FOSSO | m² | 5.53
30.17. | 16_Reservatório Superior
30.17.1 | REVESTIMENTO INTERNO, PAREDE - PINTURA, A. TECNICA | m² | 60.01
30.17.2 | REVESTIMENTO INTERNO, PAREDE - PINTURA, FOSSO | m² | 6.97
31. | Sistemas de pintura em teto
31.1. | 00_Térreo - G1
31.1.1 | PINTURA EM TETO | m² | 74.36
31.1.2 | TEXTURA EM TETO | m² | 243.29
31.2. | 01_2° Pavimento - G2
31.2.1 | PINTURA EM TETO | m² | 46.93
31.2.2 | TEXTURA EM TETO | m² | 293.28
31.3. | 02_3° Pavimento - G3
31.3.1 | PINTURA EM TETO | m² | 51.09
31.3.2 | TEXTURA EM TETO | m² | 374.91
31.4. | 03_4° Pavimento - Tipo Diferenciado
31.4.1 | PINTURA EM TETO | m² | 195.76
31.4.2 | TEXTURA EM TETO | m² | 4.4
31.5. | 04_5° Pavimento - Tipo |  |  |  | resumo tipo
31.5.1 | PINTURA EM TETO | m² | 194.32 |  | PINTURA EM TETO | 1748.89
31.5.2 | TEXTURA EM TETO | m² | 4.4 |  | TEXTURA EM TETO | 39.54
31.6. | 05_6° Pavimento - Tipo Modular 01
31.6.1 | PINTURA EM TETO | m² | 194.32
31.6.2 | TEXTURA EM TETO | m² | 4.4
31.7. | 06_7° Pavimento - Tipo Modular 02
31.7.1 | PINTURA EM TETO | m² | 194.32
31.7.2 | TEXTURA EM TETO | m² | 4.4
31.8. | 07_8° Pavimento - Tipo
31.8.1 | PINTURA EM TETO | m² | 194.32
31.8.2 | TEXTURA EM TETO | m² | 4.4
31.9. | 08_9° Pavimento - Tipo
31.9.1 | PINTURA EM TETO | m² | 194.32
31.9.2 | TEXTURA EM TETO | m² | 4.4
31.10. | 09_10° Pavimento - Tipo
31.10.1 | PINTURA EM TETO | m² | 194.32
31.10.2 | TEXTURA EM TETO | m² | 4.4
31.11. | 10_11° Pavimento - Tipo
31.11.1 | PINTURA EM TETO | m² | 194.32
31.11.2 | TEXTURA EM TETO | m² | 4.4
31.12. | 11_12° Pavimento - Tipo
31.12.1 | PINTURA EM TETO | m² | 194.32
31.12.2 | TEXTURA EM TETO | m² | 4.4
31.13. | 12_13° Pavimento - Tipo
31.13.1 | PINTURA EM TETO | m² | 194.33
31.13.2 | TEXTURA EM TETO | m² | 4.34
31.14. | 13_14° Pavimento - Rooftop
31.14.1 | PINTURA EM TETO | m² | 162.25
31.14.2 | TEXTURA EM TETO | m² | 7.96
31.15. | 14_Cobertura
31.15.1 | PINTURA EM TETO | m² | 11.01
31.15.2 | TEXTURA EM TETO | m² | 15.22
31.16. | 15_Barrilete
31.16.1 | TEXTURA EM TETO | m² | 28.82
31.17. | 16_Reservatório Superior
31.17.1 | TEXTURA EM TETO | m² | 28.82
32. | Mão de obra 5
32.1. | 00_Térreo - G1
32.1.1 | MÃO DE OBRA - REVESTIMENTO PINTURA EPOXI | m² | 13.45
32.1.2 | MÃO DE OBRA - PINTURA INTERNA - PAREDE | m² | 167.79
32.1.3 | MÃO DE OBRA - TEXTURA INTERNA - PAREDE | m² | 623.21
32.1.4 | MÃO DE OBRA - PINTURA EM TETO | m² | 74.36
32.1.5 | MÃO DE OBRA - TEXTURA EM TETO | m² | 243.29
32.2. | 01_2° Pavimento - G2
32.2.1 | MÃO DE OBRA - REVESTIMENTO PINTURA EPOXI | m² | 10.94
32.2.2 | MÃO DE OBRA - PINTURA INTERNA - PAREDE | m² | 136.58
32.2.3 | MÃO DE OBRA - TEXTURA INTERNA - PAREDE | m² | 427.1
32.2.4 | MÃO DE OBRA - PINTURA EM TETO | m² | 46.93
32.2.5 | MÃO DE OBRA - TEXTURA EM TETO | m² | 293.28
32.3. | 02_3° Pavimento - G3
32.3.1 | MÃO DE OBRA - REVESTIMENTO PINTURA EPOXI | m² | 12.41
32.3.2 | MÃO DE OBRA - PINTURA INTERNA - PAREDE | m² | 144.79
32.3.3 | MÃO DE OBRA - TEXTURA INTERNA - PAREDE | m² | 498.32
32.3.4 | MÃO DE OBRA - PINTURA EM TETO | m² | 51.09
32.3.5 | MÃO DE OBRA - TEXTURA EM TETO | m² | 374.91
32.4. | 03_4° Pavimento - Tipo Diferenciado
32.4.1 | MÃO DE OBRA - PINTURA INTERNA - PAREDE | m² | 466.67
32.4.2 | MÃO DE OBRA - TEXTURA INTERNA - PAREDE | m² | 19.67
32.4.3 | MÃO DE OBRA - PINTURA EM TETO | m² | 195.76
32.4.4 | MÃO DE OBRA - TEXTURA EM TETO | m² | 4.4
32.5. | 04_5° Pavimento - Tipo
32.5.1 | MÃO DE OBRA - PINTURA INTERNA - PAREDE | m² | 459.55
32.5.2 | MÃO DE OBRA - PINTURA EM TETO | m² | 194.32
32.5.3 | MÃO DE OBRA - TEXTURA EM TETO | m² | 4.4
32.6. | 05_6° Pavimento - Tipo Modular 01
32.6.1 | MÃO DE OBRA - PINTURA INTERNA - PAREDE | m² | 465.36
32.6.2 | MÃO DE OBRA - PINTURA EM TETO | m² | 194.32
32.6.3 | MÃO DE OBRA - TEXTURA EM TETO | m² | 4.4
32.7. | 06_7° Pavimento - Tipo Modular 02
32.7.1 | MÃO DE OBRA - PINTURA INTERNA - PAREDE | m² | 465.36
32.7.2 | MÃO DE OBRA - PINTURA EM TETO | m² | 194.32
32.7.3 | MÃO DE OBRA - TEXTURA EM TETO | m² | 4.4
32.8. | 07_8° Pavimento - Tipo
32.8.1 | MÃO DE OBRA - PINTURA INTERNA - PAREDE | m² | 465.36
32.8.2 | MÃO DE OBRA - PINTURA EM TETO | m² | 194.32
32.8.3 | MÃO DE OBRA - TEXTURA EM TETO | m² | 4.4
32.9. | 08_9° Pavimento - Tipo
32.9.1 | MÃO DE OBRA - PINTURA INTERNA - PAREDE | m² | 465.36
32.9.2 | MÃO DE OBRA - PINTURA EM TETO | m² | 194.32
32.9.3 | MÃO DE OBRA - TEXTURA EM TETO | m² | 4.4
32.10. | 09_10° Pavimento - Tipo
32.10.1 | MÃO DE OBRA - PINTURA INTERNA - PAREDE | m² | 465.36
32.10.2 | MÃO DE OBRA - PINTURA EM TETO | m² | 194.32
32.10.3 | MÃO DE OBRA - TEXTURA EM TETO | m² | 4.4
32.11. | 10_11° Pavimento - Tipo
32.11.1 | MÃO DE OBRA - PINTURA INTERNA - PAREDE | m² | 465.36
32.11.2 | MÃO DE OBRA - PINTURA EM TETO | m² | 194.32
32.11.3 | MÃO DE OBRA - TEXTURA EM TETO | m² | 4.4
32.12. | 11_12° Pavimento - Tipo
32.12.1 | MÃO DE OBRA - PINTURA INTERNA - PAREDE | m² | 458.22
32.12.2 | MÃO DE OBRA - PINTURA EM TETO | m² | 194.32
32.12.3 | MÃO DE OBRA - TEXTURA EM TETO | m² | 4.4
32.13. | 12_13° Pavimento - Tipo
32.13.1 | MÃO DE OBRA - PINTURA INTERNA - PAREDE | m² | 790.27
32.13.2 | MÃO DE OBRA - PINTURA EM TETO | m² | 194.33
32.13.3 | MÃO DE OBRA - TEXTURA EM TETO | m² | 4.34
32.14. | 13_14° Pavimento - Rooftop
32.14.1 | MÃO DE OBRA - PINTURA INTERNA - PAREDE | m² | 241.61
32.14.2 | MÃO DE OBRA - PINTURA EM TETO | m² | 162.25
32.14.3 | MÃO DE OBRA - TEXTURA EM TETO | m² | 7.96
32.15. | 14_Cobertura
32.15.1 | MÃO DE OBRA - PINTURA INTERNA - PAREDE | m² | 136.96
32.15.2 | MÃO DE OBRA - PINTURA EM TETO | m² | 11.01
32.15.3 | MÃO DE OBRA - TEXTURA EM TETO | m² | 15.22
32.16. | 15_Barrilete
32.16.1 | MÃO DE OBRA - PINTURA INTERNA - PAREDE | m² | 55.53
32.16.2 | MÃO DE OBRA - TEXTURA EM TETO | m² | 28.82
32.17. | 16_Reservatório Superior
32.17.1 | MÃO DE OBRA - PINTURA INTERNA - PAREDE | m² | 66.98
32.17.2 | MÃO DE OBRA - TEXTURA EM TETO | m² | 28.82
33. | Esquadrias de alumínio
33.1. | 00_Térreo - G1
33.1.1. | Janela
33.1.1.1 | G1 - JANELA FIXA, 1 FOLHA, ALUMÍNIO VENEZIANA, 110 x 140 cm | m² | 1.88
33.1.1.2 | G2 - JANELA FIXA, 1 FOLHA, ALUMÍNIO VENEZIANA, 95 x 70 cm | m² | 0.9
33.1.1.3 | G3 - JANELA FIXA, 1 FOLHA, ALUMÍNIO VENEZIANA, 95 x 70 cm | m² | 0.9
33.1.1.4 | VF1 - JANELA FIXA, 1 FOLHA, ALUMÍNIO E VIDRO, 83 x 230 cm | m² | 3.82
33.1.1.5 | VF2 - JANELA FIXA, 1 FOLHA, ALUMÍNIO E VIDRO, 130 x 230 cm | m² | 2.99
33.1.2. | Porta
33.1.2.1 | P1 - PORTA PIVOTANTE, 1 FOLHA, VIDRO E ALUMÍNIO, 130 x 226 cm | m² | 2.94
33.1.2.2 | P2 - PORTA PIVOTANTE, 1 FOLHA, VIDRO E ALUMÍNIO, 90 x 226 cm | m² | 2.04
33.1.2.3 | P4 - PORTA DE ABRIR, 1 FOLHA, ALUMÍNIO VENEZIANA, 60 x 170 cm | m² | 19.35
33.1.2.4 | P5 - PORTA DE ABRIR, 1 FOLHA, ALUMÍNIO VENEZIANA, 40 x 170 cm | m² | 1.43
33.1.2.5 | P6 - PORTA DE ABRIR, 1 FOLHA, ALUMÍNIO VENEZIANA, 80 x 170 cm | m² | 1.36
33.1.2.6 | P7 - PORTA DE ABRIR, 1 FOLHA, ALUMÍNIO VENEZIANA, 80 x 180 cm | m² | 1.44
33.1.2.7 | P8 - PORTA DE CORRER, 2 FOLHAS, AÇO GALVANIZADO, 127 x 175 cmEE | m² | 2.23
33.1.2.8 | PG1 - PORTAO BASCULANTE, 1 FOLHA, confirmar material, confirmar medida | m² | 6.61
33.1.2.9 | PG2 - PORTAO BASCULANTE, 1 FOLHA, confirmar material, confirmas medidas | m² | 4.62
33.2. | 01_2° Pavimento - G2
33.2.1. | Corrimão
33.2.1.1 | BRISE EM ALUMINIO ANODIZADO VERTICAL, COR AMADEIRADO - 203 cm | m | 22.24
33.2.2. | Janela
33.2.2.1 | G2 - JANELA FIXA, 1 FOLHA, ALUMÍNIO VENEZIANA, 95 x 70 cm | m² | 0.9
33.2.2.2 | G3 - JANELA FIXA, 1 FOLHA, ALUMÍNIO VENEZIANA, 95 x 70 cm | m² | 0.9
33.2.3. | Porta
33.2.3.1 | P5 - PORTA DE ABRIR, 1 FOLHA, ALUMÍNIO VENEZIANA, 40 x 170 cm | m² | 0.72
33.2.3.2 | P6 - PORTA DE ABRIR, 1 FOLHA, ALUMÍNIO VENEZIANA, 80 x 170 cm | m² | 2.72
33.3. | 02_3° Pavimento - G3
33.3.1. | Corrimão
33.3.1.1 | BRISE EM ALUMINIO ANODIZADO VERTICAL, COR AMADEIRADO - 246 cm | m | 22.24
33.3.2. | Janela
33.3.2.1 | G2 - JANELA FIXA, 1 FOLHA, ALUMÍNIO VENEZIANA, 95 x 70 cm | m² | 0.9
33.3.2.2 | G3 - JANELA FIXA, 1 FOLHA, ALUMÍNIO VENEZIANA, 95 x 70 cm | m² | 0.9
33.3.3. | Porta
33.3.3.1 | P5 - PORTA DE ABRIR, 1 FOLHA, ALUMÍNIO VENEZIANA, 40 x 170 cm | m² | 0.72
33.3.3.2 | P6 - PORTA DE ABRIR, 1 FOLHA, ALUMÍNIO VENEZIANA, 80 x 170 cm | m² | 2.72
33.4. | 03_4° Pavimento - Tipo Diferenciado
33.4.1. | Corrimão
33.4.1.1 | GUARDA-CORPO, VIDRO, 65 cm | m | 17.9
33.4.2. | Janela
33.4.2.1 | ABERTURA PARA CHURRASQUEIRA, ALUMÍNIO, 60 x 50 cm | m² | 0.04
33.4.2.2 | G2 - JANELA FIXA, 1 FOLHA, ALUMÍNIO VENEZIANA, 95 x 70 cm | m² | 0.9
33.4.2.3 | G3 - JANELA FIXA, 1 FOLHA, ALUMÍNIO VENEZIANA, 95 x 70 cm | m² | 0.9
33.4.2.4 | J2 - JANELA DE CORRER, 2 FOLHAS + PEITORIL FIXO, ALUMÍNIO E VIDRO, 230 x 230 cm | m² | 5.29
33.4.2.5 | J3 - JANELA BASCULANTE, 1 FOLHAS + PEITORIL FIXO, ALUMÍNIO E VIDRO, 833 x 200 cm | m² | 16.61
33.4.2.6 | J4 - JANELA DE CORRER, 2 FOLHAS, ALUMÍNIO E VIDRO, 160 x 126 cm | m² | 4.03
33.4.2.7 | J5 - JANELA BASCULANTE, 1 FOLHA, ALUMÍNIO E VIDRO, 60 x 80 cm | m² | 2.04
33.4.2.8 | J6 - JANELA DE CORRER, 2 FOLHAS, ALUMÍNIO E VIDRO, 200 x 80 cm | m² | 1.6
33.4.2.9 | VF3 - JANELA FIXA, 1 FOLHA, ALUMÍNIO E VIDRO, 430 x 230 cm | m² | 9.89
33.4.2.10 | VF4 - JANELA FIXA, 1 FOLHA, ALUMÍNIO E VIDRO, 220 x 230 cm | m² | 5.06
33.4.3. | Porta
33.4.3.1 | P10 - PORTA PIVOTANTE, 1 FOLHA, VIDRO E ALUMÍNIO, 100 x 230 cm | m² | 6.9
33.4.3.2 | P15 - PORTA DE CORRER, 2 FOLHAS, VIDRO E ALUMÍNIO, 400 x 236 cm | m² | 9.22
33.4.3.3 | P16 - PORTA DE ABRIR, 1 FOLHA, ALUMÍNIO VENEZIANA, 70 x 210 cm | m² | 1.47
33.4.3.4 | P17 - PORTA DE CORRER, 2 FOLHAS, VIDRO E ALUMÍNIO, 125 x 236 cm | m² | 2.9
33.4.3.5 | P18 - PORTA DE CORRER, 2 FOLHAS, VIDRO E ALUMÍNIO, 125 x 236 cm | m² | 2.9
33.4.3.6 | P5 - PORTA DE ABRIR, 1 FOLHA, ALUMÍNIO VENEZIANA, 40 x 170 cm | m² | 0.72
33.4.3.7 | P6 - PORTA DE ABRIR, 1 FOLHA, ALUMÍNIO VENEZIANA, 80 x 170 cm | m² | 2.72
33.4.3.8 | P9 - PORTA DE CORRER, 2 FOLHAS, VIDRO E ALUMÍNIO, 240 x 236 cm | m² | 5.55
33.5. | 04_5° Pavimento - Tipo
33.5.1. | Corrimão
33.5.1.1 | BRISE 110cm | m | 8.59
33.5.1.2 | GUARDA-CORPO, VIDRO, 70 cm | m | 10.95
33.5.1.3 | GUARDA-CORPO, VIDRO, 80 cm | m | 7.89
33.5.2. | Janela |  |  |  | BRISE 110cm | 77.28
33.5.2.1 | ABERTURA PARA CHURRASQUEIRA, ALUMÍNIO, 60 x 50 cm | m² | 0.04 |  | GUARDA-CORPO, VIDRO, 70 cm | 98.55
33.5.2.2 | G2 - JANELA FIXA, 1 FOLHA, ALUMÍNIO VENEZIANA, 95 x 70 cm | m² | 0.9 |  | GUARDA-CORPO, VIDRO, 80 cm | 71.01
33.5.2.3 | G3 - JANELA FIXA, 1 FOLHA, ALUMÍNIO VENEZIANA, 95 x 70 cm | m² | 0.9 |  | ABERTURA PARA CHURRASQUEIRA, ALUMÍNIO, 60 x 50 cm | 0.36
33.5.2.4 | J1 - JANELA BASCULANTE, 1 FOLHA, ALUMÍNIO E VIDRO, 50 x 80 cm | m² | 0.59 |  | JANELAS | 265.44
33.5.2.5 | J4 - JANELA DE CORRER, 2 FOLHAS, ALUMÍNIO E VIDRO, 160 x 126 cm | m² | 6.05 |  | PORTAS | 198.75
33.5.2.6 | J5 - JANELA BASCULANTE, 1 FOLHA, ALUMÍNIO E VIDRO, 60 x 80 cm | m² | 3.39
33.5.2.7 | J6 - JANELA DE CORRER, 2 FOLHAS, ALUMÍNIO E VIDRO, 200 x 80 cm | m² | 3.2
33.5.2.8 | J7 - JANELA DE CORRER, 2 FOLHAS, ALUMÍNIO E VIDRO, 150 x 130 cm | m² | 1.95
33.5.2.9 | J8 - JANELA DE CORRER, 2 FOLHAS + PEITORIL FIXO, ALUMÍNIO E VIDRO, 140 x 236 cm | m² | 6.74
33.5.2.10 | VF4 - JANELA FIXA, 1 FOLHA, ALUMÍNIO E VIDRO, 230 x 236 cm | m² | 5.43
33.5.3. | Porta
33.5.3.1 | P15 - PORTA DE CORRER, 2 FOLHAS, VIDRO E ALUMÍNIO, 350 x 236 cm | m² | 8.08
33.5.3.2 | P15 - PORTA DE CORRER, 2 FOLHAS, VIDRO E ALUMÍNIO, 400 x 236 cm | m² | 9.22
33.5.3.3 | P16 - PORTA DE ABRIR, 1 FOLHA, ALUMÍNIO VENEZIANA, 70 x 210 cm | m² | 1.47
33.5.3.4 | P5 - PORTA DE ABRIR, 1 FOLHA, ALUMÍNIO VENEZIANA, 40 x 170 cm | m² | 0.72
33.5.3.5 | P6 - PORTA DE ABRIR, 1 FOLHA, ALUMÍNIO VENEZIANA, 80 x 170 cm | m² | 2.72
33.6. | 05_6° Pavimento - Tipo Modular 01
33.6.1. | Corrimão
33.6.1.1 | BRISE 110cm | m | 8.59
33.6.1.2 | GUARDA-CORPO, VIDRO, 70 cm | m | 10.95
33.6.1.3 | GUARDA-CORPO, VIDRO, 80 cm | m | 7.89
33.6.2. | Janela
33.6.2.1 | ABERTURA PARA CHURRASQUEIRA, ALUMÍNIO, 60 x 50 cm | m² | 0.04
33.6.2.2 | G2 - JANELA FIXA, 1 FOLHA, ALUMÍNIO VENEZIANA, 95 x 70 cm | m² | 0.9
33.6.2.3 | G3 - JANELA FIXA, 1 FOLHA, ALUMÍNIO VENEZIANA, 95 x 70 cm | m² | 0.9
33.6.2.4 | J1 - JANELA BASCULANTE, 1 FOLHA, ALUMÍNIO E VIDRO, 50 x 80 cm | m² | 0.59
33.6.2.5 | J4 - JANELA DE CORRER, 2 FOLHAS, ALUMÍNIO E VIDRO, 160 x 126 cm | m² | 6.05
33.6.2.6 | J5 - JANELA BASCULANTE, 1 FOLHA, ALUMÍNIO E VIDRO, 60 x 80 cm | m² | 3.39
33.6.2.7 | J6 - JANELA DE CORRER, 2 FOLHAS, ALUMÍNIO E VIDRO, 200 x 80 cm | m² | 3.2
33.6.2.8 | J7 - JANELA DE CORRER, 2 FOLHAS, ALUMÍNIO E VIDRO, 150 x 130 cm | m² | 1.95
33.6.2.9 | J8 - JANELA DE CORRER, 2 FOLHAS + PEITORIL FIXO, ALUMÍNIO E VIDRO, 140 x 236 cm | m² | 6.74
33.6.2.10 | VF4 - JANELA FIXA, 1 FOLHA, ALUMÍNIO E VIDRO, 230 x 236 cm | m² | 5.43
33.6.3. | Porta
33.6.3.1 | P15 - PORTA DE CORRER, 2 FOLHAS, VIDRO E ALUMÍNIO, 350 x 236 cm | m² | 8.08
33.6.3.2 | P15 - PORTA DE CORRER, 2 FOLHAS, VIDRO E ALUMÍNIO, 400 x 236 cm | m² | 9.22
33.6.3.3 | P16 - PORTA DE ABRIR, 1 FOLHA, ALUMÍNIO VENEZIANA, 70 x 210 cm | m² | 1.47
33.6.3.4 | P5 - PORTA DE ABRIR, 1 FOLHA, ALUMÍNIO VENEZIANA, 40 x 170 cm | m² | 0.72
33.6.3.5 | P6 - PORTA DE ABRIR, 1 FOLHA, ALUMÍNIO VENEZIANA, 80 x 170 cm | m² | 2.72
33.7. | 06_7° Pavimento - Tipo Modular 02
33.7.1. | Corrimão
33.7.1.1 | BRISE 110cm | m | 8.59
33.7.1.2 | GUARDA-CORPO, VIDRO, 70 cm | m | 10.95
33.7.1.3 | GUARDA-CORPO, VIDRO, 80 cm | m | 7.89
33.7.2. | Janela
33.7.2.1 | ABERTURA PARA CHURRASQUEIRA, ALUMÍNIO, 60 x 50 cm | m² | 0.04
33.7.2.2 | G2 - JANELA FIXA, 1 FOLHA, ALUMÍNIO VENEZIANA, 95 x 70 cm | m² | 0.9
33.7.2.3 | G3 - JANELA FIXA, 1 FOLHA, ALUMÍNIO VENEZIANA, 95 x 70 cm | m² | 0.9
33.7.2.4 | J1 - JANELA BASCULANTE, 1 FOLHA, ALUMÍNIO E VIDRO, 50 x 80 cm | m² | 0.59
33.7.2.5 | J4 - JANELA DE CORRER, 2 FOLHAS, ALUMÍNIO E VIDRO, 160 x 126 cm | m² | 6.05
33.7.2.6 | J5 - JANELA BASCULANTE, 1 FOLHA, ALUMÍNIO E VIDRO, 60 x 80 cm | m² | 3.39
33.7.2.7 | J6 - JANELA DE CORRER, 2 FOLHAS, ALUMÍNIO E VIDRO, 200 x 80 cm | m² | 3.2
33.7.2.8 | J7 - JANELA DE CORRER, 2 FOLHAS, ALUMÍNIO E VIDRO, 150 x 130 cm | m² | 1.95
33.7.2.9 | J8 - JANELA DE CORRER, 2 FOLHAS + PEITORIL FIXO, ALUMÍNIO E VIDRO, 140 x 236 cm | m² | 6.74
33.7.2.10 | VF4 - JANELA FIXA, 1 FOLHA, ALUMÍNIO E VIDRO, 230 x 236 cm | m² | 5.43
33.7.3. | Porta
33.7.3.1 | P15 - PORTA DE CORRER, 2 FOLHAS, VIDRO E ALUMÍNIO, 350 x 236 cm | m² | 8.08
33.7.3.2 | P15 - PORTA DE CORRER, 2 FOLHAS, VIDRO E ALUMÍNIO, 400 x 236 cm | m² | 9.22
33.7.3.3 | P16 - PORTA DE ABRIR, 1 FOLHA, ALUMÍNIO VENEZIANA, 70 x 210 cm | m² | 1.47
33.7.3.4 | P5 - PORTA DE ABRIR, 1 FOLHA, ALUMÍNIO VENEZIANA, 40 x 170 cm | m² | 0.72
33.7.3.5 | P6 - PORTA DE ABRIR, 1 FOLHA, ALUMÍNIO VENEZIANA, 80 x 170 cm | m² | 2.72
33.8. | 07_8° Pavimento - Tipo
33.8.1. | Corrimão
33.8.1.1 | BRISE 110cm | m | 8.59
33.8.1.2 | GUARDA-CORPO, VIDRO, 70 cm | m | 10.95
33.8.1.3 | GUARDA-CORPO, VIDRO, 80 cm | m | 7.89
33.8.2. | Janela
33.8.2.1 | ABERTURA PARA CHURRASQUEIRA, ALUMÍNIO, 60 x 50 cm | m² | 0.04
33.8.2.2 | G2 - JANELA FIXA, 1 FOLHA, ALUMÍNIO VENEZIANA, 95 x 70 cm | m² | 0.9
33.8.2.3 | G3 - JANELA FIXA, 1 FOLHA, ALUMÍNIO VENEZIANA, 95 x 70 cm | m² | 0.9
33.8.2.4 | J1 - JANELA BASCULANTE, 1 FOLHA, ALUMÍNIO E VIDRO, 50 x 80 cm | m² | 0.59
33.8.2.5 | J4 - JANELA DE CORRER, 2 FOLHAS, ALUMÍNIO E VIDRO, 160 x 126 cm | m² | 6.05
33.8.2.6 | J5 - JANELA BASCULANTE, 1 FOLHA, ALUMÍNIO E VIDRO, 60 x 80 cm | m² | 3.39
33.8.2.7 | J6 - JANELA DE CORRER, 2 FOLHAS, ALUMÍNIO E VIDRO, 200 x 80 cm | m² | 3.2
33.8.2.8 | J7 - JANELA DE CORRER, 2 FOLHAS, ALUMÍNIO E VIDRO, 150 x 130 cm | m² | 1.95
33.8.2.9 | J8 - JANELA DE CORRER, 2 FOLHAS + PEITORIL FIXO, ALUMÍNIO E VIDRO, 140 x 236 cm | m² | 6.74
33.8.2.10 | VF4 - JANELA FIXA, 1 FOLHA, ALUMÍNIO E VIDRO, 230 x 236 cm | m² | 5.43
33.8.3. | Porta
33.8.3.1 | P15 - PORTA DE CORRER, 2 FOLHAS, VIDRO E ALUMÍNIO, 350 x 236 cm | m² | 8.08
33.8.3.2 | P15 - PORTA DE CORRER, 2 FOLHAS, VIDRO E ALUMÍNIO, 400 x 236 cm | m² | 9.22
33.8.3.3 | P16 - PORTA DE ABRIR, 1 FOLHA, ALUMÍNIO VENEZIANA, 70 x 210 cm | m² | 1.47
33.8.3.4 | P5 - PORTA DE ABRIR, 1 FOLHA, ALUMÍNIO VENEZIANA, 40 x 170 cm | m² | 0.72
33.8.3.5 | P6 - PORTA DE ABRIR, 1 FOLHA, ALUMÍNIO VENEZIANA, 80 x 170 cm | m² | 2.72
33.9. | 08_9° Pavimento - Tipo
33.9.1. | Corrimão
33.9.1.1 | BRISE 110cm | m | 8.59
33.9.1.2 | GUARDA-CORPO, VIDRO, 70 cm | m | 10.95
33.9.1.3 | GUARDA-CORPO, VIDRO, 80 cm | m | 7.89
33.9.2. | Janela
33.9.2.1 | ABERTURA PARA CHURRASQUEIRA, ALUMÍNIO, 60 x 50 cm | m² | 0.04
33.9.2.2 | G2 - JANELA FIXA, 1 FOLHA, ALUMÍNIO VENEZIANA, 95 x 70 cm | m² | 0.9
33.9.2.3 | G3 - JANELA FIXA, 1 FOLHA, ALUMÍNIO VENEZIANA, 95 x 70 cm | m² | 0.9
33.9.2.4 | J1 - JANELA BASCULANTE, 1 FOLHA, ALUMÍNIO E VIDRO, 50 x 80 cm | m² | 0.59
33.9.2.5 | J4 - JANELA DE CORRER, 2 FOLHAS, ALUMÍNIO E VIDRO, 160 x 126 cm | m² | 6.05
33.9.2.6 | J5 - JANELA BASCULANTE, 1 FOLHA, ALUMÍNIO E VIDRO, 60 x 80 cm | m² | 3.39
33.9.2.7 | J6 - JANELA DE CORRER, 2 FOLHAS, ALUMÍNIO E VIDRO, 200 x 80 cm | m² | 3.2
33.9.2.8 | J7 - JANELA DE CORRER, 2 FOLHAS, ALUMÍNIO E VIDRO, 150 x 130 cm | m² | 1.95
33.9.2.9 | J8 - JANELA DE CORRER, 2 FOLHAS + PEITORIL FIXO, ALUMÍNIO E VIDRO, 140 x 236 cm | m² | 6.74
33.9.2.10 | VF4 - JANELA FIXA, 1 FOLHA, ALUMÍNIO E VIDRO, 230 x 236 cm | m² | 5.43
33.9.3. | Porta
33.9.3.1 | P15 - PORTA DE CORRER, 2 FOLHAS, VIDRO E ALUMÍNIO, 350 x 236 cm | m² | 8.08
33.9.3.2 | P15 - PORTA DE CORRER, 2 FOLHAS, VIDRO E ALUMÍNIO, 400 x 236 cm | m² | 9.22
33.9.3.3 | P16 - PORTA DE ABRIR, 1 FOLHA, ALUMÍNIO VENEZIANA, 70 x 210 cm | m² | 1.47
33.9.3.4 | P5 - PORTA DE ABRIR, 1 FOLHA, ALUMÍNIO VENEZIANA, 40 x 170 cm | m² | 0.72
33.9.3.5 | P6 - PORTA DE ABRIR, 1 FOLHA, ALUMÍNIO VENEZIANA, 80 x 170 cm | m² | 2.72
33.10. | 09_10° Pavimento - Tipo
33.10.1. | Corrimão
33.10.1.1 | BRISE 110cm | m | 8.59
33.10.1.2 | GUARDA-CORPO, VIDRO, 70 cm | m | 10.95
33.10.1.3 | GUARDA-CORPO, VIDRO, 80 cm | m | 7.89
33.10.2. | Janela
33.10.2.1 | ABERTURA PARA CHURRASQUEIRA, ALUMÍNIO, 60 x 50 cm | m² | 0.04
33.10.2.2 | G2 - JANELA FIXA, 1 FOLHA, ALUMÍNIO VENEZIANA, 95 x 70 cm | m² | 0.9
33.10.2.3 | G3 - JANELA FIXA, 1 FOLHA, ALUMÍNIO VENEZIANA, 95 x 70 cm | m² | 0.9
33.10.2.4 | J1 - JANELA BASCULANTE, 1 FOLHA, ALUMÍNIO E VIDRO, 50 x 80 cm | m² | 0.59
33.10.2.5 | J4 - JANELA DE CORRER, 2 FOLHAS, ALUMÍNIO E VIDRO, 160 x 126 cm | m² | 6.05
33.10.2.6 | J5 - JANELA BASCULANTE, 1 FOLHA, ALUMÍNIO E VIDRO, 60 x 80 cm | m² | 3.39
33.10.2.7 | J6 - JANELA DE CORRER, 2 FOLHAS, ALUMÍNIO E VIDRO, 200 x 80 cm | m² | 3.2
33.10.2.8 | J7 - JANELA DE CORRER, 2 FOLHAS, ALUMÍNIO E VIDRO, 150 x 130 cm | m² | 1.95
33.10.2.9 | J8 - JANELA DE CORRER, 2 FOLHAS + PEITORIL FIXO, ALUMÍNIO E VIDRO, 140 x 236 cm | m² | 6.74
33.10.2.10 | VF4 - JANELA FIXA, 1 FOLHA, ALUMÍNIO E VIDRO, 230 x 236 cm | m² | 5.43
33.10.3. | Porta
33.10.3.1 | P15 - PORTA DE CORRER, 2 FOLHAS, VIDRO E ALUMÍNIO, 350 x 236 cm | m² | 8.08
33.10.3.2 | P15 - PORTA DE CORRER, 2 FOLHAS, VIDRO E ALUMÍNIO, 400 x 236 cm | m² | 9.22
33.10.3.3 | P16 - PORTA DE ABRIR, 1 FOLHA, ALUMÍNIO VENEZIANA, 70 x 210 cm | m² | 1.47
33.10.3.4 | P5 - PORTA DE ABRIR, 1 FOLHA, ALUMÍNIO VENEZIANA, 40 x 170 cm | m² | 0.72
33.10.3.5 | P6 - PORTA DE ABRIR, 1 FOLHA, ALUMÍNIO VENEZIANA, 80 x 170 cm | m² | 2.72
33.11. | 10_11° Pavimento - Tipo
33.11.1. | Corrimão
33.11.1.1 | BRISE 110cm | m | 8.59
33.11.1.2 | GUARDA-CORPO, VIDRO, 70 cm | m | 10.95
33.11.1.3 | GUARDA-CORPO, VIDRO, 80 cm | m | 7.89
33.11.2. | Janela
33.11.2.1 | ABERTURA PARA CHURRASQUEIRA, ALUMÍNIO, 60 x 50 cm | m² | 0.04
33.11.2.2 | G2 - JANELA FIXA, 1 FOLHA, ALUMÍNIO VENEZIANA, 95 x 70 cm | m² | 0.9
33.11.2.3 | G3 - JANELA FIXA, 1 FOLHA, ALUMÍNIO VENEZIANA, 95 x 70 cm | m² | 0.9
33.11.2.4 | J1 - JANELA BASCULANTE, 1 FOLHA, ALUMÍNIO E VIDRO, 50 x 80 cm | m² | 0.59
33.11.2.5 | J4 - JANELA DE CORRER, 2 FOLHAS, ALUMÍNIO E VIDRO, 160 x 126 cm | m² | 6.05
33.11.2.6 | J5 - JANELA BASCULANTE, 1 FOLHA, ALUMÍNIO E VIDRO, 60 x 80 cm | m² | 3.39
33.11.2.7 | J6 - JANELA DE CORRER, 2 FOLHAS, ALUMÍNIO E VIDRO, 200 x 80 cm | m² | 3.2
33.11.2.8 | J7 - JANELA DE CORRER, 2 FOLHAS, ALUMÍNIO E VIDRO, 150 x 130 cm | m² | 1.95
33.11.2.9 | J8 - JANELA DE CORRER, 2 FOLHAS + PEITORIL FIXO, ALUMÍNIO E VIDRO, 140 x 236 cm | m² | 6.74
33.11.2.10 | VF4 - JANELA FIXA, 1 FOLHA, ALUMÍNIO E VIDRO, 230 x 236 cm | m² | 5.43
33.11.3. | Porta
33.11.3.1 | P15 - PORTA DE CORRER, 2 FOLHAS, VIDRO E ALUMÍNIO, 350 x 236 cm | m² | 8.08
33.11.3.2 | P15 - PORTA DE CORRER, 2 FOLHAS, VIDRO E ALUMÍNIO, 400 x 236 cm | m² | 9.22
33.11.3.3 | P16 - PORTA DE ABRIR, 1 FOLHA, ALUMÍNIO VENEZIANA, 70 x 210 cm | m² | 1.47
33.11.3.4 | P5 - PORTA DE ABRIR, 1 FOLHA, ALUMÍNIO VENEZIANA, 40 x 170 cm | m² | 0.72
33.11.3.5 | P6 - PORTA DE ABRIR, 1 FOLHA, ALUMÍNIO VENEZIANA, 80 x 170 cm | m² | 2.72
33.12. | 11_12° Pavimento - Tipo
33.12.1. | Corrimão
33.12.1.1 | BRISE 110cm | m | 8.59
33.12.1.2 | GUARDA-CORPO, VIDRO, 70 cm | m | 10.95
33.12.1.3 | GUARDA-CORPO, VIDRO, 80 cm | m | 7.89
33.12.2. | Janela
33.12.2.1 | ABERTURA PARA CHURRASQUEIRA, ALUMÍNIO, 60 x 50 cm | m² | 0.04
33.12.2.2 | G2 - JANELA FIXA, 1 FOLHA, ALUMÍNIO VENEZIANA, 95 x 70 cm | m² | 0.9
33.12.2.3 | G3 - JANELA FIXA, 1 FOLHA, ALUMÍNIO VENEZIANA, 95 x 70 cm | m² | 0.9
33.12.2.4 | J1 - JANELA BASCULANTE, 1 FOLHA, ALUMÍNIO E VIDRO, 50 x 80 cm | m² | 0.59
33.12.2.5 | J4 - JANELA DE CORRER, 2 FOLHAS, ALUMÍNIO E VIDRO, 160 x 126 cm | m² | 6.05
33.12.2.6 | J5 - JANELA BASCULANTE, 1 FOLHA, ALUMÍNIO E VIDRO, 60 x 80 cm | m² | 3.39
33.12.2.7 | J6 - JANELA DE CORRER, 2 FOLHAS, ALUMÍNIO E VIDRO, 200 x 80 cm | m² | 3.2
33.12.2.8 | J7 - JANELA DE CORRER, 2 FOLHAS, ALUMÍNIO E VIDRO, 150 x 130 cm | m² | 1.95
33.12.2.9 | J8 - JANELA DE CORRER, 2 FOLHAS + PEITORIL FIXO, ALUMÍNIO E VIDRO, 140 x 236 cm | m² | 6.74
33.12.2.10 | VF4 - JANELA FIXA, 1 FOLHA, ALUMÍNIO E VIDRO, 230 x 236 cm | m² | 5.43
33.12.3. | Porta
33.12.3.1 | P15 - PORTA DE CORRER, 2 FOLHAS, VIDRO E ALUMÍNIO, 350 x 236 cm | m² | 8.08
33.12.3.2 | P15 - PORTA DE CORRER, 2 FOLHAS, VIDRO E ALUMÍNIO, 400 x 236 cm | m² | 9.22
33.12.3.3 | P16 - PORTA DE ABRIR, 1 FOLHA, ALUMÍNIO VENEZIANA, 70 x 210 cm | m² | 1.47
33.12.3.4 | P5 - PORTA DE ABRIR, 1 FOLHA, ALUMÍNIO VENEZIANA, 40 x 170 cm | m² | 0.72
33.12.3.5 | P6 - PORTA DE ABRIR, 1 FOLHA, ALUMÍNIO VENEZIANA, 80 x 170 cm | m² | 2.72
33.13. | 12_13° Pavimento - Tipo
33.13.1. | Corrimão
33.13.1.1 | BRISE 110cm | m | 8.56
33.13.1.2 | GUARDA-CORPO, VIDRO, 70 cm | m | 10.95
33.13.1.3 | GUARDA-CORPO, VIDRO, 80 cm | m | 7.89
33.13.2. | Janela
33.13.2.1 | ABERTURA PARA CHURRASQUEIRA, ALUMÍNIO, 60 x 50 cm | m² | 0.04
33.13.2.2 | G2 - JANELA FIXA, 1 FOLHA, ALUMÍNIO VENEZIANA, 95 x 70 cm | m² | 0.9
33.13.2.3 | G3 - JANELA FIXA, 1 FOLHA, ALUMÍNIO VENEZIANA, 95 x 70 cm | m² | 0.9
33.13.2.4 | J4 - JANELA DE CORRER, 2 FOLHAS, ALUMÍNIO E VIDRO, 160 x 126 cm | m² | 4.03
33.13.2.5 | J5 - JANELA BASCULANTE, 1 FOLHA, ALUMÍNIO E VIDRO, 60 x 80 cm | m² | 2.72
33.13.2.6 | J6 - JANELA DE CORRER, 2 FOLHAS, ALUMÍNIO E VIDRO, 200 x 80 cm | m² | 3.2
33.13.2.7 | J7 - JANELA DE CORRER, 2 FOLHAS, ALUMÍNIO E VIDRO, 150 x 130 cm | m² | 1.95
33.13.2.8 | J8 - JANELA DE CORRER, 2 FOLHAS + PEITORIL FIXO, ALUMÍNIO E VIDRO, 140 x 236 cm | m² | 13.48
33.13.2.9 | VF4 - JANELA FIXA, 1 FOLHA, ALUMÍNIO E VIDRO, 220 x 230 cm | m² | 5.06
33.13.3. | Porta
33.13.3.1 | P15 - PORTA DE CORRER, 2 FOLHAS, VIDRO E ALUMÍNIO, 350 x 236 cm | m² | 16.16
33.13.3.2 | P16 - PORTA DE ABRIR, 1 FOLHA, ALUMÍNIO VENEZIANA, 70 x 210 cm | m² | 1.47
33.13.3.3 | P5 - PORTA DE ABRIR, 1 FOLHA, ALUMÍNIO VENEZIANA, 40 x 170 cm | m² | 0.72
33.13.3.4 | P6 - PORTA DE ABRIR, 1 FOLHA, ALUMÍNIO VENEZIANA, 80 x 170 cm | m² | 2.72
33.14. | 13_14° Pavimento - Rooftop
33.14.1. | Corrimão
33.14.1.1 | BRISE 110cm | m | 6.27
33.14.1.2 | GUARDA-CORPO, VIDRO, 100 cm | m | 6.89
33.14.1.3 | GUARDA-CORPO, VIDRO, 130 cm | m | 7.68
33.14.1.4 | GUARDA-CORPO, VIDRO, 70 cm | m | 8.38
33.14.1.5 | GUARDA-CORPO, VIDRO, 80 cm | m | 5.51
33.14.2. | Janela
33.14.2.1 | ABERTURA PARA CHURRASQUEIRA, ALUMÍNIO, 55 x 50 cm 2 | m² | 0.02
33.14.2.2 | ABERTURA PARA CHURRASQUEIRA, ALUMÍNIO, 60 x 50 cm | m² | 0.04
33.14.2.3 | G2 - JANELA FIXA, 1 FOLHA, ALUMÍNIO VENEZIANA, 95 x 70 cm | m² | 0.9
33.14.2.4 | G3 - JANELA FIXA, 1 FOLHA, ALUMÍNIO VENEZIANA, 95 x 70 cm | m² | 0.9
33.14.2.5 | J10 - JANELA FIXA, 1 FOLHA, ALUMÍNIO E VIDRO, 600 x 246 cm | m² | 15.05
33.14.2.6 | J1 - JANELA BASCULANTE, 1 FOLHA, ALUMÍNIO E VIDRO, 50 x 80 cm | m² | 0.59
33.14.2.7 | J4 - JANELA DE CORRER, 2 FOLHAS, ALUMÍNIO E VIDRO, 160 x 126 cm | m² | 2.02
33.14.2.8 | J5 - JANELA BASCULANTE, 1 FOLHA, ALUMÍNIO E VIDRO, 60 x 80 cm | m² | 1.36
33.14.2.9 | J6 - JANELA DE CORRER, 2 FOLHAS, ALUMÍNIO E VIDRO, 200 x 80 cm | m² | 1.6
33.14.2.10 | J7 - JANELA DE CORRER, 2 FOLHAS, ALUMÍNIO E VIDRO, 150 x 130 cm | m² | 1.95
33.14.2.11 | J9 - JANELA BASCULANTE, 1 FOLHAS + PEITORIL FIXO, ALUMÍNIO E VIDRO, 932 x 246 cm | m² | 22.9
33.14.2.12 | VF4 - JANELA FIXA, 1 FOLHA, ALUMÍNIO E VIDRO, 220 x 230 cm | m² | 5.06
33.14.2.13 | VF5 - JANELA FIXA, 1 FOLHA, ALUMÍNIO E VIDRO, 400 x 226 cm | m² | 9.04
33.14.3. | Porta
33.14.3.1 | P15 - PORTA DE CORRER, 2 FOLHAS, VIDRO E ALUMÍNIO, 350 x 236 cm | m² | 8.08
33.14.3.2 | P16 - PORTA DE ABRIR, 1 FOLHA, ALUMÍNIO VENEZIANA, 70 x 210 cm | m² | 1.47
33.14.3.3 | P19 - PORTA DE ABRIR, 1 FOLHA, ALUMÍNIO VENEZIANA, 90 x 210 cm | m² | 3.78
33.14.3.4 | P21 - PORTA DE ABRIR, 1 FOLHA, VIDRO E ALUMÍNIO, 90 x 120 cm | m² | 1.08
33.14.3.5 | P5 - PORTA DE ABRIR, 1 FOLHA, ALUMÍNIO VENEZIANA, 40 x 170 cm | m² | 0.72
33.14.3.6 | P6 - PORTA DE ABRIR, 1 FOLHA, ALUMÍNIO VENEZIANA, 80 x 170 cm | m² | 2.72
33.15. | 14_Cobertura
33.15.1. | Porta
33.15.1.1 | P5 - PORTA DE ABRIR, 1 FOLHA, ALUMÍNIO VENEZIANA, 40 x 170 cm | m² | 0.72
33.15.1.2 | P6 - PORTA DE ABRIR, 1 FOLHA, ALUMÍNIO VENEZIANA, 80 x 170 cm | m² | 2.72
33.16. | 17_Tampa do reservatório
33.16.1. | Porta
33.16.1.1 | ALÇAPÃO EM ALUMÍNIO, 80x80 cm | m² | 0.19
34. | Esquadrias de madeira
34.1. | 00_Térreo - G1
34.1.1. | Corrimão
34.1.1.1 | BRISE DE ALUMINIO ANODIZADO - 185 cm | m | 4.55
34.1.1.2 | CORRIMÃO ESCADA_PAREDE - MADEIRA | m | 16.31
34.1.2. | Porta
34.1.2.1 | P3 - PORTA DE ABRIR, 1 FOLHA, MADEIRA, 90 x 210 cm | un | 2
34.2. | 01_2° Pavimento - G2
34.2.1. | Corrimão
34.2.1.1 | CORRIMÃO ESCADA_PAREDE - MADEIRA | m | 15.63
34.3. | 02_3° Pavimento - G3
34.3.1. | Corrimão
34.3.1.1 | CORRIMÃO ESCADA_PAREDE - MADEIRA | m | 16.31
34.4. | 03_4° Pavimento - Tipo Diferenciado
34.4.1. | Corrimão
34.4.1.1 | CORRIMÃO ESCADA_PAREDE - MADEIRA | m | 16.37
34.4.2. | Porta |  |  | P11 - CONSIDERADO PORTA MACIÇA - ENTRADA
34.4.2.1 | P11 - PORTA DE ABRIR, 1 FOLHA, MADEIRA, 80 x 210 cm | un | 1
34.4.2.2 | P12 - PORTA DE ABRIR, 1 FOLHA, MADEIRA, 80 x 210 cm | un | 4
34.4.2.3 | P13 - PORTA DE ABRIR, 1 FOLHA, MADEIRA, 70 x 210 cm | un | 4
34.4.2.4 | P14 - PORTA DE ABRIR, 1 FOLHA, MADEIRA, 60 x 210 cm | un | 1
34.4.2.5 | P3 - PORTA DE ABRIR, 1 FOLHA, MADEIRA, 90 x 210 cm | un | 1
34.5. | 04_5° Pavimento - Tipo
34.5.1. | Corrimão |  |  |  | RESUMO TIPO
34.5.1.1 | CORRIMÃO ESCADA_PAREDE - MADEIRA | m | 16.37 |  | CORRIMÃO ESCADA_PAREDE - MADEIRA | 162.66
34.5.2. | Porta |  |  |  | P11 - PORTA DE ABRIR, 1 FOLHA, MADEIRA, 80 x 210 cm | 18
34.5.2.1 | P11 - PORTA DE ABRIR, 1 FOLHA, MADEIRA, 80 x 210 cm | un | 2 |  | P12 - PORTA DE ABRIR, 1 FOLHA, MADEIRA, 80 x 210 cm | 63
34.5.2.2 | P12 - PORTA DE ABRIR, 1 FOLHA, MADEIRA, 80 x 210 cm | un | 7 |  | P13 - PORTA DE ABRIR, 1 FOLHA, MADEIRA, 70 x 210 cm | 54
34.5.2.3 | P13 - PORTA DE ABRIR, 1 FOLHA, MADEIRA, 70 x 210 cm | un | 6 |  | P14 - PORTA DE ABRIR, 1 FOLHA, MADEIRA, 60 x 210 cm | 9
34.5.2.4 | P14 - PORTA DE ABRIR, 1 FOLHA, MADEIRA, 60 x 210 cm | un | 1
34.6. | 05_6° Pavimento - Tipo Modular 01
34.6.1. | Corrimão
34.6.1.1 | CORRIMÃO ESCADA_PAREDE - MADEIRA | m | 16.37
34.6.2. | Porta
34.6.2.1 | P11 - PORTA DE ABRIR, 1 FOLHA, MADEIRA, 80 x 210 cm | un | 2
34.6.2.2 | P12 - PORTA DE ABRIR, 1 FOLHA, MADEIRA, 80 x 210 cm | un | 7
34.6.2.3 | P13 - PORTA DE ABRIR, 1 FOLHA, MADEIRA, 70 x 210 cm | un | 6
34.6.2.4 | P14 - PORTA DE ABRIR, 1 FOLHA, MADEIRA, 60 x 210 cm | un | 1
34.7. | 06_7° Pavimento - Tipo Modular 02
34.7.1. | Corrimão
34.7.1.1 | CORRIMÃO ESCADA_PAREDE - MADEIRA | m | 16.37
34.7.2. | Porta
34.7.2.1 | P11 - PORTA DE ABRIR, 1 FOLHA, MADEIRA, 80 x 210 cm | un | 2
34.7.2.2 | P12 - PORTA DE ABRIR, 1 FOLHA, MADEIRA, 80 x 210 cm | un | 7
34.7.2.3 | P13 - PORTA DE ABRIR, 1 FOLHA, MADEIRA, 70 x 210 cm | un | 6
34.7.2.4 | P14 - PORTA DE ABRIR, 1 FOLHA, MADEIRA, 60 x 210 cm | un | 1
34.8. | 07_8° Pavimento - Tipo
34.8.1. | Corrimão
34.8.1.1 | CORRIMÃO ESCADA_PAREDE - MADEIRA | m | 16.37
34.8.2. | Porta
34.8.2.1 | P11 - PORTA DE ABRIR, 1 FOLHA, MADEIRA, 80 x 210 cm | un | 2
34.8.2.2 | P12 - PORTA DE ABRIR, 1 FOLHA, MADEIRA, 80 x 210 cm | un | 7
34.8.2.3 | P13 - PORTA DE ABRIR, 1 FOLHA, MADEIRA, 70 x 210 cm | un | 6
34.8.2.4 | P14 - PORTA DE ABRIR, 1 FOLHA, MADEIRA, 60 x 210 cm | un | 1
34.9. | 08_9° Pavimento - Tipo
34.9.1. | Corrimão
34.9.1.1 | CORRIMÃO ESCADA_PAREDE - MADEIRA | m | 16.37
34.9.2. | Porta
34.9.2.1 | P11 - PORTA DE ABRIR, 1 FOLHA, MADEIRA, 80 x 210 cm | un | 2
34.9.2.2 | P12 - PORTA DE ABRIR, 1 FOLHA, MADEIRA, 80 x 210 cm | un | 7
34.9.2.3 | P13 - PORTA DE ABRIR, 1 FOLHA, MADEIRA, 70 x 210 cm | un | 6
34.9.2.4 | P14 - PORTA DE ABRIR, 1 FOLHA, MADEIRA, 60 x 210 cm | un | 1
34.10. | 09_10° Pavimento - Tipo
34.10.1. | Corrimão
34.10.1.1 | CORRIMÃO ESCADA_PAREDE - MADEIRA | m | 16.37
34.10.2. | Porta
34.10.2.1 | P11 - PORTA DE ABRIR, 1 FOLHA, MADEIRA, 80 x 210 cm | un | 2
34.10.2.2 | P12 - PORTA DE ABRIR, 1 FOLHA, MADEIRA, 80 x 210 cm | un | 7
34.10.2.3 | P13 - PORTA DE ABRIR, 1 FOLHA, MADEIRA, 70 x 210 cm | un | 6
34.10.2.4 | P14 - PORTA DE ABRIR, 1 FOLHA, MADEIRA, 60 x 210 cm | un | 1
34.11. | 10_11° Pavimento - Tipo
34.11.1. | Corrimão
34.11.1.1 | CORRIMÃO ESCADA_PAREDE - MADEIRA | m | 16.37
34.11.2. | Porta
34.11.2.1 | P11 - PORTA DE ABRIR, 1 FOLHA, MADEIRA, 80 x 210 cm | un | 2
34.11.2.2 | P12 - PORTA DE ABRIR, 1 FOLHA, MADEIRA, 80 x 210 cm | un | 7
34.11.2.3 | P13 - PORTA DE ABRIR, 1 FOLHA, MADEIRA, 70 x 210 cm | un | 6
34.11.2.4 | P14 - PORTA DE ABRIR, 1 FOLHA, MADEIRA, 60 x 210 cm | un | 1
34.12. | 11_12° Pavimento - Tipo
34.12.1. | Corrimão
34.12.1.1 | CORRIMÃO ESCADA_PAREDE - MADEIRA | m | 16.37
34.12.2. | Porta
34.12.2.1 | P11 - PORTA DE ABRIR, 1 FOLHA, MADEIRA, 80 x 210 cm | un | 2
34.12.2.2 | P12 - PORTA DE ABRIR, 1 FOLHA, MADEIRA, 80 x 210 cm | un | 7
34.12.2.3 | P13 - PORTA DE ABRIR, 1 FOLHA, MADEIRA, 70 x 210 cm | un | 6
34.12.2.4 | P14 - PORTA DE ABRIR, 1 FOLHA, MADEIRA, 60 x 210 cm | un | 1
34.13. | 12_13° Pavimento - Tipo
34.13.1. | Corrimão
34.13.1.1 | CORRIMÃO ESCADA_PAREDE - MADEIRA | m | 31.7
34.13.2. | Porta
34.13.2.1 | P11 - PORTA DE ABRIR, 1 FOLHA, MADEIRA, 80 x 210 cm | un | 2
34.13.2.2 | P12 - PORTA DE ABRIR, 1 FOLHA, MADEIRA, 80 x 210 cm | un | 7
34.13.2.3 | P13 - PORTA DE ABRIR, 1 FOLHA, MADEIRA, 70 x 210 cm | un | 6
34.13.2.4 | P14 - PORTA DE ABRIR, 1 FOLHA, MADEIRA, 60 x 210 cm | un | 1
34.14. | 13_14° Pavimento - Rooftop
34.14.1. | Corrimão
34.14.1.1 | CORRIMÃO ESCADA_PAREDE - MADEIRA | m | 16.35
34.14.2. | Porta
34.14.2.1 | P11 - PORTA DE ABRIR, 1 FOLHA, MADEIRA, 80 x 210 cm | un | 1
34.14.2.2 | P12 - PORTA DE ABRIR, 1 FOLHA, MADEIRA, 80 x 210 cm | un | 3
34.14.2.3 | P13 - PORTA DE ABRIR, 1 FOLHA, MADEIRA, 70 x 210 cm | un | 3
35. | Chapisco externo
35.1. | 00_Térreo - G1 |  |  |  | RESUMO
35.1.1 | .CHAPISCO ARGAMASSADO EXTERNO | m² | 208.78 |  | .CHAPISCO ARGAMASSADO EXTERNO | 2001.98
35.1.2 | .CHAPISCO ARGAMASSADO PARA ESTRUTURA EXTERNO | m² | 60.85 |  | .CHAPISCO ARGAMASSADO PARA ESTRUTURA EXTERNO | 1257.11
35.2. | 01_2° Pavimento - G2
35.2.1 | .CHAPISCO ARGAMASSADO EXTERNO | m² | 176.44
35.2.2 | .CHAPISCO ARGAMASSADO PARA ESTRUTURA EXTERNO | m² | 90.41
35.3. | 02_3° Pavimento - G3
35.3.1 | .CHAPISCO ARGAMASSADO EXTERNO | m² | 134.67
35.3.2 | .CHAPISCO ARGAMASSADO PARA ESTRUTURA EXTERNO | m² | 112.61
35.4. | 03_4° Pavimento - Tipo Diferenciado
35.4.1 | .CHAPISCO ARGAMASSADO EXTERNO | m² | 187
35.4.2 | .CHAPISCO ARGAMASSADO PARA ESTRUTURA EXTERNO | m² | 104.05
35.5. | 04_5° Pavimento - Tipo
35.5.1 | .CHAPISCO ARGAMASSADO EXTERNO | m² | 110.12
35.5.2 | .CHAPISCO ARGAMASSADO PARA ESTRUTURA EXTERNO | m² | 70.15
35.6. | 05_6° Pavimento - Tipo Modular 01
35.6.1 | .CHAPISCO ARGAMASSADO EXTERNO | m² | 110.12
35.6.2 | .CHAPISCO ARGAMASSADO PARA ESTRUTURA EXTERNO | m² | 70.15
35.7. | 06_7° Pavimento - Tipo Modular 02
35.7.1 | .CHAPISCO ARGAMASSADO EXTERNO | m² | 110.12
35.7.2 | .CHAPISCO ARGAMASSADO PARA ESTRUTURA EXTERNO | m² | 70.15
35.8. | 07_8° Pavimento - Tipo
35.8.1 | .CHAPISCO ARGAMASSADO EXTERNO | m² | 110.12
35.8.2 | .CHAPISCO ARGAMASSADO PARA ESTRUTURA EXTERNO | m² | 70.15
35.9. | 08_9° Pavimento - Tipo
35.9.1 | .CHAPISCO ARGAMASSADO EXTERNO | m² | 110.12
35.9.2 | .CHAPISCO ARGAMASSADO PARA ESTRUTURA EXTERNO | m² | 70.15
35.10. | 09_10° Pavimento - Tipo
35.10.1 | .CHAPISCO ARGAMASSADO EXTERNO | m² | 110.12
35.10.2 | .CHAPISCO ARGAMASSADO PARA ESTRUTURA EXTERNO | m² | 70.15
35.11. | 10_11° Pavimento - Tipo
35.11.1 | .CHAPISCO ARGAMASSADO EXTERNO | m² | 110.12
35.11.2 | .CHAPISCO ARGAMASSADO PARA ESTRUTURA EXTERNO | m² | 70.15
35.12. | 11_12° Pavimento - Tipo
35.12.1 | .CHAPISCO ARGAMASSADO EXTERNO | m² | 110.12
35.12.2 | .CHAPISCO ARGAMASSADO PARA ESTRUTURA EXTERNO | m² | 70.11
35.13. | 12_13° Pavimento - Tipo
35.13.1 | .CHAPISCO ARGAMASSADO EXTERNO | m² | 170.36
35.13.2 | .CHAPISCO ARGAMASSADO PARA ESTRUTURA EXTERNO | m² | 120.04
35.14. | 13_14° Pavimento - Rooftop
35.14.1 | .CHAPISCO ARGAMASSADO EXTERNO | m² | 93.38
35.14.2 | .CHAPISCO ARGAMASSADO PARA ESTRUTURA EXTERNO | m² | 60.87
35.15. | 14_Cobertura
35.15.1 | .CHAPISCO ARGAMASSADO EXTERNO | m² | 129.11
35.15.2 | .CHAPISCO ARGAMASSADO PARA ESTRUTURA EXTERNO | m² | 62.45
35.16. | 15_Barrilete
35.16.1 | .CHAPISCO ARGAMASSADO EXTERNO | m² | 21.28
35.16.2 | .CHAPISCO ARGAMASSADO PARA ESTRUTURA EXTERNO | m² | 25.7
35.17. | 16_Reservatório Superior
35.17.1 | .CHAPISCO ARGAMASSADO PARA ESTRUTURA EXTERNO | m² | 48.9
35.18. | 17_Tampa do reservatório
35.18.1 | .CHAPISCO ARGAMASSADO PARA ESTRUTURA EXTERNO | m² | 10.07
36. | Reboco externo
36.1. | 00_Térreo - G1 |  |  |  | RESUMO
36.1.1 | .REBOCO ARGAMASSADO EXTERNO | m² | 269.63 |  | .REBOCO ARGAMASSADO EXTERNO | 3259.08
36.2. | 01_2° Pavimento - G2
36.2.1 | .REBOCO ARGAMASSADO EXTERNO | m² | 266.85
36.3. | 02_3° Pavimento - G3
36.3.1 | .REBOCO ARGAMASSADO EXTERNO | m² | 247.28
36.4. | 03_4° Pavimento - Tipo Diferenciado
36.4.1 | .REBOCO ARGAMASSADO EXTERNO | m² | 291.05
36.5. | 04_5° Pavimento - Tipo
36.5.1 | .REBOCO ARGAMASSADO EXTERNO | m² | 180.27
36.6. | 05_6° Pavimento - Tipo Modular 01
36.6.1 | .REBOCO ARGAMASSADO EXTERNO | m² | 180.27
36.7. | 06_7° Pavimento - Tipo Modular 02
36.7.1 | .REBOCO ARGAMASSADO EXTERNO | m² | 180.27
36.8. | 07_8° Pavimento - Tipo
36.8.1 | .REBOCO ARGAMASSADO EXTERNO | m² | 180.27
36.9. | 08_9° Pavimento - Tipo
36.9.1 | .REBOCO ARGAMASSADO EXTERNO | m² | 180.27
36.10. | 09_10° Pavimento - Tipo
36.10.1 | .REBOCO ARGAMASSADO EXTERNO | m² | 180.27
36.11. | 10_11° Pavimento - Tipo
36.11.1 | .REBOCO ARGAMASSADO EXTERNO | m² | 180.27
36.12. | 11_12° Pavimento - Tipo
36.12.1 | .REBOCO ARGAMASSADO EXTERNO | m² | 180.23
36.13. | 12_13° Pavimento - Tipo
36.13.1 | .REBOCO ARGAMASSADO EXTERNO | m² | 290.39
36.14. | 13_14° Pavimento - Rooftop
36.14.1 | .REBOCO ARGAMASSADO EXTERNO | m² | 154.25
36.15. | 14_Cobertura
36.15.1 | .REBOCO ARGAMASSADO EXTERNO | m² | 191.56
36.16. | 15_Barrilete
36.16.1 | .REBOCO ARGAMASSADO EXTERNO | m² | 46.98
36.17. | 16_Reservatório Superior
36.17.1 | .REBOCO ARGAMASSADO EXTERNO | m² | 48.9
36.18. | 17_Tampa do reservatório
36.18.1 | .REBOCO ARGAMASSADO EXTERNO | m² | 10.07
37. | Acabamentos especiais em fachada
37.1. | 03_4° Pavimento - Tipo Diferenciado
37.1.1 | REVESTIMENTO EXTERNO - CONCRETO APARENTE PARA FACHADA | m² | 2.85 |  | REVESTIMENTO EXTERNO - CONCRETO APARENTE PARA FACHADA | 2.85
37.1.2 | REVESTIMENTO EXTERNO - PORCELANATO PARA FACHADA, HIGHLANDS RAIN | m² | 4.07 |  | REVESTIMENTO EXTERNO - PORCELANATO PARA FACHADA, HIGHLANDS RAIN | 86
37.2. | 04_5° Pavimento - Tipo |  |  |  | REVESTIMENTO EXTERNO - PEDRA NATURAL PARA FACHADA | 8.44
37.2.1 | REVESTIMENTO EXTERNO - PORCELANATO PARA FACHADA, HIGHLANDS RAIN | m² | 9.1 |  | REVESTIMENTO EXTERNO - PEDRA NATURA PARA FACHADA | 5.61
37.3. | 05_6° Pavimento - Tipo Modular 01 |  |  |  | REVESTIMENTO EXTERNO - PORCELANATO PARA FACHADA, PORTOBELLO 20X20 | 0.58
37.3.1 | REVESTIMENTO EXTERNO - PORCELANATO PARA FACHADA, HIGHLANDS RAIN | m² | 9.1 |  | REVESTIMENTO EXTERNO - PORCELANATO PARA FACHADA, PORTOBELLO CINZA 90X90 | 5.21
37.4. | 06_7° Pavimento - Tipo Modular 02 |  |  |  | REVESTIMENTO EXTERNO - PORCELANATO PARA FACHADA, PORTOBELLO MARMORIZADO | 4.84
37.4.1 | REVESTIMENTO EXTERNO - PORCELANATO PARA FACHADA, HIGHLANDS RAIN | m² | 9.1
37.5. | 07_8° Pavimento - Tipo
37.5.1 | REVESTIMENTO EXTERNO - PORCELANATO PARA FACHADA, HIGHLANDS RAIN | m² | 9.1
37.6. | 08_9° Pavimento - Tipo
37.6.1 | REVESTIMENTO EXTERNO - PORCELANATO PARA FACHADA, HIGHLANDS RAIN | m² | 9.1 |  | Revestimento especial | 113.53
37.7. | 09_10° Pavimento - Tipo |  |  |  | Pintura | 3167.55
37.7.1 | REVESTIMENTO EXTERNO - PORCELANATO PARA FACHADA, HIGHLANDS RAIN | m² | 9.1 |  | Reboco | 3259.08
37.8. | 10_11° Pavimento - Tipo |  |  |  |  | -22
37.8.1 | REVESTIMENTO EXTERNO - PORCELANATO PARA FACHADA, HIGHLANDS RAIN | m² | 9.1
37.9. | 11_12° Pavimento - Tipo
37.9.1 | REVESTIMENTO EXTERNO - PORCELANATO PARA FACHADA, HIGHLANDS RAIN | m² | 9.1
37.10. | 12_13° Pavimento - Tipo
37.10.1 | REVESTIMENTO EXTERNO - PORCELANATO PARA FACHADA, HIGHLANDS RAIN | m² | 9.13
37.11. | 13_14° Pavimento - Rooftop
37.11.1 | REVESTIMENTO EXTERNO - PEDRA NATURAL PARA FACHADA | m² | 7.51
37.11.2 | REVESTIMENTO EXTERNO - PEDRA NATURA PARA FACHADA | m² | 3.92
37.11.3 | REVESTIMENTO EXTERNO - PORCELANATO PARA FACHADA, PORTOBELLO 20X20 | m² | 0.58
37.11.4 | REVESTIMENTO EXTERNO - PORCELANATO PARA FACHADA, PORTOBELLO CINZA 90X90 | m² | 4.08
37.11.5 | REVESTIMENTO EXTERNO - PORCELANATO PARA FACHADA, PORTOBELLO MARMORIZADO | m² | 4.84
37.12. | 14_Cobertura
37.12.1 | REVESTIMENTO EXTERNO - PEDRA NATURAL PARA FACHADA | m² | 0.93
37.12.2 | REVESTIMENTO EXTERNO - PEDRA NATURA PARA FACHADA | m² | 1.69
37.12.3 | REVESTIMENTO EXTERNO - PORCELANATO PARA FACHADA, PORTOBELLO CINZA 90X90 | m² | 1.13
38. | Pintura e textura em fachada
38.1. | 00_Térreo - G1
38.1.1 | REVESTIMENTO EXTERNO - PINTURA PARA FACHADA, COR ELEFANTE | m² | 9 |  | REVESTIMENTO EXTERNO - PINTURA PARA FACHADA, COR ELEFANTE | 471.35
38.1.2 | REVESTIMENTO EXTERNO - PINTURA PARA FACHADA, COR NANQUIM | m² | 76.32 |  | REVESTIMENTO EXTERNO - PINTURA PARA FACHADA, COR NANQUIM | 719.07
38.1.3 | REVESTIMENTO EXTERNO - PINTURA PARA FACHADA, COR PRATA | m² | 0.41 |  | REVESTIMENTO EXTERNO - PINTURA PARA FACHADA, COR PRATA | 1019.36
38.1.4 | REVESTIMENTO EXTERNO - PINTURA PARA FACHADA, DIVISA VIZINHO | m² | 183.91 |  | REVESTIMENTO EXTERNO - PINTURA PARA FACHADA, DIVISA VIZINHO | 649.59
38.2. | 01_2° Pavimento - G2 |  |  |  | REVESTIMENTO EXTERNO - PINTURA PARA FACHADA, COR TUNEL DE CONCRETO | 233.02
38.2.1 | REVESTIMENTO EXTERNO - PINTURA PARA FACHADA, COR ELEFANTE | m² | 12.26 |  | REVESTIMENTO EXTERNO - PINTURA PARA FACHADA, COR LARANJA | 3.45
38.2.2 | REVESTIMENTO EXTERNO - PINTURA PARA FACHADA, COR NANQUIM | m² | 61.16 |  | REVESTIMENTO EXTERNO - TEXTURA PARA FACHADA, CINZA CLARO | 42.07
38.2.3 | REVESTIMENTO EXTERNO - PINTURA PARA FACHADA, COR TUNEL DE CONCRETO | m² | 25.51 |  | REVESTIMENTO EXTERNO - TEXTURA PARA FACHADA, CINZA ESCURO | 17.64
38.2.4 | REVESTIMENTO EXTERNO - PINTURA PARA FACHADA, DIVISA VIZINHO | m² | 167.92 |  | REVESTIMENTO EXTERNO - PINTURA PARA FACHADA, COR CINZA ASFALTO | 12
38.3. | 02_3° Pavimento - G3 |  |  |  | 3167.55
38.3.1 | REVESTIMENTO EXTERNO - PINTURA PARA FACHADA, COR ELEFANTE | m² | 11.22 |  | 3167.55
38.3.2 | REVESTIMENTO EXTERNO - PINTURA PARA FACHADA, COR NANQUIM | m² | 2.42 |  | 0
38.3.3 | REVESTIMENTO EXTERNO - PINTURA PARA FACHADA, COR PRATA | m² | 2.63
38.3.4 | REVESTIMENTO EXTERNO - PINTURA PARA FACHADA, COR TUNEL DE CONCRETO | m² | 51.21
38.3.5 | REVESTIMENTO EXTERNO - PINTURA PARA FACHADA, DIVISA VIZINHO | m² | 179.81
38.4. | 03_4° Pavimento - Tipo Diferenciado
38.4.1 | REVESTIMENTO EXTERNO - PINTURA PARA FACHADA, COR ELEFANTE | m² | 29.5
38.4.2 | REVESTIMENTO EXTERNO - PINTURA PARA FACHADA, COR LARANJA | m² | 3.45
38.4.3 | REVESTIMENTO EXTERNO - PINTURA PARA FACHADA, COR NANQUIM | m² | 40.87
38.4.4 | REVESTIMENTO EXTERNO - PINTURA PARA FACHADA, COR PRATA | m² | 30.85
38.4.5 | REVESTIMENTO EXTERNO - PINTURA PARA FACHADA, COR TUNEL DE CONCRETO | m² | 19.45
38.4.6 | REVESTIMENTO EXTERNO - PINTURA PARA FACHADA, DIVISA VIZINHO | m² | 117.95
38.4.7 | REVESTIMENTO EXTERNO - TEXTURA PARA FACHADA, CINZA CLARO | m² | 42.07
38.5. | 04_5° Pavimento - Tipo
38.5.1 | REVESTIMENTO EXTERNO - PINTURA PARA FACHADA, COR ELEFANTE | m² | 42.15
38.5.2 | REVESTIMENTO EXTERNO - PINTURA PARA FACHADA, COR NANQUIM | m² | 36.18
38.5.3 | REVESTIMENTO EXTERNO - PINTURA PARA FACHADA, COR PRATA | m² | 79.33
38.5.4 | REVESTIMENTO EXTERNO - PINTURA PARA FACHADA, COR TUNEL DE CONCRETO | m² | 15.3
38.6. | 05_6° Pavimento - Tipo Modular 01
38.6.1 | REVESTIMENTO EXTERNO - PINTURA PARA FACHADA, COR ELEFANTE | m² | 42.15
38.6.2 | REVESTIMENTO EXTERNO - PINTURA PARA FACHADA, COR NANQUIM | m² | 36.18
38.6.3 | REVESTIMENTO EXTERNO - PINTURA PARA FACHADA, COR PRATA | m² | 79.33
38.6.4 | REVESTIMENTO EXTERNO - PINTURA PARA FACHADA, COR TUNEL DE CONCRETO | m² | 15.3
38.7. | 06_7° Pavimento - Tipo Modular 02
38.7.1 | REVESTIMENTO EXTERNO - PINTURA PARA FACHADA, COR ELEFANTE | m² | 42.15
38.7.2 | REVESTIMENTO EXTERNO - PINTURA PARA FACHADA, COR NANQUIM | m² | 36.18
38.7.3 | REVESTIMENTO EXTERNO - PINTURA PARA FACHADA, COR PRATA | m² | 79.33
38.7.4 | REVESTIMENTO EXTERNO - PINTURA PARA FACHADA, COR TUNEL DE CONCRETO | m² | 15.3
38.8. | 07_8° Pavimento - Tipo
38.8.1 | REVESTIMENTO EXTERNO - PINTURA PARA FACHADA, COR ELEFANTE | m² | 42.15
38.8.2 | REVESTIMENTO EXTERNO - PINTURA PARA FACHADA, COR NANQUIM | m² | 36.18
38.8.3 | REVESTIMENTO EXTERNO - PINTURA PARA FACHADA, COR PRATA | m² | 79.33
38.8.4 | REVESTIMENTO EXTERNO - PINTURA PARA FACHADA, COR TUNEL DE CONCRETO | m² | 15.3
38.9. | 08_9° Pavimento - Tipo
38.9.1 | REVESTIMENTO EXTERNO - PINTURA PARA FACHADA, COR ELEFANTE | m² | 42.15
38.9.2 | REVESTIMENTO EXTERNO - PINTURA PARA FACHADA, COR NANQUIM | m² | 36.18
38.9.3 | REVESTIMENTO EXTERNO - PINTURA PARA FACHADA, COR PRATA | m² | 79.33
38.9.4 | REVESTIMENTO EXTERNO - PINTURA PARA FACHADA, COR TUNEL DE CONCRETO | m² | 15.3
38.10. | 09_10° Pavimento - Tipo
38.10.1 | REVESTIMENTO EXTERNO - PINTURA PARA FACHADA, COR ELEFANTE | m² | 42.15
38.10.2 | REVESTIMENTO EXTERNO - PINTURA PARA FACHADA, COR NANQUIM | m² | 36.18
38.10.3 | REVESTIMENTO EXTERNO - PINTURA PARA FACHADA, COR PRATA | m² | 79.33
38.10.4 | REVESTIMENTO EXTERNO - PINTURA PARA FACHADA, COR TUNEL DE CONCRETO | m² | 15.3
38.11. | 10_11° Pavimento - Tipo
38.11.1 | REVESTIMENTO EXTERNO - PINTURA PARA FACHADA, COR ELEFANTE | m² | 42.15
38.11.2 | REVESTIMENTO EXTERNO - PINTURA PARA FACHADA, COR NANQUIM | m² | 36.18
38.11.3 | REVESTIMENTO EXTERNO - PINTURA PARA FACHADA, COR PRATA | m² | 79.33
38.11.4 | REVESTIMENTO EXTERNO - PINTURA PARA FACHADA, COR TUNEL DE CONCRETO | m² | 15.3
38.12. | 11_12° Pavimento - Tipo
38.12.1 | REVESTIMENTO EXTERNO - PINTURA PARA FACHADA, COR ELEFANTE | m² | 42.15
38.12.2 | REVESTIMENTO EXTERNO - PINTURA PARA FACHADA, COR NANQUIM | m² | 36.14
38.12.3 | REVESTIMENTO EXTERNO - PINTURA PARA FACHADA, COR PRATA | m² | 79.33
38.12.4 | REVESTIMENTO EXTERNO - PINTURA PARA FACHADA, COR TUNEL DE CONCRETO | m² | 15.3
38.13. | 12_13° Pavimento - Tipo
38.13.1 | REVESTIMENTO EXTERNO - PINTURA PARA FACHADA, COR CINZA ASFALTO | m² | 12
38.13.2 | REVESTIMENTO EXTERNO - PINTURA PARA FACHADA, COR ELEFANTE | m² | 64.63
38.13.3 | REVESTIMENTO EXTERNO - PINTURA PARA FACHADA, COR NANQUIM | m² | 85.95
38.13.4 | REVESTIMENTO EXTERNO - PINTURA PARA FACHADA, COR PRATA | m² | 110.41
38.13.5 | REVESTIMENTO EXTERNO - PINTURA PARA FACHADA, COR TUNEL DE CONCRETO | m² | 14.45
38.14. | 13_14° Pavimento - Rooftop
38.14.1 | REVESTIMENTO EXTERNO - PINTURA PARA FACHADA, COR ELEFANTE | m² | 3.05
38.14.2 | REVESTIMENTO EXTERNO - PINTURA PARA FACHADA, COR NANQUIM | m² | 107.86
38.14.3 | REVESTIMENTO EXTERNO - PINTURA PARA FACHADA, COR PRATA | m² | 23.06
38.14.4 | REVESTIMENTO EXTERNO - TEXTURA PARA FACHADA, CINZA ESCURO | m² | 0.82
38.15. | 14_Cobertura
38.15.1 | REVESTIMENTO EXTERNO - PINTURA PARA FACHADA, COR ELEFANTE | m² | 4.49
38.15.2 | REVESTIMENTO EXTERNO - PINTURA PARA FACHADA, COR NANQUIM | m² | 55.09
38.15.3 | REVESTIMENTO EXTERNO - PINTURA PARA FACHADA, COR PRATA | m² | 111.41
38.15.4 | REVESTIMENTO EXTERNO - TEXTURA PARA FACHADA, CINZA ESCURO | m² | 16.82
38.16. | 15_Barrilete
38.16.1 | REVESTIMENTO EXTERNO - PINTURA PARA FACHADA, COR PRATA | m² | 46.98
38.17. | 16_Reservatório Superior
38.17.1 | REVESTIMENTO EXTERNO - PINTURA PARA FACHADA, COR PRATA | m² | 48.9
38.18. | 17_Tampa do reservatório
38.18.1 | REVESTIMENTO EXTERNO - PINTURA PARA FACHADA, COR PRATA | m² | 10.07
39. | Mão de obra 6
39.1. | 00_Térreo - G1
39.1.1 | MÃO DE OBRA - .CHAPISCO ARGAMASSADO EXTERNO | m² | 208.78 |  | 9799.22
39.1.2 | MÃO DE OBRA - .CHAPISCO ARGAMASSADO PARA ESTRUTURA EXTERNO | m² | 60.85 |  | 9799.25
39.1.3 | MÃO DE OBRA - PINTURA EXTERNA - PAREDE | m² | 269.63
39.1.4 | MÃO DE OBRA - .REBOCO ARGAMASSADO EXTERNO | m² | 269.63
39.2. | 01_2° Pavimento - G2
39.2.1 | MÃO DE OBRA - .CHAPISCO ARGAMASSADO EXTERNO | m² | 176.44
39.2.2 | MÃO DE OBRA - .CHAPISCO ARGAMASSADO PARA ESTRUTURA EXTERNO | m² | 90.41
39.2.3 | MÃO DE OBRA - PINTURA EXTERNA - PAREDE | m² | 266.85
39.2.4 | MÃO DE OBRA - .REBOCO ARGAMASSADO EXTERNO | m² | 266.85
39.3. | 02_3° Pavimento - G3
39.3.1 | MÃO DE OBRA - .CHAPISCO ARGAMASSADO EXTERNO | m² | 134.67
39.3.2 | MÃO DE OBRA - .CHAPISCO ARGAMASSADO PARA ESTRUTURA EXTERNO | m² | 112.61
39.3.3 | MÃO DE OBRA - PINTURA EXTERNA - PAREDE | m² | 247.28
39.3.4 | MÃO DE OBRA - .REBOCO ARGAMASSADO EXTERNO | m² | 247.28
39.4. | 03_4° Pavimento - Tipo Diferenciado
39.4.1 | MÃO DE OBRA - .CHAPISCO ARGAMASSADO EXTERNO | m² | 187
39.4.2 | MÃO DE OBRA - .CHAPISCO ARGAMASSADO PARA ESTRUTURA EXTERNO | m² | 104.05
39.4.3 | MÃO DE OBRA - CONCRETO APARENTE PAREDE - REVESTIMENTO EXTERNO | m² | 2.85
39.4.4 | MÃO DE OBRA - PINTURA EXTERNA - PAREDE | m² | 242.06
39.4.5 | MÃO DE OBRA - TEXTURA EXTERNA - PAREDE | m² | 42.07
39.4.6 | MÃO DE OBRA - .REBOCO ARGAMASSADO EXTERNO | m² | 291.05
39.4.7 | MÃO DE OBRA - PORCELANATO PAREDE - REVESTIMENTO EXTERNO | m² | 4.07
39.5. | 04_5° Pavimento - Tipo
39.5.1 | MÃO DE OBRA - .CHAPISCO ARGAMASSADO EXTERNO | m² | 110.12
39.5.2 | MÃO DE OBRA - .CHAPISCO ARGAMASSADO PARA ESTRUTURA EXTERNO | m² | 70.15
39.5.3 | MÃO DE OBRA - PINTURA EXTERNA - PAREDE | m² | 172.96
39.5.4 | MÃO DE OBRA - .REBOCO ARGAMASSADO EXTERNO | m² | 180.27
39.5.5 | MÃO DE OBRA - PORCELANATO PAREDE - REVESTIMENTO EXTERNO | m² | 9.1
39.6. | 05_6° Pavimento - Tipo Modular 01
39.6.1 | MÃO DE OBRA - .CHAPISCO ARGAMASSADO EXTERNO | m² | 110.12
39.6.2 | MÃO DE OBRA - .CHAPISCO ARGAMASSADO PARA ESTRUTURA EXTERNO | m² | 70.15
39.6.3 | MÃO DE OBRA - PINTURA EXTERNA - PAREDE | m² | 172.96
39.6.4 | MÃO DE OBRA - .REBOCO ARGAMASSADO EXTERNO | m² | 180.27
39.6.5 | MÃO DE OBRA - PORCELANATO PAREDE - REVESTIMENTO EXTERNO | m² | 9.1
39.7. | 06_7° Pavimento - Tipo Modular 02
39.7.1 | MÃO DE OBRA - .CHAPISCO ARGAMASSADO EXTERNO | m² | 110.12
39.7.2 | MÃO DE OBRA - .CHAPISCO ARGAMASSADO PARA ESTRUTURA EXTERNO | m² | 70.15
39.7.3 | MÃO DE OBRA - PINTURA EXTERNA - PAREDE | m² | 172.96
39.7.4 | MÃO DE OBRA - .REBOCO ARGAMASSADO EXTERNO | m² | 180.27
39.7.5 | MÃO DE OBRA - PORCELANATO PAREDE - REVESTIMENTO EXTERNO | m² | 9.1
39.8. | 07_8° Pavimento - Tipo
39.8.1 | MÃO DE OBRA - .CHAPISCO ARGAMASSADO EXTERNO | m² | 110.12
39.8.2 | MÃO DE OBRA - .CHAPISCO ARGAMASSADO PARA ESTRUTURA EXTERNO | m² | 70.15
39.8.3 | MÃO DE OBRA - PINTURA EXTERNA - PAREDE | m² | 172.96
39.8.4 | MÃO DE OBRA - .REBOCO ARGAMASSADO EXTERNO | m² | 180.27
39.8.5 | MÃO DE OBRA - PORCELANATO PAREDE - REVESTIMENTO EXTERNO | m² | 9.1
39.9. | 08_9° Pavimento - Tipo
39.9.1 | MÃO DE OBRA - .CHAPISCO ARGAMASSADO EXTERNO | m² | 110.12
39.9.2 | MÃO DE OBRA - .CHAPISCO ARGAMASSADO PARA ESTRUTURA EXTERNO | m² | 70.15
39.9.3 | MÃO DE OBRA - PINTURA EXTERNA - PAREDE | m² | 172.96
39.9.4 | MÃO DE OBRA - .REBOCO ARGAMASSADO EXTERNO | m² | 180.27
39.9.5 | MÃO DE OBRA - PORCELANATO PAREDE - REVESTIMENTO EXTERNO | m² | 9.1
39.10. | 09_10° Pavimento - Tipo
39.10.1 | MÃO DE OBRA - .CHAPISCO ARGAMASSADO EXTERNO | m² | 110.12
39.10.2 | MÃO DE OBRA - .CHAPISCO ARGAMASSADO PARA ESTRUTURA EXTERNO | m² | 70.15
39.10.3 | MÃO DE OBRA - PINTURA EXTERNA - PAREDE | m² | 172.96
39.10.4 | MÃO DE OBRA - .REBOCO ARGAMASSADO EXTERNO | m² | 180.27
39.10.5 | MÃO DE OBRA - PORCELANATO PAREDE - REVESTIMENTO EXTERNO | m² | 9.1
39.11. | 10_11° Pavimento - Tipo
39.11.1 | MÃO DE OBRA - .CHAPISCO ARGAMASSADO EXTERNO | m² | 110.12
39.11.2 | MÃO DE OBRA - .CHAPISCO ARGAMASSADO PARA ESTRUTURA EXTERNO | m² | 70.15
39.11.3 | MÃO DE OBRA - PINTURA EXTERNA - PAREDE | m² | 172.96
39.11.4 | MÃO DE OBRA - .REBOCO ARGAMASSADO EXTERNO | m² | 180.27
39.11.5 | MÃO DE OBRA - PORCELANATO PAREDE - REVESTIMENTO EXTERNO | m² | 9.1
39.12. | 11_12° Pavimento - Tipo
39.12.1 | MÃO DE OBRA - .CHAPISCO ARGAMASSADO EXTERNO | m² | 110.12
39.12.2 | MÃO DE OBRA - .CHAPISCO ARGAMASSADO PARA ESTRUTURA EXTERNO | m² | 70.11
39.12.3 | MÃO DE OBRA - PINTURA EXTERNA - PAREDE | m² | 172.92
39.12.4 | MÃO DE OBRA - .REBOCO ARGAMASSADO EXTERNO | m² | 180.23
39.12.5 | MÃO DE OBRA - PORCELANATO PAREDE - REVESTIMENTO EXTERNO | m² | 9.1
39.13. | 12_13° Pavimento - Tipo
39.13.1 | MÃO DE OBRA - .CHAPISCO ARGAMASSADO EXTERNO | m² | 170.36
39.13.2 | MÃO DE OBRA - .CHAPISCO ARGAMASSADO PARA ESTRUTURA EXTERNO | m² | 120.04
39.13.3 | MÃO DE OBRA - PINTURA EXTERNA - PAREDE | m² | 287.43
39.13.4 | MÃO DE OBRA - .REBOCO ARGAMASSADO EXTERNO | m² | 290.39
39.13.5 | MÃO DE OBRA - PORCELANATO PAREDE - REVESTIMENTO EXTERNO | m² | 9.13
39.14. | 13_14° Pavimento - Rooftop
39.14.1 | MÃO DE OBRA - .CHAPISCO ARGAMASSADO EXTERNO | m² | 93.38
39.14.2 | MÃO DE OBRA - .CHAPISCO ARGAMASSADO PARA ESTRUTURA EXTERNO | m² | 60.87
39.14.3 | MÃO DE OBRA - PINTURA EXTERNA - PAREDE | m² | 133.98
39.14.4 | MÃO DE OBRA - TEXTURA EXTERNA - PAREDE | m² | 0.82
39.14.5 | MÃO DE OBRA - .REBOCO ARGAMASSADO EXTERNO | m² | 154.25
39.14.6 | MÃO DE OBRA - PORCELANATO PAREDE - REVESTIMENTO EXTERNO | m² | 9.5
39.14.7 | MÃO DE OBRA - PEDRA NATURAL PAREDE - REVESTIMENTO EXTERNO | m² | 11.43
39.15. | 14_Cobertura
39.15.1 | MÃO DE OBRA - .CHAPISCO ARGAMASSADO EXTERNO | m² | 129.11
39.15.2 | MÃO DE OBRA - .CHAPISCO ARGAMASSADO PARA ESTRUTURA EXTERNO | m² | 62.45
39.15.3 | MÃO DE OBRA - PINTURA EXTERNA - PAREDE | m² | 170.99
39.15.4 | MÃO DE OBRA - TEXTURA EXTERNA - PAREDE | m² | 16.82
39.15.5 | MÃO DE OBRA - .REBOCO ARGAMASSADO EXTERNO | m² | 191.56
39.15.6 | MÃO DE OBRA - PORCELANATO PAREDE - REVESTIMENTO EXTERNO | m² | 1.13
39.15.7 | MÃO DE OBRA - PEDRA NATURAL PAREDE - REVESTIMENTO EXTERNO | m² | 2.62
39.16. | 15_Barrilete
39.16.1 | MÃO DE OBRA - .CHAPISCO ARGAMASSADO EXTERNO | m² | 21.28
39.16.2 | MÃO DE OBRA - .CHAPISCO ARGAMASSADO PARA ESTRUTURA EXTERNO | m² | 25.7
39.16.3 | MÃO DE OBRA - PINTURA EXTERNA - PAREDE | m² | 46.98
39.16.4 | MÃO DE OBRA - .REBOCO ARGAMASSADO EXTERNO | m² | 46.98
39.17. | 16_Reservatório Superior
39.17.1 | MÃO DE OBRA - .CHAPISCO ARGAMASSADO PARA ESTRUTURA EXTERNO | m² | 48.9
39.17.2 | MÃO DE OBRA - PINTURA EXTERNA - PAREDE | m² | 48.9
39.17.3 | MÃO DE OBRA - .REBOCO ARGAMASSADO EXTERNO | m² | 48.9
39.18. | 17_Tampa do reservatório
39.18.1 | MÃO DE OBRA - .CHAPISCO ARGAMASSADO PARA ESTRUTURA EXTERNO | m² | 10.07
39.18.2 | MÃO DE OBRA - PINTURA EXTERNA - PAREDE | m² | 10.07
39.18.3 | MÃO DE OBRA - .REBOCO ARGAMASSADO EXTERNO | m² | 10.07
5. | ESQUADRIAS METALICAS
5.1. | 00_Térreo - G1
5.1.1. | Porta
5.1.1.1 | PCF - PORTA DE ABRIR, 1 FOLHA, CORTA FOGO, 90 x 210 cm | un | 2
5.2. | 01_2° Pavimento - G2
5.2.1. | Porta
5.2.1.1 | PCF - PORTA DE ABRIR, 1 FOLHA, CORTA FOGO, 90 x 210 cm | un | 2
5.3. | 02_3° Pavimento - G3
5.3.1. | Porta
5.3.1.1 | PCF - PORTA DE ABRIR, 1 FOLHA, CORTA FOGO, 90 x 210 cm | un | 2
5.4. | 03_4° Pavimento - Tipo Diferenciado
5.4.1. | Porta
5.4.1.1 | PCF - PORTA DE ABRIR, 1 FOLHA, CORTA FOGO, 90 x 210 cm | un | 2
5.5. | 04_5° Pavimento - Tipo
5.5.1. | Porta
5.5.1.1 | PCF - PORTA DE ABRIR, 1 FOLHA, CORTA FOGO, 90 x 210 cm | un | 2
5.6. | 05_6° Pavimento - Tipo Modular 01
5.6.1. | Porta
5.6.1.1 | PCF - PORTA DE ABRIR, 1 FOLHA, CORTA FOGO, 90 x 210 cm | un | 2
5.7. | 06_7° Pavimento - Tipo Modular 02
5.7.1. | Porta
5.7.1.1 | PCF - PORTA DE ABRIR, 1 FOLHA, CORTA FOGO, 90 x 210 cm | un | 2
5.8. | 07_8° Pavimento - Tipo
5.8.1. | Porta
5.8.1.1 | PCF - PORTA DE ABRIR, 1 FOLHA, CORTA FOGO, 90 x 210 cm | un | 2
5.9. | 08_9° Pavimento - Tipo
5.9.1. | Porta
5.9.1.1 | PCF - PORTA DE ABRIR, 1 FOLHA, CORTA FOGO, 90 x 210 cm | un | 2
5.10. | 09_10° Pavimento - Tipo
5.10.1. | Porta
5.10.1.1 | PCF - PORTA DE ABRIR, 1 FOLHA, CORTA FOGO, 90 x 210 cm | un | 2
5.11. | 10_11° Pavimento - Tipo
5.11.1. | Porta
5.11.1.1 | PCF - PORTA DE ABRIR, 1 FOLHA, CORTA FOGO, 90 x 210 cm | un | 2
5.12. | 11_12° Pavimento - Tipo
5.12.1. | Porta
5.12.1.1 | PCF - PORTA DE ABRIR, 1 FOLHA, CORTA FOGO, 90 x 210 cm | un | 2
5.13. | 12_13° Pavimento - Tipo
5.13.1. | Porta
5.13.1.1 | PCF - PORTA DE ABRIR, 1 FOLHA, CORTA FOGO, 90 x 210 cm | un | 2
5.14. | 13_14° Pavimento - Rooftop
5.14.1. | Porta
5.14.1.1 | PCF - PORTA DE ABRIR, 1 FOLHA, CORTA FOGO, 90 x 210 cm | un | 2
5.15. | 14_Cobertura
5.15.1. | Porta
5.15.1.1 | PCF - PORTA DE ABRIR, 1 FOLHA, CORTA FOGO, 90 x 210 cm | un | 4
5.16. | 15_Barrilete
5.16.1 | ESCADA MARINHEIRO, H= XX cm | un | 2
9. | COBERTURA - TELHADO
9.1. | 03_4° Pavimento - Tipo Diferenciado
9.1.1. | Cobertura
9.1.1.1 | TELHADO EM FIBROCIMENTO, confirmar espessura | m² | 34.65
9.2. | 14_Cobertura
9.2.1. | Cobertura
9.2.1.1 | TELHADO EM FIBROCIMENTO, confirmar espessura | m² | 127.36
10. | COBERTURA - RUFOS
10.1. | 00_Térreo - G1
10.1.1 | RUFOS | m | 6.2 | PEDRA NATURAL
10.2. | 03_4° Pavimento - Tipo Diferenciado
10.2.1 | RUFOS | m | 66.52 | PEDRA NATURAL
10.3. | 14_Cobertura
10.3.1 | RUFOS | m | 65.04 | METÁLICO
13. | PEITORIS E PINGADEIRAS
13.1. | 03_4° Pavimento - Tipo Diferenciado
13.1.1 | REVESTIMENTO - PEITORIL, PEDRA NATURAL | m² | 7.31
13.2. | 04_5° Pavimento - Tipo
13.2.1 | REVESTIMENTO - PEITORIL, PEDRA NATURAL | m² | 7.57
13.3. | 05_6° Pavimento - Tipo Modular 01
13.3.1 | REVESTIMENTO - PEITORIL, PEDRA NATURAL | m² | 7.57
13.4. | 06_7° Pavimento - Tipo Modular 02
13.4.1 | REVESTIMENTO - PEITORIL, PEDRA NATURAL | m² | 7.57
13.5. | 07_8° Pavimento - Tipo
13.5.1 | REVESTIMENTO - PEITORIL, PEDRA NATURAL | m² | 7.57
13.6. | 08_9° Pavimento - Tipo
13.6.1 | REVESTIMENTO - PEITORIL, PEDRA NATURAL | m² | 7.57
13.7. | 09_10° Pavimento - Tipo
13.7.1 | REVESTIMENTO - PEITORIL, PEDRA NATURAL | m² | 7.57
13.8. | 10_11° Pavimento - Tipo
13.8.1 | REVESTIMENTO - PEITORIL, PEDRA NATURAL | m² | 7.57
13.9. | 11_12° Pavimento - Tipo
13.9.1 | REVESTIMENTO - PEITORIL, PEDRA NATURAL | m² | 7.57
13.10. | 12_13° Pavimento - Tipo
13.10.1 | REVESTIMENTO - PEITORIL, PEDRA NATURAL | m² | 7.12
13.11. | 13_14° Pavimento - Rooftop
13.11.1 | REVESTIMENTO - PEITORIL, PEDRA NATURAL | m² | 9.33
23. | Contramarco
23.1. | 00_Térreo - G1
23.1.1. | Janela
23.1.1.1 | G1 - JANELA FIXA, 1 FOLHA, ALUMÍNIO VENEZIANA, 110 x 140 cm | m | 5.52
23.1.1.2 | G2 - JANELA FIXA, 1 FOLHA, ALUMÍNIO VENEZIANA, 95 x 70 cm | m | 3.82
23.1.1.3 | G3 - JANELA FIXA, 1 FOLHA, ALUMÍNIO VENEZIANA, 95 x 70 cm | m | 3.82
23.1.1.4 | VF1 - JANELA FIXA, 1 FOLHA, ALUMÍNIO E VIDRO, 83 x 230 cm | m | 12.52
23.1.1.5 | VF2 - JANELA FIXA, 1 FOLHA, ALUMÍNIO E VIDRO, 130 x 230 cm | m | 7.2
23.1.2. | Porta
23.1.2.1 | P1 - PORTA PIVOTANTE, 1 FOLHA, VIDRO E ALUMÍNIO, 130 x 226 cm | m | 7.12
23.1.2.2 | P2 - PORTA PIVOTANTE, 1 FOLHA, VIDRO E ALUMÍNIO, 90 x 226 cm | m | 6.32
23.1.2.3 | P4 - PORTA DE ABRIR, 1 FOLHA, ALUMÍNIO VENEZIANA, 60 x 170 cm | m | 87.4
23.1.2.4 | P5 - PORTA DE ABRIR, 1 FOLHA, ALUMÍNIO VENEZIANA, 40 x 170 cm | m | 8.8
23.1.2.5 | P6 - PORTA DE ABRIR, 1 FOLHA, ALUMÍNIO VENEZIANA, 80 x 170 cm | m | 5
23.1.2.6 | P7 - PORTA DE ABRIR, 1 FOLHA, ALUMÍNIO VENEZIANA, 80 x 180 cm | m | 5.2
23.2. | 01_2° Pavimento - G2
23.2.1. | Janela
23.2.1.1 | G2 - JANELA FIXA, 1 FOLHA, ALUMÍNIO VENEZIANA, 95 x 70 cm | m | 3.82
23.2.1.2 | G3 - JANELA FIXA, 1 FOLHA, ALUMÍNIO VENEZIANA, 95 x 70 cm | m | 3.82
23.2.2. | Porta
23.2.2.1 | P5 - PORTA DE ABRIR, 1 FOLHA, ALUMÍNIO VENEZIANA, 40 x 170 cm | m | 4.4
23.2.2.2 | P6 - PORTA DE ABRIR, 1 FOLHA, ALUMÍNIO VENEZIANA, 80 x 170 cm | m | 10
23.3. | 02_3° Pavimento - G3
23.3.1. | Janela
23.3.1.1 | G2 - JANELA FIXA, 1 FOLHA, ALUMÍNIO VENEZIANA, 95 x 70 cm | m | 3.82
23.3.1.2 | G3 - JANELA FIXA, 1 FOLHA, ALUMÍNIO VENEZIANA, 95 x 70 cm | m | 3.82
23.3.2. | Porta
23.3.2.1 | P5 - PORTA DE ABRIR, 1 FOLHA, ALUMÍNIO VENEZIANA, 40 x 170 cm | m | 4.4
23.3.2.2 | P6 - PORTA DE ABRIR, 1 FOLHA, ALUMÍNIO VENEZIANA, 80 x 170 cm | m | 10
23.4. | 03_4° Pavimento - Tipo Diferenciado
23.4.1. | Janela
23.4.1.1 | ABERTURA PARA CHURRASQUEIRA, ALUMÍNIO, 60 x 50 cm | m | 4.4
23.4.1.2 | G2 - JANELA FIXA, 1 FOLHA, ALUMÍNIO VENEZIANA, 95 x 70 cm | m | 3.82
23.4.1.3 | G3 - JANELA FIXA, 1 FOLHA, ALUMÍNIO VENEZIANA, 95 x 70 cm | m | 3.82
23.4.1.4 | J2 - JANELA DE CORRER, 2 FOLHAS + PEITORIL FIXO, ALUMÍNIO E VIDRO, 230 x 230 cm | m | 9.2
23.4.1.5 | J3 - JANELA BASCULANTE, 1 FOLHAS + PEITORIL FIXO, ALUMÍNIO E VIDRO, 833 x 200 cm | m | 20.66
23.4.1.6 | J4 - JANELA DE CORRER, 2 FOLHAS, ALUMÍNIO E VIDRO, 160 x 126 cm | m | 11.44
23.4.1.7 | J5 - JANELA BASCULANTE, 1 FOLHA, ALUMÍNIO E VIDRO, 60 x 80 cm | m | 9.96
23.4.1.8 | J6 - JANELA DE CORRER, 2 FOLHAS, ALUMÍNIO E VIDRO, 200 x 80 cm | m | 5.6
23.4.1.9 | VF3 - JANELA FIXA, 1 FOLHA, ALUMÍNIO E VIDRO, 430 x 230 cm | m | 13.2
23.4.1.10 | VF4 - JANELA FIXA, 1 FOLHA, ALUMÍNIO E VIDRO, 220 x 230 cm | m | 9
23.4.2. | Porta
23.4.2.1 | P10 - PORTA PIVOTANTE, 1 FOLHA, VIDRO E ALUMÍNIO, 100 x 230 cm | m | 19.8
23.4.2.2 | P15 - PORTA DE CORRER, 2 FOLHAS, VIDRO E ALUMÍNIO, 400 x 236 cm | m | 12.72
23.4.2.3 | P16 - PORTA DE ABRIR, 1 FOLHA, ALUMÍNIO VENEZIANA, 70 x 210 cm | m | 5.6
23.4.2.4 | P17 - PORTA DE CORRER, 2 FOLHAS, VIDRO E ALUMÍNIO, 125 x 236 cm | m | 7.22
23.4.2.5 | P18 - PORTA DE CORRER, 2 FOLHAS, VIDRO E ALUMÍNIO, 125 x 236 cm | m | 7.22
23.4.2.6 | P5 - PORTA DE ABRIR, 1 FOLHA, ALUMÍNIO VENEZIANA, 40 x 170 cm | m | 4.4
23.4.2.7 | P6 - PORTA DE ABRIR, 1 FOLHA, ALUMÍNIO VENEZIANA, 80 x 170 cm | m | 10
23.4.2.8 | P9 - PORTA DE CORRER, 2 FOLHAS, VIDRO E ALUMÍNIO, 240 x 236 cm | m | 9.52
23.5. | 04_5° Pavimento - Tipo
23.5.1. | Janela
23.5.1.1 | ABERTURA PARA CHURRASQUEIRA, ALUMÍNIO, 60 x 50 cm | m | 4.4
23.5.1.2 | G2 - JANELA FIXA, 1 FOLHA, ALUMÍNIO VENEZIANA, 95 x 70 cm | m | 3.82
23.5.1.3 | G3 - JANELA FIXA, 1 FOLHA, ALUMÍNIO VENEZIANA, 95 x 70 cm | m | 3.82
23.5.1.4 | J1 - JANELA BASCULANTE, 1 FOLHA, ALUMÍNIO E VIDRO, 50 x 80 cm | m | 3.12
23.5.1.5 | J4 - JANELA DE CORRER, 2 FOLHAS, ALUMÍNIO E VIDRO, 160 x 126 cm | m | 17.16
23.5.1.6 | J5 - JANELA BASCULANTE, 1 FOLHA, ALUMÍNIO E VIDRO, 60 x 80 cm | m | 16.6
23.5.1.7 | J6 - JANELA DE CORRER, 2 FOLHAS, ALUMÍNIO E VIDRO, 200 x 80 cm | m | 11.2
23.5.1.8 | J7 - JANELA DE CORRER, 2 FOLHAS, ALUMÍNIO E VIDRO, 150 x 130 cm | m | 5.6
23.5.1.9 | J8 - JANELA DE CORRER, 2 FOLHAS + PEITORIL FIXO, ALUMÍNIO E VIDRO, 140 x 236 cm | m | 15.24
23.5.1.10 | VF4 - JANELA FIXA, 1 FOLHA, ALUMÍNIO E VIDRO, 230 x 236 cm | m | 9.32
23.5.2. | Porta
23.5.2.1 | P15 - PORTA DE CORRER, 2 FOLHAS, VIDRO E ALUMÍNIO, 350 x 236 cm | m | 11.72
23.5.2.2 | P15 - PORTA DE CORRER, 2 FOLHAS, VIDRO E ALUMÍNIO, 400 x 236 cm | m | 12.72
23.5.2.3 | P16 - PORTA DE ABRIR, 1 FOLHA, ALUMÍNIO VENEZIANA, 70 x 210 cm | m | 5.6
23.5.2.4 | P5 - PORTA DE ABRIR, 1 FOLHA, ALUMÍNIO VENEZIANA, 40 x 170 cm | m | 4.4
23.5.2.5 | P6 - PORTA DE ABRIR, 1 FOLHA, ALUMÍNIO VENEZIANA, 80 x 170 cm | m | 10
23.6. | 05_6° Pavimento - Tipo Modular 01
23.6.1. | Janela
23.6.1.1 | ABERTURA PARA CHURRASQUEIRA, ALUMÍNIO, 60 x 50 cm | m | 4.4
23.6.1.2 | G2 - JANELA FIXA, 1 FOLHA, ALUMÍNIO VENEZIANA, 95 x 70 cm | m | 3.82
23.6.1.3 | G3 - JANELA FIXA, 1 FOLHA, ALUMÍNIO VENEZIANA, 95 x 70 cm | m | 3.82
23.6.1.4 | J1 - JANELA BASCULANTE, 1 FOLHA, ALUMÍNIO E VIDRO, 50 x 80 cm | m | 3.12
23.6.1.5 | J4 - JANELA DE CORRER, 2 FOLHAS, ALUMÍNIO E VIDRO, 160 x 126 cm | m | 17.16
23.6.1.6 | J5 - JANELA BASCULANTE, 1 FOLHA, ALUMÍNIO E VIDRO, 60 x 80 cm | m | 16.6
23.6.1.7 | J6 - JANELA DE CORRER, 2 FOLHAS, ALUMÍNIO E VIDRO, 200 x 80 cm | m | 11.2
23.6.1.8 | J7 - JANELA DE CORRER, 2 FOLHAS, ALUMÍNIO E VIDRO, 150 x 130 cm | m | 5.6
23.6.1.9 | J8 - JANELA DE CORRER, 2 FOLHAS + PEITORIL FIXO, ALUMÍNIO E VIDRO, 140 x 236 cm | m | 15.24
23.6.1.10 | VF4 - JANELA FIXA, 1 FOLHA, ALUMÍNIO E VIDRO, 230 x 236 cm | m | 9.32
23.6.2. | Porta
23.6.2.1 | P15 - PORTA DE CORRER, 2 FOLHAS, VIDRO E ALUMÍNIO, 350 x 236 cm | m | 11.72
23.6.2.2 | P15 - PORTA DE CORRER, 2 FOLHAS, VIDRO E ALUMÍNIO, 400 x 236 cm | m | 12.72
23.6.2.3 | P16 - PORTA DE ABRIR, 1 FOLHA, ALUMÍNIO VENEZIANA, 70 x 210 cm | m | 5.6
23.6.2.4 | P5 - PORTA DE ABRIR, 1 FOLHA, ALUMÍNIO VENEZIANA, 40 x 170 cm | m | 4.4
23.6.2.5 | P6 - PORTA DE ABRIR, 1 FOLHA, ALUMÍNIO VENEZIANA, 80 x 170 cm | m | 10
23.7. | 06_7° Pavimento - Tipo Modular 02
23.7.1. | Janela
23.7.1.1 | ABERTURA PARA CHURRASQUEIRA, ALUMÍNIO, 60 x 50 cm | m | 4.4
23.7.1.2 | G2 - JANELA FIXA, 1 FOLHA, ALUMÍNIO VENEZIANA, 95 x 70 cm | m | 3.82
23.7.1.3 | G3 - JANELA FIXA, 1 FOLHA, ALUMÍNIO VENEZIANA, 95 x 70 cm | m | 3.82
23.7.1.4 | J1 - JANELA BASCULANTE, 1 FOLHA, ALUMÍNIO E VIDRO, 50 x 80 cm | m | 3.12
23.7.1.5 | J4 - JANELA DE CORRER, 2 FOLHAS, ALUMÍNIO E VIDRO, 160 x 126 cm | m | 17.16
23.7.1.6 | J5 - JANELA BASCULANTE, 1 FOLHA, ALUMÍNIO E VIDRO, 60 x 80 cm | m | 16.6
23.7.1.7 | J6 - JANELA DE CORRER, 2 FOLHAS, ALUMÍNIO E VIDRO, 200 x 80 cm | m | 11.2
23.7.1.8 | J7 - JANELA DE CORRER, 2 FOLHAS, ALUMÍNIO E VIDRO, 150 x 130 cm | m | 5.6
23.7.1.9 | J8 - JANELA DE CORRER, 2 FOLHAS + PEITORIL FIXO, ALUMÍNIO E VIDRO, 140 x 236 cm | m | 15.24
23.7.1.10 | VF4 - JANELA FIXA, 1 FOLHA, ALUMÍNIO E VIDRO, 230 x 236 cm | m | 9.32
23.7.2. | Porta
23.7.2.1 | P15 - PORTA DE CORRER, 2 FOLHAS, VIDRO E ALUMÍNIO, 350 x 236 cm | m | 11.72
23.7.2.2 | P15 - PORTA DE CORRER, 2 FOLHAS, VIDRO E ALUMÍNIO, 400 x 236 cm | m | 12.72
23.7.2.3 | P16 - PORTA DE ABRIR, 1 FOLHA, ALUMÍNIO VENEZIANA, 70 x 210 cm | m | 5.6
23.7.2.4 | P5 - PORTA DE ABRIR, 1 FOLHA, ALUMÍNIO VENEZIANA, 40 x 170 cm | m | 4.4
23.7.2.5 | P6 - PORTA DE ABRIR, 1 FOLHA, ALUMÍNIO VENEZIANA, 80 x 170 cm | m | 10
23.8. | 07_8° Pavimento - Tipo
23.8.1. | Janela
23.8.1.1 | ABERTURA PARA CHURRASQUEIRA, ALUMÍNIO, 60 x 50 cm | m | 4.4
23.8.1.2 | G2 - JANELA FIXA, 1 FOLHA, ALUMÍNIO VENEZIANA, 95 x 70 cm | m | 3.82
23.8.1.3 | G3 - JANELA FIXA, 1 FOLHA, ALUMÍNIO VENEZIANA, 95 x 70 cm | m | 3.82
23.8.1.4 | J1 - JANELA BASCULANTE, 1 FOLHA, ALUMÍNIO E VIDRO, 50 x 80 cm | m | 3.12
23.8.1.5 | J4 - JANELA DE CORRER, 2 FOLHAS, ALUMÍNIO E VIDRO, 160 x 126 cm | m | 17.16
23.8.1.6 | J5 - JANELA BASCULANTE, 1 FOLHA, ALUMÍNIO E VIDRO, 60 x 80 cm | m | 16.6
23.8.1.7 | J6 - JANELA DE CORRER, 2 FOLHAS, ALUMÍNIO E VIDRO, 200 x 80 cm | m | 11.2
23.8.1.8 | J7 - JANELA DE CORRER, 2 FOLHAS, ALUMÍNIO E VIDRO, 150 x 130 cm | m | 5.6
23.8.1.9 | J8 - JANELA DE CORRER, 2 FOLHAS + PEITORIL FIXO, ALUMÍNIO E VIDRO, 140 x 236 cm | m | 15.24
23.8.1.10 | VF4 - JANELA FIXA, 1 FOLHA, ALUMÍNIO E VIDRO, 230 x 236 cm | m | 9.32
23.8.2. | Porta
23.8.2.1 | P15 - PORTA DE CORRER, 2 FOLHAS, VIDRO E ALUMÍNIO, 350 x 236 cm | m | 11.72
23.8.2.2 | P15 - PORTA DE CORRER, 2 FOLHAS, VIDRO E ALUMÍNIO, 400 x 236 cm | m | 12.72
23.8.2.3 | P16 - PORTA DE ABRIR, 1 FOLHA, ALUMÍNIO VENEZIANA, 70 x 210 cm | m | 5.6
23.8.2.4 | P5 - PORTA DE ABRIR, 1 FOLHA, ALUMÍNIO VENEZIANA, 40 x 170 cm | m | 4.4
23.8.2.5 | P6 - PORTA DE ABRIR, 1 FOLHA, ALUMÍNIO VENEZIANA, 80 x 170 cm | m | 10
23.9. | 08_9° Pavimento - Tipo
23.9.1. | Janela
23.9.1.1 | ABERTURA PARA CHURRASQUEIRA, ALUMÍNIO, 60 x 50 cm | m | 4.4
23.9.1.2 | G2 - JANELA FIXA, 1 FOLHA, ALUMÍNIO VENEZIANA, 95 x 70 cm | m | 3.82
23.9.1.3 | G3 - JANELA FIXA, 1 FOLHA, ALUMÍNIO VENEZIANA, 95 x 70 cm | m | 3.82
23.9.1.4 | J1 - JANELA BASCULANTE, 1 FOLHA, ALUMÍNIO E VIDRO, 50 x 80 cm | m | 3.12
23.9.1.5 | J4 - JANELA DE CORRER, 2 FOLHAS, ALUMÍNIO E VIDRO, 160 x 126 cm | m | 17.16
23.9.1.6 | J5 - JANELA BASCULANTE, 1 FOLHA, ALUMÍNIO E VIDRO, 60 x 80 cm | m | 16.6
23.9.1.7 | J6 - JANELA DE CORRER, 2 FOLHAS, ALUMÍNIO E VIDRO, 200 x 80 cm | m | 11.2
23.9.1.8 | J7 - JANELA DE CORRER, 2 FOLHAS, ALUMÍNIO E VIDRO, 150 x 130 cm | m | 5.6
23.9.1.9 | J8 - JANELA DE CORRER, 2 FOLHAS + PEITORIL FIXO, ALUMÍNIO E VIDRO, 140 x 236 cm | m | 15.24
23.9.1.10 | VF4 - JANELA FIXA, 1 FOLHA, ALUMÍNIO E VIDRO, 230 x 236 cm | m | 9.32
23.9.2. | Porta
23.9.2.1 | P15 - PORTA DE CORRER, 2 FOLHAS, VIDRO E ALUMÍNIO, 350 x 236 cm | m | 11.72
23.9.2.2 | P15 - PORTA DE CORRER, 2 FOLHAS, VIDRO E ALUMÍNIO, 400 x 236 cm | m | 12.72
23.9.2.3 | P16 - PORTA DE ABRIR, 1 FOLHA, ALUMÍNIO VENEZIANA, 70 x 210 cm | m | 5.6
23.9.2.4 | P5 - PORTA DE ABRIR, 1 FOLHA, ALUMÍNIO VENEZIANA, 40 x 170 cm | m | 4.4
23.9.2.5 | P6 - PORTA DE ABRIR, 1 FOLHA, ALUMÍNIO VENEZIANA, 80 x 170 cm | m | 10
23.10. | 09_10° Pavimento - Tipo
23.10.1. | Janela
23.10.1.1 | ABERTURA PARA CHURRASQUEIRA, ALUMÍNIO, 60 x 50 cm | m | 4.4
23.10.1.2 | G2 - JANELA FIXA, 1 FOLHA, ALUMÍNIO VENEZIANA, 95 x 70 cm | m | 3.82
23.10.1.3 | G3 - JANELA FIXA, 1 FOLHA, ALUMÍNIO VENEZIANA, 95 x 70 cm | m | 3.82
23.10.1.4 | J1 - JANELA BASCULANTE, 1 FOLHA, ALUMÍNIO E VIDRO, 50 x 80 cm | m | 3.12
23.10.1.5 | J4 - JANELA DE CORRER, 2 FOLHAS, ALUMÍNIO E VIDRO, 160 x 126 cm | m | 17.16
23.10.1.6 | J5 - JANELA BASCULANTE, 1 FOLHA, ALUMÍNIO E VIDRO, 60 x 80 cm | m | 16.6
23.10.1.7 | J6 - JANELA DE CORRER, 2 FOLHAS, ALUMÍNIO E VIDRO, 200 x 80 cm | m | 11.2
23.10.1.8 | J7 - JANELA DE CORRER, 2 FOLHAS, ALUMÍNIO E VIDRO, 150 x 130 cm | m | 5.6
23.10.1.9 | J8 - JANELA DE CORRER, 2 FOLHAS + PEITORIL FIXO, ALUMÍNIO E VIDRO, 140 x 236 cm | m | 15.24
23.10.1.10 | VF4 - JANELA FIXA, 1 FOLHA, ALUMÍNIO E VIDRO, 230 x 236 cm | m | 9.32
23.10.2. | Porta
23.10.2.1 | P15 - PORTA DE CORRER, 2 FOLHAS, VIDRO E ALUMÍNIO, 350 x 236 cm | m | 11.72
23.10.2.2 | P15 - PORTA DE CORRER, 2 FOLHAS, VIDRO E ALUMÍNIO, 400 x 236 cm | m | 12.72
23.10.2.3 | P16 - PORTA DE ABRIR, 1 FOLHA, ALUMÍNIO VENEZIANA, 70 x 210 cm | m | 5.6
23.10.2.4 | P5 - PORTA DE ABRIR, 1 FOLHA, ALUMÍNIO VENEZIANA, 40 x 170 cm | m | 4.4
23.10.2.5 | P6 - PORTA DE ABRIR, 1 FOLHA, ALUMÍNIO VENEZIANA, 80 x 170 cm | m | 10
23.11. | 10_11° Pavimento - Tipo
23.11.1. | Janela
23.11.1.1 | ABERTURA PARA CHURRASQUEIRA, ALUMÍNIO, 60 x 50 cm | m | 4.4
23.11.1.2 | G2 - JANELA FIXA, 1 FOLHA, ALUMÍNIO VENEZIANA, 95 x 70 cm | m | 3.82
23.11.1.3 | G3 - JANELA FIXA, 1 FOLHA, ALUMÍNIO VENEZIANA, 95 x 70 cm | m | 3.82
23.11.1.4 | J1 - JANELA BASCULANTE, 1 FOLHA, ALUMÍNIO E VIDRO, 50 x 80 cm | m | 3.12
23.11.1.5 | J4 - JANELA DE CORRER, 2 FOLHAS, ALUMÍNIO E VIDRO, 160 x 126 cm | m | 17.16
23.11.1.6 | J5 - JANELA BASCULANTE, 1 FOLHA, ALUMÍNIO E VIDRO, 60 x 80 cm | m | 16.6
23.11.1.7 | J6 - JANELA DE CORRER, 2 FOLHAS, ALUMÍNIO E VIDRO, 200 x 80 cm | m | 11.2
23.11.1.8 | J7 - JANELA DE CORRER, 2 FOLHAS, ALUMÍNIO E VIDRO, 150 x 130 cm | m | 5.6
23.11.1.9 | J8 - JANELA DE CORRER, 2 FOLHAS + PEITORIL FIXO, ALUMÍNIO E VIDRO, 140 x 236 cm | m | 15.24
23.11.1.10 | VF4 - JANELA FIXA, 1 FOLHA, ALUMÍNIO E VIDRO, 230 x 236 cm | m | 9.32
23.11.2. | Porta
23.11.2.1 | P15 - PORTA DE CORRER, 2 FOLHAS, VIDRO E ALUMÍNIO, 350 x 236 cm | m | 11.72
23.11.2.2 | P15 - PORTA DE CORRER, 2 FOLHAS, VIDRO E ALUMÍNIO, 400 x 236 cm | m | 12.72
23.11.2.3 | P16 - PORTA DE ABRIR, 1 FOLHA, ALUMÍNIO VENEZIANA, 70 x 210 cm | m | 5.6
23.11.2.4 | P5 - PORTA DE ABRIR, 1 FOLHA, ALUMÍNIO VENEZIANA, 40 x 170 cm | m | 4.4
23.11.2.5 | P6 - PORTA DE ABRIR, 1 FOLHA, ALUMÍNIO VENEZIANA, 80 x 170 cm | m | 10
23.12. | 11_12° Pavimento - Tipo
23.12.1. | Janela
23.12.1.1 | ABERTURA PARA CHURRASQUEIRA, ALUMÍNIO, 60 x 50 cm | m | 4.4
23.12.1.2 | G2 - JANELA FIXA, 1 FOLHA, ALUMÍNIO VENEZIANA, 95 x 70 cm | m | 3.82
23.12.1.3 | G3 - JANELA FIXA, 1 FOLHA, ALUMÍNIO VENEZIANA, 95 x 70 cm | m | 3.82
23.12.1.4 | J1 - JANELA BASCULANTE, 1 FOLHA, ALUMÍNIO E VIDRO, 50 x 80 cm | m | 3.12
23.12.1.5 | J4 - JANELA DE CORRER, 2 FOLHAS, ALUMÍNIO E VIDRO, 160 x 126 cm | m | 17.16
23.12.1.6 | J5 - JANELA BASCULANTE, 1 FOLHA, ALUMÍNIO E VIDRO, 60 x 80 cm | m | 16.6
23.12.1.7 | J6 - JANELA DE CORRER, 2 FOLHAS, ALUMÍNIO E VIDRO, 200 x 80 cm | m | 11.2
23.12.1.8 | J7 - JANELA DE CORRER, 2 FOLHAS, ALUMÍNIO E VIDRO, 150 x 130 cm | m | 5.6
23.12.1.9 | J8 - JANELA DE CORRER, 2 FOLHAS + PEITORIL FIXO, ALUMÍNIO E VIDRO, 140 x 236 cm | m | 15.24
23.12.1.10 | VF4 - JANELA FIXA, 1 FOLHA, ALUMÍNIO E VIDRO, 230 x 236 cm | m | 9.32
23.12.2. | Porta
23.12.2.1 | P15 - PORTA DE CORRER, 2 FOLHAS, VIDRO E ALUMÍNIO, 350 x 236 cm | m | 11.72
23.12.2.2 | P15 - PORTA DE CORRER, 2 FOLHAS, VIDRO E ALUMÍNIO, 400 x 236 cm | m | 12.72
23.12.2.3 | P16 - PORTA DE ABRIR, 1 FOLHA, ALUMÍNIO VENEZIANA, 70 x 210 cm | m | 5.6
23.12.2.4 | P5 - PORTA DE ABRIR, 1 FOLHA, ALUMÍNIO VENEZIANA, 40 x 170 cm | m | 4.4
23.12.2.5 | P6 - PORTA DE ABRIR, 1 FOLHA, ALUMÍNIO VENEZIANA, 80 x 170 cm | m | 10
23.13. | 12_13° Pavimento - Tipo
23.13.1. | Janela
23.13.1.1 | ABERTURA PARA CHURRASQUEIRA, ALUMÍNIO, 60 x 50 cm | m | 4.4
23.13.1.2 | G2 - JANELA FIXA, 1 FOLHA, ALUMÍNIO VENEZIANA, 95 x 70 cm | m | 3.82
23.13.1.3 | G3 - JANELA FIXA, 1 FOLHA, ALUMÍNIO VENEZIANA, 95 x 70 cm | m | 3.82
23.13.1.4 | J4 - JANELA DE CORRER, 2 FOLHAS, ALUMÍNIO E VIDRO, 160 x 126 cm | m | 11.44
23.13.1.5 | J5 - JANELA BASCULANTE, 1 FOLHA, ALUMÍNIO E VIDRO, 60 x 80 cm | m | 13.28
23.13.1.6 | J6 - JANELA DE CORRER, 2 FOLHAS, ALUMÍNIO E VIDRO, 200 x 80 cm | m | 11.2
23.13.1.7 | J7 - JANELA DE CORRER, 2 FOLHAS, ALUMÍNIO E VIDRO, 150 x 130 cm | m | 5.6
23.13.1.8 | J8 - JANELA DE CORRER, 2 FOLHAS + PEITORIL FIXO, ALUMÍNIO E VIDRO, 140 x 236 cm | m | 30.48
23.13.1.9 | VF4 - JANELA FIXA, 1 FOLHA, ALUMÍNIO E VIDRO, 220 x 230 cm | m | 9
23.13.2. | Porta
23.13.2.1 | P15 - PORTA DE CORRER, 2 FOLHAS, VIDRO E ALUMÍNIO, 350 x 236 cm | m | 23.44
23.13.2.2 | P16 - PORTA DE ABRIR, 1 FOLHA, ALUMÍNIO VENEZIANA, 70 x 210 cm | m | 5.6
23.13.2.3 | P5 - PORTA DE ABRIR, 1 FOLHA, ALUMÍNIO VENEZIANA, 40 x 170 cm | m | 4.4
23.13.2.4 | P6 - PORTA DE ABRIR, 1 FOLHA, ALUMÍNIO VENEZIANA, 80 x 170 cm | m | 10
23.14. | 13_14° Pavimento - Rooftop
23.14.1. | Janela
23.14.1.1 | ABERTURA PARA CHURRASQUEIRA, ALUMÍNIO, 55 x 50 cm 2 | m | 2.1
23.14.1.2 | ABERTURA PARA CHURRASQUEIRA, ALUMÍNIO, 60 x 50 cm | m | 4.4
23.14.1.3 | G2 - JANELA FIXA, 1 FOLHA, ALUMÍNIO VENEZIANA, 95 x 70 cm | m | 3.82
23.14.1.4 | G3 - JANELA FIXA, 1 FOLHA, ALUMÍNIO VENEZIANA, 95 x 70 cm | m | 3.82
23.14.1.5 | J10 - JANELA FIXA, 1 FOLHA, ALUMÍNIO E VIDRO, 600 x 246 cm | m | 17.02
23.14.1.6 | J1 - JANELA BASCULANTE, 1 FOLHA, ALUMÍNIO E VIDRO, 50 x 80 cm | m | 3.12
23.14.1.7 | J4 - JANELA DE CORRER, 2 FOLHAS, ALUMÍNIO E VIDRO, 160 x 126 cm | m | 5.72
23.14.1.8 | J5 - JANELA BASCULANTE, 1 FOLHA, ALUMÍNIO E VIDRO, 60 x 80 cm | m | 6.64
23.14.1.9 | J6 - JANELA DE CORRER, 2 FOLHAS, ALUMÍNIO E VIDRO, 200 x 80 cm | m | 5.6
23.14.1.10 | J7 - JANELA DE CORRER, 2 FOLHAS, ALUMÍNIO E VIDRO, 150 x 130 cm | m | 5.6
23.14.1.11 | J9 - JANELA BASCULANTE, 1 FOLHAS + PEITORIL FIXO, ALUMÍNIO E VIDRO, 932 x 246 cm | m | 23.56
23.14.1.12 | VF4 - JANELA FIXA, 1 FOLHA, ALUMÍNIO E VIDRO, 220 x 230 cm | m | 9
23.14.1.13 | VF5 - JANELA FIXA, 1 FOLHA, ALUMÍNIO E VIDRO, 400 x 226 cm | m | 12.52
23.14.2. | Porta
23.14.2.1 | P15 - PORTA DE CORRER, 2 FOLHAS, VIDRO E ALUMÍNIO, 350 x 236 cm | m | 11.72
23.14.2.2 | P16 - PORTA DE ABRIR, 1 FOLHA, ALUMÍNIO VENEZIANA, 70 x 210 cm | m | 5.6
23.14.2.3 | P19 - PORTA DE ABRIR, 1 FOLHA, ALUMÍNIO VENEZIANA, 90 x 210 cm | m | 12
23.14.2.4 | P21 - PORTA DE ABRIR, 1 FOLHA, VIDRO E ALUMÍNIO, 90 x 120 cm | m | 4.2
23.14.2.5 | P5 - PORTA DE ABRIR, 1 FOLHA, ALUMÍNIO VENEZIANA, 40 x 170 cm | m | 4.4
23.14.2.6 | P6 - PORTA DE ABRIR, 1 FOLHA, ALUMÍNIO VENEZIANA, 80 x 170 cm | m | 10
23.15. | 14_Cobertura
23.15.1. | Porta
23.15.1.1 | P5 - PORTA DE ABRIR, 1 FOLHA, ALUMÍNIO VENEZIANA, 40 x 170 cm | m | 4.4
23.15.1.2 | P6 - PORTA DE ABRIR, 1 FOLHA, ALUMÍNIO VENEZIANA, 80 x 170 cm | m | 10

## Arquitetura R01
DADOS
Titulo | QUANTITATIVO
Obra
Cliente
Cidade
Endereço
Descrição
QUANTITATIVOS
Item | Descrição | Unid. | Quantidade
1. | Serviços complementares - cobertura
1.1. | 00_Térreo - G1
1.1.1 | RUFO - TELHADOS | m | 1.28
1.2. | 03_4° Pavimento - Tipo Diferenciado
1.2.1 | RUFO - TELHADOS | m | 7.72
1.3. | 14_Cobertura
1.3.1 | RUFO - TELHADOS | m | 18.8
2. | GERAL MEMBRO
2.1. | 03_4° Pavimento - Tipo Diferenciado
2.1.1. | Membro
2.1.1.1 | Rectangular Mullion:MONTANTE MURO DE VIDRO 10 x 10 cm | m² | 1.76
3. | Alvenaria de vedação com blocos cerâmicos
3.1. | 00_Térreo - G1
3.1.1 | BLOCO CERAMICO, 09 cm | m² | 10.2
3.1.2 | BLOCO CERAMICO, 11,5 cm | m² | 393.22
3.1.3 | BLOCO CERAMICO, 14 cm | m² | 9.35
3.2. | 01_2° Pavimento - G2
3.2.1 | BLOCO CERAMICO, 09 cm | m² | 9.6
3.2.2 | BLOCO CERAMICO, 11,5 cm | m² | 176.72
3.2.3 | BLOCO CERAMICO, 14 cm | m² | 12.32
3.3. | 02_3° Pavimento - G3
3.3.1 | BLOCO CERAMICO, 09 cm | m² | 10.2
3.3.2 | BLOCO CERAMICO, 11,5 cm | m² | 175.52
3.3.3 | BLOCO CERAMICO, 14 cm | m² | 13.42
3.4. | 03_4° Pavimento - Tipo Diferenciado
3.4.1 | BLOCO CERAMICO, 09 cm | m² | 9.53
3.4.2 | BLOCO CERAMICO, 11,5 cm | m² | 167.61
3.4.3 | BLOCO CERAMICO, 14 cm | m² | 257.49
3.5. | 04_5° Pavimento - Tipo |  |  | RESUMO PAVTO TIPO
3.5.1 | BLOCO CERAMICO, 09 cm | m² | 10.2 | BLOCO CERAMICO, 09 cm | 91.8
3.5.2 | BLOCO CERAMICO, 11,5 cm | m² | 176.86 | BLOCO CERAMICO, 11,5 cm | 1702.47
3.5.3 | BLOCO CERAMICO, 14 cm | m² | 129.16 | BLOCO CERAMICO, 14 cm | 1243.98
3.6. | 05_6° Pavimento - Tipo Modular 01
3.6.1 | BLOCO CERAMICO, 09 cm | m² | 10.2
3.6.2 | BLOCO CERAMICO, 11,5 cm | m² | 176.86
3.6.3 | BLOCO CERAMICO, 14 cm | m² | 129.16
3.7. | 06_7° Pavimento - Tipo Modular 02
3.7.1 | BLOCO CERAMICO, 09 cm | m² | 10.2
3.7.2 | BLOCO CERAMICO, 11,5 cm | m² | 176.86
3.7.3 | BLOCO CERAMICO, 14 cm | m² | 129.16
3.8. | 07_8° Pavimento - Tipo
3.8.1 | BLOCO CERAMICO, 09 cm | m² | 10.2
3.8.2 | BLOCO CERAMICO, 11,5 cm | m² | 176.86
3.8.3 | BLOCO CERAMICO, 14 cm | m² | 129.16
3.9. | 08_9° Pavimento - Tipo
3.9.1 | BLOCO CERAMICO, 09 cm | m² | 10.2
3.9.2 | BLOCO CERAMICO, 11,5 cm | m² | 176.86
3.9.3 | BLOCO CERAMICO, 14 cm | m² | 129.16
3.10. | 09_10° Pavimento - Tipo
3.10.1 | BLOCO CERAMICO, 09 cm | m² | 10.2
3.10.2 | BLOCO CERAMICO, 11,5 cm | m² | 176.86
3.10.3 | BLOCO CERAMICO, 14 cm | m² | 129.16
3.11. | 10_11° Pavimento - Tipo
3.11.1 | BLOCO CERAMICO, 09 cm | m² | 10.2
3.11.2 | BLOCO CERAMICO, 11,5 cm | m² | 176.86
3.11.3 | BLOCO CERAMICO, 14 cm | m² | 129.16
3.12. | 11_12° Pavimento - Tipo
3.12.1 | BLOCO CERAMICO, 09 cm | m² | 10.2
3.12.2 | BLOCO CERAMICO, 11,5 cm | m² | 176.86
3.12.3 | BLOCO CERAMICO, 14 cm | m² | 129.16
3.13. | 12_13° Pavimento - Tipo
3.13.1 | BLOCO CERAMICO, 09 cm | m² | 10.2
3.13.2 | BLOCO CERAMICO, 11,5 cm | m² | 287.59
3.13.3 | BLOCO CERAMICO, 14 cm | m² | 210.7
3.14. | 13_14° Pavimento - Rooftop
3.14.1 | BLOCO CERAMICO, 09 cm | m² | 10.2
3.14.2 | BLOCO CERAMICO, 11,5 cm | m² | 122.99
3.14.3 | BLOCO CERAMICO, 14 cm | m² | 116.66
3.15. | 14_Cobertura
3.15.1 | BLOCO CERAMICO, 09 cm | m² | 9.6
3.15.2 | BLOCO CERAMICO, 11,5 cm | m² | 93.55
3.15.3 | BLOCO CERAMICO, 14 cm | m² | 7.54
3.16. | 15_Barrilete
3.16.1 | BLOCO CERAMICO, 11,5 cm | m² | 24.02
4. | Alvenaria de vedação com bocos de concreto
4.2. | 02_3° Pavimento - G3
4.2.1 | BLOCO CONCRETO, 14 cm | m² | 24.1
4.3. | 03_4° Pavimento - Tipo Diferenciado
4.3.1 | BLOCO CONCRETO, 14 cm | m² | 7.69
4.13. | 13_14° Pavimento - Rooftop
4.13.1 | BLOCO CONCRETO, 14 cm | m² | 0.89
5. | Alvenaria de vedação com bocos acf
5.1. | 00_Térreo - G1
5.1.1 | BLOCO ANTI-CHAMAS, 10 cm | m² | 30.73
5.2. | 01_2° Pavimento - G2
5.2.1 | BLOCO ANTI-CHAMAS, 10 cm | m² | 35.59
5.3. | 02_3° Pavimento - G3
5.3.1 | BLOCO ANTI-CHAMAS, 10 cm | m² | 38.61
5.4. | 03_4° Pavimento - Tipo Diferenciado
5.4.1 | BLOCO ANTI-CHAMAS, 10 cm | m² | 45.61
5.5. | 04_5° Pavimento - Tipo
5.5.1 | BLOCO ANTI-CHAMAS, 10 cm | m² | 38.42
5.6. | 05_6° Pavimento - Tipo Modular 01
5.6.1 | BLOCO ANTI-CHAMAS, 10 cm | m² | 38.42
5.7. | 06_7° Pavimento - Tipo Modular 02
5.7.1 | BLOCO ANTI-CHAMAS, 10 cm | m² | 38.42
5.8. | 07_8° Pavimento - Tipo
5.8.1 | BLOCO ANTI-CHAMAS, 10 cm | m² | 38.42
5.9. | 08_9° Pavimento - Tipo
5.9.1 | BLOCO ANTI-CHAMAS, 10 cm | m² | 38.42
5.10. | 09_10° Pavimento - Tipo
5.10.1 | BLOCO ANTI-CHAMAS, 10 cm | m² | 38.42
5.11. | 10_11° Pavimento - Tipo
5.11.1 | BLOCO ANTI-CHAMAS, 10 cm | m² | 38.42
5.12. | 11_12° Pavimento - Tipo
5.12.1 | BLOCO ANTI-CHAMAS, 10 cm | m² | 38.42
5.13. | 12_13° Pavimento - Tipo
5.13.1 | BLOCO ANTI-CHAMAS, 10 cm | m² | 63.57
5.14. | 13_14° Pavimento - Rooftop
5.14.1 | BLOCO ANTI-CHAMAS, 10 cm | m² | 37.72
5.15. | 14_Cobertura
5.15.1 | BLOCO ANTI-CHAMAS, 10 cm | m² | 33.47
6. | Serviços complementares para alvenaria
6.1. | 00_Térreo - G1
6.1.1 | ENCUNHAMENTO | m | 197.56
6.2. | 01_2° Pavimento - G2
6.2.1 | ENCUNHAMENTO | m | 114.24
6.3. | 02_3° Pavimento - G3
6.3.1 | ENCUNHAMENTO | m | 147.24
6.4. | 03_4° Pavimento - Tipo Diferenciado
6.4.1 | ENCUNHAMENTO | m | 286.79
6.5. | 04_5° Pavimento - Tipo
6.5.1 | ENCUNHAMENTO | m | 188.56
6.6. | 05_6° Pavimento - Tipo Modular 01
6.6.1 | ENCUNHAMENTO | m | 188.56
6.7. | 06_7° Pavimento - Tipo Modular 02
6.7.1 | ENCUNHAMENTO | m | 188.56
6.8. | 07_8° Pavimento - Tipo
6.8.1 | ENCUNHAMENTO | m | 188.56
6.9. | 08_9° Pavimento - Tipo
6.9.1 | ENCUNHAMENTO | m | 188.56
6.10. | 09_10° Pavimento - Tipo
6.10.1 | ENCUNHAMENTO | m | 188.56
6.11. | 10_11° Pavimento - Tipo
6.11.1 | ENCUNHAMENTO | m | 188.56
6.12. | 11_12° Pavimento - Tipo
6.12.1 | ENCUNHAMENTO | m | 188.56
6.13. | 12_13° Pavimento - Tipo
6.13.1 | ENCUNHAMENTO | m | 234.73
6.14. | 13_14° Pavimento - Rooftop
6.14.1 | ENCUNHAMENTO | m | 170.08
6.15. | 14_Cobertura
6.15.1 | ENCUNHAMENTO | m | 128.08
6.16. | 15_Barrilete
6.16.1 | ENCUNHAMENTO | m | 21.83
7. | Drywall
7.1. | 00_Térreo - G1
7.1.1 | DRYWALL MONTANTE 70 mm OSSO | m² | 17.09
7.2. | 01_2° Pavimento - G2
7.2.1 | DRYWALL MONTANTE 70 mm OSSO | m² | 11.06
7.3. | 02_3° Pavimento - G3
7.3.1 | DRYWALL MONTANTE 70 mm OSSO | m² | 12.38
7.4. | 03_4° Pavimento - Tipo Diferenciado
7.4.1 | DRYWALL MONTANTE 70 mm OSSO | m² | 38.43
7.5. | 04_5° Pavimento - Tipo
7.5.1 | DRYWALL MONTANTE 70 mm OSSO | m² | 47.01
7.6. | 05_6° Pavimento - Tipo Modular 01
7.6.1 | DRYWALL MONTANTE 70 mm OSSO | m² | 47.01
7.7. | 06_7° Pavimento - Tipo Modular 02
7.7.1 | DRYWALL MONTANTE 70 mm OSSO | m² | 47.01
7.8. | 07_8° Pavimento - Tipo
7.8.1 | DRYWALL MONTANTE 70 mm OSSO | m² | 47.01
7.9. | 08_9° Pavimento - Tipo
7.9.1 | DRYWALL MONTANTE 70 mm OSSO | m² | 47.01
7.10. | 09_10° Pavimento - Tipo
7.10.1 | DRYWALL MONTANTE 70 mm OSSO | m² | 47.01
7.11. | 10_11° Pavimento - Tipo
7.11.1 | DRYWALL MONTANTE 70 mm OSSO | m² | 47.01
7.12. | 11_12° Pavimento - Tipo
7.12.1 | DRYWALL MONTANTE 70 mm OSSO | m² | 47.01
7.13. | 12_13° Pavimento - Tipo
7.13.1 | DRYWALL MONTANTE 70 mm OSSO | m² | 66.54
7.14. | 13_14° Pavimento - Rooftop
7.14.1 | DRYWALL MONTANTE 70 mm OSSO | m² | 29.56
7.15. | 14_Cobertura
7.15.1 | DRYWALL MONTANTE 70 mm OSSO | m² | 6.44
8. | Mão de obra
8.1. | 00_Térreo - G1
8.1.1 | MÃO DE OBRA - BLOCO ANTI-CHAMAS | m² | 30.73
8.1.2 | MÃO DE OBRA - BLOCO CERAMICO | m² | 412.77
8.2. | 01_2° Pavimento - G2
8.2.1 | MÃO DE OBRA - BLOCO ANTI-CHAMAS | m² | 35.59
8.2.2 | MÃO DE OBRA - BLOCO CERAMICO | m² | 198.64
8.3. | 02_3° Pavimento - G3
8.3.1 | MÃO DE OBRA - BLOCO ANTI-CHAMAS | m² | 38.61
8.3.2 | MÃO DE OBRA - BLOCO CERAMICO | m² | 199.14
8.3.3 | MÃO DE OBRA - BLOCO CONCRETO | m² | 24.1
8.4. | 03_4° Pavimento - Tipo Diferenciado
8.4.1 | MÃO DE OBRA - BLOCO ANTI-CHAMAS | m² | 45.61
8.4.2 | MÃO DE OBRA - BLOCO CERAMICO | m² | 434.63
8.4.3 | MÃO DE OBRA - BLOCO CONCRETO | m² | 7.69
8.4.4 | MÃO DE OBRA - BLOCO REFRATARIO | m² | 2.04
8.5. | 04_5° Pavimento - Tipo
8.5.1 | MÃO DE OBRA - BLOCO ANTI-CHAMAS | m² | 38.42
8.5.2 | MÃO DE OBRA - BLOCO CERAMICO | m² | 316.22
8.5.3 | MÃO DE OBRA - BLOCO REFRATARIO | m² | 2
8.6. | 05_6° Pavimento - Tipo Modular 01
8.6.1 | MÃO DE OBRA - BLOCO ANTI-CHAMAS | m² | 38.42
8.6.2 | MÃO DE OBRA - BLOCO CERAMICO | m² | 316.22
8.6.3 | MÃO DE OBRA - BLOCO REFRATARIO | m² | 2
8.7. | 06_7° Pavimento - Tipo Modular 02
8.7.1 | MÃO DE OBRA - BLOCO ANTI-CHAMAS | m² | 38.42
8.7.2 | MÃO DE OBRA - BLOCO CERAMICO | m² | 316.22
8.7.3 | MÃO DE OBRA - BLOCO REFRATARIO | m² | 2
8.8. | 07_8° Pavimento - Tipo
8.8.1 | MÃO DE OBRA - BLOCO ANTI-CHAMAS | m² | 38.42
8.8.2 | MÃO DE OBRA - BLOCO CERAMICO | m² | 316.22
8.8.3 | MÃO DE OBRA - BLOCO REFRATARIO | m² | 2
8.9. | 08_9° Pavimento - Tipo
8.9.1 | MÃO DE OBRA - BLOCO ANTI-CHAMAS | m² | 38.42
8.9.2 | MÃO DE OBRA - BLOCO CERAMICO | m² | 316.22
8.9.3 | MÃO DE OBRA - BLOCO REFRATARIO | m² | 2
8.10. | 09_10° Pavimento - Tipo
8.10.1 | MÃO DE OBRA - BLOCO ANTI-CHAMAS | m² | 38.42
8.10.2 | MÃO DE OBRA - BLOCO CERAMICO | m² | 316.22
8.10.3 | MÃO DE OBRA - BLOCO REFRATARIO | m² | 2
8.11. | 10_11° Pavimento - Tipo
8.11.1 | MÃO DE OBRA - BLOCO ANTI-CHAMAS | m² | 38.42
8.11.2 | MÃO DE OBRA - BLOCO CERAMICO | m² | 316.22
8.11.3 | MÃO DE OBRA - BLOCO REFRATARIO | m² | 2
8.12. | 11_12° Pavimento - Tipo
8.12.1 | MÃO DE OBRA - BLOCO ANTI-CHAMAS | m² | 38.42
8.12.2 | MÃO DE OBRA - BLOCO CERAMICO | m² | 316.22
8.12.3 | MÃO DE OBRA - BLOCO REFRATARIO | m² | 2
8.13. | 12_13° Pavimento - Tipo
8.13.1 | MÃO DE OBRA - BLOCO ANTI-CHAMAS | m² | 63.57
8.13.2 | MÃO DE OBRA - BLOCO CERAMICO | m² | 515.07
8.13.3 | MÃO DE OBRA - BLOCO REFRATARIO | m² | 2.01
8.14. | 13_14° Pavimento - Rooftop
8.14.1 | MÃO DE OBRA - BLOCO ANTI-CHAMAS | m² | 37.72
8.14.2 | MÃO DE OBRA - BLOCO CERAMICO | m² | 249.85
8.14.3 | MÃO DE OBRA - BLOCO CONCRETO | m² | 0.89
8.14.4 | MÃO DE OBRA - BLOCO REFRATARIO | m² | 1.68
8.15. | 14_Cobertura
8.15.1 | MÃO DE OBRA - BLOCO ANTI-CHAMAS | m² | 33.47
8.15.2 | MÃO DE OBRA - BLOCO CERAMICO | m² | 110.7
8.16. | 15_Barrilete
8.16.1 | MÃO DE OBRA - BLOCO CERAMICO | m² | 24.02
9. | Regularização e proteção mecânica
9.1. | 00_Térreo - G1
9.1.1 | PROTEÇAO MECANICA | m² | 10.44
9.1.2 | REGULARIZAÇAO | m² | 3.68
9.2. | 01_2° Pavimento - G2
9.2.1 | PROTEÇAO MECANICA | m² | 8.35
9.3. | 02_3° Pavimento - G3
9.3.1 | PROTEÇAO MECANICA | m² | 36.01
9.4. | 03_4° Pavimento - Tipo Diferenciado
9.4.1 | PROTEÇAO MECANICA | m² | 173.11
9.4.2 | REGULARIZAÇAO | m² | 40.51
9.5. | 04_5° Pavimento - Tipo
9.5.1 | REGULARIZAÇAO | m² | 75.91
9.6. | 05_6° Pavimento - Tipo Modular 01
9.6.1 | REGULARIZAÇAO | m² | 75.91
9.7. | 06_7° Pavimento - Tipo Modular 02
9.7.1 | REGULARIZAÇAO | m² | 75.91
9.8. | 07_8° Pavimento - Tipo
9.8.1 | REGULARIZAÇAO | m² | 75.91
9.9. | 08_9° Pavimento - Tipo
9.9.1 | REGULARIZAÇAO | m² | 75.91
9.10. | 09_10° Pavimento - Tipo
9.10.1 | REGULARIZAÇAO | m² | 75.91
9.11. | 10_11° Pavimento - Tipo
9.11.1 | REGULARIZAÇAO | m² | 75.91
9.12. | 11_12° Pavimento - Tipo
9.12.1 | REGULARIZAÇAO | m² | 75.91
9.13. | 12_13° Pavimento - Tipo
9.13.1 | REGULARIZAÇAO | m² | 75.91
9.14. | 13_14° Pavimento - Rooftop
9.14.1 | PROTEÇAO MECANICA | m² | 53.28
9.14.2 | REGULARIZAÇAO | m² | 53.39
9.15. | 14_Cobertura
9.15.1 | PROTEÇAO MECANICA | m² | 31.45
9.16. | 16_Reservatório Superior
9.16.1 | REGULARIZAÇAO | m² | 27.39
9.17. | 17_Tampa do reservatório
9.17.1 | PROTEÇAO MECANICA | m² | 30.56
9.17.2 | REGULARIZAÇAO | m² | 27.39
10. | Impermeabilizaçao e tratamentos
10.1. | 00_Térreo - G1
10.1.1 | IMPERMEABILIZAÇAO EM CENTRAL DE GAS/LIXEIRA | m² | 7.56
10.1.2 | IMPERMEABILIZAÇAO EM CONTENÇOES | m² | 95.92
10.1.3 | IMPERMEABILIZAÇAO EM FOSSO ELEVADOR | m² | 16.34
10.1.4 | IMPERMEABILIZAÇAO EM TERRAÇOS | m² | 6.74
10.1.5 | IMPERMEABILIZAÇAO EM VIGAS BALDRAME | m² | 341.18
10.2. | 01_2° Pavimento - G2
10.2.1 | IMPERMEABILIZAÇAO EM TERRAÇOS | m² | 10.85
10.3. | 02_3° Pavimento - G3
10.3.1 | IMPERMEABILIZAÇAO EM FLOREIRAS | m² | 124.06
10.4. | 03_4° Pavimento - Tipo Diferenciado
10.4.1 | IMPERMEABILIZAÇAO EM AREA DE SERVIÇO | m² | 6.68
10.4.2 | IMPERMEABILIZAÇAO EM AREAS TECNICAS | m² | 4.14
10.4.3 | IMPERMEABILIZAÇAO EM BANHEIRO | m² | 24.34
10.4.4 | IMPERMEABILIZAÇAO EM BOX DE BANHEIRO | m² | 20.33
10.4.5 | IMPERMEABILIZAÇAO EM COZINHA | m² | 7.12
10.4.6 | IMPERMEABILIZAÇAO EM ESQUADRIAS | m² | 9.71
10.4.7 | IMPERMEABILIZAÇAO EM FLOREIRAS | m² | 38.86
10.4.8 | IMPERMEABILIZAÇAO EM SACADA | m² | 15.13
10.4.9 | IMPERMEABILIZAÇAO EM TERRAÇOS | m² | 199.16
10.5. | 04_5° Pavimento - Tipo |  |  | Resumo - Tipo
10.5.1 | IMPERMEABILIZAÇAO EM AREA DE SERVIÇO | m² | 15.47 | IMPERMEABILIZAÇAO EM AREA DE SERVIÇO | 139.28
10.5.2 | IMPERMEABILIZAÇAO EM AREAS TECNICAS | m² | 10.12 | IMPERMEABILIZAÇAO EM AREAS TECNICAS | 91.09
10.5.3 | IMPERMEABILIZAÇAO EM BANHEIRO | m² | 25.31 | IMPERMEABILIZAÇAO EM BANHEIRO | 227.84
10.5.4 | IMPERMEABILIZAÇAO EM BOX DE BANHEIRO | m² | 35.69 | IMPERMEABILIZAÇAO EM BOX DE BANHEIRO | 321.06
10.5.5 | IMPERMEABILIZAÇAO EM COZINHA | m² | 9.45 | IMPERMEABILIZAÇAO EM COZINHA | 85.05
10.5.6 | IMPERMEABILIZAÇAO EM ESQUADRIAS | m² | 12.01 | IMPERMEABILIZAÇAO EM ESQUADRIAS | 107.96
10.5.7 | IMPERMEABILIZAÇAO EM SACADA | m² | 40.31 | IMPERMEABILIZAÇAO EM SACADA | 362.75
10.6. | 05_6° Pavimento - Tipo Modular 01
10.6.1 | IMPERMEABILIZAÇAO EM AREA DE SERVIÇO | m² | 15.47
10.6.2 | IMPERMEABILIZAÇAO EM AREAS TECNICAS | m² | 10.12
10.6.3 | IMPERMEABILIZAÇAO EM BANHEIRO | m² | 25.31
10.6.4 | IMPERMEABILIZAÇAO EM BOX DE BANHEIRO | m² | 35.69
10.6.5 | IMPERMEABILIZAÇAO EM COZINHA | m² | 9.45
10.6.6 | IMPERMEABILIZAÇAO EM ESQUADRIAS | m² | 12.01
10.6.7 | IMPERMEABILIZAÇAO EM SACADA | m² | 40.31
10.7. | 06_7° Pavimento - Tipo Modular 02
10.7.1 | IMPERMEABILIZAÇAO EM AREA DE SERVIÇO | m² | 15.47
10.7.2 | IMPERMEABILIZAÇAO EM AREAS TECNICAS | m² | 10.12
10.7.3 | IMPERMEABILIZAÇAO EM BANHEIRO | m² | 25.31
10.7.4 | IMPERMEABILIZAÇAO EM BOX DE BANHEIRO | m² | 35.69
10.7.5 | IMPERMEABILIZAÇAO EM COZINHA | m² | 9.45
10.7.6 | IMPERMEABILIZAÇAO EM ESQUADRIAS | m² | 12.01
10.7.7 | IMPERMEABILIZAÇAO EM SACADA | m² | 40.31
10.8. | 07_8° Pavimento - Tipo
10.8.1 | IMPERMEABILIZAÇAO EM AREA DE SERVIÇO | m² | 15.47
10.8.2 | IMPERMEABILIZAÇAO EM AREAS TECNICAS | m² | 10.12
10.8.3 | IMPERMEABILIZAÇAO EM BANHEIRO | m² | 25.31
10.8.4 | IMPERMEABILIZAÇAO EM BOX DE BANHEIRO | m² | 35.69
10.8.5 | IMPERMEABILIZAÇAO EM COZINHA | m² | 9.45
10.8.6 | IMPERMEABILIZAÇAO EM ESQUADRIAS | m² | 12.01
10.8.7 | IMPERMEABILIZAÇAO EM SACADA | m² | 40.31
10.9. | 08_9° Pavimento - Tipo
10.9.1 | IMPERMEABILIZAÇAO EM AREA DE SERVIÇO | m² | 15.47
10.9.2 | IMPERMEABILIZAÇAO EM AREAS TECNICAS | m² | 10.12
10.9.3 | IMPERMEABILIZAÇAO EM BANHEIRO | m² | 25.31
10.9.4 | IMPERMEABILIZAÇAO EM BOX DE BANHEIRO | m² | 35.69
10.9.5 | IMPERMEABILIZAÇAO EM COZINHA | m² | 9.45
10.9.6 | IMPERMEABILIZAÇAO EM ESQUADRIAS | m² | 12.01
10.9.7 | IMPERMEABILIZAÇAO EM SACADA | m² | 40.31
10.10. | 09_10° Pavimento - Tipo
10.10.1 | IMPERMEABILIZAÇAO EM AREA DE SERVIÇO | m² | 15.47
10.10.2 | IMPERMEABILIZAÇAO EM AREAS TECNICAS | m² | 10.12
10.10.3 | IMPERMEABILIZAÇAO EM BANHEIRO | m² | 25.31
10.10.4 | IMPERMEABILIZAÇAO EM BOX DE BANHEIRO | m² | 35.69
10.10.5 | IMPERMEABILIZAÇAO EM COZINHA | m² | 9.45
10.10.6 | IMPERMEABILIZAÇAO EM ESQUADRIAS | m² | 12.01
10.10.7 | IMPERMEABILIZAÇAO EM SACADA | m² | 40.31
10.11. | 10_11° Pavimento - Tipo
10.11.1 | IMPERMEABILIZAÇAO EM AREA DE SERVIÇO | m² | 15.47
10.11.2 | IMPERMEABILIZAÇAO EM AREAS TECNICAS | m² | 10.12
10.11.3 | IMPERMEABILIZAÇAO EM BANHEIRO | m² | 25.31
10.11.4 | IMPERMEABILIZAÇAO EM BOX DE BANHEIRO | m² | 35.69
10.11.5 | IMPERMEABILIZAÇAO EM COZINHA | m² | 9.45
10.11.6 | IMPERMEABILIZAÇAO EM ESQUADRIAS | m² | 12.01
10.11.7 | IMPERMEABILIZAÇAO EM SACADA | m² | 40.31
10.12. | 11_12° Pavimento - Tipo
10.12.1 | IMPERMEABILIZAÇAO EM AREA DE SERVIÇO | m² | 15.47
10.12.2 | IMPERMEABILIZAÇAO EM AREAS TECNICAS | m² | 10.12
10.12.3 | IMPERMEABILIZAÇAO EM BANHEIRO | m² | 25.31
10.12.4 | IMPERMEABILIZAÇAO EM BOX DE BANHEIRO | m² | 35.69
10.12.5 | IMPERMEABILIZAÇAO EM COZINHA | m² | 9.45
10.12.6 | IMPERMEABILIZAÇAO EM ESQUADRIAS | m² | 12.01
10.12.7 | IMPERMEABILIZAÇAO EM SACADA | m² | 40.31
10.13. | 12_13° Pavimento - Tipo
10.13.1 | IMPERMEABILIZAÇAO EM AREA DE SERVIÇO | m² | 15.52
10.13.2 | IMPERMEABILIZAÇAO EM AREAS TECNICAS | m² | 10.13
10.13.3 | IMPERMEABILIZAÇAO EM BANHEIRO | m² | 25.36
10.13.4 | IMPERMEABILIZAÇAO EM BOX DE BANHEIRO | m² | 35.54
10.13.5 | IMPERMEABILIZAÇAO EM COZINHA | m² | 9.45
10.13.6 | IMPERMEABILIZAÇAO EM ESQUADRIAS | m² | 11.88
10.13.7 | IMPERMEABILIZAÇAO EM SACADA | m² | 40.27
10.14. | 13_14° Pavimento - Rooftop
10.14.1 | IMPERMEABILIZAÇAO EM AREA DE SERVIÇO | m² | 8.76
10.14.2 | IMPERMEABILIZAÇAO EM AREAS TECNICAS | m² | 6.35
10.14.3 | IMPERMEABILIZAÇAO EM BANHEIRO | m² | 20.74
10.14.4 | IMPERMEABILIZAÇAO EM BOX DE BANHEIRO | m² | 15.33
10.14.5 | IMPERMEABILIZAÇAO EM COZINHA | m² | 3.25
10.14.6 | IMPERMEABILIZAÇAO EM ESQUADRIAS | m² | 5.71
10.14.7 | IMPERMEABILIZAÇAO EM FLOREIRAS | m² | 12.03
10.14.8 | IMPERMEABILIZAÇAO EM PISCINA | m² | 65.8
10.14.9 | IMPERMEABILIZAÇAO EM SACADA | m² | 33.89
10.14.10 | IMPERMEABILIZAÇAO EM TERRAÇOS | m² | 26.42
10.15. | 14_Cobertura
10.15.1 | IMPERMEABILIZAÇAO EM TERRAÇOS | m² | 41.57
10.16. | 16_Reservatório Superior
10.16.1 | IMPERMEABILIZAÇAO EM RESERVATORIOS | m² | 77.26
10.17. | 17_Tampa do reservatório
10.17.1 | IMPERMEABILIZAÇAO EM RESERVATORIOS | m² | 27.39
10.17.2 | IMPERMEABILIZAÇAO EM TAMPA DE RESERVATÓRIOS | m² | 30.56
10.17.3 | IMPERMEABILIZAÇAO EM TERRAÇOS | m² | 4.52
11. | Mão de obra 7
11.1. | 00_Térreo - G1
11.1.1 | MÃO DE OBRA - PROTEÇAO MECANICA | m² | 10.44
11.1.2 | MÃO DE OBRA - REGULARIZAÇAO | m² | 3.68
11.2. | 01_2° Pavimento - G2
11.2.1 | MÃO DE OBRA - PROTEÇAO MECANICA | m² | 8.35
11.3. | 02_3° Pavimento - G3
11.3.1 | MÃO DE OBRA - PROTEÇAO MECANICA | m² | 36.01
11.4. | 03_4° Pavimento - Tipo Diferenciado
11.4.1 | MÃO DE OBRA - PROTEÇAO MECANICA | m² | 173.11
11.4.2 | MÃO DE OBRA - REGULARIZAÇAO | m² | 40.51
11.5. | 04_5° Pavimento - Tipo
11.5.1 | MÃO DE OBRA - REGULARIZAÇAO | m² | 75.91
11.6. | 05_6° Pavimento - Tipo Modular 01
11.6.1 | MÃO DE OBRA - REGULARIZAÇAO | m² | 75.91
11.7. | 06_7° Pavimento - Tipo Modular 02
11.7.1 | MÃO DE OBRA - REGULARIZAÇAO | m² | 75.91
11.8. | 07_8° Pavimento - Tipo
11.8.1 | MÃO DE OBRA - REGULARIZAÇAO | m² | 75.91
11.9. | 08_9° Pavimento - Tipo
11.9.1 | MÃO DE OBRA - REGULARIZAÇAO | m² | 75.91
11.10. | 09_10° Pavimento - Tipo
11.10.1 | MÃO DE OBRA - REGULARIZAÇAO | m² | 75.91
11.11. | 10_11° Pavimento - Tipo
11.11.1 | MÃO DE OBRA - REGULARIZAÇAO | m² | 75.91
11.12. | 11_12° Pavimento - Tipo
11.12.1 | MÃO DE OBRA - REGULARIZAÇAO | m² | 75.91
11.13. | 12_13° Pavimento - Tipo
11.13.1 | MÃO DE OBRA - REGULARIZAÇAO | m² | 75.75
11.14. | 13_14° Pavimento - Rooftop
11.14.1 | MÃO DE OBRA - PROTEÇAO MECANICA | m² | 53.28
11.14.2 | MÃO DE OBRA - REGULARIZAÇAO | m² | 53.39
11.15. | 14_Cobertura
11.15.1 | MÃO DE OBRA - PROTEÇAO MECANICA | m² | 31.45
11.16. | 16_Reservatório Superior
11.16.1 | MÃO DE OBRA - REGULARIZAÇAO | m² | 27.39
11.17. | 17_Tampa do reservatório
11.17.1 | MÃO DE OBRA - PROTEÇAO MECANICA | m² | 30.56
11.17.2 | MÃO DE OBRA - REGULARIZAÇAO | m² | 27.39
12. | Chapisco Interno
12.1. | 00_Térreo - G1
12.1.1 | .CHAPISCO ARGAMASSADO INTERNO | m² | 581.72
12.1.2 | .CHAPISCO ARGAMASSADO PARA ESTRUTURA INTERNO | m² | 143.87
12.2. | 01_2° Pavimento - G2
12.2.1 | .CHAPISCO ARGAMASSADO INTERNO | m² | 274.31
12.2.2 | .CHAPISCO ARGAMASSADO PARA ESTRUTURA INTERNO | m² | 166.64
12.3. | 02_3° Pavimento - G3
12.3.1 | .CHAPISCO ARGAMASSADO INTERNO | m² | 273.98
12.3.2 | .CHAPISCO ARGAMASSADO PARA ESTRUTURA INTERNO | m² | 206.87
12.4. | 03_4° Pavimento - Tipo Diferenciado
12.4.1 | .CHAPISCO ARGAMASSADO INTERNO | m² | 467.76
12.4.2 | .CHAPISCO ARGAMASSADO PARA ESTRUTURA INTERNO | m² | 102.68
12.5. | 04_5° Pavimento - Tipo |  |  | RESUMO PAVIMENTO TIPO
12.5.1 | .CHAPISCO ARGAMASSADO INTERNO | m² | 469.97 | .CHAPISCO ARGAMASSADO INTERNO | 4550.81
12.5.2 | .CHAPISCO ARGAMASSADO PARA ESTRUTURA INTERNO | m² | 108.5 | .CHAPISCO ARGAMASSADO PARA ESTRUTURA INTERNO | 1115.51
12.6. | 05_6° Pavimento - Tipo Modular 01
12.6.1 | .CHAPISCO ARGAMASSADO INTERNO | m² | 469.97
12.6.2 | .CHAPISCO ARGAMASSADO PARA ESTRUTURA INTERNO | m² | 108.5
12.7. | 06_7° Pavimento - Tipo Modular 02
12.7.1 | .CHAPISCO ARGAMASSADO INTERNO | m² | 469.97
12.7.2 | .CHAPISCO ARGAMASSADO PARA ESTRUTURA INTERNO | m² | 108.5
12.8. | 07_8° Pavimento - Tipo
12.8.1 | .CHAPISCO ARGAMASSADO INTERNO | m² | 469.97
12.8.2 | .CHAPISCO ARGAMASSADO PARA ESTRUTURA INTERNO | m² | 108.5
12.9. | 08_9° Pavimento - Tipo
12.9.1 | .CHAPISCO ARGAMASSADO INTERNO | m² | 469.97
12.9.2 | .CHAPISCO ARGAMASSADO PARA ESTRUTURA INTERNO | m² | 108.5
12.10. | 09_10° Pavimento - Tipo
12.10.1 | .CHAPISCO ARGAMASSADO INTERNO | m² | 469.97
12.10.2 | .CHAPISCO ARGAMASSADO PARA ESTRUTURA INTERNO | m² | 108.5
12.11. | 10_11° Pavimento - Tipo
12.11.1 | .CHAPISCO ARGAMASSADO INTERNO | m² | 469.97
12.11.2 | .CHAPISCO ARGAMASSADO PARA ESTRUTURA INTERNO | m² | 108.5
12.12. | 11_12° Pavimento - Tipo
12.12.1 | .CHAPISCO ARGAMASSADO INTERNO | m² | 469.97
12.12.2 | .CHAPISCO ARGAMASSADO PARA ESTRUTURA INTERNO | m² | 108.5
12.13. | 12_13° Pavimento - Tipo
12.13.1 | .CHAPISCO ARGAMASSADO INTERNO | m² | 791.05
12.13.2 | .CHAPISCO ARGAMASSADO PARA ESTRUTURA INTERNO | m² | 247.51
12.14. | 13_14° Pavimento - Rooftop
12.14.1 | .CHAPISCO ARGAMASSADO INTERNO | m² | 324.76
12.14.2 | .CHAPISCO ARGAMASSADO PARA ESTRUTURA INTERNO | m² | 115.39
12.15. | 14_Cobertura
12.15.1 | .CHAPISCO ARGAMASSADO INTERNO | m² | 74.41
12.15.2 | .CHAPISCO ARGAMASSADO PARA ESTRUTURA INTERNO | m² | 41.38
12.16. | 15_Barrilete
12.16.1 | .CHAPISCO ARGAMASSADO INTERNO | m² | 22.72
12.16.2 | .CHAPISCO ARGAMASSADO PARA ESTRUTURA INTERNO | m² | 27.28
12.17. | 16_Reservatório Superior
12.17.1 | .CHAPISCO ARGAMASSADO PARA ESTRUTURA INTERNO | m² | 9.55
13. | Reboco Interno
13.1. | 00_Térreo - G1
13.1.1 | .REBOCO ARGAMASSADO INTERNO | m² | 725.59
13.2. | 01_2° Pavimento - G2
13.2.1 | .REBOCO ARGAMASSADO INTERNO | m² | 440.95
13.3. | 02_3° Pavimento - G3
13.3.1 | .REBOCO ARGAMASSADO INTERNO | m² | 480.85
13.4. | 03_4° Pavimento - Tipo Diferenciado
13.4.1 | .REBOCO ARGAMASSADO INTERNO | m² | 570.44
13.5. | 04_5° Pavimento - Tipo
13.5.1 | .REBOCO ARGAMASSADO INTERNO | m² | 578.47
13.6. | 05_6° Pavimento - Tipo Modular 01
13.6.1 | .REBOCO ARGAMASSADO INTERNO | m² | 578.47
13.7. | 06_7° Pavimento - Tipo Modular 02
13.7.1 | .REBOCO ARGAMASSADO INTERNO | m² | 578.47
13.8. | 07_8° Pavimento - Tipo
13.8.1 | .REBOCO ARGAMASSADO INTERNO | m² | 578.47
13.9. | 08_9° Pavimento - Tipo
13.9.1 | .REBOCO ARGAMASSADO INTERNO | m² | 578.47
13.10. | 09_10° Pavimento - Tipo
13.10.1 | .REBOCO ARGAMASSADO INTERNO | m² | 578.47
13.11. | 10_11° Pavimento - Tipo
13.11.1 | .REBOCO ARGAMASSADO INTERNO | m² | 578.47
13.12. | 11_12° Pavimento - Tipo
13.12.1 | .REBOCO ARGAMASSADO INTERNO | m² | 578.47
13.13. | 12_13° Pavimento - Tipo
13.13.1 | .REBOCO ARGAMASSADO INTERNO | m² | 1038.56
13.14. | 13_14° Pavimento - Rooftop
13.14.1 | .REBOCO ARGAMASSADO INTERNO | m² | 440.15
13.15. | 14_Cobertura
13.15.1 | .REBOCO ARGAMASSADO INTERNO | m² | 115.79
13.16. | 15_Barrilete
13.16.1 | .REBOCO ARGAMASSADO INTERNO | m² | 50
13.17. | 16_Reservatório Superior
13.17.1 | .REBOCO ARGAMASSADO INTERNO | m² | 9.55
14. | Estucamento
14.1. | 00_Térreo - G1
14.1.1 | .ESTUCAMENTO | m² | 56.22
14.2. | 01_2° Pavimento - G2
14.2.1 | .ESTUCAMENTO | m² | 88.45
14.3. | 02_3° Pavimento - G3
14.3.1 | .ESTUCAMENTO | m² | 92.78
15. | Acabamentos cerâmicos
15.1. | 00_Térreo - G1
15.1.1 | REVESTIMENTO INTERNO, PAREDE - CERAMICA, LIXEIRA/G.N | m² | 11.48
15.1.2 | REVESTIMENTO INTERNO, PAREDE - PORCELANATO, A. COMUM | m² | 4.96
15.2. | 03_4° Pavimento - Tipo Diferenciado
15.2.1 | REVESTIMENTO INTERNO, PAREDE - PORCELANATO, A. COMUM | m² | 45.93
15.2.2 | REVESTIMENTO INTERNO, PAREDE - PORCELANATO, A. PRIVATIVA | m² | 18.1
15.2.3 | REVESTIMENTO INTERNO, PAREDE - PORCELANATO, BANHEIRO | m² | 23.26
15.3. | 04_5° Pavimento - Tipo
15.3.1 | REVESTIMENTO INTERNO, PAREDE - PORCELANATO, A. PRIVATIVA | m² | 42.38
15.3.2 | REVESTIMENTO INTERNO, PAREDE - PORCELANATO, BANHEIRO | m² | 41.73
15.4. | 05_6° Pavimento - Tipo Modular 01
15.4.1 | REVESTIMENTO INTERNO, PAREDE - PORCELANATO, A. PRIVATIVA | m² | 42.38
15.4.2 | REVESTIMENTO INTERNO, PAREDE - PORCELANATO, BANHEIRO | m² | 41.73
15.5. | 06_7° Pavimento - Tipo Modular 02
15.5.1 | REVESTIMENTO INTERNO, PAREDE - PORCELANATO, A. PRIVATIVA | m² | 42.38
15.5.2 | REVESTIMENTO INTERNO, PAREDE - PORCELANATO, BANHEIRO | m² | 41.73
15.6. | 07_8° Pavimento - Tipo
15.6.1 | REVESTIMENTO INTERNO, PAREDE - PORCELANATO, A. PRIVATIVA | m² | 42.38
15.6.2 | REVESTIMENTO INTERNO, PAREDE - PORCELANATO, BANHEIRO | m² | 41.73
15.7. | 08_9° Pavimento - Tipo
15.7.1 | REVESTIMENTO INTERNO, PAREDE - PORCELANATO, A. PRIVATIVA | m² | 42.38
15.7.2 | REVESTIMENTO INTERNO, PAREDE - PORCELANATO, BANHEIRO | m² | 41.73
15.8. | 09_10° Pavimento - Tipo
15.8.1 | REVESTIMENTO INTERNO, PAREDE - PORCELANATO, A. PRIVATIVA | m² | 42.38
15.8.2 | REVESTIMENTO INTERNO, PAREDE - PORCELANATO, BANHEIRO | m² | 41.73
15.9. | 10_11° Pavimento - Tipo
15.9.1 | REVESTIMENTO INTERNO, PAREDE - PORCELANATO, A. PRIVATIVA | m² | 42.38
15.9.2 | REVESTIMENTO INTERNO, PAREDE - PORCELANATO, BANHEIRO | m² | 41.73
15.10. | 11_12° Pavimento - Tipo
15.10.1 | REVESTIMENTO INTERNO, PAREDE - PORCELANATO, A. PRIVATIVA | m² | 42.38
15.10.2 | REVESTIMENTO INTERNO, PAREDE - PORCELANATO, BANHEIRO | m² | 41.73
15.11. | 12_13° Pavimento - Tipo
15.11.1 | REVESTIMENTO INTERNO, PAREDE - PORCELANATO, A. PRIVATIVA | m² | 79.33
15.11.2 | REVESTIMENTO INTERNO, PAREDE - PORCELANATO, BANHEIRO | m² | 56.73
15.12. | 13_14° Pavimento - Rooftop
15.12.1 | REVESTIMENTO INTERNO, PAREDE - PORCELANATO, A. COMUM | m² | 33.09
15.12.2 | REVESTIMENTO INTERNO, PAREDE - PORCELANATO, A. PRIVATIVA | m² | 18.92
15.12.3 | REVESTIMENTO INTERNO, PAREDE - PORCELANATO, BANHEIRO | m² | 18.63
16. | Peitoris
16.1. | 00_Térreo - G1
16.1.1 | REVESTIMENTO - PEITORIL, PEDRA NATURAL | m² | 0.72
16.2. | 02_3° Pavimento - G3
16.2.1 | REVESTIMENTO - PEITORIL, PEDRA NATURAL | m² | 5.55
16.3. | 03_4° Pavimento - Tipo Diferenciado
16.3.1 | REVESTIMENTO - PEITORIL, PEDRA NATURAL | m² | 8.27
16.4. | 04_5° Pavimento - Tipo
16.4.1 | REVESTIMENTO - PEITORIL, PEDRA NATURAL | m² | 7.55
16.5. | 05_6° Pavimento - Tipo Modular 01
16.5.1 | REVESTIMENTO - PEITORIL, PEDRA NATURAL | m² | 7.55
16.6. | 06_7° Pavimento - Tipo Modular 02
16.6.1 | REVESTIMENTO - PEITORIL, PEDRA NATURAL | m² | 7.55
16.7. | 07_8° Pavimento - Tipo
16.7.1 | REVESTIMENTO - PEITORIL, PEDRA NATURAL | m² | 7.55
16.8. | 08_9° Pavimento - Tipo
16.8.1 | REVESTIMENTO - PEITORIL, PEDRA NATURAL | m² | 7.55
16.9. | 09_10° Pavimento - Tipo
16.9.1 | REVESTIMENTO - PEITORIL, PEDRA NATURAL | m² | 7.55
16.10. | 10_11° Pavimento - Tipo
16.10.1 | REVESTIMENTO - PEITORIL, PEDRA NATURAL | m² | 7.55
16.11. | 11_12° Pavimento - Tipo
16.11.1 | REVESTIMENTO - PEITORIL, PEDRA NATURAL | m² | 7.55
16.12. | 12_13° Pavimento - Tipo
16.12.1 | REVESTIMENTO - PEITORIL, PEDRA NATURAL | m² | 7.09
16.13. | 13_14° Pavimento - Rooftop
16.13.1 | REVESTIMENTO - PEITORIL, PEDRA NATURAL | m² | 9.37
17. | Mão de obra 2
17.1. | 00_Térreo - G1
17.1.1 | MÃO DE OBRA - .CHAPISCO ARGAMASSADO INTERNO | m² | 581.72
17.1.2 | MÃO DE OBRA - .CHAPISCO ARGAMASSADO PARA ESTRUTURA INTERNO | m² | 143.87
17.1.3 | MÃO DE OBRA - .ESTUCAMENTO | m² | 56.22
17.1.4 | MÃO DE OBRA - .REBOCO ARGAMASSADO INTERNO | m² | 725.59
17.1.5 | MÃO DE OBRA - REVESTIMENTO PEITORIL | m² | 0.72
17.2. | 01_2° Pavimento - G2
17.2.1 | MÃO DE OBRA - .CHAPISCO ARGAMASSADO INTERNO | m² | 274.31
17.2.2 | MÃO DE OBRA - .CHAPISCO ARGAMASSADO PARA ESTRUTURA INTERNO | m² | 166.64
17.2.3 | MÃO DE OBRA - .ESTUCAMENTO | m² | 88.45
17.2.4 | MÃO DE OBRA - .REBOCO ARGAMASSADO INTERNO | m² | 440.95
17.3. | 02_3° Pavimento - G3
17.3.1 | MÃO DE OBRA - .CHAPISCO ARGAMASSADO INTERNO | m² | 273.98
17.3.2 | MÃO DE OBRA - .CHAPISCO ARGAMASSADO PARA ESTRUTURA INTERNO | m² | 206.87
17.3.3 | MÃO DE OBRA - .ESTUCAMENTO | m² | 92.78
17.3.4 | MÃO DE OBRA - .REBOCO ARGAMASSADO INTERNO | m² | 480.85
17.3.5 | MÃO DE OBRA - REVESTIMENTO PEITORIL | m² | 5.55
17.4. | 03_4° Pavimento - Tipo Diferenciado
17.4.1 | MÃO DE OBRA - .CHAPISCO ARGAMASSADO INTERNO | m² | 467.76
17.4.2 | MÃO DE OBRA - .CHAPISCO ARGAMASSADO PARA ESTRUTURA INTERNO | m² | 102.68
17.4.3 | MÃO DE OBRA - .REBOCO ARGAMASSADO INTERNO | m² | 570.44
17.4.4 | MÃO DE OBRA - REVESTIMENTO PEITORIL | m² | 8.27
17.5. | 04_5° Pavimento - Tipo
17.5.1 | MÃO DE OBRA - .CHAPISCO ARGAMASSADO INTERNO | m² | 469.97
17.5.2 | MÃO DE OBRA - .CHAPISCO ARGAMASSADO PARA ESTRUTURA INTERNO | m² | 108.5
17.5.3 | MÃO DE OBRA - .REBOCO ARGAMASSADO INTERNO | m² | 578.47
17.5.4 | MÃO DE OBRA - REVESTIMENTO PEITORIL | m² | 7.55
17.6. | 05_6° Pavimento - Tipo Modular 01
17.6.1 | MÃO DE OBRA - .CHAPISCO ARGAMASSADO INTERNO | m² | 469.97
17.6.2 | MÃO DE OBRA - .CHAPISCO ARGAMASSADO PARA ESTRUTURA INTERNO | m² | 108.5
17.6.3 | MÃO DE OBRA - .REBOCO ARGAMASSADO INTERNO | m² | 578.47
17.6.4 | MÃO DE OBRA - REVESTIMENTO PEITORIL | m² | 7.55
17.7. | 06_7° Pavimento - Tipo Modular 02
17.7.1 | MÃO DE OBRA - .CHAPISCO ARGAMASSADO INTERNO | m² | 469.97
17.7.2 | MÃO DE OBRA - .CHAPISCO ARGAMASSADO PARA ESTRUTURA INTERNO | m² | 108.5
17.7.3 | MÃO DE OBRA - .REBOCO ARGAMASSADO INTERNO | m² | 578.47
17.7.4 | MÃO DE OBRA - REVESTIMENTO PEITORIL | m² | 7.55
17.8. | 07_8° Pavimento - Tipo
17.8.1 | MÃO DE OBRA - .CHAPISCO ARGAMASSADO INTERNO | m² | 469.97
17.8.2 | MÃO DE OBRA - .CHAPISCO ARGAMASSADO PARA ESTRUTURA INTERNO | m² | 108.5
17.8.3 | MÃO DE OBRA - .REBOCO ARGAMASSADO INTERNO | m² | 578.47
17.8.4 | MÃO DE OBRA - REVESTIMENTO PEITORIL | m² | 7.55
17.9. | 08_9° Pavimento - Tipo
17.9.1 | MÃO DE OBRA - .CHAPISCO ARGAMASSADO INTERNO | m² | 469.97
17.9.2 | MÃO DE OBRA - .CHAPISCO ARGAMASSADO PARA ESTRUTURA INTERNO | m² | 108.5
17.9.3 | MÃO DE OBRA - .REBOCO ARGAMASSADO INTERNO | m² | 578.47
17.9.4 | MÃO DE OBRA - REVESTIMENTO PEITORIL | m² | 7.55
17.10. | 09_10° Pavimento - Tipo
17.10.1 | MÃO DE OBRA - .CHAPISCO ARGAMASSADO INTERNO | m² | 469.97
17.10.2 | MÃO DE OBRA - .CHAPISCO ARGAMASSADO PARA ESTRUTURA INTERNO | m² | 108.5
17.10.3 | MÃO DE OBRA - .REBOCO ARGAMASSADO INTERNO | m² | 578.47
17.10.4 | MÃO DE OBRA - REVESTIMENTO PEITORIL | m² | 7.55
17.11. | 10_11° Pavimento - Tipo
17.11.1 | MÃO DE OBRA - .CHAPISCO ARGAMASSADO INTERNO | m² | 469.97
17.11.2 | MÃO DE OBRA - .CHAPISCO ARGAMASSADO PARA ESTRUTURA INTERNO | m² | 108.5
17.11.3 | MÃO DE OBRA - .REBOCO ARGAMASSADO INTERNO | m² | 578.47
17.11.4 | MÃO DE OBRA - REVESTIMENTO PEITORIL | m² | 7.55
17.12. | 11_12° Pavimento - Tipo
17.12.1 | MÃO DE OBRA - .CHAPISCO ARGAMASSADO INTERNO | m² | 469.97
17.12.2 | MÃO DE OBRA - .CHAPISCO ARGAMASSADO PARA ESTRUTURA INTERNO | m² | 108.5
17.12.3 | MÃO DE OBRA - .REBOCO ARGAMASSADO INTERNO | m² | 578.47
17.12.4 | MÃO DE OBRA - REVESTIMENTO PEITORIL | m² | 7.55
17.13. | 12_13° Pavimento - Tipo
17.13.1 | MÃO DE OBRA - .CHAPISCO ARGAMASSADO INTERNO | m² | 791.05
17.13.2 | MÃO DE OBRA - .CHAPISCO ARGAMASSADO PARA ESTRUTURA INTERNO | m² | 247.51
17.13.3 | MÃO DE OBRA - .REBOCO ARGAMASSADO INTERNO | m² | 1038.56
17.13.4 | MÃO DE OBRA - REVESTIMENTO PEITORIL | m² | 7.09
17.14. | 13_14° Pavimento - Rooftop
17.14.1 | MÃO DE OBRA - .CHAPISCO ARGAMASSADO INTERNO | m² | 324.76
17.14.2 | MÃO DE OBRA - .CHAPISCO ARGAMASSADO PARA ESTRUTURA INTERNO | m² | 115.39
17.14.3 | MÃO DE OBRA - .REBOCO ARGAMASSADO INTERNO | m² | 440.15
17.14.4 | MÃO DE OBRA - REVESTIMENTO PORCELANATO | m² | 28.27
17.14.5 | MÃO DE OBRA - REVESTIMENTO PEITORIL | m² | 9.37
17.15. | 14_Cobertura
17.15.1 | MÃO DE OBRA - .CHAPISCO ARGAMASSADO INTERNO | m² | 74.41
17.15.2 | MÃO DE OBRA - .CHAPISCO ARGAMASSADO PARA ESTRUTURA INTERNO | m² | 41.38
17.15.3 | MÃO DE OBRA - .REBOCO ARGAMASSADO INTERNO | m² | 115.79
17.16. | 15_Barrilete
17.16.1 | MÃO DE OBRA - .CHAPISCO ARGAMASSADO INTERNO | m² | 22.72
17.16.2 | MÃO DE OBRA - .CHAPISCO ARGAMASSADO PARA ESTRUTURA INTERNO | m² | 27.28
17.16.3 | MÃO DE OBRA - .REBOCO ARGAMASSADO INTERNO | m² | 50
17.17. | 16_Reservatório Superior
17.17.1 | MÃO DE OBRA - .CHAPISCO ARGAMASSADO PARA ESTRUTURA INTERNO | m² | 9.55
17.17.2 | MÃO DE OBRA - .REBOCO ARGAMASSADO INTERNO | m² | 9.55
18. | Acabamento de gesso em teto
18.1. | 00_Térreo - G1
18.1.1 | FORRO DE GESSO MINERAL | m² | 16.06
18.2. | 01_2° Pavimento - G2
18.2.1 | FORRO DE GESSO MINERAL | m² | 39.74
18.3. | 02_3° Pavimento - G3
18.3.1 | FORRO DE GESSO MINERAL | m² | 44.08
18.4. | 03_4° Pavimento - Tipo Diferenciado
18.4.1 | FORRO DE GESSO MINERAL | m² | 195.76
18.5. | 04_5° Pavimento - Tipo
18.5.1 | FORRO DE GESSO MINERAL | m² | 194.32
18.6. | 05_6° Pavimento - Tipo Modular 01
18.6.1 | FORRO DE GESSO MINERAL | m² | 194.32
18.7. | 06_7° Pavimento - Tipo Modular 02
18.7.1 | FORRO DE GESSO MINERAL | m² | 194.32
18.8. | 07_8° Pavimento - Tipo
18.8.1 | FORRO DE GESSO MINERAL | m² | 194.32
18.9. | 08_9° Pavimento - Tipo
18.9.1 | FORRO DE GESSO MINERAL | m² | 194.32
18.10. | 09_10° Pavimento - Tipo
18.10.1 | FORRO DE GESSO MINERAL | m² | 194.32
18.11. | 10_11° Pavimento - Tipo
18.11.1 | FORRO DE GESSO MINERAL | m² | 194.32
18.12. | 11_12° Pavimento - Tipo
18.12.1 | FORRO DE GESSO MINERAL | m² | 194.32
18.13. | 12_13° Pavimento - Tipo
18.13.1 | FORRO DE GESSO MINERAL | m² | 194.33
18.14. | 13_14° Pavimento - Rooftop
18.14.1 | FORRO DE GESSO MINERAL | m² | 162.25
19. | Revestimento interno argamassado em teto
19.1. | 00_Térreo - G1
19.1.1 | ESTUCAMENTO EM TETO COM PINTURA | m² | 33.56
19.1.2 | ESTUCAMENTO EM TETO COM TEXTURA | m² | 256.28
19.1.3 | REVESTIMENTO ARGAMASSADO EM TETO COM PINTURA | m² | 38.14
19.2. | 01_2° Pavimento - G2
19.2.1 | ESTUCAMENTO EM TETO COM PINTURA | m² | 4.4
19.2.2 | ESTUCAMENTO EM TETO COM TEXTURA | m² | 296.08
19.3. | 02_3° Pavimento - G3
19.3.1 | ESTUCAMENTO EM TETO COM PINTURA | m² | 4.21
19.3.2 | ESTUCAMENTO EM TETO COM TEXTURA | m² | 377.71
19.4. | 03_4° Pavimento - Tipo Diferenciado
19.4.1 | ESTUCAMENTO EM TETO COM TEXTURA | m² | 4.4
19.5. | 04_5° Pavimento - Tipo
19.5.1 | ESTUCAMENTO EM TETO COM TEXTURA | m² | 4.4
19.6. | 05_6° Pavimento - Tipo Modular 01
19.6.1 | ESTUCAMENTO EM TETO COM TEXTURA | m² | 4.4
19.7. | 06_7° Pavimento - Tipo Modular 02
19.7.1 | ESTUCAMENTO EM TETO COM TEXTURA | m² | 4.4
19.8. | 07_8° Pavimento - Tipo
19.8.1 | ESTUCAMENTO EM TETO COM TEXTURA | m² | 4.4
19.9. | 08_9° Pavimento - Tipo
19.9.1 | ESTUCAMENTO EM TETO COM TEXTURA | m² | 4.4
19.10. | 09_10° Pavimento - Tipo
19.10.1 | ESTUCAMENTO EM TETO COM TEXTURA | m² | 4.4
19.11. | 10_11° Pavimento - Tipo
19.11.1 | ESTUCAMENTO EM TETO COM TEXTURA | m² | 4.4
19.12. | 11_12° Pavimento - Tipo
19.12.1 | ESTUCAMENTO EM TETO COM TEXTURA | m² | 4.4
19.13. | 12_13° Pavimento - Tipo
19.13.1 | ESTUCAMENTO EM TETO COM TEXTURA | m² | 4.34
19.14. | 13_14° Pavimento - Rooftop
19.14.1 | ESTUCAMENTO EM TETO COM TEXTURA | m² | 7.96
19.15. | 14_Cobertura
19.15.1 | ESTUCAMENTO EM TETO COM PINTURA | m² | 26.23
19.16. | 15_Barrilete
19.16.1 | ESTUCAMENTO EM TETO COM PINTURA | m² | 28.82
19.17. | 16_Reservatório Superior
19.17.1 | ESTUCAMENTO EM TETO COM PINTURA | m² | 28.82
20. | Mão de obra 3
20.1. | 00_Térreo - G1
20.1.1 | MÃO DE OBRA - ESTUCAMENTO EM TETO | m² | 289.84
20.1.2 | MÃO DE OBRA - GESSO MINERAL | m² | 16.06
20.1.3 | MÃO DE OBRA - REVESTIMENTO ARGAMASSADO EM TETO | m² | 38.14
20.2. | 01_2° Pavimento - G2
20.2.1 | MÃO DE OBRA - ESTUCAMENTO EM TETO | m² | 300.48
20.2.2 | MÃO DE OBRA - GESSO MINERAL | m² | 39.74
20.3. | 02_3° Pavimento - G3
20.3.1 | MÃO DE OBRA - ESTUCAMENTO EM TETO | m² | 381.92
20.3.2 | MÃO DE OBRA - GESSO MINERAL | m² | 44.08
20.4. | 03_4° Pavimento - Tipo Diferenciado
20.4.1 | MÃO DE OBRA - ESTUCAMENTO EM TETO | m² | 4.4
20.4.2 | MÃO DE OBRA - GESSO MINERAL | m² | 195.76
20.5. | 04_5° Pavimento - Tipo
20.5.1 | MÃO DE OBRA - ESTUCAMENTO EM TETO | m² | 4.4
20.5.2 | MÃO DE OBRA - GESSO MINERAL | m² | 194.32
20.6. | 05_6° Pavimento - Tipo Modular 01
20.6.1 | MÃO DE OBRA - ESTUCAMENTO EM TETO | m² | 4.4
20.6.2 | MÃO DE OBRA - GESSO MINERAL | m² | 194.32
20.7. | 06_7° Pavimento - Tipo Modular 02
20.7.1 | MÃO DE OBRA - ESTUCAMENTO EM TETO | m² | 4.4
20.7.2 | MÃO DE OBRA - GESSO MINERAL | m² | 194.32
20.8. | 07_8° Pavimento - Tipo
20.8.1 | MÃO DE OBRA - ESTUCAMENTO EM TETO | m² | 4.4
20.8.2 | MÃO DE OBRA - GESSO MINERAL | m² | 194.32
20.9. | 08_9° Pavimento - Tipo
20.9.1 | MÃO DE OBRA - ESTUCAMENTO EM TETO | m² | 4.4
20.9.2 | MÃO DE OBRA - GESSO MINERAL | m² | 194.32
20.10. | 09_10° Pavimento - Tipo
20.10.1 | MÃO DE OBRA - ESTUCAMENTO EM TETO | m² | 4.4
20.10.2 | MÃO DE OBRA - GESSO MINERAL | m² | 194.32
20.11. | 10_11° Pavimento - Tipo
20.11.1 | MÃO DE OBRA - ESTUCAMENTO EM TETO | m² | 4.4
20.11.2 | MÃO DE OBRA - GESSO MINERAL | m² | 194.32
20.12. | 11_12° Pavimento - Tipo
20.12.1 | MÃO DE OBRA - ESTUCAMENTO EM TETO | m² | 4.4
20.12.2 | MÃO DE OBRA - GESSO MINERAL | m² | 194.32
20.13. | 12_13° Pavimento - Tipo
20.13.1 | MÃO DE OBRA - ESTUCAMENTO EM TETO | m² | 4.34
20.13.2 | MÃO DE OBRA - GESSO MINERAL | m² | 194.33
20.14. | 13_14° Pavimento - Rooftop
20.14.1 | MÃO DE OBRA - ESTUCAMENTO EM TETO | m² | 7.96
20.14.2 | MÃO DE OBRA - GESSO MINERAL | m² | 162.25
20.15. | 14_Cobertura
20.15.1 | MÃO DE OBRA - ESTUCAMENTO EM TETO | m² | 26.23
20.16. | 15_Barrilete
20.16.1 | MÃO DE OBRA - ESTUCAMENTO EM TETO | m² | 28.82
20.17. | 16_Reservatório Superior
20.17.1 | MÃO DE OBRA - ESTUCAMENTO EM TETO | m² | 28.82
21. | GERAL PAREDE CORTINA
21.1. | 03_4° Pavimento - Tipo Diferenciado
21.1.1. | Parede de cortina
21.1.1.1 | Parede cortina:GRADIL METALICO | m²
22. | GERAL PLACAS
22.1. | 03_4° Pavimento - Tipo Diferenciado
22.1.1. | Placa
22.1.1.1 | System Panel:Glazed | m² | 23.13
23. | Contrapiso
23.1. | 00_Térreo - G1
23.1.1 | REVESTIMENTO - CONTRA PISO, 2.5 cm | m² | 74.13
23.1.2 | REVESTIMENTO - CONTRA PISO, 3 cm | m² | 8.77
23.1.3 | REVESTIMENTO - CONTRA PISO, 5 cm | m² | 25.38
23.2. | 01_2° Pavimento - G2
23.2.1 | REVESTIMENTO - CONTRA PISO, 5 cm | m² | 16.04
23.3. | 02_3° Pavimento - G3
23.3.1 | REVESTIMENTO - CONTRA PISO, 2.5 cm | m² | 35.79
23.3.2 | REVESTIMENTO - CONTRA PISO, 5 cm | m² | 16.05
23.4. | 03_4° Pavimento - Tipo Diferenciado
23.4.1 | REVESTIMENTO - CONTRA PISO, 2.5 cm | m² | 5.88
23.4.2 | REVESTIMENTO - CONTRA PISO, 5 cm | m² | 305.16
23.4.3 | REVESTIMENTO - CONTRA PISO AUTONIVELANTE, 5 cm | m² | 266.65
23.5. | 04_5° Pavimento - Tipo
23.5.1 | REVESTIMENTO - CONTRA PISO, 5 cm | m² | 186.05 | REVESTIMENTO - CONTRA PISO, 5 cm | 1674.45
23.5.2 | REVESTIMENTO - CONTRA PISO AUTONIVELANTE, 5 cm | m² | 194.81 | REVESTIMENTO - CONTRA PISO AUTONIVELANTE, 5 cm | 1753.29
23.6. | 05_6° Pavimento - Tipo Modular 01
23.6.1 | REVESTIMENTO - CONTRA PISO, 5 cm | m² | 186.05
23.6.2 | REVESTIMENTO - CONTRA PISO AUTONIVELANTE, 5 cm | m² | 194.81
23.7. | 06_7° Pavimento - Tipo Modular 02
23.7.1 | REVESTIMENTO - CONTRA PISO, 5 cm | m² | 186.05
23.7.2 | REVESTIMENTO - CONTRA PISO AUTONIVELANTE, 5 cm | m² | 194.81
23.8. | 07_8° Pavimento - Tipo
23.8.1 | REVESTIMENTO - CONTRA PISO, 5 cm | m² | 186.05
23.8.2 | REVESTIMENTO - CONTRA PISO AUTONIVELANTE, 5 cm | m² | 194.81
23.9. | 08_9° Pavimento - Tipo
23.9.1 | REVESTIMENTO - CONTRA PISO, 5 cm | m² | 186.05
23.9.2 | REVESTIMENTO - CONTRA PISO AUTONIVELANTE, 5 cm | m² | 194.81
23.10. | 09_10° Pavimento - Tipo
23.10.1 | REVESTIMENTO - CONTRA PISO, 5 cm | m² | 186.05
23.10.2 | REVESTIMENTO - CONTRA PISO AUTONIVELANTE, 5 cm | m² | 194.81
23.11. | 10_11° Pavimento - Tipo
23.11.1 | REVESTIMENTO - CONTRA PISO, 5 cm | m² | 186.05
23.11.2 | REVESTIMENTO - CONTRA PISO AUTONIVELANTE, 5 cm | m² | 194.81
23.12. | 11_12° Pavimento - Tipo
23.12.1 | REVESTIMENTO - CONTRA PISO, 5 cm | m² | 186.05
23.12.2 | REVESTIMENTO - CONTRA PISO AUTONIVELANTE, 5 cm | m² | 194.81
23.13. | 12_13° Pavimento - Tipo
23.13.1 | REVESTIMENTO - CONTRA PISO, 5 cm | m² | 186.05
23.13.2 | REVESTIMENTO - CONTRA PISO AUTONIVELANTE, 5 cm | m² | 194.81
23.14. | 13_14° Pavimento - Rooftop
23.14.1 | REVESTIMENTO - CONTRA PISO, 2.5 cm | m² | 49.26
23.14.2 | REVESTIMENTO - CONTRA PISO, 5 cm | m² | 18.44
23.14.3 | REVESTIMENTO - CONTRA PISO ACUSTICO, 5 cm | m² | 55.86
23.14.4 | REVESTIMENTO - CONTRA PISO AUTONIVELANTE, 5 cm | m² | 145.24
23.15. | 14_Cobertura
23.15.1 | REVESTIMENTO - CONTRA PISO, 2 cm | m² | 41.33
23.15.2 | REVESTIMENTO - CONTRA PISO, 5 cm | m² | 6.87
23.16. | 15_Barrilete
23.16.1 | REVESTIMENTO - CONTRA PISO, 2 cm | m² | 28.9
23.17. | 17_Tampa do reservatório
23.17.1 | REVESTIMENTO - CONTRA PISO, 2 cm | m² | 30.09
24. | Acabamentos cimentados
24.1. | 00_Térreo - G1
24.1.1 | REVESTIMENTO - PISO CIMENTADO A. TECNICA | m² | 3.04
24.1.2 | REVESTIMENTO - PISO CIMENTADO, ESCADA/ANTECAMARA | m² | 20.73
24.1.3 | REVESTIMENTO - PISO CONCRETO ESTAMPADO | m² | 129.55
24.1.4 | REVESTIMENTO - POLIMENTO DE PISO | m² | 228.88
24.2. | 01_2° Pavimento - G2
24.2.1 | REVESTIMENTO - PISO CIMENTADO | m² | 95.5
24.2.2 | REVESTIMENTO - PISO CIMENTADO, ESCADA/ANTECAMARA | m² | 11.74
24.2.3 | REVESTIMENTO - POLIMENTO DE PISO | m² | 293.94
24.3. | 02_3° Pavimento - G3
24.3.1 | REVESTIMENTO - PISO CIMENTADO | m² | 415.48
24.3.2 | REVESTIMENTO - PISO CIMENTADO, ESCADA/ANTECAMARA | m² | 11.4
24.3.3 | REVESTIMENTO - POLIMENTO DE PISO | m² | 294.4
24.4. | 03_4° Pavimento - Tipo Diferenciado
24.4.1 | REVESTIMENTO - PISO CIMENTADO | m² | 42.73
24.4.2 | REVESTIMENTO - PISO CIMENTADO, ESCADA/ANTECAMARA | m² | 11.47
24.5. | 04_5° Pavimento - Tipo
24.5.1 | REVESTIMENTO - PISO CIMENTADO, ESCADA/ANTECAMARA | m² | 11.47
24.6. | 05_6° Pavimento - Tipo Modular 01
24.6.1 | REVESTIMENTO - PISO CIMENTADO, ESCADA/ANTECAMARA | m² | 11.47
24.7. | 06_7° Pavimento - Tipo Modular 02
24.7.1 | REVESTIMENTO - PISO CIMENTADO, ESCADA/ANTECAMARA | m² | 11.47
24.8. | 07_8° Pavimento - Tipo
24.8.1 | REVESTIMENTO - PISO CIMENTADO, ESCADA/ANTECAMARA | m² | 11.47
24.9. | 08_9° Pavimento - Tipo
24.9.1 | REVESTIMENTO - PISO CIMENTADO, ESCADA/ANTECAMARA | m² | 11.47
24.10. | 09_10° Pavimento - Tipo
24.10.1 | REVESTIMENTO - PISO CIMENTADO, ESCADA/ANTECAMARA | m² | 11.47
24.11. | 10_11° Pavimento - Tipo
24.11.1 | REVESTIMENTO - PISO CIMENTADO, ESCADA/ANTECAMARA | m² | 11.47
24.12. | 11_12° Pavimento - Tipo
24.12.1 | REVESTIMENTO - PISO CIMENTADO, ESCADA/ANTECAMARA | m² | 11.47
24.13. | 12_13° Pavimento - Tipo
24.13.1 | REVESTIMENTO - PISO CIMENTADO, ESCADA/ANTECAMARA | m² | 11.47
24.14. | 13_14° Pavimento - Rooftop
24.14.1 | REVESTIMENTO - PISO CIMENTADO | m² | 2.07
24.14.2 | REVESTIMENTO - PISO CIMENTADO, ESCADA/ANTECAMARA | m² | 13.75
24.15. | 14_Cobertura
24.15.1 | REVESTIMENTO - PISO CIMENTADO A. TECNICA | m² | 41.33
24.15.2 | REVESTIMENTO - PISO CIMENTADO, ESCADA/ANTECAMARA | m² | 6.87
24.16. | 15_Barrilete
24.16.1 | REVESTIMENTO - PISO CIMENTADO | m² | 28.9
24.17. | 17_Tampa do reservatório
24.17.1 | REVESTIMENTO - PISO CIMENTADO | m² | 30.09
25. | Acabamentos cerâmicos em piso
25.1. | 00_Térreo - G1
25.1.1 | REVESTIMENTO - PISO CIMENTADO, ESCADA/ANTECAMARA | m² | 6.07
25.1.2 | REVESTIMENTO - PORCELANATO, AREA COMUM INTERNA | m² | 45.06
25.1.3 | REVESTIMENTO - PORCELANATO, A. TECNICA | m² | 3.5
25.1.4 | REVESTIMENTO - PORCELANATO, HALL INTERNO | m² | 16.06
25.1.5 | REVESTIMENTO - PORCELANATO, LIXEIRA/G.N | m² | 6.46
25.2. | 01_2° Pavimento - G2
25.2.1 | REVESTIMENTO - PISO CIMENTADO, ESCADA/ANTECAMARA | m² | 5.65
25.3. | 02_3° Pavimento - G3
25.3.1 | REVESTIMENTO - PISO CIMENTADO, ESCADA/ANTECAMARA | m² | 6.07
25.4. | 03_4° Pavimento - Tipo Diferenciado
25.4.1 | REVESTIMENTO - PISO CIMENTADO, ESCADA/ANTECAMARA | m² | 6.13
25.4.2 | REVESTIMENTO - PORCELANATO, AREA COMUM EXTERNA | m² | 51.56
25.4.3 | REVESTIMENTO - PORCELANATO, AREA COMUM INTERNA | m² | 74.43
25.4.4 | REVESTIMENTO - PORCELANATO, AREA PRIVATIVA EXTERNA | m² | 90.15
25.4.5 | REVESTIMENTO - PORCELANATO, AREA PRIVATIVA INTERNA | m² | 39.84
25.4.6 | REVESTIMENTO - PORCELANATO, A. TECNICA | m² | 2.13
25.4.7 | REVESTIMENTO - PORCELANATO, BANHEIRO | m² | 9.67
25.5. | 04_5° Pavimento - Tipo
25.5.1 | REVESTIMENTO - PISO CIMENTADO, ESCADA/ANTECAMARA | m² | 6.13 | REVESTIMENTO - PISO CIMENTADO, ESCADA/ANTECAMARA | 55.17
25.5.2 | REVESTIMENTO - PORCELANATO, AREA PRIVATIVA EXTERNA | m² | 28.26 | REVESTIMENTO - PORCELANATO, AREA PRIVATIVA EXTERNA | 254.34
25.5.3 | REVESTIMENTO - PORCELANATO, AREA PRIVATIVA INTERNA | m² | 78.51 | REVESTIMENTO - PORCELANATO, AREA PRIVATIVA INTERNA | 706.59
25.5.4 | REVESTIMENTO - PORCELANATO, A. TECNICA | m² | 6.91 | REVESTIMENTO - PORCELANATO, A. TECNICA | 62.19
25.5.5 | REVESTIMENTO - PORCELANATO, BANHEIRO | m² | 16.42 | REVESTIMENTO - PORCELANATO, BANHEIRO | 147.78
25.5.6 | REVESTIMENTO - PORCELANATO, HALL INTERNO | m² | 6.51 | REVESTIMENTO - PORCELANATO, HALL INTERNO | 58.59
25.6. | 05_6° Pavimento - Tipo Modular 01
25.6.1 | REVESTIMENTO - PISO CIMENTADO, ESCADA/ANTECAMARA | m² | 6.13
25.6.2 | REVESTIMENTO - PORCELANATO, AREA PRIVATIVA EXTERNA | m² | 28.26
25.6.3 | REVESTIMENTO - PORCELANATO, AREA PRIVATIVA INTERNA | m² | 78.51
25.6.4 | REVESTIMENTO - PORCELANATO, A. TECNICA | m² | 6.91
25.6.5 | REVESTIMENTO - PORCELANATO, BANHEIRO | m² | 16.42
25.6.6 | REVESTIMENTO - PORCELANATO, HALL INTERNO | m² | 6.51
25.7. | 06_7° Pavimento - Tipo Modular 02
25.7.1 | REVESTIMENTO - PISO CIMENTADO, ESCADA/ANTECAMARA | m² | 6.13
25.7.2 | REVESTIMENTO - PORCELANATO, AREA PRIVATIVA EXTERNA | m² | 28.26
25.7.3 | REVESTIMENTO - PORCELANATO, AREA PRIVATIVA INTERNA | m² | 78.51
25.7.4 | REVESTIMENTO - PORCELANATO, A. TECNICA | m² | 6.91
25.7.5 | REVESTIMENTO - PORCELANATO, BANHEIRO | m² | 16.42
25.7.6 | REVESTIMENTO - PORCELANATO, HALL INTERNO | m² | 6.51
25.8. | 07_8° Pavimento - Tipo
25.8.1 | REVESTIMENTO - PISO CIMENTADO, ESCADA/ANTECAMARA | m² | 6.13
25.8.2 | REVESTIMENTO - PORCELANATO, AREA PRIVATIVA EXTERNA | m² | 28.26
25.8.3 | REVESTIMENTO - PORCELANATO, AREA PRIVATIVA INTERNA | m² | 78.51
25.8.4 | REVESTIMENTO - PORCELANATO, A. TECNICA | m² | 6.91
25.8.5 | REVESTIMENTO - PORCELANATO, BANHEIRO | m² | 16.42
25.8.6 | REVESTIMENTO - PORCELANATO, HALL INTERNO | m² | 6.51
25.9. | 08_9° Pavimento - Tipo
25.9.1 | REVESTIMENTO - PISO CIMENTADO, ESCADA/ANTECAMARA | m² | 6.13
25.9.2 | REVESTIMENTO - PORCELANATO, AREA PRIVATIVA EXTERNA | m² | 28.26
25.9.3 | REVESTIMENTO - PORCELANATO, AREA PRIVATIVA INTERNA | m² | 78.51
25.9.4 | REVESTIMENTO - PORCELANATO, A. TECNICA | m² | 6.91
25.9.5 | REVESTIMENTO - PORCELANATO, BANHEIRO | m² | 16.42
25.9.6 | REVESTIMENTO - PORCELANATO, HALL INTERNO | m² | 6.51
25.10. | 09_10° Pavimento - Tipo
25.10.1 | REVESTIMENTO - PISO CIMENTADO, ESCADA/ANTECAMARA | m² | 6.13
25.10.2 | REVESTIMENTO - PORCELANATO, AREA PRIVATIVA EXTERNA | m² | 28.26
25.10.3 | REVESTIMENTO - PORCELANATO, AREA PRIVATIVA INTERNA | m² | 78.51
25.10.4 | REVESTIMENTO - PORCELANATO, A. TECNICA | m² | 6.91
25.10.5 | REVESTIMENTO - PORCELANATO, BANHEIRO | m² | 16.42
25.10.6 | REVESTIMENTO - PORCELANATO, HALL INTERNO | m² | 6.51
25.11. | 10_11° Pavimento - Tipo
25.11.1 | REVESTIMENTO - PISO CIMENTADO, ESCADA/ANTECAMARA | m² | 6.13
25.11.2 | REVESTIMENTO - PORCELANATO, AREA PRIVATIVA EXTERNA | m² | 28.26
25.11.3 | REVESTIMENTO - PORCELANATO, AREA PRIVATIVA INTERNA | m² | 78.51
25.11.4 | REVESTIMENTO - PORCELANATO, A. TECNICA | m² | 6.91
25.11.5 | REVESTIMENTO - PORCELANATO, BANHEIRO | m² | 16.42
25.11.6 | REVESTIMENTO - PORCELANATO, HALL INTERNO | m² | 6.51
25.12. | 11_12° Pavimento - Tipo
25.12.1 | REVESTIMENTO - PISO CIMENTADO, ESCADA/ANTECAMARA | m² | 6.13
25.12.2 | REVESTIMENTO - PORCELANATO, AREA PRIVATIVA EXTERNA | m² | 28.26
25.12.3 | REVESTIMENTO - PORCELANATO, AREA PRIVATIVA INTERNA | m² | 78.51
25.12.4 | REVESTIMENTO - PORCELANATO, A. TECNICA | m² | 6.91
25.12.5 | REVESTIMENTO - PORCELANATO, BANHEIRO | m² | 16.42
25.12.6 | REVESTIMENTO - PORCELANATO, HALL INTERNO | m² | 6.51
25.13. | 12_13° Pavimento - Tipo
25.13.1 | REVESTIMENTO - PISO CIMENTADO, ESCADA/ANTECAMARA | m² | 6.13
25.13.2 | REVESTIMENTO - PORCELANATO, AREA PRIVATIVA EXTERNA | m² | 28.26
25.13.3 | REVESTIMENTO - PORCELANATO, AREA PRIVATIVA INTERNA | m² | 78.51
25.13.4 | REVESTIMENTO - PORCELANATO, A. TECNICA | m² | 6.91
25.13.5 | REVESTIMENTO - PORCELANATO, BANHEIRO | m² | 16.42
25.13.6 | REVESTIMENTO - PORCELANATO, HALL INTERNO | m² | 6.51
25.14. | 13_14° Pavimento - Rooftop
25.14.1 | REVESTIMENTO - PISO CIMENTADO, ESCADA/ANTECAMARA | m² | 6.11
25.14.2 | REVESTIMENTO - PORCELANATO, AREA COMUM EXTERNA | m² | 28.18
25.14.3 | REVESTIMENTO - PORCELANATO, AREA COMUM INTERNA | m² | 41.52
25.14.4 | REVESTIMENTO - PORCELANATO, AREA PRIVATIVA EXTERNA | m² | 13.51
25.14.5 | REVESTIMENTO - PORCELANATO, AREA PRIVATIVA INTERNA | m² | 38.6
25.14.6 | REVESTIMENTO - PORCELANATO, A. TECNICA | m² | 4.36
25.14.7 | REVESTIMENTO - PORCELANATO, BANHEIRO | m² | 6.73
25.14.8 | REVESTIMENTO - PORCELANATO, HALL INTERNO | m² | 6.48
25.14.9 | REVESTIMENTO - PORCELANATO, PISCINA | m² | 28.43
26. | Acabamentos especiais em piso
26.1. | 01_2° Pavimento - G2
26.1.1 |  | m²
26.1.2 | RAMPA | m² | 57.38
26.2. | 02_3° Pavimento - G3
26.2.1 |  | m²
26.2.2 | RAMPA | m² | 85.29
26.3. | 03_4° Pavimento - Tipo Diferenciado
26.3.1 | REVESTIMENTO - VINILICO, AREA COMUM | m² | 16.29
26.3.2 | REVESTIMENTO - VINILICO, AREA PRIVATIVA | m² | 34.13
26.4. | 04_5° Pavimento - Tipo
26.4.1 | REVESTIMENTO - VINILICO, AREA PRIVATIVA | m² | 58.2
26.5. | 05_6° Pavimento - Tipo Modular 01
26.5.1 | REVESTIMENTO - VINILICO, AREA PRIVATIVA | m² | 58.2
26.6. | 06_7° Pavimento - Tipo Modular 02
26.6.1 | REVESTIMENTO - VINILICO, AREA PRIVATIVA | m² | 58.2
26.7. | 07_8° Pavimento - Tipo
26.7.1 | REVESTIMENTO - VINILICO, AREA PRIVATIVA | m² | 58.2
26.8. | 08_9° Pavimento - Tipo
26.8.1 | REVESTIMENTO - VINILICO, AREA PRIVATIVA | m² | 58.2
26.9. | 09_10° Pavimento - Tipo
26.9.1 | REVESTIMENTO - VINILICO, AREA PRIVATIVA | m² | 58.2
26.10. | 10_11° Pavimento - Tipo
26.10.1 | REVESTIMENTO - VINILICO, AREA PRIVATIVA | m² | 58.2
26.11. | 11_12° Pavimento - Tipo
26.11.1 | REVESTIMENTO - VINILICO, AREA PRIVATIVA | m² | 58.2
26.12. | 12_13° Pavimento - Tipo
26.12.1 | REVESTIMENTO - VINILICO, AREA PRIVATIVA | m² | 58.09
26.13. | 13_14° Pavimento - Rooftop
26.13.1 | REVESTIMENTO - VINILICO, AREA PRIVATIVA | m² | 24.05
27. | Rodapes
27.1. | 00_Térreo - G1
27.1.1 | RODAPE EM CERAMICA, 10 cm | m | 8.07
27.2. | 01_2° Pavimento - G2
27.2.1 | RODAPE EM POLIESTIRENO, 10 cm | m | 2.3
27.3. | 02_3° Pavimento - G3
27.3.1 | RODAPE EM POLIESTIRENO, 10 cm | m | 2.3
27.4. | 03_4° Pavimento - Tipo Diferenciado
27.4.1 | RODAPE EM POLIESTIRENO, 10 cm | m | 167.23
27.4.2 | RODAPE EM PORCELANATO, 10 cm | m | 114.46
27.5. | 04_5° Pavimento - Tipo
27.5.1 | RODAPE EM POLIESTIRENO, 10 cm | m | 167.52 | RODAPE EM POLIESTIRENO, 10 cm | 1507.68
27.5.2 | RODAPE EM PORCELANATO, 10 cm | m | 42.1 | RODAPE EM PORCELANATO, 10 cm | 378.9
27.6. | 05_6° Pavimento - Tipo Modular 01
27.6.1 | RODAPE EM POLIESTIRENO, 10 cm | m | 167.52
27.6.2 | RODAPE EM PORCELANATO, 10 cm | m | 42.1
27.7. | 06_7° Pavimento - Tipo Modular 02
27.7.1 | RODAPE EM POLIESTIRENO, 10 cm | m | 167.52
27.7.2 | RODAPE EM PORCELANATO, 10 cm | m | 42.1
27.8. | 07_8° Pavimento - Tipo
27.8.1 | RODAPE EM POLIESTIRENO, 10 cm | m | 167.52
27.8.2 | RODAPE EM PORCELANATO, 10 cm | m | 42.1
27.9. | 08_9° Pavimento - Tipo
27.9.1 | RODAPE EM POLIESTIRENO, 10 cm | m | 167.52
27.9.2 | RODAPE EM PORCELANATO, 10 cm | m | 42.1
27.10. | 09_10° Pavimento - Tipo
27.10.1 | RODAPE EM POLIESTIRENO, 10 cm | m | 167.52
27.10.2 | RODAPE EM PORCELANATO, 10 cm | m | 42.1
27.11. | 10_11° Pavimento - Tipo
27.11.1 | RODAPE EM POLIESTIRENO, 10 cm | m | 167.52
27.11.2 | RODAPE EM PORCELANATO, 10 cm | m | 42.1
27.12. | 11_12° Pavimento - Tipo
27.12.1 | RODAPE EM POLIESTIRENO, 10 cm | m | 167.52
27.12.2 | RODAPE EM PORCELANATO, 10 cm | m | 42.1
27.13. | 12_13° Pavimento - Tipo
27.13.1 | RODAPE EM POLIESTIRENO, 10 cm | m | 167.52
27.13.2 | RODAPE EM PORCELANATO, 10 cm | m | 42.1
27.14. | 13_14° Pavimento - Rooftop
27.14.1 | RODAPE EM POLIESTIRENO, 10 cm | m | 131.49
27.14.2 | RODAPE EM PORCELANATO, 10 cm | m | 31.49
28. | Soleira
28.1. | 13_14° Pavimento - Rooftop
28.1.1 | REVESTIMENTO - SOLEIRA, PEDRA NATURAL | m² | 0.55
29. | Mão de obra 4
29.1. | 00_Térreo - G1
29.1.1 | MÃO DE OBRA - CONTRA PISO COMUM | m² | 108.28
29.1.2 | MÃO DE OBRA - PISO CIMENTADO | m² | 312.69
29.1.3 | MÃO DE OBRA - REVESTIMENTO PORCELANATO | m² | 71.09
29.1.4 | MÃO DE OBRA - POLIMENTO DE PISO | m² | 457.76
29.1.5 | MÃO DE OBRA - RODAPE EM CERAMICA | m | 8.07
29.2. | 01_2° Pavimento - G2
29.2.1 | MÃO DE OBRA - CONTRA PISO COMUM | m² | 16.04
29.2.2 | MÃO DE OBRA - ESTUCAMENTO EM TETO | m² | 57.38
29.2.3 | MÃO DE OBRA - PISO CIMENTADO | m² | 220.12
29.2.4 | MÃO DE OBRA - POLIMENTO DE PISO | m² | 587.87
29.2.5 | MÃO DE OBRA - | m²
29.2.6 | MÃO DE OBRA - RODAPE EM POLIESTIRENO | m | 2.3
29.3. | 02_3° Pavimento - G3
29.3.1 | MÃO DE OBRA - CONTRA PISO COMUM | m² | 51.84
29.3.2 | MÃO DE OBRA - ESTUCAMENTO EM TETO | m² | 85.29
29.3.3 | MÃO DE OBRA - PISO CIMENTADO | m² | 859.83
29.3.4 | MÃO DE OBRA - POLIMENTO DE PISO | m² | 588.81
29.3.5 | MÃO DE OBRA - | m²
29.3.6 | MÃO DE OBRA - RODAPE EM POLIESTIRENO | m | 2.3
29.4. | 03_4° Pavimento - Tipo Diferenciado
29.4.1 | MÃO DE OBRA - CONTRA PISO AUTONIVELANTE | m² | 266.65
29.4.2 | MÃO DE OBRA - CONTRA PISO COMUM | m² | 311.03
29.4.3 | MÃO DE OBRA - PISO CIMENTADO | m² | 114.55
29.4.4 | MÃO DE OBRA - REVESTIMENTO PORCELANATO | m² | 267.79
29.4.5 | MÃO DE OBRA - REVESTIMENTO VINILICO | m² | 50.42
29.4.6 | MÃO DE OBRA - RODAPE EM POLIESTIRENO | m | 167.23
29.4.7 | MÃO DE OBRA - RODAPE EM PORCELANATO | m | 114.46
29.5. | 04_5° Pavimento - Tipo
29.5.1 | MÃO DE OBRA - CONTRA PISO AUTONIVELANTE | m² | 194.81
29.5.2 | MÃO DE OBRA - CONTRA PISO COMUM | m² | 186.05
29.5.3 | MÃO DE OBRA - PISO CIMENTADO | m² | 29.08
29.5.4 | MÃO DE OBRA - REVESTIMENTO PORCELANATO | m² | 136.61
29.5.5 | MÃO DE OBRA - REVESTIMENTO VINILICO | m² | 58.2
29.5.6 | MÃO DE OBRA - RODAPE EM POLIESTIRENO | m | 167.52
29.5.7 | MÃO DE OBRA - RODAPE EM PORCELANATO | m | 42.1
29.6. | 05_6° Pavimento - Tipo Modular 01
29.6.1 | MÃO DE OBRA - CONTRA PISO AUTONIVELANTE | m² | 194.81
29.6.2 | MÃO DE OBRA - CONTRA PISO COMUM | m² | 186.05
29.6.3 | MÃO DE OBRA - PISO CIMENTADO | m² | 29.08
29.6.4 | MÃO DE OBRA - REVESTIMENTO PORCELANATO | m² | 136.61
29.6.5 | MÃO DE OBRA - REVESTIMENTO VINILICO | m² | 58.2
29.6.6 | MÃO DE OBRA - RODAPE EM POLIESTIRENO | m | 167.52
29.6.7 | MÃO DE OBRA - RODAPE EM PORCELANATO | m | 42.1
29.7. | 06_7° Pavimento - Tipo Modular 02
29.7.1 | MÃO DE OBRA - CONTRA PISO AUTONIVELANTE | m² | 194.81
29.7.2 | MÃO DE OBRA - CONTRA PISO COMUM | m² | 186.05
29.7.3 | MÃO DE OBRA - PISO CIMENTADO | m² | 29.08
29.7.4 | MÃO DE OBRA - REVESTIMENTO PORCELANATO | m² | 136.61
29.7.5 | MÃO DE OBRA - REVESTIMENTO VINILICO | m² | 58.2
29.7.6 | MÃO DE OBRA - RODAPE EM POLIESTIRENO | m | 167.52
29.7.7 | MÃO DE OBRA - RODAPE EM PORCELANATO | m | 42.1
29.8. | 07_8° Pavimento - Tipo
29.8.1 | MÃO DE OBRA - CONTRA PISO AUTONIVELANTE | m² | 194.81
29.8.2 | MÃO DE OBRA - CONTRA PISO COMUM | m² | 186.05
29.8.3 | MÃO DE OBRA - PISO CIMENTADO | m² | 29.08
29.8.4 | MÃO DE OBRA - REVESTIMENTO PORCELANATO | m² | 136.61
29.8.5 | MÃO DE OBRA - REVESTIMENTO VINILICO | m² | 58.2
29.8.6 | MÃO DE OBRA - RODAPE EM POLIESTIRENO | m | 167.52
29.8.7 | MÃO DE OBRA - RODAPE EM PORCELANATO | m | 42.1
29.9. | 08_9° Pavimento - Tipo
29.9.1 | MÃO DE OBRA - CONTRA PISO AUTONIVELANTE | m² | 194.81
29.9.2 | MÃO DE OBRA - CONTRA PISO COMUM | m² | 186.05
29.9.3 | MÃO DE OBRA - PISO CIMENTADO | m² | 29.08
29.9.4 | MÃO DE OBRA - REVESTIMENTO PORCELANATO | m² | 136.61
29.9.5 | MÃO DE OBRA - REVESTIMENTO VINILICO | m² | 58.2
29.9.6 | MÃO DE OBRA - RODAPE EM POLIESTIRENO | m | 167.52
29.9.7 | MÃO DE OBRA - RODAPE EM PORCELANATO | m | 42.1
29.10. | 09_10° Pavimento - Tipo
29.10.1 | MÃO DE OBRA - CONTRA PISO AUTONIVELANTE | m² | 194.81
29.10.2 | MÃO DE OBRA - CONTRA PISO COMUM | m² | 186.05
29.10.3 | MÃO DE OBRA - PISO CIMENTADO | m² | 29.08
29.10.4 | MÃO DE OBRA - REVESTIMENTO PORCELANATO | m² | 136.61
29.10.5 | MÃO DE OBRA - REVESTIMENTO VINILICO | m² | 58.2
29.10.6 | MÃO DE OBRA - RODAPE EM POLIESTIRENO | m | 167.52
29.10.7 | MÃO DE OBRA - RODAPE EM PORCELANATO | m | 42.1
29.11. | 10_11° Pavimento - Tipo
29.11.1 | MÃO DE OBRA - CONTRA PISO AUTONIVELANTE | m² | 194.81
29.11.2 | MÃO DE OBRA - CONTRA PISO COMUM | m² | 186.05
29.11.3 | MÃO DE OBRA - PISO CIMENTADO | m² | 29.08
29.11.4 | MÃO DE OBRA - REVESTIMENTO PORCELANATO | m² | 136.61
29.11.5 | MÃO DE OBRA - REVESTIMENTO VINILICO | m² | 58.2
29.11.6 | MÃO DE OBRA - RODAPE EM POLIESTIRENO | m | 167.52
29.11.7 | MÃO DE OBRA - RODAPE EM PORCELANATO | m | 42.1
29.12. | 11_12° Pavimento - Tipo
29.12.1 | MÃO DE OBRA - CONTRA PISO AUTONIVELANTE | m² | 194.81
29.12.2 | MÃO DE OBRA - CONTRA PISO COMUM | m² | 186.05
29.12.3 | MÃO DE OBRA - PISO CIMENTADO | m² | 29.08
29.12.4 | MÃO DE OBRA - REVESTIMENTO PORCELANATO | m² | 136.61
29.12.5 | MÃO DE OBRA - REVESTIMENTO VINILICO | m² | 58.2
29.12.6 | MÃO DE OBRA - RODAPE EM POLIESTIRENO | m | 167.52
29.12.7 | MÃO DE OBRA - RODAPE EM PORCELANATO | m | 42.1
29.13. | 12_13° Pavimento - Tipo
29.13.1 | MÃO DE OBRA - CONTRA PISO AUTONIVELANTE | m² | 194.81
29.13.2 | MÃO DE OBRA - CONTRA PISO COMUM | m² | 186.05
29.13.3 | MÃO DE OBRA - PISO CIMENTADO | m² | 29.08
29.13.4 | MÃO DE OBRA - REVESTIMENTO PORCELANATO | m² | 136.61
29.13.5 | MÃO DE OBRA - REVESTIMENTO VINILICO | m² | 58.2
29.13.6 | MÃO DE OBRA - RODAPE EM POLIESTIRENO | m | 167.52
29.13.7 | MÃO DE OBRA - RODAPE EM PORCELANATO | m | 42.1
29.14. | 13_14° Pavimento - Rooftop
29.14.1 | MÃO DE OBRA - CONTRA PISO ACUSTICO | m² | 55.86
29.14.2 | MÃO DE OBRA - CONTRA PISO AUTONIVELANTE | m² | 145.24
29.14.3 | MÃO DE OBRA - CONTRA PISO COMUM | m² | 67.7
29.14.4 | MÃO DE OBRA - PISO CIMENTADO | m² | 37.75
29.14.5 | MÃO DE OBRA - REVESTIMENTO PORCELANATO | m² | 167.81
29.14.6 | MÃO DE OBRA - REVESTIMENTO VINILICO | m² | 24.05
29.14.7 | MÃO DE OBRA - REVESTIMENTO SOLEIRA | m² | 0.55
29.14.8 | MÃO DE OBRA - RODAPE EM POLIESTIRENO | m | 131.49
29.14.9 | MÃO DE OBRA - RODAPE EM PORCELANATO | m | 31.49
29.15. | 14_Cobertura
29.15.1 | MÃO DE OBRA - CONTRA PISO COMUM | m² | 48.21
29.15.2 | MÃO DE OBRA - PISO CIMENTADO | m² | 96.42
29.16. | 15_Barrilete
29.16.1 | MÃO DE OBRA - CONTRA PISO COMUM | m² | 28.9
29.16.2 | MÃO DE OBRA - PISO CIMENTADO | m² | 57.81
29.17. | 17_Tampa do reservatório
29.17.1 | MÃO DE OBRA - CONTRA PISO COMUM | m² | 30.09
29.17.2 | MÃO DE OBRA - PISO CIMENTADO | m² | 60.18
30. | Sistema de pintura em piso
30.1. | 00_Térreo - G1
30.1.1 | REVESTIMENTO - PINTURA EPOXI, DEMARCAÇAO DE VAGAS | m² | 13.45
30.1.2 | REVESTIMENTO - PINTURA EPOXI, GARAGEM | m² | 228.88
30.2. | 01_2° Pavimento - G2
30.2.1 | REVESTIMENTO - PINTURA EPOXI, DEMARCAÇAO DE VAGAS | m² | 10.94
30.2.2 | REVESTIMENTO - PINTURA EPOXI, GARAGEM | m² | 293.94
30.3. | 02_3° Pavimento - G3
30.3.1 | REVESTIMENTO - PINTURA EPOXI, DEMARCAÇAO DE VAGAS | m² | 12.41
31. | Sistemas de pintura em parede
31.1. | 00_Térreo - G1
31.1.1 | REVESTIMENTO INTERNO, PAREDE - PINTURA, DUTOS | m² | 31.1
31.1.2 | REVESTIMENTO INTERNO, PAREDE - PINTURA, ESCADA/ANTECAMARA | m² | 71.81
31.1.3 | REVESTIMENTO INTERNO, PAREDE - PINTURA, FAIXA DE GARAGEM | m² | 35.3
31.1.4 | REVESTIMENTO INTERNO, PAREDE - PINTURA, FOSSO | m² | 21.36
31.1.5 | REVESTIMENTO INTERNO, PAREDE - PINTURA, HALL | m² | 41.83
31.1.6 | REVESTIMENTO INTERNO, PAREDE - PINTURA, LIXEIRA/G.N | m² | 17.32
31.1.7 | REVESTIMENTO INTERNO, PAREDE - TEXTURA, A. COMUM | m² | 251.76
31.1.8 | REVESTIMENTO INTERNO, PAREDE - TEXTURA, GARAGEM | m² | 395.97
31.2. | 01_2° Pavimento - G2
31.2.1 | REVESTIMENTO INTERNO, PAREDE - PINTURA, DUTOS | m² | 28.57
31.2.2 | REVESTIMENTO INTERNO, PAREDE - PINTURA, ESCADA/ANTECAMARA | m² | 68.9
31.2.3 | REVESTIMENTO INTERNO, PAREDE - PINTURA, FAIXA DE GARAGEM | m² | 43.33
31.2.4 | REVESTIMENTO INTERNO, PAREDE - PINTURA, FOSSO | m² | 19.99
31.2.5 | REVESTIMENTO INTERNO, PAREDE - TEXTURA, GARAGEM | m² | 462.15
31.2.6 | REVESTIMENTO INTERNO, PAREDE - TEXTURA, HALL | m² | 9.95
31.3. | 02_3° Pavimento - G3
31.3.1 | REVESTIMENTO INTERNO, PAREDE - PINTURA, DUTOS | m² | 28.6
31.3.2 | REVESTIMENTO INTERNO, PAREDE - PINTURA, ESCADA/ANTECAMARA | m² | 73.53
31.3.3 | REVESTIMENTO INTERNO, PAREDE - PINTURA, FAIXA DE GARAGEM | m² | 45.32
31.3.4 | REVESTIMENTO INTERNO, PAREDE - PINTURA, FOSSO | m² | 21.35
31.3.5 | REVESTIMENTO INTERNO, PAREDE - TEXTURA, GARAGEM | m² | 502.12
31.3.6 | REVESTIMENTO INTERNO, PAREDE - TEXTURA, HALL | m² | 11.06
31.4. | 03_4° Pavimento - Tipo Diferenciado
31.4.1 | REVESTIMENTO INTERNO, PAREDE - PINTURA, A. COMUM | m² | 180.17
31.4.2 | REVESTIMENTO INTERNO, PAREDE - PINTURA, A. PRIVATIVA | m² | 271.27
31.4.3 | REVESTIMENTO INTERNO, PAREDE - PINTURA, DUTOS | m² | 29.32
31.4.4 | REVESTIMENTO INTERNO, PAREDE - PINTURA, ESCADA/ANTECAMARA | m² | 74.3
31.4.5 | REVESTIMENTO INTERNO, PAREDE - PINTURA, FOSSO | m² | 21.84
31.4.6 | REVESTIMENTO INTERNO, PAREDE - TEXTURA, A. COMUM | m² | 0.08
31.5. | 04_5° Pavimento - Tipo
31.5.1 | REVESTIMENTO INTERNO, PAREDE - PINTURA, A. PRIVATIVA | m² | 432.44 | REVESTIMENTO INTERNO, PAREDE - PINTURA, A. PRIVATIVA | 4238.8
31.5.2 | REVESTIMENTO INTERNO, PAREDE - PINTURA, DUTOS | m² | 29.22 | REVESTIMENTO INTERNO, PAREDE - PINTURA, DUTOS | 286.32
31.5.3 | REVESTIMENTO INTERNO, PAREDE - PINTURA, ESCADA/ANTECAMARA | m² | 73.92 | REVESTIMENTO INTERNO, PAREDE - PINTURA, ESCADA/ANTECAMARA | 719.97
31.5.4 | REVESTIMENTO INTERNO, PAREDE - PINTURA, FOSSO | m² | 21.35 | REVESTIMENTO INTERNO, PAREDE - PINTURA, FOSSO | 199.67
31.5.5 | REVESTIMENTO INTERNO, PAREDE - PINTURA, HALL | m² | 31.77 | REVESTIMENTO INTERNO, PAREDE - PINTURA, HALL | 314.55
31.6. | 05_6° Pavimento - Tipo Modular 01
31.6.1 | REVESTIMENTO INTERNO, PAREDE - PINTURA, A. PRIVATIVA | m² | 432.44
31.6.2 | REVESTIMENTO INTERNO, PAREDE - PINTURA, DUTOS | m² | 29.22
31.6.3 | REVESTIMENTO INTERNO, PAREDE - PINTURA, ESCADA/ANTECAMARA | m² | 73.92
31.6.4 | REVESTIMENTO INTERNO, PAREDE - PINTURA, FOSSO | m² | 21.35
31.6.5 | REVESTIMENTO INTERNO, PAREDE - PINTURA, HALL | m² | 31.77
31.7. | 06_7° Pavimento - Tipo Modular 02
31.7.1 | REVESTIMENTO INTERNO, PAREDE - PINTURA, A. PRIVATIVA | m² | 432.44
31.7.2 | REVESTIMENTO INTERNO, PAREDE - PINTURA, DUTOS | m² | 29.22
31.7.3 | REVESTIMENTO INTERNO, PAREDE - PINTURA, ESCADA/ANTECAMARA | m² | 73.92
31.7.4 | REVESTIMENTO INTERNO, PAREDE - PINTURA, FOSSO | m² | 21.35
31.7.5 | REVESTIMENTO INTERNO, PAREDE - PINTURA, HALL | m² | 31.77
31.8. | 07_8° Pavimento - Tipo
31.8.1 | REVESTIMENTO INTERNO, PAREDE - PINTURA, A. PRIVATIVA | m² | 432.44
31.8.2 | REVESTIMENTO INTERNO, PAREDE - PINTURA, DUTOS | m² | 29.22
31.8.3 | REVESTIMENTO INTERNO, PAREDE - PINTURA, ESCADA/ANTECAMARA | m² | 73.92
31.8.4 | REVESTIMENTO INTERNO, PAREDE - PINTURA, FOSSO | m² | 21.35
31.8.5 | REVESTIMENTO INTERNO, PAREDE - PINTURA, HALL | m² | 31.77
31.9. | 08_9° Pavimento - Tipo
31.9.1 | REVESTIMENTO INTERNO, PAREDE - PINTURA, A. PRIVATIVA | m² | 432.44
31.9.2 | REVESTIMENTO INTERNO, PAREDE - PINTURA, DUTOS | m² | 29.22
31.9.3 | REVESTIMENTO INTERNO, PAREDE - PINTURA, ESCADA/ANTECAMARA | m² | 73.92
31.9.4 | REVESTIMENTO INTERNO, PAREDE - PINTURA, FOSSO | m² | 21.35
31.9.5 | REVESTIMENTO INTERNO, PAREDE - PINTURA, HALL | m² | 31.77
31.10. | 09_10° Pavimento - Tipo
31.10.1 | REVESTIMENTO INTERNO, PAREDE - PINTURA, A. PRIVATIVA | m² | 432.44
31.10.2 | REVESTIMENTO INTERNO, PAREDE - PINTURA, DUTOS | m² | 29.22
31.10.3 | REVESTIMENTO INTERNO, PAREDE - PINTURA, ESCADA/ANTECAMARA | m² | 73.92
31.10.4 | REVESTIMENTO INTERNO, PAREDE - PINTURA, FOSSO | m² | 21.35
31.10.5 | REVESTIMENTO INTERNO, PAREDE - PINTURA, HALL | m² | 31.77
31.11. | 10_11° Pavimento - Tipo
31.11.1 | REVESTIMENTO INTERNO, PAREDE - PINTURA, A. PRIVATIVA | m² | 432.44
31.11.2 | REVESTIMENTO INTERNO, PAREDE - PINTURA, DUTOS | m² | 29.22
31.11.3 | REVESTIMENTO INTERNO, PAREDE - PINTURA, ESCADA/ANTECAMARA | m² | 73.92
31.11.4 | REVESTIMENTO INTERNO, PAREDE - PINTURA, FOSSO | m² | 21.35
31.11.5 | REVESTIMENTO INTERNO, PAREDE - PINTURA, HALL | m² | 31.77
31.12. | 11_12° Pavimento - Tipo
31.12.1 | REVESTIMENTO INTERNO, PAREDE - PINTURA, A. PRIVATIVA | m² | 432.44
31.12.2 | REVESTIMENTO INTERNO, PAREDE - PINTURA, DUTOS | m² | 29.25
31.12.3 | REVESTIMENTO INTERNO, PAREDE - PINTURA, ESCADA/ANTECAMARA | m² | 73.92
31.12.4 | REVESTIMENTO INTERNO, PAREDE - PINTURA, FOSSO | m² | 20
31.12.5 | REVESTIMENTO INTERNO, PAREDE - PINTURA, HALL | m² | 31.77
31.13. | 12_13° Pavimento - Tipo
31.13.1 | REVESTIMENTO INTERNO, PAREDE - PINTURA, A. PRIVATIVA | m² | 779.28
31.13.2 | REVESTIMENTO INTERNO, PAREDE - PINTURA, DUTOS | m² | 52.53
31.13.3 | REVESTIMENTO INTERNO, PAREDE - PINTURA, ESCADA/ANTECAMARA | m² | 128.61
31.13.4 | REVESTIMENTO INTERNO, PAREDE - PINTURA, FOSSO | m² | 30.22
31.13.5 | REVESTIMENTO INTERNO, PAREDE - PINTURA, HALL | m² | 60.39
31.14. | 13_14° Pavimento - Rooftop
31.14.1 | REVESTIMENTO INTERNO, PAREDE - PINTURA, A. COMUM | m² | 57.38
31.14.2 | REVESTIMENTO INTERNO, PAREDE - PINTURA, A. PRIVATIVA | m² | 200.01
31.14.3 | REVESTIMENTO INTERNO, PAREDE - PINTURA, DUTOS | m² | 30.15
31.14.4 | REVESTIMENTO INTERNO, PAREDE - PINTURA, ESCADA/ANTECAMARA | m² | 74.18
31.14.5 | REVESTIMENTO INTERNO, PAREDE - PINTURA, FOSSO | m² | 28.87
31.14.6 | REVESTIMENTO INTERNO, PAREDE - PINTURA, HALL | m² | 31.16
31.15. | 14_Cobertura
31.15.1 | REVESTIMENTO INTERNO, PAREDE - PINTURA, A. TECNICA | m² | 48.8
31.15.2 | REVESTIMENTO INTERNO, PAREDE - PINTURA, DUTOS | m² | 28.72
31.15.3 | REVESTIMENTO INTERNO, PAREDE - PINTURA, ESCADA/ANTECAMARA | m² | 72.14
31.15.4 | REVESTIMENTO INTERNO, PAREDE - PINTURA, FOSSO | m² | 8.17
31.16. | 15_Barrilete
31.16.1 | REVESTIMENTO INTERNO, PAREDE - PINTURA, A. TECNICA | m² | 50
31.16.2 | REVESTIMENTO INTERNO, PAREDE - PINTURA, FOSSO | m² | 8.21
31.17. | 16_Reservatório Superior
31.17.1 | REVESTIMENTO INTERNO, PAREDE - PINTURA, A. TECNICA | m² | 9.55
31.17.2 | REVESTIMENTO INTERNO, PAREDE - PINTURA, FOSSO | m² | 6.97
32. | Sistemas de pintura em teto
32.1. | 00_Térreo - G1
32.1.1 | PINTURA EM TETO | m² | 87.76
32.1.2 | TEXTURA EM TETO | m² | 256.28
32.2. | 01_2° Pavimento - G2
32.2.1 | PINTURA EM TETO | m² | 44.14
32.2.2 | TEXTURA EM TETO | m² | 296.08
32.3. | 02_3° Pavimento - G3
32.3.1 | PINTURA EM TETO | m² | 48.29
32.3.2 | TEXTURA EM TETO | m² | 377.71
32.4. | 03_4° Pavimento - Tipo Diferenciado
32.4.1 | PINTURA EM TETO | m² | 195.76
32.4.2 | TEXTURA EM TETO | m² | 4.4
32.5. | 04_5° Pavimento - Tipo
32.5.1 | PINTURA EM TETO | m² | 194.32 | PINTURA EM TETO | 1748.89
32.5.2 | TEXTURA EM TETO | m² | 4.4 | TEXTURA EM TETO | 39.54
32.6. | 05_6° Pavimento - Tipo Modular 01
32.6.1 | PINTURA EM TETO | m² | 194.32
32.6.2 | TEXTURA EM TETO | m² | 4.4
32.7. | 06_7° Pavimento - Tipo Modular 02
32.7.1 | PINTURA EM TETO | m² | 194.32
32.7.2 | TEXTURA EM TETO | m² | 4.4
32.8. | 07_8° Pavimento - Tipo
32.8.1 | PINTURA EM TETO | m² | 194.32
32.8.2 | TEXTURA EM TETO | m² | 4.4
32.9. | 08_9° Pavimento - Tipo
32.9.1 | PINTURA EM TETO | m² | 194.32
32.9.2 | TEXTURA EM TETO | m² | 4.4
32.10. | 09_10° Pavimento - Tipo
32.10.1 | PINTURA EM TETO | m² | 194.32
32.10.2 | TEXTURA EM TETO | m² | 4.4
32.11. | 10_11° Pavimento - Tipo
32.11.1 | PINTURA EM TETO | m² | 194.32
32.11.2 | TEXTURA EM TETO | m² | 4.4
32.12. | 11_12° Pavimento - Tipo
32.12.1 | PINTURA EM TETO | m² | 194.32
32.12.2 | TEXTURA EM TETO | m² | 4.4
32.13. | 12_13° Pavimento - Tipo
32.13.1 | PINTURA EM TETO | m² | 194.33
32.13.2 | TEXTURA EM TETO | m² | 4.34
32.14. | 13_14° Pavimento - Rooftop
32.14.1 | PINTURA EM TETO | m² | 162.25
32.14.2 | TEXTURA EM TETO | m² | 7.96
32.15. | 14_Cobertura
32.15.1 | PINTURA EM TETO | m² | 26.23
32.16. | 15_Barrilete
32.16.1 | PINTURA EM TETO | m² | 28.82
32.17. | 16_Reservatório Superior
32.17.1 | PINTURA EM TETO | m² | 28.82
33. | Mão de obra 5
33.1. | 00_Térreo - G1
33.1.1 | MÃO DE OBRA - REVESTIMENTO PINTURA EPOXI | m² | 242.33
33.1.2 | MÃO DE OBRA - PINTURA INTERNA - PAREDE | m² | 218.72
33.1.3 | MÃO DE OBRA - TEXTURA INTERNA - PAREDE | m² | 647.73
33.1.4 | MÃO DE OBRA - PINTURA EM TETO | m² | 87.76
33.1.5 | MÃO DE OBRA - TEXTURA EM TETO | m² | 256.28
33.2. | 01_2° Pavimento - G2
33.2.1 | MÃO DE OBRA - REVESTIMENTO PINTURA EPOXI | m² | 304.87
33.2.2 | MÃO DE OBRA - PINTURA INTERNA - PAREDE | m² | 160.78
33.2.3 | MÃO DE OBRA - TEXTURA INTERNA - PAREDE | m² | 472.11
33.2.4 | MÃO DE OBRA - PINTURA EM TETO | m² | 44.14
33.2.5 | MÃO DE OBRA - TEXTURA EM TETO | m² | 296.08
33.3. | 02_3° Pavimento - G3
33.3.1 | MÃO DE OBRA - REVESTIMENTO PINTURA EPOXI | m² | 12.41
33.3.2 | MÃO DE OBRA - PINTURA INTERNA - PAREDE | m² | 168.8
33.3.3 | MÃO DE OBRA - TEXTURA INTERNA - PAREDE | m² | 513.18
33.3.4 | MÃO DE OBRA - PINTURA EM TETO | m² | 48.29
33.3.5 | MÃO DE OBRA - TEXTURA EM TETO | m² | 377.71
33.4. | 03_4° Pavimento - Tipo Diferenciado
33.4.1 | MÃO DE OBRA - PINTURA INTERNA - PAREDE | m² | 576.9
33.4.2 | MÃO DE OBRA - TEXTURA INTERNA - PAREDE | m² | 0.08
33.4.3 | MÃO DE OBRA - PINTURA EM TETO | m² | 195.76
33.4.4 | MÃO DE OBRA - TEXTURA EM TETO | m² | 4.4
33.5. | 04_5° Pavimento - Tipo
33.5.1 | MÃO DE OBRA - PINTURA INTERNA - PAREDE | m² | 588.7
33.5.2 | MÃO DE OBRA - PINTURA EM TETO | m² | 194.32
33.5.3 | MÃO DE OBRA - TEXTURA EM TETO | m² | 4.4
33.6. | 05_6° Pavimento - Tipo Modular 01
33.6.1 | MÃO DE OBRA - PINTURA INTERNA - PAREDE | m² | 588.7
33.6.2 | MÃO DE OBRA - PINTURA EM TETO | m² | 194.32
33.6.3 | MÃO DE OBRA - TEXTURA EM TETO | m² | 4.4
33.7. | 06_7° Pavimento - Tipo Modular 02
33.7.1 | MÃO DE OBRA - PINTURA INTERNA - PAREDE | m² | 588.7
33.7.2 | MÃO DE OBRA - PINTURA EM TETO | m² | 194.32
33.7.3 | MÃO DE OBRA - TEXTURA EM TETO | m² | 4.4
33.8. | 07_8° Pavimento - Tipo
33.8.1 | MÃO DE OBRA - PINTURA INTERNA - PAREDE | m² | 588.7
33.8.2 | MÃO DE OBRA - PINTURA EM TETO | m² | 194.32
33.8.3 | MÃO DE OBRA - TEXTURA EM TETO | m² | 4.4
33.9. | 08_9° Pavimento - Tipo
33.9.1 | MÃO DE OBRA - PINTURA INTERNA - PAREDE | m² | 588.7
33.9.2 | MÃO DE OBRA - PINTURA EM TETO | m² | 194.32
33.9.3 | MÃO DE OBRA - TEXTURA EM TETO | m² | 4.4
33.10. | 09_10° Pavimento - Tipo
33.10.1 | MÃO DE OBRA - PINTURA INTERNA - PAREDE | m² | 588.7
33.10.2 | MÃO DE OBRA - PINTURA EM TETO | m² | 194.32
33.10.3 | MÃO DE OBRA - TEXTURA EM TETO | m² | 4.4
33.11. | 10_11° Pavimento - Tipo
33.11.1 | MÃO DE OBRA - PINTURA INTERNA - PAREDE | m² | 588.7
33.11.2 | MÃO DE OBRA - PINTURA EM TETO | m² | 194.32
33.11.3 | MÃO DE OBRA - TEXTURA EM TETO | m² | 4.4
33.12. | 11_12° Pavimento - Tipo
33.12.1 | MÃO DE OBRA - PINTURA INTERNA - PAREDE | m² | 587.38
33.12.2 | MÃO DE OBRA - PINTURA EM TETO | m² | 194.32
33.12.3 | MÃO DE OBRA - TEXTURA EM TETO | m² | 4.4
33.13. | 12_13° Pavimento - Tipo
33.13.1 | MÃO DE OBRA - PINTURA INTERNA - PAREDE | m² | 1051.03
33.13.2 | MÃO DE OBRA - PINTURA EM TETO | m² | 194.33
33.13.3 | MÃO DE OBRA - TEXTURA EM TETO | m² | 4.34
33.14. | 13_14° Pavimento - Rooftop
33.14.1 | MÃO DE OBRA - PINTURA INTERNA - PAREDE | m² | 421.76
33.14.2 | MÃO DE OBRA - PINTURA EM TETO | m² | 162.25
33.14.3 | MÃO DE OBRA - TEXTURA EM TETO | m² | 7.96
33.15. | 14_Cobertura
33.15.1 | MÃO DE OBRA - PINTURA INTERNA - PAREDE | m² | 157.83
33.15.2 | MÃO DE OBRA - PINTURA EM TETO | m² | 26.23
33.16. | 15_Barrilete
33.16.1 | MÃO DE OBRA - PINTURA INTERNA - PAREDE | m² | 58.21
33.16.2 | MÃO DE OBRA - PINTURA EM TETO | m² | 28.82
33.17. | 16_Reservatório Superior
33.17.1 | MÃO DE OBRA - PINTURA INTERNA - PAREDE | m² | 16.52
33.17.2 | MÃO DE OBRA - PINTURA EM TETO | m² | 28.82
34. | Esquadrias de alumínio
34.1. | 00_Térreo - G1
34.1.1. | Janela
34.1.1.1 | G1 - JANELA FIXA, 1 FOLHA, ALUMÍNIO VENEZIANA, 110 x 140 cm | m² | 1.88
34.1.1.2 | G2 - JANELA FIXA, 1 FOLHA, ALUMÍNIO VENEZIANA, 95 x 70 cm | m² | 0.9
34.1.1.3 | G3 - JANELA FIXA, 1 FOLHA, ALUMÍNIO VENEZIANA, 95 x 70 cm | m² | 0.9
34.1.1.4 | VF1 - JANELA FIXA, 1 FOLHA, ALUMÍNIO E VIDRO, 83 x 230 cm | m² | 3.82
34.1.1.5 | VF2 - JANELA FIXA, 1 FOLHA, ALUMÍNIO E VIDRO, 130 x 230 cm | m² | 2.99
34.1.2. | Porta
34.1.2.1 | P1 - PORTA PIVOTANTE, 1 FOLHA, VIDRO E ALUMÍNIO, 130 x 226 cm | m² | 2.94
34.1.2.2 | P2 - PORTA PIVOTANTE, 1 FOLHA, VIDRO E ALUMÍNIO, 90 x 226 cm | m² | 2.04
34.1.2.3 | P4 - PORTA DE ABRIR, 1 FOLHA, ALUMÍNIO VENEZIANA, 60 x 170 cm | m² | 19.35
34.1.2.4 | P5 - PORTA DE ABRIR, 1 FOLHA, ALUMÍNIO VENEZIANA, 40 x 170 cm | m² | 1.43
34.1.2.5 | P6 - PORTA DE ABRIR, 1 FOLHA, ALUMÍNIO VENEZIANA, 80 x 170 cm | m² | 1.36
34.1.2.6 | P7 - PORTA DE ABRIR, 1 FOLHA, ALUMÍNIO VENEZIANA, 80 x 180 cm | m² | 1.44
34.1.2.7 | P8 - PORTA DE CORRER, 2 FOLHAS, AÇO GALVANIZADO, 127 x 175 cmEE | m² | 2.23
34.1.2.8 | PG1 - PORTAO GUILHOTINA, ALUMINIO, 330 x 240 cm | m² | 3.3
34.1.2.9 | PG2 - PORTAO DE CORRER, 1 FOLHA, ALUMINIO, 250 x 240 cm | m² | 4.91
34.1.2.10 | PG3 - PORTAO DE CORRER, ALUMINIO, 330 x 240 cm | m² | 3.3
34.2. | 01_2° Pavimento - G2
34.2.1. | Corrimão
34.2.1.1 | BRISE EM ALUMINIO ANODIZADO VERTICAL, COR AMADEIRADO - 203 cm | m | 22.24
34.2.2. | Janela
34.2.2.1 | G2 - JANELA FIXA, 1 FOLHA, ALUMÍNIO VENEZIANA, 95 x 70 cm | m² | 0.9
34.2.2.2 | G3 - JANELA FIXA, 1 FOLHA, ALUMÍNIO VENEZIANA, 95 x 70 cm | m² | 0.9
34.2.3. | Porta
34.2.3.1 | P5 - PORTA DE ABRIR, 1 FOLHA, ALUMÍNIO VENEZIANA, 40 x 170 cm | m² | 0.72
34.2.3.2 | P6 - PORTA DE ABRIR, 1 FOLHA, ALUMÍNIO VENEZIANA, 80 x 170 cm | m² | 2.72
34.3. | 02_3° Pavimento - G3
34.3.1. | Corrimão
34.3.1.1 | BRISE EM ALUMINIO ANODIZADO VERTICAL, COR AMADEIRADO - 246 cm | m | 22.24
34.3.2. | Janela
34.3.2.1 | G2 - JANELA FIXA, 1 FOLHA, ALUMÍNIO VENEZIANA, 95 x 70 cm | m² | 0.9
34.3.2.2 | G3 - JANELA FIXA, 1 FOLHA, ALUMÍNIO VENEZIANA, 95 x 70 cm | m² | 0.9
34.3.3. | Porta
34.3.3.1 | P5 - PORTA DE ABRIR, 1 FOLHA, ALUMÍNIO VENEZIANA, 40 x 170 cm | m² | 0.72
34.3.3.2 | P6 - PORTA DE ABRIR, 1 FOLHA, ALUMÍNIO VENEZIANA, 80 x 170 cm | m² | 2.72
34.4. | 03_4° Pavimento - Tipo Diferenciado
34.4.1. | Corrimão
34.4.1.1 | GUARDA-CORPO, VIDRO, 65 cm | m | 17.9
34.4.2. | Janela
34.4.2.1 | ABERTURA PARA CHURRASQUEIRA, ALUMÍNIO, 60 x 50 cm | m² | 0.04
34.4.2.2 | G2 - JANELA FIXA, 1 FOLHA, ALUMÍNIO VENEZIANA, 95 x 70 cm | m² | 0.9
34.4.2.3 | G3 - JANELA FIXA, 1 FOLHA, ALUMÍNIO VENEZIANA, 95 x 70 cm | m² | 0.9
34.4.2.4 | J2 - JANELA DE CORRER, 2 FOLHAS + PEITORIL FIXO, ALUMÍNIO E VIDRO, 230 x 230 cm | m² | 5.29
34.4.2.5 | J3 - JANELA BASCULANTE, 1 FOLHAS + PEITORIL FIXO, ALUMÍNIO E VIDRO, 833 x 200 cm | m² | 16.61
34.4.2.6 | J4 - JANELA DE CORRER, 2 FOLHAS, ALUMÍNIO E VIDRO, 160 x 126 cm | m² | 4.03
34.4.2.7 | J5 - JANELA BASCULANTE, 1 FOLHA, ALUMÍNIO E VIDRO, 60 x 80 cm | m² | 2.04
34.4.2.8 | J6 - JANELA DE CORRER, 2 FOLHAS, ALUMÍNIO E VIDRO, 200 x 80 cm | m² | 1.6
34.4.2.9 | VF3 - JANELA FIXA, 1 FOLHA, ALUMÍNIO E VIDRO, 430 x 230 cm | m² | 9.89
34.4.2.10 | VF4 - JANELA FIXA, 1 FOLHA, ALUMÍNIO E VIDRO, 220 x 230 cm | m² | 5.06
34.4.3. | Porta
34.4.3.1 | P10 - PORTA PIVOTANTE, 1 FOLHA, VIDRO E ALUMÍNIO, 100 x 230 cm | m² | 6.9
34.4.3.2 | P15 - PORTA DE CORRER, 2 FOLHAS, VIDRO E ALUMÍNIO, 400 x 236 cm | m² | 9.22
34.4.3.3 | P16 - PORTA DE ABRIR, 1 FOLHA, ALUMÍNIO VENEZIANA, 70 x 210 cm | m² | 1.47
34.4.3.4 | P17 - PORTA DE CORRER, 2 FOLHAS, VIDRO E ALUMÍNIO, 125 x 236 cm | m² | 2.9
34.4.3.5 | P18 - PORTA DE CORRER, 2 FOLHAS, VIDRO E ALUMÍNIO, 125 x 236 cm | m² | 2.9
34.4.3.6 | P5 - PORTA DE ABRIR, 1 FOLHA, ALUMÍNIO VENEZIANA, 40 x 170 cm | m² | 0.72
34.4.3.7 | P6 - PORTA DE ABRIR, 1 FOLHA, ALUMÍNIO VENEZIANA, 80 x 170 cm | m² | 2.72
34.4.3.8 | P9 - PORTA DE CORRER, 2 FOLHAS, VIDRO E ALUMÍNIO, 240 x 236 cm | m² | 5.55
34.5. | 04_5° Pavimento - Tipo
34.5.1. | Corrimão
34.5.1.1 | BRISE 110cm | m | 8.59
34.5.1.2 | GUARDA-CORPO, VIDRO, 70 cm | m | 10.95
34.5.1.3 | GUARDA-CORPO, VIDRO, 80 cm | m | 7.89
34.5.2. | Janela
34.5.2.1 | ABERTURA PARA CHURRASQUEIRA, ALUMÍNIO, 60 x 50 cm | m² | 0.04
34.5.2.2 | G2 - JANELA FIXA, 1 FOLHA, ALUMÍNIO VENEZIANA, 95 x 70 cm | m² | 0.9
34.5.2.3 | G3 - JANELA FIXA, 1 FOLHA, ALUMÍNIO VENEZIANA, 95 x 70 cm | m² | 0.9
34.5.2.4 | J1 - JANELA BASCULANTE, 1 FOLHA, ALUMÍNIO E VIDRO, 50 x 80 cm | m² | 0.59
34.5.2.5 | J4 - JANELA DE CORRER, 2 FOLHAS, ALUMÍNIO E VIDRO, 160 x 126 cm | m² | 6.05
34.5.2.6 | J5 - JANELA BASCULANTE, 1 FOLHA, ALUMÍNIO E VIDRO, 60 x 80 cm | m² | 3.39
34.5.2.7 | J6 - JANELA DE CORRER, 2 FOLHAS, ALUMÍNIO E VIDRO, 200 x 80 cm | m² | 3.2
34.5.2.8 | J7 - JANELA DE CORRER, 2 FOLHAS, ALUMÍNIO E VIDRO, 150 x 130 cm | m² | 1.95
34.5.2.9 | J8 - JANELA DE CORRER, 2 FOLHAS + PEITORIL FIXO, ALUMÍNIO E VIDRO, 140 x 236 cm | m² | 6.74
34.5.2.10 | VF4 - JANELA FIXA, 1 FOLHA, ALUMÍNIO E VIDRO, 230 x 236 cm | m² | 5.43
34.5.3. | Porta
34.5.3.1 | P15 - PORTA DE CORRER, 2 FOLHAS, VIDRO E ALUMÍNIO, 350 x 236 cm | m² | 8.08
34.5.3.2 | P15 - PORTA DE CORRER, 2 FOLHAS, VIDRO E ALUMÍNIO, 400 x 236 cm | m² | 9.22
34.5.3.3 | P16 - PORTA DE ABRIR, 1 FOLHA, ALUMÍNIO VENEZIANA, 70 x 210 cm | m² | 1.47
34.5.3.4 | P5 - PORTA DE ABRIR, 1 FOLHA, ALUMÍNIO VENEZIANA, 40 x 170 cm | m² | 0.72
34.5.3.5 | P6 - PORTA DE ABRIR, 1 FOLHA, ALUMÍNIO VENEZIANA, 80 x 170 cm | m² | 2.72
34.6. | 05_6° Pavimento - Tipo Modular 01
34.6.1. | Corrimão
34.6.1.1 | BRISE 110cm | m | 8.59
34.6.1.2 | GUARDA-CORPO, VIDRO, 70 cm | m | 10.95
34.6.1.3 | GUARDA-CORPO, VIDRO, 80 cm | m | 7.89
34.6.2. | Janela
34.6.2.1 | ABERTURA PARA CHURRASQUEIRA, ALUMÍNIO, 60 x 50 cm | m² | 0.04
34.6.2.2 | G2 - JANELA FIXA, 1 FOLHA, ALUMÍNIO VENEZIANA, 95 x 70 cm | m² | 0.9
34.6.2.3 | G3 - JANELA FIXA, 1 FOLHA, ALUMÍNIO VENEZIANA, 95 x 70 cm | m² | 0.9
34.6.2.4 | J1 - JANELA BASCULANTE, 1 FOLHA, ALUMÍNIO E VIDRO, 50 x 80 cm | m² | 0.59
34.6.2.5 | J4 - JANELA DE CORRER, 2 FOLHAS, ALUMÍNIO E VIDRO, 160 x 126 cm | m² | 6.05
34.6.2.6 | J5 - JANELA BASCULANTE, 1 FOLHA, ALUMÍNIO E VIDRO, 60 x 80 cm | m² | 3.39
34.6.2.7 | J6 - JANELA DE CORRER, 2 FOLHAS, ALUMÍNIO E VIDRO, 200 x 80 cm | m² | 3.2
34.6.2.8 | J7 - JANELA DE CORRER, 2 FOLHAS, ALUMÍNIO E VIDRO, 150 x 130 cm | m² | 1.95
34.6.2.9 | J8 - JANELA DE CORRER, 2 FOLHAS + PEITORIL FIXO, ALUMÍNIO E VIDRO, 140 x 236 cm | m² | 6.74
34.6.2.10 | VF4 - JANELA FIXA, 1 FOLHA, ALUMÍNIO E VIDRO, 230 x 236 cm | m² | 5.43
34.6.3. | Porta
34.6.3.1 | P15 - PORTA DE CORRER, 2 FOLHAS, VIDRO E ALUMÍNIO, 350 x 236 cm | m² | 8.08
34.6.3.2 | P15 - PORTA DE CORRER, 2 FOLHAS, VIDRO E ALUMÍNIO, 400 x 236 cm | m² | 9.22
34.6.3.3 | P16 - PORTA DE ABRIR, 1 FOLHA, ALUMÍNIO VENEZIANA, 70 x 210 cm | m² | 1.47
34.6.3.4 | P5 - PORTA DE ABRIR, 1 FOLHA, ALUMÍNIO VENEZIANA, 40 x 170 cm | m² | 0.72
34.6.3.5 | P6 - PORTA DE ABRIR, 1 FOLHA, ALUMÍNIO VENEZIANA, 80 x 170 cm | m² | 2.72
34.7. | 06_7° Pavimento - Tipo Modular 02
34.7.1. | Corrimão
34.7.1.1 | BRISE 110cm | m | 8.59
34.7.1.2 | GUARDA-CORPO, VIDRO, 70 cm | m | 10.95
34.7.1.3 | GUARDA-CORPO, VIDRO, 80 cm | m | 7.89
34.7.2. | Janela
34.7.2.1 | ABERTURA PARA CHURRASQUEIRA, ALUMÍNIO, 60 x 50 cm | m² | 0.04
34.7.2.2 | G2 - JANELA FIXA, 1 FOLHA, ALUMÍNIO VENEZIANA, 95 x 70 cm | m² | 0.9
34.7.2.3 | G3 - JANELA FIXA, 1 FOLHA, ALUMÍNIO VENEZIANA, 95 x 70 cm | m² | 0.9
34.7.2.4 | J1 - JANELA BASCULANTE, 1 FOLHA, ALUMÍNIO E VIDRO, 50 x 80 cm | m² | 0.59
34.7.2.5 | J4 - JANELA DE CORRER, 2 FOLHAS, ALUMÍNIO E VIDRO, 160 x 126 cm | m² | 6.05
34.7.2.6 | J5 - JANELA BASCULANTE, 1 FOLHA, ALUMÍNIO E VIDRO, 60 x 80 cm | m² | 3.39
34.7.2.7 | J6 - JANELA DE CORRER, 2 FOLHAS, ALUMÍNIO E VIDRO, 200 x 80 cm | m² | 3.2
34.7.2.8 | J7 - JANELA DE CORRER, 2 FOLHAS, ALUMÍNIO E VIDRO, 150 x 130 cm | m² | 1.95
34.7.2.9 | J8 - JANELA DE CORRER, 2 FOLHAS + PEITORIL FIXO, ALUMÍNIO E VIDRO, 140 x 236 cm | m² | 6.74
34.7.2.10 | VF4 - JANELA FIXA, 1 FOLHA, ALUMÍNIO E VIDRO, 230 x 236 cm | m² | 5.43
34.7.3. | Porta
34.7.3.1 | P15 - PORTA DE CORRER, 2 FOLHAS, VIDRO E ALUMÍNIO, 350 x 236 cm | m² | 8.08
34.7.3.2 | P15 - PORTA DE CORRER, 2 FOLHAS, VIDRO E ALUMÍNIO, 400 x 236 cm | m² | 9.22
34.7.3.3 | P16 - PORTA DE ABRIR, 1 FOLHA, ALUMÍNIO VENEZIANA, 70 x 210 cm | m² | 1.47
34.7.3.4 | P5 - PORTA DE ABRIR, 1 FOLHA, ALUMÍNIO VENEZIANA, 40 x 170 cm | m² | 0.72
34.7.3.5 | P6 - PORTA DE ABRIR, 1 FOLHA, ALUMÍNIO VENEZIANA, 80 x 170 cm | m² | 2.72
34.8. | 07_8° Pavimento - Tipo
34.8.1. | Corrimão
34.8.1.1 | BRISE 110cm | m | 8.59
34.8.1.2 | GUARDA-CORPO, VIDRO, 70 cm | m | 10.95
34.8.1.3 | GUARDA-CORPO, VIDRO, 80 cm | m | 7.89
34.8.2. | Janela
34.8.2.1 | ABERTURA PARA CHURRASQUEIRA, ALUMÍNIO, 60 x 50 cm | m² | 0.04
34.8.2.2 | G2 - JANELA FIXA, 1 FOLHA, ALUMÍNIO VENEZIANA, 95 x 70 cm | m² | 0.9
34.8.2.3 | G3 - JANELA FIXA, 1 FOLHA, ALUMÍNIO VENEZIANA, 95 x 70 cm | m² | 0.9
34.8.2.4 | J1 - JANELA BASCULANTE, 1 FOLHA, ALUMÍNIO E VIDRO, 50 x 80 cm | m² | 0.59
34.8.2.5 | J4 - JANELA DE CORRER, 2 FOLHAS, ALUMÍNIO E VIDRO, 160 x 126 cm | m² | 6.05
34.8.2.6 | J5 - JANELA BASCULANTE, 1 FOLHA, ALUMÍNIO E VIDRO, 60 x 80 cm | m² | 3.39
34.8.2.7 | J6 - JANELA DE CORRER, 2 FOLHAS, ALUMÍNIO E VIDRO, 200 x 80 cm | m² | 3.2
34.8.2.8 | J7 - JANELA DE CORRER, 2 FOLHAS, ALUMÍNIO E VIDRO, 150 x 130 cm | m² | 1.95
34.8.2.9 | J8 - JANELA DE CORRER, 2 FOLHAS + PEITORIL FIXO, ALUMÍNIO E VIDRO, 140 x 236 cm | m² | 6.74
34.8.2.10 | VF4 - JANELA FIXA, 1 FOLHA, ALUMÍNIO E VIDRO, 230 x 236 cm | m² | 5.43
34.8.3. | Porta
34.8.3.1 | P15 - PORTA DE CORRER, 2 FOLHAS, VIDRO E ALUMÍNIO, 350 x 236 cm | m² | 8.08
34.8.3.2 | P15 - PORTA DE CORRER, 2 FOLHAS, VIDRO E ALUMÍNIO, 400 x 236 cm | m² | 9.22
34.8.3.3 | P16 - PORTA DE ABRIR, 1 FOLHA, ALUMÍNIO VENEZIANA, 70 x 210 cm | m² | 1.47
34.8.3.4 | P5 - PORTA DE ABRIR, 1 FOLHA, ALUMÍNIO VENEZIANA, 40 x 170 cm | m² | 0.72
34.8.3.5 | P6 - PORTA DE ABRIR, 1 FOLHA, ALUMÍNIO VENEZIANA, 80 x 170 cm | m² | 2.72
34.9. | 08_9° Pavimento - Tipo
34.9.1. | Corrimão
34.9.1.1 | BRISE 110cm | m | 8.59
34.9.1.2 | GUARDA-CORPO, VIDRO, 70 cm | m | 10.95
34.9.1.3 | GUARDA-CORPO, VIDRO, 80 cm | m | 7.89
34.9.2. | Janela
34.9.2.1 | ABERTURA PARA CHURRASQUEIRA, ALUMÍNIO, 60 x 50 cm | m² | 0.04
34.9.2.2 | G2 - JANELA FIXA, 1 FOLHA, ALUMÍNIO VENEZIANA, 95 x 70 cm | m² | 0.9
34.9.2.3 | G3 - JANELA FIXA, 1 FOLHA, ALUMÍNIO VENEZIANA, 95 x 70 cm | m² | 0.9
34.9.2.4 | J1 - JANELA BASCULANTE, 1 FOLHA, ALUMÍNIO E VIDRO, 50 x 80 cm | m² | 0.59
34.9.2.5 | J4 - JANELA DE CORRER, 2 FOLHAS, ALUMÍNIO E VIDRO, 160 x 126 cm | m² | 6.05
34.9.2.6 | J5 - JANELA BASCULANTE, 1 FOLHA, ALUMÍNIO E VIDRO, 60 x 80 cm | m² | 3.39
34.9.2.7 | J6 - JANELA DE CORRER, 2 FOLHAS, ALUMÍNIO E VIDRO, 200 x 80 cm | m² | 3.2
34.9.2.8 | J7 - JANELA DE CORRER, 2 FOLHAS, ALUMÍNIO E VIDRO, 150 x 130 cm | m² | 1.95
34.9.2.9 | J8 - JANELA DE CORRER, 2 FOLHAS + PEITORIL FIXO, ALUMÍNIO E VIDRO, 140 x 236 cm | m² | 6.74
34.9.2.10 | VF4 - JANELA FIXA, 1 FOLHA, ALUMÍNIO E VIDRO, 230 x 236 cm | m² | 5.43
34.9.3. | Porta
34.9.3.1 | P15 - PORTA DE CORRER, 2 FOLHAS, VIDRO E ALUMÍNIO, 350 x 236 cm | m² | 8.08
34.9.3.2 | P15 - PORTA DE CORRER, 2 FOLHAS, VIDRO E ALUMÍNIO, 400 x 236 cm | m² | 9.22
34.9.3.3 | P16 - PORTA DE ABRIR, 1 FOLHA, ALUMÍNIO VENEZIANA, 70 x 210 cm | m² | 1.47
34.9.3.4 | P5 - PORTA DE ABRIR, 1 FOLHA, ALUMÍNIO VENEZIANA, 40 x 170 cm | m² | 0.72
34.9.3.5 | P6 - PORTA DE ABRIR, 1 FOLHA, ALUMÍNIO VENEZIANA, 80 x 170 cm | m² | 2.72
34.10. | 09_10° Pavimento - Tipo
34.10.1. | Corrimão
34.10.1.1 | BRISE 110cm | m | 8.59
34.10.1.2 | GUARDA-CORPO, VIDRO, 70 cm | m | 10.95
34.10.1.3 | GUARDA-CORPO, VIDRO, 80 cm | m | 7.89
34.10.2. | Janela
34.10.2.1 | ABERTURA PARA CHURRASQUEIRA, ALUMÍNIO, 60 x 50 cm | m² | 0.04
34.10.2.2 | G2 - JANELA FIXA, 1 FOLHA, ALUMÍNIO VENEZIANA, 95 x 70 cm | m² | 0.9
34.10.2.3 | G3 - JANELA FIXA, 1 FOLHA, ALUMÍNIO VENEZIANA, 95 x 70 cm | m² | 0.9
34.10.2.4 | J1 - JANELA BASCULANTE, 1 FOLHA, ALUMÍNIO E VIDRO, 50 x 80 cm | m² | 0.59
34.10.2.5 | J4 - JANELA DE CORRER, 2 FOLHAS, ALUMÍNIO E VIDRO, 160 x 126 cm | m² | 6.05
34.10.2.6 | J5 - JANELA BASCULANTE, 1 FOLHA, ALUMÍNIO E VIDRO, 60 x 80 cm | m² | 3.39
34.10.2.7 | J6 - JANELA DE CORRER, 2 FOLHAS, ALUMÍNIO E VIDRO, 200 x 80 cm | m² | 3.2
34.10.2.8 | J7 - JANELA DE CORRER, 2 FOLHAS, ALUMÍNIO E VIDRO, 150 x 130 cm | m² | 1.95
34.10.2.9 | J8 - JANELA DE CORRER, 2 FOLHAS + PEITORIL FIXO, ALUMÍNIO E VIDRO, 140 x 236 cm | m² | 6.74
34.10.2.10 | VF4 - JANELA FIXA, 1 FOLHA, ALUMÍNIO E VIDRO, 230 x 236 cm | m² | 5.43
34.10.3. | Porta
34.10.3.1 | P15 - PORTA DE CORRER, 2 FOLHAS, VIDRO E ALUMÍNIO, 350 x 236 cm | m² | 8.08
34.10.3.2 | P15 - PORTA DE CORRER, 2 FOLHAS, VIDRO E ALUMÍNIO, 400 x 236 cm | m² | 9.22
34.10.3.3 | P16 - PORTA DE ABRIR, 1 FOLHA, ALUMÍNIO VENEZIANA, 70 x 210 cm | m² | 1.47
34.10.3.4 | P5 - PORTA DE ABRIR, 1 FOLHA, ALUMÍNIO VENEZIANA, 40 x 170 cm | m² | 0.72
34.10.3.5 | P6 - PORTA DE ABRIR, 1 FOLHA, ALUMÍNIO VENEZIANA, 80 x 170 cm | m² | 2.72
34.11. | 10_11° Pavimento - Tipo
34.11.1. | Corrimão
34.11.1.1 | BRISE 110cm | m | 8.59
34.11.1.2 | GUARDA-CORPO, VIDRO, 70 cm | m | 10.95
34.11.1.3 | GUARDA-CORPO, VIDRO, 80 cm | m | 7.89
34.11.2. | Janela
34.11.2.1 | ABERTURA PARA CHURRASQUEIRA, ALUMÍNIO, 60 x 50 cm | m² | 0.04
34.11.2.2 | G2 - JANELA FIXA, 1 FOLHA, ALUMÍNIO VENEZIANA, 95 x 70 cm | m² | 0.9
34.11.2.3 | G3 - JANELA FIXA, 1 FOLHA, ALUMÍNIO VENEZIANA, 95 x 70 cm | m² | 0.9
34.11.2.4 | J1 - JANELA BASCULANTE, 1 FOLHA, ALUMÍNIO E VIDRO, 50 x 80 cm | m² | 0.59
34.11.2.5 | J4 - JANELA DE CORRER, 2 FOLHAS, ALUMÍNIO E VIDRO, 160 x 126 cm | m² | 6.05
34.11.2.6 | J5 - JANELA BASCULANTE, 1 FOLHA, ALUMÍNIO E VIDRO, 60 x 80 cm | m² | 3.39
34.11.2.7 | J6 - JANELA DE CORRER, 2 FOLHAS, ALUMÍNIO E VIDRO, 200 x 80 cm | m² | 3.2
34.11.2.8 | J7 - JANELA DE CORRER, 2 FOLHAS, ALUMÍNIO E VIDRO, 150 x 130 cm | m² | 1.95
34.11.2.9 | J8 - JANELA DE CORRER, 2 FOLHAS + PEITORIL FIXO, ALUMÍNIO E VIDRO, 140 x 236 cm | m² | 6.74
34.11.2.10 | VF4 - JANELA FIXA, 1 FOLHA, ALUMÍNIO E VIDRO, 230 x 236 cm | m² | 5.43
34.11.3. | Porta
34.11.3.1 | P15 - PORTA DE CORRER, 2 FOLHAS, VIDRO E ALUMÍNIO, 350 x 236 cm | m² | 8.08
34.11.3.2 | P15 - PORTA DE CORRER, 2 FOLHAS, VIDRO E ALUMÍNIO, 400 x 236 cm | m² | 9.22
34.11.3.3 | P16 - PORTA DE ABRIR, 1 FOLHA, ALUMÍNIO VENEZIANA, 70 x 210 cm | m² | 1.47
34.11.3.4 | P5 - PORTA DE ABRIR, 1 FOLHA, ALUMÍNIO VENEZIANA, 40 x 170 cm | m² | 0.72
34.11.3.5 | P6 - PORTA DE ABRIR, 1 FOLHA, ALUMÍNIO VENEZIANA, 80 x 170 cm | m² | 2.72
34.12. | 11_12° Pavimento - Tipo
34.12.1. | Corrimão
34.12.1.1 | BRISE 110cm | m | 8.59
34.12.1.2 | GUARDA-CORPO, VIDRO, 70 cm | m | 10.95
34.12.1.3 | GUARDA-CORPO, VIDRO, 80 cm | m | 7.89
34.12.2. | Janela
34.12.2.1 | ABERTURA PARA CHURRASQUEIRA, ALUMÍNIO, 60 x 50 cm | m² | 0.04
34.12.2.2 | G2 - JANELA FIXA, 1 FOLHA, ALUMÍNIO VENEZIANA, 95 x 70 cm | m² | 0.9
34.12.2.3 | G3 - JANELA FIXA, 1 FOLHA, ALUMÍNIO VENEZIANA, 95 x 70 cm | m² | 0.9
34.12.2.4 | J1 - JANELA BASCULANTE, 1 FOLHA, ALUMÍNIO E VIDRO, 50 x 80 cm | m² | 0.59
34.12.2.5 | J4 - JANELA DE CORRER, 2 FOLHAS, ALUMÍNIO E VIDRO, 160 x 126 cm | m² | 6.05
34.12.2.6 | J5 - JANELA BASCULANTE, 1 FOLHA, ALUMÍNIO E VIDRO, 60 x 80 cm | m² | 3.39
34.12.2.7 | J6 - JANELA DE CORRER, 2 FOLHAS, ALUMÍNIO E VIDRO, 200 x 80 cm | m² | 3.2
34.12.2.8 | J7 - JANELA DE CORRER, 2 FOLHAS, ALUMÍNIO E VIDRO, 150 x 130 cm | m² | 1.95
34.12.2.9 | J8 - JANELA DE CORRER, 2 FOLHAS + PEITORIL FIXO, ALUMÍNIO E VIDRO, 140 x 236 cm | m² | 6.74
34.12.2.10 | VF4 - JANELA FIXA, 1 FOLHA, ALUMÍNIO E VIDRO, 230 x 236 cm | m² | 5.43
34.12.3. | Porta
34.12.3.1 | P15 - PORTA DE CORRER, 2 FOLHAS, VIDRO E ALUMÍNIO, 350 x 236 cm | m² | 8.08
34.12.3.2 | P15 - PORTA DE CORRER, 2 FOLHAS, VIDRO E ALUMÍNIO, 400 x 236 cm | m² | 9.22
34.12.3.3 | P16 - PORTA DE ABRIR, 1 FOLHA, ALUMÍNIO VENEZIANA, 70 x 210 cm | m² | 1.47
34.12.3.4 | P5 - PORTA DE ABRIR, 1 FOLHA, ALUMÍNIO VENEZIANA, 40 x 170 cm | m² | 0.72
34.12.3.5 | P6 - PORTA DE ABRIR, 1 FOLHA, ALUMÍNIO VENEZIANA, 80 x 170 cm | m² | 2.72
34.13. | 12_13° Pavimento - Tipo
34.13.1. | Corrimão
34.13.1.1 | BRISE 110cm | m | 8.56
34.13.1.2 | GUARDA-CORPO, VIDRO, 70 cm | m | 10.95
34.13.1.3 | GUARDA-CORPO, VIDRO, 80 cm | m | 7.89
34.13.2. | Janela
34.13.2.1 | ABERTURA PARA CHURRASQUEIRA, ALUMÍNIO, 60 x 50 cm | m² | 0.04
34.13.2.2 | G2 - JANELA FIXA, 1 FOLHA, ALUMÍNIO VENEZIANA, 95 x 70 cm | m² | 0.9
34.13.2.3 | G3 - JANELA FIXA, 1 FOLHA, ALUMÍNIO VENEZIANA, 95 x 70 cm | m² | 0.9
34.13.2.4 | J4 - JANELA DE CORRER, 2 FOLHAS, ALUMÍNIO E VIDRO, 160 x 126 cm | m² | 4.03
34.13.2.5 | J5 - JANELA BASCULANTE, 1 FOLHA, ALUMÍNIO E VIDRO, 60 x 80 cm | m² | 2.72
34.13.2.6 | J6 - JANELA DE CORRER, 2 FOLHAS, ALUMÍNIO E VIDRO, 200 x 80 cm | m² | 3.2
34.13.2.7 | J7 - JANELA DE CORRER, 2 FOLHAS, ALUMÍNIO E VIDRO, 150 x 130 cm | m² | 1.95
34.13.2.8 | J8 - JANELA DE CORRER, 2 FOLHAS + PEITORIL FIXO, ALUMÍNIO E VIDRO, 140 x 236 cm | m² | 13.48
34.13.2.9 | VF4 - JANELA FIXA, 1 FOLHA, ALUMÍNIO E VIDRO, 220 x 230 cm | m² | 5.06
34.13.3. | Porta
34.13.3.1 | P15 - PORTA DE CORRER, 2 FOLHAS, VIDRO E ALUMÍNIO, 350 x 236 cm | m² | 16.16
34.13.3.2 | P16 - PORTA DE ABRIR, 1 FOLHA, ALUMÍNIO VENEZIANA, 70 x 210 cm | m² | 1.47
34.13.3.3 | P5 - PORTA DE ABRIR, 1 FOLHA, ALUMÍNIO VENEZIANA, 40 x 170 cm | m² | 0.72
34.13.3.4 | P6 - PORTA DE ABRIR, 1 FOLHA, ALUMÍNIO VENEZIANA, 80 x 170 cm | m² | 2.72
34.14. | 13_14° Pavimento - Rooftop
34.14.1. | Corrimão
34.14.1.1 | BRISE 110cm | m | 6.27
34.14.1.2 | GUARDA-CORPO, VIDRO, 100 cm | m | 6.89
34.14.1.3 | GUARDA-CORPO, VIDRO, 130 cm | m | 7.68
34.14.1.4 | GUARDA-CORPO, VIDRO, 70 cm | m | 8.38
34.14.1.5 | GUARDA-CORPO, VIDRO, 80 cm | m | 5.51
34.14.2. | Janela
34.14.2.1 | ABERTURA PARA CHURRASQUEIRA, ALUMÍNIO, 55 x 50 cm 2 | m² | 0.02
34.14.2.2 | ABERTURA PARA CHURRASQUEIRA, ALUMÍNIO, 60 x 50 cm | m² | 0.04
34.14.2.3 | G2 - JANELA FIXA, 1 FOLHA, ALUMÍNIO VENEZIANA, 95 x 70 cm | m² | 0.9
34.14.2.4 | G3 - JANELA FIXA, 1 FOLHA, ALUMÍNIO VENEZIANA, 95 x 70 cm | m² | 0.9
34.14.2.5 | J10 - JANELA FIXA, 1 FOLHA, ALUMÍNIO E VIDRO, 600 x 246 cm | m² | 15.05
34.14.2.6 | J1 - JANELA BASCULANTE, 1 FOLHA, ALUMÍNIO E VIDRO, 50 x 80 cm | m² | 0.59
34.14.2.7 | J4 - JANELA DE CORRER, 2 FOLHAS, ALUMÍNIO E VIDRO, 160 x 126 cm | m² | 2.02
34.14.2.8 | J5 - JANELA BASCULANTE, 1 FOLHA, ALUMÍNIO E VIDRO, 60 x 80 cm | m² | 1.36
34.14.2.9 | J6 - JANELA DE CORRER, 2 FOLHAS, ALUMÍNIO E VIDRO, 200 x 80 cm | m² | 1.6
34.14.2.10 | J7 - JANELA DE CORRER, 2 FOLHAS, ALUMÍNIO E VIDRO, 150 x 130 cm | m² | 1.95
34.14.2.11 | J9 - JANELA BASCULANTE, 1 FOLHAS + PEITORIL FIXO, ALUMÍNIO E VIDRO, 932 x 246 cm | m² | 22.9
34.14.2.12 | VF4 - JANELA FIXA, 1 FOLHA, ALUMÍNIO E VIDRO, 220 x 230 cm | m² | 5.06
34.14.2.13 | VF5 - JANELA FIXA, 1 FOLHA, ALUMÍNIO E VIDRO, 400 x 226 cm | m² | 9.04
34.14.3. | Porta
34.14.3.1 | P15 - PORTA DE CORRER, 2 FOLHAS, VIDRO E ALUMÍNIO, 350 x 236 cm | m² | 8.08
34.14.3.2 | P16 - PORTA DE ABRIR, 1 FOLHA, ALUMÍNIO VENEZIANA, 70 x 210 cm | m² | 1.47
34.14.3.3 | P19 - PORTA DE ABRIR, 1 FOLHA, ALUMÍNIO VENEZIANA, 90 x 210 cm | m² | 3.78
34.14.3.4 | P21 - PORTA DE ABRIR, 1 FOLHA, VIDRO E ALUMÍNIO, 90 x 120 cm | m² | 1.08
34.14.3.5 | P5 - PORTA DE ABRIR, 1 FOLHA, ALUMÍNIO VENEZIANA, 40 x 170 cm | m² | 0.72
34.14.3.6 | P6 - PORTA DE ABRIR, 1 FOLHA, ALUMÍNIO VENEZIANA, 80 x 170 cm | m² | 2.72
34.15. | 14_Cobertura
34.15.1. | Porta
34.15.1.1 | P5 - PORTA DE ABRIR, 1 FOLHA, ALUMÍNIO VENEZIANA, 40 x 170 cm | m² | 0.72
34.15.1.2 | P6 - PORTA DE ABRIR, 1 FOLHA, ALUMÍNIO VENEZIANA, 80 x 170 cm | m² | 2.72
34.16. | 17_Tampa do reservatório
34.16.1. | Porta
34.16.1.1 | ALÇAPÃO EM ALUMÍNIO, 80x80 cm | m² | 0.19
35. | Esquadrias de madeira
35.1. | 00_Térreo - G1
35.1.1. | Corrimão
35.1.1.1 | BRISE DE ALUMINIO ANODIZADO - 185 cm | m | 4.55
35.1.1.2 | CORRIMÃO ESCADA_PAREDE - MADEIRA | m | 16.31
35.1.2. | Porta
35.1.2.1 | P3 - PORTA DE ABRIR, 1 FOLHA, MADEIRA, 90 x 210 cm | un | 2
35.2. | 01_2° Pavimento - G2
35.2.1. | Corrimão
35.2.1.1 | CORRIMÃO ESCADA_PAREDE - MADEIRA | m | 15.63
35.3. | 02_3° Pavimento - G3
35.3.1. | Corrimão
35.3.1.1 | CORRIMÃO ESCADA_PAREDE - MADEIRA | m | 16.31
35.4. | 03_4° Pavimento - Tipo Diferenciado
35.4.1. | Corrimão
35.4.1.1 | CORRIMÃO ESCADA_PAREDE - MADEIRA | m | 16.37
35.4.2. | Porta
35.4.2.1 | P11 - PORTA DE ABRIR, 1 FOLHA, MADEIRA, 80 x 210 cm | un | 1
35.4.2.2 | P12 - PORTA DE ABRIR, 1 FOLHA, MADEIRA, 80 x 210 cm | un | 4
35.4.2.3 | P13 - PORTA DE ABRIR, 1 FOLHA, MADEIRA, 70 x 210 cm | un | 4
35.4.2.4 | P14 - PORTA DE ABRIR, 1 FOLHA, MADEIRA, 60 x 210 cm | un | 1
35.4.2.5 | P3 - PORTA DE ABRIR, 1 FOLHA, MADEIRA, 90 x 210 cm | un | 1
35.5. | 04_5° Pavimento - Tipo
35.5.1. | Corrimão
35.5.1.1 | CORRIMÃO ESCADA_PAREDE - MADEIRA | m | 16.37
35.5.2. | Porta
35.5.2.1 | P11 - PORTA DE ABRIR, 1 FOLHA, MADEIRA, 80 x 210 cm | un | 2
35.5.2.2 | P12 - PORTA DE ABRIR, 1 FOLHA, MADEIRA, 80 x 210 cm | un | 7
35.5.2.3 | P13 - PORTA DE ABRIR, 1 FOLHA, MADEIRA, 70 x 210 cm | un | 6
35.5.2.4 | P14 - PORTA DE ABRIR, 1 FOLHA, MADEIRA, 60 x 210 cm | un | 1
35.6. | 05_6° Pavimento - Tipo Modular 01
35.6.1. | Corrimão
35.6.1.1 | CORRIMÃO ESCADA_PAREDE - MADEIRA | m | 16.37
35.6.2. | Porta
35.6.2.1 | P11 - PORTA DE ABRIR, 1 FOLHA, MADEIRA, 80 x 210 cm | un | 2
35.6.2.2 | P12 - PORTA DE ABRIR, 1 FOLHA, MADEIRA, 80 x 210 cm | un | 7
35.6.2.3 | P13 - PORTA DE ABRIR, 1 FOLHA, MADEIRA, 70 x 210 cm | un | 6
35.6.2.4 | P14 - PORTA DE ABRIR, 1 FOLHA, MADEIRA, 60 x 210 cm | un | 1
35.7. | 06_7° Pavimento - Tipo Modular 02
35.7.1. | Corrimão
35.7.1.1 | CORRIMÃO ESCADA_PAREDE - MADEIRA | m | 16.37
35.7.2. | Porta
35.7.2.1 | P11 - PORTA DE ABRIR, 1 FOLHA, MADEIRA, 80 x 210 cm | un | 2
35.7.2.2 | P12 - PORTA DE ABRIR, 1 FOLHA, MADEIRA, 80 x 210 cm | un | 7
35.7.2.3 | P13 - PORTA DE ABRIR, 1 FOLHA, MADEIRA, 70 x 210 cm | un | 6
35.7.2.4 | P14 - PORTA DE ABRIR, 1 FOLHA, MADEIRA, 60 x 210 cm | un | 1
35.8. | 07_8° Pavimento - Tipo
35.8.1. | Corrimão
35.8.1.1 | CORRIMÃO ESCADA_PAREDE - MADEIRA | m | 16.37
35.8.2. | Porta
35.8.2.1 | P11 - PORTA DE ABRIR, 1 FOLHA, MADEIRA, 80 x 210 cm | un | 2
35.8.2.2 | P12 - PORTA DE ABRIR, 1 FOLHA, MADEIRA, 80 x 210 cm | un | 7
35.8.2.3 | P13 - PORTA DE ABRIR, 1 FOLHA, MADEIRA, 70 x 210 cm | un | 6
35.8.2.4 | P14 - PORTA DE ABRIR, 1 FOLHA, MADEIRA, 60 x 210 cm | un | 1
35.9. | 08_9° Pavimento - Tipo
35.9.1. | Corrimão
35.9.1.1 | CORRIMÃO ESCADA_PAREDE - MADEIRA | m | 16.37
35.9.2. | Porta
35.9.2.1 | P11 - PORTA DE ABRIR, 1 FOLHA, MADEIRA, 80 x 210 cm | un | 2
35.9.2.2 | P12 - PORTA DE ABRIR, 1 FOLHA, MADEIRA, 80 x 210 cm | un | 7
35.9.2.3 | P13 - PORTA DE ABRIR, 1 FOLHA, MADEIRA, 70 x 210 cm | un | 6
35.9.2.4 | P14 - PORTA DE ABRIR, 1 FOLHA, MADEIRA, 60 x 210 cm | un | 1
35.10. | 09_10° Pavimento - Tipo
35.10.1. | Corrimão
35.10.1.1 | CORRIMÃO ESCADA_PAREDE - MADEIRA | m | 16.37
35.10.2. | Porta
35.10.2.1 | P11 - PORTA DE ABRIR, 1 FOLHA, MADEIRA, 80 x 210 cm | un | 2
35.10.2.2 | P12 - PORTA DE ABRIR, 1 FOLHA, MADEIRA, 80 x 210 cm | un | 7
35.10.2.3 | P13 - PORTA DE ABRIR, 1 FOLHA, MADEIRA, 70 x 210 cm | un | 6
35.10.2.4 | P14 - PORTA DE ABRIR, 1 FOLHA, MADEIRA, 60 x 210 cm | un | 1
35.11. | 10_11° Pavimento - Tipo
35.11.1. | Corrimão
35.11.1.1 | CORRIMÃO ESCADA_PAREDE - MADEIRA | m | 16.37
35.11.2. | Porta
35.11.2.1 | P11 - PORTA DE ABRIR, 1 FOLHA, MADEIRA, 80 x 210 cm | un | 2
35.11.2.2 | P12 - PORTA DE ABRIR, 1 FOLHA, MADEIRA, 80 x 210 cm | un | 7
35.11.2.3 | P13 - PORTA DE ABRIR, 1 FOLHA, MADEIRA, 70 x 210 cm | un | 6
35.11.2.4 | P14 - PORTA DE ABRIR, 1 FOLHA, MADEIRA, 60 x 210 cm | un | 1
35.12. | 11_12° Pavimento - Tipo
35.12.1. | Corrimão
35.12.1.1 | CORRIMÃO ESCADA_PAREDE - MADEIRA | m | 16.37
35.12.2. | Porta
35.12.2.1 | P11 - PORTA DE ABRIR, 1 FOLHA, MADEIRA, 80 x 210 cm | un | 2
35.12.2.2 | P12 - PORTA DE ABRIR, 1 FOLHA, MADEIRA, 80 x 210 cm | un | 7
35.12.2.3 | P13 - PORTA DE ABRIR, 1 FOLHA, MADEIRA, 70 x 210 cm | un | 6
35.12.2.4 | P14 - PORTA DE ABRIR, 1 FOLHA, MADEIRA, 60 x 210 cm | un | 1
35.13. | 12_13° Pavimento - Tipo
35.13.1. | Corrimão
35.13.1.1 | CORRIMÃO ESCADA_PAREDE - MADEIRA | m | 31.7
35.13.2. | Porta
35.13.2.1 | P11 - PORTA DE ABRIR, 1 FOLHA, MADEIRA, 80 x 210 cm | un | 2
35.13.2.2 | P12 - PORTA DE ABRIR, 1 FOLHA, MADEIRA, 80 x 210 cm | un | 7
35.13.2.3 | P13 - PORTA DE ABRIR, 1 FOLHA, MADEIRA, 70 x 210 cm | un | 6
35.13.2.4 | P14 - PORTA DE ABRIR, 1 FOLHA, MADEIRA, 60 x 210 cm | un | 1
35.14. | 13_14° Pavimento - Rooftop
35.14.1. | Corrimão
35.14.1.1 | CORRIMÃO ESCADA_PAREDE - MADEIRA | m | 15.8
35.14.2. | Porta
35.14.2.1 | P11 - PORTA DE ABRIR, 1 FOLHA, MADEIRA, 80 x 210 cm | un | 1
35.14.2.2 | P12 - PORTA DE ABRIR, 1 FOLHA, MADEIRA, 80 x 210 cm | un | 3
35.14.2.3 | P13 - PORTA DE ABRIR, 1 FOLHA, MADEIRA, 70 x 210 cm | un | 3
36. | Chapisco externo
36.1. | 00_Térreo - G1
36.1.1 | .CHAPISCO ARGAMASSADO EXTERNO | m² | 210.53 | .CHAPISCO ARGAMASSADO EXTERNO | 2455.25
36.1.2 | .CHAPISCO ARGAMASSADO PARA ESTRUTURA EXTERNO | m² | 74.6 | .CHAPISCO ARGAMASSADO PARA ESTRUTURA EXTERNO | 1379.88
36.2. | 01_2° Pavimento - G2
36.2.1 | .CHAPISCO ARGAMASSADO EXTERNO | m² | 178.08
36.2.2 | .CHAPISCO ARGAMASSADO PARA ESTRUTURA EXTERNO | m² | 91.71
36.3. | 02_3° Pavimento - G3
36.3.1 | .CHAPISCO ARGAMASSADO EXTERNO | m² | 144.48
36.3.2 | .CHAPISCO ARGAMASSADO PARA ESTRUTURA EXTERNO | m² | 114.73
36.4. | 03_4° Pavimento - Tipo Diferenciado
36.4.1 | .CHAPISCO ARGAMASSADO EXTERNO | m² | 380.47
36.4.2 | .CHAPISCO ARGAMASSADO PARA ESTRUTURA EXTERNO | m² | 114.64
36.5. | 04_5° Pavimento - Tipo
36.5.1 | .CHAPISCO ARGAMASSADO EXTERNO | m² | 129.93
36.5.2 | .CHAPISCO ARGAMASSADO PARA ESTRUTURA EXTERNO | m² | 77.91
36.6. | 05_6° Pavimento - Tipo Modular 01
36.6.1 | .CHAPISCO ARGAMASSADO EXTERNO | m² | 129.93
36.6.2 | .CHAPISCO ARGAMASSADO PARA ESTRUTURA EXTERNO | m² | 77.91
36.7. | 06_7° Pavimento - Tipo Modular 02
36.7.1 | .CHAPISCO ARGAMASSADO EXTERNO | m² | 129.93
36.7.2 | .CHAPISCO ARGAMASSADO PARA ESTRUTURA EXTERNO | m² | 77.91
36.8. | 07_8° Pavimento - Tipo
36.8.1 | .CHAPISCO ARGAMASSADO EXTERNO | m² | 129.93
36.8.2 | .CHAPISCO ARGAMASSADO PARA ESTRUTURA EXTERNO | m² | 77.91
36.9. | 08_9° Pavimento - Tipo
36.9.1 | .CHAPISCO ARGAMASSADO EXTERNO | m² | 129.93
36.9.2 | .CHAPISCO ARGAMASSADO PARA ESTRUTURA EXTERNO | m² | 77.91
36.10. | 09_10° Pavimento - Tipo
36.10.1 | .CHAPISCO ARGAMASSADO EXTERNO | m² | 129.93
36.10.2 | .CHAPISCO ARGAMASSADO PARA ESTRUTURA EXTERNO | m² | 77.91
36.11. | 10_11° Pavimento - Tipo
36.11.1 | .CHAPISCO ARGAMASSADO EXTERNO | m² | 129.93
36.11.2 | .CHAPISCO ARGAMASSADO PARA ESTRUTURA EXTERNO | m² | 77.91
36.12. | 11_12° Pavimento - Tipo
36.12.1 | .CHAPISCO ARGAMASSADO EXTERNO | m² | 129.93
36.12.2 | .CHAPISCO ARGAMASSADO PARA ESTRUTURA EXTERNO | m² | 77.87
36.13. | 12_13° Pavimento - Tipo
36.13.1 | .CHAPISCO ARGAMASSADO EXTERNO | m² | 193.69
36.13.2 | .CHAPISCO ARGAMASSADO PARA ESTRUTURA EXTERNO | m² | 130.01
36.14. | 13_14° Pavimento - Rooftop
36.14.1 | .CHAPISCO ARGAMASSADO EXTERNO | m² | 145.78
36.14.2 | .CHAPISCO ARGAMASSADO PARA ESTRUTURA EXTERNO | m² | 66.49
36.15. | 14_Cobertura
36.15.1 | .CHAPISCO ARGAMASSADO EXTERNO | m² | 141.5
36.15.2 | .CHAPISCO ARGAMASSADO PARA ESTRUTURA EXTERNO | m² | 79.79
36.16. | 15_Barrilete
36.16.1 | .CHAPISCO ARGAMASSADO EXTERNO | m² | 21.28
36.16.2 | .CHAPISCO ARGAMASSADO PARA ESTRUTURA EXTERNO | m² | 25.7
36.17. | 16_Reservatório Superior
36.17.1 | .CHAPISCO ARGAMASSADO PARA ESTRUTURA EXTERNO | m² | 48.9
36.18. | 17_Tampa do reservatório
36.18.1 | .CHAPISCO ARGAMASSADO PARA ESTRUTURA EXTERNO | m² | 10.07
37. | Reboco externo
37.1. | 00_Térreo - G1
37.1.1 | .REBOCO ARGAMASSADO EXTERNO | m² | 285.13
37.2. | 01_2° Pavimento - G2
37.2.1 | .REBOCO ARGAMASSADO EXTERNO | m² | 269.79
37.3. | 02_3° Pavimento - G3
37.3.1 | .REBOCO ARGAMASSADO EXTERNO | m² | 259.21
37.4. | 03_4° Pavimento - Tipo Diferenciado
37.4.1 | .REBOCO ARGAMASSADO EXTERNO | m² | 495.11
37.5. | 04_5° Pavimento - Tipo
37.5.1 | .REBOCO ARGAMASSADO EXTERNO | m² | 207.84
37.6. | 05_6° Pavimento - Tipo Modular 01
37.6.1 | .REBOCO ARGAMASSADO EXTERNO | m² | 207.84
37.7. | 06_7° Pavimento - Tipo Modular 02
37.7.1 | .REBOCO ARGAMASSADO EXTERNO | m² | 207.84
37.8. | 07_8° Pavimento - Tipo
37.8.1 | .REBOCO ARGAMASSADO EXTERNO | m² | 207.84
37.9. | 08_9° Pavimento - Tipo
37.9.1 | .REBOCO ARGAMASSADO EXTERNO | m² | 207.84
37.10. | 09_10° Pavimento - Tipo
37.10.1 | .REBOCO ARGAMASSADO EXTERNO | m² | 207.84
37.11. | 10_11° Pavimento - Tipo
37.11.1 | .REBOCO ARGAMASSADO EXTERNO | m² | 207.84
37.12. | 11_12° Pavimento - Tipo
37.12.1 | .REBOCO ARGAMASSADO EXTERNO | m² | 207.81
37.13. | 12_13° Pavimento - Tipo
37.13.1 | .REBOCO ARGAMASSADO EXTERNO | m² | 323.71
37.14. | 13_14° Pavimento - Rooftop
37.14.1 | .REBOCO ARGAMASSADO EXTERNO | m² | 212.27
37.15. | 14_Cobertura
37.15.1 | .REBOCO ARGAMASSADO EXTERNO | m² | 221.29
37.16. | 15_Barrilete
37.16.1 | .REBOCO ARGAMASSADO EXTERNO | m² | 46.98
37.17. | 16_Reservatório Superior
37.17.1 | .REBOCO ARGAMASSADO EXTERNO | m² | 48.9
37.18. | 17_Tampa do reservatório
37.18.1 | .REBOCO ARGAMASSADO EXTERNO | m² | 10.07
38. | Acabamentos especiais em fachada
38.1. | 03_4° Pavimento - Tipo Diferenciado
38.1.1 | REVESTIMENTO EXTERNO - CONCRETO APARENTE PARA FACHADA | m² | 2.85
38.1.2 | REVESTIMENTO EXTERNO - PORCELANATO PARA FACHADA, HIGHLANDS RAIN | m² | 4.07 | REVESTIMENTO EXTERNO - CONCRETO APARENTE PARA FACHADA | 2.85
38.2. | 04_5° Pavimento - Tipo |  |  | REVESTIMENTO EXTERNO - PORCELANATO PARA FACHADA, HIGHLANDS RAIN | 86
38.2.1 | REVESTIMENTO EXTERNO - PORCELANATO PARA FACHADA, HIGHLANDS RAIN | m² | 9.1 | REVESTIMENTO EXTERNO - PEDRA NATURAL PARA FACHADA | 24.91
38.3. | 05_6° Pavimento - Tipo Modular 01 |  |  | REVESTIMENTO EXTERNO - PEDRA NATURA PARA FACHADA | 8.22
38.3.1 | REVESTIMENTO EXTERNO - PORCELANATO PARA FACHADA, HIGHLANDS RAIN | m² | 9.1 | REVESTIMENTO EXTERNO - PORCELANATO PARA FACHADA, PORTOBELLO 20X20 | 0.58
38.4. | 06_7° Pavimento - Tipo Modular 02 |  |  | REVESTIMENTO EXTERNO - PORCELANATO PARA FACHADA, PORTOBELLO CINZA 90X90 | 19.56
38.4.1 | REVESTIMENTO EXTERNO - PORCELANATO PARA FACHADA, HIGHLANDS RAIN | m² | 9.1 | REVESTIMENTO EXTERNO - PORCELANATO PARA FACHADA, PORTOBELLO MARMORIZADO | 4.84
38.5. | 07_8° Pavimento - Tipo
38.5.1 | REVESTIMENTO EXTERNO - PORCELANATO PARA FACHADA, HIGHLANDS RAIN | m² | 9.1
38.6. | 08_9° Pavimento - Tipo
38.6.1 | REVESTIMENTO EXTERNO - PORCELANATO PARA FACHADA, HIGHLANDS RAIN | m² | 9.1
38.7. | 09_10° Pavimento - Tipo
38.7.1 | REVESTIMENTO EXTERNO - PORCELANATO PARA FACHADA, HIGHLANDS RAIN | m² | 9.1
38.8. | 10_11° Pavimento - Tipo
38.8.1 | REVESTIMENTO EXTERNO - PORCELANATO PARA FACHADA, HIGHLANDS RAIN | m² | 9.1
38.9. | 11_12° Pavimento - Tipo
38.9.1 | REVESTIMENTO EXTERNO - PORCELANATO PARA FACHADA, HIGHLANDS RAIN | m² | 9.1
38.10. | 12_13° Pavimento - Tipo
38.10.1 | REVESTIMENTO EXTERNO - PORCELANATO PARA FACHADA, HIGHLANDS RAIN | m² | 9.13
38.11. | 13_14° Pavimento - Rooftop
38.11.1 | REVESTIMENTO EXTERNO - PEDRA NATURAL PARA FACHADA | m² | 23.98
38.11.2 | REVESTIMENTO EXTERNO - PEDRA NATURA PARA FACHADA | m² | 6.53
38.11.3 | REVESTIMENTO EXTERNO - PORCELANATO PARA FACHADA, PORTOBELLO 20X20 | m² | 0.58
38.11.4 | REVESTIMENTO EXTERNO - PORCELANATO PARA FACHADA, PORTOBELLO CINZA 90X90 | m² | 14.39
38.11.5 | REVESTIMENTO EXTERNO - PORCELANATO PARA FACHADA, PORTOBELLO MARMORIZADO | m² | 4.84
38.12. | 14_Cobertura
38.12.1 | REVESTIMENTO EXTERNO - PEDRA NATURAL PARA FACHADA | m² | 0.93
38.12.2 | REVESTIMENTO EXTERNO - PEDRA NATURA PARA FACHADA | m² | 1.69
38.12.3 | REVESTIMENTO EXTERNO - PORCELANATO PARA FACHADA, PORTOBELLO CINZA 90X90 | m² | 5.17
39. | Pintura e textura em fachada
39.1. | 00_Térreo - G1
39.1.1 | REVESTIMENTO EXTERNO - PINTURA PARA FACHADA, COR ELEFANTE | m² | 10.38
39.1.2 | REVESTIMENTO EXTERNO - PINTURA PARA FACHADA, COR NANQUIM | m² | 88.64
39.1.3 | REVESTIMENTO EXTERNO - PINTURA PARA FACHADA, COR PRATA | m² | 0.41
39.1.4 | REVESTIMENTO EXTERNO - PINTURA PARA FACHADA, DIVISA VIZINHO | m² | 185.7
39.2. | 01_2° Pavimento - G2
39.2.1 | REVESTIMENTO EXTERNO - PINTURA PARA FACHADA, COR ELEFANTE | m² | 13.14
39.2.2 | REVESTIMENTO EXTERNO - PINTURA PARA FACHADA, COR NANQUIM | m² | 62.8
39.2.3 | REVESTIMENTO EXTERNO - PINTURA PARA FACHADA, COR TUNEL DE CONCRETO | m² | 25.51
39.2.4 | REVESTIMENTO EXTERNO - PINTURA PARA FACHADA, DIVISA VIZINHO | m² | 168.34
39.3. | 02_3° Pavimento - G3
39.3.1 | REVESTIMENTO EXTERNO - PINTURA PARA FACHADA, COR ELEFANTE | m² | 13.34
39.3.2 | REVESTIMENTO EXTERNO - PINTURA PARA FACHADA, COR NANQUIM | m² | 12.23
39.3.3 | REVESTIMENTO EXTERNO - PINTURA PARA FACHADA, COR PRATA | m² | 2.63
39.3.4 | REVESTIMENTO EXTERNO - PINTURA PARA FACHADA, COR TUNEL DE CONCRETO | m² | 51.21
39.3.5 | REVESTIMENTO EXTERNO - PINTURA PARA FACHADA, DIVISA VIZINHO | m² | 179.81
39.4. | 03_4° Pavimento - Tipo Diferenciado
39.4.1 | REVESTIMENTO EXTERNO - PINTURA PARA FACHADA, COR ELEFANTE | m² | 39.61
39.4.2 | REVESTIMENTO EXTERNO - PINTURA PARA FACHADA, COR LARANJA | m² | 22.45
39.4.3 | REVESTIMENTO EXTERNO - PINTURA PARA FACHADA, COR NANQUIM | m² | 50.14
39.4.4 | REVESTIMENTO EXTERNO - PINTURA PARA FACHADA, COR PRATA | m² | 42.17
39.4.5 | REVESTIMENTO EXTERNO - PINTURA PARA FACHADA, COR TUNEL DE CONCRETO | m² | 20.12
39.4.6 | REVESTIMENTO EXTERNO - PINTURA PARA FACHADA, DIVISA VIZINHO | m² | 152.47
39.4.7 | REVESTIMENTO EXTERNO - TEXTURA PARA FACHADA, CINZA CLARO | m² | 161.23
39.5. | 04_5° Pavimento - Tipo
39.5.1 | REVESTIMENTO EXTERNO - PINTURA PARA FACHADA, COR ELEFANTE | m² | 49.82
39.5.2 | REVESTIMENTO EXTERNO - PINTURA PARA FACHADA, COR NANQUIM | m² | 39.26
39.5.3 | REVESTIMENTO EXTERNO - PINTURA PARA FACHADA, COR PRATA | m² | 100.52
39.5.4 | REVESTIMENTO EXTERNO - PINTURA PARA FACHADA, COR TUNEL DE CONCRETO | m² | 15.3
39.6. | 05_6° Pavimento - Tipo Modular 01
39.6.1 | REVESTIMENTO EXTERNO - PINTURA PARA FACHADA, COR ELEFANTE | m² | 49.82
39.6.2 | REVESTIMENTO EXTERNO - PINTURA PARA FACHADA, COR NANQUIM | m² | 39.26
39.6.3 | REVESTIMENTO EXTERNO - PINTURA PARA FACHADA, COR PRATA | m² | 100.52
39.6.4 | REVESTIMENTO EXTERNO - PINTURA PARA FACHADA, COR TUNEL DE CONCRETO | m² | 15.3
39.7. | 06_7° Pavimento - Tipo Modular 02
39.7.1 | REVESTIMENTO EXTERNO - PINTURA PARA FACHADA, COR ELEFANTE | m² | 49.82
39.7.2 | REVESTIMENTO EXTERNO - PINTURA PARA FACHADA, COR NANQUIM | m² | 39.26
39.7.3 | REVESTIMENTO EXTERNO - PINTURA PARA FACHADA, COR PRATA | m² | 100.52
39.7.4 | REVESTIMENTO EXTERNO - PINTURA PARA FACHADA, COR TUNEL DE CONCRETO | m² | 15.3
39.8. | 07_8° Pavimento - Tipo
39.8.1 | REVESTIMENTO EXTERNO - PINTURA PARA FACHADA, COR ELEFANTE | m² | 49.82
39.8.2 | REVESTIMENTO EXTERNO - PINTURA PARA FACHADA, COR NANQUIM | m² | 39.26
39.8.3 | REVESTIMENTO EXTERNO - PINTURA PARA FACHADA, COR PRATA | m² | 100.52
39.8.4 | REVESTIMENTO EXTERNO - PINTURA PARA FACHADA, COR TUNEL DE CONCRETO | m² | 15.3
39.9. | 08_9° Pavimento - Tipo
39.9.1 | REVESTIMENTO EXTERNO - PINTURA PARA FACHADA, COR ELEFANTE | m² | 49.82
39.9.2 | REVESTIMENTO EXTERNO - PINTURA PARA FACHADA, COR NANQUIM | m² | 39.26
39.9.3 | REVESTIMENTO EXTERNO - PINTURA PARA FACHADA, COR PRATA | m² | 100.52
39.9.4 | REVESTIMENTO EXTERNO - PINTURA PARA FACHADA, COR TUNEL DE CONCRETO | m² | 15.3
39.10. | 09_10° Pavimento - Tipo
39.10.1 | REVESTIMENTO EXTERNO - PINTURA PARA FACHADA, COR ELEFANTE | m² | 49.82
39.10.2 | REVESTIMENTO EXTERNO - PINTURA PARA FACHADA, COR NANQUIM | m² | 39.26
39.10.3 | REVESTIMENTO EXTERNO - PINTURA PARA FACHADA, COR PRATA | m² | 100.52
39.10.4 | REVESTIMENTO EXTERNO - PINTURA PARA FACHADA, COR TUNEL DE CONCRETO | m² | 15.3
39.11. | 10_11° Pavimento - Tipo
39.11.1 | REVESTIMENTO EXTERNO - PINTURA PARA FACHADA, COR ELEFANTE | m² | 49.82
39.11.2 | REVESTIMENTO EXTERNO - PINTURA PARA FACHADA, COR NANQUIM | m² | 39.26
39.11.3 | REVESTIMENTO EXTERNO - PINTURA PARA FACHADA, COR PRATA | m² | 100.52
39.11.4 | REVESTIMENTO EXTERNO - PINTURA PARA FACHADA, COR TUNEL DE CONCRETO | m² | 15.3
39.12. | 11_12° Pavimento - Tipo
39.12.1 | REVESTIMENTO EXTERNO - PINTURA PARA FACHADA, COR ELEFANTE | m² | 49.82
39.12.2 | REVESTIMENTO EXTERNO - PINTURA PARA FACHADA, COR NANQUIM | m² | 39.22
39.12.3 | REVESTIMENTO EXTERNO - PINTURA PARA FACHADA, COR PRATA | m² | 100.52
39.12.4 | REVESTIMENTO EXTERNO - PINTURA PARA FACHADA, COR TUNEL DE CONCRETO | m² | 15.3
39.13. | 12_13° Pavimento - Tipo
39.13.1 | REVESTIMENTO EXTERNO - PINTURA PARA FACHADA, COR CINZA ASFALTO | m² | 12
39.13.2 | REVESTIMENTO EXTERNO - PINTURA PARA FACHADA, COR ELEFANTE | m² | 85.41
39.13.3 | REVESTIMENTO EXTERNO - PINTURA PARA FACHADA, COR NANQUIM | m² | 89.84
39.13.4 | REVESTIMENTO EXTERNO - PINTURA PARA FACHADA, COR PRATA | m² | 114.67
39.13.5 | REVESTIMENTO EXTERNO - PINTURA PARA FACHADA, COR TUNEL DE CONCRETO | m² | 18.82
39.14. | 13_14° Pavimento - Rooftop
39.14.1 | REVESTIMENTO EXTERNO - PINTURA PARA FACHADA, COR ELEFANTE | m² | 7.06
39.14.2 | REVESTIMENTO EXTERNO - PINTURA PARA FACHADA, COR NANQUIM | m² | 117.15
39.14.3 | REVESTIMENTO EXTERNO - PINTURA PARA FACHADA, COR PRATA | m² | 36.08
39.14.4 | REVESTIMENTO EXTERNO - TEXTURA PARA FACHADA, CINZA ESCURO | m² | 3.14
39.15. | 14_Cobertura
39.15.1 | REVESTIMENTO EXTERNO - PINTURA PARA FACHADA, COR ELEFANTE | m² | 4.49
39.15.2 | REVESTIMENTO EXTERNO - PINTURA PARA FACHADA, COR NANQUIM | m² | 55.06
39.15.3 | REVESTIMENTO EXTERNO - PINTURA PARA FACHADA, COR PRATA | m² | 137.13
39.15.4 | REVESTIMENTO EXTERNO - TEXTURA PARA FACHADA, CINZA ESCURO | m² | 16.82
39.16. | 15_Barrilete
39.16.1 | REVESTIMENTO EXTERNO - PINTURA PARA FACHADA, COR PRATA | m² | 46.98
39.17. | 16_Reservatório Superior
39.17.1 | REVESTIMENTO EXTERNO - PINTURA PARA FACHADA, COR PRATA | m² | 48.9
39.18. | 17_Tampa do reservatório
39.18.1 | REVESTIMENTO EXTERNO - PINTURA PARA FACHADA, COR PRATA | m² | 10.07
40. | Mão de obra 6
40.1. | 00_Térreo - G1
40.1.1 | MÃO DE OBRA - .CHAPISCO ARGAMASSADO EXTERNO | m² | 210.53
40.1.2 | MÃO DE OBRA - .CHAPISCO ARGAMASSADO PARA ESTRUTURA EXTERNO | m² | 74.6
40.1.3 | MÃO DE OBRA - PINTURA EXTERNA - PAREDE | m² | 285.13
40.1.4 | MÃO DE OBRA - .REBOCO ARGAMASSADO EXTERNO | m² | 285.13
40.2. | 01_2° Pavimento - G2
40.2.1 | MÃO DE OBRA - .CHAPISCO ARGAMASSADO EXTERNO | m² | 178.08
40.2.2 | MÃO DE OBRA - .CHAPISCO ARGAMASSADO PARA ESTRUTURA EXTERNO | m² | 91.71
40.2.3 | MÃO DE OBRA - PINTURA EXTERNA - PAREDE | m² | 269.79
40.2.4 | MÃO DE OBRA - .REBOCO ARGAMASSADO EXTERNO | m² | 269.79
40.3. | 02_3° Pavimento - G3
40.3.1 | MÃO DE OBRA - .CHAPISCO ARGAMASSADO EXTERNO | m² | 144.48
40.3.2 | MÃO DE OBRA - .CHAPISCO ARGAMASSADO PARA ESTRUTURA EXTERNO | m² | 114.73
40.3.3 | MÃO DE OBRA - PINTURA EXTERNA - PAREDE | m² | 259.21
40.3.4 | MÃO DE OBRA - .REBOCO ARGAMASSADO EXTERNO | m² | 259.21
40.4. | 03_4° Pavimento - Tipo Diferenciado
40.4.1 | MÃO DE OBRA - .CHAPISCO ARGAMASSADO EXTERNO | m² | 380.47
40.4.2 | MÃO DE OBRA - .CHAPISCO ARGAMASSADO PARA ESTRUTURA EXTERNO | m² | 114.64
40.4.3 | MÃO DE OBRA - CONCRETO APARENTE PAREDE - REVESTIMENTO EXTERNO | m² | 2.85
40.4.4 | MÃO DE OBRA - PINTURA EXTERNA - PAREDE | m² | 326.96
40.4.5 | MÃO DE OBRA - TEXTURA EXTERNA - PAREDE | m² | 161.23
40.4.6 | MÃO DE OBRA - .REBOCO ARGAMASSADO EXTERNO | m² | 495.11
40.4.7 | MÃO DE OBRA - PORCELANATO PAREDE - REVESTIMENTO EXTERNO | m² | 4.07
40.5. | 04_5° Pavimento - Tipo
40.5.1 | MÃO DE OBRA - .CHAPISCO ARGAMASSADO EXTERNO | m² | 129.93
40.5.2 | MÃO DE OBRA - .CHAPISCO ARGAMASSADO PARA ESTRUTURA EXTERNO | m² | 77.91
40.5.3 | MÃO DE OBRA - PINTURA EXTERNA - PAREDE | m² | 204.9
40.5.4 | MÃO DE OBRA - .REBOCO ARGAMASSADO EXTERNO | m² | 207.84
40.5.5 | MÃO DE OBRA - PORCELANATO PAREDE - REVESTIMENTO EXTERNO | m² | 9.1
40.6. | 05_6° Pavimento - Tipo Modular 01
40.6.1 | MÃO DE OBRA - .CHAPISCO ARGAMASSADO EXTERNO | m² | 129.93
40.6.2 | MÃO DE OBRA - .CHAPISCO ARGAMASSADO PARA ESTRUTURA EXTERNO | m² | 77.91
40.6.3 | MÃO DE OBRA - PINTURA EXTERNA - PAREDE | m² | 204.9
40.6.4 | MÃO DE OBRA - .REBOCO ARGAMASSADO EXTERNO | m² | 207.84
40.6.5 | MÃO DE OBRA - PORCELANATO PAREDE - REVESTIMENTO EXTERNO | m² | 9.1
40.7. | 06_7° Pavimento - Tipo Modular 02
40.7.1 | MÃO DE OBRA - .CHAPISCO ARGAMASSADO EXTERNO | m² | 129.93
40.7.2 | MÃO DE OBRA - .CHAPISCO ARGAMASSADO PARA ESTRUTURA EXTERNO | m² | 77.91
40.7.3 | MÃO DE OBRA - PINTURA EXTERNA - PAREDE | m² | 204.9
40.7.4 | MÃO DE OBRA - .REBOCO ARGAMASSADO EXTERNO | m² | 207.84
40.7.5 | MÃO DE OBRA - PORCELANATO PAREDE - REVESTIMENTO EXTERNO | m² | 9.1
40.8. | 07_8° Pavimento - Tipo
40.8.1 | MÃO DE OBRA - .CHAPISCO ARGAMASSADO EXTERNO | m² | 129.93
40.8.2 | MÃO DE OBRA - .CHAPISCO ARGAMASSADO PARA ESTRUTURA EXTERNO | m² | 77.91
40.8.3 | MÃO DE OBRA - PINTURA EXTERNA - PAREDE | m² | 204.9
40.8.4 | MÃO DE OBRA - .REBOCO ARGAMASSADO EXTERNO | m² | 207.84
40.8.5 | MÃO DE OBRA - PORCELANATO PAREDE - REVESTIMENTO EXTERNO | m² | 9.1
40.9. | 08_9° Pavimento - Tipo
40.9.1 | MÃO DE OBRA - .CHAPISCO ARGAMASSADO EXTERNO | m² | 129.93
40.9.2 | MÃO DE OBRA - .CHAPISCO ARGAMASSADO PARA ESTRUTURA EXTERNO | m² | 77.91
40.9.3 | MÃO DE OBRA - PINTURA EXTERNA - PAREDE | m² | 204.9
40.9.4 | MÃO DE OBRA - .REBOCO ARGAMASSADO EXTERNO | m² | 207.84
40.9.5 | MÃO DE OBRA - PORCELANATO PAREDE - REVESTIMENTO EXTERNO | m² | 9.1
40.10. | 09_10° Pavimento - Tipo
40.10.1 | MÃO DE OBRA - .CHAPISCO ARGAMASSADO EXTERNO | m² | 129.93
40.10.2 | MÃO DE OBRA - .CHAPISCO ARGAMASSADO PARA ESTRUTURA EXTERNO | m² | 77.91
40.10.3 | MÃO DE OBRA - PINTURA EXTERNA - PAREDE | m² | 204.9
40.10.4 | MÃO DE OBRA - .REBOCO ARGAMASSADO EXTERNO | m² | 207.84
40.10.5 | MÃO DE OBRA - PORCELANATO PAREDE - REVESTIMENTO EXTERNO | m² | 9.1
40.11. | 10_11° Pavimento - Tipo
40.11.1 | MÃO DE OBRA - .CHAPISCO ARGAMASSADO EXTERNO | m² | 129.93
40.11.2 | MÃO DE OBRA - .CHAPISCO ARGAMASSADO PARA ESTRUTURA EXTERNO | m² | 77.91
40.11.3 | MÃO DE OBRA - PINTURA EXTERNA - PAREDE | m² | 204.9
40.11.4 | MÃO DE OBRA - .REBOCO ARGAMASSADO EXTERNO | m² | 207.84
40.11.5 | MÃO DE OBRA - PORCELANATO PAREDE - REVESTIMENTO EXTERNO | m² | 9.1
40.12. | 11_12° Pavimento - Tipo
40.12.1 | MÃO DE OBRA - .CHAPISCO ARGAMASSADO EXTERNO | m² | 129.93
40.12.2 | MÃO DE OBRA - .CHAPISCO ARGAMASSADO PARA ESTRUTURA EXTERNO | m² | 77.87
40.12.3 | MÃO DE OBRA - PINTURA EXTERNA - PAREDE | m² | 204.86
40.12.4 | MÃO DE OBRA - .REBOCO ARGAMASSADO EXTERNO | m² | 207.81
40.12.5 | MÃO DE OBRA - PORCELANATO PAREDE - REVESTIMENTO EXTERNO | m² | 9.1
40.13. | 12_13° Pavimento - Tipo
40.13.1 | MÃO DE OBRA - .CHAPISCO ARGAMASSADO EXTERNO | m² | 193.69
40.13.2 | MÃO DE OBRA - .CHAPISCO ARGAMASSADO PARA ESTRUTURA EXTERNO | m² | 130.01
40.13.3 | MÃO DE OBRA - PINTURA EXTERNA - PAREDE | m² | 320.74
40.13.4 | MÃO DE OBRA - .REBOCO ARGAMASSADO EXTERNO | m² | 323.71
40.13.5 | MÃO DE OBRA - PORCELANATO PAREDE - REVESTIMENTO EXTERNO | m² | 9.13
40.14. | 13_14° Pavimento - Rooftop
40.14.1 | MÃO DE OBRA - .CHAPISCO ARGAMASSADO EXTERNO | m² | 145.78
40.14.2 | MÃO DE OBRA - .CHAPISCO ARGAMASSADO PARA ESTRUTURA EXTERNO | m² | 66.49
40.14.3 | MÃO DE OBRA - PINTURA EXTERNA - PAREDE | m² | 160.28
40.14.4 | MÃO DE OBRA - TEXTURA EXTERNA - PAREDE | m² | 3.14
40.14.5 | MÃO DE OBRA - .REBOCO ARGAMASSADO EXTERNO | m² | 212.27
40.14.6 | MÃO DE OBRA - PORCELANATO PAREDE - REVESTIMENTO EXTERNO | m² | 19.81
40.14.7 | MÃO DE OBRA - PEDRA NATURAL PAREDE - REVESTIMENTO EXTERNO | m² | 30.52
40.15. | 14_Cobertura
40.15.1 | MÃO DE OBRA - .CHAPISCO ARGAMASSADO EXTERNO | m² | 141.5
40.15.2 | MÃO DE OBRA - .CHAPISCO ARGAMASSADO PARA ESTRUTURA EXTERNO | m² | 79.79
40.15.3 | MÃO DE OBRA - PINTURA EXTERNA - PAREDE | m² | 196.68
40.15.4 | MÃO DE OBRA - TEXTURA EXTERNA - PAREDE | m² | 16.82
40.15.5 | MÃO DE OBRA - .REBOCO ARGAMASSADO EXTERNO | m² | 221.29
40.15.6 | MÃO DE OBRA - PORCELANATO PAREDE - REVESTIMENTO EXTERNO | m² | 5.17
40.15.7 | MÃO DE OBRA - PEDRA NATURAL PAREDE - REVESTIMENTO EXTERNO | m² | 2.62
40.16. | 15_Barrilete
40.16.1 | MÃO DE OBRA - .CHAPISCO ARGAMASSADO EXTERNO | m² | 21.28
40.16.2 | MÃO DE OBRA - .CHAPISCO ARGAMASSADO PARA ESTRUTURA EXTERNO | m² | 25.7
40.16.3 | MÃO DE OBRA - PINTURA EXTERNA - PAREDE | m² | 46.98
40.16.4 | MÃO DE OBRA - .REBOCO ARGAMASSADO EXTERNO | m² | 46.98
40.17. | 16_Reservatório Superior
40.17.1 | MÃO DE OBRA - .CHAPISCO ARGAMASSADO PARA ESTRUTURA EXTERNO | m² | 48.9
40.17.2 | MÃO DE OBRA - PINTURA EXTERNA - PAREDE | m² | 48.9
40.17.3 | MÃO DE OBRA - .REBOCO ARGAMASSADO EXTERNO | m² | 48.9
40.18. | 17_Tampa do reservatório
40.18.1 | MÃO DE OBRA - .CHAPISCO ARGAMASSADO PARA ESTRUTURA EXTERNO | m² | 10.07
40.18.2 | MÃO DE OBRA - PINTURA EXTERNA - PAREDE | m² | 10.07
40.18.3 | MÃO DE OBRA - .REBOCO ARGAMASSADO EXTERNO | m² | 10.07
41. | Outros
41.1. | 14_Cobertura
41.1.1. | Segmento de fluxo
41.1.1.1 |  | m | 23.84
41. | PISCINA
14.1. | 13_14° Pavimento - Rooftop
14.1.1 | IMPERMEABILIZAÇAO EM PISCINA | m² | 36.84
14.1.2 | REVESTIMENTO - PORCELANATO, PISCINA | m² | 28.27

## MOBILIÁRIO
Obra | Marena
Empresa | XPCon
Revisão | R00 - Modelo
LEVANTAMENTO MOBILIÁRIOS E EQUIPAMENTOS DE LAZER
TOTAL PAVIMENTOS: | 432696.374
ÁREA TOTAL: | 265.91
CUSTO ACABAMENTOS ESPECIAIS: | 13041
CUSTO/ M2 | 1627.2287
Pavimento | Ambiente | Descrição | Quantidade (un) | Preço Unitário | Preço Total | Observações
TERREO |  |  |  |  | 29422.36
TERREO | Hall Principal | Área: | 15.45 |  | 29422.36 | https://drive.google.com/drive/folders/1vGVkJTXAYx5QsWnW_3Mm8QRPFSYBQ0Qv
TERREO | Hall Principal | Sofá Curvo | 1 | 4194 | 4194
TERREO | Hall Principal | Poltrona Giratória para Sala de Estar Nápoles Cinza | 2 | 1314.68 | 2629.36
TERREO | Hall Principal | Mesa de canto decorativa | 1 | 299 | 299
TERREO | Hall Principal | Luminárias | 1 | 1300 | 1300 | 3 Luminárias
TERREO | Hall Principal | Marcenaria | 1 | 21000 | 21000
LAZER |  |  |  |  | 231903.934
LAZER | Playground | Área: | 17.06 |  | 16015.294
LAZER | Playground | Piso de borracha para playground | 17.06 | 299.9 | 5116.294
LAZER | Playground | Playground em madeira | 1 | 10899 | 10899 | Produto similar de mercado
LAZER | Academia | Área: | 16.31 |  | 110001 | https://drive.google.com/drive/folders/1fUH36B-JxesBUKnnOZSszGChaevv854-
LAZER | Academia | Esteira Profissional Adidas T-23 (T-23) - Adidas | 1 | 25172 | 25172
LAZER | Academia | Banco Regulável Adidas (ADBE-10225) - Adidas | 1 | 1988 | 1988
LAZER | Academia | Spinning Profissional Adidas (C-21X) - Adidas | 1 | 14350 | 14350
LAZER | Academia | ESTANTE PARA DUMBELL 10 PARES (TAC 043) - TITANIUM ESSENTIAL | 2 | 5099.99 | 10199.98
LAZER | Academia | Kit de 10 Pares de Dumbell 12 a 30 Kg (Kit Dum 10P) - FIT4 | 1 | 16111.2 | 16111.2
LAZER | Academia | Kit 10 pares de halteres emb. De 1 a 10 KG (Kit H 10) - FIT4 | 2 | 3264.8 | 6529.6
LAZER | Academia | Colchonete Emborrachado 95 X 50 (CBE) | 3 | 212.38 | 637.14
LAZER | Academia | Estação Funcional Trainer Athletic 2400MS Com 67,5kg +40 exercícios | 1 | 18590 | 18590
LAZER | Academia | Peso Kettlebell Elite 10kg | 2 | 321.48 | 642.96
LAZER | Academia | Peso Kettlebell Elite 18kg | 2 | 615 | 1230
LAZER | Academia | Peso Kettlebell Elite 14kg | 2 | 427.7 | 855.4
LAZER | Academia | Smart TV 75" QLED 4K Q60D 2024, Modo Game, Tela sem limites, Design slim, Visual livre de cabos | 1 | 5799 | 5799
LAZER | Academia | Espelho | 6.188 | 240 | 1485.12
LAZER | Academia | Purificador de Água IBBL PDF300-2T Inox 61072001 220V | 1 | 2789 | 2789
LAZER | Academia | Luminária Painel Neon Led - 43x72cm | 1 | 621.6 | 621.6 | Produto similar de mercado
LAZER | Academia | Marcenaria | 1 | 3000 | 3000 | Filtro e Banco
LAZER | Terraço Fire Place | Área: | 20.92 |  | 19639.6
LAZER | Terraço Fire Place | Mesa Bouman Solo Concreto & Granilite ¦ uso área externo | 1 | 5000 | 5000
LAZER | Terraço Fire Place | Cadeira Doha com Braço para Varandas e Áreas Externas | 3 | 849.9 | 2549.7
LAZER | Terraço Fire Place | Vaso Vietnamita Cerâmica Importado Budapeste Atlantis Champagne Grande D55cm x A70cm | 1 | 500 | 500
LAZER | Terraço Fire Place | Sofá de dois lugares executado em metal cromado | 1 | 1500 | 1500 | Sem almofada
LAZER | Terraço Fire Place | Almofada De Assento Para Estrutura De Sofá | 1 | 899.9 | 899.9
LAZER | Terraço Fire Place | Conjunto De Poltronas Corda Náutica Oslo - 2 Poltronas | 1 | 2150 | 2150
LAZER | Terraço Fire Place | Mesa Cônica Oval 1.80 X 1.00 Tampo Mármore Branco Esp. Santo | 1 | 4200 | 4200
LAZER | Terraço Fire Place | Lareira Vaso Externa Ecológica 80cm Queimador Inox 304 50cm | 1 | 2840 | 2840
LAZER | PUB | Área: | 44.88 |  | 74037.04
LAZER | PUB | Marcenaria | 1 | 25695.34 | 25695.34 | Incluso cristaleira suspensa e banco
LAZER | PUB | Mesa de Sinuca Diamante | 1 | 6500 | 6500
LAZER | PUB | Banquetas Iron Tolix Design Industrial em Aço Carbono 76 cm Alta sem Encosto Vintage , Preto Semibrilho | 4 | 169 | 676
LAZER | PUB | Bancadas mármore | 1 | 8000 | 8000
LAZER | PUB | Cooktop a Gás em Vidro Temperado Preto e Trempes em Aço Carbono com 4 Queimadores | 1 | 1370.8 | 1370.8
LAZER | PUB | Coifa e Depurador de Ilha Eos 35cm Redonda Eco40ir Inox | 1 | 2839.55 | 2839.55
LAZER | PUB | Mesa Redonda Tampo Madeira Laqueada / Base Cônica | 1 | 2750 | 2750
LAZER | PUB | Cadeira de Jantar | 6 | 449 | 2694
LAZER | PUB | Refrigerador Expositor Vertical Eos Eco Gelo 124l Eev120p Preto | 2 | 1789 | 3578
LAZER | PUB | Cadeira De Jantar Saint Germain Estofada Com Base Madeira Maciça 80 x 55 x 55 cm | 3 | 938.08 | 2814.24
LAZER | PUB | Mesa de Jantar Orgânica Cloe de Madeira com Tampo de Vidro | 1 | 4738 | 4738
LAZER | PUB | Luminária Fita Led | 1 | 260 | 260
LAZER | PUB | Luminária de mesa mini bauhaus 90 t | 1 | 950 | 950
LAZER | PUB | Pendente Heracleum 30 + 45 Leds Esti Moooi Folha Led Árvore | 1 | 889.11 | 889.11
LAZER | PUB | Lustre Pendente Remo Duplo Articulável Retangular Industrial Preto | 1 | 1309 | 1309
LAZER | PUB | Smart TV 75" QLED 4K Q60D 2024, Design slim, Visual livre de cabos | 1 | 5799 | 5799
LAZER | PUB | Mesa Saarinen Redonda – Branco Prime | 1 | 1575 | 1575
LAZER | PUB | Cortina | 1 | 500 | 500
LAZER | PUB | Tapete | 1 | 1099 | 1099
LAZER | Circulação | Área: | 23.17 |  | 12211
LAZER | Circulação | Marcenaria | 1 | 10000 | 10000
LAZER | Circulação | Vaso decorativo | 1 | 300 | 300
LAZER | Circulação | Letreiro Luminoso Decorativo | 1 | 192 | 192
LAZER | Circulação | Espelho decorativo | 1 | 719 | 719
LAZER | Circulação | Luminárias | 1 | 1000 | 1000 | Spot+led +luminária elevador
ROOFTOP |  |  |  |  | 153820.83
ROOFTOP | Salão de Festas | Área: | 39.96 |  | 93789.73
ROOFTOP | Salão de Festas | Espelho decorativo | 1 | 719 | 719
ROOFTOP | Salão de Festas | Marcenaria | 1 | 30000 | 30000
ROOFTOP | Salão de Festas | Cooktop a Gás em Vidro Temperado Preto e Trempes em Aço Carbono com 4 Queimadores | 1 | 1370.8 | 1370.8
ROOFTOP | Salão de Festas | Coifa e Depurador de Ilha Eos 35cm Redonda Eco40ir Inox | 1 | 2839.55 | 2839.55
ROOFTOP | Salão de Festas | Geladeira Brastemp French Door Frost Free A+++ 554l Inox Bro85ak | 1 | 7750 | 7750
ROOFTOP | Salão de Festas | Micro-ondas Electrolux 36L Prata e Preto Espelhado Efficient | 1 | 901.46 | 901.46
ROOFTOP | Salão de Festas | Forno Elétrico de Embutir Brastemp 67L Inox com Função Ar Forçado e Painel Touch BO260AR | 1 | 4892.49 | 4892.49
ROOFTOP | Salão de Festas | Chopeira Naja Italiana Premium | 1 | 12784 | 12784
ROOFTOP | Salão de Festas | Smart TV 75" QLED 4K Q60D 2024, Design slim, Visual livre de cabos | 1 | 5799 | 5799
ROOFTOP | Salão de Festas | Lustre Pendente Jabuticaba /1 Globo De Vidro - Dourado | 6 | 134 | 804
ROOFTOP | Salão de Festas | Sofá Ilha com Encosto e Almofadas Delta 435cm Modulado Chaise e Puffs Veludo Cinza G52 - Gran Belo | 1 | 6881 | 6881
ROOFTOP | Salão de Festas | Cadeira de Aço Carbono Estofada Moderna Logos Bouclê Off White / Cinza | 6 | 1115 | 6690
ROOFTOP | Salão de Festas | Banqueta Alta Bar Cozinha Sala De Jantar Aço Branco Kaira C01 Linho Cinza - Lyam Decor | 3 | 515.59 | 1546.77
ROOFTOP | Salão de Festas | Mesa de Jantar Redonda Cone 140 | 1 | 2291.66 | 2291.66
ROOFTOP | Salão de Festas | Mesa De Jantar Retangular Moderno Pés Metal Tampo Marmore | 1 | 2530 | 2530
ROOFTOP | Salão de Festas | Cadeira da mesa de jantar | 10 | 379 | 3790
ROOFTOP | Salão de Festas | Luminárias | 1 | 1000 | 1000 | spot + redondas da pia + fita led
ROOFTOP | Salão de Festas | Cortinas | 1 | 1200 | 1200
ROOFTOP | Circulação Externa | Área: | 8.75 |  | 5000
ROOFTOP | Circulação Externa | Marcenaria | 1 | 5000 | 5000
ROOFTOP | Bar Molhado | Área: | 21.45 |  | 59539.35
ROOFTOP | Bar Molhado | Marcenaria | 1 | 25000 | 25000
ROOFTOP | Bar Molhado | Espelho de Parede Redondo | 1 | 1700 | 1700
ROOFTOP | Bar Molhado | Letreiro Luminoso Decorativo | 1 | 775 | 775
ROOFTOP | Bar Molhado | Sofá Suspenso Slim | 1 | 4150 | 4150
ROOFTOP | Bar Molhado | Refrigerador Expositor Vertical Eos Eco Gelo 124l Eev120p Preto | 2 | 1789 | 3578
ROOFTOP | Bar Molhado | Cooktop a Gás em Vidro Temperado Preto e Trempes em Aço Carbono com 4 Queimadores | 1 | 1370.8 | 1370.8
ROOFTOP | Bar Molhado | Mesa triangular Concreto & Granilite ¦ uso área externo | 1 | 9765 | 9765
ROOFTOP | Bar Molhado | Cadeira com Braço Flemish | 5 | 836.81 | 4184.05
ROOFTOP | Bar Molhado | Sofá Espreguiçadeira Externo | 1 | 5999 | 5999
ROOFTOP | Bar Molhado | Mesa de bebida pequena, mesa redonda lateral externa | 2 | 403.75 | 807.5
ROOFTOP | Bar Molhado | Espreguiçadeira Piscina de alumínio Preto | 2 | 655 | 1310
ROOFTOP | Bar Molhado | Iluminação | 1 | 900 | 900
TIPO (X9) |  |  |  |  | 13041
TIPO (X9) | Circulação | Área: | 57.96 |  | 13041
TIPO (X9) | Circulação | Acabamentos Especiais | 57.96 | 225 | 13041