## Obra
|  | Projeto | Porto Cerro
|  | Empresa | XPCon Empreendimentos
|  | Revisão | R01 - 03/09/2025
QUADRO DE ÁREAS
| Descrição | Unidade |  | Quantidade | Imagens
| MESES DE OBRA | MÊS |  | 36 |  | PARA EAP CONSIDERADO TIPO X13 COMO QUADRO
| ÁREA DO TERRENO | M² |  | 894.13
| ÁREA CONSTRUÍDA | M² |  | 13188.75
| NÚMERO DE UNIDADES HABITACIONAIS | UN |  | 86
| NÚMERO DE UNIDADES COMERCIAIS | UN |  | 0
| ÁREA PRIVATIVA | M² |  | 8125.79
| NÚMERO DE PAVIMENTOS | UN |  | 21
| Térreo - G01 | M² |  | 799.52
| 2º pavimento - G02 | M² |  | 803.5
| 3º pavimento - G03 | M² |  | 803.5
| 4º pavimento - G04 | M² |  | 803.5
| 5º pavimento - G05 | M² |  | 748.28
| 6º pavimento - Lazer | M² |  | 796.98
| 7º ao 19º pavimento - Tipo (x13) | M² |  | 7112.56
| 20º pavimento - Tipo Diferenciado | M² |  | 547.12
| 21º pavimento - Duplex Superior | M² |  | 466.11
| Área Técnica | M² |  | 250.06
| Reservatório Superior | M² |  | 57.62
| ETAPA | VALOR ORÇADO | % | VALOR / m²
| GERENCIAMENTO TÉCNICO E ADMINISTRATIVO | 4533686.5324 | 12.28% | 343.7541
| MOVIMENTAÇÃO DE TERRA | 201548.6894 | 0.5459% | 15.2819
| INFRAESTRUTURA | 1971424.1846 | 5.34% | 149.4777
| SUPRAESTRUTURA | 6810042.5485 | 18.45% | 516.3524
| ALVENARIA ESTRUTURAL | 1867619.9406 | 5.059% | 141.607
| ALVENARIA | 743245.3427 | 2.013% | 56.3545
| IMPERMEABILIZAÇÃO E TRATAMENTOS | 570028.9532 | 1.544% | 43.2208
| INSTALAÇÕES ELÉTRICAS, HIDRÁULICAS, GLP E PREVENTIVAS | 3848756.9544 | 10.42% | 291.8212
| EQUIPAMENTOS E SISTEMAS ESPECIAIS | 1709214.4834 | 4.63% | 129.5964
| REVESTIMENTOS INTERNOS DE PAREDE | 1655202.6571 | 4.483% | 125.5011
| REVESTIMENTOS E ACABAMENTOS EM TETO | 680621.572 | 1.844% | 51.6062
| PISOS E PAVIMENTAÇÕES | 1992159.7466 | 5.396% | 151.0499
| SISTEMAS DE PINTURA INTERNA | 2004993.9694 | 5.431% | 152.023
| ESQUADRIAS, VIDROS E FERRAGENS | 4314922.2708 | 11.69% | 327.1669
| LOUÇAS E METAIS | 390783.28 | 1.058% | 29.63
| COBERTURA | 163256.7615 | 0.4422% | 12.3785
| REVESTIMENTOS E ACABAMENTOS EM FACHADA | 1305274.0691 | 3.536% | 98.9687
| SERVIÇOS COMPLEMENTARES | 1521120.0971 | 4.12% | 115.3347
| IMPREVISTOS E CONTINGÊNCIAS | 635004.3104 | 1.72% | 48.1474
| TOTAL | 36918906.3631 | 100% | 2799.2726
| CUB/SC | 2965.54 | 2025-07-01 | 0,95 CUB
RESUMO

## Comparativo
ETAPA | PORTO CERRO R01 |  | PORTO CERRO R00 |  | PORTO CERRO - PRELIMINAR
| VALOR | VALOR / m² | VALOR | VALOR / m² | VALOR | VALOR / m²
GERENCIAMENTO TÉCNICO E ADMINISTRATIVO | 4533686.5324 | 343.7541 | 4060804.3344 | 307.8991 | 3316841.2697 | 251.4902 | Adicção de taxas e ajuste de equipamentos
MOVIMENTAÇÃO DE TERRA | 201548.6894 | 15.2819 | 201548.6894 | 15.2819 | 202605.1649 | 15.362
INFRAESTRUTURA | 1971424.1846 | 149.4777 | 1992929.7735 | 151.1083 | 1836089.2379 | 139.2163 | Retirada ede 1 jogo de forma
SUPRAESTRUTURA | 6810042.5485 | 516.3524 | 6950469.5389 | 526.9999 | 6497994.4716 | 492.6922
ALVENARIA C/ ALVENARIA ESTRUTURAL | 1867619.9406 | 141.607 | 2556087.2833 | 193.8082 | 2378567.8592 | 180.3482
ALVENARIA | 743245.3427 | 56.3545
INSTALAÇÕES ELÉTRICAS, HIDRÁULICAS, GLP, PREVENTIVAS | 3848756.9544 | 291.8212 | 3848756.9544 | 291.8212 | 4956478.3949 | 375.8111
EQUIPAMENTOS E SISTEMAS ESPECIAIS | 1709214.4834 | 129.5964 | 1528822.9788 | 115.9187 | 1765339.48 | 133.8519 | Adição de sistemas keyless, camera, som, wi-fi e aquecimento de piscina
IMPERMEABILIZAÇÃO | 570028.9532 | 43.2208 | 701038.5349 | 53.1543 | 594137.8034 | 45.0488 | Troca de laje impermeabilizada por telhado
REVESTIMENTOS INTERNOS EM PAREDE | 1655202.6571 | 125.5011 | 1484604.2545 | 112.566 | 2016787.3452 | 152.9172 | Adição de azulejo em parede dos banheiros e nichos
REVESTIMENTOS E ACABAMENTOS INTERNOS EM TETO | 680621.572 | 51.6062 | 680621.572 | 51.6062 | 862538.2049 | 65.3995
PISOS E PAVIMENTAÇÕES | 1992159.7466 | 151.0499 | 1983338.7427 | 150.3811 | 2353078.9115 | 178.4156 | Adição de piso do elevador
PINTURA INTERNA | 2004993.9694 | 152.023 | 2133154.0801 | 161.7404 | 2117102.7056 | 160.5234 | Adição de azulejo em parede dos banheiros
ESQUADRIAS, VIDROS E FERRAGENS | 4314922.2708 | 327.1669 | 4204046.2708 | 318.76 | 3224818.9703 | 244.5129 | Adição de moldura churrasqueira
COBERTURA | 163256.7615 | 12.3785 | 1798.7264 | 0.13638 | 31796.9408 | 2.4109 | Troca de laje impermeabilizada por telhado
LOUÇAS E METAIS | 390783.28 | 29.63 | 390783.28 | 29.63 | 538815.7246 | 40.8542
REVESTIMENTOS E ACABAMENTOS DE FACHADA | 1305274.0691 | 98.9687 | 1305247.0007 | 98.9667 | 2253614.178 | 170.874
SERVIÇOS COMPLEMENTARES | 1521120.0971 | 115.3347 | 1521120.0971 | 115.3347 | 1016211.9242 | 77.0514
IMPREVISTOS E CONTINGENCIAS | 635004.3104 | 48.1474 | 629687.3555 | 47.7443 |  | 0
TOTAL | 36918906.3631 | 2799.2726 | 36174859.4674 | 2742.8573 | 35962818.5867 | 2726.7799

## Ger_Tec e Adm
[5 empty] | PROJETO: |  | Porto Cerro | [5 empty] | REVISÃO: | DATA
[5 empty] | EMPRESA: |  | XPCon | [5 empty] | R01 - 03/09/2025 | 2025-07-22
Unidade Construtiva | Célula Construtiva | Etapa | Subetapa | Serviço | GERENCIAMENTO EXECUTIVO
0 | 0 | 0 | 0 | 0 | Atalho | NIVEL | Item | Descrição | Unidade | Quant. | Preço un | Total | Considerações | Situação
0 | 1 | 0 | 0 | 0 |  | CÉLULA CONSTRUTIVA | 01 | SERVIÇOS TÉCNICOS |  |  |  | 1970733.7978 |  | - | Adicionado/alterado em reivsao
0 | 1 | 1 | 0 | 0 |  | ETAPA | 01.001 | ESTUDOS, PROJETOS, CONSULTORIA E ENSAIOS |  |  |  | 921014.5301 |  | -
0 | 1 | 1 | 1 | 0 |  | SUBETAPA | 01.001.001 | Estudos |  |  |  | 109972.8809
0 | 1 | 1 | 1 | 1 |  | SERVIÇO | 01.001.001.001 | Memorial descritivo | vb | 1 | 6512.1875 | 6512.1875 | Estimado com base em índices históricos | Lançado ERP
0 | 1 | 1 | 1 | 2 |  | SERVIÇO | 01.001.001.002 | Levantamento Topográfico | vb | 1 | 9550.2178 | 9550.2178 | Estimado com base em índices históricos | Lançado ERP
0 | 1 | 1 | 1 | 3 |  | SERVIÇO | 01.001.001.003 | Estudo ambiental | vb | 1 | 70034.9309 | 70034.9309 | Estimado com base em índices históricos | Lançado ERP
0 | 1 | 1 | 1 | 4 |  | SERVIÇO | 01.001.001.004 | Sondagem do terreno | vb | 1 | 23875.5446 | 23875.5446 | Estimado com base em índices históricos | Lançado ERP
0 | 1 | 1 | 2 | 0 |  | SUBETAPA | 01.001.002 | Projetos |  |  |  | 556996.2737
0 | 1 | 1 | 2 | 1 |  | SERVIÇO | 01.001.002.001 | Legalização de incorporação | vb | 1 | 19100.4357 | 19100.4357 | Estimado com base em índices históricos | Finalizado
0 | 1 | 1 | 2 | 2 |  | SERVIÇO | 01.001.002.002 | Projeto Arquitetônico legal | vb | 1 | 85156.1091 | 85156.1091 | Estimado com base em índices históricos | Finalizado
0 | 1 | 1 | 2 | 3 |  | SERVIÇO | 01.001.002.003 | Projeto Arquitetônico Executivo | vb | 1 | 85156.1091 | 85156.1091 | Estimado com base em índices históricos | Finalizado
0 | 1 | 1 | 2 | 4 |  | SERVIÇO | 01.001.002.004 | Projeto de Fundação | vb | 1 | 27058.9506 | 27058.9506 | Estimado com base em índices históricos | Finalizado
0 | 1 | 1 | 2 | 5 |  | SERVIÇO | 01.001.002.005 | Projeto Estrutura | vb | 1 | 119696.0636 | 119696.0636 | Estimado com base em índices históricos | Finalizado
0 | 1 | 1 | 2 | 6 |  | SERVIÇO | 01.001.002.006 | Projeto elétrico/comunicação/telefonia/luminotécnico | vb | 1 | 78311.7863 | 78311.7863 | Estimado com base em índices históricos | Finalizado
0 | 1 | 1 | 2 | 7 |  | SERVIÇO | 01.001.002.007 | Projeto hidrossanitário/drenagem/pluvial | vb | 1 | 50329.648 | 50329.648 | Estimado com base em índices históricos | Finalizado
0 | 1 | 1 | 2 | 8 |  | SERVIÇO | 01.001.002.008 | Projeto preventivo (PPCI - Plano de Prevenção e Proteção Contra Incêndios) | vb | 1 | 46859.7356 | 46859.7356 | Estimado com base em índices históricos | Finalizado
0 | 1 | 1 | 2 | 9 |  | SERVIÇO | 01.001.002.009 | Projeto de climatização/exaustão | vb | 1 | 15092.5276 | 15092.5276 | Estimado com base em índices históricos | Finalizado
0 | 1 | 1 | 2 | 10 |  | SERVIÇO | 01.001.002.010 | Projeto de Segurança - Furações | vb | 1 | 15092.5276 | 15092.5276 | Estimado com base em índices históricos | Finalizado
0 | 1 | 1 | 2 | 11 |  | SERVIÇO | 01.001.002.011 | Projeto de Impermeabilização | vb | 1 | 15142.3805 | 15142.3805 | Estimado com base em índices históricos | Finalizado
0 | 1 | 1 | 3 | 0 |  | SUBETAPA | 01.001.003 | Consultorias |  |  |  | 76500
0 | 1 | 1 | 3 | 1 |  | SERVIÇO | 01.001.003.001 | Orçamento e planejamento | vb | 1 | 22500 | 22500 | Custo de contratação Cartesian | Finalizado
0 | 1 | 1 | 3 | 2 |  | SERVIÇO | 01.001.003.002 | Prevision | mês | 36 | 1500 | 54000 | Fornecido pelo whatsapp | Finalizado
0 | 1 | 1 | 4 | 0 |  | SUBETAPA | 01.001.004 | Ensaios |  |  |  | 177545.3756
0 | 1 | 1 | 4 | 1 |  | SERVIÇO | 01.001.004.001 | Controle Tecnologico de Concreto | vb | 1 | 38456.6556 | 38456.6556 | Estimado com base em índices históricos | Finalizado
0 | 1 | 1 | 4 | 2 |  | SERVIÇO | 01.001.004.002 | Laudo de Vizinhança | vb | 1 | 139088.72 | 139088.72 | Fornecido pelo whatsapp | Finalizado
0 | 1 | 2 | 0 | 2 |  | ETAPA | 01.002 | CONSUMOS, TAXAS E DOCUMENTOS |  |  |  | 1049719.2676 |  | -
0 | 1 | 2 | 1 | 0 |  | SUBETAPA | 01.002.001 | Licenciamentos, Taxas, Impostos, Aprovações e Seguros |  |  |  | 516230.9392
0 | 1 | 2 | 1 | 1 |  | SERVIÇO | 01.002.001.001 | Despesas de Seguros | vb | 1 | 29287.3347 | 29287.3347 | Estimado com base em índices históricos | Lançado ERP
0 | 1 | 2 | 1 | 2 |  | SERVIÇO | 01.002.001.002 | Aprovação e legalização ambiental | vb | 1 | 8368.8559 | 8368.8559 | Estimado com base em índices históricos | Lançado ERP
0 | 1 | 2 | 1 | 3 |  | SERVIÇO | 01.002.001.003 | Aprovação e legalização prefeitura | vb | 1 | 32923.3645 | 32923.3645 | Estimado com base em índices históricos | Lançado ERP
0 | 1 | 2 | 1 | 4 |  | SERVIÇO | 01.002.001.004 | Aprovação e legalização água e esgoto | vb | 1 | 2619.0836 | 2619.0836 | Estimado com base em índices históricos | Lançado ERP
0 | 1 | 2 | 1 | 5 |  | SERVIÇO | 01.002.001.005 | Aprovação e legalização elétrico | vb | 1 | 18403.978 | 18403.978 | Estimado com base em índices históricos | Lançado ERP
0 | 1 | 2 | 1 | 6 |  | SERVIÇO | 01.002.001.006 | Aprovação e legalização bombeiros | vb | 1 | 11485.6968 | 11485.6968 | Estimado com base em índices históricos | Lançado ERP
0 | 1 | 2 | 1 | 7 |  | SERVIÇO | 01.002.001.007 | Taxas de ART | vb | 1 | 4775.1089 | 4775.1089 | Estimado com base em índices históricos | Lançado ERP
0 | 1 | 2 | 1 | 8 |  | SERVIÇO | 01.002.001.008 | Alvará Construção | vb | 1 | 51010.0669 | 51010.0669 | Estimado com base em índices históricos | Lançado ERP
0 | 1 | 2 | 1 | 9 |  | SERVIÇO | 01.002.001.009 | Despesas cartório, licenças, certidões e jurídicas | vb | 1 | 54830.6197 | 54830.6197 | Estimado com base em índices históricos | Lançado ERP
0 | 1 | 2 | 1 | 10 |  | SERVIÇO | 01.002.001.010 | Iptu | vb | 1 | 70034.9309 | 70034.9309 | Estimado com base em índices históricos | Lançado ERP
0 | 1 | 2 | 1 | 11 |  | SERVIÇO | 01.002.001.011 | Alvará Habite-se | vb | 1 | 34795.1193 | 34795.1193 | Estimado com base em índices históricos | Lançado ERP
0 | 1 | 2 | 1 | 12 |  | SERVIÇO | 01.002.001.012 | Imposto sobre Serviços | vb | 1 | 197696.78 | 197696.78 | Fornecido pelo whatsapp | Lançado ERP
0 | 1 | 2 | 2 | 0 |  | SUBETAPA | 01.002.002 | Documentos |  |  |  | 533488.3285
0 | 1 | 2 | 2 | 1 |  | SERVIÇO | 01.002.002.001 | Manuais técnicos condomínio/proprietários | vb | 1 | 43366.1972 | 43366.1972 | Estimado com base em índices históricos | Lançado ERP
0 | 1 | 2 | 2 | 2 |  | SERVIÇO | 01.002.002.002 | Certidão INSS | vb | 1 | 14914.7713 | 14914.7713 | Estimado com base em índices históricos | Lançado ERP
0 | 1 | 2 | 2 | 3 |  | SERVIÇO | 01.002.002.003 | Individualização de matriculas (apartamentos e vagas) | un | 90 | 1600 | 144000 | Fornecido pelo whatsapp | Lançado ERP
0 | 1 | 2 | 2 | 4 |  | SERVIÇO | 01.002.002.004 | Outorga onerosa | vb | 1 | 304741.36 | 304741.36 | Fornecido pelo whatsapp | Lançado ERP
0 | 1 | 2 | 2 | 5 |  | SERVIÇO | 01.002.002.005 | Certidão Negativa de Debitos (Acompanhamento e Emissão Final) | vb | 1 | 26466 | 26466 | Fornecido pelo whatsapp | Lançado ERP
0 | 2 | 0 | 2 | 5 |  | CÉLULA CONSTRUTIVA | 02 | SERVIÇOS INICIAIS |  |  |  | 1628436.7346
0 | 2 | 1 | 0 | 5 |  | ETAPA | 02.001 | SEGURANÇA, MEIO AMBIENTE E SAÚDE |  |  |  | 471877.4907
0 | 2 | 1 | 1 | 0 |  | SUBETAPA | 02.001.001 | Segurança do Trabalho |  |  |  | 96344.6432
0 | 2 | 1 | 1 | 1 |  | SERVIÇO | 02.001.001.001 | Serviço de segurança do trabalho - Terceirizado | mes | 36 | 1329.0179 | 47844.6432 | Estimado com base em índices históricos | Finalizado
0 | 2 | 1 | 1 | 2 |  | SERVIÇO | 02.001.001.002 | Equipamentos de proteção individual - EPI | vb | 1 | 48500 | 48500 | Confrome cálculo da aba "Canteiro" | Finalizado
0 | 2 | 1 | 2 | 0 |  | SUBETAPA | 02.001.002 | Equipamentos de proteção de canteiro |  |  |  | 290250.0274
0 | 2 | 1 | 2 | 1 |  | SERVIÇO | 02.001.002.001 | Bandeja de Proteção Primária com trama de madeira forrada com painel compensado | m | 237.1635 | 293.1196 | 69517.2563 | Estimado com base em índices históricos | Finalizado
0 | 2 | 1 | 2 | 2 |  | SERVIÇO | 02.001.002.002 | Bandeja de Proteção Seundária com trama de madeira forrada com painel compensado | m | 205.8403 | 288.1284 | 59308.4225 | Estimado com base em índices históricos | Finalizado
0 | 2 | 1 | 2 | 3 |  | SERVIÇO | 02.001.002.003 | Guarda-corpo de vãos, fixado em fôrma de madeira, em trama de madeira com tela de polipropileno | m | 732.1631 | 18.3067 | 13403.4906 | Estimado com base em índices históricos | Finalizado
0 | 2 | 1 | 2 | 4 |  | SERVIÇO | 02.001.002.004 | Guarda corpo de laje após desforma com escora metálica, travessões e tela | m | 411.6805 | 19.4843 | 8021.3064 | Estimado com base em índices históricos | Finalizado
0 | 2 | 1 | 2 | 5 |  | SERVIÇO | 02.001.002.005 | Fechamento removível de vãos de porta de elevador em madeira | m2 | 166.95 | 97.7994 | 16327.6098 | Estimado com base em índices históricos | Finalizado
0 | 2 | 1 | 2 | 6 |  | SERVIÇO | 02.001.002.006 | Tela fachadeira de polietileno reforçada com impressão digital | m2 | 7170.7992 | 10.585 | 75902.9093 | Estimado com base em índices históricos | Finalizado
0 | 2 | 1 | 2 | 7 |  | SERVIÇO | 02.001.002.007 | Linha de vida | m | 411.6805 | 87.2015 | 35899.1575 | Estimado com base em índices históricos | Finalizado
0 | 2 | 1 | 2 | 8 |  | SERVIÇO | 02.001.002.008 | Sinalizacao geral da obra | vb | 1 | 11869.875 | 11869.875 | Estimado com base em índices históricos | Finalizado
0 | 2 | 1 | 3 | 0 |  | SUBETAPA | 02.001.003 | Meio Ambiente |  |  |  | 85282.8202
0 | 2 | 1 | 3 | 1 |  | SERVIÇO | 02.001.003.001 | Elaboração do Programa de Gerenciamento de Riscos (PGR) | vb | 1 | 5188.7928 | 5188.7928 | Estimado com base em índices históricos | Finalizado
0 | 2 | 1 | 3 | 2 |  | SERVIÇO | 02.001.003.002 | Elaboração do Programa de Controle Médico de Saúde Ocupacional (PCMSO) | vb | 1 | 3457.777 | 3457.777 | Estimado com base em índices históricos | Finalizado
0 | 2 | 1 | 3 | 3 |  | SERVIÇO | 02.001.003.003 | Projetos de Segurança do Trabalho | vb | 1 | 4636.2504 | 4636.2504 | Estimado com base em índices históricos | Finalizado
0 | 2 | 1 | 3 | 4 |  | SERVIÇO | 02.001.003.004 | Remoção de entulhos e resíduos | mes | 36 | 2000 | 72000 | Consideração de 4 caçambas de 5m³ ao mês - prevendo custo de 500,00/caçamba | Finalizado
0 | 2 | 2 | 0 | 4 |  | ETAPA | 02.002 | ADMINISTRAÇÃO E CANTEIRO DE OBRA |  |  |  | 1156559.2439
0 | 2 | 2 | 1 | 0 |  | SUBETAPA | 02.002.001 | Equipe de Gestão e Apoio |  |  |  | 588536
0 | 2 | 2 | 1 | 1 |  | SERVIÇO | 02.002.001.001 | Engenheiro | mes | 33 | 7392 | 243936 | Valor informado em formulário Marena | Finalizado
0 | 2 | 2 | 1 | 2 |  | SERVIÇO | 02.002.001.002 | Mestre de Obras | mes | 27 | 8500 | 229500 | Valor informado em formulário Marena | Finalizado
0 | 2 | 2 | 1 | 3 |  | SERVIÇO | 02.002.001.003 | Almoxarife | mes | 27 | 3300 | 89100 | Valor informado em formulário Marena | Finalizado
0 | 2 | 2 | 1 | 4 |  | SERVIÇO | 02.002.001.004 | Estagiário | mes | 13 | 2000 | 26000 | Valor informado em formulário Marena | Finalizado
0 | 2 | 2 | 2 | 0 |  | SUBETAPA | 02.002.002 | Despesas de Consumo e Manutenção |  |  |  | 272807.6961
0 | 2 | 2 | 2 | 1 |  | SERVIÇO | 02.002.002.001 | Consumo de água e esgoto | mes | 36 | 254.6725 | 9168.2091 | Estimado com base em índices históricos | Finalizado
0 | 2 | 2 | 2 | 2 |  | SERVIÇO | 02.002.002.002 | Consumo de luz/energia | mes | 36 | 1910.0436 | 68761.5685 | Estimado com base em índices históricos | Finalizado
0 | 2 | 2 | 2 | 3 |  | SERVIÇO | 02.002.002.003 | Consumo internet | mes | 36 | 150 | 5400 | Estimado com base em índices históricos | Finalizado
0 | 2 | 2 | 2 | 4 |  | SERVIÇO | 02.002.002.004 | Coleta de lixo | mes | 36 | 382.0087 | 13752.3137 | Estimado com base em índices históricos | Finalizado
0 | 2 | 2 | 2 | 5 |  | SERVIÇO | 02.002.002.005 | Alimentação | mes | 36 | 100 | 3600 | Estimado com base em índices históricos | Finalizado
0 | 2 | 2 | 2 | 6 |  | SERVIÇO | 02.002.002.006 | Consumo de material de expediente/escritório | vb | 1 | 13486.3289 | 13486.3289 | Estimado com base em índices históricos | Finalizado
0 | 2 | 2 | 2 | 7 |  | SERVIÇO | 02.002.002.007 | Consumo de material de higiene e limpeza | vb | 1 | 19957.8592 | 19957.8592 | Estimado com base em índices históricos | Finalizado
0 | 2 | 2 | 2 | 8 |  | SERVIÇO | 02.002.002.008 | Frete | vb | 1 | 13088.8569 | 13088.8569 | Estimado com base em índices históricos | Finalizado
0 | 2 | 2 | 2 | 9 |  | SERVIÇO | 02.002.002.009 | Fotocópias e Heliográficas | vb | 1 | 4379.8343 | 4379.8343 | Estimado com base em índices históricos | Finalizado
0 | 2 | 2 | 2 | 10 |  | SERVIÇO | 02.002.002.010 | Despesas com vizinhos | vb | 1 | 17712.4512 | 17712.4512 | Estimado com base em índices históricos | Finalizado
0 | 2 | 2 | 2 | 11 |  | SERVIÇO | 02.002.002.011 | Esgotamento de sistema sanitário temporário | mes | 3 | 2028.0914 | 6084.2743 | Estimado com base em índices históricos | Finalizado
0 | 2 | 2 | 2 | 12 |  | SERVIÇO | 02.002.002.012 | Contador | mes | 36 | 2706 | 97416 | Estimado com base em índices históricos | Finalizado
0 | 2 | 2 | 3 | 0 |  | SUBETAPA | 02.002.003 | Instalações Provisórias de Canteiro de Obra |  |  |  | 201531.4128
0 | 2 | 2 | 3 | 1 |  | SERVIÇO | 02.002.003.001 | Instalações Provisórias (central de aço, formas, argamassa, almoxarifado geral, construções temporárias) | vb | 1 | 100896.4272 | 100896.4272 | Conforme definido em aba "Canteiro" | Finalizado
0 | 2 | 2 | 3 | 2 |  | SERVIÇO | 02.002.003.002 | Locação de container | mes | 11 | 1600 | 17600 | Previsão de 1 unidade para engenharia - Até a alvenaria do lazer | Finalizado
0 | 2 | 2 | 3 | 3 |  | SERVIÇO | 02.002.003.003 | Locação de banheiro químico | mes | 6 | 980 | 5880 | Previsão de 1 unidade para o período da infraestrutura | Finalizado
0 | 2 | 2 | 3 | 4 |  | SERVIÇO | 02.002.003.004 | Mobiliário de apoio a obra | vb | 1 | 20200 | 20200 | Conforme estimativa da aba "Canteiro" | Finalizado
0 | 2 | 2 | 3 | 5 |  | SERVIÇO | 02.002.003.005 | Equipamentos de apoio a obra | vb | 1 | 35500 | 35500 | Conforme estimativa da aba "Canteiro" | Finalizado
0 | 2 | 2 | 3 | 6 |  | SERVIÇO | 02.002.003.006 | Tapume de telha metálica trapezoidal | m2 | 303.336 | 70.7301 | 21454.9856 | Fechamento frontal da obra e dos fundos da obra | Finalizado
0 | 2 | 2 | 4 | 0 |  | SUBETAPA | 02.002.004 | Ligações Provisórias |  |  |  | 37503.5049
0 | 2 | 2 | 4 | 1 |  | SERVIÇO | 02.002.004.001 | Rede de água fria, esgoto e drenagem | vb | 1 | 19775.4241 | 19775.4241 | Estimado com base em índices históricos | Finalizado
0 | 2 | 2 | 4 | 2 |  | SERVIÇO | 02.002.004.002 | Redes elétricas, comunicação e dados | vb | 1 | 17728.0808 | 17728.0808 | Estimado com base em índices históricos | Finalizado
0 | 2 | 2 | 5 | 0 |  | SUBETAPA | 02.002.005 | Serviços Iniciais |  |  |  | 56180.6301
0 | 2 | 2 | 5 | 1 |  | SERVIÇO | 02.002.005.001 | Demolições | vb | 1 | 35379.2434 | 35379.2434 | Estimado com base em índices históricos | Finalizado
0 | 2 | 2 | 5 | 2 |  | SERVIÇO | 02.002.005.002 | Limpeza da camada vegetal Mecanizada | m2 | 894.13 | 13.5 | 12070.755 | Estimado com base em índices históricos | Finalizado
0 | 2 | 2 | 5 | 3 |  | SERVIÇO | 02.002.005.003 | Locação da obra | m | 118.51 | 73.67 | 8730.6317 | Estimado com base em índices históricos | Finalizado
0 | 3 | 0 | 5 | 3 |  | CÉLULA CONSTRUTIVA | 03 | EQUIPAMENTOS |  |  |  | 934516
0 | 3 | 1 | 0 | 3 |  | ETAPA | 03.001 | EQUIPAMENTOS |  |  |  | 934516
0 | 3 | 1 | 1 | 0 |  | SUBETAPA | 03.001.001 | Equipamentos de Obra |  |  |  | 934516
0 | 3 | 1 | 1 | 1 |  | SERVIÇO | 03.001.001.001 | Locação de Elevador Cremalheira | mes | 22 | 7500 | 165000 | Prazo validado com planejamento - custo de locação de mercado sem manutenção | Finalizado
0 | 3 | 1 | 1 | 2 |  | SERVIÇO | 03.001.001.002 | Manutenção Periódica de Elevadore Cremalheira | mes | 22 | 2100 | 46200 |  | Finalizado
0 | 3 | 1 | 1 | 3 |  | SERVIÇO | 03.001.001.003 | Montagem e Desmontagem Elevador Cremalheira | vb | 1 | 18400 | 18400 |  | Finalizado
0 | 3 | 1 | 1 | 4 |  | SERVIÇO | 03.001.001.004 | Mobilização e Desmobilização de Elevador cremalheira | vb | 1 | 4500 | 4500 |  | Finalizado
0 | 3 | 1 | 1 | 5 |  | SERVIÇO | 03.001.001.005 | Locação de Grua Tipo Torre Ascensional | mes | 21 | 14800 | 310800 | Prazo validado com planejamento - custo de locação de mercado sem manutenção | Finalizado
0 | 3 | 1 | 1 | 6 |  | SERVIÇO | 03.001.001.006 | Ascenção de grua | un | 7 | 9000 | 63000 | a cada 3 pavimentos | Finalizado
0 | 3 | 1 | 1 | 7 |  | SERVIÇO | 03.001.001.007 | Montagem e Desmontagem Grua | vb | 1 | 9200 | 9200 |  | Finalizado
0 | 3 | 1 | 1 | 8 |  | SERVIÇO | 03.001.001.008 | Mobilização e Desmobilização Grua | vb | 1 | 17550 | 17550 |  | Finalizado
0 | 3 | 1 | 1 | 9 |  | SERVIÇO | 03.001.001.009 | Manutenção Periódica de Grua | mes | 21 | 3200 | 67200 | Prazo validado com planejamento | Finalizado
0 | 3 | 1 | 1 | 10 |  | SERVIÇO | 03.001.001.010 | Locação tubular fachadeiro | mes | 6 | 510 | 3060 |  | Finalizado
0 | 3 | 1 | 1 | 11 |  | SERVIÇO | 03.001.001.011 | Locação de balancim motorizado | mes | 8 | 8775 | 70200 | 6 unidades por 5 meses+3 por 3 meses | Finalizado
0 | 3 | 1 | 1 | 12 |  | SERVIÇO | 03.001.001.012 | Montagem/troca de balancim | un | 164 | 450 | 73800 | 2 montagens por pano para torre + 2 montagens por pano para embasamento | Finalizado
0 | 3 | 1 | 1 | 13 |  | SERVIÇO | 03.001.001.013 | Ferramentas e equipamentos adquiridos no decorrer da obra | vb | 1 | 73600 | 73600 |  | Finalizado
0 | 3 | 1 | 1 | 14 |  | SERVIÇO | 03.001.001.014 | Aquisição Carrinho plataforma 600kg | un | 1 | 1443 | 1443 |  | Finalizado
0 | 3 | 1 | 1 | 15 |  | SERVIÇO | 03.001.001.015 | Aquisição de condutor de entulho vertical - Conjunto | un | 1 | 10563 | 10563 | 1 prumada | Finalizado
0 | 3 | 1 | 1 | 15 |  |  |  | TOTAL |  |  |  | 4533686.5324
0 | 3 | 1 | 1 | 15 | [6 empty] | 4533686.5324 | CÉLULA CONSTRUTIVA
0 | 3 | 1 | 1 | 15 | [6 empty] | 4533686.5324 | ETAPA
0 | 3 | 1 | 1 | 15 | [6 empty] | 4533686.5324 | SUBETAPA
0 | 3 | 1 | 1 | 15 | [6 empty] | 4533686.5324 | SERVIÇO
0 | 3 | 1 | 1 | 15
0 | 3 | 1 | 1 | 15
0 | 3 | 1 | 1 | 15
0 | 3 | 1 | 1 | 15
0 | 3 | 1 | 1 | 15
0 | 3 | 1 | 1 | 15
0 | 3 | 1 | 1 | 15
0 | 3 | 1 | 1 | 15
0 | 3 | 1 | 1 | 15
0 | 3 | 1 | 1 | 15
0 | 3 | 1 | 1 | 15
0 | 3 | 1 | 1 | 15
0 | 3 | 1 | 1 | 15
0 | 3 | 1 | 1 | 15
0 | 3 | 1 | 1 | 15
0 | 3 | 1 | 1 | 15
0 | 3 | 1 | 1 | 15
0 | 3 | 1 | 1 | 15
0 | 3 | 1 | 1 | 15
0 | 3 | 1 | 1 | 15
0 | 3 | 1 | 1 | 15
0 | 3 | 1 | 1 | 15
0 | 3 | 1 | 1 | 15
0 | 3 | 1 | 1 | 15
0 | 3 | 1 | 1 | 15
0 | 3 | 1 | 1 | 15
0 | 3 | 1 | 1 | 15
0 | 3 | 1 | 1 | 15
0 | 3 | 1 | 1 | 15
0 | 3 | 1 | 1 | 15
0 | 3 | 1 | 1 | 15
0 | 3 | 1 | 1 | 15
0 | 3 | 1 | 1 | 15
0 | 3 | 1 | 1 | 15
0 | 3 | 1 | 1 | 15
0 | 3 | 1 | 1 | 15
0 | 3 | 1 | 1 | 15
0 | 3 | 1 | 1 | 15
0 | 3 | 1 | 1 | 15
0 | 3 | 1 | 1 | 15
0 | 3 | 1 | 1 | 15
0 | 3 | 1 | 1 | 15
0 | 3 | 1 | 1 | 15
0 | 3 | 1 | 1 | 15
0 | 3 | 1 | 1 | 15
0 | 3 | 1 | 1 | 15
0 | 3 | 1 | 1 | 15
0 | 3 | 1 | 1 | 15
0 | 3 | 1 | 1 | 15
0 | 3 | 1 | 1 | 15
0 | 3 | 1 | 1 | 15
0 | 3 | 1 | 1 | 15
0 | 3 | 1 | 1 | 15
0 | 3 | 1 | 1 | 15
0 | 3 | 1 | 1 | 15
0 | 3 | 1 | 1 | 15
0 | 3 | 1 | 1 | 15
0 | 3 | 1 | 1 | 15
0 | 3 | 1 | 1 | 15
0 | 3 | 1 | 1 | 15
0 | 3 | 1 | 1 | 15
0 | 3 | 1 | 1 | 15
0 | 3 | 1 | 1 | 15
0 | 3 | 1 | 1 | 15
0 | 3 | 1 | 1 | 15
0 | 3 | 1 | 1 | 15
0 | 3 | 1 | 1 | 15
0 | 3 | 1 | 1 | 15
0 | 3 | 1 | 1 | 15
0 | 3 | 1 | 1 | 15
0 | 3 | 1 | 1 | 15
0 | 3 | 1 | 1 | 15
0 | 3 | 1 | 1 | 15
0 | 3 | 1 | 1 | 15
0 | 3 | 1 | 1 | 15
0 | 3 | 1 | 1 | 15
0 | 3 | 1 | 1 | 15
0 | 3 | 1 | 1 | 15
0 | 3 | 1 | 1 | 15
0 | 3 | 1 | 1 | 15
0 | 3 | 1 | 1 | 15
0 | 3 | 1 | 1 | 15
0 | 3 | 1 | 1 | 15
0 | 3 | 1 | 1 | 15
0 | 3 | 1 | 1 | 15
0 | 3 | 1 | 1 | 15
0 | 3 | 1 | 1 | 15
0 | 3 | 1 | 1 | 15
0 | 3 | 1 | 1 | 15
0 | 3 | 1 | 1 | 15
0 | 3 | 1 | 1 | 15
0 | 3 | 1 | 1 | 15
0 | 3 | 1 | 1 | 15
0 | 3 | 1 | 1 | 15
0 | 3 | 1 | 1 | 15
0 | 3 | 1 | 1 | 15
0 | 3 | 1 | 1 | 15
0 | 3 | 1 | 1 | 15
0 | 3 | 1 | 1 | 15
0 | 3 | 1 | 1 | 15
0 | 3 | 1 | 1 | 15
0 | 3 | 1 | 1 | 15
0 | 3 | 1 | 1 | 15
0 | 3 | 1 | 1 | 15
0 | 3 | 1 | 1 | 15
0 | 3 | 1 | 1 | 15
0 | 3 | 1 | 1 | 15
0 | 3 | 1 | 1 | 15
0 | 3 | 1 | 1 | 15
0 | 3 | 1 | 1 | 15
0 | 3 | 1 | 1 | 15
0 | 3 | 1 | 1 | 15
0 | 3 | 1 | 1 | 15
0 | 3 | 1 | 1 | 15
0 | 3 | 1 | 1 | 15
0 | 3 | 1 | 1 | 15
0 | 3 | 1 | 1 | 15
0 | 3 | 1 | 1 | 15
0 | 3 | 1 | 1 | 15
0 | 3 | 1 | 1 | 15
0 | 3 | 1 | 1 | 15
0 | 3 | 1 | 1 | 15
0 | 3 | 1 | 1 | 15
0 | 3 | 1 | 1 | 15
0 | 3 | 1 | 1 | 15
0 | 3 | 1 | 1 | 15
0 | 3 | 1 | 1 | 15
0 | 3 | 1 | 1 | 15
0 | 3 | 1 | 1 | 15
0 | 3 | 1 | 1 | 15
0 | 3 | 1 | 1 | 15
0 | 3 | 1 | 1 | 15
0 | 3 | 1 | 1 | 15
0 | 3 | 1 | 1 | 15
0 | 3 | 1 | 1 | 15
0 | 3 | 1 | 1 | 15
0 | 3 | 1 | 1 | 15
0 | 3 | 1 | 1 | 15
0 | 3 | 1 | 1 | 15
0 | 3 | 1 | 1 | 15
0 | 3 | 1 | 1 | 15
0 | 3 | 1 | 1 | 15
0 | 3 | 1 | 1 | 15
0 | 3 | 1 | 1 | 15
0 | 3 | 1 | 1 | 15
0 | 3 | 1 | 1 | 15
0 | 3 | 1 | 1 | 15
0 | 3 | 1 | 1 | 15
0 | 3 | 1 | 1 | 15
0 | 3 | 1 | 1 | 15
0 | 3 | 1 | 1 | 15
0 | 3 | 1 | 1 | 15
0 | 3 | 1 | 1 | 15
0 | 3 | 1 | 1 | 15
0 | 3 | 1 | 1 | 15
0 | 3 | 1 | 1 | 15
0 | 3 | 1 | 1 | 15
0 | 3 | 1 | 1 | 15
0 | 3 | 1 | 1 | 15
0 | 3 | 1 | 1 | 15
0 | 3 | 1 | 1 | 15
0 | 3 | 1 | 1 | 15
0 | 3 | 1 | 1 | 15
0 | 3 | 1 | 1 | 15
0 | 3 | 1 | 1 | 15
0 | 3 | 1 | 1 | 15
0 | 3 | 1 | 1 | 15
0 | 3 | 1 | 1 | 15
0 | 3 | 1 | 1 | 15
0 | 3 | 1 | 1 | 15
0 | 3 | 1 | 1 | 15
0 | 3 | 1 | 1 | 15
0 | 3 | 1 | 1 | 15
0 | 3 | 1 | 1 | 15
0 | 3 | 1 | 1 | 15
0 | 3 | 1 | 1 | 15
0 | 3 | 1 | 1 | 15
0 | 3 | 1 | 1 | 15
0 | 3 | 1 | 1 | 15
0 | 3 | 1 | 1 | 15
0 | 3 | 1 | 1 | 15
0 | 3 | 1 | 1 | 15
0 | 3 | 1 | 1 | 15
0 | 3 | 1 | 1 | 15
0 | 3 | 1 | 1 | 15
0 | 3 | 1 | 1 | 15
0 | 3 | 1 | 1 | 15
0 | 3 | 1 | 1 | 15
0 | 3 | 1 | 1 | 15
0 | 3 | 1 | 1 | 15
0 | 3 | 1 | 1 | 15
0 | 3 | 1 | 1 | 15
0 | 3 | 1 | 1 | 15
0 | 3 | 1 | 1 | 15
0 | 3 | 1 | 1 | 15
0 | 3 | 1 | 1 | 15
0 | 3 | 1 | 1 | 15
0 | 3 | 1 | 1 | 15
0 | 3 | 1 | 1 | 15
0 | 3 | 1 | 1 | 15
0 | 3 | 1 | 1 | 15
0 | 3 | 1 | 1 | 15
0 | 3 | 1 | 1 | 15
0 | 3 | 1 | 1 | 15
0 | 3 | 1 | 1 | 15
0 | 3 | 1 | 1 | 15
0 | 3 | 1 | 1 | 15
0 | 3 | 1 | 1 | 15
0 | 3 | 1 | 1 | 15
0 | 3 | 1 | 1 | 15
0 | 3 | 1 | 1 | 15
0 | 3 | 1 | 1 | 15
0 | 3 | 1 | 1 | 15
0 | 3 | 1 | 1 | 15
0 | 3 | 1 | 1 | 15
0 | 3 | 1 | 1 | 15
0 | 3 | 1 | 1 | 15
0 | 3 | 1 | 1 | 15
0 | 3 | 1 | 1 | 15
0 | 3 | 1 | 1 | 15
0 | 3 | 1 | 1 | 15
0 | 3 | 1 | 1 | 15
0 | 3 | 1 | 1 | 15
0 | 3 | 1 | 1 | 15
0 | 3 | 1 | 1 | 15
0 | 3 | 1 | 1 | 15
0 | 3 | 1 | 1 | 15
0 | 3 | 1 | 1 | 15
0 | 3 | 1 | 1 | 15
0 | 3 | 1 | 1 | 15
0 | 3 | 1 | 1 | 15
0 | 3 | 1 | 1 | 15
0 | 3 | 1 | 1 | 15
0 | 3 | 1 | 1 | 15
0 | 3 | 1 | 1 | 15
0 | 3 | 1 | 1 | 15
0 | 3 | 1 | 1 | 15
0 | 3 | 1 | 1 | 15
0 | 3 | 1 | 1 | 15
0 | 3 | 1 | 1 | 15
0 | 3 | 1 | 1 | 15
0 | 3 | 1 | 1 | 15
0 | 3 | 1 | 1 | 15
0 | 3 | 1 | 1 | 15
0 | 3 | 1 | 1 | 15
0 | 3 | 1 | 1 | 15
0 | 3 | 1 | 1 | 15
0 | 3 | 1 | 1 | 15
0 | 3 | 1 | 1 | 15
0 | 3 | 1 | 1 | 15
0 | 3 | 1 | 1 | 15
0 | 3 | 1 | 1 | 15
0 | 3 | 1 | 1 | 15
0 | 3 | 1 | 1 | 15
0 | 3 | 1 | 1 | 15
0 | 3 | 1 | 1 | 15
0 | 3 | 1 | 1 | 15
0 | 3 | 1 | 1 | 15
0 | 3 | 1 | 1 | 15
0 | 3 | 1 | 1 | 15
0 | 3 | 1 | 1 | 15
0 | 3 | 1 | 1 | 15
0 | 3 | 1 | 1 | 15
0 | 3 | 1 | 1 | 15
0 | 3 | 1 | 1 | 15
0 | 3 | 1 | 1 | 15
0 | 3 | 1 | 1 | 15
0 | 3 | 1 | 1 | 15
0 | 3 | 1 | 1 | 15
0 | 3 | 1 | 1 | 15
0 | 3 | 1 | 1 | 15
0 | 3 | 1 | 1 | 15
0 | 3 | 1 | 1 | 15
0 | 3 | 1 | 1 | 15
0 | 3 | 1 | 1 | 15
0 | 3 | 1 | 1 | 15
0 | 3 | 1 | 1 | 15
0 | 3 | 1 | 1 | 15
0 | 3 | 1 | 1 | 15
0 | 3 | 1 | 1 | 15
0 | 3 | 1 | 1 | 15
0 | 3 | 1 | 1 | 15
0 | 3 | 1 | 1 | 15
0 | 3 | 1 | 1 | 15
0 | 3 | 1 | 1 | 15
0 | 3 | 1 | 1 | 15
0 | 3 | 1 | 1 | 15
0 | 3 | 1 | 1 | 15
0 | 3 | 1 | 1 | 15
0 | 3 | 1 | 1 | 15
0 | 3 | 1 | 1 | 15
0 | 3 | 1 | 1 | 15
0 | 3 | 1 | 1 | 15
0 | 3 | 1 | 1 | 15
0 | 3 | 1 | 1 | 15
0 | 3 | 1 | 1 | 15
0 | 3 | 1 | 1 | 15
0 | 3 | 1 | 1 | 15
0 | 3 | 1 | 1 | 15
0 | 3 | 1 | 1 | 15
0 | 3 | 1 | 1 | 15
0 | 3 | 1 | 1 | 15
0 | 3 | 1 | 1 | 15
0 | 3 | 1 | 1 | 15
0 | 3 | 1 | 1 | 15
0 | 3 | 1 | 1 | 15
0 | 3 | 1 | 1 | 15
0 | 3 | 1 | 1 | 15
0 | 3 | 1 | 1 | 15
0 | 3 | 1 | 1 | 15
0 | 3 | 1 | 1 | 15
0 | 3 | 1 | 1 | 15
0 | 3 | 1 | 1 | 15
0 | 3 | 1 | 1 | 15
0 | 3 | 1 | 1 | 15
0 | 3 | 1 | 1 | 15
0 | 3 | 1 | 1 | 15
0 | 3 | 1 | 1 | 15
0 | 3 | 1 | 1 | 15
0 | 3 | 1 | 1 | 15
0 | 3 | 1 | 1 | 15
0 | 3 | 1 | 1 | 15
0 | 3 | 1 | 1 | 15
0 | 3 | 1 | 1 | 15
0 | 3 | 1 | 1 | 15
0 | 3 | 1 | 1 | 15
0 | 3 | 1 | 1 | 15
0 | 3 | 1 | 1 | 15
0 | 3 | 1 | 1 | 15
0 | 3 | 1 | 1 | 15
0 | 3 | 1 | 1 | 15
0 | 3 | 1 | 1 | 15
0 | 3 | 1 | 1 | 15
0 | 3 | 1 | 1 | 15
0 | 3 | 1 | 1 | 15
0 | 3 | 1 | 1 | 15
0 | 3 | 1 | 1 | 15
0 | 3 | 1 | 1 | 15
0 | 3 | 1 | 1 | 15
0 | 3 | 1 | 1 | 15
0 | 3 | 1 | 1 | 15
0 | 3 | 1 | 1 | 15
0 | 3 | 1 | 1 | 15
0 | 3 | 1 | 1 | 15
0 | 3 | 1 | 1 | 15
0 | 3 | 1 | 1 | 15
0 | 3 | 1 | 1 | 15
0 | 3 | 1 | 1 | 15
0 | 3 | 1 | 1 | 15
0 | 3 | 1 | 1 | 15
0 | 3 | 1 | 1 | 15
0 | 3 | 1 | 1 | 15
0 | 3 | 1 | 1 | 15
0 | 3 | 1 | 1 | 15
0 | 3 | 1 | 1 | 15
0 | 3 | 1 | 1 | 15
0 | 3 | 1 | 1 | 15
0 | 3 | 1 | 1 | 15
0 | 3 | 1 | 1 | 15
0 | 3 | 1 | 1 | 15
0 | 3 | 1 | 1 | 15
0 | 3 | 1 | 1 | 15
0 | 3 | 1 | 1 | 15
0 | 3 | 1 | 1 | 15
0 | 3 | 1 | 1 | 15
0 | 3 | 1 | 1 | 15
0 | 3 | 1 | 1 | 15
0 | 3 | 1 | 1 | 15
0 | 3 | 1 | 1 | 15
0 | 3 | 1 | 1 | 15
0 | 3 | 1 | 1 | 15
0 | 3 | 1 | 1 | 15
0 | 3 | 1 | 1 | 15
0 | 3 | 1 | 1 | 15
0 | 3 | 1 | 1 | 15
0 | 3 | 1 | 1 | 15
0 | 3 | 1 | 1 | 15
0 | 3 | 1 | 1 | 15
0 | 3 | 1 | 1 | 15
0 | 3 | 1 | 1 | 15
0 | 3 | 1 | 1 | 15
0 | 3 | 1 | 1 | 15
0 | 3 | 1 | 1 | 15
0 | 3 | 1 | 1 | 15
0 | 3 | 1 | 1 | 15
0 | 3 | 1 | 1 | 15
0 | 3 | 1 | 1 | 15
0 | 3 | 1 | 1 | 15
0 | 3 | 1 | 1 | 15
0 | 3 | 1 | 1 | 15
0 | 3 | 1 | 1 | 15
0 | 3 | 1 | 1 | 15
0 | 3 | 1 | 1 | 15
0 | 3 | 1 | 1 | 15
0 | 3 | 1 | 1 | 15
0 | 3 | 1 | 1 | 15
0 | 3 | 1 | 1 | 15
0 | 3 | 1 | 1 | 15
0 | 3 | 1 | 1 | 15
0 | 3 | 1 | 1 | 15
0 | 3 | 1 | 1 | 15
0 | 3 | 1 | 1 | 15
0 | 3 | 1 | 1 | 15
0 | 3 | 1 | 1 | 15
0 | 3 | 1 | 1 | 15
0 | 3 | 1 | 1 | 15
0 | 3 | 1 | 1 | 15
0 | 3 | 1 | 1 | 15
0 | 3 | 1 | 1 | 15
0 | 3 | 1 | 1 | 15
0 | 3 | 1 | 1 | 15
0 | 3 | 1 | 1 | 15
0 | 3 | 1 | 1 | 15
0 | 3 | 1 | 1 | 15
0 | 3 | 1 | 1 | 15
0 | 3 | 1 | 1 | 15
0 | 3 | 1 | 1 | 15
0 | 3 | 1 | 1 | 15
0 | 3 | 1 | 1 | 15
0 | 3 | 1 | 1 | 15
0 | 3 | 1 | 1 | 15
0 | 3 | 1 | 1 | 15
0 | 3 | 1 | 1 | 15
0 | 3 | 1 | 1 | 15
0 | 3 | 1 | 1 | 15
0 | 3 | 1 | 1 | 15
0 | 3 | 1 | 1 | 15
0 | 3 | 1 | 1 | 15
0 | 3 | 1 | 1 | 15
0 | 3 | 1 | 1 | 15
0 | 3 | 1 | 1 | 15
0 | 3 | 1 | 1 | 15
0 | 3 | 1 | 1 | 15
0 | 3 | 1 | 1 | 15
0 | 3 | 1 | 1 | 15
0 | 3 | 1 | 1 | 15
0 | 3 | 1 | 1 | 15
0 | 3 | 1 | 1 | 15
0 | 3 | 1 | 1 | 15
0 | 3 | 1 | 1 | 15
0 | 3 | 1 | 1 | 15
0 | 3 | 1 | 1 | 15
0 | 3 | 1 | 1 | 15
0 | 3 | 1 | 1 | 15
0 | 3 | 1 | 1 | 15
0 | 3 | 1 | 1 | 15
0 | 3 | 1 | 1 | 15
0 | 3 | 1 | 1 | 15
0 | 3 | 1 | 1 | 15
0 | 3 | 1 | 1 | 15
0 | 3 | 1 | 1 | 15
0 | 3 | 1 | 1 | 15
0 | 3 | 1 | 1 | 15
0 | 3 | 1 | 1 | 15
0 | 3 | 1 | 1 | 15
0 | 3 | 1 | 1 | 15
0 | 3 | 1 | 1 | 15
0 | 3 | 1 | 1 | 15
0 | 3 | 1 | 1 | 15
0 | 3 | 1 | 1 | 15
0 | 3 | 1 | 1 | 15
0 | 3 | 1 | 1 | 15
0 | 3 | 1 | 1 | 15
0 | 3 | 1 | 1 | 15
0 | 3 | 1 | 1 | 15
0 | 3 | 1 | 1 | 15
0 | 3 | 1 | 1 | 15
0 | 3 | 1 | 1 | 15
0 | 3 | 1 | 1 | 15
0 | 3 | 1 | 1 | 15
0 | 3 | 1 | 1 | 15
0 | 3 | 1 | 1 | 15
0 | 3 | 1 | 1 | 15
0 | 3 | 1 | 1 | 15
0 | 3 | 1 | 1 | 15
0 | 3 | 1 | 1 | 15
0 | 3 | 1 | 1 | 15
0 | 3 | 1 | 1 | 15
0 | 3 | 1 | 1 | 15
0 | 3 | 1 | 1 | 15
0 | 3 | 1 | 1 | 15
0 | 3 | 1 | 1 | 15
0 | 3 | 1 | 1 | 15
0 | 3 | 1 | 1 | 15
0 | 3 | 1 | 1 | 15
0 | 3 | 1 | 1 | 15
0 | 3 | 1 | 1 | 15
0 | 3 | 1 | 1 | 15
0 | 3 | 1 | 1 | 15
0 | 3 | 1 | 1 | 15
0 | 3 | 1 | 1 | 15
0 | 3 | 1 | 1 | 15
0 | 3 | 1 | 1 | 15
0 | 3 | 1 | 1 | 15
0 | 3 | 1 | 1 | 15
0 | 3 | 1 | 1 | 15
0 | 3 | 1 | 1 | 15
0 | 3 | 1 | 1 | 15
0 | 3 | 1 | 1 | 15
0 | 3 | 1 | 1 | 15
0 | 3 | 1 | 1 | 15
0 | 3 | 1 | 1 | 15
0 | 3 | 1 | 1 | 15
0 | 3 | 1 | 1 | 15
0 | 3 | 1 | 1 | 15
0 | 3 | 1 | 1 | 15
0 | 3 | 1 | 1 | 15
0 | 3 | 1 | 1 | 15
0 | 3 | 1 | 1 | 15
0 | 3 | 1 | 1 | 15
0 | 3 | 1 | 1 | 15
0 | 3 | 1 | 1 | 15
0 | 3 | 1 | 1 | 15
0 | 3 | 1 | 1 | 15
0 | 3 | 1 | 1 | 15
0 | 3 | 1 | 1 | 15
0 | 3 | 1 | 1 | 15
0 | 3 | 1 | 1 | 15
0 | 3 | 1 | 1 | 15
0 | 3 | 1 | 1 | 15
0 | 3 | 1 | 1 | 15
0 | 3 | 1 | 1 | 15
0 | 3 | 1 | 1 | 15
0 | 3 | 1 | 1 | 15
0 | 3 | 1 | 1 | 15
0 | 3 | 1 | 1 | 15
0 | 3 | 1 | 1 | 15
0 | 3 | 1 | 1 | 15
0 | 3 | 1 | 1 | 15
0 | 3 | 1 | 1 | 15
0 | 3 | 1 | 1 | 15
0 | 3 | 1 | 1 | 15
0 | 3 | 1 | 1 | 15
0 | 3 | 1 | 1 | 15
0 | 3 | 1 | 1 | 15
0 | 3 | 1 | 1 | 15
0 | 3 | 1 | 1 | 15
0 | 3 | 1 | 1 | 15
0 | 3 | 1 | 1 | 15
0 | 3 | 1 | 1 | 15
0 | 3 | 1 | 1 | 15
0 | 3 | 1 | 1 | 15
0 | 3 | 1 | 1 | 15
0 | 3 | 1 | 1 | 15
0 | 3 | 1 | 1 | 15
0 | 3 | 1 | 1 | 15
0 | 3 | 1 | 1 | 15
0 | 3 | 1 | 1 | 15
0 | 3 | 1 | 1 | 15
0 | 3 | 1 | 1 | 15
0 | 3 | 1 | 1 | 15
0 | 3 | 1 | 1 | 15
0 | 3 | 1 | 1 | 15
0 | 3 | 1 | 1 | 15
0 | 3 | 1 | 1 | 15
0 | 3 | 1 | 1 | 15
0 | 3 | 1 | 1 | 15
0 | 3 | 1 | 1 | 15
0 | 3 | 1 | 1 | 15
0 | 3 | 1 | 1 | 15
0 | 3 | 1 | 1 | 15
0 | 3 | 1 | 1 | 15
0 | 3 | 1 | 1 | 15
0 | 3 | 1 | 1 | 15
0 | 3 | 1 | 1 | 15
0 | 3 | 1 | 1 | 15
0 | 3 | 1 | 1 | 15
0 | 3 | 1 | 1 | 15
0 | 3 | 1 | 1 | 15
0 | 3 | 1 | 1 | 15
0 | 3 | 1 | 1 | 15
0 | 3 | 1 | 1 | 15
0 | 3 | 1 | 1 | 15
0 | 3 | 1 | 1 | 15
0 | 3 | 1 | 1 | 15
0 | 3 | 1 | 1 | 15
0 | 3 | 1 | 1 | 15
0 | 3 | 1 | 1 | 15
0 | 3 | 1 | 1 | 15
0 | 3 | 1 | 1 | 15
0 | 3 | 1 | 1 | 15
0 | 3 | 1 | 1 | 15
0 | 3 | 1 | 1 | 15
0 | 3 | 1 | 1 | 15
0 | 3 | 1 | 1 | 15
0 | 3 | 1 | 1 | 15
0 | 3 | 1 | 1 | 15
0 | 3 | 1 | 1 | 15
0 | 3 | 1 | 1 | 15
0 | 3 | 1 | 1 | 15
0 | 3 | 1 | 1 | 15
0 | 3 | 1 | 1 | 15
0 | 3 | 1 | 1 | 15
0 | 3 | 1 | 1 | 15
0 | 3 | 1 | 1 | 15
0 | 3 | 1 | 1 | 15
0 | 3 | 1 | 1 | 15
0 | 3 | 1 | 1 | 15
0 | 3 | 1 | 1 | 15
0 | 3 | 1 | 1 | 15
0 | 3 | 1 | 1 | 15
0 | 3 | 1 | 1 | 15
0 | 3 | 1 | 1 | 15
0 | 3 | 1 | 1 | 15
0 | 3 | 1 | 1 | 15
0 | 3 | 1 | 1 | 15
0 | 3 | 1 | 1 | 15
0 | 3 | 1 | 1 | 15
0 | 3 | 1 | 1 | 15
0 | 3 | 1 | 1 | 15
0 | 3 | 1 | 1 | 15
0 | 3 | 1 | 1 | 15
0 | 3 | 1 | 1 | 15
0 | 3 | 1 | 1 | 15
0 | 3 | 1 | 1 | 15
0 | 3 | 1 | 1 | 15
0 | 3 | 1 | 1 | 15
0 | 3 | 1 | 1 | 15
0 | 3 | 1 | 1 | 15
0 | 3 | 1 | 1 | 15
0 | 3 | 1 | 1 | 15
0 | 3 | 1 | 1 | 15
0 | 3 | 1 | 1 | 15
0 | 3 | 1 | 1 | 15
0 | 3 | 1 | 1 | 15
0 | 3 | 1 | 1 | 15
0 | 3 | 1 | 1 | 15
0 | 3 | 1 | 1 | 15
0 | 3 | 1 | 1 | 15
0 | 3 | 1 | 1 | 15
0 | 3 | 1 | 1 | 15
0 | 3 | 1 | 1 | 15
0 | 3 | 1 | 1 | 15
PLANILHA DE ORÇAMENTO

## Ger_Executivo
[5 empty] | PROJETO: |  | Porto Cerro | [5 empty] | REVISÃO: | DATA
[5 empty] | EMPRESA: |  | XPCon Empreendimentos | [5 empty] | R01 | 2025-08-18
Unidade Construtiva | Célula Construtiva | Etapa | Subetapa | Serviço | GERENCIAMENTO EXECUTIVO
0 | 0 | 0 | 0 | 0 | Atalho | NIVEL | Item | Descrição | Unidade | Quant. | Preço un | Total | Considerações | Situação
0 | 1 | 0 | 0 | 0 |  | CÉLULA CONSTRUTIVA | 01 | MOVIMENTAÇÃO DE TERRA |  |  |  | 201548.6894
0 | 1 | 1 | 0 | 0 |  | ETAPA | 01.001 | MOVIMENTAÇÃO DE TERRA |  |  |  | 201548.6894
0 | 1 | 1 | 1 | 0 |  | SUBETAPA | 01.001.001 | Rebaixamento de Lençol Freático |  |  |  | 34800
0 | 1 | 1 | 1 | 1 |  | SERVIÇO | 01.001.001.001 | Rebaixamento de Lençol Freático | vb | 1 | 34800 | 34800 | Considerado 1 bomba para execução dos blocos e vigas baldrames, no prazo de 2 meses. | Finalizado
0 | 1 | 1 | 2 | 0 |  | SUBETAPA | 01.001.002 | Escavação e Reaterro de Valas |  |  |  | 61259.7665
0 | 1 | 1 | 2 | 1 |  | SERVIÇO | 01.001.002.001 | Escavação mecanizada para blocos de fundação, vigas de fundação e poço de elevador, com retroescavadeira | m3 | 1297.6939 | 36.36 | 47184.1506 | Considerado blocos, vigas de fundação, duto e cisterna | Finalizado
0 | 1 | 1 | 2 | 2 |  | SERVIÇO | 01.001.002.002 | Reaterro mecanizado de valas para blocos e vigas de fundação, com retroescavadeira | m3 | 967.3963 | 14.55 | 14075.6159 | Arbitrado tamanho de cisterna de 3,5x8m com espessura de 10cm | Finalizado
0 | 1 | 1 | 3 | 0 |  | SUBETAPA | 01.001.003 | Lastro de brita |  |  |  | 9501.4934
0 | 1 | 1 | 3 | 1 |  | SERVIÇO | 01.001.003.001 | Lastro de Concreto Magro, Aplicado em Blocos de Fundação, e=5cm | m3 | 16.0871 | 452.487 | 7279.2213 | Considerado sem indicação em projeto, consideração de 13% de perda | Finalizado
0 | 1 | 1 | 3 | 2 |  | SERVIÇO | 01.001.003.002 | Lastro de Brita, Aplicado em Blocos de Fundação, e= 5cm | m3 | 14.3142 | 155.25 | 2222.2721 | Considerado sem indicação em projeto, consideração de 13% de perda | Finalizado
0 | 1 | 1 | 4 | 0 |  | SUBETAPA | 01.001.004 | Movimentação de bota - fora |  |  |  | 95987.4296
0 | 1 | 1 | 4 | 1 |  | SERVIÇO | 01.001.004.001 | Movimentação de terra para bota-fora | m3 | 368.1639 | 45.45 | 16733.0509 | Considerado empolamento 30% da escavação | Finalizado
0 | 1 | 1 | 4 | 2 |  | SERVIÇO | 01.001.004.002 | Movimentação de terra para bota-fora - Estacas | m3 | 1162.4286 | 68.18 | 79254.3787 | Considerado empolamento 30% da escavação | Finalizado
0 | 2 | 0 | 4 | 2 |  | CÉLULA CONSTRUTIVA | 02 | INFRAESTRUTURA |  |  |  | 1971424.1846 |  |  | Adicionado/alterado em reivsao
0 | 2 | 1 | 0 | 2 |  | ETAPA | 02.001 | FUNDAÇÃO PROFUNDA |  |  |  | 1184530.8676
0 | 2 | 1 | 1 | 0 |  | SUBETAPA | 02.001.001 | Perfuração |  |  |  | 486380.6
0 | 2 | 1 | 1 | 1 |  | SERVIÇO | 02.001.001.001 | Perfuração de estaca hélice contínua Ø 40cm | m | 184 | 68.4 | 12585.6 |  | Finalizado
0 | 2 | 1 | 1 | 2 |  | SERVIÇO | 02.001.001.002 | Perfuração de estaca hélice contínua Ø 50cm | m | 368 | 75 | 27600 |  | Finalizado
0 | 2 | 1 | 1 | 3 |  | SERVIÇO | 02.001.001.003 | Perfuração de estaca hélice contínua Ø 60cm | m | 759 | 155 | 117645 |  | Finalizado
0 | 2 | 1 | 1 | 4 |  | SERVIÇO | 02.001.001.004 | Perfuração de estaca hélice contínua Ø 70cm | m | 1518 | 175 | 265650 |  | Finalizado
0 | 2 | 1 | 1 | 5 |  | SERVIÇO | 02.001.001.005 | Mobilização e desmobilização de equipamentos - Para execução de estaca hélice | vb | 1 | 26000 | 26000 |  | Finalizado
0 | 2 | 1 | 1 | 6 |  | SERVIÇO | 02.001.001.006 | Corte e Preparo de Cabeça de Estaca | un | 123 | 300 | 36900 |  | Finalizado
0 | 2 | 1 | 2 | 0 |  | SUBETAPA | 02.001.002 | Armadura |  |  |  | 93687.4207
0 | 2 | 1 | 2 | 1 |  | SERVIÇO | 02.001.002.001 | Armação aço CA-50 ø 6,3mm para estaca (corte e dobra em obra) | kg | 2654.6364 | 7.1071 | 18866.7661 |  | Finalizado
0 | 2 | 1 | 2 | 2 |  | SERVIÇO | 02.001.002.002 | Armação aço CA-50 ø 12,5mm para estaca (corte e dobra em obra) | kg | 1171 | 6.6523 | 7789.8433 |  | Finalizado
0 | 2 | 1 | 2 | 3 |  | SERVIÇO | 02.001.002.003 | Armação aço CA-50 ø 16mm para estaca (corte e dobra em obra) | kg | 10414.8182 | 6.4361 | 67030.8113 |  | Finalizado
0 | 2 | 1 | 3 | 0 |  | SUBETAPA | 02.001.003 | Lançamento de Concreto para Estacas (Edifícios) |  |  |  | 604462.8469
0 | 2 | 1 | 3 | 1 |  | SERVIÇO | 02.001.003.001 | Concreto Usinado bombeável para estacas 40MPa - incluindo serviço de bombeamento | m3 | 894.1758 | 676 | 604462.8469 | Qunatitativo do projetista retirado perda de 10% (perda de 30% adicionada na composição de custo) | Finalizado
0 | 2 | 2 | 0 | 1 |  | ETAPA | 02.002 | FUNDAÇÃO RASA |  |  |  | 786893.317
0 | 2 | 2 | 1 | 0 |  | SUBETAPA | 02.002.001 | Forma |  |  |  | 77154.3286
0 | 2 | 2 | 1 | 1 |  | SERVIÇO | 02.002.001.001 | Forma para infraestrutura em Tábuas de Madeira Serrada - 4 X REAPROVEITAMENTO | m2 | 1381.81 | 55.8357 | 77154.3286 | Considerado blocos, vigas de fundação, duto, cisterna, lajes e pilares de arranque | Finalizado
0 | 2 | 2 | 2 | 0 |  | SUBETAPA | 02.002.002 | Armadura |  |  |  | 221730.8347
0 | 2 | 2 | 2 | 1 |  | SERVIÇO | 02.002.002.001 | Armação aço CA-50 ø 6,3mm para infraestrutura (corte e dobra em obra) | kg | 3094.0728 | 6.977 | 21587.346 | Considerado blocos, vigas de fundação, duto, cisterna, lajes e pilares de arranque - 10% de perda | Finalizado
0 | 2 | 2 | 2 | 2 |  | SERVIÇO | 02.002.002.002 | Armação aço CA-50 ø 8,0mm para infraestrutura (corte e dobra em obra) | kg | 2423.2132 | 6.7137 | 16268.7267 | Considerado blocos, vigas de fundação, duto, cisterna, lajes e pilares de arranque - 10% de perda | Finalizado
0 | 2 | 2 | 2 | 3 |  | SERVIÇO | 02.002.002.003 | Armação aço CA-50 ø 10,0mm para infraestrutura (corte e dobra em obra) | kg | 2659.633 | 6.1637 | 16393.18 | Considerado blocos, vigas de fundação, duto, cisterna, lajes e pilares de arranque - 10% de perda | Finalizado
0 | 2 | 2 | 2 | 4 |  | SERVIÇO | 02.002.002.004 | Armação aço CA-50 ø 12,5mm para infraestrutura (corte e dobra em obra) | kg | 2977.7342 | 6.3397 | 18877.9416 | Considerado blocos, vigas de fundação, duto, cisterna, lajes e pilares de arranque - 10% de perda | Finalizado
0 | 2 | 2 | 2 | 5 |  | SERVIÇO | 02.002.002.005 | Armação aço CA-50 ø 16,0mm para infraestrutura (corte e dobra em obra) | kg | 1885.8545 | 6.3067 | 11893.5189 | Considerado blocos, vigas de fundação, duto, cisterna, lajes e pilares de arranque - 10% de perda | Finalizado
0 | 2 | 2 | 2 | 6 |  | SERVIÇO | 02.002.002.006 | Armação aço CA-50 ø 20,0mm para infraestrutura (corte e dobra em obra) | kg | 7412.0091 | 6.1637 | 45685.4004 | Considerado blocos, vigas de fundação, duto, cisterna, lajes e pilares de arranque - 10% de perda | Finalizado
0 | 2 | 2 | 2 | 7 |  | SERVIÇO | 02.002.002.007 | Armação aço CA-50 ø 25,0mm para infraestrutura (corte e dobra em obra) | kg | 11885.7455 | 7.4177 | 88164.8941 | Considerado blocos, vigas de fundação, duto, cisterna, lajes e pilares de arranque - 10% de perda | Finalizado
0 | 2 | 2 | 2 | 8 |  | SERVIÇO | 02.002.002.008 | Armação aço CA-60 ø 5,00mm para infraestrutura (corte e dobra em obra) | kg | 372.2909 | 7.6817 | 2859.8271 | Considerado blocos, vigas de fundação, duto, cisterna, lajes e pilares de arranque - 10% de perda | Finalizado
0 | 2 | 2 | 3 | 0 |  | SUBETAPA | 02.002.003 | Concreto |  |  |  | 200180.9536
0 | 2 | 2 | 3 | 1 |  | SERVIÇO | 02.002.003.001 | Concreto Usinado bombeável 35MPa para infraestrutura - incluindo serviço de bombeamento | m3 | 24.9446 | 536.7692 | 13389.493 | Considerado blocos, vigas de fundação, duto, cisterna, lajes e pilares de arranque - 5% de perda | Finalizado
0 | 2 | 2 | 3 | 2 |  | SERVIÇO | 02.002.003.002 | Concreto Usinado bombeável 40MPa para infraestrutura- incluindo serviço de bombeamento | m3 | 341.3155 | 547.2692 | 186791.4606 | Considerado blocos, vigas de fundação, duto, cisterna, lajes e pilares de arranque - 5% de perda | Finalizado
0 | 2 | 2 | 4 | 0 |  | SUBETAPA | 02.002.004 | Mão de Obra |  |  |  | 287827.2
0 | 2 | 2 | 4 | 1 |  | SERVIÇO | 02.002.004.001 | Mão de obra para execução de fundação rasa e profunda | m2 | 799.52 | 360 | 287827.2 |  | Finalizado
0 | 3 | 0 | 4 | 1 |  | CÉLULA CONSTRUTIVA | 03 | SUPRAESTRUTURA |  |  |  | 6810042.5485
0 | 3 | 1 | 0 | 1 |  | ETAPA | 03.001 | SUPRAESTRUTURA - TÉRREO |  |  |  | 490966.7122
0 | 3 | 1 | 1 | 0 |  | SUBETAPA | 03.001.001 | Forma |  |  |  | 78510.0567
0 | 3 | 1 | 1 | 1 |  | SERVIÇO | 03.001.001.001 | Forma para Laje Contrapiso Térreo em Tábuas de Madeira Serrada | m2 | 23.702 | 65.1206 | 1543.4885 | Considerado Laje do Térreo | Finalizado
0 | 3 | 1 | 1 | 2 |  | SERVIÇO | 03.001.001.002 | Fabricação de Fôrma para Pilares, em Chapa de Madeira Compensada Resinada, E=17mm | m2 | 376.9 | 142.5654 | 53732.8993 | 1 JOGO PARA EMBASAMENTO | Finalizado
0 | 3 | 1 | 1 | 3 |  | SERVIÇO | 03.001.001.003 | Fabricação de Fôrma para Outros Elementos, em Chapa de Madeira Compensada Resinada, E=17mm | m2 | 162.49 | 140.4588 | 22823.1504 | 1 JOGO PARA EMBASAMENTO | Finalizado
0 | 3 | 1 | 1 | 4 |  | SERVIÇO | 03.001.001.004 | Montagem e Desmontagem de Fôrma de Pilares, em Chapa de Madeira Compensada Resinada | m2 | 376.9 | 0.6855 | 258.3649 |  | Finalizado
0 | 3 | 1 | 1 | 5 |  | SERVIÇO | 03.001.001.005 | Montagem e Desmontagem de Fôrma de Lajes, em Chapa de Madeira Compensada Resinada | m2 | 59.47 | 0.6855 | 40.7667 |  | Finalizado
0 | 3 | 1 | 1 | 6 |  | SERVIÇO | 03.001.001.006 | Montagem e Desmontagem de Fôrma de Outros Elementos, em Chapa de Madeira Compensada Resinada | m2 | 162.49 | 0.6855 | 111.3869 |  | Finalizado
0 | 3 | 1 | 2 | 0 |  | SUBETAPA | 03.001.002 | Armadura |  |  |  | 111539.0861
0 | 3 | 1 | 2 | 1 |  | SERVIÇO | 03.001.002.001 | Armação Aço CA-60, Diâmetro de 5,0mm para Supraestrutura, Corte e Dobra em Obra | kg | 554.5186 | 7.6817 | 4259.6454 |  | Finalizado
0 | 3 | 1 | 2 | 2 |  | SERVIÇO | 03.001.002.002 | Armação Aço CA-50, Diâmetro de 6,3mm para Supraestrutura, Corte e Dobra em Obr | kg | 1487.0275 | 6.9777 | 10376.0318 |  | Finalizado
0 | 3 | 1 | 2 | 3 |  | SERVIÇO | 03.001.002.003 | Armação Aço CA-50, Diâmetro de 8,0mm para Supraestrutura, Corte e Dobra em Obra | kg | 4921.1194 | 6.7137 | 33038.919 |  | Finalizado
0 | 3 | 1 | 2 | 4 |  | SERVIÇO | 03.001.002.004 | Armação Aço CA-50, Diâmetro de 10,0mm para Supraestrutura, Corte e Dobra em Obra | kg | 929.4056 | 6.1637 | 5728.5774 |  | Finalizado
0 | 3 | 1 | 2 | 5 |  | SERVIÇO | 03.001.002.005 | Armação Aço CA-50, Diâmetro de 12,5mm para Supraestrutura, Corte e Dobra em Obra | kg | 1414.8011 | 6.3397 | 8969.4144 |  | Finalizado
0 | 3 | 1 | 2 | 6 |  | SERVIÇO | 03.001.002.006 | Armação Aço CA-50, Diâmetro de 16,0mm para Supraestrutura, Corte e Dobra em Obra | kg | 579.1102 | 6.2931 | 3644.3985 |  | Finalizado
0 | 3 | 1 | 2 | 7 |  | SERVIÇO | 03.001.002.007 | Armação Aço CA-50, Diâmetro de 20,0mm para Supraestrutura, Corte e Dobra em Obra | kg | 3736.1873 | 6.1637 | 23028.7375 |  | Finalizado
0 | 3 | 1 | 2 | 8 |  | SERVIÇO | 03.001.002.008 | Armação tela Q196 para ContraPiso Armado (corte e dobra em indústria) | kg | 2926.08 | 7.6872 | 22493.3622 |  | Finalizado
0 | 3 | 1 | 3 | 0 |  | SUBETAPA | 03.001.003 | Concreto |  |  |  | 89705.1754
0 | 3 | 1 | 3 | 1 |  | SERVIÇO | 03.001.003.001 | Concreto Usinado FCK = 30MPa Bombeavel | m3 | 2.3657 | 521.0192 | 1232.5751 |  | Finalizado
0 | 3 | 1 | 3 | 2 |  | SERVIÇO | 03.001.003.002 | Concreto Usinado FCK = 40MPa Bombeavel | m3 | 157.6254 | 547.2692 | 86263.5266 |  | Finalizado
0 | 3 | 1 | 3 | 3 |  | SERVIÇO | 03.001.003.003 | Lona Plastica para Contrapiso Armado | m2 | 799.52 | 2.763 | 2209.0738 |  | Finalizado
0 | 3 | 1 | 4 | 0 |  | SUBETAPA | 03.001.004 | Mão de obra |  |  |  | 211212.394
0 | 3 | 1 | 4 | 1 |  | SERVIÇO | 03.001.004.001 | Mão de obra para execução de supraestrutura de concreto armado | m2 | 799.52 | 240 | 191884.8 |  | Finalizado
0 | 3 | 1 | 4 | 2 |  | SERVIÇO | 03.001.004.002 | Mão de Obra Polimento de piso | m2 | 799.52 | 24.174 | 19327.594 |  | Finalizado
0 | 3 | 2 | 0 | 2 |  | ETAPA | 03.002 | SUPRAESTRUTURA - GARAGEM (X3) |  |  |  | 1544132.4755
0 | 3 | 2 | 1 | 0 |  | SUBETAPA | 03.002.001 | Forma |  |  |  | 122677.8418
0 | 3 | 2 | 1 | 1 |  | SERVIÇO | 03.002.001.001 | Fabricação de Fôrma para Lajes, em Chapa de Madeira Compensada Resinada, E=17mm | m2 | 642.69 | 92.2341 | 59277.9337 | 1 JOGO PARA EMBASAMENTO | Finalizado
0 | 3 | 2 | 1 | 2 |  | SERVIÇO | 03.002.001.002 | Fabricação de Fôrma para Vigas, em Chapa de Madeira Compensada Resinada, E=17mm | m2 | 464.36 | 124.5415 | 57832.0909 | 1 JOGO PARA EMBASAMENTO | Finalizado
0 | 3 | 2 | 1 | 3 |  | SERVIÇO | 03.002.001.003 | Montagem e Desmontagem de Fôrma de Pilares, em Chapa de Madeira Compensada Resinada | m2 | 1033.61 | 0.6855 | 708.5397 |  | Finalizado
0 | 3 | 2 | 1 | 4 |  | SERVIÇO | 03.002.001.004 | Montagem e Desmontagem de Fôrma de Vigas, em Chapa de Madeira Compensada Resinada | m2 | 1393.08 | 2.254 | 3140.0023 |  | Finalizado
0 | 3 | 2 | 1 | 5 |  | SERVIÇO | 03.002.001.005 | Montagem e Desmontagem de Fôrma de Lajes, em Chapa de Madeira Compensada Resinada | m2 | 1928.07 | 0.6855 | 1321.692 |  | Finalizado
0 | 3 | 2 | 1 | 6 |  | SERVIÇO | 03.002.001.006 | Montagem e Desmontagem de Fôrma de Outros Elementos, em Chapa de Madeira Compensada Resinada | m2 | 579.99 | 0.6855 | 397.5831 |  | Finalizado
0 | 3 | 2 | 2 | 0 |  | SUBETAPA | 03.002.002 | Armadura |  |  |  | 326116.4274
0 | 3 | 2 | 2 | 1 |  | SERVIÇO | 03.002.002.001 | Armação Aço CA-60, Diâmetro de 5,0mm para Supraestrutura, Corte e Dobra em Obra | kg | 2145.7421 | 7.6817 | 16482.9468 |  | Finalizado
0 | 3 | 2 | 2 | 2 |  | SERVIÇO | 03.002.002.002 | Armação Aço CA-50, Diâmetro de 6,3mm para Supraestrutura, Corte e Dobra em Obr | kg | 5519.8451 | 6.9777 | 38515.8232 |  | Finalizado
0 | 3 | 2 | 2 | 3 |  | SERVIÇO | 03.002.002.003 | Armação Aço CA-50, Diâmetro de 8,0mm para Supraestrutura, Corte e Dobra em Obra | kg | 13054.8487 | 6.7137 | 87646.3381 |  | Finalizado
0 | 3 | 2 | 2 | 4 |  | SERVIÇO | 03.002.002.004 | Armação Aço CA-50, Diâmetro de 10,0mm para Supraestrutura, Corte e Dobra em Obra | kg | 6436.3527 | 6.1637 | 39671.7473 |  | Finalizado
0 | 3 | 2 | 2 | 5 |  | SERVIÇO | 03.002.002.005 | Armação Aço CA-50, Diâmetro de 12,5mm para Supraestrutura, Corte e Dobra em Obra | kg | 7991.8888 | 6.3397 | 50666.1777 |  | Finalizado
0 | 3 | 2 | 2 | 6 |  | SERVIÇO | 03.002.002.006 | Armação Aço CA-50, Diâmetro de 16,0mm para Supraestrutura, Corte e Dobra em Obra | kg | 5733.8208 | 6.2931 | 36083.5077 |  | Finalizado
0 | 3 | 2 | 2 | 7 |  | SERVIÇO | 03.002.002.007 | Armação Aço CA-50, Diâmetro de 20,0mm para Supraestrutura, Corte e Dobra em Obra | kg | 9255.7858 | 6.1637 | 57049.8867 |  | Finalizado
0 | 3 | 2 | 3 | 0 |  | SUBETAPA | 03.002.003 | Concreto |  |  |  | 311009.7163
0 | 3 | 2 | 3 | 1 |  | SERVIÇO | 03.002.003.001 | Concreto Usinado FCK = 30MPa Bombeavel | m3 | 6.8624 | 521.0192 | 3575.4422 |  | Finalizado
0 | 3 | 2 | 3 | 2 |  | SERVIÇO | 03.002.003.002 | Concreto Usinado FCK = 40MPa Bombeavel | m3 | 561.7606 | 547.2692 | 307434.2742 |  | Finalizado
0 | 3 | 2 | 4 | 0 |  | SUBETAPA | 03.002.004 | Complementares |  |  |  | 205808.49
0 | 3 | 2 | 4 | 1 |  | SERVIÇO | 03.002.004.001 | Locação de Escoramento Metálico | m2 | 2410.5 | 85.38 | 205808.49 |  | Finalizado
0 | 3 | 2 | 5 | 0 |  | SUBETAPA | 03.002.005 | Mão de obra |  |  |  | 578520
0 | 3 | 2 | 5 | 1 |  | SERVIÇO | 03.002.005.001 | Mão de obra para execução de supraestrutura de concreto armado | m2 | 2410.5 | 240 | 578520 |  | Finalizado
0 | 3 | 3 | 0 | 1 |  | ETAPA | 03.003 | SUPRAESTRUTURA - GARAGEM 5 |  |  |  | 456715.9883
0 | 3 | 3 | 1 | 0 |  | SUBETAPA | 03.003.001 | Forma |  |  |  | 2072.2609
0 | 3 | 3 | 1 | 1 |  | SERVIÇO | 03.003.001.001 | Montagem e Desmontagem de Fôrma de Pilares, em Chapa de Madeira Compensada Resinada | m2 | 371.46 | 0.6855 | 254.6358 |  | Finalizado
0 | 3 | 3 | 1 | 2 |  | SERVIÇO | 03.003.001.002 | Montagem e Desmontagem de Fôrma de Vigas, em Chapa de Madeira Compensada Resinada | m2 | 606.96 | 2.254 | 1368.0878 |  | Finalizado
0 | 3 | 3 | 1 | 3 |  | SERVIÇO | 03.003.001.003 | Montagem e Desmontagem de Fôrma de Lajes, em Chapa de Madeira Compensada Resinada | m2 | 637.32 | 0.6855 | 436.8829 |  | Finalizado
0 | 3 | 3 | 1 | 4 |  | SERVIÇO | 03.003.001.004 | Montagem e Desmontagem de Fôrma de Outros Elementos, em Chapa de Madeira Compensada Resinada | m2 | 18.46 | 0.6855 | 12.6543 |  | Finalizado
0 | 3 | 3 | 2 | 0 |  | SUBETAPA | 03.003.002 | Armadura |  |  |  | 109719.8039
0 | 3 | 3 | 2 | 1 |  | SERVIÇO | 03.003.002.001 | Armação Aço CA-60, Diâmetro de 5,0mm para Supraestrutura, Corte e Dobra em Obra | kg | 1036.2229 | 7.6817 | 7959.9533 |  | Finalizado
0 | 3 | 3 | 2 | 2 |  | SERVIÇO | 03.003.002.002 | Armação Aço CA-50, Diâmetro de 6,3mm para Supraestrutura, Corte e Dobra em Obr | kg | 1442.6262 | 6.9777 | 10066.2125 |  | Finalizado
0 | 3 | 3 | 2 | 3 |  | SERVIÇO | 03.003.002.003 | Armação Aço CA-50, Diâmetro de 8,0mm para Supraestrutura, Corte e Dobra em Obra | kg | 4650.6075 | 6.7137 | 31222.7839 |  | Finalizado
0 | 3 | 3 | 2 | 4 |  | SERVIÇO | 03.003.002.004 | Armação Aço CA-50, Diâmetro de 10,0mm para Supraestrutura, Corte e Dobra em Obra | kg | 2034.8783 | 6.1637 | 12542.3796 |  | Finalizado
0 | 3 | 3 | 2 | 5 |  | SERVIÇO | 03.003.002.005 | Armação Aço CA-50, Diâmetro de 12,5mm para Supraestrutura, Corte e Dobra em Obra | kg | 3696.8029 | 6.3397 | 23436.6215 |  | Finalizado
0 | 3 | 3 | 2 | 6 |  | SERVIÇO | 03.003.002.006 | Armação Aço CA-50, Diâmetro de 16,0mm para Supraestrutura, Corte e Dobra em Obra | kg | 1367.7315 | 6.2931 | 8607.2711 |  | Finalizado
0 | 3 | 3 | 2 | 7 |  | SERVIÇO | 03.003.002.007 | Armação Aço CA-50, Diâmetro de 20,0mm para Supraestrutura, Corte e Dobra em Obra | kg | 2577.118 | 6.1637 | 15884.582 |  | Finalizado
0 | 3 | 3 | 3 | 0 |  | SUBETAPA | 03.003.003 | Concreto |  |  |  | 101448.5771
0 | 3 | 3 | 3 | 1 |  | SERVIÇO | 03.003.003.001 | Concreto Usinado FCK = 30MPa Bombeavel | m3 | 2.3194 | 521.0192 | 1208.4519 |  | Finalizado
0 | 3 | 3 | 3 | 2 |  | SERVIÇO | 03.003.003.002 | Concreto Usinado FCK = 40MPa Bombeavel | m3 | 183.1642 | 547.2692 | 100240.1252 |  | Finalizado
0 | 3 | 3 | 4 | 0 |  | SUBETAPA | 03.003.004 | Complementares |  |  |  | 63888.1464
0 | 3 | 3 | 4 | 1 |  | SERVIÇO | 03.003.004.001 | Locação de Escoramento Metálico | m2 | 748.28 | 85.38 | 63888.1464 | Quantidade disponibilizada pelo projetista | Finalizado
0 | 3 | 3 | 5 | 0 |  | SUBETAPA | 03.003.005 | Mão de obra |  |  |  | 179587.2
0 | 3 | 3 | 5 | 1 |  | SERVIÇO | 03.003.005.001 | Mão de obra para execução de supraestrutura de concreto armado | m2 | 748.28 | 240 | 179587.2 |  | Finalizado
0 | 3 | 4 | 0 | 1 |  | ETAPA | 03.004 | SUPRAESTRUTURA - LAZER |  |  |  | 529723.8937
0 | 3 | 4 | 1 | 0 |  | SUBETAPA | 03.004.001 | Forma |  |  |  | 2407.7409
0 | 3 | 4 | 1 | 1 |  | SERVIÇO | 03.004.001.001 | Montagem e Desmontagem de Fôrma de Pilares, em Chapa de Madeira Compensada Resinada | m2 | 312.45 | 0.6855 | 214.1845 |  | Finalizado
0 | 3 | 4 | 1 | 2 |  | SERVIÇO | 03.004.001.002 | Montagem e Desmontagem de Fôrma de Vigas, em Chapa de Madeira Compensada Resinada | m2 | 755.53 | 2.254 | 1702.9646 |  | Finalizado
0 | 3 | 4 | 1 | 3 |  | SERVIÇO | 03.004.001.003 | Montagem e Desmontagem de Fôrma de Lajes, em Chapa de Madeira Compensada Resinada | m2 | 697.07 | 0.6855 | 477.8415 |  | Finalizado
0 | 3 | 4 | 1 | 4 |  | SERVIÇO | 03.004.001.004 | Montagem e Desmontagem de Fôrma de Outros Elementos, em Chapa de Madeira Compensada Resinada | m2 | 18.6 | 0.6855 | 12.7503 |  | Finalizado
0 | 3 | 4 | 2 | 0 |  | SUBETAPA | 03.004.002 | Armadura |  |  |  | 136307.0224
0 | 3 | 4 | 2 | 1 |  | SERVIÇO | 03.004.002.001 | Armação Aço CA-60, Diâmetro de 5,0mm para Supraestrutura, Corte e Dobra em Obra | kg | 884.305 | 7.6817 | 6792.9654 |  | Finalizado
0 | 3 | 4 | 2 | 2 |  | SERVIÇO | 03.004.002.002 | Armação Aço CA-50, Diâmetro de 6,3mm para Supraestrutura, Corte e Dobra em Obr | kg | 2072.1732 | 6.9777 | 14459.0033 |  | Finalizado
0 | 3 | 4 | 2 | 3 |  | SERVIÇO | 03.004.002.003 | Armação Aço CA-50, Diâmetro de 8,0mm para Supraestrutura, Corte e Dobra em Obra | kg | 4301.0997 | 6.7137 | 28876.2931 |  | Finalizado
0 | 3 | 4 | 2 | 4 |  | SERVIÇO | 03.004.002.004 | Armação Aço CA-50, Diâmetro de 10,0mm para Supraestrutura, Corte e Dobra em Obra | kg | 4467.2343 | 6.1637 | 27534.6917 |  | Finalizado
0 | 3 | 4 | 2 | 5 |  | SERVIÇO | 03.004.002.005 | Armação Aço CA-50, Diâmetro de 12,5mm para Supraestrutura, Corte e Dobra em Obra | kg | 2169.5138 | 6.3397 | 13754.0667 |  | Finalizado
0 | 3 | 4 | 2 | 6 |  | SERVIÇO | 03.004.002.006 | Armação Aço CA-50, Diâmetro de 16,0mm para Supraestrutura, Corte e Dobra em Obra | kg | 1823.3317 | 6.2931 | 11474.4085 |  | Finalizado
0 | 3 | 4 | 2 | 7 |  | SERVIÇO | 03.004.002.007 | Armação Aço CA-50, Diâmetro de 20,0mm para Supraestrutura, Corte e Dobra em Obra | kg | 5421.353 | 6.1637 | 33415.5937 |  | Finalizado
0 | 3 | 4 | 3 | 0 |  | SUBETAPA | 03.004.003 | Concreto |  |  |  | 131687.778
0 | 3 | 4 | 3 | 1 |  | SERVIÇO | 03.004.003.001 | Concreto Usinado FCK = 30MPa Bombeavel | m3 | 2.3046 | 521.0192 | 1200.7408 |  | Finalizado
0 | 3 | 4 | 3 | 2 |  | SERVIÇO | 03.004.003.002 | Concreto Usinado FCK = 40MPa Bombeavel | m3 | 238.433 | 547.2692 | 130487.0372 |  | Finalizado
0 | 3 | 4 | 4 | 0 |  | SUBETAPA | 03.004.004 | Complementares |  |  |  | 68046.1524
0 | 3 | 4 | 4 | 1 |  | SERVIÇO | 03.004.004.001 | Locação de Escoramento Metálico | m2 | 796.98 | 85.38 | 68046.1524 | Quantidade disponibilizada pelo projetista | Finalizado
0 | 3 | 4 | 5 | 0 |  | SUBETAPA | 03.004.005 | Mão de obra |  |  |  | 191275.2
0 | 3 | 4 | 5 | 1 |  | SERVIÇO | 03.004.005.001 | Mão de obra para execução de supraestrutura de concreto armado | m2 | 796.98 | 240 | 191275.2 |  | Finalizado
0 | 3 | 5 | 0 | 1 |  | ETAPA | 03.005 | SUPRAESTRUTURA - TRANSIÇÃO |  |  |  | 537115.8237
0 | 3 | 5 | 1 | 0 |  | SUBETAPA | 03.005.001 | Forma |  |  |  | 984.803
0 | 3 | 5 | 1 | 1 |  | SERVIÇO | 03.005.001.001 | Montagem e Desmontagem de Fôrma de Lajes, em Chapa de Madeira Compensada Resinada | m2 | 1053.96 | 0.6855 | 722.4896 |  | Finalizado
0 | 3 | 5 | 1 | 2 |  | SERVIÇO | 03.005.001.002 | Montagem e Desmontagem de Fôrma de Outros Elementos, em Chapa de Madeira Compensada Resinada | m2 | 382.66 | 0.6855 | 262.3134 |  | Finalizado
0 | 3 | 5 | 2 | 0 |  | SUBETAPA | 03.005.002 | Armadura |  |  |  | 321442.6705
0 | 3 | 5 | 2 | 1 |  | SERVIÇO | 03.005.002.001 | Armação Aço CA-60, Diâmetro de 5,0mm para Supraestrutura, Corte e Dobra em Obra | kg | 24.635 | 7.6817 | 189.2387 |  | Finalizado
0 | 3 | 5 | 2 | 2 |  | SERVIÇO | 03.005.002.002 | Armação Aço CA-50, Diâmetro de 6,3mm para Supraestrutura, Corte e Dobra em Obr | kg | 1217.7676 | 6.9777 | 8497.217 |  | Finalizado
0 | 3 | 5 | 2 | 3 |  | SERVIÇO | 03.005.002.003 | Armação Aço CA-50, Diâmetro de 8,0mm para Supraestrutura, Corte e Dobra em Obra | kg | 6777.0585 | 6.7137 | 45499.1373 |  | Finalizado
0 | 3 | 5 | 2 | 4 |  | SERVIÇO | 03.005.002.004 | Armação Aço CA-50, Diâmetro de 10,0mm para Supraestrutura, Corte e Dobra em Obra | kg | 11403.2151 | 6.1637 | 70285.9967 |  | Finalizado
0 | 3 | 5 | 2 | 5 |  | SERVIÇO | 03.005.002.005 | Armação Aço CA-50, Diâmetro de 12,5mm para Supraestrutura, Corte e Dobra em Obra | kg | 1402.037 | 6.3397 | 8888.494 |  | Finalizado
0 | 3 | 5 | 2 | 6 |  | SERVIÇO | 03.005.002.006 | Armação Aço CA-50, Diâmetro de 16,0mm para Supraestrutura, Corte e Dobra em Obra | kg | 947.0178 | 6.2931 | 5959.6777 |  | Finalizado
0 | 3 | 5 | 2 | 7 |  | SERVIÇO | 03.005.002.007 | Armação Aço CA-50, Diâmetro de 20,0mm para Supraestrutura, Corte e Dobra em Obra | kg | 17918.49 | 6.1637 | 110444.1968 |  | Finalizado
0 | 3 | 5 | 2 | 8 |  | SERVIÇO | 03.005.002.008 | Armação Aço CA-50, Diâmetro de 25,0mm para Supraestrutura, Corte e Dobra em Obra | kg | 7541.631 | 7.5471 | 56917.4433 |  | Finalizado
0 | 3 | 5 | 2 | 9 |  | SERVIÇO | 03.005.002.009 | Armação tela Q196 para ContraPiso Armado (corte e dobra em indústria) | kg | 1920.24 | 7.6872 | 14761.2689 |  | Finalizado
0 | 3 | 5 | 3 | 0 |  | SUBETAPA | 03.005.003 | Concreto |  |  |  | 122849.9502
0 | 3 | 5 | 3 | 1 |  | SERVIÇO | 03.005.003.001 | Concreto Usinado FCK = 40MPa Bombeavel | m3 | 224.4781 | 547.2692 | 122849.9502 |  | Finalizado
0 | 3 | 5 | 4 | 0 |  | SUBETAPA | 03.005.004 | Mão de obra |  |  |  | 91838.4
0 | 3 | 5 | 4 | 1 |  | SERVIÇO | 03.005.004.001 | Mão de obra para execução de supraestrutura de concreto armado | m2 | 382.66 | 240 | 91838.4 |  | Finalizado
0 | 3 | 6 | 0 | 1 |  | ETAPA | 03.006 | SUPRAESTRUTURA - TIPO (x13) |  |  |  | 2653349.2097
0 | 3 | 6 | 1 | 0 |  | SUBETAPA | 03.006.001 | Forma |  |  |  | 53276.5599
0 | 3 | 6 | 1 | 1 |  | SERVIÇO | 03.006.001.001 | Fabricação de Fôrma para Lajes, em Chapa de Madeira Compensada Resinada, E=17mm | m2 | 524.86 | 92.2341 | 48409.9897 | 1 JOGO PARA PAVTO TIPO | Finalizado
0 | 3 | 6 | 1 | 2 |  | SERVIÇO | 03.006.001.002 | Montagem e Desmontagem de Fôrma de Lajes, em Chapa de Madeira Compensada Resinada | m2 | 7099.3 | 0.6855 | 4866.5702 |  | Finalizado
0 | 3 | 6 | 2 | 0 |  | SUBETAPA | 03.006.002 | Armadura |  |  |  | 251527.6864
0 | 3 | 6 | 2 | 1 |  | SERVIÇO | 03.006.002.001 | Armação Aço CA-50, Diâmetro de 6,3mm para Supraestrutura, Corte e Dobra em Obr | kg | 21967.1636 | 6.9777 | 153280.2777 |  | Finalizado
0 | 3 | 6 | 2 | 2 |  | SERVIÇO | 03.006.002.002 | Armação Aço CA-50, Diâmetro de 8,0mm para Supraestrutura, Corte e Dobra em Obra | kg | 12785.0273 | 6.7137 | 85834.8376 |  | Finalizado
0 | 3 | 6 | 2 | 3 |  | SERVIÇO | 03.006.002.003 | Armação Aço CA-50, Diâmetro de 10,0mm para Supraestrutura, Corte e Dobra em Obra | kg | 2013.8182 | 6.1637 | 12412.5711 |  | Finalizado
0 | 3 | 6 | 3 | 0 |  | SUBETAPA | 03.006.003 | Concreto |  |  |  | 34260.1906
0 | 3 | 6 | 3 | 1 |  | SERVIÇO | 03.006.003.001 | Concreto Usinado FCK = 30MPa Bombeavel | m3 | 65.7561 | 521.0192 | 34260.1906 |  | Finalizado
0 | 3 | 6 | 4 | 0 |  | SUBETAPA | 03.006.004 | Complementares |  |  |  | 607270.3728
0 | 3 | 6 | 4 | 1 |  | SERVIÇO | 03.006.004.001 | Locação de Escoramento Metálico | m2 | 7112.56 | 85.38 | 607270.3728 |  | Finalizado
0 | 3 | 6 | 5 | 0 |  | SUBETAPA | 03.006.005 | Mão de obra |  |  |  | 1707014.4
0 | 3 | 6 | 5 | 1 |  | SERVIÇO | 03.006.005.001 | Mão de obra para execução de supraestrutura de concreto armado | m2 | 7112.56 | 240 | 1707014.4 |  | Finalizado
0 | 3 | 7 | 0 | 1 |  | ETAPA | 03.007 | SUPRAESTRUTURA - DUPLEX INFERIOR |  |  |  | 233205.27
0 | 3 | 7 | 1 | 0 |  | SUBETAPA | 03.007.001 | Forma |  |  |  | 381.1723
0 | 3 | 7 | 1 | 1 |  | SERVIÇO | 03.007.001.001 | Montagem e Desmontagem de Fôrma de Lajes, em Chapa de Madeira Compensada Resinada | m2 | 556.05 | 0.6855 | 381.1723 |  | Finalizado
0 | 3 | 7 | 2 | 0 |  | SUBETAPA | 03.007.002 | Armadura |  |  |  | 19893.6973
0 | 3 | 7 | 2 | 1 |  | SERVIÇO | 03.007.002.001 | Armação Aço CA-50, Diâmetro de 6,3mm para Supraestrutura, Corte e Dobra em Obr | kg | 1693.6818 | 6.9777 | 11818.0036 |  | Finalizado
0 | 3 | 7 | 2 | 2 |  | SERVIÇO | 03.007.002.002 | Armação Aço CA-50, Diâmetro de 8,0mm para Supraestrutura, Corte e Dobra em Obra | kg | 1057.2273 | 6.7137 | 7097.9067 |  | Finalizado
0 | 3 | 7 | 2 | 3 |  | SERVIÇO | 03.007.002.003 | Armação Aço CA-50, Diâmetro de 10,0mm para Supraestrutura, Corte e Dobra em Obra | kg | 158.6364 | 6.1637 | 977.787 |  | Finalizado
0 | 3 | 7 | 3 | 0 |  | SUBETAPA | 03.007.003 | Concreto |  |  |  | 34908.4948
0 | 3 | 7 | 3 | 1 |  | SERVIÇO | 03.007.003.001 | Concreto Usinado FCK = 30MPa Bombeavel | m3 | 67.0004 | 521.0192 | 34908.4948 |  | Finalizado
0 | 3 | 7 | 4 | 0 |  | SUBETAPA | 03.007.004 | Complementares |  |  |  | 46713.1056
0 | 3 | 7 | 4 | 1 |  | SERVIÇO | 03.007.004.001 | Locação de Escoramento Metálico | m2 | 547.12 | 85.38 | 46713.1056 |  | Finalizado
0 | 3 | 7 | 5 | 0 |  | SUBETAPA | 03.007.005 | Mão de obra |  |  |  | 131308.8
0 | 3 | 7 | 5 | 1 |  | SERVIÇO | 03.007.005.001 | Mão de obra para execução de supraestrutura de concreto armado | m2 | 547.12 | 240 | 131308.8 |  | Finalizado
0 | 3 | 8 | 0 | 1 |  | ETAPA | 03.008 | SUPRAESTRUTURA - DUPLEX SUPERIOR |  |  |  | 195035.3929
0 | 3 | 8 | 1 | 0 |  | SUBETAPA | 03.008.001 | Forma |  |  |  | 359.7915
0 | 3 | 8 | 1 | 1 |  | SERVIÇO | 03.008.001.001 | Montagem e Desmontagem de Fôrma de Lajes, em Chapa de Madeira Compensada Resinada | m2 | 524.86 | 0.6855 | 359.7915 |  | Finalizado
0 | 3 | 8 | 2 | 0 |  | SUBETAPA | 03.008.002 | Armadura |  |  |  | 10193.7301
0 | 3 | 8 | 2 | 1 |  | SERVIÇO | 03.008.002.001 | Armação Aço CA-50, Diâmetro de 6,3mm para Supraestrutura, Corte e Dobra em Obr | kg | 736.7273 | 6.9777 | 5140.6619 |  | Finalizado
0 | 3 | 8 | 2 | 2 |  | SERVIÇO | 03.008.002.002 | Armação Aço CA-50, Diâmetro de 8,0mm para Supraestrutura, Corte e Dobra em Obra | kg | 63.7091 | 6.7137 | 427.7237 |  | Finalizado
0 | 3 | 8 | 2 | 3 |  | SERVIÇO | 03.008.002.003 | Armação Aço CA-50, Diâmetro de 10,0mm para Supraestrutura, Corte e Dobra em Obra | kg | 625.3727 | 6.1637 | 3854.6099 |  | Finalizado
0 | 3 | 8 | 2 | 4 |  | SERVIÇO | 03.008.002.004 | Armação Aço CA-50, Diâmetro de 12,5mm para Supraestrutura, Corte e Dobra em Obra | kg | 121.5727 | 6.3397 | 770.7346 |  | Finalizado
0 | 3 | 8 | 3 | 0 |  | SUBETAPA | 03.008.003 | Concreto |  |  |  | 32818.9994
0 | 3 | 8 | 3 | 1 |  | SERVIÇO | 03.008.003.001 | Concreto Usinado FCK = 35MPa Bombeavel | m3 | 62.99 | 521.0192 | 32818.9994 |  | Finalizado
0 | 3 | 8 | 4 | 0 |  | SUBETAPA | 03.008.004 | Complementares |  |  |  | 39796.4718
0 | 3 | 8 | 4 | 1 |  | SERVIÇO | 03.008.004.001 | Locação de Escoramento Metálico | m2 | 466.11 | 85.38 | 39796.4718 |  | Finalizado
0 | 3 | 8 | 5 | 0 |  | SUBETAPA | 03.008.005 | Mão de obra |  |  |  | 111866.4
0 | 3 | 8 | 5 | 1 |  | SERVIÇO | 03.008.005.001 | Mão de obra para execução de supraestrutura de concreto armado | m2 | 466.11 | 240 | 111866.4 |  | Finalizado
0 | 3 | 9 | 0 | 1 |  | ETAPA | 03.009 | SUPRAESTRUTURA - COBERTURA |  |  |  | 169797.7826
0 | 3 | 9 | 1 | 0 |  | SUBETAPA | 03.009.001 | Forma |  |  |  | 396.692
0 | 3 | 9 | 1 | 1 |  | SERVIÇO | 03.009.001.001 | Montagem e Desmontagem de Fôrma de Lajes, em Chapa de Madeira Compensada Resinada | m2 | 467.66 | 0.6855 | 320.5809 |  | Finalizado
0 | 3 | 9 | 1 | 2 |  | SERVIÇO | 03.009.001.002 | Montagem e Desmontagem de Fôrma de Vigas, em Chapa de Madeira Compensada Resinada | m2 | 111.03 | 0.6855 | 76.1111 |  | Finalizado
0 | 3 | 9 | 2 | 0 |  | SUBETAPA | 03.009.002 | Armadura |  |  |  | 32730.0785
0 | 3 | 9 | 2 | 1 |  | SERVIÇO | 03.009.002.001 | Armação Aço CA-60, Diâmetro de 5,0mm para Supraestrutura, Corte e Dobra em Obra | kg | 177.8182 | 7.6817 | 1365.9459 |  | Finalizado
0 | 3 | 9 | 2 | 2 |  | SERVIÇO | 03.009.002.002 | Armação Aço CA-50, Diâmetro de 6,3mm para Supraestrutura, Corte e Dobra em Obr | kg | 1725.3955 | 6.9777 | 12039.2919 |  | Finalizado
0 | 3 | 9 | 2 | 3 |  | SERVIÇO | 03.009.002.003 | Armação Aço CA-50, Diâmetro de 8,0mm para Supraestrutura, Corte e Dobra em Obra | kg | 952.4336 | 6.7137 | 6394.3537 |  | Finalizado
0 | 3 | 9 | 2 | 4 |  | SERVIÇO | 03.009.002.004 | Armação Aço CA-50, Diâmetro de 10,0mm para Supraestrutura, Corte e Dobra em Obra | kg | 746.3545 | 6.1637 | 4600.3055 |  | Finalizado
0 | 3 | 9 | 2 | 5 |  | SERVIÇO | 03.009.002.005 | Armação Aço CA-50, Diâmetro de 12,5mm para Supraestrutura, Corte e Dobra em Obra | kg | 135.3636 | 6.3397 | 858.1648 |  | Finalizado
0 | 3 | 9 | 2 | 6 |  | SERVIÇO | 03.009.002.006 | Armação Aço CA-50, Diâmetro de 16,0mm para Supraestrutura, Corte e Dobra em Obra | kg | 1046.83 | 6.2931 | 6587.8059 |  | Finalizado
0 | 3 | 9 | 2 | 7 |  | SERVIÇO | 03.009.002.007 | Armação Aço CA-50, Diâmetro de 20,0mm para Supraestrutura, Corte e Dobra em Obra | kg | 143.4545 | 6.1637 | 884.2108 |  | Finalizado
0 | 3 | 9 | 3 | 0 |  | SUBETAPA | 03.009.003 | Concreto |  |  |  | 36558.0937
0 | 3 | 9 | 3 | 1 |  | SERVIÇO | 03.009.003.001 | Concreto Usinado FCK = 35MPa Bombeavel | m3 | 70.1665 | 521.0192 | 36558.0937 |  | Finalizado
0 | 3 | 9 | 4 | 0 |  | SUBETAPA | 03.009.004 | Complementares |  |  |  | 26269.7184
0 | 3 | 9 | 4 | 1 |  | SERVIÇO | 03.009.004.001 | Locação de Escoramento Metálico | m2 | 307.68 | 85.38 | 26269.7184 |  | Finalizado
0 | 3 | 9 | 5 | 0 |  | SUBETAPA | 03.009.005 | Mão de obra |  |  |  | 73843.2
0 | 3 | 9 | 5 | 1 |  | SERVIÇO | 03.009.005.001 | Mão de obra para execução de supraestrutura de concreto armado | m2 | 307.68 | 240 | 73843.2 |  | Finalizado
0 | 4 | 0 | 5 | 1 |  | CÉLULA CONSTRUTIVA | 04 | ALVENARIA ESTRUTURAL |  |  |  | 1867619.9406
0 | 4 | 1 | 0 | 1 |  | ETAPA | 04.001 | ALVENARIAS E VEDAÇÕES - TIPO 1,2,3 |  |  |  | 366039.8244
0 | 4 | 1 | 1 | 0 |  | SUBETAPA | 04.001.001 | Alvenaria de estrutural com blocos cerâmicos |  |  |  | 212742.8448
0 | 4 | 1 | 1 | 1 |  | SERVIÇO | 04.001.001.001 | Alvenaria estrutural de blocos ceramicos de 16 MPa com argamassa de 12MPa | m2 | 2895.8 | 73.466 | 212742.8448 | Quantitativo de blocos extraído de projeto estrutural e área de modelagem | Finalizado
0 | 4 | 1 | 2 | 0 |  | SUBETAPA | 04.001.002 | Complementares para alvenaria estrutural |  |  |  | 2715.3796
0 | 4 | 1 | 2 | 1 |  | SERVIÇO | 04.001.002.001 | Graute para reforços verticais em alvenaria estrutural - 30 MPa | m3 | 8.4904 | 55.864 | 474.3059 | Estimado por falta de dados em projeto | Finalizado
0 | 4 | 1 | 2 | 2 |  | SERVIÇO | 04.001.002.002 | Graute para reforços horizontais em alvenaria estrutural - Vergas e contravergas | m3 | 40.1166 | 55.864 | 2241.0737 | Estimado por falta de dados em projeto | Finalizado
0 | 4 | 1 | 3 | 0 |  | SUBETAPA | 04.001.003 | Mão de obra |  |  |  | 150581.6
0 | 4 | 1 | 3 | 1 |  | SERVIÇO | 04.001.003.001 | Mão de obra para execução de alvenaria estrutural | m2 | 2895.8 | 52 | 150581.6 |  | Finalizado
0 | 4 | 2 | 0 | 1 |  | ETAPA | 04.002 | ALVENARIAS E VEDAÇÕES - TIPO 4,5 |  |  |  | 243413.8245
0 | 4 | 2 | 1 | 0 |  | SUBETAPA | 04.002.001 | Alvenaria de estrutural com blocos cerâmicos |  |  |  | 141634.8861
0 | 4 | 2 | 1 | 1 |  | SERVIÇO | 04.002.001.001 | Alvenaria estrutural de blocos ceramicos de 14 MPa com argamassa de 12MPa | m2 | 1920.68 | 73.7421 | 141634.8861 | Quantitativo de blocos extraído de projeto estrutural e área de modelagem | Finalizado
0 | 4 | 2 | 2 | 0 |  | SUBETAPA | 04.002.002 | Complementares para alvenaria estrutural |  |  |  | 1903.5785
0 | 4 | 2 | 2 | 1 |  | SERVIÇO | 04.002.002.001 | Graute para reforços verticais em alvenaria estrutural - 25 MPa | m3 | 5.6602 | 58.744 | 332.5054 | Estimado por falta de dados em projeto | Finalizado
0 | 4 | 2 | 2 | 2 |  | SERVIÇO | 04.002.002.002 | Graute para reforços horizontais em alvenaria estrutural - Vergas e contravergas | m3 | 26.7444 | 58.744 | 1571.073 | Estimado por falta de dados em projeto | Finalizado
0 | 4 | 2 | 3 | 0 |  | SUBETAPA | 04.002.003 | Mão de obra |  |  |  | 99875.36
0 | 4 | 2 | 3 | 1 |  | SERVIÇO | 04.002.003.001 | Mão de obra para execução de alvenaria estrutural | m2 | 1920.68 | 52 | 99875.36 |  | Finalizado
0 | 4 | 3 | 0 | 1 |  | ETAPA | 04.003 | ALVENARIAS E VEDAÇÕES - TIPO 6,7 |  |  |  | 664144.4249
0 | 4 | 3 | 1 | 0 |  | SUBETAPA | 04.003.001 | Alvenaria de estrutural com blocos cerâmicos |  |  |  | 140251.9965
0 | 4 | 3 | 1 | 1 |  | SERVIÇO | 04.003.001.001 | Alvenaria estrutural de blocos ceramicos de 12 MPa com argamassa de 8MPa | m2 | 1920.68 | 73.0221 | 140251.9965 | Quantitativo de blocos extraído de projeto estrutural e área de modelagem | Finalizado
0 | 4 | 3 | 2 | 0 |  | SUBETAPA | 04.003.002 | Complementares para alvenaria estrutural |  |  |  | 16086.9484
0 | 4 | 3 | 2 | 1 |  | SERVIÇO | 04.003.002.001 | Graute para reforços verticais em alvenaria estrutural - 25 MPa | m3 | 5.6602 | 58.744 | 332.5054 | Estimado por falta de dados em projeto | Finalizado
0 | 4 | 3 | 2 | 2 |  | SERVIÇO | 04.003.002.002 | Graute para reforços horizontais em alvenaria estrutural - Vergas e contravergas | m3 | 26.7444 | 58.744 | 1571.073 | Estimado por falta de dados em projeto | Finalizado
0 | 4 | 3 | 3 | 0 |  | SUBETAPA | 04.003.003 | Mão de obra |  |  |  | 507805.48
0 | 4 | 3 | 3 | 1 |  | SERVIÇO | 04.003.003.001 | Mão de obra para execução de alvenaria estrutural | m2 | 1920.68 | 52 | 99875.36 |  | Finalizado
0 | 4 | 4 | 0 | 1 |  | ETAPA | 04.004 | ALVENARIAS E VEDAÇÕES - TIPO 8,9 |  |  |  | 594021.8667
0 | 4 | 4 | 1 | 0 |  | SUBETAPA | 04.004.001 | Alvenaria de estrutural com blocos cerâmicos |  |  |  | 594021.8667
0 | 4 | 4 | 1 | 1 |  | SERVIÇO | 04.004.001.001 | Alvenaria estrutural de blocos ceramicos de 10 MPa com argamassa de 8MPa | m2 | 1920.68 | 75.7911 | 145570.3965 | Quantitativo de blocos extraído de projeto estrutural e área de modelagem | Finalizado
0 | 4 | 3 | 2 | 0 |  | SUBETAPA | 04.003.002 | Complementares para alvenaria estrutural |  |  |  | 20758.7314
0 | 4 | 3 | 2 | 1 |  | SERVIÇO | 04.003.002.001 | Graute para reforços verticais em alvenaria estrutural - 20 MPa | m3 | 5.6602 | 61.192 | 346.3617 | Estimado por falta de dados em projeto | Finalizado
0 | 4 | 3 | 2 | 2 |  | SERVIÇO | 04.003.002.002 | Graute para reforços horizontais em alvenaria estrutural - Vergas e contravergas | m3 | 26.7444 | 61.192 | 1636.5433 | Estimado por falta de dados em projeto | Finalizado
0 | 4 | 3 | 3 | 0 |  | SUBETAPA | 04.003.003 | Mão de obra |  |  |  | 507805.48
0 | 4 | 3 | 3 | 1 |  | SERVIÇO | 04.003.003.001 | Mão de obra para execução de alvenaria estrutural | m2 | 1920.68 | 52 | 99875.36 |  | Finalizado
0 | 4 | 4 | 0 | 1 |  | ETAPA | 04.004 | ALVENARIAS E VEDAÇÕES - TIPO 10,11,12 |  |  |  | 594021.8667
0 | 4 | 4 | 1 | 0 |  | SUBETAPA | 04.004.001 | Alvenaria de estrutural com blocos cerâmicos |  |  |  | 594021.8667
0 | 4 | 4 | 1 | 1 |  | SERVIÇO | 04.004.001.001 | Alvenaria estrutural de blocos ceramicos de 8 MPa com argamassa de 6MPa | m2 | 2881.02 | 74.9511 | 215935.5379 | Quantitativo de blocos extraído de projeto estrutural e área de modelagem | Finalizado
0 | 4 | 3 | 2 | 0 |  | SUBETAPA | 04.003.002 | Complementares para alvenaria estrutural |  |  |  | 20758.7314
0 | 4 | 3 | 2 | 1 |  | SERVIÇO | 04.003.002.001 | Graute para reforços verticais em alvenaria estrutural - 20 MPa | m3 | 8.4904 | 61.192 | 519.5425 | Estimado por falta de dados em projeto | Finalizado
0 | 4 | 3 | 2 | 2 |  | SERVIÇO | 04.003.002.002 | Graute para reforços horizontais em alvenaria estrutural - Vergas e contravergas | m3 | 40.1166 | 61.192 | 2454.815 | Estimado por falta de dados em projeto | Finalizado
0 | 4 | 3 | 3 | 0 |  | SUBETAPA | 04.003.003 | Mão de obra |  |  |  | 507805.48
0 | 4 | 3 | 3 | 1 |  | SERVIÇO | 04.003.003.001 | Mão de obra para execução de alvenaria estrutural | m2 | 2881.02 | 52 | 149813.04 |  | Finalizado
0 | 4 | 4 | 0 | 1 |  | ETAPA | 04.004 | ALVENARIAS E VEDAÇÕES - TIPO 13, DUPLEX INFERIOR, SUPERIOR E BARRILETE |  |  |  | 594021.8667
0 | 4 | 4 | 1 | 0 |  | SUBETAPA | 04.004.001 | Alvenaria de estrutural com blocos cerâmicos |  |  |  | 594021.8667
0 | 4 | 4 | 1 | 1 |  | SERVIÇO | 04.004.001.001 | Alvenaria estrutural de blocos ceramicos de 6 MPa com argamassa de 6MPa | m2 | 3043.11 | 58.0481 | 176646.6489 | Verificar - Projeto de alvenaria estrutural divergente do modelo (Bloco 14 e bloco 19) | Finalizado
0 | 4 | 3 | 2 | 0 |  | SUBETAPA | 04.003.002 | Complementares para alvenaria estrutural |  |  |  | 20758.7314
0 | 4 | 3 | 2 | 1 |  | SERVIÇO | 04.003.002.001 | Graute para reforços verticais em alvenaria estrutural - 18 MPa | m3 | 10.2857 | 62.848 | 646.4343 | Estimado por falta de dados em projeto | Finalizado
0 | 4 | 3 | 2 | 2 |  | SERVIÇO | 04.003.002.002 | Graute para reforços horizontais em alvenaria estrutural - Vergas e contravergas | m3 | 36.1152 | 62.848 | 2269.7681 | Estimado por falta de dados em projeto | Finalizado
0 | 4 | 3 | 2 | 3 |  | SERVIÇO | 04.003.002.003 | Junta de movimentação ultima laje | m | 453.95 | 13.9 | 6309.905 | Sanduiche com manta + eps | Finalizado
0 | 4 | 3 | 3 | 0 |  | SUBETAPA | 04.003.003 | Mão de obra |  |  |  | 507805.48
0 | 4 | 3 | 3 | 1 |  | SERVIÇO | 04.003.003.001 | Mão de obra para execução de alvenaria estrutural | m2 | 3043.11 | 52 | 158241.72 |  | Finalizado
0 | 4 | 4 | 0 | 1 |  | ETAPA | 04.004 | ARMAÇÃO ALVENARIA ESTRUTURAL |  |  |  | 594021.8667
0 | 4 | 4 | 1 | 0 |  | SUBETAPA | 04.004.001 | Armadura para pontos de groute |  |  |  | 594021.8667
0 | 4 | 4 | 1 | 1 |  | SERVIÇO | 04.004.001.001 | Armação Aço CA-50, Diâmetro de 10,0mm para Supraestrutura, Corte e Dobra em Obra | kg | 2566.4545 | 6.9223 | 17765.7683 |  | Finalizado
0 | 4 | 4 | 1 | 2 |  | SERVIÇO | 04.004.001.002 | Armação Aço CA-50, Diâmetro de 12,5mm para Supraestrutura, Corte e Dobra em Obra | kg | 2317.0455 | 6.7463 | 15631.4837 |  | Finalizado
0 | 4 | 4 | 1 | 3 |  | SERVIÇO | 04.004.001.003 | Armação Aço CA-50, Diâmetro de 16mm para Supraestrutura, Corte e Dobra em Obra | kg | 3267.0909 | 6.8783 | 22472.0314 |  | Finalizado
0 | 5 | 0 | 1 | 3 |  | CÉLULA CONSTRUTIVA | 05 | ALVENARIAS E VEDAÇÕES |  |  |  | 743245.3427
0 | 5 | 1 | 0 | 3 |  | ETAPA | 05.001 | ALVENARIAS E VEDAÇÕES - TÉRREO |  |  |  | 86046.371
0 | 5 | 1 | 1 | 0 |  | SUBETAPA | 05.001.001 | Alvenaria de vedação com blocos de concreto |  |  |  | 38362.8293
0 | 5 | 1 | 1 | 1 |  | SERVIÇO | 05.001.001.001 | Alvenaria de vedacao de blocos de concreto furados na horizontal de 14x19x19cm (espessura 14cm) com argamassa industrializada de assentamento | m2 | 711.49 | 53.919 | 38362.8293 |  | Finalizado
0 | 5 | 1 | 2 | 0 |  | SUBETAPA | 05.001.002 | Fechamento Drywall |  |  |  | 11017.4035
0 | 5 | 1 | 2 | 1 |  | SERVIÇO | 05.001.002.001 | Parede Com Sistema Em Chapas De Gesso Para Drywall, Uso Interno, Montante 70mm, Com Uma Face Simples Standart (ST/70/ST) | m2 | 55.28 | 199.3018 | 11017.4035 |  | Finalizado
0 | 5 | 1 | 3 | 0 |  | SUBETAPA | 05.001.003 | Serviços complementares para alvenaria de vedação |  |  |  | 11763.9882
0 | 5 | 1 | 3 | 1 |  | SERVIÇO | 05.001.003.001 | Encunhamento de alvenaria de vedação com argamassa expansiva | m | 281.63 | 19.07 | 5370.6841 |  | Finalizado
0 | 5 | 1 | 3 | 2 |  | SERVIÇO | 05.001.003.002 | Tela soldada para ligacao alvenaria/estrutura - para blocos de 9 a 14cm | un | 11.2652 | 4.1 | 46.1873 |  | Finalizado
0 | 5 | 1 | 3 | 3 |  | SERVIÇO | 05.001.003.003 | Verga/contraverga de concreto, moldada in loco | m | 93.22 | 68.0875 | 6347.1167 |  | Finalizado
0 | 5 | 1 | 4 | 0 |  | SUBETAPA | 05.001.004 | Mão de obra |  |  |  | 24902.15
0 | 5 | 1 | 4 | 1 |  | SERVIÇO | 05.001.004.001 | Mão de obra para assentamento de blocos de concreto | m2 | 711.49 | 35 | 24902.15 |  | Finalizado
0 | 5 | 2 | 0 | 1 |  | ETAPA | 05.002 | ALVENARIAS E VEDAÇÕES - GARAGEM (X3) |  |  |  | 169882.4708
0 | 5 | 2 | 1 | 0 |  | SUBETAPA | 05.002.001 | Alvenaria de vedação com blocos de concreto |  |  |  | 70001.9593
0 | 5 | 2 | 1 | 1 |  | SERVIÇO | 05.002.001.001 | Alvenaria de vedacao de blocos de concreto furados na horizontal de 14x19x19cm (espessura 14cm) com argamassa industrializada de assentamento | m2 | 1298.28 | 53.919 | 70001.9593 |  | Finalizado
0 | 5 | 2 | 2 | 0 |  | SUBETAPA | 05.002.002 | Fechamento Drywall |  |  |  | 32817.0344
0 | 5 | 2 | 2 | 1 |  | SERVIÇO | 05.002.002.001 | Parede Com Sistema Em Chapas De Gesso Para Drywall, Uso Interno, Montante 70mm, Com Uma Face Simples Standart (ST/70/ST) | m2 | 164.66 | 199.3018 | 32817.0344 |  | Finalizado
0 | 5 | 2 | 3 | 0 |  | SUBETAPA | 05.002.003 | Serviços complementares para alvenaria de vedação |  |  |  | 21623.6771
0 | 5 | 2 | 3 | 1 |  | SERVIÇO | 05.002.003.001 | Encunhamento de alvenaria de vedação com argamassa expansiva | m | 577.76 | 19.07 | 11017.8832 |  | Finalizado
0 | 5 | 2 | 3 | 2 |  | SERVIÇO | 05.002.003.002 | Tela soldada para ligacao alvenaria/estrutura - para blocos de 9 a 14cm | un | 51.9312 | 4.1 | 212.9179 |  | Finalizado
0 | 5 | 2 | 3 | 3 |  | SERVIÇO | 05.002.003.003 | Verga/contraverga de concreto, moldada in loco | m | 152.64 | 68.0875 | 10392.876 |  | Finalizado
0 | 5 | 2 | 4 | 0 |  | SUBETAPA | 05.002.004 | Mão de obra |  |  |  | 45439.8
0 | 5 | 2 | 4 | 1 |  | SERVIÇO | 05.002.004.001 | Mão de obra para assentamento de blocos de concreto | m2 | 1298.28 | 35 | 45439.8 |  | Finalizado
0 | 5 | 3 | 0 | 1 |  | ETAPA | 05.003 | ALVENARIAS E VEDAÇÕES - GARAGEM 5 |  |  |  | 60545.9239
0 | 5 | 3 | 1 | 0 |  | SUBETAPA | 05.003.001 | Alvenaria de vedação com blocos de concreto |  |  |  | 24909.4996
0 | 5 | 3 | 1 | 1 |  | SERVIÇO | 05.003.001.001 | Alvenaria de vedacao de blocos de concreto furados na horizontal de 14x19x19cm (espessura 14cm) com argamassa industrializada de assentamento | m2 | 461.98 | 53.919 | 24909.4996 |  | Finalizado
0 | 5 | 3 | 2 | 0 |  | SUBETAPA | 05.003.002 | Fechamento Drywall |  |  |  | 12300.9071
0 | 5 | 3 | 2 | 1 |  | SERVIÇO | 05.003.002.001 | Parede Com Sistema Em Chapas De Gesso Para Drywall, Uso Interno, Montante 70mm, Com Uma Face Simples Standart (ST/70/ST) | m2 | 61.72 | 199.3018 | 12300.9071 |  | Finalizado
0 | 5 | 3 | 3 | 0 |  | SUBETAPA | 05.003.003 | Serviços complementares para alvenaria de vedação |  |  |  | 7166.2172
0 | 5 | 3 | 3 | 1 |  | SERVIÇO | 05.003.003.001 | Encunhamento de alvenaria de vedação com argamassa expansiva | m | 190.15 | 19.07 | 3626.1605 |  | Finalizado
0 | 5 | 3 | 3 | 2 |  | SERVIÇO | 05.003.003.002 | Tela soldada para ligacao alvenaria/estrutura - para blocos de 9 a 14cm | un | 18.4792 | 4.1 | 75.7647 |  | Finalizado
0 | 5 | 3 | 3 | 3 |  | SERVIÇO | 05.003.003.003 | Verga/contraverga de concreto, moldada in loco | m | 50.88 | 68.0875 | 3464.292 |  | Finalizado
0 | 5 | 3 | 4 | 0 |  | SUBETAPA | 05.003.004 | Mão de obra |  |  |  | 16169.3
0 | 5 | 3 | 4 | 1 |  | SERVIÇO | 05.003.004.001 | Mão de obra para assentamento de blocos cerâmicos | m2 | 461.98 | 35 | 16169.3 |  | Finalizado
0 | 5 | 4 | 0 | 1 |  | ETAPA | 05.004 | ALVENARIAS E VEDAÇÕES - LAZER |  |  |  | 107233.4883
0 | 5 | 4 | 1 | 0 |  | SUBETAPA | 05.004.001 | Alvenaria de vedação com blocos de concreto |  |  |  | 43277.5462
0 | 5 | 4 | 1 | 1 |  | SERVIÇO | 05.004.001.001 | Alvenaria de vedacao de blocos de concreto furados na horizontal de 14x19x19cm (espessura 14cm) com argamassa industrializada de assentamento | m2 | 802.64 | 53.919 | 43277.5462 |  | Finalizado
0 | 5 | 4 | 2 | 0 |  | SUBETAPA | 05.004.002 | Fechamento Drywall |  |  |  | 18321.8145
0 | 5 | 4 | 2 | 1 |  | SERVIÇO | 05.004.002.001 | Parede Com Sistema Em Chapas De Gesso Para Drywall, Uso Interno, Montante 70mm, Com Uma Face Simples Standart (ST/70/ST) | m2 | 91.93 | 199.3018 | 18321.8145 |  | Finalizado
0 | 5 | 4 | 3 | 0 |  | SUBETAPA | 05.004.003 | Serviços complementares para alvenaria de vedação |  |  |  | 17541.7277
0 | 5 | 4 | 3 | 1 |  | SERVIÇO | 05.004.003.001 | Encunhamento de alvenaria de vedação com argamassa expansiva | m | 388.43 | 19.07 | 7407.3601 |  | Finalizado
0 | 5 | 4 | 3 | 2 |  | SERVIÇO | 05.004.003.002 | Tela soldada para ligacao alvenaria/estrutura - para blocos de 9 a 14cm | un | 32.1056 | 4.1 | 131.633 |  | Finalizado
0 | 5 | 4 | 3 | 3 |  | SERVIÇO | 05.004.003.003 | Verga/contraverga de concreto, moldada in loco | m | 146.91 | 68.0875 | 10002.7346 |  | Finalizado
0 | 5 | 4 | 4 | 0 |  | SUBETAPA | 05.004.004 | Mão de obra |  |  |  | 28092.4
0 | 5 | 4 | 4 | 1 |  | SERVIÇO | 05.004.004.001 | Mão de obra para assentamento de blocos cerâmicos/concreto | m2 | 802.64 | 35 | 28092.4 |  | Finalizado
0 | 5 | 5 | 0 | 1 |  | ETAPA | 05.005 | ALVENARIAS E VEDAÇÕES - TIPO (X13) |  |  |  | 285884.481
0 | 5 | 5 | 1 | 0 |  | SUBETAPA | 05.005.001 | Fechamento Drywall |  |  |  | 285884.481
0 | 5 | 5 | 1 | 1 |  | SERVIÇO | 05.005.001.001 | Parede Com Sistema Em Chapas De Gesso Para Drywall, Uso Interno, Montante 70mm, Com Uma Face Simples Standart (ST/70/ST) | m2 | 1434.43 | 199.3018 | 285884.481 |  | Finalizado
0 | 5 | 6 | 0 | 1 |  | ETAPA | 05.006 | ALVENARIAS E VEDAÇÕES - DUPLEX INFERIOR |  |  |  | 21245.5719
0 | 5 | 6 | 1 | 0 |  | SUBETAPA | 05.006.001 | Fechamento Drywall |  |  |  | 21245.5719
0 | 5 | 6 | 1 | 1 |  | SERVIÇO | 05.006.001.001 | Parede Com Sistema Em Chapas De Gesso Para Drywall, Uso Interno, Montante 70mm, Com Uma Face Simples Standart (ST/70/ST) | m2 | 106.6 | 199.3018 | 21245.5719 |  | Finalizado
0 | 5 | 7 | 0 | 1 |  | ETAPA | 05.007 | ALVENARIAS E VEDAÇÕES - DUPLEX SUPERIOR |  |  |  | 12407.0357
0 | 5 | 7 | 1 | 0 |  | SUBETAPA | 05.007.001 | Fechamento Drywall |  |  |  | 12407.0357
0 | 5 | 7 | 1 | 1 |  | SERVIÇO | 05.007.001.001 | Parede Com Sistema Em Chapas De Gesso Para Drywall, Uso Interno, Montante 70mm, Com Uma Face Simples Standart (ST/70/ST) | m2 | 62.2525 | 199.3018 | 12407.0357 |  | Finalizado
0 | 6 | 0 | 1 | 1 |  | CÉLULA CONSTRUTIVA | 06 | IMPERMEABILIZAÇÃO E TRATAMENTOS |  |  |  | 570028.9532
0 | 6 | 1 | 0 | 1 |  | ETAPA | 06.001 | IMPERMEABILIZAÇÃO E TRATAMENTOS - TÉRREO |  |  |  | 72030.203
0 | 6 | 1 | 1 | 0 |  | SUBETAPA | 06.001.001 | Regularização e proteção mecânica |  |  |  | 227.6135
0 | 6 | 1 | 1 | 1 |  | SERVIÇO | 06.001.001.001 | Regularização de superfície para impermeabilização | m2 | 7.81 | 7.89 | 61.6209 |  | Finalizado
0 | 6 | 1 | 1 | 2 |  | SERVIÇO | 06.001.001.002 | Proteção mecânica de superfície com argamassa de cimento e areia, traço 1:3 E=5cm | m2 | 4.84 | 34.296 | 165.9926 |  | Finalizado
0 | 6 | 1 | 2 | 0 |  | SUBETAPA | 06.001.002 | Impermeabilização de Vigas baldrame |  |  |  | 26484.5719
0 | 6 | 1 | 2 | 1 |  | SERVIÇO | 06.001.002.001 | Impermeabilização de Superfície com Tinta Asfáltica (Neutrol) | m2 | 1063.6374 | 24.9 | 26484.5719 |  | Finalizado
0 | 6 | 1 | 3 | 0 |  | SUBETAPA | 06.001.003 | Impermeabilização de Central de gás/lixeira e fosso de elevador |  |  |  | 2275.0437
0 | 6 | 1 | 3 | 1 |  | SERVIÇO | 06.001.003.001 | Impermeabilização De Superfície Com Argamassa Polimérica / Membrana Acrílica, 3 Demãos | m2 | 62.76 | 36.2499 | 2275.0437 |  | Finalizado
0 | 6 | 1 | 4 | 0 |  | SUBETAPA | 06.001.004 | Impermeabilização de Esquadrias |  |  |  | 26.1105
0 | 6 | 1 | 4 | 1 |  | SERVIÇO | 06.001.004.001 | Impermeabilização com manta liquída | m2 | 0.65 | 40.17 | 26.1105 |  | Finalizado
0 | 6 | 1 | 5 | 0 |  | SUBETAPA | 06.001.005 | Mão de Obra |  |  |  | 43016.8634
0 | 6 | 1 | 5 | 1 |  | SERVIÇO | 06.001.005.001 | Mão de obra para regularização de superfície | m2 | 7.81 | 20 | 156.2 |  | Finalizado
0 | 6 | 1 | 5 | 2 |  | SERVIÇO | 06.001.005.002 | Mão de obra para proteção mecânica | m2 | 4.84 | 45 | 217.8 |  | Finalizado
0 | 6 | 1 | 5 | 3 |  | SERVIÇO | 06.001.005.003 | Mão de obraImpermeabilização com emulsão Asfaltica | m2 | 1063.6374 | 38.3 | 40737.3134 |  | Finalizado
0 | 6 | 1 | 5 | 4 |  | SERVIÇO | 06.001.005.004 | Mão de obra impermeabilização de argamassa polimérica | m2 | 62.76 | 30 | 1882.8 |  | Finalizado
0 | 6 | 1 | 5 | 5 |  | SERVIÇO | 06.001.005.005 | Mão de obra impermeabilização de esquadrias com manta líquida | m2 | 0.65 | 35 | 22.75 |  | Finalizado
0 | 6 | 2 | 0 | 5 |  | ETAPA | 06.002 | IMPERMEABILIZAÇÃO E TRATAMENTOS - GARAGEM (X3) |  |  |  | 5531.47
0 | 6 | 2 | 1 | 0 |  | SUBETAPA | 06.002.001 | Regularização e proteção mecânica |  |  |  | 985.667
0 | 6 | 2 | 1 | 1 |  | SERVIÇO | 06.002.001.001 | Proteção mecânica de superfície com argamassa de cimento e areia, traço 1:3 E=5cm | m2 | 28.74 | 34.296 | 985.667 |  | Finalizado
0 | 6 | 2 | 2 | 0 |  | SUBETAPA | 06.002.002 | Impermeabilização de Terraços |  |  |  | 2591.4829
0 | 6 | 2 | 2 | 1 |  | SERVIÇO | 06.002.002.001 | Impermeabilização com manta asfáltica colada com asfalto derretido, uma camadas, E=4MM | m2 | 28.74 | 90.1699 | 2591.4829 |  | Finalizado
0 | 6 | 2 | 3 | 0 |  | SUBETAPA | 06.002.003 | Mão de Obra |  |  |  | 1954.32
0 | 6 | 2 | 3 | 1 |  | SERVIÇO | 06.002.003.001 | Mão de obra para proteção mecânica | m2 | 28.74 | 20 | 574.8 |  | Finalizado
0 | 6 | 2 | 3 | 2 |  | SERVIÇO | 06.002.003.002 | Mão de obra impermeabilização de superfície com manta asfáltica | m2 | 28.74 | 48 | 1379.52 |  | Finalizado
0 | 6 | 3 | 0 | 2 |  | ETAPA | 06.003 | IMPERMEABILIZAÇÃO E TRATAMENTOS - GARAGEM 5 |  |  |  | 835.6917
0 | 6 | 3 | 1 | 0 |  | SUBETAPA | 06.003.001 | Regularização e proteção mecânica |  |  |  | 164.2778
0 | 6 | 3 | 1 | 1 |  | SERVIÇO | 06.003.001.001 | Proteção mecânica de superfície com argamassa de cimento e areia, traço 1:3 E=5cm | m2 | 4.79 | 34.296 | 164.2778 |  | Finalizado
0 | 6 | 3 | 2 | 0 |  | SUBETAPA | 06.003.002 | Impermeabilização de Terraços |  |  |  | 431.9138
0 | 6 | 3 | 2 | 1 |  | SERVIÇO | 06.003.002.001 | Impermeabilização com manta asfáltica colada com asfalto derretido, uma camadas, E=4MM | m2 | 4.79 | 90.1699 | 431.9138 |  | Finalizado
0 | 6 | 3 | 3 | 0 |  | SUBETAPA | 06.003.003 | Mão de Obra |  |  |  | 239.5
0 | 6 | 3 | 3 | 1 |  | SERVIÇO | 06.003.003.001 | Mão de obra para proteção mecânica | m2 | 4.79 | 20 | 95.8 |  | Finalizado
0 | 6 | 3 | 3 | 2 |  | SERVIÇO | 06.003.003.002 | Mão de obra impermeabilização de superfície com manta asfáltica | m2 | 4.79 | 30 | 143.7 |  | Finalizado
0 | 6 | 4 | 0 | 2 |  | ETAPA | 06.004 | IMPERMEABILIZAÇÃO E TRATAMENTOS - LAZER |  |  |  | 126908.7643
0 | 6 | 4 | 1 | 0 |  | SUBETAPA | 06.004.001 | Regularização e proteção mecânica |  |  |  | 13593.9532
0 | 6 | 4 | 1 | 1 |  | SERVIÇO | 06.004.001.001 | Regularização de superfície para impermeabilização | m2 | 49.82 | 7.89 | 393.0798 |  | Finalizado
0 | 6 | 4 | 1 | 2 |  | SERVIÇO | 06.004.001.002 | Proteção mecânica de superfície com argamassa de cimento e areia, traço 1:3 E=5cm | m2 | 384.91 | 34.296 | 13200.8734 |  | Finalizado
0 | 6 | 4 | 2 | 0 |  | SUBETAPA | 06.004.002 | Impermeabilização de Área de serviço, Áreas tecnicas, Banheiro, Cozinhas e Sauna |  |  |  | 3849.7394
0 | 6 | 4 | 2 | 1 |  | SERVIÇO | 06.004.002.001 | Impermeabilização De Superfície Com Argamassa Polimérica / Membrana Acrílica, 3 Demãos | m2 | 106.2 | 36.2499 | 3849.7394 |  | Finalizado
0 | 6 | 4 | 3 | 0 |  | SUBETAPA | 06.004.003 | Impermeabilização de Floreiras, Terraços E Piscinas |  |  |  | 57403.9617
0 | 6 | 4 | 3 | 1 |  | SERVIÇO | 06.004.003.001 | Impermeabilização com manta asfáltica colada com asfalto derretido, uma camadas, E=4MM | m2 | 636.62 | 90.1699 | 57403.9617 |  | Finalizado
0 | 6 | 4 | 4 | 0 |  | SUBETAPA | 06.004.004 | Mão de Obra |  |  |  | 52061.11
0 | 6 | 4 | 4 | 1 |  | SERVIÇO | 06.004.004.001 | Mão de obra para regularização de superfície | m2 | 49.82 | 20 | 996.4 |  | Finalizado
0 | 6 | 4 | 4 | 2 |  | SERVIÇO | 06.004.004.002 | Mão de obra para proteção mecânica | m2 | 384.91 | 45 | 17320.95 |  | Finalizado
0 | 6 | 4 | 4 | 3 |  | SERVIÇO | 06.004.004.003 | Mão de obra impermeabilização de argamassa polimérica | m2 | 106.2 | 30 | 3186 |  | Finalizado
0 | 6 | 4 | 4 | 4 |  | SERVIÇO | 06.004.004.004 | Mão de obra impermeabilização de superfície com manta asfáltica | m2 | 636.62 | 48 | 30557.76 |  | Finalizado
0 | 6 | 5 | 0 | 4 |  | ETAPA | 06.005 | IMPERMEABILIZAÇÃO E TRATAMENTOS - TIPO (X13) |  |  |  | 292793.5549
0 | 6 | 5 | 1 | 0 |  | SUBETAPA | 06.005.001 | Regularização e proteção mecânica |  |  |  | 11491.237
0 | 6 | 5 | 1 | 1 |  | SERVIÇO | 06.005.001.001 | Regularização de superfície para impermeabilização | m2 | 1444.39 | 7.89 | 11396.2371 |  | Finalizado
0 | 6 | 5 | 1 | 2 |  | SERVIÇO | 06.005.001.002 | Proteção mecânica de superfície com argamassa de cimento e areia, traço 1:3 E=5cm | m2 | 2.77 | 34.296 | 94.9999 |  | Finalizado
0 | 6 | 5 | 2 | 0 |  | SUBETAPA | 06.005.002 | Impermeabilização de Área de serviço, Áreas tecnicas, Banheiro, Box de banheiro, Cozinha, Sacada |  |  |  | 127087.7994
0 | 6 | 5 | 2 | 1 |  | SERVIÇO | 06.005.002.001 | Impermeabilização De Superfície Com Argamassa Polimérica / Membrana Acrílica, 3 Demãos | m2 | 3505.88 | 36.2499 | 127087.7994 |  | Finalizado
0 | 6 | 5 | 3 | 0 |  | SUBETAPA | 06.005.003 | Impermeabilização de Esquadrias |  |  |  | 10416.4827
0 | 6 | 5 | 3 | 1 |  | SERVIÇO | 06.005.003.001 | Impermeabilização com manta liquída | m2 | 259.31 | 40.17 | 10416.4827 |  | Finalizado
0 | 6 | 5 | 4 | 0 |  | SUBETAPA | 06.005.004 | Impermeabilização de Terraços |  |  |  | 348.0558
0 | 6 | 5 | 4 | 1 |  | SERVIÇO | 06.005.004.001 | Impermeabilização com manta asfáltica colada com asfalto derretido, uma camadas, E=4MM | m2 | 3.86 | 90.1699 | 348.0558 | ÁREA SEM ACESSO | Finalizado
0 | 6 | 5 | 5 | 0 |  | SUBETAPA | 06.005.005 | Mão de Obra |  |  |  | 143449.98
0 | 6 | 5 | 5 | 1 |  | SERVIÇO | 06.005.005.001 | Mão de obra para regularização de superfície | m2 | 1444.39 | 20 | 28887.8 |  | Finalizado
0 | 6 | 5 | 5 | 2 |  | SERVIÇO | 06.005.005.002 | Mão de obra para proteção mecânica | m2 | 2.77 | 45 | 124.65 |  | Finalizado
0 | 6 | 5 | 5 | 3 |  | SERVIÇO | 06.005.005.003 | Mão de obra impermeabilização de argamassa polimérica | m2 | 3505.88 | 30 | 105176.4 |  | Finalizado
0 | 6 | 5 | 5 | 4 |  | SERVIÇO | 06.005.005.004 | Mão de obra impermeabilização de esquadrias com manta líquida | m2 | 259.31 | 35 | 9075.85 |  | Finalizado
0 | 6 | 5 | 5 | 5 |  | SERVIÇO | 06.005.005.005 | Mão de obra impermeabilização de superfície com manta asfáltica | m2 | 3.86 | 48 | 185.28 |  | Finalizado
0 | 6 | 6 | 0 | 5 |  | ETAPA | 06.006 | IMPERMEABILIZAÇÃO E TRATAMENTOS - DUPLEX INFERIOR |  |  |  | 20704.5533
0 | 6 | 6 | 1 | 0 |  | SUBETAPA | 06.006.001 | Regularização e proteção mecânica |  |  |  | 781.5045
0 | 6 | 6 | 1 | 1 |  | SERVIÇO | 06.006.001.001 | Regularização de superfície para impermeabilização | m2 | 99.05 | 7.89 | 781.5045 |  | Finalizado
0 | 6 | 6 | 2 | 0 |  | SUBETAPA | 06.006.002 | Impermeabilização de Área de serviço, Áreas tecnicas, Banheiro, Box de banheiro, Cozinha, Sacada |  |  |  | 9040.3875
0 | 6 | 6 | 2 | 1 |  | SERVIÇO | 06.006.002.001 | Impermeabilização De Superfície Com Argamassa Polimérica / Membrana Acrílica, 3 Demãos | m2 | 249.39 | 36.25 | 9040.3875 |  | Finalizado
0 | 6 | 6 | 3 | 0 |  | SUBETAPA | 06.006.003 | Impermeabilização de Esquadrias |  |  |  | 758.8113
0 | 6 | 6 | 3 | 1 |  | SERVIÇO | 06.006.003.001 | Impermeabilização com manta liquída | m2 | 18.89 | 40.17 | 758.8113 |  | Finalizado
0 | 6 | 6 | 4 | 0 |  | SUBETAPA | 06.006.004 | Mão de Obra |  |  |  | 10123.85
0 | 6 | 6 | 4 | 1 |  | SERVIÇO | 06.006.004.001 | Mão de obra para regularização de superfície | m2 | 99.05 | 20 | 1981 |  | Finalizado
0 | 6 | 6 | 4 | 2 |  | SERVIÇO | 06.006.004.002 | Mão de obra impermeabilização de argamassa polimérica | m2 | 249.39 | 30 | 7481.7 |  | Finalizado
0 | 6 | 6 | 4 | 3 |  | SERVIÇO | 06.006.004.003 | Mão de obra impermeabilização de esquadrias com manta líquida | m2 | 18.89 | 35 | 661.15 |  | Finalizado
0 | 6 | 7 | 0 | 3 |  | ETAPA | 06.007 | IMPERMEABILIZAÇÃO E TRATAMENTOS - DUPLEX SUPERIOR |  |  |  | 25877.8044
0 | 6 | 7 | 1 | 0 |  | SUBETAPA | 06.007.001 | Regularização e proteção mecânica |  |  |  | 1619.2982
0 | 6 | 7 | 1 | 1 |  | SERVIÇO | 06.007.001.001 | Regularização de superfície para impermeabilização | m2 | 131.6 | 7.89 | 1038.324 |  | Finalizado
0 | 6 | 7 | 1 | 2 |  | SERVIÇO | 06.007.001.002 | Proteção mecânica de superfície com argamassa de cimento e areia, traço 1:3 E=5cm | m2 | 16.94 | 34.296 | 580.9742 |  | Finalizado
0 | 6 | 7 | 2 | 0 |  | SUBETAPA | 06.007.002 | Impermeabilização de Área de serviço, Áreas tecnicas, Banheiro, Box de banheiro, Cozinha, Sacada, Floreiras |  |  |  | 9686
0 | 6 | 7 | 2 | 1 |  | SERVIÇO | 06.007.002.001 | Impermeabilização De Superfície Com Argamassa Polimérica / Membrana Acrílica, 3 Demãos | m2 | 267.2 | 36.25 | 9686 |  | Finalizado
0 | 6 | 7 | 3 | 0 |  | SUBETAPA | 06.007.003 | Impermeabilização de Terraço |  |  |  | 1527.4781
0 | 6 | 7 | 3 | 1 |  | SERVIÇO | 06.007.003.001 | Impermeabilização com manta asfáltica colada com asfalto derretido, uma camadas, E=4MM | m2 | 16.94 | 90.1699 | 1527.4781 |  | Finalizado
0 | 6 | 7 | 4 | 0 |  | SUBETAPA | 06.007.004 | Impermeabilização de Esquadrias |  |  |  | 439.0581
0 | 6 | 7 | 4 | 1 |  | SERVIÇO | 06.007.004.001 | Impermeabilização com manta liquída | m2 | 10.93 | 40.17 | 439.0581 |  | Finalizado
0 | 6 | 7 | 5 | 0 |  | SUBETAPA | 06.007.005 | Mão de Obra |  |  |  | 12605.97
0 | 6 | 7 | 5 | 1 |  | SERVIÇO | 06.007.005.001 | Mão de obra para regularização de superfície | m2 | 131.6 | 20 | 2632 |  | Finalizado
0 | 6 | 7 | 5 | 2 |  | SERVIÇO | 06.007.005.002 | Mão de obra para proteção mecânica | m2 | 16.94 | 45 | 762.3 |  | Finalizado
0 | 6 | 7 | 5 | 3 |  | SERVIÇO | 06.007.005.003 | Mão de obra impermeabilização de argamassa polimérica | m2 | 267.2 | 30 | 8016 |  | Finalizado
0 | 6 | 7 | 5 | 4 |  | SERVIÇO | 06.007.005.004 | Mão de obra impermeabilização de esquadrias com manta líquida | m2 | 10.93 | 35 | 382.55 |  | Finalizado
0 | 6 | 7 | 5 | 5 |  | SERVIÇO | 06.007.005.005 | Mão de obra impermeabilização de superfície com manta asfáltica | m2 | 16.94 | 48 | 813.12 |  | Finalizado
0 | 6 | 8 | 0 | 5 |  | ETAPA | 06.008 | IMPERMEABILIZAÇÃO E TRATAMENTOS - COBERTURA |  |  |  | 25346.9116
0 | 6 | 8 | 1 | 0 |  | SUBETAPA | 06.008.001 | Regularização e proteção mecânica |  |  |  | 2432.0581
0 | 6 | 8 | 1 | 1 |  | SERVIÇO | 06.008.001.001 | Regularização de superfície para impermeabilização | m2 | 72.39 | 7.89 | 571.1571 |  | Finalizado
0 | 6 | 8 | 1 | 2 |  | SERVIÇO | 06.008.001.002 | Proteção mecânica de superfície com argamassa de cimento e areia, traço 1:3 E=5cm | m2 | 54.26 | 34.296 | 1860.901 |  | Finalizado
0 | 6 | 8 | 2 | 0 |  | SUBETAPA | 06.008.002 | Impermeabilização de Reservatório |  |  |  | 6307.8625
0 | 6 | 8 | 2 | 1 |  | SERVIÇO | 06.008.002.001 | Impermeabilização De Superfície Com Argamassa Polimérica / Membrana Acrílica, 3 Demãos | m2 | 174.01 | 36.25 | 6307.8625 |  | Finalizado
0 | 6 | 8 | 3 | 0 |  | SUBETAPA | 06.008.003 | Impermeabilização de Terraços e Tampa Reservatório |  |  |  | 4892.711
0 | 6 | 8 | 3 | 1 |  | SERVIÇO | 06.008.003.001 | Impermeabilização com manta asfáltica colada com asfalto derretido, uma camadas, E=4MM | m2 | 54.26 | 90.1716 | 4892.711 |  | Finalizado
0 | 6 | 8 | 4 | 0 |  | SUBETAPA | 06.008.004 | Mão de Obra |  |  |  | 11714.28
0 | 6 | 8 | 4 | 1 |  | SERVIÇO | 06.008.004.001 | Mão de obra para regularização de superfície | m2 | 72.39 | 20 | 1447.8 |  | Finalizado
0 | 6 | 8 | 4 | 2 |  | SERVIÇO | 06.008.004.002 | Mão de obra para proteção mecânica | m2 | 54.26 | 45 | 2441.7 |  | Finalizado
0 | 6 | 8 | 4 | 3 |  | SERVIÇO | 06.008.004.003 | Mão de obra impermeabilização de argamassa polimérica | m2 | 174.01 | 30 | 5220.3 |  | Finalizado
0 | 6 | 8 | 4 | 4 |  | SERVIÇO | 06.008.004.004 | Mão de obra impermeabilização de superfície com manta asfáltica | m2 | 54.26 | 48 | 2604.48 |  | Finalizado
0 | 7 | 0 | 4 | 4 |  | CÉLULA CONSTRUTIVA | 07 | SISTEMAS E INSTALAÇÕES HIDROSSANITÁRIAS E DRENAGEM |  |  |  | 1380288.0415
0 | 7 | 1 | 0 | 4 |  | ETAPA | 07.001 | SISTEMAS E INSTALAÇÕES HIDROSSANITÁRIAS E DRENAGEM - TÉRREO |  |  |  | 70374.5402
0 | 7 | 1 | 1 | 0 |  | SUBETAPA | 07.001.001 | Instalações hidrossanitárias |  |  |  | 26400.9402
0 | 7 | 1 | 1 | 1 |  | SERVIÇO | 07.001.001.001 | Instalações hidrossanitárias | vb | 1 | 26400.9402 | 26400.9402 |  | Finalizado
0 | 7 | 1 | 2 | 0 |  | SUBETAPA | 07.001.002 | Mão de obra - instalações hidrossanitárias e drenagem |  |  |  | 43973.6
0 | 7 | 1 | 2 | 1 |  | SERVIÇO | 07.001.002.001 | Mão de obra Instalação Hidráulica | vb | 1 | 43973.6 | 43973.6 |  | Finalizado
0 | 7 | 2 | 0 | 1 |  | ETAPA | 07.002 | SISTEMAS E INSTALAÇÕES HIDROSSANITÁRIAS E DRENAGEM - GARAGEM (x4) |  |  |  | 210603.9269
0 | 7 | 2 | 1 | 0 |  | SUBETAPA | 07.002.001 | Instalações hidrossanitárias |  |  |  | 36871.0269
0 | 7 | 2 | 1 | 1 |  | SERVIÇO | 07.002.001.001 | Instalações hidrossanitárias | vb | 1 | 36871.0269 | 36871.0269 |  | Finalizado
0 | 7 | 2 | 2 | 0 |  | SUBETAPA | 07.002.002 | Mão de obra - instalações hidrossanitárias e drenagem |  |  |  | 173732.9
0 | 7 | 2 | 2 | 1 |  | SERVIÇO | 07.002.002.001 | Mão de obra Instalação Hidráulica | vb | 1 | 173732.9 | 173732.9 |  | Finalizado
0 | 7 | 3 | 0 | 1 |  | ETAPA | 07.003 | SISTEMAS E INSTALAÇÕES HIDROSSANITÁRIAS E DRENAGEM - LAZER |  |  |  | 92482.2702
0 | 7 | 3 | 1 | 0 |  | SUBETAPA | 07.003.001 | Instalações hidrossanitárias |  |  |  | 48648.3702
0 | 7 | 3 | 1 | 1 |  | SERVIÇO | 07.003.001.001 | Instalações hidrossanitárias | vb | 1 | 48648.3702 | 48648.3702 |  | Finalizado
0 | 7 | 3 | 2 | 0 |  | SUBETAPA | 07.003.002 | Mão de obra - instalações hidrossanitárias e drenagem |  |  |  | 43833.9
0 | 7 | 3 | 2 | 1 |  | SERVIÇO | 07.003.002.001 | Mão de obra Instalação Hidráulica | vb | 1 | 43833.9 | 43833.9 |  | Finalizado
0 | 7 | 4 | 0 | 1 |  | ETAPA | 07.004 | SISTEMAS E INSTALAÇÕES HIDROSSANITÁRIAS E DRENAGEM - TIPO (x13) |  |  |  | 750114.687
0 | 7 | 4 | 1 | 0 |  | SUBETAPA | 07.004.001 | Instalações hidrossanitárias |  |  |  | 358923.887
0 | 7 | 4 | 1 | 1 |  | SERVIÇO | 07.004.001.001 | Instalações hidrossanitárias | vb | 1 | 358923.887 | 358923.887 |  | Finalizado
0 | 7 | 4 | 2 | 0 |  | SUBETAPA | 07.004.002 | Mão de obra - instalações hidrossanitárias e drenagem |  |  |  | 391190.8
0 | 7 | 4 | 2 | 1 |  | SERVIÇO | 07.004.002.001 | Mão de obra Instalação Hidráulica | vb | 1 | 391190.8 | 391190.8 |  | Finalizado
0 | 7 | 5 | 0 | 1 |  | ETAPA | 07.005 | SISTEMAS E INSTALAÇÕES HIDROSSANITÁRIAS E DRENAGEM - DUPLEX INFERIOR |  |  |  | 55471.3824
0 | 7 | 5 | 1 | 0 |  | SUBETAPA | 07.005.001 | Instalações hidrossanitárias |  |  |  | 25379.7824
0 | 7 | 5 | 1 | 1 |  | SERVIÇO | 07.005.001.001 | Instalações hidrossanitárias | vb | 1 | 25379.7824 | 25379.7824 |  | Finalizado
0 | 7 | 5 | 2 | 0 |  | SUBETAPA | 07.005.002 | Mão de obra - instalações hidrossanitárias e drenagem |  |  |  | 30091.6
0 | 7 | 5 | 2 | 1 |  | SERVIÇO | 07.005.002.001 | Mão de obra Instalação Hidráulica | vb | 1 | 30091.6 | 30091.6 |  | Finalizado
0 | 7 | 6 | 0 | 1 |  | ETAPA | 07.006 | SISTEMAS E INSTALAÇÕES HIDROSSANITÁRIAS E DRENAGEM - DUPLEX SUPERIOR |  |  |  | 52494.9431
0 | 7 | 6 | 1 | 0 |  | SUBETAPA | 07.006.001 | Instalações hidrossanitárias |  |  |  | 26858.8931
0 | 7 | 6 | 1 | 1 |  | SERVIÇO | 07.006.001.001 | Instalações hidrossanitárias | vb | 1 | 26858.8931 | 26858.8931 |  | Finalizado
0 | 7 | 6 | 2 | 0 |  | SUBETAPA | 07.006.002 | Mão de obra - instalações hidrossanitárias e drenagem |  |  |  | 25636.05
0 | 7 | 6 | 2 | 1 |  | SERVIÇO | 07.006.002.001 | Mão de obra Instalação Hidráulica | vb | 1 | 25636.05 | 25636.05 |  | Finalizado
0 | 7 | 7 | 0 | 1 |  | ETAPA | 07.007 | SISTEMAS E INSTALAÇÕES HIDROSSANITÁRIAS E DRENAGEM - COBERTURA |  |  |  | 39093.4784
0 | 7 | 7 | 1 | 0 |  | SUBETAPA | 07.007.001 | Instalações hidrossanitárias |  |  |  | 22171.0784
0 | 7 | 7 | 1 | 1 |  | SERVIÇO | 07.007.001.001 | Instalações hidrossanitárias | vb | 1 | 22171.0784 | 22171.0784 |  | Finalizado
0 | 7 | 7 | 2 | 0 |  | SUBETAPA | 07.007.002 | Mão de obra - instalações hidrossanitárias e drenagem |  |  |  | 16922.4
0 | 7 | 7 | 2 | 1 |  | SERVIÇO | 07.007.002.001 | Mão de obra Instalação Hidráulica | vb | 1 | 16922.4 | 16922.4 |  | Finalizado
0 | 7 | 8 | 0 | 1 |  | ETAPA | 07.008 | SISTEMAS E INSTALAÇÕES HIDROSSANITÁRIAS E DRENAGEM - VERTICAL |  |  |  | 109652.8134
0 | 7 | 8 | 1 | 0 |  | SUBETAPA | 07.008.001 | Instalações de água fria |  |  |  | 109652.8134
0 | 7 | 8 | 1 | 1 |  | SERVIÇO | 07.008.001.001 | Instalações de água fria | vb | 1 | 109652.8134 | 109652.8134 |  | Finalizado
0 | 8 | 0 | 1 | 1 |  | CÉLULA CONSTRUTIVA | 08 | SISTEMAS E INSTALAÇÕES ELÉTRICAS |  |  |  | 2056354.2465
0 | 8 | 1 | 0 | 1 |  | ETAPA | 08.001 | SISTEMAS E INSTALAÇÕES ELÉTRICAS - TÉRREO |  |  |  | 205023.9352
0 | 8 | 1 | 1 | 0 |  | SUBETAPA | 08.001.001 | Rede Lógica |  |  |  | 35590.9409
0 | 8 | 1 | 1 | 1 |  | SERVIÇO | 08.001.001.001 | Rede Lógica | vb | 1 | 35590.9409 | 35590.9409 |  | Finalizado
0 | 8 | 1 | 2 | 0 |  | SUBETAPA | 08.001.002 | Ramal de Entrada |  |  |  | 47200.7086
0 | 8 | 1 | 2 | 1 |  | SERVIÇO | 08.001.002.001 | Ramal de Entrada | vb | 1 | 47200.7086 | 47200.7086 |  | Finalizado
0 | 8 | 1 | 3 | 0 |  | SUBETAPA | 08.001.003 | Ramal de Saída |  |  |  | 50294.6814
0 | 8 | 1 | 3 | 1 |  | SERVIÇO | 08.001.003.001 | Ramal de Saída | vb | 1 | 50294.6814 | 50294.6814 |  | Finalizado
0 | 8 | 1 | 4 | 0 |  | SUBETAPA | 08.001.004 | Eletrodutos, Eletrocalhas e caixas |  |  |  | 3597.1349
0 | 8 | 1 | 4 | 1 |  | SERVIÇO | 08.001.004.001 | Eletrodutos, Eletrocalhas e caixas | vb | 1 | 3597.1349 | 3597.1349 |  | Finalizado
0 | 8 | 1 | 5 | 0 |  | SUBETAPA | 08.001.005 | Fios e Cabos |  |  |  | 12389.6219
0 | 8 | 1 | 5 | 1 |  | SERVIÇO | 08.001.005.001 | Fios e Cabos | vb | 1 | 12389.6219 | 12389.6219 |  | Finalizado
0 | 8 | 1 | 6 | 0 |  | SUBETAPA | 08.001.006 | Acabamentos e acessórios |  |  |  | 3011.7251
0 | 8 | 1 | 6 | 1 |  | SERVIÇO | 08.001.006.001 | Acabamentos e acessórios | vb | 1 | 3011.7251 | 3011.7251 |  | Finalizado
0 | 8 | 1 | 7 | 0 |  | SUBETAPA | 08.001.007 | Quadros elétricos e disjuntores |  |  |  | 3020.8529
0 | 8 | 1 | 7 | 1 |  | SERVIÇO | 08.001.007.001 | Quadros elétricos e disjuntores | vb | 1 | 3020.8529 | 3020.8529 |  | Finalizado
0 | 8 | 1 | 8 | 0 |  | SUBETAPA | 08.001.008 | Luminárias, lâmpadas e acessórios |  |  |  | 1947.0696
0 | 8 | 1 | 8 | 1 |  | SERVIÇO | 08.001.008.001 | Luminárias, lâmpadas e acessórios | vb | 1 | 1947.0696 | 1947.0696 |  | Finalizado
0 | 8 | 1 | 9 | 0 |  | SUBETAPA | 08.001.009 | Mão de obra - Sistemas e instalações elétricas, automação e Lógica |  |  |  | 47971.2
0 | 8 | 1 | 9 | 1 |  | SERVIÇO | 08.001.009.001 | Mão de obra para instalações elétricas e Lógica | vb | 1 | 47971.2 | 47971.2 |  | Finalizado
0 | 8 | 2 | 0 | 1 |  | ETAPA | 08.002 | SISTEMAS E INSTALAÇÕES ELÉTRICAS - GARAGEM (X3) |  |  |  | 293223.2001
0 | 8 | 2 | 1 | 0 |  | SUBETAPA | 08.002.001 | Rede Lógica |  |  |  | 6147.012
0 | 8 | 2 | 1 | 1 |  | SERVIÇO | 08.002.001.001 | Rede Lógica | vb | 1 | 6147.012 | 6147.012 |  | Finalizado
0 | 8 | 2 | 2 | 0 |  | SUBETAPA | 08.002.002 | Ramal de Saída |  |  |  | 86158.3488
0 | 8 | 2 | 2 | 1 |  | SERVIÇO | 08.002.002.001 | Ramal de Saída | vb | 1 | 86158.3488 | 86158.3488 |  | Finalizado
0 | 8 | 2 | 3 | 0 |  | SUBETAPA | 08.002.003 | Eletrodutos, Eletrocalhas e caixas |  |  |  | 4316.0519
0 | 8 | 2 | 3 | 1 |  | SERVIÇO | 08.002.003.001 | Eletrodutos, Eletrocalhas e caixas | vb | 1 | 4316.0519 | 4316.0519 |  | Finalizado
0 | 8 | 2 | 4 | 0 |  | SUBETAPA | 08.002.004 | Fios e Cabos |  |  |  | 39176.7816
0 | 8 | 2 | 4 | 1 |  | SERVIÇO | 08.002.004.001 | Fios e Cabos | vb | 1 | 39176.7816 | 39176.7816 |  | Finalizado
0 | 8 | 2 | 5 | 0 |  | SUBETAPA | 08.002.005 | Acabamentos e acessórios |  |  |  | 3642.8648
0 | 8 | 2 | 5 | 1 |  | SERVIÇO | 08.002.005.001 | Acabamentos e acessórios | vb | 1 | 3642.8648 | 3642.8648 |  | Finalizado
0 | 8 | 2 | 6 | 0 |  | SUBETAPA | 08.002.006 | Quadros elétricos e disjuntores |  |  |  | 3618.467
0 | 8 | 2 | 6 | 1 |  | SERVIÇO | 08.002.006.001 | Quadros elétricos e disjuntores | vb | 1 | 3618.467 | 3618.467 |  | Finalizado
0 | 8 | 2 | 7 | 0 |  | SUBETAPA | 08.002.007 | Luminárias, lâmpadas e acessórios |  |  |  | 5533.6741
0 | 8 | 2 | 7 | 1 |  | SERVIÇO | 08.002.007.001 | Luminárias, lâmpadas e acessórios | vb | 1 | 5533.6741 | 5533.6741 |  | Finalizado
0 | 8 | 2 | 8 | 0 |  | SUBETAPA | 08.002.008 | Mão de obra - Sistemas e instalações elétricas, automação e Lógica |  |  |  | 144630
0 | 8 | 2 | 8 | 1 |  | SERVIÇO | 08.002.008.001 | Mão de obra para instalações elétricas e Lógica | vb | 1 | 144630 | 144630 |  | Finalizado
0 | 8 | 3 | 0 | 1 |  | ETAPA | 08.003 | SISTEMAS E INSTALAÇÕES ELÉTRICAS - GARAGEM 5 |  |  |  | 82885.914
0 | 8 | 3 | 1 | 0 |  | SUBETAPA | 08.003.001 | Rede Lógica |  |  |  | 1365.655
0 | 8 | 3 | 1 | 1 |  | SERVIÇO | 08.003.001.001 | Rede Lógica | vb | 1 | 1365.655 | 1365.655 |  | Finalizado
0 | 8 | 3 | 2 | 0 |  | SUBETAPA | 08.003.002 | Ramal de Saída |  |  |  | 20758.7314
0 | 8 | 3 | 2 | 1 |  | SERVIÇO | 08.003.002.001 | Ramal de Saída | vb | 1 | 20758.7314 | 20758.7314 |  | Finalizado
0 | 8 | 3 | 3 | 0 |  | SUBETAPA | 08.003.003 | Eletrodutos, Eletrocalhas e caixas |  |  |  | 1516.0485
0 | 8 | 3 | 3 | 1 |  | SERVIÇO | 08.003.003.001 | Eletrodutos, Eletrocalhas e caixas | vb | 1 | 1516.0485 | 1516.0485 |  | Finalizado
0 | 8 | 3 | 4 | 0 |  | SUBETAPA | 08.003.004 | Fios e Cabos |  |  |  | 10035.7057
0 | 8 | 3 | 4 | 1 |  | SERVIÇO | 08.003.004.001 | Fios e Cabos | vb | 1 | 10035.7057 | 10035.7057 |  | Finalizado
0 | 8 | 3 | 5 | 0 |  | SUBETAPA | 08.003.005 | Acabamentos e acessórios |  |  |  | 1677.6273
0 | 8 | 3 | 5 | 1 |  | SERVIÇO | 08.003.005.001 | Acabamentos e acessórios | vb | 1 | 1677.6273 | 1677.6273 |  | Finalizado
0 | 8 | 3 | 6 | 0 |  | SUBETAPA | 08.003.006 | Quadros elétricos e disjuntores |  |  |  | 851.5189
0 | 8 | 3 | 6 | 1 |  | SERVIÇO | 08.003.006.001 | Quadros elétricos e disjuntores | vb | 1 | 851.5189 | 851.5189 |  | Finalizado
0 | 8 | 3 | 7 | 0 |  | SUBETAPA | 08.003.007 | Luminárias, lâmpadas e acessórios |  |  |  | 1783.8272
0 | 8 | 3 | 7 | 1 |  | SERVIÇO | 08.003.007.001 | Luminárias, lâmpadas e acessórios | vb | 1 | 1783.8272 | 1783.8272 |  | Finalizado
0 | 8 | 3 | 8 | 0 |  | SUBETAPA | 08.003.008 | Mão de obra - Sistemas e instalações elétricas, automação e Lógica |  |  |  | 44896.8
0 | 8 | 3 | 8 | 1 |  | SERVIÇO | 08.003.008.001 | Mão de obra para instalações elétricas e Lógica | vb | 1 | 44896.8 | 44896.8 |  | Finalizado
0 | 8 | 4 | 0 | 1 |  | ETAPA | 08.004 | SISTEMAS E INSTALAÇÕES ELÉTRICAS - LAZER |  |  |  | 126777.896
0 | 8 | 4 | 1 | 0 |  | SUBETAPA | 08.004.001 | Rede Lógica |  |  |  | 13099.2466
0 | 8 | 4 | 1 | 1 |  | SERVIÇO | 08.004.001.001 | Rede Lógica | vb | 1 | 13099.2466 | 13099.2466 |  | Finalizado
0 | 8 | 4 | 2 | 0 |  | SUBETAPA | 08.004.002 | Automações |  |  |  | 20005.9326
0 | 8 | 4 | 2 | 1 |  | SERVIÇO | 08.004.002.001 | Sistema de Cortina Automatizada | vb | 1 | 20005.9326 | 20005.9326 |  | Finalizado
0 | 8 | 4 | 3 | 0 |  | SUBETAPA | 08.004.003 | Ramal de Saída |  |  |  | 7377.6755
0 | 8 | 4 | 3 | 1 |  | SERVIÇO | 08.004.003.001 | Ramal de Saída | vb | 1 | 7377.6755 | 7377.6755 |  | Finalizado
0 | 8 | 4 | 4 | 0 |  | SUBETAPA | 08.004.004 | Eletrodutos, Eletrocalhas e caixas |  |  |  | 2098.9642
0 | 8 | 4 | 4 | 1 |  | SERVIÇO | 08.004.004.001 | Eletrodutos, Eletrocalhas e caixas | vb | 1 | 2098.9642 | 2098.9642 |  | Finalizado
0 | 8 | 4 | 5 | 0 |  | SUBETAPA | 08.004.005 | Fios e Cabos |  |  |  | 21700.5686
0 | 8 | 4 | 5 | 1 |  | SERVIÇO | 08.004.005.001 | Fios e Cabos | vb | 1 | 21700.5686 | 21700.5686 |  | Finalizado
0 | 8 | 4 | 6 | 0 |  | SUBETAPA | 08.004.006 | Acabamentos e acessórios |  |  |  | 8033.6018
0 | 8 | 4 | 6 | 1 |  | SERVIÇO | 08.004.006.001 | Acabamentos e acessórios | vb | 1 | 8033.6018 | 8033.6018 |  | Finalizado
0 | 8 | 4 | 7 | 0 |  | SUBETAPA | 08.004.007 | Quadros elétricos e disjuntores |  |  |  | 3348.1771
0 | 8 | 4 | 7 | 1 |  | SERVIÇO | 08.004.007.001 | Quadros elétricos e disjuntores | vb | 1 | 3348.1771 | 3348.1771 |  | Finalizado
0 | 8 | 4 | 8 | 0 |  | SUBETAPA | 08.004.008 | Luminárias, lâmpadas e acessórios |  |  |  | 3294.9295
0 | 8 | 4 | 8 | 1 |  | SERVIÇO | 08.004.008.001 | Luminárias, lâmpadas e acessórios | vb | 1 | 3294.9295 | 3294.9295 |  | Finalizado
0 | 8 | 4 | 9 | 0 |  | SUBETAPA | 08.004.009 | Mão de obra - Sistemas e instalações elétricas, automação e Lógica |  |  |  | 47818.8
0 | 8 | 4 | 9 | 1 |  | SERVIÇO | 08.004.009.001 | Mão de obra para instalações elétricas e Lógica | vb | 1 | 47818.8 | 47818.8 |  | Finalizado
0 | 8 | 5 | 0 | 1 |  | ETAPA | 08.005 | SISTEMAS E INSTALAÇÕES ELÉTRICAS - TIPO (X13) |  |  |  | 1148194.2902
0 | 8 | 5 | 1 | 0 |  | SUBETAPA | 08.005.001 | Rede Lógica |  |  |  | 56409.8631
0 | 8 | 5 | 1 | 1 |  | SERVIÇO | 08.005.001.001 | Rede Lógica | vb | 1 | 56409.8631 | 56409.8631 |  | Finalizado
0 | 8 | 5 | 2 | 0 |  | SUBETAPA | 08.005.002 | Ramal de Saída |  |  |  | 146646.3244
0 | 8 | 5 | 2 | 1 |  | SERVIÇO | 08.005.002.001 | Ramal de Saída | vb | 1 | 146646.3244 | 146646.3244 |  | Finalizado
0 | 8 | 5 | 3 | 0 |  | SUBETAPA | 08.005.003 | Eletrodutos, Eletrocalhas e caixas |  |  |  | 54867.4776
0 | 8 | 5 | 3 | 1 |  | SERVIÇO | 08.005.003.001 | Eletrodutos, Eletrocalhas e caixas | vb | 1 | 54867.4776 | 54867.4776 |  | Finalizado
0 | 8 | 5 | 4 | 0 |  | SUBETAPA | 08.005.004 | Fios e Cabos |  |  |  | 295730.1601
0 | 8 | 5 | 4 | 1 |  | SERVIÇO | 08.005.004.001 | Fios e Cabos | vb | 1 | 295730.1601 | 295730.1601 |  | Finalizado
0 | 8 | 5 | 5 | 0 |  | SUBETAPA | 08.005.005 | Acabamentos e acessórios |  |  |  | 90785.4935
0 | 8 | 5 | 5 | 1 |  | SERVIÇO | 08.005.005.001 | Acabamentos e acessórios | vb | 1 | 90785.4935 | 90785.4935 |  | Finalizado
0 | 8 | 5 | 6 | 0 |  | SUBETAPA | 08.005.006 | Quadros elétricos e disjuntores |  |  |  | 55696.5318
0 | 8 | 5 | 6 | 1 |  | SERVIÇO | 08.005.006.001 | Quadros elétricos e disjuntores | vb | 1 | 55696.5318 | 55696.5318 |  | Finalizado
0 | 8 | 5 | 7 | 0 |  | SUBETAPA | 08.005.007 | Luminárias, lâmpadas e acessórios |  |  |  | 21304.8397
0 | 8 | 5 | 7 | 1 |  | SERVIÇO | 08.005.007.001 | Luminárias, lâmpadas e acessórios | vb | 1 | 21304.8397 | 21304.8397 |  | Finalizado
0 | 8 | 5 | 8 | 0 |  | SUBETAPA | 08.005.008 | Mão de obra - Sistemas e instalações elétricas, automação e Lógica |  |  |  | 426753.6
0 | 8 | 5 | 8 | 1 |  | SERVIÇO | 08.005.008.001 | Mão de obra para instalações elétricas e Lógica | vb | 1 | 426753.6 | 426753.6 |  | Finalizado
0 | 8 | 6 | 0 | 1 |  | ETAPA | 08.006 | SISTEMAS E INSTALAÇÕES ELÉTRICAS - DUPLEX INFERIOR |  |  |  | 88322.6377
0 | 8 | 6 | 1 | 0 |  | SUBETAPA | 08.006.001 | Rede Lógica |  |  |  | 4339.2202
0 | 8 | 6 | 1 | 1 |  | SERVIÇO | 08.006.001.001 | Rede Lógica | vb | 1 | 4339.2202 | 4339.2202 |  | Finalizado
0 | 8 | 6 | 2 | 0 |  | SUBETAPA | 08.006.002 | Ramal de Saída |  |  |  | 11280.4865
0 | 8 | 6 | 2 | 1 |  | SERVIÇO | 08.006.002.001 | Ramal de Saída | vb | 1 | 11280.4865 | 11280.4865 |  | Finalizado
0 | 8 | 6 | 3 | 0 |  | SUBETAPA | 08.006.003 | Eletrodutos, Eletrocalhas e caixas |  |  |  | 4220.5752
0 | 8 | 6 | 3 | 1 |  | SERVIÇO | 08.006.003.001 | Eletrodutos, Eletrocalhas e caixas | vb | 1 | 4220.5752 | 4220.5752 |  | Finalizado
0 | 8 | 6 | 4 | 0 |  | SUBETAPA | 08.006.004 | Fios e Cabos |  |  |  | 22748.4739
0 | 8 | 6 | 4 | 1 |  | SERVIÇO | 08.006.004.001 | Fios e Cabos | vb | 1 | 22748.4739 | 22748.4739 |  | Finalizado
0 | 8 | 6 | 5 | 0 |  | SUBETAPA | 08.006.005 | Acabamentos e acessórios |  |  |  | 6983.4995
0 | 8 | 6 | 5 | 1 |  | SERVIÇO | 08.006.005.001 | Acabamentos e acessórios | vb | 1 | 6983.4995 | 6983.4995 |  | Finalizado
0 | 8 | 6 | 6 | 0 |  | SUBETAPA | 08.006.006 | Quadros elétricos e disjuntores |  |  |  | 4284.3486
0 | 8 | 6 | 6 | 1 |  | SERVIÇO | 08.006.006.001 | Quadros elétricos e disjuntores | vb | 1 | 4284.3486 | 4284.3486 |  | Finalizado
0 | 8 | 6 | 7 | 0 |  | SUBETAPA | 08.006.007 | Luminárias, lâmpadas e acessórios |  |  |  | 1638.8338
0 | 8 | 6 | 7 | 1 |  | SERVIÇO | 08.006.007.001 | Luminárias, lâmpadas e acessórios | vb | 1 | 1638.8338 | 1638.8338 |  | Finalizado
0 | 8 | 6 | 8 | 0 |  | SUBETAPA | 08.006.008 | Mão de obra - Sistemas e instalações elétricas, automação e Lógica |  |  |  | 32827.2
0 | 8 | 6 | 8 | 1 |  | SERVIÇO | 08.006.008.001 | Mão de obra para instalações elétricas e Lógica | vb | 1 | 32827.2 | 32827.2 |  | Finalizado
0 | 8 | 7 | 0 | 1 |  | ETAPA | 08.007 | SISTEMAS E INSTALAÇÕES ELÉTRICAS - DUPLEX SUPERIOR |  |  |  | 69454.8041
0 | 8 | 7 | 1 | 0 |  | SUBETAPA | 08.007.001 | Rede Lógica |  |  |  | 6200.2736
0 | 8 | 7 | 1 | 1 |  | SERVIÇO | 08.007.001.001 | Rede Lógica | vb | 1 | 6200.2736 | 6200.2736 |  | Finalizado
0 | 8 | 7 | 2 | 0 |  | SUBETAPA | 08.007.002 | Ramal de Saída |  |  |  | 1708.4957
0 | 8 | 7 | 2 | 1 |  | SERVIÇO | 08.007.002.001 | Ramal de Saída | vb | 1 | 1708.4957 | 1708.4957 |  | Finalizado
0 | 8 | 7 | 3 | 0 |  | SUBETAPA | 08.007.003 | Eletrodutos, Eletrocalhas e caixas |  |  |  | 3521.9996
0 | 8 | 7 | 3 | 1 |  | SERVIÇO | 08.007.003.001 | Eletrodutos, Eletrocalhas e caixas | vb | 1 | 3521.9996 | 3521.9996 |  | Finalizado
0 | 8 | 7 | 4 | 0 |  | SUBETAPA | 08.007.004 | Fios e Cabos |  |  |  | 19364.0865
0 | 8 | 7 | 4 | 1 |  | SERVIÇO | 08.007.004.001 | Fios e Cabos | vb | 1 | 19364.0865 | 19364.0865 |  | Finalizado
0 | 8 | 7 | 5 | 0 |  | SUBETAPA | 08.007.005 | Acabamentos e acessórios |  |  |  | 4325.3405
0 | 8 | 7 | 5 | 1 |  | SERVIÇO | 08.007.005.001 | Acabamentos e acessórios | vb | 1 | 4325.3405 | 4325.3405 |  | Finalizado
0 | 8 | 7 | 6 | 0 |  | SUBETAPA | 08.007.006 | Quadros elétricos e disjuntores |  |  |  | 3251.58
0 | 8 | 7 | 6 | 1 |  | SERVIÇO | 08.007.006.001 | Quadros elétricos e disjuntores | vb | 1 | 3251.58 | 3251.58 |  | Finalizado
0 | 8 | 7 | 7 | 0 |  | SUBETAPA | 08.007.007 | Luminárias, lâmpadas e acessórios |  |  |  | 3116.4282
0 | 8 | 7 | 7 | 1 |  | SERVIÇO | 08.007.007.001 | Luminárias, lâmpadas e acessórios | vb | 1 | 3116.4282 | 3116.4282 |  | Finalizado
0 | 8 | 7 | 8 | 0 |  | SUBETAPA | 08.007.008 | Mão de obra - Sistemas e instalações elétricas, automação e Lógica |  |  |  | 27966.6
0 | 8 | 7 | 8 | 1 |  | SERVIÇO | 08.007.008.001 | Mão de obra para instalações elétricas e Lógica | vb | 1 | 27966.6 | 27966.6 |  | Finalizado
0 | 8 | 8 | 0 | 1 |  | ETAPA | 08.008 | SISTEMAS E INSTALAÇÕES ELÉTRICAS - COBERTURA |  |  |  | 42471.5692
0 | 8 | 8 | 1 | 0 |  | SUBETAPA | 08.008.001 | Rede Lógica |  |  |  | 1879.4658
0 | 8 | 8 | 1 | 1 |  | SERVIÇO | 08.008.001.001 | Rede Lógica | vb | 1 | 1879.4658 | 1879.4658 |  | Finalizado
0 | 8 | 8 | 2 | 0 |  | SUBETAPA | 08.008.002 | Eletrodutos, Eletrocalhas e caixas |  |  |  | 3038.2465
0 | 8 | 8 | 2 | 1 |  | SERVIÇO | 08.008.002.001 | Eletrodutos, Eletrocalhas e caixas | vb | 1 | 3038.2465 | 3038.2465 |  | Finalizado
0 | 8 | 8 | 3 | 0 |  | SUBETAPA | 08.008.003 | Fios e Cabos |  |  |  | 9068.3665
0 | 8 | 8 | 3 | 1 |  | SERVIÇO | 08.008.003.001 | Fios e Cabos | vb | 1 | 9068.3665 | 9068.3665 |  | Finalizado
0 | 8 | 8 | 4 | 0 |  | SUBETAPA | 08.008.004 | Acabamentos e acessórios |  |  |  | 2571.5248
0 | 8 | 8 | 4 | 1 |  | SERVIÇO | 08.008.004.001 | Acabamentos e acessórios | vb | 1 | 2571.5248 | 2571.5248 |  | Finalizado
0 | 8 | 8 | 5 | 0 |  | SUBETAPA | 08.008.005 | Quadros elétricos e disjuntores |  |  |  | 4121.7901
0 | 8 | 8 | 5 | 1 |  | SERVIÇO | 08.008.005.001 | Quadros elétricos e disjuntores | vb | 1 | 4121.7901 | 4121.7901 |  | Finalizado
0 | 8 | 8 | 6 | 0 |  | SUBETAPA | 08.008.006 | Luminárias, lâmpadas e acessórios |  |  |  | 3331.3755
0 | 8 | 8 | 6 | 1 |  | SERVIÇO | 08.008.006.001 | Luminárias, lâmpadas e acessórios | vb | 1 | 3331.3755 | 3331.3755 |  | Finalizado
0 | 8 | 8 | 7 | 0 |  | SUBETAPA | 08.008.007 | Mão de obra - Sistemas e instalações elétricas, automação e Lógica |  |  |  | 18460.8
0 | 8 | 8 | 7 | 1 |  | SERVIÇO | 08.008.007.001 | Mão de obra para instalações elétricas e Lógica | vb | 1 | 18460.8 | 18460.8 |  | Finalizado
0 | 9 | 0 | 7 | 1 |  | CÉLULA CONSTRUTIVA | 09 | INSTALAÇÕES PREVENTIVAS |  |  |  | 412114.6664
0 | 9 | 1 | 0 | 1 |  | ETAPA | 09.001 | INSTALAÇÕES PREVENTIVAS E GLP - TÉRREO |  |  |  | 48325.5597
0 | 9 | 1 | 1 | 0 |  | SUBETAPA | 09.001.001 | Instalações do Sistema Preventivo |  |  |  | 2455.59
0 | 9 | 1 | 1 | 1 |  | SERVIÇO | 09.001.001.001 | Instalações do Sistema Preventivo | vb | 1 | 2455.59 | 2455.59 |  | Finalizado
0 | 9 | 1 | 2 | 0 |  | SUBETAPA | 09.001.002 | Instalações Elétricas Preventivas |  |  |  | 6929.8699
0 | 9 | 1 | 2 | 1 |  | SERVIÇO | 09.001.002.001 | Instalações Elétricas de Emergência | vb | 1 | 6929.8699 | 6929.8699 |  | Finalizado
0 | 9 | 1 | 3 | 0 |  | SUBETAPA | 09.001.003 | Instalações de Hidrantes |  |  |  | 5983.6235
0 | 9 | 1 | 3 | 1 |  | SERVIÇO | 09.001.003.001 | Hidrantes | vb | 1 | 5983.6235 | 5983.6235 |  | Finalizado
0 | 9 | 1 | 4 | 0 |  | SUBETAPA | 09.001.004 | Instalações De SPDA |  |  |  | 2212.5928
0 | 9 | 1 | 4 | 1 |  | SERVIÇO | 09.001.004.001 | Sistema de SPDA - material e mão de obra | vb | 1 | 2212.5928 | 2212.5928 |  | Finalizado
0 | 9 | 1 | 5 | 0 |  | SUBETAPA | 09.001.005 | Instalações De Gás |  |  |  | 14137.7502
0 | 9 | 1 | 5 | 1 |  | SERVIÇO | 09.001.005.001 | Sistema de Gás | vb | 1 | 14137.7502 | 14137.7502 |  | Finalizado
0 | 9 | 1 | 6 | 0 |  | SUBETAPA | 09.001.006 | Mão de obra |  |  |  | 16606.1334
0 | 9 | 1 | 6 | 1 |  | SERVIÇO | 09.001.006.001 | Mão de obra para instalações do sistema preventivo | vb | 1 | 6396.16 | 6396.16 |  | Finalizado
0 | 9 | 1 | 6 | 2 |  | SERVIÇO | 09.001.006.002 | Mão de obra para instalações gás | vb | 1 | 10209.9734 | 10209.9734 |  | Finalizado
0 | 9 | 2 | 0 | 2 |  | ETAPA | 09.002 | INSTALAÇÕES PREVENTIVAS E GLP - GARAGEM (X4) |  |  |  | 52417.0429
0 | 9 | 2 | 1 | 0 |  | SUBETAPA | 09.002.001 | Instalações do Sistema Preventivo |  |  |  | 4059.92
0 | 9 | 2 | 1 | 1 |  | SERVIÇO | 09.002.001.001 | Instalações do Sistema Preventivo | vb | 1 | 4059.92 | 4059.92 |  | Finalizado
0 | 9 | 2 | 2 | 0 |  | SUBETAPA | 09.002.002 | Instalações Elétricas Preventivas |  |  |  | 11457.4164
0 | 9 | 2 | 2 | 1 |  | SERVIÇO | 09.002.002.001 | Instalações Elétricas de Emergência | vb | 1 | 11457.4164 | 11457.4164 |  | Finalizado
0 | 9 | 2 | 3 | 0 |  | SUBETAPA | 09.002.003 | Instalações de Hidrantes |  |  |  | 1898.8505
0 | 9 | 2 | 3 | 1 |  | SERVIÇO | 09.002.003.001 | Hidrantes | vb | 1 | 1898.8505 | 1898.8505 |  | Finalizado
0 | 9 | 2 | 4 | 0 |  | SUBETAPA | 09.002.004 | Instalações De SPDA |  |  |  | 8741.6121
0 | 9 | 2 | 4 | 1 |  | SERVIÇO | 09.002.004.001 | Sistema de SPDA | vb | 1 | 8741.6121 | 8741.6121 |  | Finalizado
0 | 9 | 2 | 5 | 0 |  | SUBETAPA | 09.002.005 | Instalações De Gás |  |  |  | 574.275
0 | 9 | 2 | 5 | 1 |  | SERVIÇO | 09.002.005.001 | Sistema de Gás | vb | 1 | 574.275 | 574.275 |  | Finalizado
0 | 9 | 2 | 6 | 0 |  | SUBETAPA | 09.002.006 | Mão de obra |  |  |  | 25684.9688
0 | 9 | 2 | 6 | 1 |  | SERVIÇO | 09.002.006.001 | Mão de obra para instalações do sistema preventivo | vb | 1 | 25270.24 | 25270.24 |  | Finalizado
0 | 9 | 2 | 6 | 2 |  | SERVIÇO | 09.002.006.002 | Mão de obra para instalações gás | vb | 1 | 414.7288 | 414.7288 |  | Finalizado
0 | 9 | 3 | 0 | 2 |  | ETAPA | 09.003 | INSTALAÇÕES PREVENTIVAS E GLP - LAZER |  |  |  | 19661.7591
0 | 9 | 3 | 1 | 0 |  | SUBETAPA | 09.003.001 | Instalações do Sistema Preventivo |  |  |  | 1559.88
0 | 9 | 3 | 1 | 1 |  | SERVIÇO | 09.003.001.001 | Instalações do Sistema Preventivo | vb | 1 | 1559.88 | 1559.88 |  | Finalizado
0 | 9 | 3 | 2 | 0 |  | SUBETAPA | 09.003.002 | Instalações Elétricas Preventivas |  |  |  | 4402.1051
0 | 9 | 3 | 2 | 1 |  | SERVIÇO | 09.003.002.001 | Instalações Elétricas de Emergência | vb | 1 | 4402.1051 | 4402.1051 |  | Finalizado
0 | 9 | 3 | 3 | 0 |  | SUBETAPA | 09.003.003 | Instalações de Hidrantes |  |  |  | 776.5355
0 | 9 | 3 | 3 | 1 |  | SERVIÇO | 09.003.003.001 | Hidrantes | vb | 1 | 776.5355 | 776.5355 |  | Finalizado
0 | 9 | 3 | 4 | 0 |  | SUBETAPA | 09.003.004 | Instalações De SPDA |  |  |  | 2205.5636
0 | 9 | 3 | 4 | 1 |  | SERVIÇO | 09.003.004.001 | Sistema de SPDA | vb | 1 | 2205.5636 | 2205.5636 |  | Finalizado
0 | 9 | 3 | 5 | 0 |  | SUBETAPA | 09.003.005 | Instalações De Gás |  |  |  | 2521.13
0 | 9 | 3 | 5 | 1 |  | SERVIÇO | 09.003.005.001 | Sistema de Gás | vb | 1 | 2521.13 | 2521.13 |  | Finalizado
0 | 9 | 3 | 6 | 0 |  | SUBETAPA | 09.003.006 | Mão de obra |  |  |  | 8196.5449
0 | 9 | 3 | 6 | 1 |  | SERVIÇO | 09.003.006.001 | Mão de obra para instalações do sistema preventivo | vb | 1 | 6375.84 | 6375.84 |  | Finalizado
0 | 9 | 3 | 6 | 2 |  | SERVIÇO | 09.003.006.002 | Mão de obra para instalações gás | vb | 1 | 1820.7049 | 1820.7049 |  | Finalizado
0 | 9 | 4 | 0 | 2 |  | ETAPA | 09.004 | INSTALAÇÕES PREVENTIVAS E GLP - TIPO (X13) |  |  |  | 227478.9809
0 | 9 | 4 | 1 | 0 |  | SUBETAPA | 09.004.001 | Instalações do Sistema Preventivo |  |  |  | 4614.74
0 | 9 | 4 | 1 | 1 |  | SERVIÇO | 09.004.001.001 | Instalações do Sistema Preventivo | vb | 1 | 4614.74 | 4614.74 |  | Finalizado
0 | 9 | 4 | 2 | 0 |  | SUBETAPA | 09.004.002 | Instalações Elétricas Preventivas |  |  |  | 13023.1625
0 | 9 | 4 | 2 | 1 |  | SERVIÇO | 09.004.002.001 | Instalações Elétricas de Emergência | vb | 1 | 13023.1625 | 13023.1625 |  | Finalizado
0 | 9 | 4 | 3 | 0 |  | SUBETAPA | 09.004.003 | Instalações de Hidrantes |  |  |  | 5431.0893
0 | 9 | 4 | 3 | 1 |  | SERVIÇO | 09.004.003.001 | Hidrantes | vb | 1 | 5431.0893 | 5431.0893 |  | Finalizado
0 | 9 | 4 | 4 | 0 |  | SUBETAPA | 09.004.004 | Instalações De SPDA |  |  |  | 19683.3084
0 | 9 | 4 | 4 | 1 |  | SERVIÇO | 09.004.004.001 | Sistema de SPDA | vb | 1 | 19683.3084 | 19683.3084 |  | Finalizado
0 | 9 | 4 | 5 | 0 |  | SUBETAPA | 09.004.005 | Instalações De Gás |  |  |  | 74223.5671
0 | 9 | 4 | 5 | 1 |  | SERVIÇO | 09.004.005.001 | Sistema de Gás | vb | 1 | 74223.5671 | 74223.5671 |  | Finalizado
0 | 9 | 4 | 6 | 0 |  | SUBETAPA | 09.004.006 | Mão de obra |  |  |  | 110503.1136
0 | 9 | 4 | 6 | 1 |  | SERVIÇO | 09.004.006.001 | Mão de obra para instalações do sistema preventivo | vb | 1 | 56900.48 | 56900.48 |  | Finalizado
0 | 9 | 4 | 6 | 2 |  | SERVIÇO | 09.004.006.002 | Mão de obra para instalações gás | vb | 1 | 53602.6336 | 53602.6336 |  | Finalizado
0 | 9 | 5 | 0 | 2 |  | ETAPA | 09.005 | INSTALAÇÕES PREVENTIVAS E GLP - DUPLEX INFERIOR |  |  |  | 17217.9205
0 | 9 | 5 | 1 | 0 |  | SUBETAPA | 09.005.001 | Instalações do Sistema Preventivo |  |  |  | 1014.98
0 | 9 | 5 | 1 | 1 |  | SERVIÇO | 09.005.001.001 | Instalações do Sistema Preventivo | vb | 1 | 1014.98 | 1014.98 |  | Finalizado
0 | 9 | 5 | 2 | 0 |  | SUBETAPA | 09.005.002 | Instalações Elétricas Preventivas |  |  |  | 2864.3541
0 | 9 | 5 | 2 | 1 |  | SERVIÇO | 09.005.002.001 | Instalações Elétricas de Emergência | vb | 1 | 2864.3541 | 2864.3541 |  | Finalizado
0 | 9 | 5 | 3 | 0 |  | SUBETAPA | 09.005.003 | Instalações de Hidrantes |  |  |  | 434.3003
0 | 9 | 5 | 3 | 1 |  | SERVIÇO | 09.005.003.001 | Hidrantes | vb | 1 | 434.3003 | 434.3003 |  | Finalizado
0 | 9 | 5 | 4 | 0 |  | SUBETAPA | 09.005.004 | Instalações De SPDA |  |  |  | 1514.1006
0 | 9 | 5 | 4 | 1 |  | SERVIÇO | 09.005.004.001 | Sistema de SPDA | vb | 1 | 1514.1006 | 1514.1006 |  | Finalizado
0 | 9 | 5 | 5 | 0 |  | SUBETAPA | 09.005.005 | Instalações De Gás |  |  |  | 4072.2998
0 | 9 | 5 | 5 | 1 |  | SERVIÇO | 09.005.005.001 | Sistema de Gás | vb | 1 | 4072.2998 | 4072.2998 |  | Finalizado
0 | 9 | 5 | 6 | 0 |  | SUBETAPA | 09.005.006 | Mão de obra |  |  |  | 7317.8856
0 | 9 | 5 | 6 | 1 |  | SERVIÇO | 09.005.006.001 | Mão de obra para instalações do sistema preventivo | vb | 1 | 4376.96 | 4376.96 |  | Finalizado
0 | 9 | 5 | 6 | 2 |  | SERVIÇO | 09.005.006.002 | Mão de obra para instalações gás | vb | 1 | 2940.9256 | 2940.9256 |  | Finalizado
0 | 9 | 6 | 0 | 2 |  | ETAPA | 09.006 | INSTALAÇÕES PREVENTIVAS E GLP - DUPLEX SUPERIOR |  |  |  | 15996.2467
0 | 9 | 6 | 1 | 0 |  | SUBETAPA | 09.006.001 | Instalações do Sistema Preventivo |  |  |  | 1014.98
0 | 9 | 6 | 1 | 1 |  | SERVIÇO | 09.006.001.001 | Instalações do Sistema Preventivo | vb | 1 | 1014.98 | 1014.98 |  | Finalizado
0 | 9 | 6 | 2 | 0 |  | SUBETAPA | 09.006.002 | Instalações Elétricas Preventivas |  |  |  | 2864.3541
0 | 9 | 6 | 2 | 1 |  | SERVIÇO | 09.006.002.001 | Instalações Elétricas de Emergência | vb | 1 | 2864.3541 | 2864.3541 |  | Finalizado
0 | 9 | 6 | 3 | 0 |  | SUBETAPA | 09.006.003 | Instalações de Hidrantes |  |  |  | 456.726
0 | 9 | 6 | 3 | 1 |  | SERVIÇO | 09.006.003.001 | Hidrantes | vb | 1 | 456.726 | 456.726 |  | Finalizado
0 | 9 | 6 | 4 | 0 |  | SUBETAPA | 09.006.004 | Instalações De SPDA |  |  |  | 1289.9135
0 | 9 | 6 | 4 | 1 |  | SERVIÇO | 09.006.004.001 | Sistema de SPDA | vb | 1 | 1289.9135 | 1289.9135 |  | Finalizado
0 | 9 | 6 | 5 | 0 |  | SUBETAPA | 09.006.005 | Instalações De Gás |  |  |  | 3856.3916
0 | 9 | 6 | 5 | 1 |  | SERVIÇO | 09.006.005.001 | Sistema de Gás | vb | 1 | 3856.3916 | 3856.3916 |  | Finalizado
0 | 9 | 6 | 6 | 0 |  | SUBETAPA | 09.006.006 | Mão de obra |  |  |  | 6513.8815
0 | 9 | 6 | 6 | 1 |  | SERVIÇO | 09.006.006.001 | Mão de obra para instalações do sistema preventivo | vb | 1 | 3728.88 | 3728.88 |  | Finalizado
0 | 9 | 6 | 6 | 2 |  | SERVIÇO | 09.006.006.002 | Mão de obra para instalações gás | vb | 1 | 2785.0015 | 2785.0015 |  | Finalizado
0 | 9 | 7 | 0 | 2 |  | ETAPA | 09.007 | INSTALAÇÕES PREVENTIVAS E GLP - COBERTURA |  |  |  | 31017.1566
0 | 9 | 7 | 1 | 0 |  | SUBETAPA | 09.007.001 | Instalações do Sistema Preventivo |  |  |  | 544.9
0 | 9 | 7 | 1 | 1 |  | SERVIÇO | 09.007.001.001 | Instalações do Sistema Preventivo | vb | 1 | 544.9 | 544.9 |  | Finalizado
0 | 9 | 7 | 2 | 0 |  | SUBETAPA | 09.007.002 | Instalações Elétricas Preventivas |  |  |  | 1537.751
0 | 9 | 7 | 2 | 1 |  | SERVIÇO | 09.007.002.001 | Instalações Elétricas de Emergência | vb | 1 | 1537.751 | 1537.751 |  | Finalizado
0 | 9 | 7 | 3 | 0 |  | SUBETAPA | 09.007.003 | Instalações de Hidrantes |  |  |  | 25057.3543
0 | 9 | 7 | 3 | 1 |  | SERVIÇO | 09.007.003.001 | Hidrantes | vb | 1 | 25057.3543 | 25057.3543 |  | Finalizado
0 | 9 | 7 | 4 | 0 |  | SUBETAPA | 09.007.004 | Instalações De SPDA |  |  |  | 851.4741
0 | 9 | 7 | 4 | 1 |  | SERVIÇO | 09.007.004.001 | Sistema de SPDA | vb | 1 | 851.4741 | 851.4741 |  | Finalizado
0 | 9 | 7 | 5 | 0 |  | SUBETAPA | 09.007.005 | Instalações De Gás |  |  |  | 327.63
0 | 9 | 7 | 5 | 1 |  | SERVIÇO | 09.007.005.001 | Sistema de Gás | vb | 1 | 327.63 | 327.63 |  | Finalizado
0 | 9 | 7 | 6 | 0 |  | SUBETAPA | 09.007.006 | Mão de obra |  |  |  | 2698.0472
0 | 9 | 7 | 6 | 1 |  | SERVIÇO | 09.007.006.001 | Mão de obra para instalações do sistema preventivo | vb | 1 | 2461.44 | 2461.44 |  | Finalizado
0 | 9 | 7 | 6 | 2 |  | SERVIÇO | 09.007.006.002 | Mão de obra para instalações gás | vb | 1 | 236.6072 | 236.6072 |  | Finalizado
0 | 10 | 0 | 6 | 2 |  | CÉLULA CONSTRUTIVA | 10 | EQUIPAMENTOS E SISTEMAS ESPECIAIS |  |  |  | 1274485.5546
0 | 10 | 1 | 0 | 2 |  | ETAPA | 10.001 | EQUIPAMENTOS E SISTEMAS ESPECIAIS |  |  |  | 1274485.5546
0 | 10 | 1 | 1 | 0 |  | SUBETAPA | 10.001.001 | Equipamentos para Lazer |  |  |  | 277929.5046
0 | 10 | 1 | 1 | 1 |  | SERVIÇO | 10.001.001.001 | Equipamentos de piscina | vb | 1 | 91941.27 | 91941.27 | Inclusão de sistema de aquecimento e splash piscina | Finalizado
0 | 10 | 1 | 1 | 2 |  | SERVIÇO | 10.001.001.002 | Sistemas de Geradores | vb | 1 | 49733.0461 | 49733.0461 | Aumento de carga prevista por solicitação do Glauber | Finalizado
0 | 10 | 1 | 1 | 3 |  | SERVIÇO | 10.001.001.003 | Placas fotovoltáicas | vb | 1 | 48454 | 48454 |  | Finalizado
0 | 10 | 1 | 1 | 4 |  | SERVIÇO | 10.001.001.004 | Sistema de câmeras e controle de acesso | vb | 1 | 54657.9429 | 54657.9429 | Sistemas adicionados conforme material comercial | Finalizado
0 | 10 | 1 | 1 | 5 |  | SERVIÇO | 10.001.001.005 | Sistema de som e wi-fi | vb | 1 | 33143.2457 | 33143.2457 | Sistemas adicionados conforme material comercial | Finalizado
0 | 10 | 1 | 2 | 0 |  | SUBETAPA | 10.001.002 | Elevadores |  |  |  | 996556.05
0 | 10 | 1 | 2 | 1 |  | SERVIÇO | 10.001.002.001 | Elevadores | un | 2 | 498278.025 | 996556.05 |  | Finalizado
0 | 11 | 0 | 2 | 1 |  | CÉLULA CONSTRUTIVA | 11 | CLIMATIZAÇÃO, EXAUSTÃO MECÂNICA E PRESSURIZAÇÃO |  |  |  | 434728.9288
0 | 11 | 1 | 0 | 1 |  | ETAPA | 11.001 | CLIMATIZAÇÃO, EXAUSTÃO MECÂNICA E PRESSURIZAÇÃO - TÉRREO |  |  |  | 342.6279
0 | 11 | 1 | 1 | 0 |  | SUBETAPA | 11.001.001 | Climatização |  |  |  | 342.6279
0 | 11 | 1 | 1 | 1 |  | SERVIÇO | 11.001.001.001 | Infraestrutura de ar condicionado | vb | 1 | 342.6279 | 342.6279 |  | Finalizado
0 | 11 | 2 | 0 | 1 |  | ETAPA | 11.002 | CLIMATIZAÇÃO, EXAUSTÃO MECÂNICA E PRESSURIZAÇÃO - LAZER |  |  |  | 59393.1925
0 | 11 | 2 | 1 | 0 |  | SUBETAPA | 11.002.001 | Climatização |  |  |  | 54197.1925
0 | 11 | 2 | 1 | 1 |  | SERVIÇO | 11.002.001.001 | Infraestrutura para instalação de ar condicionado | vb | 1 | 11644.2125 | 11644.2125 |  | Finalizado
0 | 11 | 2 | 1 | 2 |  | SERVIÇO | 11.002.001.002 | Equipamento de ar condicionado | vb | 1 | 42552.98 | 42552.98 | No pavimento lazer considerado ar condicionado instalado | Finalizado
0 | 11 | 2 | 2 | 0 |  | SUBETAPA | 11.002.002 | Exaustão mecânica |  |  |  | 5196
0 | 11 | 2 | 2 | 1 |  | SERVIÇO | 11.002.002.001 | Exaustores Churrasqueira | un | 1 | 2000 | 2000 | Sem quantitativo em projeto (estimado) | Finalizado
0 | 11 | 2 | 2 | 2 |  | SERVIÇO | 11.002.002.002 | Estrutura de exaustão - Banheiros enclausurados | un | 10 | 319.6 | 3196 |  | Finalizado
0 | 11 | 3 | 0 | 2 |  | ETAPA | 11.003 | CLIMATIZAÇÃO, EXAUSTÃO MECÂNICA E PRESSURIZAÇÃO - TIPO (X13) |  |  |  | 334090.0699
0 | 11 | 3 | 1 | 0 |  | SUBETAPA | 11.003.001 | Climatização |  |  |  | 161470.8699
0 | 11 | 3 | 1 | 1 |  | SERVIÇO | 11.003.001.001 | Infraestrutura para instalação de ar condicionado | vb | 1 | 161470.8699 | 161470.8699 |  | Finalizado
0 | 11 | 3 | 2 | 0 |  | SUBETAPA | 11.003.002 | Exaustão mecânica |  |  |  | 172619.2
0 | 11 | 3 | 2 | 1 |  | SERVIÇO | 11.003.002.001 | Estrutura de exaustão | un | 52 | 319.6 | 16619.2 |  | Finalizado
0 | 11 | 3 | 2 | 2 |  | SERVIÇO | 11.003.002.002 | Exaustores Churrasqueira | un | 78 | 2000 | 156000 | Sem quantitativo em projeto (estimado) | Finalizado
0 | 11 | 4 | 0 | 2 |  | ETAPA | 11.004 | CLIMATIZAÇÃO, EXAUSTÃO MECÂNICA E PRESSURIZAÇÃO - DUPLEX INFERIOR |  |  |  | 25440.4041
0 | 11 | 4 | 1 | 0 |  | SUBETAPA | 11.004.001 | Climatização |  |  |  | 12801.2041
0 | 11 | 4 | 1 | 1 |  | SERVIÇO | 11.004.001.001 | Infraestrutura para instalação de ar condicionado | vb | 1 | 12801.2041 | 12801.2041 |  | Finalizado
0 | 11 | 4 | 2 | 0 |  | SUBETAPA | 11.004.002 | Exaustão mecânica |  |  |  | 12639.2
0 | 11 | 4 | 2 | 1 |  | SERVIÇO | 11.004.002.001 | Estrutura de exaustão | un | 2 | 319.6 | 639.2 |  | Finalizado
0 | 11 | 4 | 2 | 2 |  | SERVIÇO | 11.004.002.002 | Exaustores Churrasqueira | un | 6 | 2000 | 12000 | Sem quantitativo em projeto (estimado) | Finalizado
0 | 11 | 5 | 0 | 2 |  | ETAPA | 11.005 | CLIMATIZAÇÃO, EXAUSTÃO MECÂNICA E PRESSURIZAÇÃO - DUPLEX SUPERIOR |  |  |  | 15462.6344
0 | 11 | 5 | 1 | 0 |  | SUBETAPA | 11.005.001 | Climatização |  |  |  | 6823.4344
0 | 11 | 5 | 1 | 1 |  | SERVIÇO | 11.005.001.001 | Infraestrutura para instalação de ar condicionado | vb | 1 | 6823.4344 | 6823.4344 |  | Finalizado
0 | 11 | 5 | 2 | 0 |  | SUBETAPA | 11.005.002 | Exaustão mecânica |  |  |  | 8639.2
0 | 11 | 5 | 2 | 1 |  | SERVIÇO | 11.005.002.001 | Estrutura de exaustão | un | 2 | 319.6 | 639.2 |  | Finalizado
0 | 11 | 5 | 2 | 2 |  | SERVIÇO | 11.005.002.002 | Exaustores Churrasqueira | un | 4 | 2000 | 8000 | Sem quantitativo em projeto (estimado) | Finalizado
0 | 12 | 0 | 2 | 2 |  | CÉLULA CONSTRUTIVA | 12 | REVESTIMENTOS INTERNOS DE PAREDE |  |  |  | 1655202.6571
0 | 12 | 1 | 0 | 2 |  | ETAPA | 12.001 | REVESTIMENTOS INTERNOS DE PAREDE - TÉRREO |  |  |  | 62527.9786
0 | 12 | 1 | 1 | 0 |  | SUBETAPA | 12.001.001 | Chapisco interno paredes |  |  |  | 3480.3512
0 | 12 | 1 | 1 | 1 |  | SERVIÇO | 12.001.001.001 | Chapisco colado aplicado em estruturas de concreto | m2 | 217.95 | 8.379 | 1826.203 |  | Finalizado
0 | 12 | 1 | 1 | 2 |  | SERVIÇO | 12.001.001.002 | Chapisco aplicados em alvenaria, com argamassa estabilizada, aplicação convencional. | m2 | 820.51 | 2.016 | 1654.1482 |  | Finalizado
0 | 12 | 1 | 2 | 0 |  | SUBETAPA | 12.001.002 | Reboco interno paredes |  |  |  | 11468.4774
0 | 12 | 1 | 2 | 1 |  | SERVIÇO | 12.001.002.001 | Massa unica para reboco interno em argamassa estabilizada, espessura de 1,5cm, com execução de taliscas | m2 | 1038.46 | 9.54 | 9906.9084 |  | Finalizado
0 | 12 | 1 | 2 | 2 |  | SERVIÇO | 12.001.002.002 | Estucamento de estrutura de concreto em pilares e vigas | m2 | 306.19 | 5.1 | 1561.569 |  | Finalizado
0 | 12 | 1 | 3 | 0 |  | SUBETAPA | 12.001.003 | Revestimento Cerâmico |  |  |  | 1249.4111
0 | 12 | 1 | 3 | 1 |  | SERVIÇO | 12.001.003.001 | Revestimento de Azulejo Cerâmico - Lixeira | m2 | 21.24 | 58.8235 | 1249.4111 | Lixeira | Finalizado
0 | 12 | 1 | 4 | 0 |  | SUBETAPA | 12.001.004 | Peitoril em Granito |  |  |  | 113.7189
0 | 12 | 1 | 4 | 1 |  | SERVIÇO | 12.001.004.001 | Peitoril em granito, largura 15cm - espessura 2cm | m2 | 0.23 | 494.43 | 113.7189 |  | Finalizado
0 | 12 | 1 | 5 | 0 |  | SUBETAPA | 12.001.005 | Mão de obra - Revestimentos internos de parede |  |  |  | 46216.02
0 | 12 | 1 | 5 | 1 |  | SERVIÇO | 12.001.005.001 | Mão de obra execução de massa única em paredes interna, incluindo chapisco | m2 | 1038.46 | 36 | 37384.56 |  | Finalizado
0 | 12 | 1 | 5 | 2 |  | SERVIÇO | 12.001.005.002 | Mão de obra estucamento e regularicação de paredes | m2 | 306.19 | 25 | 7654.75 |  | Finalizado
0 | 12 | 1 | 5 | 3 |  | SERVIÇO | 12.001.005.003 | Mão de obra para assentamento de revestimento cerâmico e porcelanato em parede | m2 | 21.24 | 55 | 1168.2 |  | Finalizado
0 | 12 | 1 | 5 | 4 |  | SERVIÇO | 12.001.005.004 | Mão de obra para colocação de peitoril e pingadeira | m2 | 0.23 | 37 | 8.51 |  | Finalizado
0 | 12 | 2 | 0 | 4 |  | ETAPA | 12.002 | REVESTIMENTOS INTERNOS DE PAREDE - GARAGEM (X3) |  |  |  | 143308.7917
0 | 12 | 2 | 1 | 0 |  | SUBETAPA | 12.002.001 | Chapisco interno paredes |  |  |  | 7806.3111
0 | 12 | 2 | 1 | 1 |  | SERVIÇO | 12.002.001.001 | Chapisco colado aplicado em estruturas de concreto | m2 | 534.9 | 8.379 | 4481.9271 |  | Finalizado
0 | 12 | 2 | 1 | 2 |  | SERVIÇO | 12.002.001.002 | Chapisco aplicados em alvenaria, com argamassa estabilizada, aplicação convencional. | m2 | 1649 | 2.016 | 3324.384 |  | Finalizado
0 | 12 | 2 | 2 | 0 |  | SUBETAPA | 12.002.002 | Reboco interno paredes |  |  |  | 25672.5276
0 | 12 | 2 | 2 | 1 |  | SERVIÇO | 12.002.002.001 | Massa unica para reboco interno em argamassa estabilizada, espessura de 1,5cm, com execução de taliscas | m2 | 2183.89 | 9.54 | 20834.3106 |  | Finalizado
0 | 12 | 2 | 2 | 2 |  | SERVIÇO | 12.002.002.002 | Estucamento de estrutura de concreto em pilares e vigas | m2 | 948.67 | 5.1 | 4838.217 |  | Finalizado
0 | 12 | 2 | 3 | 0 |  | SUBETAPA | 12.002.003 | Peitoril em Granito |  |  |  | 6971.463
0 | 12 | 2 | 3 | 1 |  | SERVIÇO | 12.002.003.001 | Peitoril em granito, largura 15cm - espessura 2cm | m2 | 14.1 | 494.43 | 6971.463 |  | Finalizado
0 | 12 | 2 | 4 | 0 |  | SUBETAPA | 12.002.004 | Mão de obra - Revestimentos internos de parede |  |  |  | 102858.49
0 | 12 | 2 | 4 | 1 |  | SERVIÇO | 12.002.004.001 | Mão de obra execução de massa única em paredes interna, incluindo chapisco | m2 | 2183.89 | 36 | 78620.04 |  | Finalizado
0 | 12 | 2 | 4 | 2 |  | SERVIÇO | 12.002.004.002 | Mão de obra estucamento e regularicação de paredes | m2 | 948.67 | 25 | 23716.75 |  | Finalizado
0 | 12 | 2 | 4 | 3 |  | SERVIÇO | 12.002.004.003 | Mão de obra para colocação de peitoril e pingadeira | m2 | 14.1 | 37 | 521.7 |  | Finalizado
0 | 12 | 3 | 0 | 3 |  | ETAPA | 12.003 | REVESTIMENTOS INTERNOS DE PAREDE - GARAGEM 5 |  |  |  | 50550.7913
0 | 12 | 3 | 1 | 0 |  | SUBETAPA | 12.003.001 | Chapisco interno paredes |  |  |  | 2622.1331
0 | 12 | 3 | 1 | 1 |  | SERVIÇO | 12.003.001.001 | Chapisco colado aplicado em estruturas de concreto | m2 | 169.8 | 8.379 | 1422.7542 |  | Finalizado
0 | 12 | 3 | 1 | 2 |  | SERVIÇO | 12.003.001.002 | Chapisco aplicados em alvenaria, com argamassa estabilizada, aplicação convencional. | m2 | 594.93 | 2.016 | 1199.3789 |  | Finalizado
0 | 12 | 3 | 2 | 0 |  | SUBETAPA | 12.003.002 | Reboco interno paredes |  |  |  | 9092.4072
0 | 12 | 3 | 2 | 1 |  | SERVIÇO | 12.003.002.001 | Massa unica para reboco interno em argamassa estabilizada, espessura de 1,5cm, com execução de taliscas | m2 | 764.73 | 9.54 | 7295.5242 |  | Finalizado
0 | 12 | 3 | 2 | 2 |  | SERVIÇO | 12.003.002.002 | Estucamento de estrutura de concreto em pilares e vigas | m2 | 352.33 | 5.1 | 1796.883 |  | Finalizado
0 | 12 | 3 | 3 | 0 |  | SUBETAPA | 12.003.003 | Peitoril em Granito |  |  |  | 2323.821
0 | 12 | 3 | 3 | 1 |  | SERVIÇO | 12.003.003.001 | Peitoril em granito, largura 15cm - espessura 2cm | m2 | 4.7 | 494.43 | 2323.821 |  | Finalizado
0 | 12 | 3 | 4 | 0 |  | SUBETAPA | 12.003.004 | Mão de obra - Revestimentos internos de parede |  |  |  | 36512.43
0 | 12 | 3 | 4 | 1 |  | SERVIÇO | 12.003.004.001 | Mão de obra execução de massa única em paredes interna, incluindo chapisco | m2 | 764.73 | 36 | 27530.28 |  | Finalizado
0 | 12 | 3 | 4 | 2 |  | SERVIÇO | 12.003.004.002 | Mão de obra estucamento e regularicação de paredes | m2 | 352.33 | 25 | 8808.25 |  | Finalizado
0 | 12 | 3 | 4 | 3 |  | SERVIÇO | 12.003.004.003 | Mão de obra para colocação de peitoril e pingadeira | m2 | 4.7 | 37 | 173.9 |  | Finalizado
0 | 12 | 4 | 0 | 3 |  | ETAPA | 12.004 | REVESTIMENTOS INTERNOS DE PAREDE - LAZER |  |  |  | 131561.4229
0 | 12 | 4 | 1 | 0 |  | SUBETAPA | 12.004.001 | Chapisco interno paredes |  |  |  | 6017.3398
0 | 12 | 4 | 1 | 1 |  | SERVIÇO | 12.004.001.001 | Chapisco colado aplicado em estruturas de concreto | m2 | 522.57 | 8.379 | 4378.614 |  | Finalizado
0 | 12 | 4 | 1 | 2 |  | SERVIÇO | 12.004.001.002 | Chapisco aplicados em alvenaria, com argamassa estabilizada, aplicação convencional. | m2 | 812.86 | 2.016 | 1638.7258 |  | Finalizado
0 | 12 | 4 | 2 | 0 |  | SUBETAPA | 12.004.002 | Reboco interno paredes |  |  |  | 13212.3576
0 | 12 | 4 | 2 | 1 |  | SERVIÇO | 12.004.002.001 | Massa unica para reboco interno em argamassa estabilizada, espessura de 1,5cm, com execução de taliscas | m2 | 1335.44 | 9.54 | 12740.0976 |  | Finalizado
0 | 12 | 4 | 2 | 2 |  | SERVIÇO | 12.004.002.002 | Estucamento de estrutura de concreto em pilares e vigas | m2 | 92.6 | 5.1 | 472.26 |  | Finalizado
0 | 12 | 4 | 3 | 0 |  | SUBETAPA | 12.004.003 | Revestimento Cerâmico |  |  |  | 23137.6477
0 | 12 | 4 | 3 | 1 |  | SERVIÇO | 12.004.003.001 | Revestimento de Porcelanato em Paredes - Área Comum | m2 | 256.6 | 90.1701 | 23137.6477 |  | Finalizado
0 | 12 | 4 | 4 | 0 |  | SUBETAPA | 12.004.004 | Peitoril em Granito |  |  |  | 22971.2178
0 | 12 | 4 | 4 | 1 |  | SERVIÇO | 12.004.004.001 | Peitoril em granito, largura 15cm - espessura 2cm | m2 | 46.46 | 494.43 | 22971.2178 |  | Finalizado
0 | 12 | 4 | 5 | 0 |  | SUBETAPA | 12.004.005 | Mão de obra - Revestimentos internos de parede |  |  |  | 66222.86
0 | 12 | 4 | 5 | 1 |  | SERVIÇO | 12.004.005.001 | Mão de obra execução de massa única em paredes interna, incluindo chapisco | m2 | 1335.44 | 36 | 48075.84 |  | Finalizado
0 | 12 | 4 | 5 | 2 |  | SERVIÇO | 12.004.005.002 | Mão de obra estucamento e regularicação de paredes | m2 | 92.6 | 25 | 2315 |  | Finalizado
0 | 12 | 4 | 5 | 3 |  | SERVIÇO | 12.004.005.003 | Mão de obra para assentamento de revestimento cerâmico e porcelanato em parede | m2 | 256.6 | 55 | 14113 |  | Finalizado
0 | 12 | 4 | 5 | 4 |  | SERVIÇO | 12.004.005.004 | Mão de obra para colocação de peitoril e pingadeira | m2 | 46.46 | 37 | 1719.02 |  | Finalizado
0 | 12 | 5 | 0 | 4 |  | ETAPA | 12.005 | REVESTIMENTOS INTERNOS DE PAREDE - TIPO (X13) |  |  |  | 1092663.5265
0 | 12 | 5 | 1 | 0 |  | SUBETAPA | 12.005.001 | Chapisco interno paredes |  |  |  | 34966.1548
0 | 12 | 5 | 1 | 1 |  | SERVIÇO | 12.005.001.001 | Chapisco colado aplicado em estruturas de concreto | m2 | 42.13 | 8.379 | 353.0073 |  | Finalizado
0 | 12 | 5 | 1 | 2 |  | SERVIÇO | 12.005.001.002 | Chapisco aplicados em alvenaria, com argamassa estabilizada, aplicação convencional. | m2 | 17169.22 | 2.016 | 34613.1475 |  | Finalizado
0 | 12 | 5 | 2 | 0 |  | SUBETAPA | 12.005.002 | Reboco interno paredes |  |  |  | 169320.606
0 | 12 | 5 | 2 | 1 |  | SERVIÇO | 12.005.002.001 | Massa unica para reboco interno em argamassa estabilizada, espessura de 1,5cm, com execução de taliscas | m2 | 17211.35 | 9.54 | 164196.279 |  | Finalizado
0 | 12 | 5 | 2 | 2 |  | SERVIÇO | 12.005.002.002 | Estucamento de estrutura de concreto em pilares e vigas | m2 | 1004.77 | 5.1 | 5124.327 |  | Finalizado
0 | 12 | 5 | 3 | 0 |  | SUBETAPA | 12.005.003 | Revestimento Cerâmico |  |  |  | 103029.604
0 | 12 | 5 | 3 | 1 |  | SERVIÇO | 12.005.003.001 | Revestimento de Porcelanato em Paredes - Área Privativa | m2 | 883.29 | 90.9459 | 80331.604 | Adicionado ceramica em area de box | Finalizado
0 | 12 | 5 | 3 | 2 |  | SERVIÇO | 12.005.003.002 | Nicho de banheiro para embutir em fibra | un | 156 | 145.5 | 22698 | Adicionado em banheiros provativos | Finalizado
0 | 12 | 5 | 4 | 0 |  | SUBETAPA | 12.005.004 | Peitoril em Granito |  |  |  | 85630.3317
0 | 12 | 5 | 4 | 1 |  | SERVIÇO | 12.005.004.001 | Peitoril em granito, largura 15cm - espessura 2cm | m2 | 173.19 | 494.43 | 85630.3317 |  | Finalizado
0 | 12 | 5 | 5 | 0 |  | SUBETAPA | 12.005.005 | Mão de obra - Revestimentos internos de parede |  |  |  | 699716.83
0 | 12 | 5 | 5 | 1 |  | SERVIÇO | 12.005.005.001 | Mão de obra execução de massa única em paredes interna, incluindo chapisco | m2 | 17211.35 | 36 | 619608.6 |  | Finalizado
0 | 12 | 5 | 5 | 2 |  | SERVIÇO | 12.005.005.002 | Mão de obra estucamento e regularicação de paredes | m2 | 1004.77 | 25 | 25119.25 |  | Finalizado
0 | 12 | 5 | 5 | 3 |  | SERVIÇO | 12.005.005.003 | Mão de obra para assentamento de revestimento cerâmico e porcelanato em parede | m2 | 883.29 | 55 | 48580.95 |  | Finalizado
0 | 12 | 5 | 5 | 4 |  | SERVIÇO | 12.005.005.004 | Mão de obra para colocação de peitoril e pingadeira | m2 | 173.19 | 37 | 6408.03 |  | Finalizado
0 | 12 | 6 | 0 | 4 |  | ETAPA | 12.006 | REVESTIMENTOS INTERNOS DE PAREDE - DUPLEX INFERIOR |  |  |  | 89172.2558
0 | 12 | 6 | 1 | 0 |  | SUBETAPA | 12.006.001 | Chapisco interno paredes |  |  |  | 2749.3175
0 | 12 | 6 | 1 | 1 |  | SERVIÇO | 12.006.001.001 | Chapisco colado aplicado em estruturas de concreto | m2 | 2.68 | 8.379 | 22.4557 |  | Finalizado
0 | 12 | 6 | 1 | 2 |  | SERVIÇO | 12.006.001.002 | Chapisco aplicados em alvenaria, com argamassa estabilizada, aplicação convencional. | m2 | 1352.61 | 2.016 | 2726.8618 |  | Finalizado
0 | 12 | 6 | 2 | 0 |  | SUBETAPA | 12.006.002 | Reboco interno paredes |  |  |  | 13326.5016
0 | 12 | 6 | 2 | 1 |  | SERVIÇO | 12.006.002.001 | Massa unica para reboco interno em argamassa estabilizada, espessura de 1,5cm, com execução de taliscas | m2 | 1355.29 | 9.54 | 12929.4666 |  | Finalizado
0 | 12 | 6 | 2 | 2 |  | SERVIÇO | 12.006.002.002 | Estucamento de estrutura de concreto em pilares e vigas | m2 | 77.85 | 5.1 | 397.035 |  | Finalizado
0 | 12 | 6 | 3 | 0 |  | SUBETAPA | 12.006.003 | Revestimento Cerâmico |  |  |  | 10333.085
0 | 12 | 6 | 3 | 1 |  | SERVIÇO | 12.006.003.001 | Revestimento de Porcelanato em Paredes - Área Privativa | m2 | 91.22 | 90.9459 | 8296.085 | Adicionado ceramica em area de box | Finalizado
0 | 12 | 6 | 3 | 2 |  | SERVIÇO | 12.006.003.002 | Nicho de banheiro para embutir em fibra | un | 14 | 145.5 | 2037 | Adicionado em banheiros provativos | Finalizado
0 | 12 | 6 | 4 | 0 |  | SUBETAPA | 12.006.004 | Peitoril em Granito |  |  |  | 6521.5317
0 | 12 | 6 | 4 | 1 |  | SERVIÇO | 12.006.004.001 | Peitoril em granito, largura 15cm - espessura 2cm | m2 | 13.19 | 494.43 | 6521.5317 |  | Finalizado
0 | 12 | 6 | 5 | 0 |  | SUBETAPA | 12.006.005 | Mão de obra - Revestimentos internos de parede |  |  |  | 56241.82
0 | 12 | 6 | 5 | 1 |  | SERVIÇO | 12.006.005.001 | Mão de obra execução de massa única em paredes interna, incluindo chapisco | m2 | 1355.29 | 36 | 48790.44 |  | Finalizado
0 | 12 | 6 | 5 | 2 |  | SERVIÇO | 12.006.005.002 | Mão de obra estucamento e regularicação de paredes | m2 | 77.85 | 25 | 1946.25 |  | Finalizado
0 | 12 | 6 | 5 | 3 |  | SERVIÇO | 12.006.005.003 | Mão de obra para assentamento de revestimento cerâmico e porcelanato em parede | m2 | 91.22 | 55 | 5017.1 |  | Finalizado
0 | 12 | 6 | 5 | 4 |  | SERVIÇO | 12.006.005.004 | Mão de obra para colocação de peitoril e pingadeira | m2 | 13.19 | 37 | 488.03 |  | Finalizado
0 | 12 | 7 | 0 | 4 |  | ETAPA | 12.007 | REVESTIMENTOS INTERNOS DE PAREDE - DUPLEX SUPERIOR |  |  |  | 65418.2989
0 | 12 | 7 | 1 | 0 |  | SUBETAPA | 12.007.001 | Chapisco interno paredes |  |  |  | 1747.368
0 | 12 | 7 | 1 | 1 |  | SERVIÇO | 12.007.001.001 | Chapisco aplicados em alvenaria, com argamassa estabilizada, aplicação convencional. | m2 | 866.75 | 2.016 | 1747.368 |  | Finalizado
0 | 12 | 7 | 2 | 0 |  | SUBETAPA | 12.007.002 | Reboco interno paredes |  |  |  | 8668.839
0 | 12 | 7 | 2 | 1 |  | SERVIÇO | 12.007.002.001 | Massa unica para reboco interno em argamassa estabilizada, espessura de 1,5cm, com execução de taliscas | m2 | 866.75 | 9.54 | 8268.795 |  | Finalizado
0 | 12 | 7 | 2 | 2 |  | SERVIÇO | 12.007.002.002 | Estucamento de estrutura de concreto em pilares e vigas | m2 | 78.44 | 5.1 | 400.044 | Dutos e Fossos | Finalizado
0 | 12 | 7 | 3 | 0 |  | SUBETAPA | 12.007.003 | Revestimento Cerâmico |  |  |  | 8439.7258
0 | 12 | 7 | 3 | 1 |  | SERVIÇO | 12.007.003.001 | Revestimento de Porcelanato em Paredes - Área Privativa | m2 | 86.4 | 90.9459 | 7857.7258 | Adicionado ceramica em area de box | Finalizado
0 | 12 | 7 | 3 | 2 |  | SERVIÇO | 12.007.003.002 | Nicho de banheiro para embutir em fibra | un | 4 | 145.5 | 582 | Adicionado em banheiros provativos | Finalizado
0 | 12 | 7 | 4 | 0 |  | SUBETAPA | 12.007.004 | Peitoril em Granito |  |  |  | 8044.3761
0 | 12 | 7 | 4 | 1 |  | SERVIÇO | 12.007.004.001 | Peitoril em granito, largura 15cm - espessura 2cm | m2 | 16.27 | 494.43 | 8044.3761 |  | Finalizado
0 | 12 | 7 | 5 | 0 |  | SUBETAPA | 12.007.005 | Mão de obra - Revestimentos internos de parede |  |  |  | 38517.99
0 | 12 | 7 | 5 | 1 |  | SERVIÇO | 12.007.005.001 | Mão de obra execução de massa única em paredes interna, incluindo chapisco | m2 | 866.75 | 36 | 31203 |  | Finalizado
0 | 12 | 7 | 5 | 2 |  | SERVIÇO | 12.007.005.002 | Mão de obra estucamento e regularicação de paredes | m2 | 78.44 | 25 | 1961 | Dutos e Fossos | Finalizado
0 | 12 | 7 | 5 | 3 |  | SERVIÇO | 12.007.005.003 | Mão de obra para assentamento de revestimento cerâmico e porcelanato em parede | m2 | 86.4 | 55 | 4752 |  | Finalizado
0 | 12 | 7 | 5 | 4 |  | SERVIÇO | 12.007.005.004 | Mão de obra para colocação de peitoril e pingadeira | m2 | 16.27 | 37 | 601.99 |  | Finalizado
0 | 12 | 8 | 0 | 4 |  | ETAPA | 12.008 | REVESTIMENTOS INTERNOS DE PAREDE - COBERTURA |  |  |  | 19999.5914
0 | 12 | 8 | 1 | 0 |  | SUBETAPA | 12.008.001 | Chapisco interno paredes |  |  |  | 787.2278
0 | 12 | 8 | 1 | 1 |  | SERVIÇO | 12.008.001.001 | Chapisco aplicados em alvenaria, com argamassa estabilizada, aplicação convencional. | m2 | 390.49 | 2.016 | 787.2278 |  | Finalizado
0 | 12 | 8 | 2 | 0 |  | SUBETAPA | 12.008.002 | Reboco interno paredes |  |  |  | 3967.4736
0 | 12 | 8 | 2 | 1 |  | SERVIÇO | 12.008.002.001 | Massa unica para reboco interno em argamassa estabilizada, espessura de 1,5cm, com execução de taliscas | m2 | 390.49 | 9.54 | 3725.2746 |  | Finalizado
0 | 12 | 8 | 2 | 2 |  | SERVIÇO | 12.008.002.002 | Estucamento de estrutura de concreto em pilares e vigas | m2 | 47.49 | 5.1 | 242.199 | Dutos e Fossos | Finalizado
0 | 12 | 8 | 3 | 0 |  | SUBETAPA | 12.008.003 | Mão de obra - Revestimentos internos de parede |  |  |  | 15244.89
0 | 12 | 8 | 3 | 1 |  | SERVIÇO | 12.008.003.001 | Mão de obra execução de massa única em paredes interna, incluindo chapisco | m2 | 390.49 | 36 | 14057.64 |  | Finalizado
0 | 12 | 8 | 3 | 2 |  | SERVIÇO | 12.008.003.002 | Mão de obra estucamento e regularicação de paredes | m2 | 47.49 | 25 | 1187.25 | Dutos e Fossos | Finalizado
0 | 13 | 0 | 3 | 2 |  | CÉLULA CONSTRUTIVA | 13 | REVESTIMENTOS INTERNOS DE TETO |  |  |  | 680621.572
0 | 13 | 1 | 0 | 2 |  | ETAPA | 13.001 | REVESTIMENTOS INTERNOS DE TETO - TÉRREO |  |  |  | 23263.387
0 | 13 | 1 | 1 | 0 |  | SUBETAPA | 13.001.001 | Revestimento argamassado em teto |  |  |  | 3941.637
0 | 13 | 1 | 1 | 1 |  | SERVIÇO | 13.001.001.001 | Estucamento em teto | m2 | 772.87 | 5.1 | 3941.637 |  | Finalizado
0 | 13 | 1 | 2 | 0 |  | SUBETAPA | 13.001.002 | Mão de obra - Acabamentos internos em teto |  |  |  | 19321.75
0 | 13 | 1 | 2 | 1 |  | SERVIÇO | 13.001.002.001 | Mão de obra execução de estucamento em teto | m2 | 772.87 | 25 | 19321.75 |  | Finalizado
0 | 13 | 2 | 0 | 1 |  | ETAPA | 13.002 | REVESTIMENTOS INTERNOS DE TETO - GARAGEM (X3) |  |  |  | 69586.384
0 | 13 | 2 | 1 | 0 |  | SUBETAPA | 13.002.001 | Revestimento argamassado em teto |  |  |  | 11790.384
0 | 13 | 2 | 1 | 1 |  | SERVIÇO | 13.002.001.001 | Estucamento em teto | m2 | 2311.84 | 5.1 | 11790.384 |  | Finalizado
0 | 13 | 2 | 2 | 0 |  | SUBETAPA | 13.002.002 | Mão de obra - Acabamentos internos em teto |  |  |  | 57796
0 | 13 | 2 | 2 | 1 |  | SERVIÇO | 13.002.002.001 | Mão de obra execução de estucamento em teto | m2 | 2311.84 | 25 | 57796 |  | Finalizado
0 | 13 | 3 | 0 | 1 |  | ETAPA | 13.003 | REVESTIMENTOS INTERNOS DE TETO - G5 |  |  |  | 23304.323
0 | 13 | 3 | 1 | 0 |  | SUBETAPA | 13.003.001 | Revestimento argamassado em teto |  |  |  | 3948.573
0 | 13 | 3 | 1 | 1 |  | SERVIÇO | 13.003.001.001 | Estucamento em teto | m2 | 774.23 | 5.1 | 3948.573 |  | Finalizado
0 | 13 | 3 | 2 | 0 |  | SUBETAPA | 13.003.002 | Mão de obra - Acabamentos internos em teto |  |  |  | 19355.75
0 | 13 | 3 | 2 | 1 |  | SERVIÇO | 13.003.002.001 | Mão de obra execução de estucamento em teto | m2 | 774.23 | 25 | 19355.75 |  | Finalizado
0 | 13 | 4 | 0 | 1 |  | ETAPA | 13.004 | REVESTIMENTOS INTERNOS DE TETO - LAZER |  |  |  | 35431.918
0 | 13 | 4 | 1 | 0 |  | SUBETAPA | 13.004.001 | Forro Especiais |  |  |  | 3331.2
0 | 13 | 4 | 1 | 1 |  | SERVIÇO | 13.004.001.001 | Forro de Madeira | m2 | 52.05 | 64 | 3331.2 | Material similar com custo reduzido | Finalizado
0 | 13 | 4 | 2 | 0 |  | SUBETAPA | 13.004.002 | Forro de Gesso |  |  |  | 31026.75
0 | 13 | 4 | 2 | 1 |  | SERVIÇO | 13.004.002.001 | Forro de gesso mineral - Material e Mão de Obra | m2 | 413.69 | 75 | 31026.75 |  | Finalizado
0 | 13 | 4 | 3 | 0 |  | SUBETAPA | 13.004.003 | Revestimento argamassado em teto |  |  |  | 181.968
0 | 13 | 4 | 3 | 1 |  | SERVIÇO | 13.004.003.001 | Estucamento em teto | m2 | 35.68 | 5.1 | 181.968 |  | Finalizado
0 | 13 | 4 | 4 | 0 |  | SUBETAPA | 13.004.004 | Mão de obra - Acabamentos internos em teto |  |  |  | 892
0 | 13 | 4 | 4 | 1 |  | SERVIÇO | 13.004.004.001 | Mão de obra execução de estucamento em teto | m2 | 35.68 | 25 | 892 |  | Finalizado
0 | 13 | 5 | 0 | 1 |  | ETAPA | 13.005 | REVESTIMENTOS INTERNOS DE TETO - TIPO (X13) |  |  |  | 460153.968
0 | 13 | 5 | 1 | 0 |  | SUBETAPA | 13.005.001 | Forro de Gesso |  |  |  | 443578.5
0 | 13 | 5 | 1 | 1 |  | SERVIÇO | 13.005.001.001 | Forro de gesso mineral - Material e Mão de Obra | m2 | 5914.38 | 75 | 443578.5 |  | Finalizado
0 | 13 | 5 | 2 | 0 |  | SUBETAPA | 13.005.002 | Revestimento argamassado em teto |  |  |  | 2808.468
0 | 13 | 5 | 2 | 1 |  | SERVIÇO | 13.005.002.001 | Estucamento em teto | m2 | 550.68 | 5.1 | 2808.468 |  | Finalizado
0 | 13 | 5 | 3 | 0 |  | SUBETAPA | 13.005.003 | Mão de obra - Acabamentos internos em teto |  |  |  | 13767
0 | 13 | 5 | 3 | 1 |  | SERVIÇO | 13.005.003.001 | Mão de obra execução de estucamento em teto | m2 | 550.68 | 25 | 13767 |  | Finalizado
0 | 13 | 6 | 0 | 1 |  | ETAPA | 13.006 | REVESTIMENTOS INTERNOS DE TETO - DUPLEX INFERIOR |  |  |  | 35536.458
0 | 13 | 6 | 1 | 0 |  | SUBETAPA | 13.006.001 | Forro de Gesso |  |  |  | 33562.5
0 | 13 | 6 | 1 | 1 |  | SERVIÇO | 13.006.001.001 | Forro de gesso mineral - Material e Mão de Obra | m2 | 447.5 | 75 | 33562.5 |  | Finalizado
0 | 13 | 6 | 2 | 0 |  | SUBETAPA | 13.006.002 | Revestimento argamassado em teto |  |  |  | 334.458
0 | 13 | 6 | 2 | 1 |  | SERVIÇO | 13.006.002.001 | Estucamento em teto | m2 | 65.58 | 5.1 | 334.458 |  | Finalizado
0 | 13 | 6 | 3 | 0 |  | SUBETAPA | 13.006.003 | Mão de obra - Acabamentos internos em teto |  |  |  | 1639.5
0 | 13 | 6 | 3 | 1 |  | SERVIÇO | 13.006.003.001 | Mão de obra execução de estucamento em teto | m2 | 65.58 | 25 | 1639.5 |  | Finalizado
0 | 13 | 7 | 0 | 1 |  | ETAPA | 13.007 | REVESTIMENTOS INTERNOS DE TETO - DUPLEX SUPERIOR |  |  |  | 30279.75
0 | 13 | 7 | 1 | 0 |  | SUBETAPA | 13.007.001 | Forro de Gesso |  |  |  | 30279.75
0 | 13 | 7 | 1 | 1 |  | SERVIÇO | 13.007.001.001 | Forro de gesso mineral - Material e Mão de Obra | m2 | 403.73 | 75 | 30279.75 |  | Finalizado
0 | 13 | 8 | 0 | 1 |  | ETAPA | 13.008 | REVESTIMENTOS INTERNOS DE TETO - COBERTURA |  |  |  | 3065.384
0 | 13 | 8 | 1 | 0 |  | SUBETAPA | 13.008.001 | Revestimento argamassado em teto |  |  |  | 519.384
0 | 13 | 8 | 1 | 1 |  | SERVIÇO | 13.008.001.001 | Estucamento em teto | m2 | 101.84 | 5.1 | 519.384 |  | Finalizado
0 | 13 | 8 | 2 | 0 |  | SUBETAPA | 13.008.002 | Mão de obra - Acabamentos internos em teto |  |  |  | 2546
0 | 13 | 8 | 2 | 1 |  | SERVIÇO | 13.008.002.001 | Mão de obra execução de estucamento em teto | m2 | 101.84 | 25 | 2546 |  | Finalizado
0 | 14 | 0 | 2 | 1 |  | CÉLULA CONSTRUTIVA | 14 | PISOS E PAVIMENTAÇÕES |  |  |  | 1992159.7466
0 | 14 | 1 | 0 | 1 |  | ETAPA | 14.001 | PISOS E PAVIMENTAÇÕES - TÉRREO |  |  |  | 48006.1168
0 | 14 | 1 | 1 | 0 |  | SUBETAPA | 14.001.001 | Contrapiso |  |  |  | 5559.2917
0 | 14 | 1 | 1 | 1 |  | SERVIÇO | 14.001.001.001 | Contrapiso comum em argamassa estabilizada, nao aderido, espessura 2,5cm | m2 | 350.91 | 15.8425 | 5559.2917 |  | Finalizado
0 | 14 | 1 | 2 | 0 |  | SUBETAPA | 14.001.002 | Acabamentos cimentados em piso |  |  |  | 209.9581
0 | 14 | 1 | 2 | 1 |  | SERVIÇO | 14.001.002.001 | Piso concreto Polido | m2 | 18.19 | 11.5425 | 209.9581 | Box | Finalizado
0 | 14 | 1 | 2 | 2 |  | SERVIÇO | 14.001.002.002 | Piso concreto Cimentado | m2 | 602.34 |  | 0 | Garagens e escadaria | Finalizado
0 | 14 | 1 | 3 | 0 |  | SUBETAPA | 14.001.003 | Acabamentos cerâmicos e Porcelanato em piso |  |  |  | 12859.6634
0 | 14 | 1 | 3 | 1 |  | SERVIÇO | 14.001.003.001 | Revestimento Cerâmica em Áreas comuns | m2 | 24.96 | 60.2017 | 1502.6344 |  | Finalizado
0 | 14 | 1 | 3 | 2 |  | SERVIÇO | 14.001.003.002 | Revestimento em Porcelanato Áreas Comuns | m2 | 100.02 | 90.9459 | 9096.4089 |  | Finalizado
0 | 14 | 1 | 3 | 3 |  | SERVIÇO | 14.001.003.003 | Revestimento de granito em piso do elevador | m2 | 3.6 | 627.95 | 2260.62 |  | Finalizado
0 | 14 | 1 | 4 | 0 |  | SUBETAPA | 14.001.004 | Rodapés |  |  |  | 358.5437
0 | 14 | 1 | 4 | 1 |  | SERVIÇO | 14.001.004.001 | Rodapé de revestimento cerâmico = 10cm | m | 7.27 | 5.8266 | 42.3594 |  | Finalizado
0 | 14 | 1 | 4 | 2 |  | SERVIÇO | 14.001.004.002 | Rodapé de porcelanato h=10cm | m | 35.5 | 8.9066 | 316.1843 |  | Finalizado
0 | 14 | 1 | 5 | 0 |  | SUBETAPA | 14.001.005 | Mão de obra - acabamentos em pisos e pavimentações |  |  |  | 29018.66
0 | 14 | 1 | 5 | 1 |  | SERVIÇO | 14.001.005.001 | Mão de obra execução de contrapiso comum | m2 | 350.91 | 37 | 12983.67 |  | Finalizado
0 | 14 | 1 | 5 | 2 |  | SERVIÇO | 14.001.005.002 | Mão de obra execução Polimento de piso | m2 | 18.19 | 15 | 272.85 |  | Finalizado
0 | 14 | 1 | 5 | 3 |  | SERVIÇO | 14.001.005.003 | Mão de obra execução Piso Cimentado | m2 | 602.34 | 15 | 9035.1 |  | Finalizado
0 | 14 | 1 | 5 | 4 |  | SERVIÇO | 14.001.005.004 | Mão de Obra Piso Porcelanato / Cerâmico | m2 | 124.98 | 45 | 5624.1 |  | Finalizado
0 | 14 | 1 | 5 | 5 |  | SERVIÇO | 14.001.005.005 | Mão de Obra Piso em Granito | m2 | 3.6 | 45 | 162 |  | Finalizado
0 | 14 | 1 | 5 | 6 |  | SERVIÇO | 14.001.005.006 | Mão de obra de rodapé Porcelanato/ Cerâmico | m | 42.77 | 22 | 940.94 |  | Finalizado
0 | 14 | 2 | 0 | 6 |  | ETAPA | 14.002 | PISOS E PAVIMENTAÇÕES - GARAGEM (X3) |  |  |  | 52736.3078
0 | 14 | 2 | 1 | 0 |  | SUBETAPA | 14.002.001 | Contrapiso |  |  |  | 3613.8327
0 | 14 | 2 | 1 | 1 |  | SERVIÇO | 14.002.001.001 | Contrapiso comum em argamassa estabilizada, nao aderido, espessura 2,5cm | m2 | 228.11 | 15.8425 | 3613.8327 |  | Finalizado
0 | 14 | 2 | 2 | 0 |  | SUBETAPA | 14.002.002 | Acabamentos cimentados em piso |  |  |  | 496.2121
0 | 14 | 2 | 2 | 1 |  | SERVIÇO | 14.002.002.001 | Piso concreto Polido | m2 | 42.99 | 11.5425 | 496.2121 | Box | Finalizado
0 | 14 | 2 | 2 | 2 |  | SERVIÇO | 14.002.002.002 | Piso concreto Cimentado | m2 | 2261.47 |  | 0 | Garagens e escadaria | Finalizado
0 | 14 | 2 | 3 | 0 |  | SUBETAPA | 14.002.003 | Acabamentos cerâmicos e Porcelanato em piso |  |  |  | 1743.4329
0 | 14 | 2 | 3 | 1 |  | SERVIÇO | 14.002.003.001 | Revestimento em Porcelanato, aplicação em Áreas Comuns | m2 | 19.17 | 90.9459 | 1743.4329 |  | Finalizado
0 | 14 | 2 | 4 | 0 |  | SUBETAPA | 14.002.004 | Rodapés |  |  |  | 168.8691
0 | 14 | 2 | 4 | 1 |  | SERVIÇO | 14.002.004.001 | Rodapé de porcelanato h=10cm | m | 18.96 | 8.9066 | 168.8691 |  | Finalizado
0 | 14 | 2 | 5 | 0 |  | SUBETAPA | 14.002.005 | Soleira |  |  |  | 2323.821
0 | 14 | 2 | 5 | 1 |  | SERVIÇO | 14.002.005.001 | Soleira em pedra natural | m2 | 4.7 | 494.43 | 2323.821 |  | Finalizado
0 | 14 | 2 | 6 | 0 |  | SUBETAPA | 14.002.006 | Mão de obra - acabamentos em pisos e pavimentações |  |  |  | 44390.14
0 | 14 | 2 | 6 | 1 |  | SERVIÇO | 14.002.006.001 | Mão de obra execução de contrapiso comum | m2 | 228.11 | 37 | 8440.07 |  | Finalizado
0 | 14 | 2 | 6 | 2 |  | SERVIÇO | 14.002.006.002 | Mão de obra execução Polimento de piso | m2 | 42.99 | 15 | 644.85 |  | Finalizado
0 | 14 | 2 | 6 | 3 |  | SERVIÇO | 14.002.006.003 | Mão de obra execução Piso Cimentado | m2 | 2261.47 | 15 | 33922.05 |  | Finalizado
0 | 14 | 2 | 6 | 4 |  | SERVIÇO | 14.002.006.004 | Mão de Obra Piso Porcelanato / Cerâmico | m2 | 19.17 | 45 | 862.65 |  | Finalizado
0 | 14 | 2 | 6 | 5 |  | SERVIÇO | 14.002.006.005 | Mão de obra de rodapé Porcelanato/ Cerâmico | m | 18.96 | 22 | 417.12 |  | Finalizado
0 | 14 | 2 | 6 | 6 |  | SERVIÇO | 14.002.006.006 | Mão de obra para assentamento de soleira em pedra natural | m2 | 4.7 | 22 | 103.4 |  | Finalizado
0 | 14 | 3 | 0 | 6 |  | ETAPA | 14.003 | PISOS E PAVIMENTAÇÕES - GARAGEM 5 |  |  |  | 16062.4051
0 | 14 | 3 | 1 | 0 |  | SUBETAPA | 14.003.001 | Contrapiso |  |  |  | 1322.3735
0 | 14 | 3 | 1 | 1 |  | SERVIÇO | 14.003.001.001 | Contrapiso comum em argamassa estabilizada, nao aderido, espessura 2,5cm | m2 | 83.47 | 15.8425 | 1322.3735 |  | Finalizado
0 | 14 | 3 | 2 | 0 |  | SUBETAPA | 14.003.002 | Acabamentos cimentados em piso |  |  |  | 165.5195
0 | 14 | 3 | 2 | 1 |  | SERVIÇO | 14.003.002.001 | Piso concreto Polido | m2 | 14.34 | 11.5425 | 165.5195 |  | Finalizado
0 | 14 | 3 | 2 | 2 |  | SERVIÇO | 14.003.002.002 | Piso concreto Cimentado | m2 | 680.52 |  | 0 | Garagens e escadaria | Finalizado
0 | 14 | 3 | 3 | 0 |  | SUBETAPA | 14.003.003 | Acabamentos cerâmicos e Porcelanato em piso |  |  |  | 577.5065
0 | 14 | 3 | 3 | 1 |  | SERVIÇO | 14.003.003.001 | Revestimento em Porcelanato, aplicação em Áreas Comuns | m2 | 6.35 | 90.9459 | 577.5065 |  | Finalizado
0 | 14 | 3 | 4 | 0 |  | SUBETAPA | 14.003.004 | Rodapés |  |  |  | 57.6257
0 | 14 | 3 | 4 | 1 |  | SERVIÇO | 14.003.004.001 | Rodapé de porcelanato h=10cm | m | 6.47 | 8.9066 | 57.6257 |  | Finalizado
0 | 14 | 3 | 5 | 0 |  | SUBETAPA | 14.003.005 | Mão de obra - acabamentos em pisos e pavimentações |  |  |  | 13939.38
0 | 14 | 3 | 5 | 1 |  | SERVIÇO | 14.003.005.001 | Mão de obra execução de contrapiso comum | m2 | 83.47 | 37 | 3088.39 |  | Finalizado
0 | 14 | 3 | 5 | 2 |  | SERVIÇO | 14.003.005.002 | Mão de obra execução Polimento de piso | m2 | 14.34 | 15 | 215.1 |  | Finalizado
0 | 14 | 3 | 5 | 3 |  | SERVIÇO | 14.003.005.003 | Mão de obra execução Piso Cimentado | m2 | 680.52 | 15 | 10207.8 |  | Finalizado
0 | 14 | 3 | 5 | 4 |  | SERVIÇO | 14.003.005.004 | Mão de Obra Piso Porcelanato / Cerâmico | m2 | 6.35 | 45 | 285.75 |  | Finalizado
0 | 14 | 3 | 5 | 5 |  | SERVIÇO | 14.003.005.005 | Mão de obra de rodapé Porcelanato/ Cerâmico | m | 6.47 | 22 | 142.34 |  | Finalizado
0 | 14 | 4 | 0 | 5 |  | ETAPA | 14.004 | PISOS E PAVIMENTAÇÕES - LAZER |  |  |  | 174270.0252
0 | 14 | 4 | 1 | 0 |  | SUBETAPA | 14.004.001 | Contrapiso |  |  |  | 26989.7992
0 | 14 | 4 | 1 | 1 |  | SERVIÇO | 14.004.001.001 | Contrapiso comum em argamassa estabilizada, nao aderido, espessura 2,5cm | m2 | 73.05 | 15.8425 | 1157.2946 |  | Finalizado
0 | 14 | 4 | 1 | 2 |  | SERVIÇO | 14.004.001.002 | Contrapiso comum em argamassa estabilizada, nao aderido, espessura 5cm | m2 | 839.62 | 30.7669 | 25832.5046 |  | Finalizado
0 | 14 | 4 | 2 | 0 |  | SUBETAPA | 14.004.002 | Acabamentos cimentados em piso |  |  |  | 0
0 | 14 | 4 | 2 | 1 |  | SERVIÇO | 14.004.002.001 | Piso concreto Cimentado | m2 | 11.11 |  | 0 | Escadaria | Finalizado
0 | 14 | 4 | 3 | 0 |  | SUBETAPA | 14.004.003 | Acabamentos cerâmicos e Porcelanato em piso |  |  |  | 64582.9011
0 | 14 | 4 | 3 | 1 |  | SERVIÇO | 14.004.003.001 | Revestimento em Porcelanato, aplicação em Áreas Comuns | m2 | 538.67 | 91.0017 | 49019.8857 |  | Finalizado
0 | 14 | 4 | 3 | 2 |  | SERVIÇO | 14.004.003.002 | Revestimento em Pastilhas Cerâmicas Para Piscinas | m2 | 67.8 | 229.543 | 15563.0154 |  | Finalizado
0 | 14 | 4 | 4 | 0 |  | SUBETAPA | 14.004.004 | Acabamentos especiais em piso |  |  |  | 3152.9745
0 | 14 | 4 | 4 | 1 |  | SERVIÇO | 14.004.004.001 | Revestimento de piso emborrachado - Área Comum Interna | m2 | 30.91 | 102.005 | 3152.9745 | Laminado + manta pebd + instalação | Finalizado
0 | 14 | 4 | 5 | 0 |  | SUBETAPA | 14.004.005 | Rodapés |  |  |  | 8892.5203
0 | 14 | 4 | 5 | 1 |  | SERVIÇO | 14.004.005.001 | Rodapé de poliestireno h=10cm | m | 203.35 | 33.8722 | 6887.9119 |  | Finalizado
0 | 14 | 4 | 5 | 2 |  | SERVIÇO | 14.004.005.002 | Rodapé de porcelanato h=10cm | m | 225.07 | 8.9066 | 2004.6085 |  | Finalizado
0 | 14 | 4 | 6 | 0 |  | SUBETAPA | 14.004.006 | Mão de obra - acabamentos em pisos e pavimentações |  |  |  | 70651.83
0 | 14 | 4 | 6 | 1 |  | SERVIÇO | 14.004.006.001 | Mão de obra execução de contrapiso comum | m2 | 912.67 | 37 | 33768.79 |  | Finalizado
0 | 14 | 4 | 6 | 2 |  | SERVIÇO | 14.004.006.002 | Mão de obra execução Piso Cimentado | m2 | 11.11 | 15 | 166.65 |  | Finalizado
0 | 14 | 4 | 6 | 3 |  | SERVIÇO | 14.004.006.003 | Mão de Obra Piso Porcelanato/ Cerâmico | m2 | 606.47 | 45 | 27291.15 |  | Finalizado
0 | 14 | 4 | 6 | 4 |  | SERVIÇO | 14.004.006.004 | Mão de obra de rodapé Poliestireno | m | 203.35 | 22 | 4473.7 |  | Finalizado
0 | 14 | 4 | 6 | 5 |  | SERVIÇO | 14.004.006.005 | Mão de obra de rodapé Porcelanato | m | 225.07 | 22 | 4951.54 |  | Finalizado
0 | 14 | 5 | 0 | 5 |  | ETAPA | 14.005 | PISOS E PAVIMENTAÇÕES - TIPO (X13) |  |  |  | 1479561.4061
0 | 14 | 5 | 1 | 0 |  | SUBETAPA | 14.005.001 | Contrapiso |  |  |  | 189486.9746
0 | 14 | 5 | 1 | 1 |  | SERVIÇO | 14.005.001.001 | Contrapiso comum em argamassa estabilizada, nao aderido, espessura 2,5cm | m2 | 759.25 | 15.8425 | 12028.4181 |  | Finalizado
0 | 14 | 5 | 1 | 2 |  | SERVIÇO | 14.005.001.002 | Contrapiso comum em argamassa estabilizada, nao aderido, espessura 5cm | m2 | 5767.84 | 30.7669 | 177458.5565 |  | Finalizado
0 | 14 | 5 | 2 | 0 |  | SUBETAPA | 14.005.002 | Acabamentos cimentados em piso |  |  |  | 0
0 | 14 | 5 | 2 | 1 |  | SERVIÇO | 14.005.002.001 | Piso concreto Cimentado | m2 | 160.5 |  | 0 | Escadarias | Finalizado
0 | 14 | 5 | 3 | 0 |  | SUBETAPA | 14.005.003 | Acabamentos cerâmicos e Porcelanato em piso |  |  |  | 359133.2719
0 | 14 | 5 | 3 | 1 |  | SERVIÇO | 14.005.003.001 | Revestimento em Porcelanato, aplicação em Áreas Comuns | m2 | 423.02 | 91.0017 | 38495.5391 |  | Finalizado
0 | 14 | 5 | 3 | 2 |  | SERVIÇO | 14.005.003.002 | Revestimento em Porcelanato aplicação em Áreas Privativas | m2 | 3506.79 | 91.4334 | 320637.7328 |  | Finalizado
0 | 14 | 5 | 4 | 0 |  | SUBETAPA | 14.005.004 | Acabamentos especiais em piso |  |  |  | 147411.9868
0 | 14 | 5 | 4 | 1 |  | SERVIÇO | 14.005.004.001 | Revestimento de piso laminado, nas áreas privativas - Material e mão de Obra | m2 | 1839.89 | 80.12 | 147411.9868 |  | Finalizado
0 | 14 | 5 | 5 | 0 |  | SUBETAPA | 14.005.005 | Rodapés |  |  |  | 210882.1927
0 | 14 | 5 | 5 | 1 |  | SERVIÇO | 14.005.005.001 | Rodapé de poliestireno h=10cm | m | 5983.75 | 33.8722 | 202682.7768 |  | Finalizado
0 | 14 | 5 | 5 | 2 |  | SERVIÇO | 14.005.005.002 | Rodapé de porcelanato h=10cm | m | 920.6 | 8.9066 | 8199.416 |  | Finalizado
0 | 14 | 5 | 6 | 0 |  | SUBETAPA | 14.005.006 | Mão de obra - acabamentos em pisos e pavimentações |  |  |  | 572646.98
0 | 14 | 5 | 6 | 1 |  | SERVIÇO | 14.005.006.001 | Mão de obra execução de contrapiso comum | m2 | 6527.09 | 37 | 241502.33 |  | Finalizado
0 | 14 | 5 | 6 | 2 |  | SERVIÇO | 14.005.006.002 | Mão de obra execução Piso Cimentado | m2 | 160.5 | 15 | 2407.5 |  | Finalizado
0 | 14 | 5 | 6 | 3 |  | SERVIÇO | 14.005.006.003 | Mão de Obra Piso Porcenato/ Cerâmico | m2 | 3929.81 | 45 | 176841.45 |  | Finalizado
0 | 14 | 5 | 6 | 4 |  | SERVIÇO | 14.005.006.004 | Mão de obra de rodapé Poliestireno | m | 5983.75 | 22 | 131642.5 |  | Finalizado
0 | 14 | 5 | 6 | 5 |  | SERVIÇO | 14.005.006.005 | Mão de obra de rodapé Porcelanato | m | 920.6 | 22 | 20253.2 |  | Finalizado
0 | 14 | 6 | 0 | 5 |  | ETAPA | 14.006 | PISOS E PAVIMENTAÇÕES - DUPLEX INFERIOR |  |  |  | 117538.8067
0 | 14 | 6 | 1 | 0 |  | SUBETAPA | 14.006.001 | Contrapiso |  |  |  | 15621.7076
0 | 14 | 6 | 1 | 1 |  | SERVIÇO | 14.006.001.001 | Contrapiso comum em argamassa estabilizada, nao aderido, espessura 2,5cm | m2 | 57.57 | 15.8425 | 912.0527 |  | Finalizado
0 | 14 | 6 | 1 | 2 |  | SERVIÇO | 14.006.001.002 | Contrapiso comum em argamassa estabilizada, nao aderido, espessura 5cm | m2 | 478.1 | 30.7669 | 14709.6549 |  | Finalizado
0 | 14 | 6 | 2 | 0 |  | SUBETAPA | 14.006.002 | Acabamentos cimentados em piso |  |  |  | 0
0 | 14 | 6 | 2 | 1 |  | SERVIÇO | 14.006.002.001 | Piso concreto Cimentado | m2 | 12 |  | 0 | Escadaria | Finalizado
0 | 14 | 6 | 3 | 0 |  | SUBETAPA | 14.006.003 | Acabamentos cerâmicos e Porcelanato em piso |  |  |  | 25837.7931
0 | 14 | 6 | 3 | 1 |  | SERVIÇO | 14.006.003.001 | Revestimento em Porcelanato, aplicação em Áreas Comuns | m2 | 32.63 | 91.0017 | 2969.3855 |  | Finalizado
0 | 14 | 6 | 3 | 2 |  | SERVIÇO | 14.006.003.002 | Revestimento em Porcelanato aplicação em Áreas Privativas | m2 | 250.11 | 91.4334 | 22868.4077 |  | Finalizado
0 | 14 | 6 | 4 | 0 |  | SUBETAPA | 14.006.004 | Acabamentos especiais em piso |  |  |  | 14241.33
0 | 14 | 6 | 4 | 1 |  | SERVIÇO | 14.006.004.001 | Revestimento de piso laminado, nas áreas privativas - Material e mão de Obra | m2 | 177.75 | 80.12 | 14241.33 |  | Finalizado
0 | 14 | 6 | 5 | 0 |  | SUBETAPA | 14.006.005 | Rodapés |  |  |  | 16841.0859
0 | 14 | 6 | 5 | 1 |  | SERVIÇO | 14.006.005.001 | Rodapé de poliestireno h=10cm | m | 475.58 | 33.87 | 16107.8946 |  | Finalizado
0 | 14 | 6 | 5 | 2 |  | SERVIÇO | 14.006.005.002 | Rodapé de porcelanato h=10cm | m | 82.32 | 8.9066 | 733.1913 |  | Finalizado
0 | 14 | 6 | 6 | 0 |  | SUBETAPA | 14.006.006 | Mão de obra - acabamentos em pisos e pavimentações |  |  |  | 44996.89
0 | 14 | 6 | 6 | 1 |  | SERVIÇO | 14.006.006.001 | Mão de obra execução de contrapiso comum | m2 | 535.67 | 37 | 19819.79 |  | Finalizado
0 | 14 | 6 | 6 | 2 |  | SERVIÇO | 14.006.006.002 | Mão de obra execução Piso Cimentado | m2 | 12 | 15 | 180 |  | Finalizado
0 | 14 | 6 | 6 | 3 |  | SERVIÇO | 14.006.006.003 | Mão de Obra Piso Porcenato/ Cerâmico | m2 | 282.74 | 45 | 12723.3 |  | Finalizado
0 | 14 | 6 | 6 | 4 |  | SERVIÇO | 14.006.006.004 | Mão de obra de rodapé Poliestireno | m | 475.58 | 22 | 10462.76 |  | Finalizado
0 | 14 | 6 | 6 | 5 |  | SERVIÇO | 14.006.006.005 | Mão de obra de rodapé Porcelanato | m | 82.32 | 22 | 1811.04 |  | Finalizado
0 | 14 | 7 | 0 | 5 |  | ETAPA | 14.007 | PISOS E PAVIMENTAÇÕES - DUPLEX SUPERIOR |  |  |  | 93630.8072
0 | 14 | 7 | 1 | 0 |  | SUBETAPA | 14.007.001 | Contrapiso |  |  |  | 11648.0407
0 | 14 | 7 | 1 | 1 |  | SERVIÇO | 14.007.001.001 | Contrapiso comum em argamassa estabilizada, nao aderido, espessura 5cm | m2 | 378.59 | 30.7669 | 11648.0407 |  | Finalizado
0 | 14 | 7 | 2 | 0 |  | SUBETAPA | 14.007.002 | Acabamentos cimentados em piso |  |  |  | 0
0 | 14 | 7 | 2 | 1 |  | SERVIÇO | 14.007.002.001 | Piso concreto Cimentado | m2 | 82.55 |  | 0 | Escadaria + Área sem acesso | Finalizado
0 | 14 | 7 | 3 | 0 |  | SUBETAPA | 14.007.003 | Acabamentos cerâmicos e Porcelanato em piso |  |  |  | 29628.4173
0 | 14 | 7 | 3 | 1 |  | SERVIÇO | 14.007.003.001 | Revestimento em Porcelanato, aplicação em Áreas Comuns | m2 | 37.34 | 91.0017 | 3398.0035 |  | Finalizado
0 | 14 | 7 | 3 | 2 |  | SERVIÇO | 14.007.003.002 | Revestimento em Porcelanato aplicação em Áreas Privativas | m2 | 286.88 | 91.4334 | 26230.4138 |  | Finalizado
0 | 14 | 7 | 4 | 0 |  | SUBETAPA | 14.007.004 | Acabamentos especiais em piso |  |  |  | 4356.9256
0 | 14 | 7 | 4 | 1 |  | SERVIÇO | 14.007.004.001 | Revestimento de piso laminado, nas áreas privativas - Material e mão de Obra | m2 | 54.38 | 80.12 | 4356.9256 |  | Finalizado
0 | 14 | 7 | 5 | 0 |  | SUBETAPA | 14.007.005 | Rodapés |  |  |  | 10073.1437
0 | 14 | 7 | 5 | 1 |  | SERVIÇO | 14.007.005.001 | Rodapé de poliestireno h=10cm | m | 272.32 | 33.8722 | 9224.0775 |  | Finalizado
0 | 14 | 7 | 5 | 2 |  | SERVIÇO | 14.007.005.002 | Rodapé de porcelanato h=10cm | m | 95.33 | 8.9066 | 849.0662 |  | Finalizado
0 | 14 | 7 | 6 | 0 |  | SUBETAPA | 14.007.006 | Mão de obra - acabamentos em pisos e pavimentações |  |  |  | 37924.28
0 | 14 | 7 | 6 | 1 |  | SERVIÇO | 14.007.006.001 | Mão de obra execução de contrapiso comum | m2 | 378.59 | 37 | 14007.83 |  | Finalizado
0 | 14 | 7 | 6 | 2 |  | SERVIÇO | 14.007.006.002 | Mão de obra execução Piso Cimentado | m2 | 82.55 | 15 | 1238.25 |  | Finalizado
0 | 14 | 7 | 6 | 3 |  | SERVIÇO | 14.007.006.003 | Mão de Obra Piso Porcenato/ Cerâmico | m2 | 324.22 | 45 | 14589.9 |  | Finalizado
0 | 14 | 7 | 6 | 4 |  | SERVIÇO | 14.007.006.004 | Mão de obra de rodapé Poliestireno | m | 272.32 | 22 | 5991.04 |  | Finalizado
0 | 14 | 7 | 6 | 5 |  | SERVIÇO | 14.007.006.005 | Mão de obra de rodapé Porcelanato | m | 95.33 | 22 | 2097.26 |  | Finalizado
0 | 14 | 8 | 0 | 5 |  | ETAPA | 14.008 | PISOS E PAVIMENTAÇÕES - COBERTURA |  |  |  | 10353.8718
0 | 14 | 8 | 1 | 0 |  | SUBETAPA | 14.008.001 | Contrapiso |  |  |  | 1682.6418
0 | 14 | 8 | 1 | 1 |  | SERVIÇO | 14.008.001.001 | Contrapiso comum em argamassa estabilizada, nao aderido, espessura 5cm | m2 | 54.69 | 30.7669 | 1682.6418 |  | Finalizado
0 | 14 | 8 | 2 | 0 |  | SUBETAPA | 14.008.002 | Acabamentos cimentados em piso |  |  |  | 0
0 | 14 | 8 | 2 | 1 |  | SERVIÇO | 14.008.002.001 | Piso concreto Cimentado | m2 | 443.18 |  | 0 | Escadaria + Área sem acesso | Finalizado
0 | 14 | 8 | 3 | 0 |  | SUBETAPA | 14.008.003 | Mão de obra - acabamentos em pisos e pavimentações |  |  |  | 8671.23
0 | 14 | 8 | 3 | 1 |  | SERVIÇO | 14.008.003.001 | Mão de obra execução de contrapiso comum | m2 | 54.69 | 37 | 2023.53 |  | Finalizado
0 | 14 | 8 | 3 | 2 |  | SERVIÇO | 14.008.003.002 | Mão de obra execução Piso Cimentado | m2 | 443.18 | 15 | 6647.7 |  | Finalizado
0 | 15 | 0 | 3 | 2 |  | CÉLULA CONSTRUTIVA | 15 | SISTEMAS DE PINTURA INTERNA |  |  |  | 2004993.9694
0 | 15 | 1 | 0 | 2 |  | ETAPA | 15.001 | PINTURA INTERNA - TÉRREO |  |  |  | 91169.0017
0 | 15 | 1 | 1 | 0 |  | SUBETAPA | 15.001.001 | Sistema de pintura em piso |  |  |  | 1356.9407
0 | 15 | 1 | 1 | 1 |  | SERVIÇO | 15.001.001.001 | Pintura em Resina para demarcação de vagas em piso, 1 demão | m2 | 23.38 | 50.6508 | 1184.2157 |  | Finalizado
0 | 15 | 1 | 1 | 2 |  | SERVIÇO | 15.001.001.002 | Pintura em Piso com Resina, Aplicação Manual, 2 Demãos | m2 | 16.45 | 10.5 | 172.725 |  | Finalizado
0 | 15 | 1 | 2 | 0 |  | SUBETAPA | 15.001.002 | Sistema de pintura em parede |  |  |  | 15049.6369
0 | 15 | 1 | 2 | 1 |  | SERVIÇO | 15.001.002.001 | Aplicação de Selador em paredes, 1 demão | m2 | 1370.37 | 2.7856 | 3817.3027 |  | Finalizado
0 | 15 | 1 | 2 | 2 |  | SERVIÇO | 15.001.002.002 | Massa Latex PVA Em Paredes Internas 2 Demaos | m2 | 141.58 | 5.8 | 821.164 |  | Finalizado
0 | 15 | 1 | 2 | 3 |  | SERVIÇO | 15.001.002.003 | Pintura Com Tinta Latex Acrilica em Paredes Internas, 3 Demaos | m2 | 214.81 | 13.6199 | 2925.6907 |  | Finalizado
0 | 15 | 1 | 2 | 4 |  | SERVIÇO | 15.001.002.004 | Textura acrílica aplicação em paredes internas, 1 demão | m2 | 1017.65 | 6.7404 | 6859.3681 |  | Finalizado
0 | 15 | 1 | 2 | 5 |  | SERVIÇO | 15.001.002.005 | Pintura Com Tinta Latex Acrilica em Paredes Internas, 1 Demao | m2 | 137.91 | 4.54 | 626.1114 |  | Finalizado
0 | 15 | 1 | 3 | 0 |  | SUBETAPA | 15.001.003 | Sistema de pintura em teto |  |  |  | 17920.0572
0 | 15 | 1 | 3 | 1 |  | SERVIÇO | 15.001.003.001 | Pintura com tinta látex acrílica, 3 demãos | m2 | 817.45 | 21.9219 | 17920.0572 |  | Finalizado
0 | 15 | 1 | 4 | 0 |  | SUBETAPA | 15.001.004 | Mão de obra - pintura interna |  |  |  | 56842.367
0 | 15 | 1 | 4 | 1 |  | SERVIÇO | 15.001.004.001 | Mão de obra para Pintura de Piso, 2 demãos | m2 | 39.83 | 24.9 | 991.767 |  | Finalizado
0 | 15 | 1 | 4 | 2 |  | SERVIÇO | 15.001.004.002 | Mao De Obra Para Pintura Acrilica Em Paredes, 1 Demão de Fundo Preparador mais 3 Demaos de Pintura | m2 | 73.23 | 28 | 2050.44 |  | Finalizado
0 | 15 | 1 | 4 | 3 |  | SERVIÇO | 15.001.004.003 | Mao De Obra Para Pintura Acrilica Em Paredes, Selador 1 Demão, Massa Pva 2 demaos e Tinta Acrílica 3 demãos | m2 | 141.58 | 32 | 4530.56 |  | Finalizado
0 | 15 | 1 | 4 | 4 |  | SERVIÇO | 15.001.004.004 | Mão de obra para aplicação de Textura acrílica em paredes internas, 1 demão | m2 | 1017.65 | 20 | 20353 |  | Finalizado
0 | 15 | 1 | 4 | 5 |  | SERVIÇO | 15.001.004.005 | Mao De Obra Para Pintura Acrilica Em Paredes, 1 Demao de fundo preparador + 1 demão de tinta | m2 | 137.91 | 20 | 2758.2 | Dutos e Fossos | Finalizado
0 | 15 | 1 | 4 | 6 |  | SERVIÇO | 15.001.004.006 | Mão de obra para Pintura acrílica em teto, Selador 1 Demão e Tinta Acrílica 3 demãos | m2 | 817.45 | 32 | 26158.4 |  | Finalizado
0 | 15 | 2 | 0 | 6 |  | ETAPA | 15.002 | PINTURA INTERNA - GARAGEM (X3) |  |  |  | 238243.2367
0 | 15 | 2 | 1 | 0 |  | SUBETAPA | 15.002.001 | Sistema de pintura em piso |  |  |  | 4737.9386
0 | 15 | 2 | 1 | 1 |  | SERVIÇO | 15.002.001.001 | Pintura em Resina para demarcação de vagas em piso, 1 demão | m2 | 83.91 | 50.6508 | 4250.1086 |  | Finalizado
0 | 15 | 2 | 1 | 2 |  | SERVIÇO | 15.002.001.002 | Pintura em Piso com Resina, Aplicação Manual, 2 Demãos | m2 | 46.46 | 10.5 | 487.83 |  | Finalizado
0 | 15 | 2 | 2 | 0 |  | SUBETAPA | 15.002.002 | Sistema de pintura em parede |  |  |  | 31974.0207
0 | 15 | 2 | 2 | 1 |  | SERVIÇO | 15.002.002.001 | Aplicação de Selador em paredes, 1 demão | m2 | 3271.23 | 2.7856 | 9112.3383 |  | Finalizado
0 | 15 | 2 | 2 | 2 |  | SERVIÇO | 15.002.002.002 | Pintura Com Tinta Latex Acrilica em Paredes Internas, 3 Demaos | m2 | 191.44 | 13.6199 | 2607.3937 |  | Finalizado
0 | 15 | 2 | 2 | 3 |  | SERVIÇO | 15.002.002.003 | Textura acrílica aplicação em paredes internas, 1 demão | m2 | 2850.41 | 6.7404 | 19212.9036 |  | Finalizado
0 | 15 | 2 | 2 | 4 |  | SERVIÇO | 15.002.002.004 | Pintura Com Tinta Latex Acrilica em Paredes Internas, 1 Demao | m2 | 229.38 | 4.54 | 1041.3852 | Dutos e Fossos | Finalizado
0 | 15 | 2 | 3 | 0 |  | SUBETAPA | 15.002.003 | Sistema de pintura em teto |  |  |  | 53391.6643
0 | 15 | 2 | 3 | 1 |  | SERVIÇO | 15.002.003.001 | Pintura com tinta látex acrílica, 3 demãos | m2 | 2435.54 | 21.9219 | 53391.6643 |  | Finalizado
0 | 15 | 2 | 4 | 0 |  | SUBETAPA | 15.002.004 | Mão de obra - pintura interna |  |  |  | 148139.613
0 | 15 | 2 | 4 | 1 |  | SERVIÇO | 15.002.004.001 | Mão de obra para Pintura de Piso, 2 demãos | m2 | 130.37 | 24.9 | 3246.213 |  | Finalizado
0 | 15 | 2 | 4 | 2 |  | SERVIÇO | 15.002.004.002 | Mao De Obra Para Pintura Acrilica Em Paredes, 1 Demão de Fundo Preparador mais 3 Demaos de Pintura | m2 | 191.44 | 28 | 5360.32 |  | Finalizado
0 | 15 | 2 | 4 | 3 |  | SERVIÇO | 15.002.004.003 | Mão de obra para aplicação de Textura acrílica em paredes internas, 1 demão | m2 | 2850.41 | 20 | 57008.2 |  | Finalizado
0 | 15 | 2 | 4 | 4 |  | SERVIÇO | 15.002.004.004 | Mao De Obra Para Pintura Acrilica Em Paredes, 1 Demao de fundo preparador + 1 demão de tinta | m2 | 229.38 | 20 | 4587.6 | Dutos e Fossos | Finalizado
0 | 15 | 2 | 4 | 5 |  | SERVIÇO | 15.002.004.005 | Mão de obra para Pintura acrílica em teto, Selador 1 Demão e Tinta Acrílica 3 demãos | m2 | 2435.54 | 32 | 77937.28 |  | Finalizado
0 | 15 | 3 | 0 | 5 |  | ETAPA | 15.003 | PINTURA INTERNA - GARAGEM 5 |  |  |  | 88496.6948
0 | 15 | 3 | 1 | 0 |  | SUBETAPA | 15.003.001 | Sistema de pintura em piso |  |  |  | 1729.52
0 | 15 | 3 | 1 | 1 |  | SERVIÇO | 15.003.001.001 | Pintura em Resina para demarcação de vagas em piso, 1 demão | m2 | 30.57 | 50.6508 | 1548.395 |  | Finalizado
0 | 15 | 3 | 1 | 2 |  | SERVIÇO | 15.003.001.002 | Pintura em Piso com Resina, Aplicação Manual, 2 Demãos | m2 | 17.25 | 10.5 | 181.125 |  | Finalizado
0 | 15 | 3 | 2 | 0 |  | SUBETAPA | 15.003.002 | Sistema de pintura em parede |  |  |  | 11933.5311
0 | 15 | 3 | 2 | 1 |  | SERVIÇO | 15.003.002.001 | Aplicação de Selador em paredes, 1 demão | m2 | 1219.62 | 2.7856 | 3397.3735 |  | Finalizado
0 | 15 | 3 | 2 | 2 |  | SERVIÇO | 15.003.002.002 | Pintura Com Tinta Latex Acrilica em Paredes Internas, 3 Demaos | m2 | 73.07 | 13.6199 | 995.2061 |  | Finalizado
0 | 15 | 3 | 2 | 3 |  | SERVIÇO | 15.003.002.003 | Textura acrílica aplicação em paredes internas, 1 demão | m2 | 1061.45 | 6.7404 | 7154.5976 |  | Finalizado
0 | 15 | 3 | 2 | 4 |  | SERVIÇO | 15.003.002.004 | Pintura Com Tinta Latex Acrilica em Paredes Internas, 1 Demao | m2 | 85.1 | 4.54 | 386.354 | Dutos e Fossos | Finalizado
0 | 15 | 3 | 3 | 0 |  | SUBETAPA | 15.003.003 | Sistema de pintura em teto |  |  |  | 17997.6607
0 | 15 | 3 | 3 | 1 |  | SERVIÇO | 15.003.003.001 | Pintura com tinta látex acrílica, 3 demãos | m2 | 820.99 | 21.9219 | 17997.6607 |  | Finalizado
0 | 15 | 3 | 4 | 0 |  | SUBETAPA | 15.003.004 | Mão de obra - pintura interna |  |  |  | 56835.983
0 | 15 | 3 | 4 | 1 |  | SERVIÇO | 15.003.004.001 | Mão de obra para Pintura de Piso, 2 demãos | m2 | 47.82 | 47 | 2247.54 |  | Finalizado
0 | 15 | 3 | 4 | 2 |  | SERVIÇO | 15.003.004.002 | Mao De Obra Para Pintura Acrilica Em Paredes, 1 Demão de Fundo Preparador mais 3 Demaos de Pintura | m2 | 73.07 | 24.9 | 1819.443 |  | Finalizado
0 | 15 | 3 | 4 | 3 |  | SERVIÇO | 15.003.004.003 | Mão de obra para aplicação de Textura acrílica em paredes internas, 1 demão | m2 | 1061.45 | 32 | 33966.4 |  | Finalizado
0 | 15 | 3 | 4 | 4 |  | SERVIÇO | 15.003.004.004 | Mao De Obra Para Pintura Acrilica Em Paredes, 1 Demao de fundo preparador + 1 demão de tinta | m2 | 85.1 | 28 | 2382.8 |  | Finalizado
0 | 15 | 3 | 4 | 5 |  | SERVIÇO | 15.003.004.005 | Mão de obra para Pintura acrílica em teto, Selador 1 Demão e Tinta Acrílica 3 demãos | m2 | 820.99 | 20 | 16419.8 |  | Finalizado
0 | 15 | 4 | 0 | 5 |  | ETAPA | 15.004 | PINTURA INTERNA - LAZER |  |  |  | 83298.2218
0 | 15 | 4 | 1 | 0 |  | SUBETAPA | 15.004.001 | Sistema de pintura em piso |  |  |  | 172.515
0 | 15 | 4 | 1 | 1 |  | SERVIÇO | 15.004.001.001 | Pintura em Piso com Resina, Aplicação Manual, 2 Demãos | m2 | 16.43 | 10.5 | 172.515 |  | Finalizado
0 | 15 | 4 | 2 | 0 |  | SUBETAPA | 15.004.002 | Sistema de pintura em parede |  |  |  | 21904.5679
0 | 15 | 4 | 2 | 1 |  | SERVIÇO | 15.004.002.001 | Aplicação de Selador em paredes, 1 demão | m2 | 1188.55 | 2.7856 | 3310.8249 |  | Finalizado
0 | 15 | 4 | 2 | 2 |  | SERVIÇO | 15.004.002.002 | Massa Latex PVA Em Paredes Internas 2 Demaos | m2 | 806.72 | 5.8 | 4678.976 |  | Finalizado
0 | 15 | 4 | 2 | 3 |  | SERVIÇO | 15.004.002.003 | Pintura Com Tinta Latex Acrilica em Paredes Internas, 3 Demaos | m2 | 889.61 | 13.6199 | 12116.3992 |  | Finalizado
0 | 15 | 4 | 2 | 4 |  | SERVIÇO | 15.004.002.004 | Textura acrílica aplicação em paredes internas, 1 demão | m2 | 200.5 | 6.7404 | 1351.4502 |  | Finalizado
0 | 15 | 4 | 2 | 5 |  | SERVIÇO | 15.004.002.005 | Pintura Com Tinta Latex Acrilica em Paredes Internas, 1 Demao | m2 | 98.44 | 4.54 | 446.9176 | Dutos e Fossos | Finalizado
0 | 15 | 4 | 3 | 0 |  | SUBETAPA | 15.004.003 | Sistema de pintura em teto |  |  |  | 10853.7519
0 | 15 | 4 | 3 | 1 |  | SERVIÇO | 15.004.003.001 | Pintura com tinta látex acrílica, 3 demãos | m2 | 495.11 | 21.9219 | 10853.7519 |  | Finalizado
0 | 15 | 4 | 4 | 0 |  | SUBETAPA | 15.004.004 | Mão de obra - pintura interna |  |  |  | 50367.387
0 | 15 | 4 | 4 | 1 |  | SERVIÇO | 15.004.004.001 | Mão de obra para Pintura de Piso, 2 demãos | m2 | 16.43 | 24.9 | 409.107 |  | Finalizado
0 | 15 | 4 | 4 | 2 |  | SERVIÇO | 15.004.004.002 | Mao De Obra Para Pintura Acrilica Em Paredes, 1 Demão de Fundo Preparador mais 3 Demaos de Pintura | m2 | 82.89 | 28 | 2320.92 |  | Finalizado
0 | 15 | 4 | 4 | 3 |  | SERVIÇO | 15.004.004.003 | Mao De Obra Para Pintura Acrilica Em Paredes, Selador 1 Demão, Massa Pva 2 demaos e Tinta Acrílica 3 demãos | m2 | 806.72 | 32 | 25815.04 |  | Finalizado
0 | 15 | 4 | 4 | 4 |  | SERVIÇO | 15.004.004.004 | Mão de obra para aplicação de Textura acrílica em paredes internas, 1 demão | m2 | 200.5 | 20 | 4010 |  | Finalizado
0 | 15 | 4 | 4 | 5 |  | SERVIÇO | 15.004.004.005 | Mao De Obra Para Pintura Acrilica Em Paredes, 1 Demao de fundo preparador + 1 demão de tinta | m2 | 98.44 | 20 | 1968.8 | Dutos e Fossos | Finalizado
0 | 15 | 4 | 4 | 6 |  | SERVIÇO | 15.004.004.006 | Mão de obra para Pintura acrílica em teto, Selador 1 Demão e Tinta Acrílica 3 demãos | m2 | 495.11 | 32 | 15843.52 |  | Finalizado
0 | 15 | 5 | 0 | 6 |  | ETAPA | 15.005 | PINTURA INTERNA - TIPO (X13) |  |  |  | 1314925.4047
0 | 15 | 5 | 1 | 0 |  | SUBETAPA | 15.005.001 | Sistema de pintura em piso |  |  |  | 2140.32
0 | 15 | 5 | 1 | 1 |  | SERVIÇO | 15.005.001.001 | Pintura em Piso com Resina, Aplicação Manual, 2 Demãos | m2 | 203.84 | 10.5 | 2140.32 |  | Finalizado
0 | 15 | 5 | 2 | 0 |  | SUBETAPA | 15.005.002 | Sistema de pintura em parede |  |  |  | 365099.3025
0 | 15 | 5 | 2 | 1 |  | SERVIÇO | 15.005.002.001 | Aplicação de Selador em paredes, 1 demão | m2 | 17321.742 | 2.7856 | 48251.4445 | Box em ceramica | Finalizado
0 | 15 | 5 | 2 | 2 |  | SERVIÇO | 15.005.002.002 | Massa Latex PVA Em Paredes Internas 2 Demaos | m2 | 15526.182 | 5.8 | 90051.8556 | Box em ceramica | Finalizado
0 | 15 | 5 | 2 | 3 |  | SERVIÇO | 15.005.002.003 | Pintura Com Tinta Latex Acrilica em Paredes Internas, 3 Demaos | m2 | 16316.842 | 13.6199 | 222233.7564 | Box em ceramica | Finalizado
0 | 15 | 5 | 2 | 4 |  | SERVIÇO | 15.005.002.004 | Pintura Com Tinta Latex Acrilica em Paredes Internas, 1 Demao | m2 | 1004.9 | 4.54 | 4562.246 | Dutos e Fossos | Finalizado
0 | 15 | 5 | 3 | 0 |  | SUBETAPA | 15.005.003 | Sistema de pintura em teto |  |  |  | 164057.1422
0 | 15 | 5 | 3 | 1 |  | SERVIÇO | 15.005.003.001 | Pintura com tinta látex acrílica, 3 demãos | m2 | 7483.71 | 21.9219 | 164057.1422 |  | Finalizado
0 | 15 | 5 | 4 | 0 |  | SUBETAPA | 15.005.004 | Mão de obra - pintura interna |  |  |  | 783628.64
0 | 15 | 5 | 4 | 1 |  | SERVIÇO | 15.005.004.001 | Mão de obra para Pintura de Piso, 2 demãos | m2 | 203.84 | 24.9 | 5075.616 |  | Finalizado
0 | 15 | 5 | 4 | 2 |  | SERVIÇO | 15.005.004.002 | Mao De Obra Para Pintura Acrilica Em Paredes, 1 Demão de Fundo Preparador mais 3 Demaos de Pintura | m2 | 790.66 | 28 | 22138.48 |  | Finalizado
0 | 15 | 5 | 4 | 3 |  | SERVIÇO | 15.005.004.003 | Mao De Obra Para Pintura Acrilica Em Paredes, Selador 1 Demão, Massa Pva 2 demaos e Tinta Acrílica 3 demãos | m2 | 15526.182 | 32 | 496837.824 |  | Finalizado
0 | 15 | 5 | 4 | 4 |  | SERVIÇO | 15.005.004.004 | Mao De Obra Para Pintura Acrilica Em Paredes, 1 Demao de fundo preparador + 1 demão de tinta | m2 | 1004.9 | 20 | 20098 | Dutos e Fossos | Finalizado
0 | 15 | 5 | 4 | 5 |  | SERVIÇO | 15.005.004.005 | Mão de obra para Pintura acrílica em teto, Selador 1 Demão e Tinta Acrílica 3 demãos | m2 | 7483.71 | 32 | 239478.72 |  | Finalizado
0 | 15 | 6 | 0 | 5 |  | ETAPA | 15.006 | PINTURA INTERNA - DUPLEX INFERIOR |  |  |  | 97300.2424
0 | 15 | 6 | 1 | 0 |  | SUBETAPA | 15.006.001 | Sistema de pintura em piso |  |  |  | 164.22
0 | 15 | 6 | 1 | 1 |  | SERVIÇO | 15.006.001.001 | Pintura em Piso com Resina, Aplicação Manual, 2 Demãos | m2 | 15.64 | 10.5 | 164.22 |  | Finalizado
0 | 15 | 6 | 2 | 0 |  | SUBETAPA | 15.006.002 | Sistema de pintura em parede |  |  |  | 27888.5593
0 | 15 | 6 | 2 | 1 |  | SERVIÇO | 15.006.002.001 | Aplicação de Selador em paredes, 1 demão | m2 | 1324.0906 | 2.7856 | 3688.3867 | Box em ceramica | Finalizado
0 | 15 | 6 | 2 | 2 |  | SERVIÇO | 15.006.002.002 | Massa Latex PVA Em Paredes Internas 2 Demaos | m2 | 1185.0106 | 5.8 | 6873.0614 | Box em ceramica | Finalizado
0 | 15 | 6 | 2 | 3 |  | SERVIÇO | 15.006.002.003 | Pintura Com Tinta Latex Acrilica em Paredes Internas, 3 Demaos | m2 | 1246.2406 | 13.6199 | 16973.6721 | Box em ceramica | Finalizado
0 | 15 | 6 | 2 | 4 |  | SERVIÇO | 15.006.002.004 | Pintura Com Tinta Latex Acrilica em Paredes Internas, 1 Demao | m2 | 77.85 | 4.54 | 353.439 | Dutos e Fossos | Finalizado
0 | 15 | 6 | 3 | 0 |  | SUBETAPA | 15.006.003 | Sistema de pintura em teto |  |  |  | 11247.6885
0 | 15 | 6 | 3 | 1 |  | SERVIÇO | 15.006.003.001 | Pintura com tinta látex acrílica, 3 demãos | m2 | 513.08 | 21.9219 | 11247.6885 |  | Finalizado
0 | 15 | 6 | 4 | 0 |  | SUBETAPA | 15.006.004 | Mão de obra - pintura interna |  |  |  | 57999.7747
0 | 15 | 6 | 4 | 1 |  | SERVIÇO | 15.006.004.001 | Mão de obra para Pintura de Piso, 2 demãos | m2 | 15.64 | 24.9 | 389.436 |  | Finalizado
0 | 15 | 6 | 4 | 2 |  | SERVIÇO | 15.006.004.002 | Mao De Obra Para Pintura Acrilica Em Paredes, 1 Demão de Fundo Preparador mais 3 Demaos de Pintura | m2 | 61.23 | 28 | 1714.44 |  | Finalizado
0 | 15 | 6 | 4 | 3 |  | SERVIÇO | 15.006.004.003 | Mao De Obra Para Pintura Acrilica Em Paredes, Selador 1 Demão, Massa Pva 2 demaos e Tinta Acrílica 3 demãos | m2 | 1185.0106 | 32 | 37920.3387 |  | Finalizado
0 | 15 | 6 | 4 | 4 |  | SERVIÇO | 15.006.004.004 | Mao De Obra Para Pintura Acrilica Em Paredes, 1 Demao de fundo preparador + 1 demão de tinta | m2 | 77.85 | 20 | 1557 | Dutos e Fossos | Finalizado
0 | 15 | 6 | 4 | 5 |  | SERVIÇO | 15.006.004.005 | Mão de obra para Pintura acrílica em teto, Selador 1 Demão e Tinta Acrílica 3 demãos | m2 | 513.08 | 32 | 16418.56 |  | Finalizado
0 | 15 | 7 | 0 | 5 |  | ETAPA | 15.007 | PINTURA INTERNA - DUPLEX SUPERIOR |  |  |  | 67839.5245
0 | 15 | 7 | 1 | 0 |  | SUBETAPA | 15.007.001 | Sistema de pintura em parede |  |  |  | 18252.1158
0 | 15 | 7 | 1 | 1 |  | SERVIÇO | 15.007.001.001 | Aplicação de Selador em paredes, 1 demão | m2 | 931.65 | 2.7856 | 2595.2042 | Box em ceramica | Finalizado
0 | 15 | 7 | 1 | 2 |  | SERVIÇO | 15.007.001.002 | Massa Latex PVA Em Paredes Internas 2 Demaos | m2 | 706.69 | 5.8 | 4098.802 | Box em ceramica | Finalizado
0 | 15 | 7 | 1 | 3 |  | SERVIÇO | 15.007.001.003 | Pintura Com Tinta Latex Acrilica em Paredes Internas, 3 Demaos | m2 | 794.72 | 13.6199 | 10824.0069 | Box em ceramica | Finalizado
0 | 15 | 7 | 1 | 4 |  | SERVIÇO | 15.007.001.004 | Pintura Com Tinta Latex Acrilica em Paredes Internas, 1 Demao | m2 | 85.83 | 4.54 | 389.6682 | Dutos e Fossos | Finalizado
0 | 15 | 7 | 1 | 5 |  | SERVIÇO | 15.007.001.005 | Textura acrílica aplicação em paredes internas, 1 demão | m2 | 51.1 | 6.7404 | 344.4344 |  | Finalizado
0 | 15 | 7 | 2 | 0 |  | SUBETAPA | 15.007.002 | Sistema de pintura em teto |  |  |  | 8850.5287
0 | 15 | 7 | 2 | 1 |  | SERVIÇO | 15.007.002.001 | Pintura com tinta látex acrílica, 3 demãos | m2 | 403.73 | 21.9219 | 8850.5287 |  | Finalizado
0 | 15 | 7 | 3 | 0 |  | SUBETAPA | 15.007.003 | Mão de obra - pintura interna |  |  |  | 40736.88
0 | 15 | 7 | 3 | 1 |  | SERVIÇO | 15.007.003.001 | Mao De Obra Para Pintura Acrilica Em Paredes, 1 Demão de Fundo Preparador mais 3 Demaos de Pintura | m2 | 88.03 | 28 | 2464.84 |  | Finalizado
0 | 15 | 7 | 3 | 2 |  | SERVIÇO | 15.007.003.002 | Mao De Obra Para Pintura Acrilica Em Paredes, Selador 1 Demão, Massa Pva 2 demaos e Tinta Acrílica 3 demãos | m2 | 706.69 | 32 | 22614.08 |  | Finalizado
0 | 15 | 7 | 3 | 3 |  | SERVIÇO | 15.007.003.003 | Mão de obra para aplicação de Textura acrílica em paredes internas, 1 demão | m2 | 51.1 | 20 | 1022 |  | Finalizado
0 | 15 | 7 | 3 | 4 |  | SERVIÇO | 15.007.003.004 | Mao De Obra Para Pintura Acrilica Em Paredes, 1 Demao de fundo preparador + 1 demão de tinta | m2 | 85.83 | 20 | 1716.6 | Dutos e Fossos | Finalizado
0 | 15 | 7 | 3 | 5 |  | SERVIÇO | 15.007.003.005 | Mão de obra para Pintura acrílica em teto, Selador 1 Demão e Tinta Acrílica 3 demãos | m2 | 403.73 | 32 | 12919.36 |  | Finalizado
0 | 15 | 8 | 0 | 5 |  | ETAPA | 15.008 | PINTURA INTERNA - COBERTURA |  |  |  | 23721.6427
0 | 15 | 8 | 1 | 0 |  | SUBETAPA | 15.008.001 | Sistema de pintura em parede |  |  |  | 6754.0764
0 | 15 | 8 | 1 | 1 |  | SERVIÇO | 15.008.001.001 | Aplicação de Selador em paredes, 1 demão | m2 | 437.98 | 2.7856 | 1220.0371 |  | Finalizado
0 | 15 | 8 | 1 | 2 |  | SERVIÇO | 15.008.001.002 | Pintura Com Tinta Latex Acrilica em Paredes Internas, 3 Demaos | m2 | 390.49 | 13.6199 | 5318.4348 |  | Finalizado
0 | 15 | 8 | 1 | 3 |  | SERVIÇO | 15.008.001.003 | Pintura Com Tinta Latex Acrilica em Paredes Internas, 1 Demao | m2 | 47.49 | 4.54 | 215.6046 | Dutos e Fossos | Finalizado
0 | 15 | 8 | 2 | 0 |  | SUBETAPA | 15.008.002 | Sistema de pintura em teto |  |  |  | 2232.5263
0 | 15 | 8 | 2 | 1 |  | SERVIÇO | 15.008.002.001 | Pintura com tinta látex acrílica, 3 demãos | m2 | 101.84 | 21.9219 | 2232.5263 |  | Finalizado
0 | 15 | 8 | 3 | 0 |  | SUBETAPA | 15.008.003 | Mão de obra - pintura interna |  |  |  | 14735.04
0 | 15 | 8 | 3 | 1 |  | SERVIÇO | 15.008.003.001 | Mao De Obra Para Pintura Acrilica Em Paredes, 1 Demão de Fundo Preparador mais 3 Demaos de Pintura | m2 | 390.49 | 28 | 10933.72 |  | Finalizado
0 | 15 | 8 | 3 | 2 |  | SERVIÇO | 15.008.003.002 | Mao De Obra Para Pintura Acrilica Em Paredes, 1 Demao de Pintura | m2 | 47.49 | 20 | 949.8 | Dutos e Fossos | Finalizado
0 | 15 | 8 | 3 | 3 |  | SERVIÇO | 15.008.003.003 | Mão de obra para Pintura acrílica em teto, Selador 1 Demão, Tinta Acrílica 3 demãos | m2 | 101.84 | 28 | 2851.52 |  | Finalizado
0 | 16 | 0 | 3 | 3 |  | CÉLULA CONSTRUTIVA | 16 | ESQUADRIAS, VIDROS E FERRAGENS |  |  |  | 4314922.2708
0 | 16 | 1 | 0 | 3 |  | ETAPA | 16.001 | ESQUADRIAS, VIDROS E FERRAGENS - TÉRREO |  |  |  | 159071.9026
0 | 16 | 1 | 1 | 0 |  | SUBETAPA | 16.001.001 | Esquadrias de alumínio |  |  |  | 100112.5755
0 | 16 | 1 | 1 | 1 |  | SERVIÇO | 16.001.001.001 | Esquadrias de Alumínio - fornecimento e instalação | m2 | 56.35 | 1165.157 | 65656.595 |  | Finalizado
0 | 16 | 1 | 1 | 2 |  | SERVIÇO | 16.001.001.002 | Brise de Alumínio - Decoração Fachada | m2 | 24.35 | 1415.03 | 34455.9805 |  | Finalizado
0 | 16 | 1 | 2 | 0 |  | SUBETAPA | 16.001.002 | Corrimão de Alumínio |  |  |  | 595.6632
0 | 16 | 1 | 2 | 1 |  | SERVIÇO | 16.001.002.001 | Corrimão de Alumínio | m | 5.52 | 107.91 | 595.6632 |  | Finalizado
0 | 16 | 1 | 3 | 0 |  | SUBETAPA | 16.001.003 | Portões de Alumínio |  |  |  | 48760.0869
0 | 16 | 1 | 3 | 1 |  | SERVIÇO | 16.001.003.001 | Portões de Alumínio | m2 | 18.74 | 2601.9257 | 48760.0869 |  | Finalizado
0 | 16 | 1 | 4 | 0 |  | SUBETAPA | 16.001.004 | Corrimão de madeira |  |  |  | 798.577
0 | 16 | 1 | 4 | 1 |  | SERVIÇO | 16.001.004.001 | Corrimão de escadas em madeira instalado | m | 12.22 | 65.35 | 798.577 |  | Finalizado
0 | 16 | 1 | 5 | 0 |  | SUBETAPA | 16.001.005 | Esquadrias metálicas |  |  |  | 8805
0 | 16 | 1 | 5 | 1 |  | SERVIÇO | 16.001.005.001 | Porta corta-fogo, 1 folha, 90x210 cm - instalado | un | 4 | 1761 | 7044 |  | Finalizado
0 | 16 | 1 | 5 | 2 |  | SERVIÇO | 16.001.005.002 | Porta corta-fogo, 1 folha, 90x175 cm - instalado | un | 1 | 1761 | 1761 |  | Finalizado
0 | 16 | 2 | 0 | 2 |  | ETAPA | 16.002 | ESQUADRIAS, VIDROS E FERRAGENS - GARAGEM (X3) |  |  |  | 229952.0851
0 | 16 | 2 | 1 | 0 |  | SUBETAPA | 16.002.001 | Esquadrias de alumínio |  |  |  | 215312.2272
0 | 16 | 2 | 1 | 1 |  | SERVIÇO | 16.002.001.001 | Esquadrias de Alumínio - fornecimento e instalação | m2 | 110.48 | 1165.157 | 128726.5415 |  | Finalizado
0 | 16 | 2 | 1 | 2 |  | SERVIÇO | 16.002.001.002 | Brise de Alumínio - Decoração Fachada | m2 | 61.19 | 1415.03 | 86585.6857 |  | Finalizado
0 | 16 | 2 | 2 | 0 |  | SUBETAPA | 16.002.002 | Corrimão de Alumínio |  |  |  | 1757.8539
0 | 16 | 2 | 2 | 1 |  | SERVIÇO | 16.002.002.001 | Corrimão de Alumínio | m | 16.29 | 107.91 | 1757.8539 |  | Finalizado
0 | 16 | 2 | 3 | 0 |  | SUBETAPA | 16.002.003 | Corrimão de madeira |  |  |  | 2316.004
0 | 16 | 2 | 3 | 1 |  | SERVIÇO | 16.002.003.001 | Corrimão de escadas em madeira instalado | m | 35.44 | 65.35 | 2316.004 |  | Finalizado
0 | 16 | 2 | 4 | 0 |  | SUBETAPA | 16.002.004 | Esquadrias metálicas |  |  |  | 10566
0 | 16 | 2 | 4 | 1 |  | SERVIÇO | 16.002.004.001 | Porta corta-fogo, 1 folha, 90x210 cm - instalado | un | 6 | 1761 | 10566 |  | Finalizado
0 | 16 | 3 | 0 | 1 |  | ETAPA | 16.003 | ESQUADRIAS, VIDROS E FERRAGENS - GARAGEM 5 |  |  |  | 79537.2125
0 | 16 | 3 | 1 | 0 |  | SUBETAPA | 16.003.001 | Esquadrias de alumínio |  |  |  | 74633.4657
0 | 16 | 3 | 1 | 1 |  | SERVIÇO | 16.003.001.001 | Esquadrias de Alumínio - fornecimento e instalação | m2 | 37.3 | 1165.157 | 43460.3548 |  | Finalizado
0 | 16 | 3 | 1 | 2 |  | SERVIÇO | 16.003.001.002 | Brise de Alumínio - Decoração Fachada | m2 | 22.03 | 1415.03 | 31173.1109 |  | Finalizado
0 | 16 | 3 | 2 | 0 |  | SUBETAPA | 16.003.002 | Corrimão de Alumínio |  |  |  | 580.5558
0 | 16 | 3 | 2 | 1 |  | SERVIÇO | 16.003.002.001 | Corrimão de Alumínio | m | 5.38 | 107.91 | 580.5558 |  | Finalizado
0 | 16 | 3 | 3 | 0 |  | SUBETAPA | 16.003.003 | Corrimão de madeira |  |  |  | 801.191
0 | 16 | 3 | 3 | 1 |  | SERVIÇO | 16.003.003.001 | Corrimão de escadas em madeira instalado | m | 12.26 | 65.35 | 801.191 |  | Finalizado
0 | 16 | 3 | 4 | 0 |  | SUBETAPA | 16.003.004 | Esquadrias metálicas |  |  |  | 3522
0 | 16 | 3 | 4 | 1 |  | SERVIÇO | 16.003.004.001 | Porta corta-fogo, 1 folha, 90x210 cm - instalado | un | 2 | 1761 | 3522 |  | Finalizado
0 | 16 | 4 | 0 | 1 |  | ETAPA | 16.004 | ESQUADRIAS, VIDROS E FERRAGENS - LAZER |  |  |  | 221971.8304
0 | 16 | 4 | 1 | 0 |  | SUBETAPA | 16.004.001 | Esquadrias de alumínio |  |  |  | 188212.0552
0 | 16 | 4 | 1 | 1 |  | SERVIÇO | 16.004.001.001 | Esquadrias de Alumínio - fornecimento e instalação | m2 | 160.26 | 1165.157 | 186728.0552 |  | Finalizado
0 | 16 | 4 | 1 | 2 |  | SERVIÇO | 16.004.001.002 | Abertura para churrasqueira alumínio | m | 2.8 | 530 | 1484 | Adicionado | Finalizado
0 | 16 | 4 | 2 | 0 |  | SUBETAPA | 16.004.002 | Corrimão de Alumínio |  |  |  | 588.1095
0 | 16 | 4 | 2 | 1 |  | SERVIÇO | 16.004.002.001 | Corrimão de Alumínio | m | 5.45 | 107.91 | 588.1095 |  | Finalizado
0 | 16 | 4 | 3 | 0 |  | SUBETAPA | 16.004.003 | Guarda corpo |  |  |  | 20342.1606
0 | 16 | 4 | 3 | 1 |  | SERVIÇO | 16.004.003.001 | Guarda Corpo de vidro e aluminio h=100cm | m2 | 14.46 | 1406.7884 | 20342.1606 |  | Finalizado
0 | 16 | 4 | 4 | 0 |  | SUBETAPA | 16.004.004 | Esquadrias de madeira |  |  |  | 7003.7
0 | 16 | 4 | 4 | 1 |  | SERVIÇO | 16.004.004.001 | Porta de madeira de abrir Semi Oca - 70x210cm (kit completo) - fixação com espuma expansiva | un | 3 | 1400.74 | 4202.22 |  | Finalizado
0 | 16 | 4 | 4 | 2 |  | SERVIÇO | 16.004.004.002 | Porta de madeira de abrir Semi Oca - 90x210cm (kit completo) - fixação com espuma expansiva | un | 2 | 1400.74 | 2801.48 |  | Finalizado
0 | 16 | 4 | 5 | 0 |  | SUBETAPA | 16.004.005 | Corrimão de madeira |  |  |  | 803.805
0 | 16 | 4 | 5 | 1 |  | SERVIÇO | 16.004.005.001 | Corrimão de escadas em madeira instalado | m | 12.3 | 65.35 | 803.805 |  | Finalizado
0 | 16 | 4 | 6 | 0 |  | SUBETAPA | 16.004.006 | Mão de obra |  |  |  | 1500
0 | 16 | 4 | 6 | 1 |  | SERVIÇO | 16.004.006.001 | Mão de obra para instalação de portas de madeira | un | 5 | 300 | 1500 |  | Finalizado
0 | 16 | 4 | 7 | 0 |  | SUBETAPA | 16.004.007 | Esquadrias metálicas |  |  |  | 3522
0 | 16 | 4 | 7 | 1 |  | SERVIÇO | 16.004.007.001 | Porta corta-fogo, 1 folha, 90x210 cm - instalado | un | 2 | 1761 | 3522 |  | Finalizado
0 | 16 | 5 | 0 | 1 |  | ETAPA | 16.005 | ESQUADRIAS, VIDROS E FERRAGENS - TIPO (X13) |  |  |  | 3115139.6581
0 | 16 | 5 | 1 | 0 |  | SUBETAPA | 16.005.001 | Esquadrias de alumínio |  |  |  | 1543054.6256
0 | 16 | 5 | 1 | 1 |  | SERVIÇO | 16.005.001.001 | Esquadrias de Alumínio - fornecimento e instalação | m2 | 1239.1795 | 1165.157 | 1443838.6256 |  | Finalizado
0 | 16 | 5 | 1 | 2 |  | SERVIÇO | 16.005.001.002 | Abertura para churrasqueira alumínio | m | 187.2 | 530 | 99216 | Adicionado | Finalizado
0 | 16 | 5 | 2 | 0 |  | SUBETAPA | 16.005.002 | Corrimão de Alumínio |  |  |  | 7463.0556
0 | 16 | 5 | 2 | 1 |  | SERVIÇO | 16.005.002.001 | Corrimão de Alumínio | m | 69.16 | 107.91 | 7463.0556 |  | Finalizado
0 | 16 | 5 | 3 | 0 |  | SUBETAPA | 16.005.003 | Guarda corpo Vidro |  |  |  | 360433.9659
0 | 16 | 5 | 3 | 1 |  | SERVIÇO | 16.005.003.001 | Guarda Corpo de vidro e aluminio h=105cm | m2 | 256.2105 | 1406.7884 | 360433.9659 |  | Finalizado
0 | 16 | 5 | 4 | 0 |  | SUBETAPA | 16.005.004 | Esquadrias de madeira |  |  |  | 691965.56
0 | 16 | 5 | 4 | 1 |  | SERVIÇO | 16.005.004.001 | Porta de madeira de abrir Semi Oca - 70x210cm (kit completo) - fixação com espuma expansiva | un | 182 | 1400.74 | 254934.68 |  | Finalizado
0 | 16 | 5 | 4 | 2 |  | SERVIÇO | 16.005.004.002 | Porta de madeira de abrir Semi Oca - 80x210cm (kit completo) - fixação com espuma expansiva | un | 182 | 1400.74 | 254934.68 |  | Finalizado
0 | 16 | 5 | 4 | 3 |  | SERVIÇO | 16.005.004.003 | Porta de madeira de abrir Semi Oca - 90x210cm (kit completo) - fixação com espuma expansiva | un | 78 | 1400.74 | 109257.72 |  | Finalizado
0 | 16 | 5 | 4 | 4 |  | SERVIÇO | 16.005.004.004 | Porta de madeira de correr Semi Oca - 70x210cm (kit completo) - fixação com espuma expansiva | un | 52 | 1400.74 | 72838.48 |  | Finalizado
0 | 16 | 5 | 5 | 0 |  | SUBETAPA | 16.005.005 | Corrimão de madeira |  |  |  | 10222.7005
0 | 16 | 5 | 5 | 1 |  | SERVIÇO | 16.005.005.001 | Corrimão de escadas em madeira | m | 156.43 | 65.35 | 10222.7005 |  | Finalizado
0 | 16 | 5 | 6 | 0 |  | SUBETAPA | 16.005.006 | Acessórios e ferragens |  |  |  | 63180
0 | 16 | 5 | 6 | 1 |  | SERVIÇO | 16.005.006.001 | Fechadura eletronica | un | 78 | 810 | 63180 | entrada de cada apartamento | Finalizado
0 | 16 | 5 | 7 | 0 |  | SUBETAPA | 16.005.007 | Mão de obra |  |  |  | 148200
0 | 16 | 5 | 7 | 1 |  | SERVIÇO | 16.005.007.001 | Mão de obra para instalação de portas de madeira | un | 494 | 300 | 148200 |  | Finalizado
0 | 16 | 5 | 8 | 0 |  | SUBETAPA | 16.005.008 | Esquadrias metálicas |  |  |  | 45786
0 | 16 | 5 | 8 | 1 |  | SERVIÇO | 16.005.008.001 | Porta corta-fogo, 1 folha, 90x210 cm - instalado | un | 26 | 1761 | 45786 |  | Finalizado
0 | 16 | 5 | 9 | 0 |  | SUBETAPA | 16.005.009 | Gradil Metálico |  |  |  | 244833.7505
0 | 16 | 5 | 9 | 1 |  | SERVIÇO | 16.005.009.001 | Gradil Metálico h=105cm - cor chumbo | m2 | 266.8575 | 917.47 | 244833.7505 |  | Finalizado
0 | 16 | 6 | 0 | 1 |  | ETAPA | 16.006 | ESQUADRIAS, VIDROS E FERRAGENS - DUPLEX INFERIOR |  |  |  | 252503.3898
0 | 16 | 6 | 1 | 0 |  | SUBETAPA | 16.006.001 | Esquadrias de alumínio |  |  |  | 112876.6709
0 | 16 | 6 | 1 | 1 |  | SERVIÇO | 16.006.001.001 | Esquadrias de Alumínio - fornecimento e instalação | m2 | 92.51 | 1165.157 | 107788.6709 |  | Finalizado
0 | 16 | 6 | 1 | 2 |  | SERVIÇO | 16.006.001.002 | Abertura para churrasqueira alumínio | m | 9.6 | 530 | 5088 | Adicionado | Finalizado
0 | 16 | 6 | 2 | 0 |  | SUBETAPA | 16.006.002 | Corrimão de Alumínio |  |  |  | 582.714
0 | 16 | 6 | 2 | 1 |  | SERVIÇO | 16.006.002.001 | Corrimão de Alumínio | m | 5.4 | 107.91 | 582.714 |  | Finalizado
0 | 16 | 6 | 3 | 0 |  | SUBETAPA | 16.006.003 | Guarda corpo |  |  |  | 42117.1353
0 | 16 | 6 | 3 | 1 |  | SERVIÇO | 16.006.003.001 | Guarda Corpo de vidro e aluminio h=105cm | m2 | 29.9385 | 1406.7884 | 42117.1353 |  | Finalizado
0 | 16 | 6 | 4 | 0 |  | SUBETAPA | 16.006.004 | Esquadrias de madeira |  |  |  | 56029.6
0 | 16 | 6 | 4 | 1 |  | SERVIÇO | 16.006.004.001 | Porta de madeira de abrir Semi Oca - 70x210cm (kit completo) - fixação com espuma expansiva | un | 14 | 1400.74 | 19610.36 |  | Finalizado
0 | 16 | 6 | 4 | 2 |  | SERVIÇO | 16.006.004.002 | Porta de madeira de abrir Semi Oca - 80x210cm (kit completo) - fixação com espuma expansiva | un | 16 | 1400.74 | 22411.84 |  | Finalizado
0 | 16 | 6 | 4 | 3 |  | SERVIÇO | 16.006.004.003 | Porta de madeira de abrir Semi Oca - 90x210cm (kit completo) - fixação com espuma expansiva | un | 6 | 1400.74 | 8404.44 |  | Finalizado
0 | 16 | 6 | 4 | 4 |  | SERVIÇO | 16.006.004.004 | Porta de madeira de correr Semi Oca - 70x210cm (kit completo) - fixação com espuma expansiva | un | 4 | 1400.74 | 5602.96 |  | Finalizado
0 | 16 | 6 | 5 | 0 |  | SUBETAPA | 16.006.005 | Corrimão de madeira |  |  |  | 2086.5085
0 | 16 | 6 | 5 | 1 |  | SERVIÇO | 16.006.005.001 | Corrimão de escadas em madeira | m | 31.9282 | 65.35 | 2086.5085 |  | Finalizado
0 | 16 | 6 | 6 | 0 |  | SUBETAPA | 16.006.006 | Acessórios e ferragens |  |  |  | 4860
0 | 16 | 6 | 6 | 1 |  | SERVIÇO | 16.006.006.001 | Fechadura eletronica | un | 6 | 810 | 4860 | entrada de cada apartamento | Finalizado
0 | 16 | 6 | 7 | 0 |  | SUBETAPA | 16.006.007 | Mão de obra |  |  |  | 12000
0 | 16 | 6 | 7 | 1 |  | SERVIÇO | 16.006.007.001 | Mão de obra para instalação de portas de madeira | un | 40 | 300 | 12000 |  | Finalizado
0 | 16 | 6 | 8 | 0 |  | SUBETAPA | 16.006.008 | Esquadrias metálicas |  |  |  | 3522
0 | 16 | 6 | 8 | 1 |  | SERVIÇO | 16.006.008.001 | Porta corta-fogo, 1 folha, 90x210 cm - instalado | un | 2 | 1761 | 3522 |  | Finalizado
0 | 16 | 6 | 9 | 0 |  | SUBETAPA | 16.006.009 | Gradil Metálico |  |  |  | 18428.7612
0 | 16 | 6 | 9 | 1 |  | SERVIÇO | 16.006.009.001 | Gradil Metálico h=105cm - cor chumbo | m2 | 20.0865 | 917.47 | 18428.7612 |  | Finalizado
0 | 16 | 7 | 0 | 1 |  | ETAPA | 16.007 | ESQUADRIAS, VIDROS E FERRAGENS - DUPLEX SUPERIOR |  |  |  | 243820.2341
0 | 16 | 7 | 1 | 0 |  | SUBETAPA | 16.007.001 | Esquadrias de alumínio |  |  |  | 122722.2472
0 | 16 | 7 | 1 | 1 |  | SERVIÇO | 16.007.001.001 | Esquadrias de Alumínio - fornecimento e instalação | m2 | 100.96 | 1165.157 | 117634.2472 |  | Finalizado
0 | 16 | 7 | 1 | 2 |  | SERVIÇO | 16.007.001.002 | Abertura para churrasqueira alumínio | m | 9.6 | 530 | 5088 | Adicionado | Finalizado
0 | 16 | 7 | 2 | 0 |  | SUBETAPA | 16.007.002 | Guarda corpo |  |  |  | 73649.5944
0 | 16 | 7 | 2 | 1 |  | SERVIÇO | 16.007.002.001 | Guarda Corpo de vidro e aluminio h=105cm | m2 | 52.353 | 1406.7884 | 73649.5944 |  | Finalizado
0 | 16 | 7 | 3 | 0 |  | SUBETAPA | 16.007.003 | Esquadrias de madeira |  |  |  | 29415.54
0 | 16 | 7 | 3 | 1 |  | SERVIÇO | 16.007.003.001 | Porta de madeira de abrir Semi Oca - 70x210cm (kit completo) - fixação com espuma expansiva | un | 8 | 1400.74 | 11205.92 |  | Finalizado
0 | 16 | 7 | 3 | 2 |  | SERVIÇO | 16.007.003.002 | Porta de madeira de abrir Semi Oca - 80x210cm (kit completo) - fixação com espuma expansiva | un | 7 | 1400.74 | 9805.18 |  | Finalizado
0 | 16 | 7 | 3 | 3 |  | SERVIÇO | 16.007.003.003 | Porta de madeira de abrir Semi Oca - 90x210cm (kit completo) - fixação com espuma expansiva | un | 4 | 1400.74 | 5602.96 |  | Finalizado
0 | 16 | 7 | 3 | 4 |  | SERVIÇO | 16.007.003.004 | Porta de madeira de correr Semi Oca - 70x210cm (kit completo) - fixação com espuma expansiva | un | 2 | 1400.74 | 2801.48 |  | Finalizado
0 | 16 | 7 | 4 | 0 |  | SUBETAPA | 16.007.004 | Acessórios e ferragens |  |  |  | 3240
0 | 16 | 7 | 4 | 1 |  | SERVIÇO | 16.007.004.001 | Fechadura eletronica | un | 4 | 810 | 3240 | entrada de cada apartamento | Finalizado
0 | 16 | 7 | 5 | 0 |  | SUBETAPA | 16.007.005 | Mão de obra |  |  |  | 6300
0 | 16 | 7 | 5 | 1 |  | SERVIÇO | 16.007.005.001 | Mão de obra para instalação de portas de madeira | un | 21 | 300 | 6300 |  | Finalizado
0 | 16 | 7 | 6 | 0 |  | SUBETAPA | 16.007.006 | Esquadrias metálicas |  |  |  | 3522
0 | 16 | 7 | 6 | 1 |  | SERVIÇO | 16.007.006.001 | Porta corta-fogo, 1 folha, 90x210 cm - instalado | un | 2 | 1761 | 3522 |  | Finalizado
0 | 16 | 7 | 7 | 0 |  | SUBETAPA | 16.007.007 | Gradil Metálico |  |  |  | 4970.8525
0 | 16 | 7 | 7 | 1 |  | SERVIÇO | 16.007.007.001 | Gradil Metálico h=105cm - cor chumbo | m2 | 5.418 | 917.47 | 4970.8525 |  | Finalizado
0 | 16 | 8 | 0 | 1 |  | ETAPA | 16.008 | ESQUADRIAS, VIDROS E FERRAGENS - COBERTURA |  |  |  | 12925.9583
0 | 16 | 8 | 1 | 0 |  | SUBETAPA | 16.008.001 | Esquadrias de alumínio |  |  |  | 803.9583
0 | 16 | 8 | 1 | 1 |  | SERVIÇO | 16.008.001.001 | Esquadrias de Alumínio - fornecimento e instalação | m2 | 0.69 | 1165.157 | 803.9583 |  | Finalizado
0 | 16 | 8 | 2 | 0 |  | SUBETAPA | 16.008.002 | Esquadrias metálicas |  |  |  | 3522
0 | 16 | 8 | 2 | 1 |  | SERVIÇO | 16.008.002.001 | Porta corta-fogo, 1 folha, 90x210 cm - instalado | un | 2 | 1761 | 3522 |  | Finalizado
0 | 16 | 8 | 3 | 0 |  | SUBETAPA | 16.008.003 | Serralheria |  |  |  | 8600
0 | 16 | 8 | 3 | 1 |  | SERVIÇO | 16.008.003.001 | Escada de marinheiro | un | 2 | 4300 | 8600 |  | Finalizado
0 | 17 | 0 | 3 | 1 |  | CÉLULA CONSTRUTIVA | 17 | LOUÇAS E METAIS |  |  |  | 390783.28
0 | 17 | 1 | 0 | 1 |  | ETAPA | 17.001 | LOUÇAS E METAIS - TÉRREO |  |  |  | 665
0 | 17 | 1 | 1 | 0 |  | SUBETAPA | 17.001.001 | Metais e acessórios |  |  |  | 665
0 | 17 | 1 | 1 | 1 |  | SERVIÇO | 17.001.001.001 | Acabamentos e acessórios | vb | 1 | 665 | 665 |  | Finalizado
0 | 17 | 2 | 0 | 1 |  | ETAPA | 17.002 | LOUÇAS E METAIS - LAZER |  |  |  | 40229.27
0 | 17 | 2 | 1 | 0 |  | SUBETAPA | 17.002.001 | Louças |  |  |  | 23264.52
0 | 17 | 2 | 1 | 1 |  | SERVIÇO | 17.002.001.001 | Louças | vb | 1 | 23264.52 | 23264.52 |  | Finalizado
0 | 17 | 2 | 2 | 0 |  | SUBETAPA | 17.002.002 | Metais e acessórios |  |  |  | 5577.52
0 | 17 | 2 | 2 | 1 |  | SERVIÇO | 17.002.002.001 | Acabamentos e acessórios | vb | 1 | 5577.52 | 5577.52 |  | Finalizado
0 | 17 | 2 | 3 | 0 |  | SUBETAPA | 17.002.003 | Bancadas, pias e divisórias |  |  |  | 8996.29
0 | 17 | 2 | 3 | 1 |  | SERVIÇO | 17.002.003.001 | Tampo de Granito | vb | 1 | 8996.29 | 8996.29 |  | Finalizado
0 | 17 | 2 | 4 | 0 |  | SUBETAPA | 17.002.004 | Mão de obra |  |  |  | 2390.94
0 | 17 | 2 | 4 | 1 |  | SERVIÇO | 17.002.004.001 | Instalação de louças e metais sanitários | vb | 1 | 2390.94 | 2390.94 |  | Finalizado
0 | 17 | 3 | 0 | 1 |  | ETAPA | 17.003 | LOUÇAS E METAIS - TIPO (X13) |  |  |  | 313063.92
0 | 17 | 3 | 1 | 0 |  | SUBETAPA | 17.003.001 | Louças |  |  |  | 249579.2
0 | 17 | 3 | 1 | 1 |  | SERVIÇO | 17.003.001.001 | Louças | vb | 1 | 249579.2 | 249579.2 |  | Finalizado
0 | 17 | 3 | 2 | 0 |  | SUBETAPA | 17.003.002 | Metais e acessórios |  |  |  | 42147.04
0 | 17 | 3 | 2 | 1 |  | SERVIÇO | 17.003.002.001 | Acabamentos e acessórios | vb | 1 | 42147.04 | 42147.04 |  | Finalizado
0 | 17 | 3 | 3 | 0 |  | SUBETAPA | 17.003.003 | Mão de obra |  |  |  | 21337.68
0 | 17 | 3 | 3 | 1 |  | SERVIÇO | 17.003.003.001 | Instalação de louças e metais sanitários | vb | 1 | 21337.68 | 21337.68 |  | Finalizado
0 | 17 | 4 | 0 | 1 |  | ETAPA | 17.004 | LOUÇAS E METAIS - DUPLEX INFERIOR |  |  |  | 24081.84
0 | 17 | 4 | 1 | 0 |  | SUBETAPA | 17.004.001 | Louças |  |  |  | 19198.4
0 | 17 | 4 | 1 | 1 |  | SERVIÇO | 17.004.001.001 | Louças | vb | 1 | 19198.4 | 19198.4 |  | Finalizado
0 | 17 | 4 | 2 | 0 |  | SUBETAPA | 17.004.002 | Metais e acessórios |  |  |  | 3242.08
0 | 17 | 4 | 2 | 1 |  | SERVIÇO | 17.004.002.001 | Acabamentos e acessórios | vb | 1 | 3242.08 | 3242.08 |  | Finalizado
0 | 17 | 4 | 3 | 0 |  | SUBETAPA | 17.004.003 | Mão de obra |  |  |  | 1641.36
0 | 17 | 4 | 3 | 1 |  | SERVIÇO | 17.004.003.001 | Instalação de louças e metais sanitários | vb | 1 | 1641.36 | 1641.36 |  | Finalizado
0 | 17 | 5 | 0 | 1 |  | ETAPA | 17.005 | LOUÇAS E METAIS - DUPLEX SUPERIOR |  |  |  | 12743.25
0 | 17 | 5 | 1 | 0 |  | SUBETAPA | 17.005.001 | Louças |  |  |  | 9599.2
0 | 17 | 5 | 1 | 1 |  | SERVIÇO | 17.005.001.001 | Louças | vb | 1 | 9599.2 | 9599.2 |  | Finalizado
0 | 17 | 5 | 2 | 0 |  | SUBETAPA | 17.005.002 | Metais e acessórios |  |  |  | 1745.72
0 | 17 | 5 | 2 | 1 |  | SERVIÇO | 17.005.002.001 | Acabamentos e acessórios | vb | 1 | 1745.72 | 1745.72 |  | Finalizado
0 | 17 | 5 | 3 | 0 |  | SUBETAPA | 17.005.003 | Mão de obra |  |  |  | 1398.33
0 | 17 | 5 | 3 | 1 |  | SERVIÇO | 17.005.003.001 | Instalação de louças e metais sanitários | vb | 1 | 1398.33 | 1398.33 |  | Finalizado
0 | 18 | 0 | 3 | 1 |  | CÉLULA CONSTRUTIVA | 18 | COBERTURA |  |  |  | 163256.7615 | Troca de laje impermeabilizada por telhado
0 | 18 | 1 | 0 | 1 |  | ETAPA | 18.001 | COBERTURA |  |  |  | 35870.2792
0 | 18 | 1 | 1 | 0 |  | SUBETAPA | 18.001.001 | Estrutura e trama para cobertura |  |  |  | 16510.8768
0 | 18 | 1 | 1 | 1 |  | SERVIÇO | 18.001.001.001 | Estrutura de telhamento | m2 | 393.61 | 41.9473 | 16510.8768 |  | Finalizado
0 | 18 | 1 | 2 | 0 |  | SUBETAPA | 18.001.002 | Telhamento para cobertura |  |  |  | 13285.7545
0 | 18 | 1 | 2 | 1 |  | SERVIÇO | 18.001.002.001 | Telhamento para cobertura | m2 | 393.61 | 33.7536 | 13285.7545 |  | Finalizado
0 | 18 | 1 | 3 | 0 |  | SUBETAPA | 18.001.003 | Serviços complementares |  |  |  | 6073.648
0 | 18 | 1 | 3 | 1 |  | SERVIÇO | 18.001.003.001 | Rufo em alumínio | m | 149.45 | 40.64 | 6073.648 |  | Finalizado
0 | 18 | 1 | 3 | 2 |  | SERVIÇO | 18.001.003.002 | Calha Interna Chapa Galvanizada Corte 40 | m | 33.37 | 36.05 | 1202.9885 |  | Finalizado
0 | 18 | 1 | 4 | 0 |  | SUBETAPA | 18.001.004 | Mão de obra |  |  |  | 126183.4938
0 | 18 | 1 | 4 | 1 |  | SERVIÇO | 18.001.004.001 | Mão de obra de cobertura | m2 | 393.61 | 320.58 | 126183.4938 |  | Finalizado
0 | 19 | 0 | 4 | 1 |  | CÉLULA CONSTRUTIVA | 19 | REVESTIMENTOS E ACABAMENTOS EM FACHADA |  |  |  | 1305274.0691
0 | 19 | 1 | 0 | 1 |  | ETAPA | 19.001 | REVESTIMENTOS E ACABAMENTOS EM FACHADA |  |  |  | 1305274.0691
0 | 19 | 1 | 1 | 0 |  | SUBETAPA | 19.001.001 | Revestimento argamassado em fachada |  |  |  | 265030.7408
0 | 19 | 1 | 1 | 1 |  | SERVIÇO | 19.001.001.001 | Chapisco externo de argamassa pré-fabricada adesiva de cimento colante - aplicação rolada em paredes externas | m2 | 6998.62 | 21.969 | 153752.6828 | Mesmo padrão do marena | Finalizado
0 | 19 | 1 | 1 | 2 |  | SERVIÇO | 19.001.001.002 | Massa unica para reboco externo em Argamassa preparada em central / usinada, espessura de 35mm | m2 | 6998.62 | 15.9 | 111278.058 |  | Finalizado
0 | 19 | 1 | 2 | 0 |  | SUBETAPA | 19.001.002 | Tratamento |  |  |  | 34123.7969
0 | 19 | 1 | 2 | 1 |  | SERVIÇO | 19.001.002.001 | Junta de movimentação em emboço | m | 2265.8714 | 15.0599 | 34123.7969 | Perímetro de todos os pavimentos | Finalizado
0 | 19 | 1 | 3 | 0 |  | SUBETAPA | 19.001.003 | Pintura e textura em fachada |  |  |  | 285257.6214
0 | 19 | 1 | 3 | 1 |  | SERVIÇO | 19.001.003.001 | Fundo selador látex acrílico em paredes externas - 1 demão | m2 | 6998.71 | 2.7789 | 19448.7152 |  | Finalizado
0 | 19 | 1 | 3 | 2 |  | SERVIÇO | 19.001.003.002 | Pintura Acrílica Acetinada sobre textura Externa 3 Demãos | m2 | 6998.71 | 13.6198 | 95321.0305 |  | Finalizado
0 | 19 | 1 | 3 | 3 |  | SERVIÇO | 19.001.003.003 | Textura acrílica projetada, aplicação em paredes externas - 1 demão | m2 | 6998.71 | 24.3599 | 170487.8757 |  | Finalizado
0 | 19 | 1 | 4 | 0 |  | SUBETAPA | 19.001.004 | Mão de obra |  |  |  | 720861.91
0 | 19 | 1 | 4 | 1 |  | SERVIÇO | 19.001.004.001 | Mao de obra para reboco externo - inclui chapisco | m2 | 6998.62 | 58 | 405919.96 |  | Finalizado
0 | 19 | 1 | 4 | 2 |  | SERVIÇO | 19.001.004.002 | Mão de obra para aplicação de textura em paredes externas - 1 demão de textura + 3 de tinta | m2 | 6998.71 | 45 | 314941.95 |  | Finalizado
0 | 20 | 0 | 4 | 2 |  | CÉLULA CONSTRUTIVA | 20 | SERVIÇOS COMPLEMENTARES E FINAIS |  |  |  | 1521120.0971
0 | 20 | 1 | 0 | 2 |  | ETAPA | 20.001 | SERVIÇOS COMPLEMENTARES EXTERNOS |  |  |  | 11297.0325
0 | 20 | 1 | 1 | 0 |  | SUBETAPA | 20.001.001 | Calçadas e Passeios |  |  |  | 11297.0325
0 | 20 | 1 | 1 | 1 |  | SERVIÇO | 20.001.001.001 | Piso concreto Estampado - Material e Mão de Obra | m2 | 138.19 | 81.75 | 11297.0325 | Frente empreendimento | Finalizado
0 | 20 | 2 | 0 | 1 |  | ETAPA | 20.002 | SERVIÇOS COMPLEMENTARES E FINAIS |  |  |  | 1509823.0646
0 | 20 | 2 | 1 | 0 |  | SUBETAPA | 20.002.001 | Mobiliário e decoração |  |  |  | 766453.3509
0 | 20 | 2 | 1 | 1 |  | SERVIÇO | 20.002.001.001 | Mobiliário e decoração | vb | 1 | 766453.3509 | 766453.3509 |  | Finalizado
0 | 20 | 2 | 2 | 0 |  | SUBETAPA | 20.002.002 | Paisagismo |  |  |  | 134204.6279
0 | 20 | 2 | 2 | 1 |  | SERVIÇO | 20.002.002.001 | Paisagismo | vb | 1 | 134204.6279 | 134204.6279 |  | Finalizado
0 | 20 | 2 | 3 | 0 |  | SUBETAPA | 20.002.003 | Sistema de Tratamento de Efluentes |  |  |  | 145976.1859
0 | 20 | 2 | 3 | 1 |  | SERVIÇO | 20.002.003.001 | Sistema de Tratamento de Efluentes | vb | 1 | 145976.1859 | 145976.1859 |  | Finalizado
0 | 20 | 2 | 4 | 0 |  | SUBETAPA | 20.002.004 | Comunicação visual |  |  |  | 137558.6625
0 | 20 | 2 | 4 | 1 |  | SERVIÇO | 20.002.004.001 | Comunicação visual | vb | 1 | 137558.6625 | 137558.6625 |  | Finalizado
0 | 20 | 2 | 5 | 0 |  | SUBETAPA | 20.002.005 | Serviços Finais |  |  |  | 264434.4375
0 | 20 | 2 | 5 | 1 |  | SERVIÇO | 20.002.005.001 | Limpeza final | vb | 1 | 193347.075 | 193347.075 |  | Finalizado
0 | 20 | 2 | 5 | 2 |  | SERVIÇO | 20.002.005.002 | Desmobilização | vb | 1 | 71087.3625 | 71087.3625 |  | Finalizado
0 | 20 | 2 | 6 | 0 |  | SUBETAPA | 20.002.006 | Ligações definitivas |  |  |  | 61195.8
0 | 20 | 2 | 6 | 1 |  | SERVIÇO | 20.002.006.001 | Ligações definitivas | vb | 1 | 61195.8 | 61195.8 |  | Finalizado
0 | 21 | 0 | 6 | 1 |  | CÉLULA CONSTRUTIVA | 21 | IMPREVISTOS E CONTINGÊNCIAS |  |  |  | 635004.3104
0 | 21 | 1 | 0 | 1 |  | ETAPA | 21.001 | IMPREVISTOS E CONTINGÊNCIAS |  |  |  | 635004.3104
0 | 21 | 1 | 1 | 0 |  | SUBETAPA | 21.001.001 | Imprevistos e contingências |  |  |  | 635004.3104
0 | 21 | 1 | 1 | 1 |  | SERVIÇO | 21.001.001.001 | Imprevistos e contingências | vb | 1 | 635004.3104 | 635004.3104
0 | 21 | 1 | 1 | 1 | [6 empty] | 32385219.8307 | CÉLULA CONSTRUTIVA
0 | 21 | 1 | 1 | 1
0 | 21 | 1 | 1 | 1
0 | 21 | 1 | 1 | 1
0 | 21 | 1 | 1 | 1
0 | 21 | 1 | 1 | 1
0 | 21 | 1 | 1 | 1
0 | 21 | 1 | 1 | 1
0 | 21 | 1 | 1 | 1
0 | 21 | 1 | 1 | 1
0 | 21 | 1 | 1 | 1
0 | 21 | 1 | 1 | 1
0 | 21 | 1 | 1 | 1
0 | 21 | 1 | 1 | 1
0 | 21 | 1 | 1 | 1
0 | 21 | 1 | 1 | 1
0 | 21 | 1 | 1 | 1
0 | 21 | 1 | 1 | 1
0 | 21 | 1 | 1 | 1
0 | 21 | 1 | 1 | 1
0 | 21 | 1 | 1 | 1
0 | 21 | 1 | 1 | 1
0 | 21 | 1 | 1 | 1
0 | 21 | 1 | 1 | 1
0 | 21 | 1 | 1 | 1
0 | 21 | 1 | 1 | 1
0 | 21 | 1 | 1 | 1
0 | 21 | 1 | 1 | 1
0 | 21 | 1 | 1 | 1
0 | 21 | 1 | 1 | 1
0 | 21 | 1 | 1 | 1
0 | 21 | 1 | 1 | 1
0 | 21 | 1 | 1 | 1
0 | 21 | 1 | 1 | 1
0 | 21 | 1 | 1 | 1
0 | 21 | 1 | 1 | 1
0 | 21 | 1 | 1 | 1
0 | 21 | 1 | 1 | 1
0 | 21 | 1 | 1 | 1
0 | 21 | 1 | 1 | 1
0 | 21 | 1 | 1 | 1
0 | 21 | 1 | 1 | 1
0 | 21 | 1 | 1 | 1
0 | 21 | 1 | 1 | 1
0 | 21 | 1 | 1 | 1
0 | 21 | 1 | 1 | 1
0 | 21 | 1 | 1 | 1
0 | 21 | 1 | 1 | 1
0 | 21 | 1 | 1 | 1
0 | 21 | 1 | 1 | 1
0 | 21 | 1 | 1 | 1
0 | 21 | 1 | 1 | 1
0 | 21 | 1 | 1 | 1
0 | 21 | 1 | 1 | 1
0 | 21 | 1 | 1 | 1
0 | 21 | 1 | 1 | 1
0 | 21 | 1 | 1 | 1
0 | 21 | 1 | 1 | 1
0 | 21 | 1 | 1 | 1
0 | 21 | 1 | 1 | 1
0 | 21 | 1 | 1 | 1
0 | 21 | 1 | 1 | 1
0 | 21 | 1 | 1 | 1
0 | 21 | 1 | 1 | 1
0 | 21 | 1 | 1 | 1
0 | 21 | 1 | 1 | 1
0 | 21 | 1 | 1 | 1
0 | 21 | 1 | 1 | 1
0 | 21 | 1 | 1 | 1
0 | 21 | 1 | 1 | 1
0 | 21 | 1 | 1 | 1
0 | 21 | 1 | 1 | 1
0 | 21 | 1 | 1 | 1
0 | 21 | 1 | 1 | 1
0 | 21 | 1 | 1 | 1
0 | 21 | 1 | 1 | 1
0 | 21 | 1 | 1 | 1
0 | 21 | 1 | 1 | 1
0 | 21 | 1 | 1 | 1
0 | 21 | 1 | 1 | 1
0 | 21 | 1 | 1 | 1
0 | 21 | 1 | 1 | 1
0 | 21 | 1 | 1 | 1
0 | 21 | 1 | 1 | 1
0 | 21 | 1 | 1 | 1
0 | 21 | 1 | 1 | 1
0 | 21 | 1 | 1 | 1
0 | 21 | 1 | 1 | 1
0 | 21 | 1 | 1 | 1
0 | 21 | 1 | 1 | 1
0 | 21 | 1 | 1 | 1
0 | 21 | 1 | 1 | 1
0 | 21 | 1 | 1 | 1
0 | 21 | 1 | 1 | 1
0 | 21 | 1 | 1 | 1
0 | 21 | 1 | 1 | 1
0 | 21 | 1 | 1 | 1
0 | 21 | 1 | 1 | 1
0 | 21 | 1 | 1 | 1
0 | 21 | 1 | 1 | 1
0 | 21 | 1 | 1 | 1
0 | 21 | 1 | 1 | 1
0 | 21 | 1 | 1 | 1
0 | 21 | 1 | 1 | 1
0 | 21 | 1 | 1 | 1
0 | 21 | 1 | 1 | 1
0 | 21 | 1 | 1 | 1
0 | 21 | 1 | 1 | 1
0 | 21 | 1 | 1 | 1
0 | 21 | 1 | 1 | 1
0 | 21 | 1 | 1 | 1
0 | 21 | 1 | 1 | 1
0 | 21 | 1 | 1 | 1
0 | 21 | 1 | 1 | 1
0 | 21 | 1 | 1 | 1
0 | 21 | 1 | 1 | 1
0 | 21 | 1 | 1 | 1
0 | 21 | 1 | 1 | 1
0 | 21 | 1 | 1 | 1
0 | 21 | 1 | 1 | 1
0 | 21 | 1 | 1 | 1
0 | 21 | 1 | 1 | 1
0 | 21 | 1 | 1 | 1
0 | 21 | 1 | 1 | 1
0 | 21 | 1 | 1 | 1
0 | 21 | 1 | 1 | 1
0 | 21 | 1 | 1 | 1
0 | 21 | 1 | 1 | 1
0 | 21 | 1 | 1 | 1
0 | 21 | 1 | 1 | 1
0 | 21 | 1 | 1 | 1
0 | 21 | 1 | 1 | 1
0 | 21 | 1 | 1 | 1
0 | 21 | 1 | 1 | 1
0 | 21 | 1 | 1 | 1
0 | 21 | 1 | 1 | 1
0 | 21 | 1 | 1 | 1
0 | 21 | 1 | 1 | 1
0 | 21 | 1 | 1 | 1
0 | 21 | 1 | 1 | 1
0 | 21 | 1 | 1 | 1
0 | 21 | 1 | 1 | 1
0 | 21 | 1 | 1 | 1
0 | 21 | 1 | 1 | 1
0 | 21 | 1 | 1 | 1
0 | 21 | 1 | 1 | 1
0 | 21 | 1 | 1 | 1
0 | 21 | 1 | 1 | 1
0 | 21 | 1 | 1 | 1
0 | 21 | 1 | 1 | 1
0 | 21 | 1 | 1 | 1
0 | 21 | 1 | 1 | 1
0 | 21 | 1 | 1 | 1
0 | 21 | 1 | 1 | 1
0 | 21 | 1 | 1 | 1
0 | 21 | 1 | 1 | 1
0 | 21 | 1 | 1 | 1
0 | 21 | 1 | 1 | 1
0 | 21 | 1 | 1 | 1
0 | 21 | 1 | 1 | 1
0 | 21 | 1 | 1 | 1
0 | 21 | 1 | 1 | 1
0 | 21 | 1 | 1 | 1
0 | 21 | 1 | 1 | 1
0 | 21 | 1 | 1 | 1
0 | 21 | 1 | 1 | 1
0 | 21 | 1 | 1 | 1
0 | 21 | 1 | 1 | 1
0 | 21 | 1 | 1 | 1
0 | 21 | 1 | 1 | 1
0 | 21 | 1 | 1 | 1
0 | 21 | 1 | 1 | 1
0 | 21 | 1 | 1 | 1
0 | 21 | 1 | 1 | 1
0 | 21 | 1 | 1 | 1
0 | 21 | 1 | 1 | 1
0 | 21 | 1 | 1 | 1
0 | 21 | 1 | 1 | 1
0 | 21 | 1 | 1 | 1
0 | 21 | 1 | 1 | 1
0 | 21 | 1 | 1 | 1
0 | 21 | 1 | 1 | 1
0 | 21 | 1 | 1 | 1
0 | 21 | 1 | 1 | 1
0 | 21 | 1 | 1 | 1
0 | 21 | 1 | 1 | 1
0 | 21 | 1 | 1 | 1
0 | 21 | 1 | 1 | 1
0 | 21 | 1 | 1 | 1
0 | 21 | 1 | 1 | 1
0 | 21 | 1 | 1 | 1
0 | 21 | 1 | 1 | 1
0 | 21 | 1 | 1 | 1
0 | 21 | 1 | 1 | 1
0 | 21 | 1 | 1 | 1
0 | 21 | 1 | 1 | 1
0 | 21 | 1 | 1 | 1
0 | 21 | 1 | 1 | 1
0 | 21 | 1 | 1 | 1
0 | 21 | 1 | 1 | 1
0 | 21 | 1 | 1 | 1
0 | 21 | 1 | 1 | 1
0 | 21 | 1 | 1 | 1
0 | 21 | 1 | 1 | 1
0 | 21 | 1 | 1 | 1
0 | 21 | 1 | 1 | 1
0 | 21 | 1 | 1 | 1
0 | 21 | 1 | 1 | 1
0 | 21 | 1 | 1 | 1
0 | 21 | 1 | 1 | 1
0 | 21 | 1 | 1 | 1
0 | 21 | 1 | 1 | 1
0 | 21 | 1 | 1 | 1
0 | 21 | 1 | 1 | 1
0 | 21 | 1 | 1 | 1
0 | 21 | 1 | 1 | 1
0 | 21 | 1 | 1 | 1
0 | 21 | 1 | 1 | 1
0 | 21 | 1 | 1 | 1
0 | 21 | 1 | 1 | 1
0 | 21 | 1 | 1 | 1
0 | 21 | 1 | 1 | 1
0 | 21 | 1 | 1 | 1
0 | 21 | 1 | 1 | 1
0 | 21 | 1 | 1 | 1
0 | 21 | 1 | 1 | 1
0 | 21 | 1 | 1 | 1
0 | 21 | 1 | 1 | 1
0 | 21 | 1 | 1 | 1
0 | 21 | 1 | 1 | 1
0 | 21 | 1 | 1 | 1
0 | 21 | 1 | 1 | 1
0 | 21 | 1 | 1 | 1
0 | 21 | 1 | 1 | 1
0 | 21 | 1 | 1 | 1
0 | 21 | 1 | 1 | 1
0 | 21 | 1 | 1 | 1
0 | 21 | 1 | 1 | 1
0 | 21 | 1 | 1 | 1
0 | 21 | 1 | 1 | 1
0 | 21 | 1 | 1 | 1
0 | 21 | 1 | 1 | 1
0 | 21 | 1 | 1 | 1
0 | 21 | 1 | 1 | 1
0 | 21 | 1 | 1 | 1
0 | 21 | 1 | 1 | 1
0 | 21 | 1 | 1 | 1
0 | 21 | 1 | 1 | 1
0 | 21 | 1 | 1 | 1
0 | 21 | 1 | 1 | 1
0 | 21 | 1 | 1 | 1
0 | 21 | 1 | 1 | 1
0 | 21 | 1 | 1 | 1
0 | 21 | 1 | 1 | 1
0 | 21 | 1 | 1 | 1
0 | 21 | 1 | 1 | 1
0 | 21 | 1 | 1 | 1
0 | 21 | 1 | 1 | 1
0 | 21 | 1 | 1 | 1
0 | 21 | 1 | 1 | 1
0 | 21 | 1 | 1 | 1
0 | 21 | 1 | 1 | 1
0 | 21 | 1 | 1 | 1
0 | 21 | 1 | 1 | 1
0 | 21 | 1 | 1 | 1
0 | 21 | 1 | 1 | 1
0 | 21 | 1 | 1 | 1
0 | 21 | 1 | 1 | 1
0 | 21 | 1 | 1 | 1
0 | 21 | 1 | 1 | 1
0 | 21 | 1 | 1 | 1
0 | 21 | 1 | 1 | 1
0 | 21 | 1 | 1 | 1
0 | 21 | 1 | 1 | 1
0 | 21 | 1 | 1 | 1
0 | 21 | 1 | 1 | 1
0 | 21 | 1 | 1 | 1
0 | 21 | 1 | 1 | 1
0 | 21 | 1 | 1 | 1
0 | 21 | 1 | 1 | 1
0 | 21 | 1 | 1 | 1
0 | 21 | 1 | 1 | 1
0 | 21 | 1 | 1 | 1
0 | 21 | 1 | 1 | 1
0 | 21 | 1 | 1 | 1
0 | 21 | 1 | 1 | 1
0 | 21 | 1 | 1 | 1
0 | 21 | 1 | 1 | 1
0 | 21 | 1 | 1 | 1
0 | 21 | 1 | 1 | 1
0 | 21 | 1 | 1 | 1
0 | 21 | 1 | 1 | 1
0 | 21 | 1 | 1 | 1
0 | 21 | 1 | 1 | 1
0 | 21 | 1 | 1 | 1
0 | 21 | 1 | 1 | 1
0 | 21 | 1 | 1 | 1
0 | 21 | 1 | 1 | 1
0 | 21 | 1 | 1 | 1
0 | 21 | 1 | 1 | 1
0 | 21 | 1 | 1 | 1
0 | 21 | 1 | 1 | 1
0 | 21 | 1 | 1 | 1
0 | 21 | 1 | 1 | 1
0 | 21 | 1 | 1 | 1
0 | 21 | 1 | 1 | 1
0 | 21 | 1 | 1 | 1
0 | 21 | 1 | 1 | 1
0 | 21 | 1 | 1 | 1
0 | 21 | 1 | 1 | 1
0 | 21 | 1 | 1 | 1
0 | 21 | 1 | 1 | 1
0 | 21 | 1 | 1 | 1
0 | 21 | 1 | 1 | 1
0 | 21 | 1 | 1 | 1
0 | 21 | 1 | 1 | 1
0 | 21 | 1 | 1 | 1
0 | 21 | 1 | 1 | 1
0 | 21 | 1 | 1 | 1
0 | 21 | 1 | 1 | 1
0 | 21 | 1 | 1 | 1
0 | 21 | 1 | 1 | 1
0 | 21 | 1 | 1 | 1
0 | 21 | 1 | 1 | 1
0 | 21 | 1 | 1 | 1
0 | 21 | 1 | 1 | 1
0 | 21 | 1 | 1 | 1
0 | 21 | 1 | 1 | 1
0 | 21 | 1 | 1 | 1
0 | 21 | 1 | 1 | 1
0 | 21 | 1 | 1 | 1
0 | 21 | 1 | 1 | 1
0 | 21 | 1 | 1 | 1
0 | 21 | 1 | 1 | 1
0 | 21 | 1 | 1 | 1
0 | 21 | 1 | 1 | 1
0 | 21 | 1 | 1 | 1
0 | 21 | 1 | 1 | 1
0 | 21 | 1 | 1 | 1
0 | 21 | 1 | 1 | 1
0 | 21 | 1 | 1 | 1
0 | 21 | 1 | 1 | 1
0 | 21 | 1 | 1 | 1
0 | 21 | 1 | 1 | 1
0 | 21 | 1 | 1 | 1
0 | 21 | 1 | 1 | 1
0 | 21 | 1 | 1 | 1
0 | 21 | 1 | 1 | 1
0 | 21 | 1 | 1 | 1
0 | 21 | 1 | 1 | 1
0 | 21 | 1 | 1 | 1
0 | 21 | 1 | 1 | 1
0 | 21 | 1 | 1 | 1
0 | 21 | 1 | 1 | 1
0 | 21 | 1 | 1 | 1
0 | 21 | 1 | 1 | 1
0 | 21 | 1 | 1 | 1
0 | 21 | 1 | 1 | 1
0 | 21 | 1 | 1 | 1
0 | 21 | 1 | 1 | 1
0 | 21 | 1 | 1 | 1
0 | 21 | 1 | 1 | 1
0 | 21 | 1 | 1 | 1
0 | 21 | 1 | 1 | 1
0 | 21 | 1 | 1 | 1
0 | 21 | 1 | 1 | 1
0 | 21 | 1 | 1 | 1
0 | 21 | 1 | 1 | 1
0 | 21 | 1 | 1 | 1
0 | 21 | 1 | 1 | 1
0 | 21 | 1 | 1 | 1
0 | 21 | 1 | 1 | 1
0 | 21 | 1 | 1 | 1
0 | 21 | 1 | 1 | 1
0 | 21 | 1 | 1 | 1
0 | 21 | 1 | 1 | 1
0 | 21 | 1 | 1 | 1
0 | 21 | 1 | 1 | 1
0 | 21 | 1 | 1 | 1
0 | 21 | 1 | 1 | 1
0 | 21 | 1 | 1 | 1
0 | 21 | 1 | 1 | 1
0 | 21 | 1 | 1 | 1
0 | 21 | 1 | 1 | 1
0 | 21 | 1 | 1 | 1
0 | 21 | 1 | 1 | 1
0 | 21 | 1 | 1 | 1
0 | 21 | 1 | 1 | 1
0 | 21 | 1 | 1 | 1
0 | 21 | 1 | 1 | 1
0 | 21 | 1 | 1 | 1
0 | 21 | 1 | 1 | 1
0 | 21 | 1 | 1 | 1
0 | 21 | 1 | 1 | 1
0 | 21 | 1 | 1 | 1
0 | 21 | 1 | 1 | 1
0 | 21 | 1 | 1 | 1
0 | 21 | 1 | 1 | 1
0 | 21 | 1 | 1 | 1
0 | 21 | 1 | 1 | 1
0 | 21 | 1 | 1 | 1
0 | 21 | 1 | 1 | 1
0 | 21 | 1 | 1 | 1
0 | 21 | 1 | 1 | 1
0 | 21 | 1 | 1 | 1
0 | 21 | 1 | 1 | 1
0 | 21 | 1 | 1 | 1
0 | 21 | 1 | 1 | 1
0 | 21 | 1 | 1 | 1
0 | 21 | 1 | 1 | 1
0 | 21 | 1 | 1 | 1
0 | 21 | 1 | 1 | 1
0 | 21 | 1 | 1 | 1
0 | 21 | 1 | 1 | 1
0 | 21 | 1 | 1 | 1
0 | 21 | 1 | 1 | 1
0 | 21 | 1 | 1 | 1
0 | 21 | 1 | 1 | 1
0 | 21 | 1 | 1 | 1
0 | 21 | 1 | 1 | 1
0 | 21 | 1 | 1 | 1
0 | 21 | 1 | 1 | 1
0 | 21 | 1 | 1 | 1
0 | 21 | 1 | 1 | 1
0 | 21 | 1 | 1 | 1
0 | 21 | 1 | 1 | 1
0 | 21 | 1 | 1 | 1
0 | 21 | 1 | 1 | 1
0 | 21 | 1 | 1 | 1
0 | 21 | 1 | 1 | 1
0 | 21 | 1 | 1 | 1
0 | 21 | 1 | 1 | 1
0 | 21 | 1 | 1 | 1
0 | 21 | 1 | 1 | 1
0 | 21 | 1 | 1 | 1
0 | 21 | 1 | 1 | 1
0 | 21 | 1 | 1 | 1
0 | 21 | 1 | 1 | 1
0 | 21 | 1 | 1 | 1
0 | 21 | 1 | 1 | 1
0 | 21 | 1 | 1 | 1
0 | 21 | 1 | 1 | 1
0 | 21 | 1 | 1 | 1
0 | 21 | 1 | 1 | 1
0 | 21 | 1 | 1 | 1
0 | 21 | 1 | 1 | 1
0 | 21 | 1 | 1 | 1
0 | 21 | 1 | 1 | 1
0 | 21 | 1 | 1 | 1
0 | 21 | 1 | 1 | 1
0 | 21 | 1 | 1 | 1
0 | 21 | 1 | 1 | 1
0 | 21 | 1 | 1 | 1
0 | 21 | 1 | 1 | 1
0 | 21 | 1 | 1 | 1
0 | 21 | 1 | 1 | 1
0 | 21 | 1 | 1 | 1
0 | 21 | 1 | 1 | 1
0 | 21 | 1 | 1 | 1
0 | 21 | 1 | 1 | 1
0 | 21 | 1 | 1 | 1
0 | 21 | 1 | 1 | 1
0 | 21 | 1 | 1 | 1
0 | 21 | 1 | 1 | 1
0 | 21 | 1 | 1 | 1
0 | 21 | 1 | 1 | 1
0 | 21 | 1 | 1 | 1
0 | 21 | 1 | 1 | 1
0 | 21 | 1 | 1 | 1
0 | 21 | 1 | 1 | 1
0 | 21 | 1 | 1 | 1
0 | 21 | 1 | 1 | 1
0 | 21 | 1 | 1 | 1
0 | 21 | 1 | 1 | 1
0 | 21 | 1 | 1 | 1
0 | 21 | 1 | 1 | 1
0 | 21 | 1 | 1 | 1
0 | 21 | 1 | 1 | 1
0 | 21 | 1 | 1 | 1
0 | 21 | 1 | 1 | 1
0 | 21 | 1 | 1 | 1
0 | 21 | 1 | 1 | 1
0 | 21 | 1 | 1 | 1
0 | 21 | 1 | 1 | 1
0 | 21 | 1 | 1 | 1
0 | 21 | 1 | 1 | 1
0 | 21 | 1 | 1 | 1
0 | 21 | 1 | 1 | 1
0 | 21 | 1 | 1 | 1
0 | 21 | 1 | 1 | 1
0 | 21 | 1 | 1 | 1
0 | 21 | 1 | 1 | 1
0 | 21 | 1 | 1 | 1
0 | 21 | 1 | 1 | 1
0 | 21 | 1 | 1 | 1
0 | 21 | 1 | 1 | 1
0 | 21 | 1 | 1 | 1
0 | 21 | 1 | 1 | 1
0 | 21 | 1 | 1 | 1
0 | 21 | 1 | 1 | 1
0 | 21 | 1 | 1 | 1
0 | 21 | 1 | 1 | 1
0 | 21 | 1 | 1 | 1
0 | 21 | 1 | 1 | 1
0 | 21 | 1 | 1 | 1
0 | 21 | 1 | 1 | 1
0 | 21 | 1 | 1 | 1
0 | 21 | 1 | 1 | 1
0 | 21 | 1 | 1 | 1
0 | 21 | 1 | 1 | 1
0 | 21 | 1 | 1 | 1
0 | 21 | 1 | 1 | 1
0 | 21 | 1 | 1 | 1
0 | 21 | 1 | 1 | 1
0 | 21 | 1 | 1 | 1
0 | 21 | 1 | 1 | 1
0 | 21 | 1 | 1 | 1
0 | 21 | 1 | 1 | 1
0 | 21 | 1 | 1 | 1
0 | 21 | 1 | 1 | 1
0 | 21 | 1 | 1 | 1
0 | 21 | 1 | 1 | 1
0 | 21 | 1 | 1 | 1
0 | 21 | 1 | 1 | 1
0 | 21 | 1 | 1 | 1
0 | 21 | 1 | 1 | 1
0 | 21 | 1 | 1 | 1
0 | 21 | 1 | 1 | 1
0 | 21 | 1 | 1 | 1
0 | 21 | 1 | 1 | 1
0 | 21 | 1 | 1 | 1
0 | 21 | 1 | 1 | 1
0 | 21 | 1 | 1 | 1
0 | 21 | 1 | 1 | 1
0 | 21 | 1 | 1 | 1
0 | 21 | 1 | 1 | 1
0 | 21 | 1 | 1 | 1
0 | 21 | 1 | 1 | 1
0 | 21 | 1 | 1 | 1
0 | 21 | 1 | 1 | 1
0 | 21 | 1 | 1 | 1
0 | 21 | 1 | 1 | 1
0 | 21 | 1 | 1 | 1
0 | 21 | 1 | 1 | 1
0 | 21 | 1 | 1 | 1
0 | 21 | 1 | 1 | 1
0 | 21 | 1 | 1 | 1
0 | 21 | 1 | 1 | 1
0 | 21 | 1 | 1 | 1
0 | 21 | 1 | 1 | 1
0 | 21 | 1 | 1 | 1
0 | 21 | 1 | 1 | 1
0 | 21 | 1 | 1 | 1
0 | 21 | 1 | 1 | 1
0 | 21 | 1 | 1 | 1
0 | 21 | 1 | 1 | 1
0 | 21 | 1 | 1 | 1
0 | 21 | 1 | 1 | 1
0 | 21 | 1 | 1 | 1
0 | 21 | 1 | 1 | 1
0 | 21 | 1 | 1 | 1
0 | 21 | 1 | 1 | 1
0 | 21 | 1 | 1 | 1
0 | 21 | 1 | 1 | 1
0 | 21 | 1 | 1 | 1
0 | 21 | 1 | 1 | 1
0 | 21 | 1 | 1 | 1
0 | 21 | 1 | 1 | 1
0 | 21 | 1 | 1 | 1
0 | 21 | 1 | 1 | 1
0 | 21 | 1 | 1 | 1
0 | 21 | 1 | 1 | 1
0 | 21 | 1 | 1 | 1
0 | 21 | 1 | 1 | 1
0 | 21 | 1 | 1 | 1
0 | 21 | 1 | 1 | 1
0 | 21 | 1 | 1 | 1
0 | 21 | 1 | 1 | 1
0 | 21 | 1 | 1 | 1
0 | 21 | 1 | 1 | 1
0 | 21 | 1 | 1 | 1
0 | 21 | 1 | 1 | 1
0 | 21 | 1 | 1 | 1
0 | 21 | 1 | 1 | 1
0 | 21 | 1 | 1 | 1
0 | 21 | 1 | 1 | 1
0 | 21 | 1 | 1 | 1
0 | 21 | 1 | 1 | 1
0 | 21 | 1 | 1 | 1
0 | 21 | 1 | 1 | 1
0 | 21 | 1 | 1 | 1
0 | 21 | 1 | 1 | 1
0 | 21 | 1 | 1 | 1
0 | 21 | 1 | 1 | 1
0 | 21 | 1 | 1 | 1
0 | 21 | 1 | 1 | 1
0 | 21 | 1 | 1 | 1
0 | 21 | 1 | 1 | 1
0 | 21 | 1 | 1 | 1
0 | 21 | 1 | 1 | 1
0 | 21 | 1 | 1 | 1
0 | 21 | 1 | 1 | 1
0 | 21 | 1 | 1 | 1
0 | 21 | 1 | 1 | 1
0 | 21 | 1 | 1 | 1
0 | 21 | 1 | 1 | 1
0 | 21 | 1 | 1 | 1
0 | 21 | 1 | 1 | 1
0 | 21 | 1 | 1 | 1
0 | 21 | 1 | 1 | 1
0 | 21 | 1 | 1 | 1
0 | 21 | 1 | 1 | 1
0 | 21 | 1 | 1 | 1
0 | 21 | 1 | 1 | 1
0 | 21 | 1 | 1 | 1
0 | 21 | 1 | 1 | 1
0 | 21 | 1 | 1 | 1
0 | 21 | 1 | 1 | 1
0 | 21 | 1 | 1 | 1
0 | 21 | 1 | 1 | 1
0 | 21 | 1 | 1 | 1
0 | 21 | 1 | 1 | 1
0 | 21 | 1 | 1 | 1
0 | 21 | 1 | 1 | 1
0 | 21 | 1 | 1 | 1
0 | 21 | 1 | 1 | 1
0 | 21 | 1 | 1 | 1
0 | 21 | 1 | 1 | 1
0 | 21 | 1 | 1 | 1
0 | 21 | 1 | 1 | 1
0 | 21 | 1 | 1 | 1
0 | 21 | 1 | 1 | 1
0 | 21 | 1 | 1 | 1
0 | 21 | 1 | 1 | 1
0 | 21 | 1 | 1 | 1
0 | 21 | 1 | 1 | 1
0 | 21 | 1 | 1 | 1
0 | 21 | 1 | 1 | 1
PLANILHA DE ORÇAMENTO

## Esquadrias (hidden)
NOME | DIMENSÕES | PEITORIL | TIPO | FOLHA | MATERIAL | COR | FECHAMENTO | QTD | DIM CM |  | ÁREA | PERÍMETRO | AT | PT
TÉRREO
G01 | 1,10×1,40 | 0.45 | Veneziana Fixa | - | Alumínio | Chumbo | Veneziana | 1 | 1.1 | 1.4 | 1.54 | 5 | 1.54 | 5 | Esquadria de alumínio | 53.352 | m2
G02 | 0,86×0,80 | 2.09 | Veneziana Fixa | - | Alumínio | Branco | Veneziana | 1 | 0.86 | 0.8 | 0.688 | 3.32 | 0.688 | 3.32 | Contramarco | 189.98 | m
G03 | 1,00×0,80 | 0.2 | Veneziana Fixa | - | Alumínio | Branco | Veneziana | 1 | 1 | 0.8 | 0.8 | 3.6 | 0.8 | 3.6
VF01 | 2,15×2,80 | 0 | Fixo | 2 | Alumínio Anodizado | Chumbo | Vidro | 1 | 2.15 | 2.8 | 6.02 | 9.9 | 6.02 | 9.9 | Esquadria metálica
VF02 | 2,33×2,80 | 0 | Fixo | 2 | Alumínio Anodizado | Chumbo | Vidro | 1 | 2.33 | 2.8 | 6.524 | 10.26 | 6.524 | 10.26 | PCF 90X210CM | 5 | un
VF03 | 0,55×2,80 | 0 | Fixo | 1 | Alumínio Anodizado | Chumbo | Vidro | 1 | 0.55 | 2.8 | 1.54 | 6.7 | 1.54 | 6.7 | Porta correr 2 folhas 1,27x1,80m | 1 | un
P01 | 1,20×2,80 | 0 | Pivotante | 1 | Alumínio Anodizado | Chumbo | Vidro | 2 | 1.2 | 2.8 | 3.36 | 8 | 6.72 | 16 | Contramarco metálico | 35.44 | m
PB1 | 0,70×1,10 | 0.03 | Abrir Simples | 1 | Alumínio Anodizado | Branco | Veneziana | 18 | 0.7 | 1.1 | 0.77 | 3.6 | 13.86 | 64.8
PB2 | 0,70×1,10 | 1.32 | Abrir Simples | 1 | Alumínio Anodizado | Branco | Veneziana | 18 | 0.7 | 1.1 | 0.77 | 3.6 | 13.86 | 64.8 | Brise de alumínio | 32.8212 | m2
PCF | 0,90×2,10 | 0 | Abrir Simples | 1 | Aço Galvanizado | Branco | Aço Galvanizado | 4 | 0.9 | 2.1 | 1.89 | 6 | 7.56 | 24
PCF2 | 0,90×1,75 | 0 | Abrir Simples | 1 | Aço Galvanizado | Branco | Aço Galvanizado | 1 | 0.9 | 1.75 | 1.575 | 5.3 | 1.575 | 5.3
PGLP | 1,00×1,80 | 0.1 | Abrir Simples | 1 | Alumínio | Chumbo | Veneziana | 1 | 1 | 1.8 | 1.8 | 5.6 | 1.8 | 5.6
PL | 1,27×1,80 | 0.1 | Correr 2 Folhas | 2 | Aço Galvanizado | Chumbo | Aço Galvanizado | 1 | 1.27 | 1.8 | 2.286 | 6.14 | 2.286 | 6.14
GARAGEM (X3)
G03 | 1,00×0,80 | 0.2 | Veneziana Fixa | - | Alumínio | Branco | Veneziana | 3 | 1 | 0.8 | 0.8 | 3.6 | 2.4 | 10.8 | Esquadria de alumínio | 95.916 | m2
G04 | 0,86×0,80 | 1.73 | Veneziana Fixa | - | Alumínio | Branco | Veneziana | 3 | 0.86 | 0.8 | 0.688 | 3.32 | 2.064 | 9.96 | Contramarco | 249.6 | m
J01 | 7,00×2,48 | 0.4 | Basculante; Fixo | 6 | Alumínio Anodizado | Chumbo | Vidro | 3 | 7 | 2.48 | 17.36 | 18.96 | 52.08 | 56.88
PB1 | 0,70×1,10 | 0.03 | Abrir Simples | 1 | Alumínio Anodizado | Branco | Veneziana | 18 | 0.7 | 1.1 | 0.77 | 3.6 | 13.86 | 64.8 | Esquadria metálica
PB2 | 0,70×1,10 | 1.32 | Abrir Simples | 1 | Alumínio Anodizado | Branco | Veneziana | 21 | 0.7 | 1.1 | 0.77 | 3.6 | 16.17 | 75.6 | PCF 90X210CM | 6 | un
PB3 | 0,90×1,73 | 0 | Correr 2 Folhas | 2 | Alumínio Anodizado | Branco | Veneziana | 6 | 0.9 | 1.73 | 1.557 | 5.26 | 9.342 | 31.56
PCF | 0,90×2,10 | 0 | Abrir Simples | 1 | Aço Galvanizado | Branco | Aço Galvanizado | 6 | 0.9 | 2.1 | 1.89 | 6 | 11.34 | 36 | Contramarco metálico | 36 | m | Brise de alumínio | 58.9248 | m2
GARAGEM 5
G03 | 1,00×0,80 | 0.2 | Veneziana Fixa | - | Alumínio | Branco | Veneziana | 1 | 1 | 0.8 | 0.8 | 3.6 | 0.8 | 3.6 | Esquadria de alumínio | 31.972 | m2
G04 | 0,86×0,80 | 1.73 | Veneziana Fixa | - | Alumínio | Branco | Veneziana | 1 | 0.86 | 0.8 | 0.688 | 3.32 | 0.688 | 3.32 | Contramarco | 83.2 | m
J01 | 7,00×2,48 | 0.4 | Basculante; Fixo | 6 | Alumínio Anodizado | Chumbo | Vidro | 1 | 7 | 2.48 | 17.36 | 18.96 | 17.36 | 18.96
PB1 | 0,70×1,10 | 0.03 | Abrir Simples | 1 | Alumínio Anodizado | Branco | Veneziana | 6 | 0.7 | 1.1 | 0.77 | 3.6 | 4.62 | 21.6 | Esquadria metálica
PB2 | 0,70×1,10 | 1.32 | Abrir Simples | 1 | Alumínio Anodizado | Branco | Veneziana | 7 | 0.7 | 1.1 | 0.77 | 3.6 | 5.39 | 25.2 | PCF 90X210CM | 2 | un
PB3 | 0,90×1,73 | 0 | Correr 2 Folhas | 2 | Alumínio Anodizado | Branco | Veneziana | 2 | 0.9 | 1.73 | 1.557 | 5.26 | 3.114 | 10.52 |  |  |  | Brise de alumínio | 23.3244 | m2
PCF | 0,90×2,10 | 0 | Abrir Simples | 1 | Aço Galvanizado | Branco | Aço Galvanizado | 2 | 0.9 | 2.1 | 1.89 | 6 | 3.78 | 12 | Contramarco metálico | 12 | m
LAZER
G03 | 1,00×0,80 | 0.2 | Veneziana Fixa | - | Alumínio | Branco | Veneziana | 1 | 1 | 0.8 | 0.8 | 3.6 | 0.8 | 3.6 | Esquadria de alumínio | 35.892 | m2
G05 | 0,86×0,80 | 2.45 | Veneziana Fixa | - | Alumínio | Branco | Veneziana | 1 | 0.86 | 0.8 | 0.688 | 3.32 | 0.688 | 3.32 | Contramarco | 84.32 | m
J03 | 7,00×3,04 | 0.36 | Basculante; Fixo | 6 | Alumínio Anodizado | Chumbo | Vidro | 1 | 7 | 3.04 | 21.28 | 20.08 | 21.28 | 20.08
PB1 | 0,70×1,10 | 0.03 | Abrir Simples | 1 | Alumínio Anodizado | Branco | Veneziana | 6 | 0.7 | 1.1 | 0.77 | 3.6 | 4.62 | 21.6 | Esquadria metálica
PB2 | 0,70×1,10 | 1.32 | Abrir Simples | 1 | Alumínio Anodizado | Branco | Veneziana | 7 | 0.7 | 1.1 | 0.77 | 3.6 | 5.39 | 25.2 | PCF 90X210CM | 2 | un | Guarda corpo em alumínio e vidro 1,05m
PB3 | 0,90×1,73 | 0 | Correr 2 Folhas | 2 | Alumínio Anodizado | Branco | Veneziana | 2 | 0.9 | 1.73 | 1.557 | 5.26 | 3.114 | 10.52 |  |  |  | 8.862 | m2
PCF | 0,90×2,10 | 0 | Abrir Simples | 1 | Aço Galvanizado | Branco | Aço Galvanizado | 2 | 0.9 | 2.1 | 1.89 | 6 | 3.78 | 12 | Contramarco metálico | 12 | m
TIPO (X13)
G03 | 1,00×0,80 | 0.2 | Veneziana Fixa | - | Alumínio | Branco | Veneziana | 13 | 1 | 0.8 | 0.8 | 3.6 | 10.4 | 46.8 | Esquadria de alumínio | 2113.0785 | m2
G06 | 0,86×0,80 | 2.27 | Veneziana Fixa | - | Alumínio | Branco | Veneziana | 13 | 0.86 | 0.8 | 0.688 | 3.32 | 8.944 | 43.16 | Contramarco | 3684.46 | m
J04 | 7,20×2,95 | 0.15 | Basculante; Fixo | 6 | Alumínio | Chumbo | Vidro | 13 | 7.2 | 2.95 | 21.24 | 20.3 | 276.12 | 263.9
J05 | 3,78×2,60 | 0.5 | Basculante; Fixo | 6 | Alumínio | Chumbo | Vidro | 13 | 3.78 | 2.6 | 9.828 | 12.76 | 127.764 | 165.88 | Esquadria metálica
VF04 | 0,59×2,95 | 0.15 | Fixo | 1 | Alumínio | Chumbo | Vidro | 13 | 0.59 | 2.95 | 1.7405 | 7.08 | 22.6265 | 92.04 | PCF 90X210CM | 26 | un
VF05 | 4,09×2,60 | 0.5 | Fixo | 4 | Alumínio | Chumbo | Vidro | 13 | 4.09 | 2.6 | 10.634 | 13.38 | 138.242 | 173.94
VF06 | 2,04×2,60 | 0.5 | Fixo | 2 | Alumínio | Chumbo | Vidro | 13 | 2.04 | 2.6 | 5.304 | 9.28 | 68.952 | 120.64 | Contramarco metálico | 208 | m
VF07 | 3,23×2,60 | 0.5 | Fixo | 3 | Alumínio | Chumbo | Vidro | 13 | 3.23 | 2.6 | 8.398 | 11.66 | 109.174 | 151.58
VF08 | 4,85×2,60 | 1.45 | Fixo | 3 | Alumínio | Chumbo | Vidro | 13 | 4.85 | 2.6 | 12.61 | 14.9 | 163.93 | 193.7 | Esquadria Madeira 70x210cm | 39 | un
VF09 | 2,45×2,60 | 0.5 | Fixo | 2 | Alumínio | Chumbo | Vidro | 13 | 2.45 | 2.6 | 6.37 | 10.1 | 82.81 | 131.3 | Esquadria Madeira 90x210cm | 26 | un
VF10 | 3,58×2,60 | 0.5 | Fixo | 3 | Alumínio | Chumbo | Vidro | 13 | 3.58 | 2.6 | 9.308 | 12.36 | 121.004 | 160.68
VF11 | 2,13×2,60 | 0.5 | Fixo | 2 | Alumínio | Chumbo | Vidro | 13 | 2.13 | 2.6 | 5.538 | 9.46 | 71.994 | 122.98 | Guarda corpo em alumínio 1,05m | 253.2075 | m2
VF12 | 2,63×2,60 | 0.5 | Fixo | 3 | Alumínio | Chumbo | Vidro | 13 | 2.63 | 2.6 | 6.838 | 10.46 | 88.894 | 135.98 | área técnica
P02 | 1,20×2,40 | 0 | Pivotante | 1 | Alumínio Anodizado | Chumbo | Vidro | 117 | 1.2 | 2.4 | 2.88 | 7.2 | 336.96 | 842.4
P03 | 0,70×2,10 | 0 | Abrir Simples | 1 | Madeira | Branco | Madeira | 39 | 0.7 | 2.1 | 1.47 | 5.6 | 57.33 | 218.4 | Guarda corpo em alumínio e vidro 1,05m | 251.433 | m2
P04 | 0,70×2,10 | 0 | Abrir Simples | 1 | Alumínio Anodizado | Chumbo | Alumínio | 91 | 0.7 | 2.1 | 1.47 | 5.6 | 133.77 | 509.6 | sacadas
P05 | 0,90×2,10 | 0 | Abrir Simples | 1 | Madeira | Branco | Madeira | 26 | 0.9 | 2.1 | 1.89 | 6 | 49.14 | 156
P06 | 0,80×2,10 | 0 | Abrir Simples | 1 | Alumínio Anodizado | Chumbo | Alumínio | 13 | 0.8 | 2.1 | 1.68 | 5.8 | 21.84 | 75.4
P07 | 3,68×3,10 | 0 | Abrir Simples | 3 | Alumínio Anodizado | Chumbo | Vidro | 13 | 3.68 | 3.1 | 11.408 | 13.56 | 148.304 | 176.28
P08 | 2,70×3,10 | 0 | Abrir Simples | 2 | Alumínio Anodizado | Chumbo | Vidro | 13 | 2.7 | 3.1 | 8.37 | 11.6 | 108.81 | 150.8
P09 | 1,80×3,10 | 0 | Correr 2 Folhas | 2 | Alumínio Anodizado | Chumbo | Vidro | 13 | 1.8 | 3.1 | 5.58 | 9.8 | 72.54 | 127.4
PCF | 0,90×2,10 | 0 | Abrir Simples | 1 | Aço Galvanizado | Branco | Aço Galvanizado | 26 | 0.9 | 3.1 | 2.79 | 8 | 72.54 | 208
DUPLEX INFERIOR
G03 | 1,00×0,80 | 0.2 | Veneziana Fixa | - | Alumínio | Branco | Veneziana | 1 | 1 | 0.8 | 0.8 | 3.6 | 0.8 | 3.6 | Esquadria de alumínio | 89.903 | m2
G08 | 0,86×0,80 | 1.91 | Veneziana Fixa | - | Alumínio | Branco | Veneziana | 1 | 0.86 | 0.8 | 0.688 | 3.32 | 0.688 | 3.32 | Contramarco | 215.12 | m
J06 | 0,50×1,05 | 1.55 | Basculante | 1 | Alumínio Anodizado | Chumbo | Vidro | 1 | 0.5 | 1.05 | 0.525 | 3.1 | 0.525 | 3.1
J07 | 0,60×1,05 | 1.55 | Basculante | 1 | Alumínio Anodizado | Chumbo | Vidro | 15 | 0.6 | 1.05 | 0.63 | 3.3 | 9.45 | 49.5 | Esquadria metálica
J08 | 1,60×1,50 | 1.1 | Correr 2 Folhas | 2 | Alumínio Anodizado | Chumbo | Vidro | 2 | 0.6 | 1.5 | 0.9 | 4.2 | 1.8 | 8.4 | PCF 90X210CM | 2 | un
J09 | 1,80×1,50 | 1.1 | Correr 2 Folhas | 2 | Alumínio Anodizado | Chumbo | Vidro | 4 | 1.8 | 1.5 | 2.7 | 6.6 | 10.8 | 26.4
J10 | 2,40×2,20 | 0.4 | Basculante; Fixo | 3 | Alumínio Anodizado | Chumbo | Vidro | 2 | 2.4 | 2.2 | 5.28 | 9.2 | 10.56 | 18.4 | Contramarco metálico | 12 | m
J11 | 1,60×2,20 | 0.4 | Correr 2 Folhas; Fixo | 2 | Alumínio Anodizado | Chumbo | Vidro | 5 | 1.6 | 2.2 | 3.52 | 7.6 | 17.6 | 38
J12 | 1,40×2,20 | 0.4 | Correr 2 Folhas; Fixo | 2 | Alumínio Anodizado | Chumbo | Vidro | 2 | 1.4 | 2.2 | 3.08 | 7.2 | 6.16 | 14.4 | Esquadria Madeira 70x210cm | 18 | un
J13 | 1,80×2,20 | 0.4 | Correr 2 Folhas; Fixo | 2 | Alumínio Anodizado | Chumbo | Vidro | 1 | 1.8 | 2.2 | 3.96 | 8 | 3.96 | 8 | Esquadria Madeira 80x210cm | 18 | un
P03 | 0,70×2,10 | 0 | Abrir Simples | 1 | Madeira | Branco | Madeira | 14 | 0.7 | 2.1 | 1.47 | 5.6 | 20.58 | 78.4 | Esquadria Madeira 90x210cm | 6 | un
P05 | 0,90×2,10 | 0 | Abrir Simples | 1 | Madeira | Branco | Madeira | 6 | 0.9 | 2.1 | 1.89 | 6 | 11.34 | 36
P10 | 0,80×2,10 | 0 | Abrir Simples | 1 | Madeira | Branco | Madeira | 18 | 0.8 | 2.1 | 1.68 | 5.8 | 30.24 | 104.4 | Guarda corpo em alumínio 1,05m | 19.4775 | m2
P11 | 2,30×2,60 | 0 | Correr 2 Folhas | 2 | Alumínio Anodizado | Chumbo | Vidro | 2 | 2.3 | 2.6 | 5.98 | 9.8 | 11.96 | 19.6 | área técnica
P14 | 0,70×2,10 | 0 | Correr 1 Folha | 1 | Alumínio Anodizado | Branco | Madeira | 4 | 0.7 | 2.1 | 1.47 | 5.6 | 5.88 | 22.4
P15 | 3,00×2,60 | 0 | Correr 3 Folhas | 3 | Alumínio Anodizado | Chumbo | Vidro | 2 | 3 | 2.6 | 7.8 | 11.2 | 15.6 | 22.4 | Guarda corpo em alumínio e vidro 1,05m | 19.341 | m2
PCF | 0,90×2,10 | 0 | Abrir Simples | 1 | Aço Galvanizado | Branco | Aço Galvanizado | 2 | 0.9 | 2.1 | 1.89 | 6 | 3.78 | 12 | sacadas
DUPLEX SUPERIOR
G03 | 1,00×0,80 | 0.2 | Veneziana Fixa | - | Alumínio | Branco | Veneziana | 1 | 1 | 0.8 | 0.8 | 3.6 | 0.8 | 3.6 | Esquadria de alumínio | 100.898 | m2
G09 | 0,86×0,80 | 2.09 | Veneziana Fixa | - | Alumínio | Branco | Veneziana | 1 | 0.86 | 0.8 | 0.688 | 3.32 | 0.688 | 3.32 | Contramarco | 186.12 | m
J07 | 0,60×1,05 | 1.55 | Basculante | 1 | Alumínio Anodizado | Chumbo | Vidro | 6 | 0.6 | 1.05 | 0.63 | 3.3 | 3.78 | 19.8
J08 | 1,60×1,50 | 1.1 | Correr 2 Folhas | 2 | Alumínio Anodizado | Chumbo | Vidro | 2 | 1.6 | 1.5 | 2.4 | 6.2 | 4.8 | 12.4 | Esquadria metálica
J09 | 1,80×1,50 | 1.1 | Correr 2 Folhas | 2 | Alumínio Anodizado | Chumbo | Vidro | 2 | 1.8 | 1.5 | 2.7 | 6.6 | 5.4 | 13.2 | PCF 90X210CM | 2 | un
J10 | 2,40×2,20 | 0.4 | Basculante; Fixo | 3 | Alumínio Anodizado | Chumbo | Vidro | 2 | 2.4 | 2.2 | 5.28 | 9.2 | 10.56 | 18.4
J11 | 1,60×2,20 | 0.4 | Correr 2 Folhas; Fixo | 2 | Alumínio Anodizado | Chumbo | Vidro | 4 | 1.6 | 2.2 | 3.52 | 7.6 | 14.08 | 30.4 | Contramarco metálico | 12 | m
J14 | 1,50×1,05 | 1.55 | Basculante | 1 | Alumínio Anodizado | Chumbo | Vidro | 2 | 1.5 | 1.05 | 1.575 | 5.1 | 3.15 | 10.2
P03 | 0,70×2,10 | 0 | Abrir Simples | 1 | Madeira | Branco | Madeira | 8 | 0.7 | 2.1 | 1.47 | 5.6 | 11.76 | 44.8 | Esquadria Madeira 70x210cm | 10 | un
P05 | 0,90×2,10 | 0 | Abrir Simples | 1 | Madeira | Branco | Madeira | 4 | 0.9 | 2.1 | 1.89 | 6 | 7.56 | 24 | Esquadria Madeira 80x210cm | 7 | un
P10 | 0,80×2,10 | 0 | Abrir Simples | 1 | Madeira | Branco | Madeira | 7 | 0.8 | 2.1 | 1.68 | 5.8 | 11.76 | 40.6 | Esquadria Madeira 90x210cm | 4 | un
P14 | 0,70×2,10 | 0 | Abrir Simples | 1 | Madeira | Branco | Madeira | 2 | 0.7 | 2.1 | 1.47 | 5.6 | 2.94 | 11.2
P16 | 5,00×2,70 | 0 | Correr 4 Folhas | 4 | Alumínio Anodizado | Chumbo | Vidro | 4 | 5 | 2.7 | 13.5 | 15.4 | 54 | 61.6 | Guarda corpo em alumínio 1,05m | 4.914 | m2 | área técnica
P17 | 0,70×2,60 | 0 | Abrir Simples | 1 | Alumínio Anodizado | Chumbo | Veneziana | 2 | 0.7 | 2.6 | 1.82 | 6.6 | 3.64 | 13.2 | Guarda corpo em alumínio e vidro 1,05m | 50.547 | m2 | sacadas
PCF | 0,90×2,10 | 0 | Abrir Simples | 1 | Aço Galvanizado | Branco | Aço Galvanizado | 2 | 0.9 | 2.1 | 1.89 | 6 | 3.78 | 12
COBERTURA
G04 | 0,86×0,80 | 1.73 | Veneziana Fixa | - | Alumínio | Branco | Veneziana | 1 | 0.86 | 0.8 | 0.688 | 3.32 | 0.688 | 3.32 | Esquadria de alumínio | 0.688 | m2
PCF | 0,90×2,10 | 0 | Abrir Simples | 1 | Aço Galvanizado | Branco | Aço Galvanizado | 1 | 0.9 | 2.1 | 1.89 | 6 | 1.89 | 6 | Contramarco | 3.32 | m
Esquadria metálica
[15 empty] | PCF 90X210CM | 1 | un
[15 empty] | Contramarco metálico | 6 | m

## EPCs
Obra | Porto Cerro
Empresa | XPCon Empreendimentos
Revisão | R01 - 03/09/2025 |  |  |  | Guia pavimentos
Equipamentos de proteção coletiva |  |  |  |  | Pavimento | Área | Perímetro | Pé Direito
Bandejas de proteção |  |  |  |  | Térreo - G01 | 799.52 | 118.51 | 3.24
[5 empty] | 2º pavimento - G02 | 803.5 | 117.04 | 2.88
| Descrição | Unidade | Quantidade | Imagem formulário | 3º pavimento - G03 | 803.5 | 117.04 | 2.88
| Perímetro de projeção embasamento | m | 117.04 |  | 4º pavimento - G04 | 803.5 | 117.04 | 2.88
| Perímetro de projeção Primária tipo 1 | m | 120.1235 |  | 5º pavimento - G05 | 748.28 | 116.17 | 3.42
| Perímetro de projeção torre tipo 1 | m | 205.8403 |  | 6º pavimento - Lazer | 796.98 | 120.1235 | 3.6
| Bandeja de proteção primária | m | 237.1635 |  | 7º pavimento | 547.12 | 102.9201 | 2.92
| Bandeja de proteção secundária | m | 205.8403 |  | 8º pavimento | 547.12 | 102.9201 | 2.92
| * Considerado as informações do Projeto de Segurança |  |  |  | 9º pavimento | 547.12 | 102.9201 | 2.92
Guarda - corpo de vãos |  |  |  |  | 10º pavimento | 547.12 | 102.9201 | 2.92
[5 empty] | 11º pavimento | 547.12 | 102.9201 | 2.92
| Descrição | Unidade | Quantidade | Imagem formulário | 12º pavimento | 547.12 | 102.9201 | 2.92
| Perímetro de vãos | m | 732.1631 |  | 13º pavimento | 547.12 | 102.9201 | 2.92
| Guarda - corpo de vãos | m | 732.1631 |  | 14º pavimento | 547.12 | 102.9201 | 2.92
[5 empty] | 15º pavimento | 547.12 | 102.9201 | 2.92
Guarda - corpo de desforma |  |  |  | Lazer com alvenaria de 1,80m | 16º pavimento | 547.12 | 102.9201 | 2.92
[5 empty] | 17º pavimento | 547.12 | 102.9201 | 2.92
| Descrição | Unidade | Quantidade | Imagem formulário | 18º pavimento | 547.12 | 102.9201 | 2.92
| Perímetro de projeção da torre | m | 102.9201 |  | 19º pavimento | 547.12 | 102.9201 | 2.92
| Repetições de pavimentos** | un | 4 |  | 20º pavimento - Tipo Diferenciado | 547.12 | 102.9201 | 3.06
| Proteção de periferia pós desforma torre | m | 411.6805 |  | 21º pavimento - Duplex Superior | 466.11 | 103.0451 | 3.24
[5 empty] | Área Técnica | 250.06 | 95.1581 | 2.88
Fechamento removível de vãos em madeira |  |  |  |  | Reservatório Superior | 57.62 | 39.3731 | 2.95
[7 empty] | 2384.3814 | 68.99
| Descrição | Unidade | Quantidade | Imagem formulário
| Área piso elevadores | m2 | 7.95
| Quantidade de elevadores | un | 21
| Quantidade de portas de elevadores | un
| Fechamento removível de vãos em madeira | m2 | 166.95
| Área das portas de aptos | m2
| Quantidade de aptos | un
| Fechamento removível de vãos em madeira | m2 | 0
Tela fachadeira
| Descrição | Unidade | Quantidade | Imagem formulário
| Area da fachada | m² | 7170.7992
| Tela fachadeira | m2 | 7170.7992
SLQA
| Descrição | Unidade | Quantidade | Imagem formulário
| Perímetro de projeção da torre 1 | m | 102.9201
| Altura de cobrimento da tela | un | 1
| SLQA | m | 102.9201
Tapume
| Descrição | Unidade | Quantidade | Imagem formulário
| Perímetro de encontro com pavimentação | m | 126.39
| Altura do tapume | m | 2.4
| Tapume | m2 | 303.336
Linha de Vida
| Descrição | Unidade | Quantidade | Imagem formulário
| Perímetro de Pavimentos | m | 411.6805
| Linha de Vida | m | 411.6805
Cobertura para Proteção de Pedestres
| Descrição | Unidade | Quantidade | Imagem formulário
| Perímetro de projeção torre | m
| Altura de cobrimento da tela | m
| Cobertura para Proteção de Pedestres | m2 | 0
Note on B69: ALTURA DOS 3 ULTIMOS PAVS

## CANTEIRO
Obra | Porto Cerro
Empresa | XPCon Empreendimentos
Revisão | R01 - 03/09/2025 | [5 empty] | Número de funcionários |  |  |  | Produtividade média (h/m2)
Instalações de canteiro | [6 empty] | Área construída | 6601.277 |  |  | A.C/prazo | 235.7599
Instalações de canteiro | [6 empty] | Prazo da obra | 28 | meses |  | Pm | 49 | h/m2
[7 empty] | NF | 65 | funcionários
| Descrição | Unidade | Quantidade |  |  |  | Pavimentos | 10
| Produtividade média | m2 / mês | 366.3542 |  |  |  | Equipe administrativa | 5 | funcionários
| Pm | h/m2 | 45
| Numero de funcionários | un | 92
| Equipe administrativa | un | 5 |  |  |  | Barracão interno | 347.6204
| Pontos de água e esgoto | un | 5 | 20 funcionários/ponto |  |  | Externo | 139.0482
| Bebedouro | un | 5 | 1 / 5 pav.
| Ferramentas | R$ | 73600 | 800,00/func. |  |  |  | 486.6686
| EPI | R$ | 48500 | 500,00/func.
| Banheiro | un | 5 | 1/20 func |  |  | Área refeitório | 1 | m²/funcionários
[8 empty] | 65 | m²
Mobiliário de canteiro
[7 empty] | Área de vestiário | 1.5 | m²/funcionários
| Descrição | Unidade | Quantidade | Custo unitário | Custo total |  |  | 97.5 | m²
| Cadeira | un | 8 | 200 | 1600
| Mesa | un | 1 | 1000 | 1000
| Ar condicionado | un | 2 | 5000 | 10000
| Armário | m | 4 | 900 | 3600
| Escrivaninha | un | 5 | 800 | 4000
| TOTAL |  |  |  | 20200
| Descrição | Unidade | Quantidade | Custo unitário | Custo total
| Computador pessoal | un | 5 | 6500 | 32500
| Impressora | un | 1 | 2000 | 2000
| Roteador | un | 2 | 500 | 1000
| TOTAL |  |  |  | 35500 |  | Área sanitários | 4 | m²
Instalações Provisórias (central de aço, formas, argamassa, almoxarifado geral, construções temporárias) | [6 empty] | área lavatório | 2.4 | m²
[7 empty] | Área de chuveiros | 5.6 | m²
| Descrição | Unidade | Será utilizado | Quantidade | Custo unitário | Custo total
| Central de aço | m2 | Sim | 15 | 115.4849 | 1732.2735
| Central de fôrmas | m2 | Sim | 15 | 115.4849 | 1732.2735
| Central de Argamassa | m2 | Sim | 15 | 115.4849 | 1732.2735
| Armazenamento de cerâmicas* | m2 | Sim | 37 | 201.2249 | 7445.3209
| Armazenamento de placas degesso* | m2 | Não | 0 | 201.2249 | 0
| Armazenamento de blocos* | m2 | Sim | 37 | 201.2249 | 7445.3209
| Armazenamento de contramarcos* | m2 | Sim | 37 | 201.2249 | 7445.3209
| Armazenamento de portas e rodapés* | m2 | Sim | 37 | 201.2249 | 7445.3209
| Armazenamento de esquadrias* | m2 | Não | 0 | 201.2249 | 0
| Armazenamento de instalações complementares* | m2 | Sim | 37 | 201.2249 | 7445.3209
| Armazenamento para estoque geral* | m2 | Sim | 37 | 201.2249 | 7445.3209
| Construções temporárias | m2 | Sim | 37 | 272.8753 | 10096.3861
| Almoxarifado geral | m2 | Sim | 150 | 272.8753 | 40931.295
| Guarita | m2 | Não | 0 | 0 | 0
| Lava Rodas | m2 | Sim | 25 | 0 | 0
| TOTAL |  |  |  |  | 100896.4272
[7 empty] | área lavatório | 0 | m²
* Central de armazenamento entre pavimentos
[7 empty] | Área de chuveiros | 0 | m²
Sinalização
| Descrição | Unidade | Será utilizado | Quantidade | Custo unitário | Custo total
| Placa indicativa fixada na estrutura por pregos | VB | Sim | 1 | 7891.02 | 7891.02 | Escritório | 8 | m²/pessoa
| Placa indicativa fixada em totem | m2 | Não |  |  | 0 |  | 40 | m²
| Instalação de sinalizador noturno | m2 | Não |  |  | 0
| Sinalização com fita fixada em cone | m2 | Não |  |  | 0 | Almoxarifado | 100 | m2
| Sinalização com fita fixada na estrutura amarrada | m2 | Não |  |  | 0
0
| TOTAL |  |  |  |  | 7891.02 | Ferramentas | 52000 | 800 por funcionário
[7 empty] | EPI | 32500 | 500,00 por funcionário | Considerando entrega de 2 uniformes, capacete, bota, óculos e cinto
[7 empty] | Banheiro | 1 | para cada | 20 | pessoas
4

## Ensaios
|  | Projeto | Porto Cerro
|  | Empresa | XPCon Empreendimentos
|  | Revisão | R01 - 03/09/2025
ENSAIOS
Item | Descrição/Especificação | Unid. | V. Unit. (R$) | Qtde. | V. Total (R$) | Observações
| CONTROLE TECNOLÓGICO - CONCRETO |  |  |  | 38456.6556
1 | Laudo e ART | vb | 1450 | 1 | 1450
2 | Controle Tecnologico Infraestrutura - Coleta materiais da obra | unid. | 20 | 1005.7432 | 20114.865 | 4 CPs por caminhão betoneira de 8m³
3 | Controle Tecnologico Contenção - Coleta materiais da obra | unid. | 20 | 0 | 0 | 4 CPs por caminhão betoneira de 8m³
4 | Controle Tecnologico Supraestrutura - Coleta materiais da obra | unid. | 20 | 0 | 0 | 4 CPs por caminhão betoneira de 8m³
3 | Controle Tecnológico - Ensaio de concreto endurecido/grouth - compressão simples / Detalhe: Concreto | cps | 12.5 | 1005.7432 | 12571.7906
4 | Determinação do módulo de deformação tangente inicial (Eci) (módulo de elasticidade), Incluindo Avaliação Estática dos Resultados (NBR 8522 e NBR 12655) | ensaio | 480 | 9 | 4320 | A cada 5 pav. (e quando houver troca de fornecedor)
|  | SUBTOTAL: |  |  | 38456.6556
RESUMO

## Estacas
| Projeto | Porto Cerro
| Empresa | XPCon Empreendimentos
| Revisão | R01 - 03/09/2025
ESTACAS
ITEM | TIPO | QUANT | DIMENSÕES UNITÁRIAS |  |  |  | TOTAL | ESCAV | BOTA-FORA | CONCRETO |  | QUANTIDADE POR ITEM CA-50 |  |  | TAXA AÇO
|  |  | C. Topo | C. Apoio | Ø peça | H | [8 empty] | KG/M3
|  |  | m | m | m | m | m | m3 | m3 | m3 | TIPO | 6.3 | 12.5 | 16 | 14240.4545
PROJETO: XPCON_PORTO_CERRO_EST01_R04 - PLANTA DE LOCAÇÃO
FUNDAÇÃO PROFUNDA | Hélice diam 40 cm | 8 |  | 23 | 0.4 | 23 | 184 | 23.1221 | 30.0588 | 23.1221 | 40 MPa | 2654.6364 | 1171 | 10414.8182 | 15.9258
FUNDAÇÃO PROFUNDA | Hélice diam 50 cm | 16 |  | 23 | 0.5 | 23 | 368 | 72.2566 | 93.9336 | 72.2566 | 40 MPa
FUNDAÇÃO PROFUNDA | Hélice diam 60 cm | 33 |  | 23 | 0.6 | 23 | 759 | 214.6022 | 278.9829 | 214.6022 | 40 MPa
FUNDAÇÃO PROFUNDA | Hélice diam 70 cm | 66 |  | 23 | 0.7 | 23 | 1518 | 584.1949 | 759.4533 | 584.1949 | 40 MPa
TOTAL GERAL | Arrasamento | 123 |  |  |  |  | 2829 | 894.1758 | 1162.4286 | 894.1758 |  | 2654.6364 | 1171 | 10414.8182 | 15.9258
OBSERVAÇÕES: |  |  |  |  | Hélice diam 35 cm | 0.35 | 0 |  |  | 0 | 20 MPa
[5 empty] | Hélice diam 40 cm | 0.4 | 184 |  |  | 0 | 25 MPa
[5 empty] | Hélice diam 50 cm | 0.5 | 368 |  |  | 0 | 30 MPa
[5 empty] | Hélice diam 60 cm | 0.6 | 759 |  |  | 0 | 35 MPa
[5 empty] | Hélice diam 70 cm | 0.7 | 1518 |  |  | 894.1758 | 40 MPa
[5 empty] | Hélice diam 80 cm | 0.8 | 0 |  |  | 0 | .... MPa
[5 empty] | Hélice diam 90 cm | 0.9 | 0 |  |  | 0 | .... MPa
[5 empty] | E.P. Hélice diam 70 cm | 0.7 | 0 |  |  | 0 | .... MPa
[5 empty] | - |  | 0 |  |  | 0 | .... MPa
CUSTO
*proposta salva no drive
RESUMO

## Fundação Rasa
|  |  | Projeto: | Porto Cerro
|  |  | Empresa: | XPCon Empreendimentos
|  |  | Revisão: | R01 - 03/09/2025
FUNDAÇÃO RASA
[5 empty] | Lona | Escavação | Apiolamento | Reaterro | Bota Fora | Lastro brita | Lastro Concreto | Forma | Imperm. | 20 Mpa | 30 Mpa | 35 Mpa | 40 Mpa | 45 Mpa | Total Concreto Projetista
[5 empty] | m2 | m3 | m2 | m3 | m3 | m3 | m3 | m2 | m2 | m3 | m3 | m3 | m3 | m3
|  |  |  | Fundação Rasa |  | 1297.6939 | 403.1501 | 1014.4909 | 368.1639 | 14.3142 | 16.0871 | 717.7537 | 1063.6374 | 0 | 0 | 0 | 0 | 283.203
|  |  |  | Laje Fundação | 0 | 0 | 0 | 0 | 0 | 0 | 0 | 0 | 0 | 0 | 0 | 0 | 0 | 0
BLOCOS QUADRADOS RETANGULARES
ITEM |  |  |  |  | QUANT | Dimensões Unitárias - m |  |  | Adição |  | Quantidade de Serviços | [11 empty] | Detalhe Típico
[6 empty] | LARGURA | COMPR | ALTURA | largura | altura | Escav | Apiloam | Reaterro | Bota-fora | Lastro |  |  | Fôrma | Imperm | Concreto | Tipo
[6 empty] | A | B | C | m | m | m3 | m2 | m3 | m3 | esp | m3 | m3 | m2 | m2 | m3
PROJETO: XPCON_PORTO_CERRO_EST02_R01 - ARMADURA DOS BLOCOS PARTE 1 | [15 empty] | Brita | Concreto
E1=E2=E4=E6=E51=E52=E54 |  |  |  |  | 7 | 0.7 | 0.7 | 0.6 | 0.6 |  | 7.6895 | 3.43 | 5.6315 | 2.6754 | 0.05 |  | 0.1715 | 11.76 | 35.77 | 2.058 | 45 Mpa
E3=E5 |  |  |  |  | 2 | 0.8 | 0.8 | 0.7 | 0.6 |  | 2.94 | 1.28 | 2.044 | 1.1648 | 0.05 |  | 0.064 | 4.48 | 7.04 | 0.896 | 45 Mpa
P59 |  |  |  |  | 1 | 2.75 | 1 | 0.7 | 0.6 |  | 4.02 | 2.75 | 2.095 | 2.5025 | 0.05 |  | 0.1375 | 5.25 | 8 | 1.925 | 45 Mpa
P24=P25 |  |  |  |  | 2 | 2.75 | 1 | 0.9 | 0.6 |  | 10.184 | 5.5 | 5.234 | 6.435 | 0.05 |  | 0.275 | 13.5 | 24.5 | 4.95 | 45 Mpa
E50 |  |  |  |  | 1 | 0.7 | 0.7 | 0.6 | 0.6 |  | 1.0985 | 0.49 | 0.8045 | 0.3822 | 0.05 |  | 0.0245 | 1.68 | 2.17 | 0.294 | 45 Mpa
PROJETO: XPCON_PORTO_CERRO_EST03_R01 - ARMADURA DOS BLOCOS PARTE 2 | [15 empty] | Brita | Concreto
P34=P35=P43=P44 |  |  |  |  | 4 | 4.5 | 1 | 1.7 | 1.2 |  | 87.78 | 18 | 57.18 | 39.78 | 0.05 |  | 0.9 | 74.8 | 146.8 | 30.6 | 45 Mpa
P23 |  |  |  |  | 1 | 3.475 | 3.475 | 1.75 | 1.2 |  | 39.3401 | 12.0756 | 18.2078 | 27.472 | 0.05 |  | 0.60378 | 24.325 | 36.4006 | 21.1323 | 45 Mpa
PROJETO: XPCON_PORTO_CERRO_EST05_R01 - ARMADURA DOS BLOCOS PARTE 4 | [15 empty] | Brita | Concreto
E7=E12 |  |  |  |  | 2 | 0.9 | 0.9 | 0.85 | 0.6 |  | 4.05 | 1.62 | 2.673 | 1.7901 | 0.05 |  | 0.081 | 6.12 | 9.36 | 1.377 | 45 Mpa
E8 |  |  |  |  | 1 | 2.05 | 0.8 | 0.75 | 0.6 |  | 2.968 | 1.64 | 1.738 | 1.599 | 0.05 |  | 0.082 | 4.275 | 5.915 | 1.23 | 45 Mpa
E9=E10 |  |  |  |  | 2 | 2.05 | 0.8 | 0.75 | 0.6 |  | 5.936 | 3.28 | 3.476 | 3.198 | 0.05 |  | 0.164 | 8.55 | 15.11 | 2.46 | 45 Mpa
E11=E40=E48=E60 |  |  |  |  | 4 | 0.8 | 0.8 | 0.7 | 0.6 |  | 5.88 | 2.56 | 4.088 | 2.3296 | 0.05 |  | 0.128 | 8.96 | 19.2 | 1.792 | 45 Mpa
E18=E22=E26=E37=E38=E45=E53 |  |  |  |  | 7 | 2.4 | 0.9 | 0.85 | 0.6 |  | 28.35 | 15.12 | 15.498 | 16.7076 | 0.05 |  | 0.756 | 39.27 | 145.11 | 12.852 | 45 Mpa
P15=P16=P17=P56 |  |  |  |  | 4 | 2.4 | 0.9 | 0.85 | 0.6 |  | 16.2 | 8.64 | 8.856 | 9.5472 | 0.05 |  | 0.432 | 22.44 | 57 | 7.344 | 45 Mpa
P14=P57 |  |  |  |  | 2 | 2.05 | 0.8 | 0.75 | 0.6 |  | 5.936 | 3.28 | 3.476 | 3.198 | 0.05 |  | 0.164 | 8.55 | 15.11 | 2.46 | 45 Mpa
PROJETO: XPCON_PORTO_CERRO_EST06_R02 - ARMADURA DOS BLOCOS PARTE 5 | [15 empty] | Brita | Concreto
P21=P31=P50 |  |  |  |  | 3 | 2.75 | 2.75 | 1.25 | 1.2 |  | 60.8498 | 22.6875 | 32.4904 | 36.8672 | 0.05 |  | 1.1344 | 41.25 | 109.3125 | 28.3594 | 45 Mpa
P28/P29 |  |  |  |  | 1 | 2.75 | 4.5 | 2.2 | 1.2 |  | 50.6588 | 12.375 | 23.4338 | 35.3925 | 0.05 |  | 0.61875 | 31.9 | 44.275 | 27.225 | 45 Mpa
[9 empty] | 0.6 |  | 0 | 0 | 0 | 0 | 0.05 |  | 0 | 0 | 0 | 0 | 45 Mpa
[9 empty] | 0.6 |  | 0 | 0 | 0 | 0 | 0.05 |  | 0 | 0 | 0 | 0 | 45 Mpa
TOTAL GERAL - BLOCOS QUADRADOS RETANGULARES | [10 empty] | 333.8806 | 114.7281 | 186.9259 | 191.0411 |  | 0 | 5.7364 | 307.11 | 681.0731 | 146.9547
BLOCOS TRIANGULARES | [22 empty] | Detalhe Típico
ITEM |  | QUANT | LADO 1 DO BLOCO | LADO 2 DO BLOCO | LADO 3 DO BLOCO | LADO 4 DO BLOCO | LADO 5 DO BLOCO | ALTURA DO BLOCO | Adição |  | Quantidade de Serviços
|  | R | h1 + h2 | h2 | B | b2 | b1 | Hb | largura | altura | Escav | Apiloam | Reaterro | Bota-fora | Lastro |  |  | Fôrma | Imperm | Concreto | Tipo
|  | UD | m | m | m | m | m | m | m | m | m3 | m2 | m3 | m3 | esp | m3 | m3 | m2 | m2 | m3
PROJETO: XPCON_PORTO_CERRO_EST03_R01 - ARMADURA DOS BLOCOS PARTE 2 | [15 empty] | Brita | Concreto
P32=P41=P49 |  | 3 | 2.515 | 0.5 | 2.904 | 2.28 | 0.52 | 1.05 | 0.6 |  | 36.0194 | 14.237 | 21.0705 | 19.4336 | 0.05 |  | 0.71185 | 27.2823 |  | 14.9489 | 45 Mpa
PROJETO: XPCON_PORTO_CERRO_EST04_R02 - ARMADURA DOS BLOCOS PARTE 3 | [15 empty] | Brita | Concreto
P42 |  | 1 | 4.03 | 2.016 | 6.404 | 4.03 | 4.03 | 2.8 | 0.6 |  | 92.4213 | 21.0245 | 33.5527 | 76.5292 | 0.05 |  | 1.0512 | 48.7607 |  | 58.8686 | 45 Mpa
PROJETO: XPCON_PORTO_CERRO_EST06_R02 - ARMADURA DOS BLOCOS PARTE 5 | [15 empty] | Brita | Concreto
P20=P51 |  | 2 | 2.515 | 0.5 | 2.904 | 2.28 | 0.52 | 1.05 | 0.6 |  | 24.0129 | 9.4914 | 14.047 | 12.9557 | 0.05 |  | 0.47457 | 18.1882 |  | 9.9659 | 45 Mpa
P52=P55 |  | 2 | 2.199 | 0.45 | 2.54 | 1.96 | 0.46 | 0.9 | 0.6 |  | 16.6988 | 7.272 | 10.154 | 8.5082 | 0.05 |  | 0.3636 | 13.6087 |  | 6.5448 | 45 Mpa
P33 |  | 1 | 2.199 | 0.45 | 2.54 | 1.97 | 0.47 | 0.8 | 0.6 |  | 7.4705 | 3.647 | 4.5529 | 3.7929 | 0.05 |  | 0.18235 | 6.0559 |  | 2.9176 | 45 Mpa
TOTAL GERAL - BLOCOS TRIANGULARES | [10 empty] | 176.6229 | 55.6719 | 83.3771 | 121.2196 |  | 0 | 2.7836 | 113.8959 | 0 | 93.2458
SAPATAS | [22 empty] | Detalhe Típico
ITEM |  | Quant. | Dimensões Unitárias - m | [5 empty] | Adição |  | Quantidade de Serviços
|  |  | A | B | H0 | C | D | H1 | largura | altura | Escav | Apiloam | Reaterro | Bota-fora | Lastro |  |  | Fôrma | Imperm | Concreto | Tipo
|  |  | m | m | m | m | m | m | m | m | m3 | m2 | m3 | m3 | esp | m3 | m3 | m2 | m2 | m3
PROJETO: | [15 empty] | Brita | Concreto | 0 |  | 0
[9 empty] | 0.6 |  | 0 | 0 | 0 | 0 | 0.1 |  | 0 | 0 |  | 0 | 45 Mpa
[9 empty] | 0.6 |  | 0 | 0 | 0 | 0 | 0.1 |  | 0 | 0 |  | 0 | 45 Mpa
[9 empty] | 0.6 |  | 0 | 0 | 0 | 0 | 0.1 |  | 0 | 0 |  | 0 | 45 Mpa
[9 empty] | 0.6 |  | 0 | 0 | 0 | 0 | 0.1 |  | 0 | 0 |  | 0 | 45 Mpa
[9 empty] | 0.6 |  | 0 | 0 | 0 | 0 | 0.1 |  | 0 | 0 |  | 0 | 45 Mpa
[9 empty] | 0.6 |  | 0 | 0 | 0 | 0 | 0.1 |  | 0 | 0 |  | 0 | 45 Mpa
[9 empty] | 0.6 |  | 0 | 0 | 0 | 0 | 0.1 |  | 0 | 0 |  | 0 | 45 Mpa
[9 empty] | 0.6 |  | 0 | 0 | 0 | 0 | 0.1 |  | 0 | 0 |  | 0 | 45 Mpa
[9 empty] | 0.6 |  | 0 | 0 | 0 | 0 | 0.1 |  | 0 | 0 |  | 0 | 45 Mpa
[9 empty] | 0.6 |  | 0 | 0 | 0 | 0 | 0.1 |  | 0 | 0 |  | 0 | 45 Mpa
TOTAL GERAL - SAPATAS | [10 empty] | 0 | 0 | 0 | 0 |  | 0 | 0 | 0 | 0 | 0
Vol. tronco pirâmide = (H2/6) * [ (A*B) + (C*D) + (A+C)*(B+D) ]
VIGAS FUNDAÇÃO
ITEM |  |  |  | Quant. | Dimensões Unitárias - m |  |  |  | Adição |  | Quantidade de Serviços
[5 empty] | LARG | COMP | ALT |  | largura | altura | Escav | Apiloam | Reaterro | Bota-fora | Lastro |  |  | Fôrma | Imperm | Concreto | Tipo
[5 empty] | A | C | B | lados | m | m | m3 | m2 | m3 | m3 | esp | m3 | m3 | m2 | m2 | m3
PROJETO: XPCON_PORTO_CERRO_EST09_R00 - ARMADURA VIGAS BALDRAME PARTE 1 | [15 empty] | Brita | Concreto
VCIST1=VCIST2 |  |  |  | 2 | 0.15 | 4.91 | 0.95 | 2 | 0.6 |  | 6.9967 | 1.473 | 5.5974 | 1.8192 | 0.05 |  | 0.07365 | 18.658 | 19.3945 | 1.3993 | 45 Mpa
VCIST3=VCIST4 |  |  |  | 2 | 0.15 | 1.05 | 0.95 | 2 | 0.6 |  | 1.4962 | 0.315 | 1.197 | 0.38903 | 0.05 |  | 0.01575 | 3.99 | 4.1475 | 0.29925 | 45 Mpa
VF-DEA1 |  |  |  | 1 | 0.7 | 3.75 | 0.45 | 2 | 0.6 |  | 2.1937 | 2.625 | 1.0125 | 1.5356 | 0.05 |  | 0.13125 | 3.375 | 6 | 1.1812 | 45 Mpa
VB7 |  |  |  | 1 | 0.2 | 3.17 | 0.45 | 2 | 0.6 |  | 1.1412 | 0.634 | 0.8559 | 0.37089 | 0.05 |  | 0.0317 | 2.853 | 3.487 | 0.2853 | 45 Mpa
VB1 |  |  |  | 1 | 0.2 | 24.119 | 0.45 | 2 | 0.6 |  | 8.6828 | 4.8238 | 6.5121 | 2.8219 | 0.05 |  | 0.24119 | 21.7071 | 26.5309 | 2.1707 | 45 Mpa
VB6 |  |  |  | 1 | 0.2 | 5.37 | 0.45 | 2 | 0.6 |  | 1.9332 | 1.074 | 1.4499 | 0.62829 | 0.05 |  | 0.0537 | 4.833 | 5.907 | 0.4833 | 45 Mpa
VB2 - AA |  |  |  | 1 | 0.25 | 4.743 | 0.45 | 2 | 0.6 |  | 1.8142 | 1.1858 | 1.2806 | 0.69366 | 0.05 |  | 0.059288 | 4.2687 | 5.4545 | 0.53359 | 45 Mpa
VB2 - BB |  |  |  | 1 | 0.8 | 2.454 | 0.45 | 2 | 0.6 |  | 1.546 | 1.9632 | 0.66258 | 1.1485 | 0.05 |  | 0.09816 | 2.2086 | 4.1718 | 0.88344 | 45 Mpa
VB3=VB8 |  |  |  | 2 | 0.9 | 3.22 | 0.45 | 2 | 0.6 |  | 4.347 | 5.796 | 1.7388 | 3.3907 | 0.05 |  | 0.2898 | 5.796 | 8.694 | 2.6082 | 45 Mpa
VB4 |  |  |  | 1 | 0.25 | 10.382 | 0.45 | 2 | 0.6 |  | 3.9711 | 2.5955 | 2.8031 | 1.5184 | 0.05 |  | 0.12978 | 9.3438 | 11.9393 | 1.168 | 45 Mpa
VB5 |  |  |  | 1 | 0.8 | 3.17 | 0.45 | 2 | 0.6 |  | 1.9971 | 2.536 | 0.8559 | 1.4836 | 0.05 |  | 0.1268 | 2.853 | 5.389 | 1.1412 | 45 Mpa
VB9 |  |  |  | 1 | 0.9 | 3.17 | 0.45 | 2 | 0.6 |  | 2.1398 | 2.853 | 0.8559 | 1.669 | 0.05 |  | 0.14265 | 2.853 | 5.706 | 1.2839 | 45 Mpa
PROJETO: XPCON_PORTO_CERRO_EST10_R00 - ARMADURA VIGAS BALDRAME PARTE 2 | [15 empty] | Brita | Concreto
VB10 |  |  |  | 1 | 0.17 | 2.24 | 0.45 | 2 | 0.6 |  | 0.77616 | 0.3808 | 0.6048 | 0.22277 | 0.1 |  | 0.03808 | 2.016 | 2.3968 | 0.17136 | 45 Mpa
VB11 |  |  |  | 1 | 0.14 | 4.09 | 1.65 | 2 | 1.2 |  | 9.043 | 0.5726 | 8.0982 | 1.2282 | 0.1 |  | 0.05726 | 13.497 | 14.0696 | 0.94479 | 45 Mpa
VB12 |  |  |  | 1 | 0.8 | 3.23 | 0.45 | 2 | 0.6 |  | 2.0349 | 2.584 | 0.8721 | 1.5116 | 0.1 |  | 0.2584 | 2.907 | 5.491 | 1.1628 | 45 Mpa
VB13 |  |  |  | 1 | 0.25 | 2.24 | 0.45 | 2 | 0.6 |  | 0.8568 | 0.56 | 0.6048 | 0.3276 | 0.1 |  | 0.056 | 2.016 | 2.576 | 0.252 | 45 Mpa
VB14 |  |  |  | 1 | 0.8 | 3.17 | 0.45 | 2 | 0.6 |  | 1.9971 | 2.536 | 0.8559 | 1.4836 | 0.1 |  | 0.2536 | 2.853 | 5.389 | 1.1412 | 45 Mpa
VB15 |  |  |  | 1 | 0.2 | 3.17 | 0.45 | 2 | 0.6 |  | 1.1412 | 0.634 | 0.8559 | 0.37089 | 0.1 |  | 0.0634 | 2.853 | 3.487 | 0.2853 | 45 Mpa
VB16 |  |  |  | 1 | 0.8 | 3.75 | 0.45 | 2 | 0.6 |  | 2.3625 | 3 | 1.0125 | 1.755 | 0.1 |  | 0.3 | 3.375 | 6.375 | 1.35 | 45 Mpa
VB17 |  |  |  | 1 | 0.2 | 5.38 | 0.45 | 2 | 0.6 |  | 1.9368 | 1.076 | 1.4526 | 0.62946 | 0.1 |  | 0.1076 | 4.842 | 5.918 | 0.4842 | 45 Mpa
VB25 |  |  |  | 1 | 0.17 | 3.39 | 0.45 | 2 | 0.6 |  | 1.1746 | 0.5763 | 0.9153 | 0.33714 | 0.1 |  | 0.05763 | 3.051 | 3.6273 | 0.25934 | 45 Mpa
VB20 |  |  |  | 1 | 0.2 | 32.433 | 0.45 | 2 | 0.6 |  | 11.6759 | 6.4866 | 8.7569 | 3.7947 | 0.1 |  | 0.64866 | 29.1897 | 35.6763 | 2.919 | 45 Mpa
VB21 |  |  |  | 1 | 0.25 | 17.599 | 0.45 | 2 | 0.6 |  | 6.7316 | 4.3998 | 4.7517 | 2.5739 | 0.1 |  | 0.43998 | 15.8391 | 20.2388 | 1.9799 | 45 Mpa
VB24 |  |  |  | 1 | 0.2 | 8.924 | 0.45 | 2 | 0.6 |  | 3.2126 | 1.7848 | 2.4095 | 1.0441 | 0.1 |  | 0.17848 | 8.0316 | 9.8164 | 0.80316 | 45 Mpa
PROJETO: XPCON_PORTO_CERRO_EST11_R00 - ARMADURA VIGAS BALDRAME PARTE 3 | [15 empty] | Brita | Concreto
VB18AA |  |  |  | 1 | 0.25 | 5 | 0.45 | 2 | 0.6 |  | 1.9125 | 1.25 | 1.35 | 0.73125 | 0.1 |  | 0.125 | 4.5 | 5.75 | 0.5625 | 45 Mpa
VB18BB |  |  |  | 1 | 0.8 | 2.3 | 0.45 | 2 | 0.6 |  | 1.449 | 1.84 | 0.621 | 1.0764 | 0.1 |  | 0.184 | 2.07 | 3.91 | 0.828 | 45 Mpa
VB22AA |  |  |  | 1 | 0.25 | 2.55 | 0.45 | 2 | 0.6 |  | 0.97537 | 0.6375 | 0.6885 | 0.37294 | 0.1 |  | 0.06375 | 2.295 | 2.9325 | 0.28687 | 45 Mpa
VB22BB |  |  |  | 1 | 0.8 | 2.3 | 0.6 | 2 | 0.6 |  | 1.932 | 1.84 | 0.828 | 1.4352 | 0.1 |  | 0.184 | 2.76 | 4.6 | 1.104 | 45 Mpa
VB23AA |  |  |  | 1 | 0.25 | 2.8 | 0.45 | 2 | 0.6 |  | 1.071 | 0.7 | 0.756 | 0.4095 | 0.1 |  | 0.07 | 2.52 | 3.22 | 0.315 | 45 Mpa
VB23BB |  |  |  | 1 | 0.8 | 2.28 | 0.6 | 2 | 0.6 |  | 1.9152 | 1.824 | 0.8208 | 1.4227 | 0.1 |  | 0.1824 | 2.736 | 4.56 | 1.0944 | 45 Mpa
VB26 |  |  |  | 1 | 0.14 | 2.44 | 1.65 | 2 | 1.2 |  | 5.3948 | 0.3416 | 4.8312 | 0.73273 | 0.1 |  | 0.03416 | 8.052 | 8.3936 | 0.56364 | 45 Mpa
VB37AA |  |  |  | 1 | 0.8 | 1.15 | 0.6 | 2 | 0.6 |  | 0.966 | 0.92 | 0.414 | 0.7176 | 0.1 |  | 0.092 | 1.38 | 2.3 | 0.552 | 45 Mpa
VB37BB |  |  |  | 1 | 0.25 | 2.8 | 0.45 | 2 | 0.6 |  | 1.071 | 0.7 | 0.756 | 0.4095 | 0.1 |  | 0.07 | 2.52 | 3.22 | 0.315 | 45 Mpa
VB19 |  |  |  | 1 | 0.2 | 17.21 | 0.45 | 2 | 0.6 |  | 6.1956 | 3.442 | 4.6467 | 2.0136 | 0.1 |  | 0.3442 | 15.489 | 18.931 | 1.5489 | 45 Mpa
VB29 |  |  |  | 1 | 0.8 | 3.21 | 0.45 | 2 | 0.6 |  | 2.0223 | 2.568 | 0.8667 | 1.5023 | 0.1 |  | 0.2568 | 2.889 | 5.457 | 1.1556 | 45 Mpa
VB34 |  |  |  | 1 | 0.8 | 3.44 | 0.45 | 2 | 0.6 |  | 2.1672 | 2.752 | 0.9288 | 1.6099 | 0.1 |  | 0.2752 | 3.096 | 5.848 | 1.2384 | 45 Mpa
VB36AA |  |  |  | 1 | 0.25 | 3 | 0.45 | 2 | 0.6 |  | 1.1475 | 0.75 | 0.81 | 0.43875 | 0.1 |  | 0.075 | 2.7 | 3.45 | 0.3375 | 45 Mpa
VB36BB |  |  |  | 1 | 0.8 | 0.7 | 0.45 | 2 | 0.6 |  | 0.441 | 0.56 | 0.189 | 0.3276 | 0.1 |  | 0.056 | 0.63 | 1.19 | 0.252 | 45 Mpa
VB30 |  |  |  | 1 | 0.2 | 9.79 | 0.45 | 2 | 0.6 |  | 3.5244 | 1.958 | 2.6433 | 1.1454 | 0.1 |  | 0.1958 | 8.811 | 10.769 | 0.8811 | 45 Mpa
VB31 |  |  |  | 1 | 0.2 | 11.033 | 0.45 | 2 | 0.6 |  | 3.9719 | 2.2066 | 2.9789 | 1.2909 | 0.1 |  | 0.22066 | 9.9297 | 12.1363 | 0.99297 | 45 Mpa
VB27 |  |  |  | 1 | 0.17 | 2.77 | 0.45 | 2 | 0.6 |  | 0.95981 | 0.4709 | 0.7479 | 0.27548 | 0.1 |  | 0.04709 | 2.493 | 2.9639 | 0.21191 | 45 Mpa
VB28 |  |  |  | 1 | 0.17 | 3.24 | 0.45 | 2 | 0.6 |  | 1.1227 | 0.5508 | 0.8748 | 0.32222 | 0.1 |  | 0.05508 | 2.916 | 3.4668 | 0.24786 | 45 Mpa
VB32 |  |  |  | 1 | 0.2 | 9.33 | 0.45 | 2 | 0.6 |  | 3.3588 | 1.866 | 2.5191 | 1.0916 | 0.1 |  | 0.1866 | 8.397 | 10.263 | 0.8397 | 45 Mpa
VB33 |  |  |  | 1 | 0.2 | 3.99 | 0.45 | 2 | 0.6 |  | 1.4364 | 0.798 | 1.0773 | 0.46683 | 0.1 |  | 0.0798 | 3.591 | 4.389 | 0.3591 | 45 Mpa
VB35 |  |  |  | 1 | 0.2 | 34.185 | 0.45 | 2 | 0.6 |  | 12.3066 | 6.837 | 9.23 | 3.9996 | 0.1 |  | 0.6837 | 30.7665 | 37.6035 | 3.0767 | 45 Mpa
VB38 |  |  |  | 1 | 0.7 | 3.33 | 0.45 | 2 | 0.6 |  | 1.948 | 2.331 | 0.8991 | 1.3636 | 0.1 |  | 0.2331 | 2.997 | 5.328 | 1.049 | 45 Mpa
TOTAL GERAL - VIGAS FUNDAÇÃO | [10 empty] | 138.4915 | 89.6085 | 95.489 | 55.9032 |  | 0 | 7.5671 | 296.7478 | 382.5643 | 43.0025
PILARS FUNDAÇÃO
ITEM |  |  |  | Quant. | Dimensões Unitárias - m |  |  |  | Adição |  | Quantidade de Serviços
[5 empty] | LARG | COMP | ALT | Forma | largura | altura | Escav | Apiloam | Reaterro | Bota-fora | Lastro |  |  | Fôrma | Imperm | Concreto | Tipo
[5 empty] | A | C | B | lados | m | m | m3 | m2 | m3 | m3 | esp | m3 | m3 | m2 | m2 | m3
PROJETO: | [15 empty] | Brita | Concreto
[8 empty] | 4 | 0.6 |  | 0 | 0 | 0 | 0 | 0.1 |  | 0 | 0 | 0 | 0 | 45 Mpa
[8 empty] | 4 | 0.6 |  | 0 | 0 | 0 | 0 | 0.1 |  | 0 | 0 | 0 | 0 | 45 Mpa
[8 empty] | 4 | 0.6 |  | 0 | 0 | 0 | 0 | 0.1 |  | 0 | 0 | 0 | 0 | 45 Mpa
[8 empty] | 4 | 0.6 |  | 0 | 0 | 0 | 0 | 0.1 |  | 0 | 0 | 0 | 0 | 45 Mpa
[8 empty] | 4 | 0.6 |  | 0 | 0 | 0 | 0 | 0.1 |  | 0 | 0 | 0 | 0 | 45 Mpa
[8 empty] | 4 | 0.6 |  | 0 | 0 | 0 | 0 | 0.1 |  | 0 | 0 | 0 | 0 | 45 Mpa
[8 empty] | 4 | 0.6 |  | 0 | 0 | 0 | 0 | 0.1 |  | 0 | 0 | 0 | 0 | 45 Mpa
[8 empty] | 4 | 0.6 |  | 0 | 0 | 0 | 0 | 0.1 |  | 0 | 0 | 0 | 0 | 45 Mpa
[8 empty] | 4 | 0.6 |  | 0 | 0 | 0 | 0 | 0.1 |  | 0 | 0 | 0 | 0 | 45 Mpa
[8 empty] | 4 | 0.6 |  | 0 | 0 | 0 | 0 | 0.1 |  | 0 | 0 | 0 | 0 | 45 Mpa
[8 empty] | 4 | 0.6 |  | 0 | 0 | 0 | 0 | 0.1 |  | 0 | 0 | 0 | 0 | 45 Mpa
[8 empty] | 4 | 0.6 |  | 0 | 0 | 0 | 0 | 0.1 |  | 0 | 0 | 0 | 0 | 45 Mpa
[8 empty] | 4 | 0.6 |  | 0 | 0 | 0 | 0 | 0.1 |  | 0 | 0 | 0 | 0 | 45 Mpa
TOTAL GERAL - PILARS FUNDAÇÃO | [10 empty] | 0 | 0 | 0 | 0 |  | 0 | 0 | 0 | 0 | 0
DUTO E CISTERNA
ITEM |  |  |  | Dimensões Unitárias - m |  |  |  | FORMA | Adição |  | ESCAV | APILOA | REATER | BOTA FORA |  | LASTRO | LASTRO | FORMA | IMPERM | CONCRETO
|  |  | QUANT | Área Externa | Perímetro Externo | ALT | Espessura Parede |  | largura | altura |  |  |  |  | Lastro
|  |  |  | A | C | B | Esp | lados | m | m | m3 | m2 | m3 | m3 | esp | m3 | m3 | m2 | m2 | m3 | TIPO
PROJETO | [15 empty] | Brita | Concreto
[8 empty] | 2 | 0.6 |  | 0 | 0 | 0 | 0 | 0.1 |  | 0 | 0 | 0 | 0
| CISTERNA |  | 1 | 76.4215 | 40.752 | 3.33 | 0.2 | 2 | 1.2 |  | 417.3287 | 76.4215 | 417.3287 | 0 | 0.1 | 7.6422 | 0
| DEA |  | 1 | 66.72 | 55.85 | 1.73 | 0.15 | 2 | 1.2 |  | 231.3702 | 66.72 | 231.3702 | 0 | 0.1 | 6.672 | 0 | 0 | 0 | 0
|  |  | 1 |  |  |  |  | 2 | 0.6 |  | 0 | 0 | 0 | 0 | 0.1 |  | 0 | 0 | 0 | 0
TOTAL GERAL - DUTO E CISTERNA | [10 empty] | 648.6989 | 143.1415 | 648.6989 | 0 |  | 14.3142 | 0 | 0 | 0 | 0
LAJE FUNDAÇÃO
| ITEM |  |  |  | Dimensões Unitárias - m |  |  |  | FORMA | Lona | Escav | Apiloam | Reaterro | Bota-fora | Lastro |  |  | FORMA | Imperm | CONCRETO | Tipo | LAJE / MOLDE
|  |  |  | ÁREA | QUANT | ÁREA | PERÍMETRO | ALT | COEF | m2 | m3 | m2 | m3 | m3 | esp | m3 | m3 | UNIT | m2 | m3 |  | TIPO | UNIT | TOTAL
PROJETO: | [15 empty] | Brita | Concreto
| L1 |  |  |  | 1 |  |  |  | 1 | 0 |  |  |  |  | 0.05 | 0 |  | 0 | 0 | 0 | 20 Mpa | MOLDADA IN LOCO
| L3 - ELEVADOR |  |  |  | 1 |  |  |  | 1 | 0 |  |  |  |  | 0.05 | 0 |  | 0 | 0 | 0 | 20 Mpa | MOLDADA IN LOCO
[5 empty] | 1 |  |  |  | 1 | 0 |  |  |  |  | 0.05 | 0 |  | 0 | 0 | 0 | 20 Mpa | MOLDADA IN LOCO
[5 empty] | 1 |  |  |  | 1 | 0 |  |  |  |  | 0.05 | 0 |  | 0 | 0 | 0 | 20 Mpa | MOLDADA IN LOCO
TOTAL GERAL - LAJE FUNDAÇÃO | [9 empty] | 0 | [5 empty] | 0 | 0 | 0 | 0 | 0 |  |  | 0 | 0
Note on S56: INCLUSO PESCOÇO DA SAPATA
Note on S75: INCLUSO PESCOÇO DA SAPATA
Note on S131: INCLUSO PESCOÇO DA SAPATA

## Aço_Infraestrutura
| Projeto | Porto Cerro
| Empresa | XPCon Empreendimentos
| Revisão | R01 - 03/09/2025
ARMAÇÃO FUNDAÇÃO DIRETA
ITEM |  | QUANT | QUANTIDADE POR ITEM CA-50 | [6 empty] | CA-60 | Forma | Concreto | TIPO
|  |  | 6.3 | 8 | 10 | 12.5 | 16 | 20 | 25 | 5 | m² | m³
PROJETO: XPCON_PORTO_CERRO_EST02_R01 - ARMADURA DOS BLOCOS PARTE 1 | [10 empty] | 39.24 | 10.7955
BLOCOS |  | 1 | 96.0818 | 16.5545 | 208.5455 | 208.8545 | 98.7545 | 382.6273 | 508.6 | 13.8273 | 39.24 | 10.7955 | 40 MPa
PROJETO: XPCON_PORTO_CERRO_EST03_R01 - ARMADURA DOS BLOCOS PARTE 2 | [10 empty] | 171.92 | 73.4639
BLOCOS |  | 1 | 262.6 | 117.4364 | 940.2182 |  | 178.7545 | 2189.6091 | 4250.6636 | 74.8545 | 171.92 | 73.4639 | 40 MPa
PROJETO: XPCON_PORTO_CERRO_EST04_R02 - ARMADURA DOS BLOCOS PARTE 3 | [10 empty] | 79.7 | 61.15
BLOCOS |  | 1 |  |  | 56 | 822.9091 |  |  | 2642.3636 | 66.8182 | 79.7 | 61.15 | 40 MPa
PROJETO: XPCON_PORTO_CERRO_EST05_R01 - ARMADURA DOS BLOCOS PARTE 4 | [10 empty] | 104.22 | 31.322
BLOCOS |  | 1 | 199.8636 | 234.4727 | 367.9455 | 266.5182 | 146.8182 | 1364.4091 | 547.1273 | 10.7182 | 104.22 | 31.322 | 40 MPa
PROJETO: XPCON_PORTO_CERRO_EST06_R02 - ARMADURA DOS BLOCOS PARTE 5 | [10 empty] | 133.32 | 79.6993
BLOCOS |  | 1 | 82.1909 | 836.6455 | 510.5818 | 103.0455 | 179.5091 | 1777.2727 | 3936.9909 | 31.1364 | 133.32 | 79.6993 | 40 MPa
PROJETO: XPCON_PORTO_CERRO_EST09_R00 - ARMADURA VIGAS BALDRAME PARTE 1 | [10 empty] | 116.18 | 14.1191
VIGAS BALDRAME |  | 1 | 345.6727 | 10.9455 | 125.3273 | 248.4273 | 318.2182 | 385.2636 |  | 45.0727 | 116.18 | 14.1191 | 40 MPa
PROJETO: XPCON_PORTO_CERRO_EST10_R00 - ARMADURA VIGAS BALDRAME PARTE 2 | [10 empty] | 123.24 | 12.5403
VIGAS BALDRAME |  | 1 | 172.6636 | 2.6909 | 82.9364 | 215.1909 | 278.1727 | 432.7364 |  | 59 | 123.24 | 12.5403 | 40 MPa
PROJETO: XPCON_PORTO_CERRO_EST11_R00 - ARMADURA VIGAS BALDRAME PARTE 3 | [10 empty] | 180.53 | 21.0754
VIGAS BALDRAME |  | 1 | 281.4727 | 137.4636 | 102.7545 | 328.1364 | 514.3818 | 581.1091 |  | 70.8636 | 180.53 | 21.0754 | 40 MPa
XPCON_PORTO_CERRO_EST12_R00 - PAREDES D.E.A | [10 empty] | 184 | 15
PAREDES DEA |  | 1 | 791.9545 | 0 | 74.6455 | 0 | 171.2455 |  |  |  | 184 | 15 | 40 MPa
PROJETO: XPCON_PORTO_CERRO_EST13_R01 - PAREDES CISTERNA | [10 empty] | 249.46 | 24.9446
PAREDES CISTERNA |  | 1 | 485.5909 | 810.8545 | 57.5545 | 0 | 0 | 298.9818 |  |  | 249.46 | 24.9446
PROJETO: RELAÇÃO DE MATERIAIS - PORTO CERRO | [10 empty] | 0 | 22.15
ARMADURA LJ DEA E CISTERNA |  | 1 | 375.9819 | 256.1496 | 133.1239 | 784.6524 | 0 | 0 | 0 |  | 0 | 22.15 | 40 MPa
| TOTAL | 32710.5533 | 3094.0728 | 2423.2132 | 2659.633 | 2977.7342 | 1885.8545 | 7412.0091 | 11885.7455 | 372.2909 | 1381.81 | 366.2601
RESUMO

## Supraestrutura
|  |  | Projeto | Porto Cerro
|  |  | Empresa | XPCon Empreendimentos
Origem
|  |  | Revisão | R01 - 03/09/2025
SUPRAESTRUTURA
ITEM | 5 | 6.3 | 8 | 10 | 12.5 | 16 | 20 | 25 | Aço | Q196 | Q92 | Concreto C40 | Concreto C30 | Concreto C35 | Forma | Area | Enchimento EPS |  | Cubetas Atex 800
| kgf | kgf | kgf | kgf | kgf | kgf | kgf | kgf | kgf | kgf | kgf | (m³) | (m³) | (m³) | (m²) | (m²) | 50x50x15 | 50x50x20 | Forma Inteira 80x80x20 | Meia Forma 40x80x20
PAVIMENTO TÉRREO | 554.5186 | 1487.0275 | 4921.1194 | 929.4056 | 1414.8011 | 579.1102 | 3736.1873 | 0 | 13622.1696 | 2926.08 | 0 | 157.6254 | 2.3657 | 0 | 598.86 |  | 0
Pilares | 510.5547 | 518.2975 | 0 | 0 | 1286.9147 | 427.4802 | 3727.8029 | 0 | 6471.0499 |  |  | 34.7883 |  |  | 376.9 |  | 0 | 0 | 0 | 0
Vigas | [8 empty] | 0 | [7 empty] | 0 | 0 | 0 | 0
Lajes |  | 580.3805 | 4335.7965 | 821.0419 | 121.338 |  |  |  | 5858.5569 | 2926.08 |  | 102.795 |  |  | 59.47 |  | 0 | 0 | 0 | 0
Escada + Rampa | 43.9639 | 388.3495 | 585.3229 | 108.3637 | 6.5484 | 151.63 | 8.3844 |  | 1292.5628 |  |  | 20.0421 | 2.3657 |  | 162.49 |  |  |  | 0 | 0
G2 | 696.9563 | 1841.5498 | 4351.6163 | 2627.6364 | 2976.1804 | 1830.7325 | 3450.3532 | 0 | 17775.0249 | 0 | 0 | 186.1835 | 2.2562 | 0 | 1604.19 |  | 0
Pilares | 463.9342 | 428.8284 |  |  | 1264.1686 | 514.5542 | 2812.4237 |  | 5483.9092 |  |  | 30.2958 |  |  | 335.53 |  | 0 | 0 | 0 | 0
Vigas | 206.3554 | 700.6314 | 20.1371 | 400.7353 | 530.5071 | 1242.0438 | 629.5451 |  | 3729.9552 |  |  | 39.4421 |  |  | 464.36 |  | 0 | 0 | 0 | 0
Lajes |  | 385.532 | 3813.251 | 2188.0671 | 1157.3334 |  |  |  | 7544.1835 |  |  | 96.4035 |  |  | 642.69 |  | 0 | 0
Escada + Rampa | 26.6666 | 326.558 | 518.2282 | 38.834 | 24.1713 | 74.1344 | 8.3844 |  | 1016.977 |  |  | 20.0421 | 2.2562 |  | 161.61 |  |  |  | 0 | 0
G3 | 705.8575 | 1826.0168 | 4351.6163 | 1181.0799 | 1818.847 | 2084.4749 | 2871.1391 | 0 | 14839.0315 | 0 | 0 | 186.1832 | 2.2562 | 0 | 1698.57 |  | 0
Pilares | 472.8354 | 413.7854 | 0 | 0 | 1264.1686 | 768.2966 | 2233.2096 |  | 5152.2957 |  |  | 30.2958 |  |  | 335.53 |  | 0 | 0 | 0 | 0
Vigas | 206.3554 | 700.1414 | 20.1371 | 400.7353 | 530.5071 | 1242.0438 | 629.5451 |  | 3729.4652 |  |  | 39.4418 |  |  | 464.36 |  | 0 | 0 | 0 | 0
Lajes | 0 | 385.532 | 3813.251 | 741.5106 | 0 | 0 | 0 |  | 4940.2936 |  |  | 96.4035 |  |  | 642.69 |  | 0 | 0
Escada + Rampa | 26.6666 | 326.558 | 518.2282 | 38.834 | 24.1713 | 74.1344 | 8.3844 |  | 1016.977 |  |  | 20.0421 | 2.2562 |  | 255.99 |  | 0 | 0 | 0 | 0
G4 | 742.9283 | 1852.2784 | 4351.6163 | 2627.6364 | 3196.8615 | 1818.6134 | 2934.2934 | 0 | 17524.2277 | 0 | 0 | 189.3939 | 2.35 | 0 | 1631.99 |  | 0
Pilares | 509.9063 | 436.933 | 0 | 0 | 1484.8497 | 502.4352 | 2296.3392 |  | 5230.4634 |  |  | 33.5065 |  |  | 362.55 |  |  | 0 | 0 | 0
Vigas | 206.3554 | 700.1414 | 20.1371 | 400.7353 | 530.5071 | 1242.0438 | 629.5451 |  | 3729.4652 |  |  | 39.4418 |  |  | 464.36 |  |  | 0 | 0 | 0
Lajes |  | 385.532 | 3813.251 | 2188.0671 | 1157.3334 | 0 | 0 |  | 7544.1835 |  |  | 96.4035 |  |  | 642.69 |  |  | 0 | 0 | 0
Escada + Rampa | 26.6666 | 329.672 | 518.2282 | 38.834 | 24.1713 | 74.1344 | 8.4091 |  | 1020.1156 |  |  | 20.0421 | 2.35 |  | 162.39 |  |  | 0 | 0 | 0
GARAGEM (X3) | 2145.7421 | 5519.8451 | 13054.8487 | 6436.3527 | 7991.8888 | 5733.8208 | 9255.7858 | 0 | 50138.284 | 0 | 0 | 561.7606 | 6.8624 | 0 | 4934.75 | 0 | 0 | 0 | 0 | 0
G5 | 1036.2229 | 1442.6262 | 4650.6075 | 2034.8783 | 3696.8029 | 1367.7315 | 2577.118 | 0 | 16805.9873 | 0 | 0 | 183.1642 | 2.3194 | 0 | 1634.2 |  | 0
Pilares | 527.949 | 442.639 | 0 | 0 | 1619.9971 | 298.4945 | 2187.0461 |  | 5076.1257 |  |  | 34.8851 |  |  | 371.46 |  |  | 0 | 0 | 0
Vigas | 508.2739 | 479.6683 | 368.6495 | 334.5497 | 1158.2001 | 1069.237 | 390.0719 |  | 4308.6506 |  |  | 52.6811 |  |  | 606.96 |  |  | 0 | 0 | 0
Lajes |  | 415.814 | 4281.958 | 1700.3286 | 918.6057 |  |  |  | 7316.7063 |  |  | 95.598 |  |  | 637.32 |  |  | 0 | 0 | 0
Escada |  | 104.5048 | [6 empty] | 104.5048 |  |  |  | 2.3194 |  | 18.46 |  |  | 0 | 0 | 0
LAZER | 884.305 | 2072.1732 | 4301.0997 | 4467.2343 | 2169.5138 | 1823.3317 | 5421.353 | 0 | 21139.0107 | 0 | 0 | 238.433 | 2.3046 | 0 | 1783.65 |  | 0
Pilares | 391.3417 | 469.665 |  |  | 596.3474 | 985.9344 | 1908.4374 |  | 4351.7259 |  |  | 29.7808 |  |  | 312.45 |  |  | 0 | 0 | 0
Vigas | 492.9632 | 849.5596 | 563.6887 | 629.6177 | 1573.1664 | 837.3973 | 3512.9156 |  | 8459.3085 |  |  | 69.2322 |  |  | 755.53 |  |  | 0 | 0 | 0
Lajes |  | 645.036 | 3737.411 | 3837.6166 |  |  |  |  | 8220.0636 |  |  | 139.42 |  |  | 697.07 |  |  | 0 | 0 | 0
Escada |  | 107.9127 | [6 empty] | 107.9127 |  |  |  | 2.3046 |  | 18.6 |  |  | 0 | 0 | 0
TRANSIÇÃO | 24.635 | 1217.7676 | 6777.0585 | 11403.2151 | 1402.037 | 947.0178 | 17918.49 | 7541.631 | 47231.8519 | 1920.24 | 0 | 224.4781 | 0 | 0 | 1436.62 |  | 0
Pilares | [8 empty] | 0 | [8 empty] | 0 | 0 | 0
Vigas | 24.635 | 364.2366 | 4981.2699 | 11100.3298 | 1402.037 | 947.0178 | 17918.49 | 7541.631 | 44279.6471 |  |  | 167.0781 |  |  | 1053.96 |  |  | 0 | 0 | 0
Lajes |  | 853.531 | 1795.7885 | 302.8853 |  |  |  |  | 2952.2048 | 1920.24 |  | 57.4 |  |  | 382.66 |  |  | 0 | 0 | 0
Escada | [8 empty] | 0 | [8 empty] | 0 | 0 | 0
TIPO (X13) - PROJETO: XPCON_PORTO_CERRO_EST81_R01 - ARMADURA LAJE TIPO | 0 | 1689.7818 | 983.4636 | 154.9091 | 0 | 0 | 0 | 0 | 2828.1545 | 0 | 0 | 0 | 65.7561 | 0 | 546.1 |  | 0
Pilares | [8 empty] | 0 | [8 empty] | 0 | 0 | 0
Vigas | [8 empty] | 0 | [8 empty] | 0 | 0 | 0
Lajes |  | 1591.8182 | 962 | 154.9091 |  |  |  |  | 2708.7273 |  |  |  | 62.99 |  | 524.86 |  |  | 0 | 0 | 0
Escada |  | 97.9636 | 21.4636 | [5 empty] | 119.4273 |  |  |  | 2.7661 |  | 21.24 |  |  | 0 | 0 | 0
DUPLEX INFERIOR PROJETO: XPCON_PORTO_CERRO_EST82A_R00 - ARMADURA LAJE PISO DUPLEX INFERIOR | 0 | 1693.6818 | 1057.2273 | 158.6364 | 0 | 0 | 0 | 0 | 2909.5455 | 0 | 0 | 0 | 67.0004 | 0 | 556.05 |  | 0
Pilares | [8 empty] | 0 | [8 empty] | 0 | 0 | 0
Vigas | [8 empty] | 0 | [8 empty] | 0 | 0 | 0
Lajes |  | 1591.8182 | 962 | 158.6364 |  |  |  |  | 2712.4545 |  |  |  | 62.99 |  | 524.86 |  |  | 0 | 0 | 0
Escada |  | 101.8636 | 95.2273 | [5 empty] | 197.0909 |  |  |  | 4.0104 |  | 31.19 |  |  | 0 | 0 | 0
DUPLEX SUPERIOR | 0 | 736.7273 | 63.7091 | 625.3727 | 121.5727 | 0 | 0 | 0 | 1547.3818 | 0 | 915.6 | 0 | 0 | 62.99 | 524.86 |  | 0
Pilares | [8 empty] | 0 | [8 empty] | 0 | 0 | 0
Vigas |  | 27.3636 |  | 29.9091 | 41.5455 |  |  |  | 98.8182 | [8 empty] | 0 | 0 | 0
Lajes |  | 709.3636 | 63.7091 | 595.4636 | 80.0273 |  |  |  | 1448.5636 |  | 915.6 |  |  | 62.99 | 524.86 |  |  | 0 | 0 | 0
Escada | [8 empty] | 0 | [8 empty] | 0 | 0 | 0
COBERTURA | 177.8182 | 1632.5455 | 599.3636 | 517.4545 | 135.3636 | 210 | 143.4545 | 0 | 3416 | 0 | 0 | 0 | 0 | 49.3665 | 460.03 |  | 0
Pilares | [8 empty] | 0 | [8 empty] | 0 | 0 | 0
Vigas | 71.8182 | 322.0909 |  | 128.0909 | 135.3636 | 210 | 143.4545 |  | 1010.8182 |  |  |  |  | 7.2865 | 111.03 |  |  | 0 | 0 | 0
Lajes | 106 | 1310.4545 | 599.3636 | 389.3636 |  |  |  |  | 2405.1818 |  |  |  |  | 42.08 | 349 |  |  | 0 | 0 | 0
Escada | [8 empty] | 0 | [8 empty] | 0 | 0 | 0
BARRILETE | 0 | 92.85 | 353.07 | 228.9 | 0 | 836.83 | 0 | 0 | 1511.65 | 0 | 0 | 0 | 0 | 20.8 | 118.66 |  | 0 | 0
Pilares | [8 empty] | 0 | [7 empty] | 0 | 0 | 0 | 0
Vigas | [8 empty] | 0 | [7 empty] | 0 | 0 | 0 | 0
Lajes |  | 92.85 | 353.07 | 228.9 |  | 836.83 |  |  | 1511.65 |  |  |  |  | 20.8 | 118.66 |  | 0 |  | 0 | 0
COBERTURA | 177.8182 | 1725.3955 | 952.4336 | 746.3545 | 135.3636 | 1046.83 | 143.4545 | 0 | 4927.65 | 0 | 0 | 0 | 0 | 70.1665 | 578.69 | 0 | 0 | 0 | 0 | 0
TOTAL | 4823.2417 | 17585.026 | 36761.5674 | 26956.3587 | 16931.98 | 11497.842 | 39052.3886 | 7541.631 | 161150.0354 | 4846.32 | 915.6 | 1365.4613 | 146.6086 | 133.1565 | 12593.78 | 0 | 0 | 0 | 0 | 0
Formas
Pilares e vigas (1 jogo) - perda 10% | 408.606 |  | Pilares | 2094.42
Vigas (1 jogo) - perda 10% | 1159.356 |  | Vigas | 3920.56
Lajes (2 jogos) | 1344.123 |  | Lajes | 6578.8
RESUMO

## ALVENARIA ESTRUTURAL
QUANTIDADE EXTRAÍDA DE PROJETOS DE MODULAÇÃO: XPCON_PORTO_CERRO_EST63_R01 - PLANTA DE MODULAÇÃO DE 1° E 2º FIADA E FORMAS PAVTO TIPO
Pavimento | Tipo 1, 2, 3 | Tipo 4,5 | Tipo 6,7 | Tipo 8,9 | Tipo 10, 11, 12 | Tipo 13 | Duplex Inferior | Duplex Superior | Barrilete
Bloco 14x19x04cm | 1500 | 1000 | 1000 | 1000 | 1500 | 500 | 500 | 210 | 0
Bloco 14x19x19cm | 1500 | 1000 | 1000 | 1000 | 1500 | 500 | 520 | 310 | 75
Bloco 14x19x24cm | 540 | 360 | 360 | 360 | 540 | 180 | 180 | 70 | 0
Bloco 14x19x34cm | 6900 | 4600 | 4600 | 4600 | 6900 | 2300 | 2270 | 2100 | 670
Bloco 14x19x39cm | 16800 | 11200 | 11200 | 11200 | 16800 | 5600 | 5420 | 3900 | 1300
Bloco 14x19x54cm | 1050 | 700 | 700 | 700 | 1050 | 350 | 350 | 220 | 55
Bloco 14x19x19cm - Canaleta | 11100 | 7400 | 7400 | 7400 | 11100 | 3700 | 4330 | 1300 | 630
Bloco 14x09x19cm - Canaleta J | 1890 | 1260 | 1260 | 1260 | 1890 | 630 | 20 | 1150 | 0 | Para fomas borda laje
Resistência Bloco | 16 Mpa | 14 Mpa | 12 Mpa | 10 Mpa | 8 Mpa | 6 Mpa | 6 Mpa | 6 Mpa | 6 Mpa
Resistência Argamassa | 12 Mpa | 12 Mpa | 8 Mpa | 8 Mpa | 6 Mpa | 6 Mpa | 6 Mpa | 6 Mpa | 6 Mpa
Resistência Graute | 30 Mpa | 25 Mpa | 25 Mpa | 20 Mpa | 20 Mpa | 18 Mpa | 18 Mpa | 18 Mpa | 18 Mpa
Graute Vertical | 8.4904 | 5.6602 | 5.6602 | 5.6602 | 8.4904 | 2.8301 | 2.8301 | 2.8301 | 1.7953
Graute Horizontal | 40.1166 | 26.7444 | 26.7444 | 26.7444 | 40.1166 | 13.3722 | 14.8314 | 5.757 | 2.1546
Pontos de graute | 43 | unidades
Área | 0.0196 | m2
Pé direito | 2.92 | m
Total por pavimento | 2.461 | m3 | Acrescentado 15% por segurança
Total barrilete | 1.5611 | m3
canaleta J utilizada para concretagem laje
PROJETO: | XPCON_PORTO_CERRO_EST65_R02 - REFORÇOS VERTICAIS
|  | Aço | Quantidade sem 10%
|  | 10 | 2566.4545
|  | 12.5 | 2317.0455
|  | 16 | 3267.0909
COMPOSIÇÃO
ÁREA (M2) | 2895.8
Tipo 1, 2, 3 - 16MPa | BLOCOS | COMPOSIÇÃO | UNITÁRIO | total |  |  | Graute 30 | Qunaidade
Bloco 14x19x04cm | 1500 | 0.51799 | 1.68 | 0.87023 |  |  | Cimento | 50 | kg | 0.74 | 37
Bloco 14x19x19cm | 1500 | 0.51799 | 3 | 1.554 |  |  | Areia | 0.072 | m³ | 160 | 11.52
Bloco 14x19x24cm | 540 | 0.18648 | 3.07 | 0.57248 |  |  | Pedrisco | 0.108 | m³ | 68 | 7.344
Bloco 14x19x34cm | 6900 | 2.3828 | 3.88 | 9.2451 | [6 empty] | 55.864
Bloco 14x19x39cm | 16800 | 5.8015 | 3.88 | 22.5098 |  |  | Graute 25
Bloco 14x19x54cm | 1050 | 0.36259 | 4.56 | 1.6534 |  |  | Cimento | 50 | kg | 0.74 | 37
Bloco 14x19x19cm - Canaleta | 11100 | 3.8331 | 3.88 | 14.8726 |  |  | Areia | 0.09 | m³ | 160 | 14.4
Bloco 14x09x19cm - Canaleta J | 1890 | 0.65267 | 3.88 | 2.5324 |  |  | Pedrisco | 0.108 | m³ | 68 | 7.344
Argamassa 12 Mpa |  | 18 | 1.092 | 19.656 | 73.466 | [5 empty] | 58.744
Graute 20
ÁREA (M2) | 1920.68 | [5 empty] | Cimento | 50 | kg | 0.74 | 37
Tipo 4,5 - 14 MPa | Tipo 4,5 | COMPOSIÇÃO | UNITÁRIO | total |  |  | Areia | 0.09 | m³ | 160 | 14.4
Bloco 14x19x04cm | 1000 | 0.52065 | 1.68 | 0.87469 |  |  | Pedrisco | 0.144 | m³ | 68 | 9.792
Bloco 14x19x19cm | 1000 | 0.52065 | 3 | 1.5619 | [6 empty] | 61.192
Bloco 14x19x24cm | 360 | 0.18743 | 3.07 | 0.57542 |  |  | Graute 18
Bloco 14x19x34cm | 4600 | 2.395 | 3.88 | 9.2925 |  |  | Cimento | 50 | kg | 0.74 | 37
Bloco 14x19x39cm | 11200 | 5.8313 | 3.88 | 22.6253 |  |  | Areia | 0.108 | m³ | 160 | 17.28
Bloco 14x19x54cm | 700 | 0.36445 | 4.56 | 1.6619 |  |  | Pedrisco | 0.126 | m³ | 68 | 8.568
Bloco 14x19x19cm - Canaleta | 7400 | 3.8528 | 3.88 | 14.9489 | [6 empty] | 62.848
Bloco 14x09x19cm - Canaleta J | 1260 | 0.65602 | 3.88 | 2.5453
Argamassa 12 Mpa |  | 18 | 1.092 | 19.656 | 73.7421
ÁREA (M2) | 1920.68
Tipo 6,7 - 12 MPa | Tipo 6,7 | COMPOSIÇÃO | UNITÁRIO | total
Bloco 14x19x04cm | 1000 | 0.52065 | 1.68 | 0.87469
Bloco 14x19x19cm | 1000 | 0.52065 | 3 | 1.5619
Bloco 14x19x24cm | 360 | 0.18743 | 3.07 | 0.57542
Bloco 14x19x34cm | 4600 | 2.395 | 3.88 | 9.2925
Bloco 14x19x39cm | 11200 | 5.8313 | 3.88 | 22.6253
Bloco 14x19x54cm | 700 | 0.36445 | 4.56 | 1.6619
Bloco 14x19x19cm - Canaleta | 7400 | 3.8528 | 3.88 | 14.9489
Bloco 14x09x19cm - Canaleta J | 1260 | 0.65602 | 3.88 | 2.5453
Argamassa 8 Mpa |  | 18 | 1.052 | 18.936 | 73.0221
ÁREA (M2) | 1920.68
Tipo 8,9 - 10 MPa | Tipo 8,9 | COMPOSIÇÃO | UNITÁRIO | total
Bloco 14x19x04cm | 1000 | 0.52065 | 1.68 | 0.87469
Bloco 14x19x19cm | 1000 | 0.52065 | 2.41 | 1.2548
Bloco 14x19x24cm | 360 | 0.18743 | 2.46 | 0.46109
Bloco 14x19x34cm | 4600 | 2.395 | 3.66 | 8.7656
Bloco 14x19x39cm | 11200 | 5.8313 | 4.56 | 26.5906
Bloco 14x19x54cm | 700 | 0.36445 | 3.88 | 1.4141
Bloco 14x19x19cm - Canaleta | 7400 | 3.8528 | 3.88 | 14.9489
Bloco 14x09x19cm - Canaleta J | 1260 | 0.65602 | 3.88 | 2.5453
Argamassa 8 Mpa |  | 18 | 1.052 | 18.936 | 75.7911
ÁREA (M2) | 2881.02
Tipo 10,11,12 - 8 MPa | Tipo 10, 11, 12 | COMPOSIÇÃO | UNITÁRIO | total
Bloco 14x19x04cm | 1500 | 0.52065 | 1.68 | 0.87469
Bloco 14x19x19cm | 1500 | 0.52065 | 2.41 | 1.2548
Bloco 14x19x24cm | 540 | 0.18743 | 2.46 | 0.46109
Bloco 14x19x34cm | 6900 | 2.395 | 3.66 | 8.7656
Bloco 14x19x39cm | 16800 | 5.8313 | 4.56 | 26.5906
Bloco 14x19x54cm | 1050 | 0.36445 | 3.88 | 1.4141
Bloco 14x19x19cm - Canaleta | 11100 | 3.8528 | 3.88 | 14.9489
Bloco 14x09x19cm - Canaleta J | 1890 | 0.65602 | 3.88 | 2.5453
Argamassa 6 Mpa |  | 18 | 1.0053 | 18.096 | 74.9511
ÁREA (M2) | 3043.11
Restante - 6 Mpa | Tipo 10, 11, 12 | COMPOSIÇÃO | UNITÁRIO | total
Bloco 14x19x04cm | 1210 | 0.41999 | 1.68 | 0.70558
Bloco 14x19x19cm | 1405 | 0.48767 | 1.93 | 0.94121
Bloco 14x19x24cm | 430 | 0.14925 | 2.13 | 0.31791
Bloco 14x19x34cm | 7340 | 2.5477 | 1.83 | 4.6623
Bloco 14x19x39cm | 16220 | 5.63 | 2.93 | 16.4958
Bloco 14x19x54cm | 975 | 0.33842 | 2.93 | 0.99158
Bloco 14x19x19cm - Canaleta | 9960 | 3.4571 | 3.88 | 13.4136
Bloco 14x09x19cm - Canaleta J | 1800 | 0.62478 | 3.88 | 2.4241
Argamassa 6 Mpa |  | 18 | 1.0053 | 18.096 | 58.0481

## Arquitetura
DADOS
Titulo | QUANTITATIVO
Obra
Cliente
Cidade
Endereço
Descrição
QUANTITATIVOS
Item | Descrição | Unid. | Quantidade
1. | Serviços complementares - cobertura
1.1. | 22_COBERTURA
1.1.1 | RUFO - TELHADOS | m | 29.66
1.2. | 24_TAMPA DO RESERVATÓRIO
1.2.1 | RUFO - TELHADOS | m | 14.6
2. | Alvenaria de vedação com bocos de concreto
2.1. | 01_TERREO
2.1.1 | BLOCO CONCRETO, 14 cm | m² | 711.49
2.2. | 02_GARAGEM 02
2.2.1 | BLOCO CONCRETO, 14 cm | m² | 424.74
2.3. | 03_GARAGEM 03
2.3.1 | BLOCO CONCRETO, 14 cm | m² | 424.89
2.4. | 04_GARAGEM 04
2.4.1 | BLOCO CONCRETO, 14 cm | m² | 448.65
2.5. | 05_GARAGEM 05
2.5.1 | BLOCO CONCRETO, 14 cm | m² | 461.98
2.6. | 06_LAZER
2.6.1 | BLOCO CONCRETO, 14 cm | m² | 802.64
2.7. | 07_TIPO DIF. 1 |  |  | TIPO 1,2,3
2.7.1 | BLOCO CONCRETO, 14 cm | m² | 819.93 | BLOCO CONCRETO, 14 cm | m² | 2460.12
2.7.2 | BLOCO CONCRETO, 19 cm | m² | 147.44 | BLOCO CONCRETO, 19 cm | m² | 435.68
2.8. | 08_ TIPO 02
2.8.1 | BLOCO CONCRETO, 14 cm | m² | 823.97
2.8.2 | BLOCO CONCRETO, 19 cm | m² | 144.12
2.9. | 09_TIPO 03
2.9.1 | BLOCO CONCRETO, 14 cm | m² | 816.22
2.9.2 | BLOCO CONCRETO, 19 cm | m² | 144.12
2.10. | 10_TIPO 04 |  |  | TIPO 4,5
2.10.1 | BLOCO CONCRETO, 14 cm | m² | 816.22 | BLOCO CONCRETO, 14 cm | m² | 1632.44
2.10.2 | BLOCO CONCRETO, 19 cm | m² | 144.12 | BLOCO CONCRETO, 19 cm | m² | 288.24
2.11. | 11_TIPO 05
2.11.1 | BLOCO CONCRETO, 14 cm | m² | 816.22
2.11.2 | BLOCO CONCRETO, 19 cm | m² | 144.12
2.12. | 12_TIPO 06 |  |  | TIPO 6,7
2.12.1 | BLOCO CONCRETO, 14 cm | m² | 816.22 | BLOCO CONCRETO, 14 cm | m² | 1632.44
2.12.2 | BLOCO CONCRETO, 19 cm | m² | 144.12 | BLOCO CONCRETO, 19 cm | m² | 288.24
2.13. | 13_TIPO 07
2.13.1 | BLOCO CONCRETO, 14 cm | m² | 816.22
2.13.2 | BLOCO CONCRETO, 19 cm | m² | 144.12
2.14. | 14_TIPO 08 |  |  | TIPO 8,9
2.14.1 | BLOCO CONCRETO, 14 cm | m² | 816.22 | BLOCO CONCRETO, 14 cm | m² | 1632.44
2.14.2 | BLOCO CONCRETO, 19 cm | m² | 144.12 | BLOCO CONCRETO, 19 cm | m² | 288.24
2.15. | 15_TIPO 09
2.15.1 | BLOCO CONCRETO, 14 cm | m² | 816.22
2.15.2 | BLOCO CONCRETO, 19 cm | m² | 144.12
2.16. | 16_TIPO 10 |  |  | TIPO 10,11,12
2.16.1 | BLOCO CONCRETO, 14 cm | m² | 816.22 | BLOCO CONCRETO, 14 cm | m² | 2448.66
2.16.2 | BLOCO CONCRETO, 19 cm | m² | 144.12 | BLOCO CONCRETO, 19 cm | m² | 432.36
2.17. | 17_TIPO 11
2.17.1 | BLOCO CONCRETO, 14 cm | m² | 816.22
2.17.2 | BLOCO CONCRETO, 19 cm | m² | 144.12
2.18. | 18_TIPO 12
2.18.1 | BLOCO CONCRETO, 14 cm | m² | 816.22
2.18.2 | BLOCO CONCRETO, 19 cm | m² | 144.12
2.19. | 19_TIPO 13 |  |  | TIPO 13, DUPLEX, COBERTURA
2.19.1 | BLOCO CONCRETO, 14 cm | m² | 816.22 | BLOCO CONCRETO, 14 cm | m² | 2661.76
2.19.2 | BLOCO CONCRETO, 19 cm | m² | 144.12 | BLOCO CONCRETO, 19 cm | m² | 381.35
2.20. | 20_DUP. INF.
2.20.1 | BLOCO CONCRETO, 14 cm | m² | 833.5
2.20.2 | BLOCO CONCRETO, 19 cm | m² | 144.23
2.21. | 21_DUP. SUP.
2.21.1 | BLOCO CONCRETO, 14 cm | m² | 583.37
2.21.2 | BLOCO CONCRETO, 19 cm | m² | 93
2.22. | 22_COBERTURA
2.22.1 | BLOCO CONCRETO, 14 cm | m² | 259.76
2.23. | 23_RESERVATÓRIO
2.23.1 | BLOCO CONCRETO, 14 cm | m² | 151.11
2.24. | 24_TAMPA DO RESERVATÓRIO
2.24.1 | BLOCO CONCRETO, 14 cm | m² | 17.8
3. | Serviços complementares para alvenaria
3.1. | 01_TERREO
3.1.1 | ENCUNHAMENTO | m | 281.63
3.2. | 02_GARAGEM 02
3.2.1 | ENCUNHAMENTO | m | 192.56
3.3. | 03_GARAGEM 03
3.3.1 | ENCUNHAMENTO | m | 192.58
3.4. | 04_GARAGEM 04
3.4.1 | ENCUNHAMENTO | m | 192.62
3.5. | 05_GARAGEM 05
3.5.1 | ENCUNHAMENTO | m | 190.15
3.6. | 06_LAZER
3.6.1 | ENCUNHAMENTO | m | 388.43
3.7. | 07_TIPO DIF. 1
3.7.1 | ENCUNHAMENTO | m | 451.63
3.8. | 08_ TIPO 02 |  |  | NÃO TEM ENCUNHAMENTO EM ALVENARIA ESTRUTURAL
3.8.1 | ENCUNHAMENTO | m | 451.69
3.9. | 09_TIPO 03
3.9.1 | ENCUNHAMENTO | m | 448.91
3.10. | 10_TIPO 04
3.10.1 | ENCUNHAMENTO | m | 448.91
3.11. | 11_TIPO 05
3.11.1 | ENCUNHAMENTO | m | 448.91
3.12. | 12_TIPO 06
3.12.1 | ENCUNHAMENTO | m | 448.91
3.13. | 13_TIPO 07
3.13.1 | ENCUNHAMENTO | m | 448.91
3.14. | 14_TIPO 08
3.14.1 | ENCUNHAMENTO | m | 448.91
3.15. | 15_TIPO 09
3.15.1 | ENCUNHAMENTO | m | 448.91
3.16. | 16_TIPO 10
3.16.1 | ENCUNHAMENTO | m | 448.91
3.17. | 17_TIPO 11
3.17.1 | ENCUNHAMENTO | m | 448.91
3.18. | 18_TIPO 12
3.18.1 | ENCUNHAMENTO | m | 448.91
3.19. | 19_TIPO 13
3.19.1 | ENCUNHAMENTO | m | 448.91
3.20. | 20_DUP. INF.
3.20.1 | ENCUNHAMENTO | m | 453.95
3.21. | 21_DUP. SUP.
3.21.1 | ENCUNHAMENTO | m | 355.26
3.22. | 22_COBERTURA
3.22.1 | ENCUNHAMENTO | m | 154.39
3.23. | 23_RESERVATÓRIO
3.23.1 | ENCUNHAMENTO | m | 53.38
3.24. | 24_TAMPA DO RESERVATÓRIO
3.24.1 | ENCUNHAMENTO | m | 42.91
4. | Drywall
4.1. | 01_TERREO
4.1.1 | DRYWALL MONTANTE 90 mm OSSO | m² | 55.28
4.2. | 02_GARAGEM 02
4.2.1 | DRYWALL MONTANTE 90 mm OSSO | m² | 54.09
4.3. | 03_GARAGEM 03
4.3.1 | DRYWALL MONTANTE 90 mm OSSO | m² | 54.11
4.4. | 04_GARAGEM 04
4.4.1 | DRYWALL MONTANTE 90 mm OSSO | m² | 56.46
4.5. | 05_GARAGEM 05
4.5.1 | DRYWALL MONTANTE 90 mm OSSO | m² | 61.72
4.6. | 06_LAZER
4.6.1 | DRYWALL MONTANTE 90 mm OSSO | m² | 91.93
4.7. | 07_TIPO DIF. 1 |  |  | TIPO
4.7.1 | DRYWALL MONTANTE 90 mm OSSO | m² | 113.36 | DRYWALL MONTANTE 90 mm OSSO | m² | 1434.43
4.8. | 08_ TIPO 02
4.8.1 | DRYWALL MONTANTE 90 mm OSSO | m² | 110.08
4.9. | 09_TIPO 03
4.9.1 | DRYWALL MONTANTE 90 mm OSSO | m² | 110.09
4.10. | 10_TIPO 04
4.10.1 | DRYWALL MONTANTE 90 mm OSSO | m² | 110.09
4.11. | 11_TIPO 05
4.11.1 | DRYWALL MONTANTE 90 mm OSSO | m² | 110.09
4.12. | 12_TIPO 06
4.12.1 | DRYWALL MONTANTE 90 mm OSSO | m² | 110.09
4.13. | 13_TIPO 07
4.13.1 | DRYWALL MONTANTE 90 mm OSSO | m² | 110.09
4.14. | 14_TIPO 08
4.14.1 | DRYWALL MONTANTE 90 mm OSSO | m² | 110.09
4.15. | 15_TIPO 09
4.15.1 | DRYWALL MONTANTE 90 mm OSSO | m² | 110.09
4.16. | 16_TIPO 10
4.16.1 | DRYWALL MONTANTE 90 mm OSSO | m² | 110.09
4.17. | 17_TIPO 11
4.17.1 | DRYWALL MONTANTE 90 mm OSSO | m² | 110.09
4.18. | 18_TIPO 12
4.18.1 | DRYWALL MONTANTE 90 mm OSSO | m² | 110.09
4.19. | 19_TIPO 13
4.19.1 | DRYWALL MONTANTE 90 mm OSSO | m² | 110.09
4.20. | 20_DUP. INF.
4.20.1 | DRYWALL MONTANTE 90 mm OSSO | m² | 106.6
4.21. | 21_DUP. SUP.
4.21.1 | DRYWALL MONTANTE 90 mm OSSO | m² | 84.93
6. | Regularização e proteção mecânica
6.1. | 01_TERREO
6.1.1 | PROTEÇAO MECANICA | m² | 4.84
6.1.2 | REGULARIZAÇAO | m² | 7.81
6.2. | 02_GARAGEM 02 |  |  | 02_GARAGEM 02
6.2.1 | PROTEÇAO MECANICA | m² | 19.16 | PROTEÇAO MECANICA | m² | 28.74
6.3. | 03_GARAGEM 03
6.3.1 | PROTEÇAO MECANICA | m² | 4.79
6.4. | 04_GARAGEM 04
6.4.1 | PROTEÇAO MECANICA | m² | 4.79
6.5. | 05_GARAGEM 05
6.5.1 | PROTEÇAO MECANICA | m² | 4.79
6.6. | 06_LAZER
6.6.1 | PROTEÇAO MECANICA | m² | 384.91
6.6.2 | REGULARIZAÇAO | m² | 49.82
6.7. | 07_TIPO DIF. 1 |  |  | TIPO
6.7.1 | PROTEÇAO MECANICA | m² | 2.77 | PROTEÇAO MECANICA | m² | 2.77
6.7.2 | REGULARIZAÇAO | m² | 111.07 | REGULARIZAÇAO | m² | 1444.39
6.8. | 08_ TIPO 02
6.8.1 | REGULARIZAÇAO | m² | 111.11
6.9. | 09_TIPO 03
6.9.1 | REGULARIZAÇAO | m² | 111.11
6.10. | 10_TIPO 04
6.10.1 | REGULARIZAÇAO | m² | 111.11
6.11. | 11_TIPO 05
6.11.1 | REGULARIZAÇAO | m² | 111.11
6.12. | 12_TIPO 06
6.12.1 | REGULARIZAÇAO | m² | 111.11
6.13. | 13_TIPO 07
6.13.1 | REGULARIZAÇAO | m² | 111.11
6.14. | 14_TIPO 08
6.14.1 | REGULARIZAÇAO | m² | 111.11
6.15. | 15_TIPO 09
6.15.1 | REGULARIZAÇAO | m² | 111.11
6.16. | 16_TIPO 10
6.16.1 | REGULARIZAÇAO | m² | 111.11
6.17. | 17_TIPO 11
6.17.1 | REGULARIZAÇAO | m² | 111.11
6.18. | 18_TIPO 12
6.18.1 | REGULARIZAÇAO | m² | 111.11
6.19. | 19_TIPO 13
6.19.1 | REGULARIZAÇAO | m² | 111.11
6.20. | 20_DUP. INF.
6.20.1 | REGULARIZAÇAO | m² | 99.05
6.21. | 21_DUP. SUP.
6.21.1 | PROTEÇAO MECANICA | m² | 16.94
6.21.2 | REGULARIZAÇAO | m² | 131.6
6.22. | 22_COBERTURA
6.22.1 | PROTEÇAO MECANICA | m² | 0
6.23. | 23_RESERVATÓRIO
6.23.1 | REGULARIZAÇAO | m² | 72.39
6.24. | 24_TAMPA DO RESERVATÓRIO
6.24.1 | PROTEÇAO MECANICA | m² | 54.26
7. | Impermeabilizaçao e tratamentos
7.1. | 01_TERREO |  |  | 01_TERREO
7.1.1 | IMPERMEABILIZAÇAO EM CENTRAL DE GAS/LIXEIRA | m² | 5.79 | IMPERMEABILIZAÇAO EM CENTRAL DE GAS/LIXEIRA/ FOSSO ELEVADOR | m² | 62.76
7.1.2 | IMPERMEABILIZAÇAO EM ESQUADRIAS | m² | 0.65 | IMPERMEABILIZAÇAO EM ESQUADRIAS | m² | 0.65
7.1.3 | IMPERMEABILIZAÇAO EM FOSSO ELEVADOR | m² | 51.59
7.1.4 | IMPERMEABILIZAÇAO EM LAVA-PÉS | m² | 5.38
7.2. | 02_GARAGEM 02 |  |  | 02_GARAGEM (X3)
7.2.1 | IMPERMEABILIZAÇAO EM TERRAÇOS | m² | 19.16 | IMPERMEABILIZAÇAO EM TERRAÇOS | m² | 28.74
7.3. | 03_GARAGEM 03
7.3.1 | IMPERMEABILIZAÇAO EM TERRAÇOS | m² | 4.79
7.4. | 04_GARAGEM 04 |  |  | 02_GARAGEM 5
7.4.1 | IMPERMEABILIZAÇAO EM TERRAÇOS | m² | 4.79 | IMPERMEABILIZAÇAO EM TERRAÇOS | m² | 4.79
7.5. | 05_GARAGEM 05
7.5.1 | IMPERMEABILIZAÇAO EM TERRAÇOS | m² | 4.79
7.6. | 06_LAZER |  |  | 06_LAZER
7.6.1 | IMPERMEABILIZAÇAO EM AREA DE SERVIÇO | m² | 4.68 | IMPERMEABILIZAÇAO EM AREA DE SERVIÇO, AREAS TECNICAS, BANHEIROS, COZINHAS, SAUNA | m² | 106.2
7.6.2 | IMPERMEABILIZAÇAO EM AREAS TECNICAS | m² | 13.54 | IMPERMEABILIZAÇAO EM TERRAÇOS, FLOREIRAS E PISCINA | m² | 636.62
7.6.3 | IMPERMEABILIZAÇAO EM BANHEIRO | m² | 39.46
7.6.4 | IMPERMEABILIZAÇAO EM COZINHA | m² | 26.03
7.6.5 | IMPERMEABILIZAÇAO EM FLOREIRAS | m² | 23.95
7.6.6 | IMPERMEABILIZAÇAO EM PISCINA | m² | 293.52
7.6.7 | IMPERMEABILIZAÇAO EM SAUNA | m² | 22.49
7.6.8 | IMPERMEABILIZAÇAO EM TERRAÇOS | m² | 319.15
7.7. | 07_TIPO DIF. 1 |  |  | TIPO (X13)
7.7.1 | IMPERMEABILIZAÇAO EM AREA DE SERVIÇO | m² | 20.02 | IMPERMEABILIZAÇAO EM AREA DE SERVIÇO, AREAS TECNICAS, BANHEIROS, BOX DE BANHEIROS, COZINHAS, SACADAS | m² | 3505.88
7.7.2 | IMPERMEABILIZAÇAO EM AREAS TECNICAS | m² | 20.51 | IMPERMEABILIZAÇAO EM ESQUADRIAS | m² | 259.31
7.7.3 | IMPERMEABILIZAÇAO EM BANHEIRO | m² | 39.67
7.7.4 | IMPERMEABILIZAÇAO EM BOX DE BANHEIRO | m² | 90.07
7.7.5 | IMPERMEABILIZAÇAO EM COZINHA | m² | 64.64
7.7.6 | IMPERMEABILIZAÇAO EM ESQUADRIAS | m² | 19.91
7.7.7 | IMPERMEABILIZAÇAO EM SACADA | m² | 32.09
7.7.8 | IMPERMEABILIZAÇAO EM TERRAÇOS | m² | 3.86
7.8. | 08_ TIPO 02
7.8.1 | IMPERMEABILIZAÇAO EM AREA DE SERVIÇO | m² | 20.9
7.8.2 | IMPERMEABILIZAÇAO EM AREAS TECNICAS | m² | 21.02
7.8.3 | IMPERMEABILIZAÇAO EM BANHEIRO | m² | 39.72
7.8.4 | IMPERMEABILIZAÇAO EM BOX DE BANHEIRO | m² | 90.45
7.8.5 | IMPERMEABILIZAÇAO EM COZINHA | m² | 64.63
7.8.6 | IMPERMEABILIZAÇAO EM ESQUADRIAS | m² | 19.95
7.8.7 | IMPERMEABILIZAÇAO EM SACADA | m² | 33.03
7.9. | 09_TIPO 03
7.9.1 | IMPERMEABILIZAÇAO EM AREA DE SERVIÇO | m² | 20.9
7.9.2 | IMPERMEABILIZAÇAO EM AREAS TECNICAS | m² | 20.84
7.9.3 | IMPERMEABILIZAÇAO EM BANHEIRO | m² | 39.72
7.9.4 | IMPERMEABILIZAÇAO EM BOX DE BANHEIRO | m² | 90.45
7.9.5 | IMPERMEABILIZAÇAO EM COZINHA | m² | 64.63
7.9.6 | IMPERMEABILIZAÇAO EM ESQUADRIAS | m² | 19.95
7.9.7 | IMPERMEABILIZAÇAO EM SACADA | m² | 33.03
7.10. | 10_TIPO 04
7.10.1 | IMPERMEABILIZAÇAO EM AREA DE SERVIÇO | m² | 20.9
7.10.2 | IMPERMEABILIZAÇAO EM AREAS TECNICAS | m² | 20.84
7.10.3 | IMPERMEABILIZAÇAO EM BANHEIRO | m² | 39.72
7.10.4 | IMPERMEABILIZAÇAO EM BOX DE BANHEIRO | m² | 90.45
7.10.5 | IMPERMEABILIZAÇAO EM COZINHA | m² | 64.63
7.10.6 | IMPERMEABILIZAÇAO EM ESQUADRIAS | m² | 19.95
7.10.7 | IMPERMEABILIZAÇAO EM SACADA | m² | 33.03
7.11. | 11_TIPO 05
7.11.1 | IMPERMEABILIZAÇAO EM AREA DE SERVIÇO | m² | 20.9
7.11.2 | IMPERMEABILIZAÇAO EM AREAS TECNICAS | m² | 20.84
7.11.3 | IMPERMEABILIZAÇAO EM BANHEIRO | m² | 39.72
7.11.4 | IMPERMEABILIZAÇAO EM BOX DE BANHEIRO | m² | 90.45
7.11.5 | IMPERMEABILIZAÇAO EM COZINHA | m² | 64.63
7.11.6 | IMPERMEABILIZAÇAO EM ESQUADRIAS | m² | 19.95
7.11.7 | IMPERMEABILIZAÇAO EM SACADA | m² | 33.03
7.12. | 12_TIPO 06
7.12.1 | IMPERMEABILIZAÇAO EM AREA DE SERVIÇO | m² | 20.9
7.12.2 | IMPERMEABILIZAÇAO EM AREAS TECNICAS | m² | 20.84
7.12.3 | IMPERMEABILIZAÇAO EM BANHEIRO | m² | 39.72
7.12.4 | IMPERMEABILIZAÇAO EM BOX DE BANHEIRO | m² | 90.45
7.12.5 | IMPERMEABILIZAÇAO EM COZINHA | m² | 64.63
7.12.6 | IMPERMEABILIZAÇAO EM ESQUADRIAS | m² | 19.95
7.12.7 | IMPERMEABILIZAÇAO EM SACADA | m² | 33.03
7.13. | 13_TIPO 07
7.13.1 | IMPERMEABILIZAÇAO EM AREA DE SERVIÇO | m² | 20.9
7.13.2 | IMPERMEABILIZAÇAO EM AREAS TECNICAS | m² | 20.84
7.13.3 | IMPERMEABILIZAÇAO EM BANHEIRO | m² | 39.72
7.13.4 | IMPERMEABILIZAÇAO EM BOX DE BANHEIRO | m² | 90.45
7.13.5 | IMPERMEABILIZAÇAO EM COZINHA | m² | 64.63
7.13.6 | IMPERMEABILIZAÇAO EM ESQUADRIAS | m² | 19.95
7.13.7 | IMPERMEABILIZAÇAO EM SACADA | m² | 33.03
7.14. | 14_TIPO 08
7.14.1 | IMPERMEABILIZAÇAO EM AREA DE SERVIÇO | m² | 20.9
7.14.2 | IMPERMEABILIZAÇAO EM AREAS TECNICAS | m² | 20.84
7.14.3 | IMPERMEABILIZAÇAO EM BANHEIRO | m² | 39.72
7.14.4 | IMPERMEABILIZAÇAO EM BOX DE BANHEIRO | m² | 90.45
7.14.5 | IMPERMEABILIZAÇAO EM COZINHA | m² | 64.63
7.14.6 | IMPERMEABILIZAÇAO EM ESQUADRIAS | m² | 19.95
7.14.7 | IMPERMEABILIZAÇAO EM SACADA | m² | 33.03
7.15. | 15_TIPO 09
7.15.1 | IMPERMEABILIZAÇAO EM AREA DE SERVIÇO | m² | 20.9
7.15.2 | IMPERMEABILIZAÇAO EM AREAS TECNICAS | m² | 20.84
7.15.3 | IMPERMEABILIZAÇAO EM BANHEIRO | m² | 39.72
7.15.4 | IMPERMEABILIZAÇAO EM BOX DE BANHEIRO | m² | 90.45
7.15.5 | IMPERMEABILIZAÇAO EM COZINHA | m² | 64.63
7.15.6 | IMPERMEABILIZAÇAO EM ESQUADRIAS | m² | 19.95
7.15.7 | IMPERMEABILIZAÇAO EM SACADA | m² | 33.03
7.16. | 16_TIPO 10
7.16.1 | IMPERMEABILIZAÇAO EM AREA DE SERVIÇO | m² | 20.9
7.16.2 | IMPERMEABILIZAÇAO EM AREAS TECNICAS | m² | 20.84
7.16.3 | IMPERMEABILIZAÇAO EM BANHEIRO | m² | 39.72
7.16.4 | IMPERMEABILIZAÇAO EM BOX DE BANHEIRO | m² | 90.45
7.16.5 | IMPERMEABILIZAÇAO EM COZINHA | m² | 64.63
7.16.6 | IMPERMEABILIZAÇAO EM ESQUADRIAS | m² | 19.95
7.16.7 | IMPERMEABILIZAÇAO EM SACADA | m² | 33.03
7.17. | 17_TIPO 11
7.17.1 | IMPERMEABILIZAÇAO EM AREA DE SERVIÇO | m² | 20.9
7.17.2 | IMPERMEABILIZAÇAO EM AREAS TECNICAS | m² | 20.84
7.17.3 | IMPERMEABILIZAÇAO EM BANHEIRO | m² | 39.72
7.17.4 | IMPERMEABILIZAÇAO EM BOX DE BANHEIRO | m² | 90.45
7.17.5 | IMPERMEABILIZAÇAO EM COZINHA | m² | 64.63
7.17.6 | IMPERMEABILIZAÇAO EM ESQUADRIAS | m² | 19.95
7.17.7 | IMPERMEABILIZAÇAO EM SACADA | m² | 33.03
7.18. | 18_TIPO 12
7.18.1 | IMPERMEABILIZAÇAO EM AREA DE SERVIÇO | m² | 20.9
7.18.2 | IMPERMEABILIZAÇAO EM AREAS TECNICAS | m² | 20.84
7.18.3 | IMPERMEABILIZAÇAO EM BANHEIRO | m² | 39.72
7.18.4 | IMPERMEABILIZAÇAO EM BOX DE BANHEIRO | m² | 90.45
7.18.5 | IMPERMEABILIZAÇAO EM COZINHA | m² | 64.63
7.18.6 | IMPERMEABILIZAÇAO EM ESQUADRIAS | m² | 19.95
7.18.7 | IMPERMEABILIZAÇAO EM SACADA | m² | 33.03
7.19. | 19_TIPO 13
7.19.1 | IMPERMEABILIZAÇAO EM AREA DE SERVIÇO | m² | 20.9
7.19.2 | IMPERMEABILIZAÇAO EM AREAS TECNICAS | m² | 20.84
7.19.3 | IMPERMEABILIZAÇAO EM BANHEIRO | m² | 39.72
7.19.4 | IMPERMEABILIZAÇAO EM BOX DE BANHEIRO | m² | 90.45
7.19.5 | IMPERMEABILIZAÇAO EM COZINHA | m² | 64.63
7.19.6 | IMPERMEABILIZAÇAO EM ESQUADRIAS | m² | 19.95
7.19.7 | IMPERMEABILIZAÇAO EM SACADA | m² | 33.03
7.20. | 20_DUP. INF. |  |  | DUPLEX INFERIOR
7.20.1 | IMPERMEABILIZAÇAO EM AREA DE SERVIÇO | m² | 7.81 | IMPERMEABILIZAÇAO EM AREA DE SERVIÇO, AREAS TECNICAS, BANHEIROS, BOX DE BANHEIROS, COZINHAS, SACADAS | m² | 249.39
7.20.2 | IMPERMEABILIZAÇAO EM AREAS TECNICAS | m² | 20.83 | IMPERMEABILIZAÇAO EM ESQUADRIAS | m² | 18.89
7.20.3 | IMPERMEABILIZAÇAO EM BANHEIRO | m² | 46.44
7.20.4 | IMPERMEABILIZAÇAO EM BOX DE BANHEIRO | m² | 103.58
7.20.5 | IMPERMEABILIZAÇAO EM COZINHA | m² | 39.95
7.20.6 | IMPERMEABILIZAÇAO EM ESQUADRIAS | m² | 18.89
7.20.7 | IMPERMEABILIZAÇAO EM SACADA | m² | 30.78
7.21. | 21_DUP. SUP. |  |  | DUPLEX SUPERIOR
7.21.1 | IMPERMEABILIZAÇAO EM AREA DE SERVIÇO | m² | 84.84 | IMPERMEABILIZAÇAO EM AREA DE SERVIÇO, AREAS TECNICAS, BANHEIROS, BOX DE BANHEIROS, COZINHAS, SACADAS | m² | 267.2
7.21.2 | IMPERMEABILIZAÇAO EM AREAS TECNICAS | m² | 27.26 | IMPERMEABILIZAÇAO EM ESQUADRIAS | m² | 10.93
7.21.3 | IMPERMEABILIZAÇAO EM BANHEIRO | m² | 12.58 | IMPERMEABILIZAÇAO EM TERRAÇOS | m² | 16.94
7.21.4 | IMPERMEABILIZAÇAO EM BOX DE BANHEIRO | m² | 31.02
7.21.5 | IMPERMEABILIZAÇAO EM COZINHA | m² | 32.44
7.21.6 | IMPERMEABILIZAÇAO EM ESQUADRIAS | m² | 10.93
7.21.7 | IMPERMEABILIZAÇAO EM SACADA | m² | 79.06
7.21.8 | IMPERMEABILIZAÇAO EM TERRAÇOS | m² | 16.94
7.22. | 22_COBERTURA
7.22.1 | IMPERMEABILIZAÇAO EM TERRAÇOS | m²
7.23. | 23_RESERVATÓRIO
7.23.1 | IMPERMEABILIZAÇAO EM RESERVATORIOS | m² | 174.01
7.24. | 24_TAMPA DO RESERVATÓRIO
7.24.1 | IMPERMEABILIZAÇAO EM TAMPA DE RESERVATÓRIOS | m² | 54.26
9. | Chapisco Interno
9.1. | 01_TERREO
9.1.1 | .CHAPISCO ARGAMASSADO INTERNO | m² | 820.51
9.1.2 | .CHAPISCO ARGAMASSADO PARA ESTRUTURA INTERNO | m² | 217.95
9.2. | 02_GARAGEM 02 |  |  | 02_GARAGEM (x3)
9.2.1 | .CHAPISCO ARGAMASSADO INTERNO | m² | 540.2 | .CHAPISCO ARGAMASSADO INTERNO | m² | 1649
9.2.2 | .CHAPISCO ARGAMASSADO PARA ESTRUTURA INTERNO | m² | 171.81 | .CHAPISCO ARGAMASSADO PARA ESTRUTURA INTERNO | m² | 534.9
9.3. | 03_GARAGEM 03
9.3.1 | .CHAPISCO ARGAMASSADO INTERNO | m² | 539.85
9.3.2 | .CHAPISCO ARGAMASSADO PARA ESTRUTURA INTERNO | m² | 162.64
9.4. | 04_GARAGEM 04
9.4.1 | .CHAPISCO ARGAMASSADO INTERNO | m² | 568.95
9.4.2 | .CHAPISCO ARGAMASSADO PARA ESTRUTURA INTERNO | m² | 200.45
9.5. | 05_GARAGEM 05
9.5.1 | .CHAPISCO ARGAMASSADO INTERNO | m² | 594.93
9.5.2 | .CHAPISCO ARGAMASSADO PARA ESTRUTURA INTERNO | m² | 169.8
9.6. | 06_LAZER
9.6.1 | .CHAPISCO ARGAMASSADO INTERNO | m² | 812.86
9.6.2 | .CHAPISCO ARGAMASSADO PARA ESTRUTURA INTERNO | m² | 522.57
9.7. | 07_TIPO DIF. 1 |  |  | TIPO (X13)
9.7.1 | .CHAPISCO ARGAMASSADO INTERNO | m² | 1317.3 | .CHAPISCO ARGAMASSADO INTERNO | m² | 17169.22
9.7.2 | .CHAPISCO ARGAMASSADO PARA ESTRUTURA INTERNO | m² | 3.25 | .CHAPISCO ARGAMASSADO PARA ESTRUTURA INTERNO | m² | 42.13
9.8. | 08_ TIPO 02
9.8.1 | .CHAPISCO ARGAMASSADO INTERNO | m² | 1320.81
9.8.2 | .CHAPISCO ARGAMASSADO PARA ESTRUTURA INTERNO | m² | 3.24
9.9. | 09_TIPO 03
9.9.1 | .CHAPISCO ARGAMASSADO INTERNO | m² | 1321.01
9.9.2 | .CHAPISCO ARGAMASSADO PARA ESTRUTURA INTERNO | m² | 3.24
9.10. | 10_TIPO 04
9.10.1 | .CHAPISCO ARGAMASSADO INTERNO | m² | 1321.01
9.10.2 | .CHAPISCO ARGAMASSADO PARA ESTRUTURA INTERNO | m² | 3.24
9.11. | 11_TIPO 05
9.11.1 | .CHAPISCO ARGAMASSADO INTERNO | m² | 1321.01
9.11.2 | .CHAPISCO ARGAMASSADO PARA ESTRUTURA INTERNO | m² | 3.24
9.12. | 12_TIPO 06
9.12.1 | .CHAPISCO ARGAMASSADO INTERNO | m² | 1321.01
9.12.2 | .CHAPISCO ARGAMASSADO PARA ESTRUTURA INTERNO | m² | 3.24
9.13. | 13_TIPO 07
9.13.1 | .CHAPISCO ARGAMASSADO INTERNO | m² | 1321.01
9.13.2 | .CHAPISCO ARGAMASSADO PARA ESTRUTURA INTERNO | m² | 3.24
9.14. | 14_TIPO 08
9.14.1 | .CHAPISCO ARGAMASSADO INTERNO | m² | 1321.01
9.14.2 | .CHAPISCO ARGAMASSADO PARA ESTRUTURA INTERNO | m² | 3.24
9.15. | 15_TIPO 09
9.15.1 | .CHAPISCO ARGAMASSADO INTERNO | m² | 1321.01
9.15.2 | .CHAPISCO ARGAMASSADO PARA ESTRUTURA INTERNO | m² | 3.24
9.16. | 16_TIPO 10
9.16.1 | .CHAPISCO ARGAMASSADO INTERNO | m² | 1321.01
9.16.2 | .CHAPISCO ARGAMASSADO PARA ESTRUTURA INTERNO | m² | 3.24
9.17. | 17_TIPO 11
9.17.1 | .CHAPISCO ARGAMASSADO INTERNO | m² | 1321.01
9.17.2 | .CHAPISCO ARGAMASSADO PARA ESTRUTURA INTERNO | m² | 3.24
9.18. | 18_TIPO 12
9.18.1 | .CHAPISCO ARGAMASSADO INTERNO | m² | 1321.01
9.18.2 | .CHAPISCO ARGAMASSADO PARA ESTRUTURA INTERNO | m² | 3.24
9.19. | 19_TIPO 13
9.19.1 | .CHAPISCO ARGAMASSADO INTERNO | m² | 1321.01
9.19.2 | .CHAPISCO ARGAMASSADO PARA ESTRUTURA INTERNO | m² | 3.24
9.20. | 20_DUP. INF.
9.20.1 | .CHAPISCO ARGAMASSADO INTERNO | m² | 1352.61
9.20.2 | .CHAPISCO ARGAMASSADO PARA ESTRUTURA INTERNO | m² | 2.68
9.21. | 21_DUP. SUP.
9.21.1 | .CHAPISCO ARGAMASSADO INTERNO | m² | 866.75
9.22. | 22_COBERTURA
9.22.1 | .CHAPISCO ARGAMASSADO INTERNO | m² | 217.99
9.23. | 23_RESERVATÓRIO
9.23.1 | .CHAPISCO ARGAMASSADO INTERNO | m² | 172.5
10. | Reboco Interno
10.1. | 01_TERREO
10.1.1 | .REBOCO ARGAMASSADO INTERNO | m² | 1038.46
10.2. | 02_GARAGEM 02 |  |  | 02_GARAGEM (X3)
10.2.1 | .REBOCO ARGAMASSADO INTERNO | m² | 712.01 | .REBOCO ARGAMASSADO INTERNO | m² | 2183.89
10.3. | 03_GARAGEM 03
10.3.1 | .REBOCO ARGAMASSADO INTERNO | m² | 702.48
10.4. | 04_GARAGEM 04
10.4.1 | .REBOCO ARGAMASSADO INTERNO | m² | 769.4
10.5. | 05_GARAGEM 05
10.5.1 | .REBOCO ARGAMASSADO INTERNO | m² | 764.73
10.6. | 06_LAZER
10.6.1 | .REBOCO ARGAMASSADO INTERNO | m² | 1335.44
10.7. | 07_TIPO DIF. 1 |  |  | 07_TIPO (X13)
10.7.1 | .REBOCO ARGAMASSADO INTERNO | m² | 1320.55 | .REBOCO ARGAMASSADO INTERNO | m² | 17211.35
10.8. | 08_ TIPO 02
10.8.1 | .REBOCO ARGAMASSADO INTERNO | m² | 1324.05
10.9. | 09_TIPO 03
10.9.1 | .REBOCO ARGAMASSADO INTERNO | m² | 1324.25
10.10. | 10_TIPO 04
10.10.1 | .REBOCO ARGAMASSADO INTERNO | m² | 1324.25
10.11. | 11_TIPO 05
10.11.1 | .REBOCO ARGAMASSADO INTERNO | m² | 1324.25
10.12. | 12_TIPO 06
10.12.1 | .REBOCO ARGAMASSADO INTERNO | m² | 1324.25
10.13. | 13_TIPO 07
10.13.1 | .REBOCO ARGAMASSADO INTERNO | m² | 1324.25
10.14. | 14_TIPO 08
10.14.1 | .REBOCO ARGAMASSADO INTERNO | m² | 1324.25
10.15. | 15_TIPO 09
10.15.1 | .REBOCO ARGAMASSADO INTERNO | m² | 1324.25
10.16. | 16_TIPO 10
10.16.1 | .REBOCO ARGAMASSADO INTERNO | m² | 1324.25
10.17. | 17_TIPO 11
10.17.1 | .REBOCO ARGAMASSADO INTERNO | m² | 1324.25
10.18. | 18_TIPO 12
10.18.1 | .REBOCO ARGAMASSADO INTERNO | m² | 1324.25
10.19. | 19_TIPO 13
10.19.1 | .REBOCO ARGAMASSADO INTERNO | m² | 1324.25
10.20. | 20_DUP. INF.
10.20.1 | .REBOCO ARGAMASSADO INTERNO | m² | 1355.29
10.21. | 21_DUP. SUP.
10.21.1 | .REBOCO ARGAMASSADO INTERNO | m² | 866.75
10.22. | 22_COBERTURA
10.22.1 | .REBOCO ARGAMASSADO INTERNO | m² | 217.99
10.23. | 23_RESERVATÓRIO
10.23.1 | .REBOCO ARGAMASSADO INTERNO | m² | 172.5
11. | Estucamento
11.1. | 01_TERREO
11.1.1 | .ESTUCAMENTO | m² | 306.19
11.2. | 02_GARAGEM 02 |  |  | 02_GARAGEM 02
11.2.1 | .ESTUCAMENTO | m² | 298.96 | .ESTUCAMENTO | m² | 948.67
11.3. | 03_GARAGEM 03
11.3.1 | .ESTUCAMENTO | m² | 312.05
11.4. | 04_GARAGEM 04
11.4.1 | .ESTUCAMENTO | m² | 337.66
11.5. | 05_GARAGEM 05
11.5.1 | .ESTUCAMENTO | m² | 352.33
11.6. | 06_LAZER
11.6.1 | .ESTUCAMENTO | m² | 92.6
11.7. | 07_TIPO DIF. 1 |  |  | 07_TIPO DIF. 1
11.7.1 | .ESTUCAMENTO | m² | 77.29 | .ESTUCAMENTO | m² | 1004.77
11.8. | 08_ TIPO 02
11.8.1 | .ESTUCAMENTO | m² | 77.29
11.9. | 09_TIPO 03
11.9.1 | .ESTUCAMENTO | m² | 77.29
11.10. | 10_TIPO 04
11.10.1 | .ESTUCAMENTO | m² | 77.29
11.11. | 11_TIPO 05
11.11.1 | .ESTUCAMENTO | m² | 77.29
11.12. | 12_TIPO 06
11.12.1 | .ESTUCAMENTO | m² | 77.29
11.13. | 13_TIPO 07
11.13.1 | .ESTUCAMENTO | m² | 77.29
11.14. | 14_TIPO 08
11.14.1 | .ESTUCAMENTO | m² | 77.29
11.15. | 15_TIPO 09
11.15.1 | .ESTUCAMENTO | m² | 77.29
11.16. | 16_TIPO 10
11.16.1 | .ESTUCAMENTO | m² | 77.29
11.17. | 17_TIPO 11
11.17.1 | .ESTUCAMENTO | m² | 77.29
11.18. | 18_TIPO 12
11.18.1 | .ESTUCAMENTO | m² | 77.29
11.19. | 19_TIPO 13
11.19.1 | .ESTUCAMENTO | m² | 77.29
11.20. | 20_DUP. INF.
11.20.1 | .ESTUCAMENTO | m² | 77.85
11.21. | 21_DUP. SUP.
11.21.1 | .ESTUCAMENTO | m² | 78.44
11.22. | 22_COBERTURA
11.22.1 | .ESTUCAMENTO | m² | 24.57
11.23. | 23_RESERVATÓRIO
11.23.1 | .ESTUCAMENTO | m² | 22.92
12. | Acabamentos cerâmicos
12.1. | 01_TERREO
12.1.1 | REVESTIMENTO INTERNO, PAREDE - CERAMICA, LIXEIRA/G.N | m² | 21.24
12.2. | 06_LAZER
12.2.1 | REVESTIMENTO INTERNO, PAREDE - PORCELANATO, A. COMUM | m² | 256.6
10.3. | 07_TIPO DIF. 1
10.3.1 | REVESTIMENTO CERAMICA PAREDE BOX | m² | 79.17
10.4. | 08_ TIPO 02
10.4.1 | REVESTIMENTO CERAMICA PAREDE BOX | m² | 67.01
10.5. | 09_TIPO 03
10.5.1 | REVESTIMENTO CERAMICA PAREDE BOX | m² | 67.01
10.6. | 10_TIPO 04
10.6.1 | REVESTIMENTO CERAMICA PAREDE BOX | m² | 67.01
10.7. | 11_TIPO 05
10.7.1 | REVESTIMENTO CERAMICA PAREDE BOX | m² | 67.01
10.8. | 12_TIPO 06
10.8.1 | REVESTIMENTO CERAMICA PAREDE BOX | m² | 67.01
10.9. | 13_TIPO 07
10.9.1 | REVESTIMENTO CERAMICA PAREDE BOX | m² | 67.01
10.10. | 14_TIPO 08
10.10.1 | REVESTIMENTO CERAMICA PAREDE BOX | m² | 67.01
10.11. | 15_TIPO 09
10.11.1 | REVESTIMENTO CERAMICA PAREDE BOX | m² | 67.01
10.12. | 16_TIPO 10
10.12.1 | REVESTIMENTO CERAMICA PAREDE BOX | m² | 67.01
10.13. | 17_TIPO 11
10.13.1 | REVESTIMENTO CERAMICA PAREDE BOX | m² | 67.01
10.14. | 18_TIPO 12
10.14.1 | REVESTIMENTO CERAMICA PAREDE BOX | m² | 67.01
10.15. | 19_TIPO 13
10.15.1 | REVESTIMENTO CERAMICA PAREDE BOX | m² | 67.01
10.16. | 20_DUP. INF.
10.16.1 | REVESTIMENTO CERAMICA PAREDE BOX | m² | 91.22
10.17. | 21_DUP. SUP.
10.17.1 | REVESTIMENTO CERAMICA PAREDE BOX | m² | 24.55
12.3.1 | REVESTIMENTO INTERNO, PAREDE - PORCELANATO, A. PRIVATIVA | m² | 61.85
13. | Peitoris
13.1. | 01_TERREO
13.1.1 | REVESTIMENTO - PEITORIL, PEDRA NATURAL | m² | 0.23
13.2. | 03_GARAGEM 03 |  |  | 03_GARAGEM 03
13.2.1 | REVESTIMENTO - PEITORIL, PEDRA NATURAL | m² | 4.7 | REVESTIMENTO - PEITORIL, PEDRA NATURAL | m² | 14.1
13.3. | 04_GARAGEM 04
13.3.1 | REVESTIMENTO - PEITORIL, PEDRA NATURAL | m² | 4.7
13.4. | 05_GARAGEM 05
13.4.1 | REVESTIMENTO - PEITORIL, PEDRA NATURAL | m² | 4.7
13.5. | 06_LAZER
13.5.1 | REVESTIMENTO - PEITORIL, PEDRA NATURAL | m² | 46.46
13.6. | 07_TIPO DIF. 1 |  |  | 07_TIPO DIF. 1
13.6.1 | REVESTIMENTO - PEITORIL, PEDRA NATURAL | m² | 15.63 | REVESTIMENTO - PEITORIL, PEDRA NATURAL | m² | 173.19
13.7. | 08_ TIPO 02
13.7.1 | REVESTIMENTO - PEITORIL, PEDRA NATURAL | m² | 13.13
13.8. | 09_TIPO 03
13.8.1 | REVESTIMENTO - PEITORIL, PEDRA NATURAL | m² | 13.13
13.9. | 10_TIPO 04
13.9.1 | REVESTIMENTO - PEITORIL, PEDRA NATURAL | m² | 13.13
13.10. | 11_TIPO 05
13.10.1 | REVESTIMENTO - PEITORIL, PEDRA NATURAL | m² | 13.13
13.11. | 12_TIPO 06
13.11.1 | REVESTIMENTO - PEITORIL, PEDRA NATURAL | m² | 13.13
13.12. | 13_TIPO 07
13.12.1 | REVESTIMENTO - PEITORIL, PEDRA NATURAL | m² | 13.13
13.13. | 14_TIPO 08
13.13.1 | REVESTIMENTO - PEITORIL, PEDRA NATURAL | m² | 13.13
13.14. | 15_TIPO 09
13.14.1 | REVESTIMENTO - PEITORIL, PEDRA NATURAL | m² | 13.13
13.15. | 16_TIPO 10
13.15.1 | REVESTIMENTO - PEITORIL, PEDRA NATURAL | m² | 13.13
13.16. | 17_TIPO 11
13.16.1 | REVESTIMENTO - PEITORIL, PEDRA NATURAL | m² | 13.13
13.17. | 18_TIPO 12
13.17.1 | REVESTIMENTO - PEITORIL, PEDRA NATURAL | m² | 13.13
13.18. | 19_TIPO 13
13.18.1 | REVESTIMENTO - PEITORIL, PEDRA NATURAL | m² | 13.13
13.19. | 20_DUP. INF.
13.19.1 | REVESTIMENTO - PEITORIL, PEDRA NATURAL | m² | 13.19
13.20. | 21_DUP. SUP.
13.20.1 | REVESTIMENTO - PEITORIL, PEDRA NATURAL | m² | 16.27
15. | Acabamento de gesso em teto
15.1. | 06_LAZER
15.1.1 | FORRO DE GESSO MINERAL | m² | 413.69
15.2. | 07_TIPO DIF. 1 |  |  | 07_TIPO (x13)
15.2.1 | FORRO DE GESSO MINERAL | m² | 457.38 | FORRO DE GESSO MINERAL | m² | 5914.38
15.3. | 08_ TIPO 02
15.3.1 | FORRO DE GESSO MINERAL | m² | 454.75
15.4. | 09_TIPO 03
15.4.1 | FORRO DE GESSO MINERAL | m² | 454.75
15.5. | 10_TIPO 04
15.5.1 | FORRO DE GESSO MINERAL | m² | 454.75
15.6. | 11_TIPO 05
15.6.1 | FORRO DE GESSO MINERAL | m² | 454.75
15.7. | 12_TIPO 06
15.7.1 | FORRO DE GESSO MINERAL | m² | 454.75
15.8. | 13_TIPO 07
15.8.1 | FORRO DE GESSO MINERAL | m² | 454.75
15.9. | 14_TIPO 08
15.9.1 | FORRO DE GESSO MINERAL | m² | 454.75
15.10. | 15_TIPO 09
15.10.1 | FORRO DE GESSO MINERAL | m² | 454.75
15.11. | 16_TIPO 10
15.11.1 | FORRO DE GESSO MINERAL | m² | 454.75
15.12. | 17_TIPO 11
15.12.1 | FORRO DE GESSO MINERAL | m² | 454.75
15.13. | 18_TIPO 12
15.13.1 | FORRO DE GESSO MINERAL | m² | 454.75
15.14. | 19_TIPO 13
15.14.1 | FORRO DE GESSO MINERAL | m² | 454.75
15.15. | 20_DUP. INF.
15.15.1 | FORRO DE GESSO MINERAL | m² | 447.5
15.16. | 21_DUP. SUP.
15.16.1 | FORRO DE GESSO MINERAL | m² | 403.73
16. | Revestimento interno argamassado em teto
16.1. | 01_TERREO
16.1.1 | ESTUCAMENTO EM TETO COM PINTURA | m² | 772.87
16.2. | 02_GARAGEM 02
16.2.1 | ESTUCAMENTO EM TETO COM PINTURA | m² | 756.88
16.3. | 03_GARAGEM 03
16.3.1 | ESTUCAMENTO EM TETO COM PINTURA | m² | 759.45
16.4. | 04_GARAGEM 04
16.4.1 | ESTUCAMENTO EM TETO COM PINTURA | m² | 795.51
16.5. | 05_GARAGEM 05
16.5.1 | ESTUCAMENTO EM TETO COM PINTURA | m² | 774.23
16.6. | 06_LAZER
16.6.1 | ESTUCAMENTO EM TETO COM PINTURA | m² | 35.68
15.7. | 07_TIPO DIF. 1 |  |  | 07_TIPO (x13)
15.7.1 | ESTUCAMENTO EM TETO COM PINTURA | m² | 42.36 | ESTUCAMENTO EM TETO COM PINTURA | m² | 550.68
15.8. | 08_ TIPO 02
15.8.1 | ESTUCAMENTO EM TETO COM PINTURA | m² | 42.36
15.9. | 09_TIPO 03
15.9.1 | ESTUCAMENTO EM TETO COM PINTURA | m² | 42.36
15.10. | 10_TIPO 04
15.10.1 | ESTUCAMENTO EM TETO COM PINTURA | m² | 42.36
15.11. | 11_TIPO 05
15.11.1 | ESTUCAMENTO EM TETO COM PINTURA | m² | 42.36
15.12. | 12_TIPO 06
15.12.1 | ESTUCAMENTO EM TETO COM PINTURA | m² | 42.36
15.13. | 13_TIPO 07
15.13.1 | ESTUCAMENTO EM TETO COM PINTURA | m² | 42.36
15.14. | 14_TIPO 08
15.14.1 | ESTUCAMENTO EM TETO COM PINTURA | m² | 42.36
15.15. | 15_TIPO 09
15.15.1 | ESTUCAMENTO EM TETO COM PINTURA | m² | 42.36
15.16. | 16_TIPO 10
15.16.1 | ESTUCAMENTO EM TETO COM PINTURA | m² | 42.36
15.17. | 17_TIPO 11
15.17.1 | ESTUCAMENTO EM TETO COM PINTURA | m² | 42.36
15.18. | 18_TIPO 12
15.18.1 | ESTUCAMENTO EM TETO COM PINTURA | m² | 42.36
15.19. | 19_TIPO 13
15.19.1 | ESTUCAMENTO EM TETO COM PINTURA | m² | 42.36
15.20. | 20_DUP. INF.
15.20.1 | ESTUCAMENTO EM TETO COM PINTURA | m² | 65.58
15.21. | 22_COBERTURA
15.21.1 | ESTUCAMENTO EM TETO COM PINTURA | m² | 49.6
15.22. | 23_RESERVATÓRIO
15.22.1 | ESTUCAMENTO EM TETO COM PINTURA | m² | 52.24
17. | Acabamentos especiais em teto
17.1. | 06_LAZER
17.1.1 | FORRO EM MADEIRA | m² | 52.05
19. | Contrapiso
19.1. | 01_TERREO
19.1.1 | REVESTIMENTO - CONTRA PISO, 2.5 cm | m² | 350.91
19.2. | 02_GARAGEM 02 |  |  | 02_GARAGEM 02
19.2.1 | REVESTIMENTO - CONTRA PISO, 2.5 cm | m² | 76.32 | REVESTIMENTO - CONTRA PISO, 2.5 cm | m² | 228.11
19.3. | 03_GARAGEM 03
19.3.1 | REVESTIMENTO - CONTRA PISO, 2.5 cm | m² | 75.47
19.4. | 04_GARAGEM 04
19.4.1 | REVESTIMENTO - CONTRA PISO, 2.5 cm | m² | 76.32
19.5. | 05_GARAGEM 05
19.5.1 | REVESTIMENTO - CONTRA PISO, 2.5 cm | m² | 83.47
19.6. | 06_LAZER
19.6.1 | REVESTIMENTO - CONTRA PISO, 2.5 cm | m² | 73.05
19.6.2 | REVESTIMENTO - CONTRA PISO, 5 cm | m² | 839.62
19.7. | 07_TIPO DIF. 1 |  |  | 07_TIPO (x13)
19.7.1 | REVESTIMENTO - CONTRA PISO, 2.5 cm | m² | 60.97 | REVESTIMENTO - CONTRA PISO, 2.5 cm | m² | 759.25
19.7.2 | REVESTIMENTO - CONTRA PISO, 5 cm | m² | 443.68 | REVESTIMENTO - CONTRA PISO, 5 cm | m² | 5767.84
19.8. | 08_ TIPO 02
19.8.1 | REVESTIMENTO - CONTRA PISO, 2.5 cm | m² | 58.19
19.8.2 | REVESTIMENTO - CONTRA PISO, 5 cm | m² | 443.68
19.9. | 09_TIPO 03
19.9.1 | REVESTIMENTO - CONTRA PISO, 2.5 cm | m² | 58.19
19.9.2 | REVESTIMENTO - CONTRA PISO, 5 cm | m² | 443.68
19.10. | 10_TIPO 04
19.10.1 | REVESTIMENTO - CONTRA PISO, 2.5 cm | m² | 58.19
19.10.2 | REVESTIMENTO - CONTRA PISO, 5 cm | m² | 443.68
19.11. | 11_TIPO 05
19.11.1 | REVESTIMENTO - CONTRA PISO, 2.5 cm | m² | 58.19
19.11.2 | REVESTIMENTO - CONTRA PISO, 5 cm | m² | 443.68
19.12. | 12_TIPO 06
19.12.1 | REVESTIMENTO - CONTRA PISO, 2.5 cm | m² | 58.19
19.12.2 | REVESTIMENTO - CONTRA PISO, 5 cm | m² | 443.68
19.13. | 13_TIPO 07
19.13.1 | REVESTIMENTO - CONTRA PISO, 2.5 cm | m² | 58.19
19.13.2 | REVESTIMENTO - CONTRA PISO, 5 cm | m² | 443.68
19.14. | 14_TIPO 08
19.14.1 | REVESTIMENTO - CONTRA PISO, 2.5 cm | m² | 58.19
19.14.2 | REVESTIMENTO - CONTRA PISO, 5 cm | m² | 443.68
19.15. | 15_TIPO 09
19.15.1 | REVESTIMENTO - CONTRA PISO, 2.5 cm | m² | 58.19
19.15.2 | REVESTIMENTO - CONTRA PISO, 5 cm | m² | 443.68
19.16. | 16_TIPO 10
19.16.1 | REVESTIMENTO - CONTRA PISO, 2.5 cm | m² | 58.19
19.16.2 | REVESTIMENTO - CONTRA PISO, 5 cm | m² | 443.68
19.17. | 17_TIPO 11
19.17.1 | REVESTIMENTO - CONTRA PISO, 2.5 cm | m² | 58.19
19.17.2 | REVESTIMENTO - CONTRA PISO, 5 cm | m² | 443.68
19.18. | 18_TIPO 12
19.18.1 | REVESTIMENTO - CONTRA PISO, 2.5 cm | m² | 58.19
19.18.2 | REVESTIMENTO - CONTRA PISO, 5 cm | m² | 443.68
19.19. | 19_TIPO 13
19.19.1 | REVESTIMENTO - CONTRA PISO, 2.5 cm | m² | 58.19
19.19.2 | REVESTIMENTO - CONTRA PISO, 5 cm | m² | 443.68
19.20. | 20_DUP. INF.
19.20.1 | REVESTIMENTO - CONTRA PISO, 2.5 cm | m² | 57.57
19.20.2 | REVESTIMENTO - CONTRA PISO, 5 cm | m² | 478.1
19.21. | 21_DUP. SUP.
19.21.1 | REVESTIMENTO - CONTRA PISO, 5 cm | m² | 378.59
19.22. | 24_TAMPA DO RESERVATÓRIO
19.22.1 | REVESTIMENTO - CONTRA PISO, 5 cm | m² | 54.69
20. | Acabamentos cimentados
20.1. | 01_TERREO
20.1.1 | REVESTIMENTO - PINTURA RESINA, ESCADA/ANTECAMARA | m² | 5.33
20.1.2 | REVESTIMENTO - PISO CIMENTADO | m² | 579.59
20.1.3 | REVESTIMENTO - PISO CIMENTADO, ESCADA/ANTECAMARA | m² | 17.42
20.1.4 | REVESTIMENTO - PISO CONCRETO ESTAMPADO | m² | 138.19
20.1.5 | REVESTIMENTO - POLIMENTO DE PISO | m² | 18.19
20.2. | 02_GARAGEM 02 |  |  | 02_GARAGEM 02
20.2.1 | REVESTIMENTO - PINTURA RESINA, ESCADA/ANTECAMARA | m² | 5.34 | REVESTIMENTO - PINTURA RESINA, ESCADA/ANTECAMARA | m² | 16.02
20.2.2 | REVESTIMENTO - PISO CIMENTADO | m² | 767.81 | REVESTIMENTO - PISO CIMENTADO | m² | 2225.95
20.2.3 | REVESTIMENTO - PISO CIMENTADO, ESCADA/ANTECAMARA | m² | 6.5 | REVESTIMENTO - PISO CIMENTADO, ESCADA/ANTECAMARA | m² | 19.5
20.2.4 | REVESTIMENTO - POLIMENTO DE PISO | m² | 14.33 | REVESTIMENTO - POLIMENTO DE PISO | m² | 42.99
20.3. | 03_GARAGEM 03
20.3.1 | REVESTIMENTO - PINTURA RESINA, ESCADA/ANTECAMARA | m² | 5.34
20.3.2 | REVESTIMENTO - PISO CIMENTADO | m² | 729.07
20.3.3 | REVESTIMENTO - PISO CIMENTADO, ESCADA/ANTECAMARA | m² | 6.5
20.3.4 | REVESTIMENTO - POLIMENTO DE PISO | m² | 14.33
20.4. | 04_GARAGEM 04
| REVESTIMENTO - PINTURA RESINA, ESCADA/ANTECAMARA | m² | 5.34
20.4.1 | REVESTIMENTO - PISO CIMENTADO | m² | 729.07
20.4.2 | REVESTIMENTO - PISO CIMENTADO, ESCADA/ANTECAMARA | m² | 6.5
20.4.3 | REVESTIMENTO - POLIMENTO DE PISO | m² | 14.33
20.5. | 05_GARAGEM 05
| REVESTIMENTO - PINTURA RESINA, ESCADA/ANTECAMARA | m² | 5.59
20.5.1 | REVESTIMENTO - PISO CIMENTADO | m² | 668.74
20.5.2 | REVESTIMENTO - PISO CIMENTADO, ESCADA/ANTECAMARA | m² | 6.19
20.5.3 | REVESTIMENTO - POLIMENTO DE PISO | m² | 14.34
20.6. | 06_LAZER
| REVESTIMENTO - PINTURA RESINA, ESCADA/ANTECAMARA | m² | 5
20.6.1 | REVESTIMENTO - PISO CIMENTADO, ESCADA/ANTECAMARA | m² | 6.11
20.7. | 07_TIPO DIF. 1 |  |  | 07_TIPO (x13)
| REVESTIMENTO - PINTURA RESINA, ESCADA/ANTECAMARA | m² | 5.1 | REVESTIMENTO - PINTURA RESINA, ESCADA/ANTECAMARA | m² | 66.3
20.7.1 | REVESTIMENTO - PISO CIMENTADO | m² | 3.11 | REVESTIMENTO - PISO CIMENTADO | m² | 10.19
20.7.2 | REVESTIMENTO - PISO CIMENTADO, ESCADA/ANTECAMARA | m² | 6.01 | REVESTIMENTO - PISO CIMENTADO, ESCADA/ANTECAMARA | m² | 84.01
20.8. | 08_ TIPO 02
| REVESTIMENTO - PINTURA RESINA, ESCADA/ANTECAMARA | m² | 5.1
20.8.1 | REVESTIMENTO - PISO CIMENTADO | m² | 0.59
20.8.2 | REVESTIMENTO - PISO CIMENTADO, ESCADA/ANTECAMARA | m² | 6.5
20.9. | 09_TIPO 03
| REVESTIMENTO - PINTURA RESINA, ESCADA/ANTECAMARA | m² | 5.1
20.9.1 | REVESTIMENTO - PISO CIMENTADO | m² | 0.59
20.9.2 | REVESTIMENTO - PISO CIMENTADO, ESCADA/ANTECAMARA | m² | 6.5
20.10. | 10_TIPO 04
| REVESTIMENTO - PINTURA RESINA, ESCADA/ANTECAMARA | m² | 5.1
20.10.1 | REVESTIMENTO - PISO CIMENTADO | m² | 0.59
20.10.2 | REVESTIMENTO - PISO CIMENTADO, ESCADA/ANTECAMARA | m² | 6.5
20.11. | 11_TIPO 05
| REVESTIMENTO - PINTURA RESINA, ESCADA/ANTECAMARA | m² | 5.1
20.11.1 | REVESTIMENTO - PISO CIMENTADO | m² | 0.59
20.11.2 | REVESTIMENTO - PISO CIMENTADO, ESCADA/ANTECAMARA | m² | 6.5
20.12. | 12_TIPO 06
| REVESTIMENTO - PINTURA RESINA, ESCADA/ANTECAMARA | m² | 5.1
20.12.1 | REVESTIMENTO - PISO CIMENTADO | m² | 0.59
20.12.2 | REVESTIMENTO - PISO CIMENTADO, ESCADA/ANTECAMARA | m² | 6.5
20.13. | 13_TIPO 07
| REVESTIMENTO - PINTURA RESINA, ESCADA/ANTECAMARA | m² | 5.1
20.13.1 | REVESTIMENTO - PISO CIMENTADO | m² | 0.59
20.13.2 | REVESTIMENTO - PISO CIMENTADO, ESCADA/ANTECAMARA | m² | 6.5
20.14. | 14_TIPO 08
| REVESTIMENTO - PINTURA RESINA, ESCADA/ANTECAMARA | m² | 5.1
20.14.1 | REVESTIMENTO - PISO CIMENTADO | m² | 0.59
20.14.2 | REVESTIMENTO - PISO CIMENTADO, ESCADA/ANTECAMARA | m² | 6.5
20.15. | 15_TIPO 09
| REVESTIMENTO - PINTURA RESINA, ESCADA/ANTECAMARA | m² | 5.1
20.15.1 | REVESTIMENTO - PISO CIMENTADO | m² | 0.59
20.15.2 | REVESTIMENTO - PISO CIMENTADO, ESCADA/ANTECAMARA | m² | 6.5
20.16. | 16_TIPO 10
| REVESTIMENTO - PINTURA RESINA, ESCADA/ANTECAMARA | m² | 5.1
20.16.1 | REVESTIMENTO - PISO CIMENTADO | m² | 0.59
20.16.2 | REVESTIMENTO - PISO CIMENTADO, ESCADA/ANTECAMARA | m² | 6.5
20.17. | 17_TIPO 11
| REVESTIMENTO - PINTURA RESINA, ESCADA/ANTECAMARA | m² | 5.1
20.17.1 | REVESTIMENTO - PISO CIMENTADO | m² | 0.59
20.17.2 | REVESTIMENTO - PISO CIMENTADO, ESCADA/ANTECAMARA | m² | 6.5
20.18. | 18_TIPO 12
| REVESTIMENTO - PINTURA RESINA, ESCADA/ANTECAMARA | m² | 5.1
20.18.1 | REVESTIMENTO - PISO CIMENTADO | m² | 0.59
20.18.2 | REVESTIMENTO - PISO CIMENTADO, ESCADA/ANTECAMARA | m² | 6.5
20.19. | 19_TIPO 13
| REVESTIMENTO - PINTURA RESINA, ESCADA/ANTECAMARA | m² | 5.1
20.19.1 | REVESTIMENTO - PISO CIMENTADO | m² | 0.59
20.19.2 | REVESTIMENTO - PISO CIMENTADO, ESCADA/ANTECAMARA | m² | 6.5
20.20. | 20_DUP. INF.
| REVESTIMENTO - PINTURA RESINA, ESCADA/ANTECAMARA | m² | 5.2
20.20.1 | REVESTIMENTO - PISO CIMENTADO | m² | 0.59
20.20.2 | REVESTIMENTO - PISO CIMENTADO, ESCADA/ANTECAMARA | m² | 6.21
20.21. | 21_DUP. SUP.
20.21.1 | REVESTIMENTO - PISO CIMENTADO | m² | 75.25
20.21.2 | REVESTIMENTO - PISO CIMENTADO, ESCADA/ANTECAMARA | m² | 7.3
20.22. | 22_COBERTURA
20.22.1 | REVESTIMENTO - PISO CIMENTADO | m² | 393.58
20.22.2 | REVESTIMENTO - PISO CIMENTADO A. TECNICA | m² | 49.6
21. | Acabamentos cerâmicos em piso
21.1. | 01_TERREO
21.1.1 | REVESTIMENTO - CERAMICA, A. TECNICA | m² | 17.19
21.1.2 | REVESTIMENTO - CERAMICA, LIXEIRA/GN | m² | 7.77
21.1.3 | REVESTIMENTO - PINTURA RESINA, ESCADA/ANTECAMARA | m² | 5.78
21.1.4 | REVESTIMENTO - PORCELANATO, AREA COMUM INTERNA | m² | 37.03
21.1.5 | REVESTIMENTO - PORCELANATO, HALL INTERNO | m² | 62.99
21.2. | 02_GARAGEM 02 |  |  | 02_GARAGEM 02
21.2.1 | REVESTIMENTO - PINTURA RESINA, ESCADA/ANTECAMARA | m² | 4.83 | REVESTIMENTO - PINTURA RESINA, ESCADA/ANTECAMARA | m² | 14.42
21.2.2 | REVESTIMENTO - PORCELANATO, HALL INTERNO | m² | 6.39 | REVESTIMENTO - PORCELANATO, HALL INTERNO | m² | 19.17
21.3. | 03_GARAGEM 03
21.3.1 | REVESTIMENTO - PINTURA RESINA, ESCADA/ANTECAMARA | m² | 4.76
21.3.2 | REVESTIMENTO - PORCELANATO, HALL INTERNO | m² | 6.39
21.4. | 04_GARAGEM 04
21.4.1 | REVESTIMENTO - PINTURA RESINA, ESCADA/ANTECAMARA | m² | 4.83
21.4.2 | REVESTIMENTO - PORCELANATO, HALL INTERNO | m² | 6.39
21.5. | 05_GARAGEM 05
21.5.1 | REVESTIMENTO - PINTURA RESINA, ESCADA/ANTECAMARA | m² | 6.07
21.5.2 | REVESTIMENTO - PORCELANATO, HALL INTERNO | m² | 6.35
21.6. | 06_LAZER
21.6.1 | REVESTIMENTO - PINTURA RESINA, ESCADA/ANTECAMARA | m² | 6.42
21.6.2 | REVESTIMENTO - PORCELANATO, AREA COMUM EXTERNA | m² | 238.81
21.6.3 | REVESTIMENTO - PORCELANATO, AREA COMUM INTERNA | m² | 242.69
21.6.4 | REVESTIMENTO - PORCELANATO, A. TECNICA | m² | 9.98
21.6.5 | REVESTIMENTO - PORCELANATO, HALL INTERNO | m² | 47.19
21.6.6 | REVESTIMENTO - PORCELANATO, PISCINA | m² | 67.45
21.7. | 07_TIPO DIF. 1 |  |  | 07_TIPO (x13)
21.7.1 | REVESTIMENTO - PINTURA RESINA, ESCADA/ANTECAMARA | m² | 5.48 | REVESTIMENTO - PINTURA RESINA, ESCADA/ANTECAMARA | m² | 71.24
21.7.2 | REVESTIMENTO - PORCELANATO, AREA PRIVATIVA EXTERNA | m² | 27.24 | REVESTIMENTO - PORCELANATO, AREA PRIVATIVA EXTERNA | m² | 328.68
21.7.3 | REVESTIMENTO - PORCELANATO, AREA PRIVATIVA INTERNA | m² | 196.74 | REVESTIMENTO - PORCELANATO, AREA PRIVATIVA INTERNA | m² | 2557.62
21.7.4 | REVESTIMENTO - PORCELANATO, A. TECNICA | m² | 11.47 | REVESTIMENTO - PORCELANATO, A. TECNICA | m² | 149.11
21.7.5 | REVESTIMENTO - PORCELANATO, BANHEIRO | m² | 36.26 | REVESTIMENTO - PORCELANATO, BANHEIRO | m² | 471.38
21.7.6 | REVESTIMENTO - PORCELANATO, HALL INTERNO | m² | 32.54 | REVESTIMENTO - PORCELANATO, HALL INTERNO | m² | 423.02
21.8. | 08_ TIPO 02
21.8.1 | REVESTIMENTO - PINTURA RESINA, ESCADA/ANTECAMARA | m² | 5.48
21.8.2 | REVESTIMENTO - PORCELANATO, AREA PRIVATIVA EXTERNA | m² | 25.12
21.8.3 | REVESTIMENTO - PORCELANATO, AREA PRIVATIVA INTERNA | m² | 196.74
21.8.4 | REVESTIMENTO - PORCELANATO, A. TECNICA | m² | 11.47
21.8.5 | REVESTIMENTO - PORCELANATO, BANHEIRO | m² | 36.26
21.8.6 | REVESTIMENTO - PORCELANATO, HALL INTERNO | m² | 32.54
21.9. | 09_TIPO 03
21.9.1 | REVESTIMENTO - PINTURA RESINA, ESCADA/ANTECAMARA | m² | 5.48
21.9.2 | REVESTIMENTO - PORCELANATO, AREA PRIVATIVA EXTERNA | m² | 25.12
21.9.3 | REVESTIMENTO - PORCELANATO, AREA PRIVATIVA INTERNA | m² | 196.74
21.9.4 | REVESTIMENTO - PORCELANATO, A. TECNICA | m² | 11.47
21.9.5 | REVESTIMENTO - PORCELANATO, BANHEIRO | m² | 36.26
21.9.6 | REVESTIMENTO - PORCELANATO, HALL INTERNO | m² | 32.54
21.10. | 10_TIPO 04
21.10.1 | REVESTIMENTO - PINTURA RESINA, ESCADA/ANTECAMARA | m² | 5.48
21.10.2 | REVESTIMENTO - PORCELANATO, AREA PRIVATIVA EXTERNA | m² | 25.12
21.10.3 | REVESTIMENTO - PORCELANATO, AREA PRIVATIVA INTERNA | m² | 196.74
21.10.4 | REVESTIMENTO - PORCELANATO, A. TECNICA | m² | 11.47
21.10.5 | REVESTIMENTO - PORCELANATO, BANHEIRO | m² | 36.26
21.10.6 | REVESTIMENTO - PORCELANATO, HALL INTERNO | m² | 32.54
21.11. | 11_TIPO 05
21.11.1 | REVESTIMENTO - PINTURA RESINA, ESCADA/ANTECAMARA | m² | 5.48
21.11.2 | REVESTIMENTO - PORCELANATO, AREA PRIVATIVA EXTERNA | m² | 25.12
21.11.3 | REVESTIMENTO - PORCELANATO, AREA PRIVATIVA INTERNA | m² | 196.74
21.11.4 | REVESTIMENTO - PORCELANATO, A. TECNICA | m² | 11.47
21.11.5 | REVESTIMENTO - PORCELANATO, BANHEIRO | m² | 36.26
21.11.6 | REVESTIMENTO - PORCELANATO, HALL INTERNO | m² | 32.54
21.12. | 12_TIPO 06
21.12.1 | REVESTIMENTO - PINTURA RESINA, ESCADA/ANTECAMARA | m² | 5.48
21.12.2 | REVESTIMENTO - PORCELANATO, AREA PRIVATIVA EXTERNA | m² | 25.12
21.12.3 | REVESTIMENTO - PORCELANATO, AREA PRIVATIVA INTERNA | m² | 196.74
21.12.4 | REVESTIMENTO - PORCELANATO, A. TECNICA | m² | 11.47
21.12.5 | REVESTIMENTO - PORCELANATO, BANHEIRO | m² | 36.26
21.12.6 | REVESTIMENTO - PORCELANATO, HALL INTERNO | m² | 32.54
21.13. | 13_TIPO 07
21.13.1 | REVESTIMENTO - PINTURA RESINA, ESCADA/ANTECAMARA | m² | 5.48
21.13.2 | REVESTIMENTO - PORCELANATO, AREA PRIVATIVA EXTERNA | m² | 25.12
21.13.3 | REVESTIMENTO - PORCELANATO, AREA PRIVATIVA INTERNA | m² | 196.74
21.13.4 | REVESTIMENTO - PORCELANATO, A. TECNICA | m² | 11.47
21.13.5 | REVESTIMENTO - PORCELANATO, BANHEIRO | m² | 36.26
21.13.6 | REVESTIMENTO - PORCELANATO, HALL INTERNO | m² | 32.54
21.14. | 14_TIPO 08
21.14.1 | REVESTIMENTO - PINTURA RESINA, ESCADA/ANTECAMARA | m² | 5.48
21.14.2 | REVESTIMENTO - PORCELANATO, AREA PRIVATIVA EXTERNA | m² | 25.12
21.14.3 | REVESTIMENTO - PORCELANATO, AREA PRIVATIVA INTERNA | m² | 196.74
21.14.4 | REVESTIMENTO - PORCELANATO, A. TECNICA | m² | 11.47
21.14.5 | REVESTIMENTO - PORCELANATO, BANHEIRO | m² | 36.26
21.14.6 | REVESTIMENTO - PORCELANATO, HALL INTERNO | m² | 32.54
21.15. | 15_TIPO 09
21.15.1 | REVESTIMENTO - PINTURA RESINA, ESCADA/ANTECAMARA | m² | 5.48
21.15.2 | REVESTIMENTO - PORCELANATO, AREA PRIVATIVA EXTERNA | m² | 25.12
21.15.3 | REVESTIMENTO - PORCELANATO, AREA PRIVATIVA INTERNA | m² | 196.74
21.15.4 | REVESTIMENTO - PORCELANATO, A. TECNICA | m² | 11.47
21.15.5 | REVESTIMENTO - PORCELANATO, BANHEIRO | m² | 36.26
21.15.6 | REVESTIMENTO - PORCELANATO, HALL INTERNO | m² | 32.54
21.16. | 16_TIPO 10
21.16.1 | REVESTIMENTO - PINTURA RESINA, ESCADA/ANTECAMARA | m² | 5.48
21.16.2 | REVESTIMENTO - PORCELANATO, AREA PRIVATIVA EXTERNA | m² | 25.12
21.16.3 | REVESTIMENTO - PORCELANATO, AREA PRIVATIVA INTERNA | m² | 196.74
21.16.4 | REVESTIMENTO - PORCELANATO, A. TECNICA | m² | 11.47
21.16.5 | REVESTIMENTO - PORCELANATO, BANHEIRO | m² | 36.26
21.16.6 | REVESTIMENTO - PORCELANATO, HALL INTERNO | m² | 32.54
21.17. | 17_TIPO 11
21.17.1 | REVESTIMENTO - PINTURA RESINA, ESCADA/ANTECAMARA | m² | 5.48
21.17.2 | REVESTIMENTO - PORCELANATO, AREA PRIVATIVA EXTERNA | m² | 25.12
21.17.3 | REVESTIMENTO - PORCELANATO, AREA PRIVATIVA INTERNA | m² | 196.74
21.17.4 | REVESTIMENTO - PORCELANATO, A. TECNICA | m² | 11.47
21.17.5 | REVESTIMENTO - PORCELANATO, BANHEIRO | m² | 36.26
21.17.6 | REVESTIMENTO - PORCELANATO, HALL INTERNO | m² | 32.54
21.18. | 18_TIPO 12
21.18.1 | REVESTIMENTO - PINTURA RESINA, ESCADA/ANTECAMARA | m² | 5.48
21.18.2 | REVESTIMENTO - PORCELANATO, AREA PRIVATIVA EXTERNA | m² | 25.12
21.18.3 | REVESTIMENTO - PORCELANATO, AREA PRIVATIVA INTERNA | m² | 196.74
21.18.4 | REVESTIMENTO - PORCELANATO, A. TECNICA | m² | 11.47
21.18.5 | REVESTIMENTO - PORCELANATO, BANHEIRO | m² | 36.26
21.18.6 | REVESTIMENTO - PORCELANATO, HALL INTERNO | m² | 32.54
21.19. | 19_TIPO 13
21.19.1 | REVESTIMENTO - PINTURA RESINA, ESCADA/ANTECAMARA | m² | 5.48
21.19.2 | REVESTIMENTO - PORCELANATO, AREA PRIVATIVA EXTERNA | m² | 25.12
21.19.3 | REVESTIMENTO - PORCELANATO, AREA PRIVATIVA INTERNA | m² | 196.74
21.19.4 | REVESTIMENTO - PORCELANATO, A. TECNICA | m² | 11.47
21.19.5 | REVESTIMENTO - PORCELANATO, BANHEIRO | m² | 36.26
21.19.6 | REVESTIMENTO - PORCELANATO, HALL INTERNO | m² | 32.54
21.20. | 20_DUP. INF.
21.20.1 | REVESTIMENTO - PINTURA RESINA, ESCADA/ANTECAMARA | m² | 5.23
21.20.2 | REVESTIMENTO - PORCELANATO, AREA PRIVATIVA EXTERNA | m² | 25.06
21.20.3 | REVESTIMENTO - PORCELANATO, AREA PRIVATIVA INTERNA | m² | 165.99
21.20.4 | REVESTIMENTO - PORCELANATO, A. TECNICA | m² | 11.26
21.20.5 | REVESTIMENTO - PORCELANATO, BANHEIRO | m² | 42.57
21.20.6 | REVESTIMENTO - PORCELANATO, HALL INTERNO | m² | 32.63
21.21. | 21_DUP. SUP.
21.21.1 | REVESTIMENTO - PORCELANATO, AREA PRIVATIVA EXTERNA | m² | 67.24
21.21.2 | REVESTIMENTO - PORCELANATO, AREA PRIVATIVA INTERNA | m² | 195.79
21.21.3 | REVESTIMENTO - PORCELANATO, A. TECNICA | m² | 11.76
21.21.4 | REVESTIMENTO - PORCELANATO, BANHEIRO | m² | 12.09
21.21.5 | REVESTIMENTO - PORCELANATO, HALL INTERNO | m² | 37.34
22. | Acabamentos especiais em piso
22.1. | 06_LAZER
22.1.1 | REVESTIMENTO - EMBORRACHADO, AREA COMUM INTERNA | m² | 30.91
22.1.2 | REVESTIMENTO - LADRILHO, PISCINA | m² | 0.35
22.2. | 07_TIPO DIF. 1
22.2.1 | REVESTIMENTO - GENERICO, COBERTURA GERADOR | m² | 11.88
22.2.2 | REVESTIMENTO - LAMINADO, A. PRIVATIVA INTERNA | m² | 141.53
22.3. | 08_ TIPO 02
22.3.1 | REVESTIMENTO - LAMINADO, A. PRIVATIVA INTERNA | m² | 141.53
22.4. | 09_TIPO 03
22.4.1 | REVESTIMENTO - LAMINADO, A. PRIVATIVA INTERNA | m² | 141.53
22.5. | 10_TIPO 04
22.5.1 | REVESTIMENTO - LAMINADO, A. PRIVATIVA INTERNA | m² | 141.53
22.6. | 11_TIPO 05
22.6.1 | REVESTIMENTO - LAMINADO, A. PRIVATIVA INTERNA | m² | 141.53
22.7. | 12_TIPO 06
22.7.1 | REVESTIMENTO - LAMINADO, A. PRIVATIVA INTERNA | m² | 141.53
22.8. | 13_TIPO 07
22.8.1 | REVESTIMENTO - LAMINADO, A. PRIVATIVA INTERNA | m² | 141.53
22.9. | 14_TIPO 08
22.9.1 | REVESTIMENTO - LAMINADO, A. PRIVATIVA INTERNA | m² | 141.53
22.10. | 15_TIPO 09
22.10.1 | REVESTIMENTO - LAMINADO, A. PRIVATIVA INTERNA | m² | 141.53
22.11. | 16_TIPO 10
22.11.1 | REVESTIMENTO - LAMINADO, A. PRIVATIVA INTERNA | m² | 141.53
22.12. | 17_TIPO 11
22.12.1 | REVESTIMENTO - LAMINADO, A. PRIVATIVA INTERNA | m² | 141.53
22.13. | 18_TIPO 12
22.13.1 | REVESTIMENTO - LAMINADO, A. PRIVATIVA INTERNA | m² | 141.53
22.14. | 19_TIPO 13
22.14.1 | REVESTIMENTO - LAMINADO, A. PRIVATIVA INTERNA | m² | 141.53
22.15. | 20_DUP. INF.
22.15.1 | REVESTIMENTO - LAMINADO, A. PRIVATIVA INTERNA | m² | 177.75
22.16. | 21_DUP. SUP.
22.16.1 | REVESTIMENTO - LAMINADO, A. PRIVATIVA INTERNA | m² | 54.38
23. | Rodapes
23.1. | 01_TERREO
23.1.1 | RODAPE EM CERAMICA, 10 cm | m | 7.27
23.1.2 | RODAPE EM PORCELANATO, 10 cm | m | 35.5
23.2. | 02_GARAGEM 02
23.2.1 | RODAPE EM PORCELANATO, 10 cm | m | 6.31
23.3. | 03_GARAGEM 03 |  |  | 02_GARAGEM 02
23.3.1 | RODAPE EM PORCELANATO, 10 cm | m | 6.3 | RODAPE EM PORCELANATO, 10 cm | m | 18.96
23.4. | 04_GARAGEM 04
23.4.1 | RODAPE EM PORCELANATO, 10 cm | m | 6.35
23.5. | 05_GARAGEM 05
23.5.1 | RODAPE EM PORCELANATO, 10 cm | m | 6.47
23.6. | 06_LAZER
23.6.1 | RODAPE EM POLIESTIRENO, 10 cm | m | 203.35
23.6.2 | RODAPE EM PORCELANATO, 10 cm | m | 225.07
23.7. | 07_TIPO DIF. 1 |  |  | 07_TIPO DIF. 1
23.7.1 | RODAPE EM POLIESTIRENO, 10 cm | m | 460.04 | RODAPE EM POLIESTIRENO, 10 cm | m | 5983.75
23.7.2 | RODAPE EM PORCELANATO, 10 cm | m | 80 | RODAPE EM PORCELANATO, 10 cm | m | 920.6
23.8. | 08_ TIPO 02
23.8.1 | RODAPE EM POLIESTIRENO, 10 cm | m | 460.3
23.8.2 | RODAPE EM PORCELANATO, 10 cm | m | 70.05
23.9. | 09_TIPO 03
23.9.1 | RODAPE EM POLIESTIRENO, 10 cm | m | 460.31
23.9.2 | RODAPE EM PORCELANATO, 10 cm | m | 70.05
23.10. | 10_TIPO 04
23.10.1 | RODAPE EM POLIESTIRENO, 10 cm | m | 460.31
23.10.2 | RODAPE EM PORCELANATO, 10 cm | m | 70.05
23.11. | 11_TIPO 05
23.11.1 | RODAPE EM POLIESTIRENO, 10 cm | m | 460.31
23.11.2 | RODAPE EM PORCELANATO, 10 cm | m | 70.05
23.12. | 12_TIPO 06
23.12.1 | RODAPE EM POLIESTIRENO, 10 cm | m | 460.31
23.12.2 | RODAPE EM PORCELANATO, 10 cm | m | 70.05
23.13. | 13_TIPO 07
23.13.1 | RODAPE EM POLIESTIRENO, 10 cm | m | 460.31
23.13.2 | RODAPE EM PORCELANATO, 10 cm | m | 70.05
23.14. | 14_TIPO 08
23.14.1 | RODAPE EM POLIESTIRENO, 10 cm | m | 460.31
23.14.2 | RODAPE EM PORCELANATO, 10 cm | m | 70.05
23.15. | 15_TIPO 09
23.15.1 | RODAPE EM POLIESTIRENO, 10 cm | m | 460.31
23.15.2 | RODAPE EM PORCELANATO, 10 cm | m | 70.05
23.16. | 16_TIPO 10
23.16.1 | RODAPE EM POLIESTIRENO, 10 cm | m | 460.31
23.16.2 | RODAPE EM PORCELANATO, 10 cm | m | 70.05
23.17. | 17_TIPO 11
23.17.1 | RODAPE EM POLIESTIRENO, 10 cm | m | 460.31
23.17.2 | RODAPE EM PORCELANATO, 10 cm | m | 70.05
23.18. | 18_TIPO 12
23.18.1 | RODAPE EM POLIESTIRENO, 10 cm | m | 460.31
23.18.2 | RODAPE EM PORCELANATO, 10 cm | m | 70.05
23.19. | 19_TIPO 13
23.19.1 | RODAPE EM POLIESTIRENO, 10 cm | m | 460.31
23.19.2 | RODAPE EM PORCELANATO, 10 cm | m | 70.05
23.20. | 20_DUP. INF.
23.20.1 | RODAPE EM POLIESTIRENO, 10 cm | m | 475.58
23.20.2 | RODAPE EM PORCELANATO, 10 cm | m | 82.32
23.21. | 21_DUP. SUP.
23.21.1 | RODAPE EM POLIESTIRENO, 10 cm | m | 272.32
23.21.2 | RODAPE EM PORCELANATO, 10 cm | m | 95.33
24. | Soleira
24.1. | 02_GARAGEM 02
24.1.1 | REVESTIMENTO - SOLEIRA, PEDRA NATURAL | m² | 4.7
26. | Sistema de pintura em piso
26.1. | 01_TERREO
26.1.1 | REVESTIMENTO - PINTURA RESINA, DEMARCAÇAO DE VAGAS | m² | 23.38
26.1.2 | REVESTIMENTO - PINTURA RESINA, ESCADA/ANTECAMARA | m² | 16.45
26.2. | 02_GARAGEM 02 |  |  | 02_GARAGEM 02
26.2.1 | REVESTIMENTO - PINTURA RESINA, DEMARCAÇAO DE VAGAS | m² | 27.97 | REVESTIMENTO - PINTURA RESINA, DEMARCAÇAO DE VAGAS | m² | 83.91
26.2.2 | REVESTIMENTO - PINTURA RESINA, ESCADA/ANTECAMARA | m² | 15.51 | REVESTIMENTO - PINTURA RESINA, ESCADA/ANTECAMARA | m² | 46.46
26.3. | 03_GARAGEM 03
26.3.1 | REVESTIMENTO - PINTURA RESINA, DEMARCAÇAO DE VAGAS | m² | 27.97
26.3.2 | REVESTIMENTO - PINTURA RESINA, ESCADA/ANTECAMARA | m² | 15.44
26.4. | 04_GARAGEM 04
26.4.1 | REVESTIMENTO - PINTURA RESINA, DEMARCAÇAO DE VAGAS | m² | 27.97
26.4.2 | REVESTIMENTO - PINTURA RESINA, ESCADA/ANTECAMARA | m² | 15.51
26.5. | 05_GARAGEM 05
26.5.1 | REVESTIMENTO - PINTURA RESINA, DEMARCAÇAO DE VAGAS | m² | 30.57
26.5.2 | REVESTIMENTO - PINTURA RESINA, ESCADA/ANTECAMARA | m² | 17.25
26.6. | 06_LAZER
26.6.1 | REVESTIMENTO - PINTURA RESINA, ESCADA/ANTECAMARA | m² | 16.43
26.7. | 07_TIPO DIF. 1 |  |  | 07_TIPO DIF. 1
26.7.1 | REVESTIMENTO - PINTURA RESINA, ESCADA/ANTECAMARA | m² | 15.68 | REVESTIMENTO - PINTURA RESINA, ESCADA/ANTECAMARA | m² | 203.84
26.8. | 08_ TIPO 02
26.8.1 | REVESTIMENTO - PINTURA RESINA, ESCADA/ANTECAMARA | m² | 15.68
26.9. | 09_TIPO 03
26.9.1 | REVESTIMENTO - PINTURA RESINA, ESCADA/ANTECAMARA | m² | 15.68
26.10. | 10_TIPO 04
26.10.1 | REVESTIMENTO - PINTURA RESINA, ESCADA/ANTECAMARA | m² | 15.68
26.11. | 11_TIPO 05
26.11.1 | REVESTIMENTO - PINTURA RESINA, ESCADA/ANTECAMARA | m² | 15.68
26.12. | 12_TIPO 06
26.12.1 | REVESTIMENTO - PINTURA RESINA, ESCADA/ANTECAMARA | m² | 15.68
26.13. | 13_TIPO 07
26.13.1 | REVESTIMENTO - PINTURA RESINA, ESCADA/ANTECAMARA | m² | 15.68
26.14. | 14_TIPO 08
26.14.1 | REVESTIMENTO - PINTURA RESINA, ESCADA/ANTECAMARA | m² | 15.68
26.15. | 15_TIPO 09
26.15.1 | REVESTIMENTO - PINTURA RESINA, ESCADA/ANTECAMARA | m² | 15.68
26.16. | 16_TIPO 10
26.16.1 | REVESTIMENTO - PINTURA RESINA, ESCADA/ANTECAMARA | m² | 15.68
26.17. | 17_TIPO 11
26.17.1 | REVESTIMENTO - PINTURA RESINA, ESCADA/ANTECAMARA | m² | 15.68
26.18. | 18_TIPO 12
26.18.1 | REVESTIMENTO - PINTURA RESINA, ESCADA/ANTECAMARA | m² | 15.68
26.19. | 19_TIPO 13
26.19.1 | REVESTIMENTO - PINTURA RESINA, ESCADA/ANTECAMARA | m² | 15.68
26.20. | 20_DUP. INF.
26.20.1 | REVESTIMENTO - PINTURA RESINA, ESCADA/ANTECAMARA | m² | 15.64
27. | Sistemas de pintura em parede
27.1. | 01_TERREO
27.1.1 | REVESTIMENTO INTERNO, PAREDE - PINTURA, DUTO | m² | 68.2 | Dutos e Fossos - 1 demão de selador + 1 demão de tinta
27.1.2 | REVESTIMENTO INTERNO, PAREDE - PINTURA, ESCADA/ANTECAMARA | m² | 73.23 | Escada/Antecamara - 1 demão de selador + 3 demão de tinta
27.1.3 | REVESTIMENTO INTERNO, PAREDE - PINTURA, FOSSO | m² | 69.71 | Hall - 1 demão de selador + 2 demão de passa PVA + 3 demão de tinta
27.1.4 | REVESTIMENTO INTERNO, PAREDE - PINTURA, HALL | m² | 141.58 | Pintura área comum - 1 demão de selador + 2 demão de passa PVA + 3 demão de tinta
27.1.5 | REVESTIMENTO INTERNO, PAREDE - TEXTURA, A. COMUM | m² | 329.73 | Pintura área privativa- 1 demão de selador + 2 demão de passa PVA + 3 demão de tinta
27.1.6 | REVESTIMENTO INTERNO, PAREDE - TEXTURA, A. TECNICA | m² | 45.77
27.1.7 | REVESTIMENTO INTERNO, PAREDE - TEXTURA, GARAGEM | m² | 619.71
27.1.8 | REVESTIMENTO INTERNO, PAREDE - TEXTURA, LIXEIRA/G.N | m² | 22.44
27.2. | 02_GARAGEM 02 |  |  | 02_GARAGEM 02
27.2.1 | REVESTIMENTO INTERNO, PAREDE - PINTURA, DUTO | m² | 36.65 | REVESTIMENTO INTERNO, PAREDE - PINTURA, DUTO | m² | 109.95
27.2.2 | REVESTIMENTO INTERNO, PAREDE - PINTURA, ESCADA/ANTECAMARA | m² | 64.01 | REVESTIMENTO INTERNO, PAREDE - PINTURA, ESCADA/ANTECAMARA | m² | 191.44
27.2.3 | REVESTIMENTO INTERNO, PAREDE - PINTURA, FOSSO | m² | 39.81 | REVESTIMENTO INTERNO, PAREDE - PINTURA, FOSSO | m² | 119.43
27.2.4 | REVESTIMENTO INTERNO, PAREDE - TEXTURA, A. COMUM | m² | 111.59 | REVESTIMENTO INTERNO, PAREDE - TEXTURA, A. COMUM | m² | 349.29
27.2.5 | REVESTIMENTO INTERNO, PAREDE - TEXTURA, GARAGEM | m² | 801.58 | REVESTIMENTO INTERNO, PAREDE - TEXTURA, GARAGEM | m² | 2501.12
27.3. | 03_GARAGEM 03
27.3.1 | REVESTIMENTO INTERNO, PAREDE - PINTURA, DUTO | m² | 36.65
27.3.2 | REVESTIMENTO INTERNO, PAREDE - PINTURA, ESCADA/ANTECAMARA | m² | 64.01
27.3.3 | REVESTIMENTO INTERNO, PAREDE - PINTURA, FOSSO | m² | 39.81
27.3.4 | REVESTIMENTO INTERNO, PAREDE - TEXTURA, A. COMUM | m² | 111.72
27.3.5 | REVESTIMENTO INTERNO, PAREDE - TEXTURA, GARAGEM | m² | 805.02
27.4. | 04_GARAGEM 04
27.4.1 | REVESTIMENTO INTERNO, PAREDE - PINTURA, DUTO | m² | 36.65
27.4.2 | REVESTIMENTO INTERNO, PAREDE - PINTURA, ESCADA/ANTECAMARA | m² | 63.42
27.4.3 | REVESTIMENTO INTERNO, PAREDE - PINTURA, FOSSO | m² | 39.81
27.4.4 | REVESTIMENTO INTERNO, PAREDE - TEXTURA, A. COMUM | m² | 125.98
27.4.5 | REVESTIMENTO INTERNO, PAREDE - TEXTURA, GARAGEM | m² | 894.52
27.5. | 05_GARAGEM 05
27.5.1 | REVESTIMENTO INTERNO, PAREDE - PINTURA, DUTO | m² | 36.66
27.5.2 | REVESTIMENTO INTERNO, PAREDE - PINTURA, ESCADA/ANTECAMARA | m² | 73.07
27.5.3 | REVESTIMENTO INTERNO, PAREDE - PINTURA, FOSSO | m² | 48.44
27.5.4 | REVESTIMENTO INTERNO, PAREDE - TEXTURA, A. COMUM | m² | 130.64
27.5.5 | REVESTIMENTO INTERNO, PAREDE - TEXTURA, GARAGEM | m² | 930.81
27.6. | 06_LAZER
27.6.1 | REVESTIMENTO INTERNO, PAREDE - PINTURA, A. COMUM | m² | 559
27.6.2 | REVESTIMENTO INTERNO, PAREDE - PINTURA, DUTO | m² | 46.94
27.6.3 | REVESTIMENTO INTERNO, PAREDE - PINTURA, ESCADA/ANTECAMARA | m² | 82.89
27.6.4 | REVESTIMENTO INTERNO, PAREDE - PINTURA, FOSSO | m² | 51.5
27.6.5 | REVESTIMENTO INTERNO, PAREDE - PINTURA, HALL | m² | 247.72
27.6.6 | REVESTIMENTO INTERNO, PAREDE - TEXTURA, A. COMUM | m² | 171.34
27.6.7 | REVESTIMENTO INTERNO, PAREDE - TEXTURA, A. TECNICA | m² | 29.16
27.7. | 07_TIPO DIF. 1 |  |  | 07_TIPO DIF. 1
27.7.1 | REVESTIMENTO INTERNO, PAREDE - PINTURA, A. PRIVATIVA | m² | 1013.76 | REVESTIMENTO INTERNO, PAREDE - PINTURA, A. PRIVATIVA | m² | 13078.24
27.7.2 | REVESTIMENTO INTERNO, PAREDE - PINTURA, BANHEIRO | m² | 136.526 | REVESTIMENTO INTERNO, PAREDE - PINTURA, BANHEIRO | m² | 1869.842
27.7.3 | REVESTIMENTO INTERNO, PAREDE - PINTURA, DUTO | m² | 36.78 | REVESTIMENTO INTERNO, PAREDE - PINTURA, DUTO | m² | 478.14
27.7.4 | REVESTIMENTO INTERNO, PAREDE - PINTURA, ESCADA/ANTECAMARA | m² | 60.82 | REVESTIMENTO INTERNO, PAREDE - PINTURA, ESCADA/ANTECAMARA | m² | 790.66
27.7.5 | REVESTIMENTO INTERNO, PAREDE - PINTURA, FOSSO | m² | 40.52 | REVESTIMENTO INTERNO, PAREDE - PINTURA, FOSSO | m² | 526.76
27.7.6 | REVESTIMENTO INTERNO, PAREDE - PINTURA, HALL | m² | 110.55 | REVESTIMENTO INTERNO, PAREDE - PINTURA, HALL | m² | 1461.39
27.8. | 08_ TIPO 02
27.8.1 | REVESTIMENTO INTERNO, PAREDE - PINTURA, A. PRIVATIVA | m² | 1005.19
27.8.2 | REVESTIMENTO INTERNO, PAREDE - PINTURA, BANHEIRO | m² | 136.526
27.8.3 | REVESTIMENTO INTERNO, PAREDE - PINTURA, DUTO | m² | 36.78
27.8.4 | REVESTIMENTO INTERNO, PAREDE - PINTURA, ESCADA/ANTECAMARA | m² | 60.82
27.8.5 | REVESTIMENTO INTERNO, PAREDE - PINTURA, FOSSO | m² | 40.52
27.8.6 | REVESTIMENTO INTERNO, PAREDE - PINTURA, HALL | m² | 112.57
27.9. | 09_TIPO 03
27.9.1 | REVESTIMENTO INTERNO, PAREDE - PINTURA, A. PRIVATIVA | m² | 1005.39
27.9.2 | REVESTIMENTO INTERNO, PAREDE - PINTURA, BANHEIRO | m² | 136.526
27.9.3 | REVESTIMENTO INTERNO, PAREDE - PINTURA, DUTO | m² | 36.78
27.9.4 | REVESTIMENTO INTERNO, PAREDE - PINTURA, ESCADA/ANTECAMARA | m² | 60.82
27.9.5 | REVESTIMENTO INTERNO, PAREDE - PINTURA, FOSSO | m² | 40.52
27.9.6 | REVESTIMENTO INTERNO, PAREDE - PINTURA, HALL | m² | 112.57
27.10. | 10_TIPO 04
27.10.1 | REVESTIMENTO INTERNO, PAREDE - PINTURA, A. PRIVATIVA | m² | 1005.39
27.10.2 | REVESTIMENTO INTERNO, PAREDE - PINTURA, BANHEIRO | m² | 136.526
27.10.3 | REVESTIMENTO INTERNO, PAREDE - PINTURA, DUTO | m² | 36.78
27.10.4 | REVESTIMENTO INTERNO, PAREDE - PINTURA, ESCADA/ANTECAMARA | m² | 60.82
27.10.5 | REVESTIMENTO INTERNO, PAREDE - PINTURA, FOSSO | m² | 40.52
27.10.6 | REVESTIMENTO INTERNO, PAREDE - PINTURA, HALL | m² | 112.57
27.11. | 11_TIPO 05
27.11.1 | REVESTIMENTO INTERNO, PAREDE - PINTURA, A. PRIVATIVA | m² | 1005.39
27.11.2 | REVESTIMENTO INTERNO, PAREDE - PINTURA, BANHEIRO | m² | 136.526
27.11.3 | REVESTIMENTO INTERNO, PAREDE - PINTURA, DUTO | m² | 36.78
27.11.4 | REVESTIMENTO INTERNO, PAREDE - PINTURA, ESCADA/ANTECAMARA | m² | 60.82
27.11.5 | REVESTIMENTO INTERNO, PAREDE - PINTURA, FOSSO | m² | 40.52
27.11.6 | REVESTIMENTO INTERNO, PAREDE - PINTURA, HALL | m² | 112.57
27.12. | 12_TIPO 06
27.12.1 | REVESTIMENTO INTERNO, PAREDE - PINTURA, A. PRIVATIVA | m² | 1005.39
27.12.2 | REVESTIMENTO INTERNO, PAREDE - PINTURA, BANHEIRO | m² | 136.526
27.12.3 | REVESTIMENTO INTERNO, PAREDE - PINTURA, DUTO | m² | 36.78
27.12.4 | REVESTIMENTO INTERNO, PAREDE - PINTURA, ESCADA/ANTECAMARA | m² | 60.82
27.12.5 | REVESTIMENTO INTERNO, PAREDE - PINTURA, FOSSO | m² | 40.52
27.12.6 | REVESTIMENTO INTERNO, PAREDE - PINTURA, HALL | m² | 112.57
27.13. | 13_TIPO 07
27.13.1 | REVESTIMENTO INTERNO, PAREDE - PINTURA, A. PRIVATIVA | m² | 1005.39
27.13.2 | REVESTIMENTO INTERNO, PAREDE - PINTURA, BANHEIRO | m² | 136.526
27.13.3 | REVESTIMENTO INTERNO, PAREDE - PINTURA, DUTO | m² | 36.78
27.13.4 | REVESTIMENTO INTERNO, PAREDE - PINTURA, ESCADA/ANTECAMARA | m² | 60.82
27.13.5 | REVESTIMENTO INTERNO, PAREDE - PINTURA, FOSSO | m² | 40.52
27.13.6 | REVESTIMENTO INTERNO, PAREDE - PINTURA, HALL | m² | 112.57
27.14. | 14_TIPO 08
27.14.1 | REVESTIMENTO INTERNO, PAREDE - PINTURA, A. PRIVATIVA | m² | 1005.39
27.14.2 | REVESTIMENTO INTERNO, PAREDE - PINTURA, BANHEIRO | m² | 231.53
27.14.3 | REVESTIMENTO INTERNO, PAREDE - PINTURA, DUTO | m² | 36.78
27.14.4 | REVESTIMENTO INTERNO, PAREDE - PINTURA, ESCADA/ANTECAMARA | m² | 60.82
27.14.5 | REVESTIMENTO INTERNO, PAREDE - PINTURA, FOSSO | m² | 40.52
27.14.6 | REVESTIMENTO INTERNO, PAREDE - PINTURA, HALL | m² | 112.57
27.15. | 15_TIPO 09
27.15.1 | REVESTIMENTO INTERNO, PAREDE - PINTURA, A. PRIVATIVA | m² | 1005.39
27.15.2 | REVESTIMENTO INTERNO, PAREDE - PINTURA, BANHEIRO | m² | 136.526
27.15.3 | REVESTIMENTO INTERNO, PAREDE - PINTURA, DUTO | m² | 36.78
27.15.4 | REVESTIMENTO INTERNO, PAREDE - PINTURA, ESCADA/ANTECAMARA | m² | 60.82
27.15.5 | REVESTIMENTO INTERNO, PAREDE - PINTURA, FOSSO | m² | 40.52
27.15.6 | REVESTIMENTO INTERNO, PAREDE - PINTURA, HALL | m² | 112.57
27.16. | 16_TIPO 10
27.16.1 | REVESTIMENTO INTERNO, PAREDE - PINTURA, A. PRIVATIVA | m² | 1005.39
27.16.2 | REVESTIMENTO INTERNO, PAREDE - PINTURA, BANHEIRO | m² | 136.526
27.16.3 | REVESTIMENTO INTERNO, PAREDE - PINTURA, DUTO | m² | 36.78
27.16.4 | REVESTIMENTO INTERNO, PAREDE - PINTURA, ESCADA/ANTECAMARA | m² | 60.82
27.16.5 | REVESTIMENTO INTERNO, PAREDE - PINTURA, FOSSO | m² | 40.52
27.16.6 | REVESTIMENTO INTERNO, PAREDE - PINTURA, HALL | m² | 112.57
27.17. | 17_TIPO 11
27.17.1 | REVESTIMENTO INTERNO, PAREDE - PINTURA, A. PRIVATIVA | m² | 1005.39
27.17.2 | REVESTIMENTO INTERNO, PAREDE - PINTURA, BANHEIRO | m² | 136.526
27.17.3 | REVESTIMENTO INTERNO, PAREDE - PINTURA, DUTO | m² | 36.78
27.17.4 | REVESTIMENTO INTERNO, PAREDE - PINTURA, ESCADA/ANTECAMARA | m² | 60.82
27.17.5 | REVESTIMENTO INTERNO, PAREDE - PINTURA, FOSSO | m² | 40.52
27.17.6 | REVESTIMENTO INTERNO, PAREDE - PINTURA, HALL | m² | 112.57
27.18. | 18_TIPO 12
27.18.1 | REVESTIMENTO INTERNO, PAREDE - PINTURA, A. PRIVATIVA | m² | 1005.39
27.18.2 | REVESTIMENTO INTERNO, PAREDE - PINTURA, BANHEIRO | m² | 136.526
27.18.3 | REVESTIMENTO INTERNO, PAREDE - PINTURA, DUTO | m² | 36.78
27.18.4 | REVESTIMENTO INTERNO, PAREDE - PINTURA, ESCADA/ANTECAMARA | m² | 60.82
27.18.5 | REVESTIMENTO INTERNO, PAREDE - PINTURA, FOSSO | m² | 40.52
27.18.6 | REVESTIMENTO INTERNO, PAREDE - PINTURA, HALL | m² | 112.57
27.19. | 19_TIPO 13
27.19.1 | REVESTIMENTO INTERNO, PAREDE - PINTURA, A. PRIVATIVA | m² | 1005.39
27.19.2 | REVESTIMENTO INTERNO, PAREDE - PINTURA, BANHEIRO | m² | 136.526
27.19.3 | REVESTIMENTO INTERNO, PAREDE - PINTURA, DUTO | m² | 36.78
27.19.4 | REVESTIMENTO INTERNO, PAREDE - PINTURA, ESCADA/ANTECAMARA | m² | 60.82
27.19.5 | REVESTIMENTO INTERNO, PAREDE - PINTURA, FOSSO | m² | 40.52
27.19.6 | REVESTIMENTO INTERNO, PAREDE - PINTURA, HALL | m² | 112.57
27.20. | 20_DUP. INF.
27.20.1 | REVESTIMENTO INTERNO, PAREDE - PINTURA, A. PRIVATIVA | m² | 1007.11
27.20.2 | REVESTIMENTO INTERNO, PAREDE - PINTURA, BANHEIRO | m² | 158.9806
27.20.3 | REVESTIMENTO INTERNO, PAREDE - PINTURA, DUTO | m² | 37.01
27.20.4 | REVESTIMENTO INTERNO, PAREDE - PINTURA, ESCADA/ANTECAMARA | m² | 61.23
27.20.5 | REVESTIMENTO INTERNO, PAREDE - PINTURA, FOSSO | m² | 40.84
27.20.6 | REVESTIMENTO INTERNO, PAREDE - PINTURA, HALL | m² | 110.14
27.21. | 21_DUP. SUP.
27.21.1 | REVESTIMENTO INTERNO, PAREDE - PINTURA, A. PRIVATIVA | m² | 507.44
27.21.2 | REVESTIMENTO INTERNO, PAREDE - PINTURA, BANHEIRO | m² | 75.72
27.21.3 | REVESTIMENTO INTERNO, PAREDE - PINTURA, DUTO | m² | 40.19
27.21.4 | REVESTIMENTO INTERNO, PAREDE - PINTURA, ESCADA/ANTECAMARA | m² | 88.03
27.21.5 | REVESTIMENTO INTERNO, PAREDE - PINTURA, FOSSO | m² | 45.64
27.21.6 | REVESTIMENTO INTERNO, PAREDE - PINTURA, HALL | m² | 148.08
27.21.7 | REVESTIMENTO INTERNO, PAREDE - TEXTURA, A. PRIVATIVA | m² | 51.1
27.22. | 22_COBERTURA
27.22.1 | REVESTIMENTO INTERNO, PAREDE - PINTURA, A. TECNICA | m² | 217.99
27.22.2 | REVESTIMENTO INTERNO, PAREDE - PINTURA, DUTO | m² | 24.57
27.23. | 23_RESERVATÓRIO
27.23.1 | REVESTIMENTO INTERNO, PAREDE - PINTURA, A. TECNICA | m² | 172.5
27.23.2 | REVESTIMENTO INTERNO, PAREDE - PINTURA, DUTO | m² | 22.92
28. | Sistemas de pintura em teto
28.1. | 01_TERREO
28.1.1 | ESTUCAMENTO EM TETO COM PINTURA | m² | 44.58
28.1.2 | PINTURA EM TETO | m² | 772.87
28.2. | 02_GARAGEM 02
28.2.1 | ESTUCAMENTO EM TETO COM PINTURA | m² | 41.37
28.2.2 | PINTURA EM TETO | m² | 756.88
28.3. | 03_GARAGEM 03
28.3.1 | ESTUCAMENTO EM TETO COM PINTURA | m² | 40.96
28.3.2 | PINTURA EM TETO | m² | 759.45
28.4. | 04_GARAGEM 04
28.4.1 | ESTUCAMENTO EM TETO COM PINTURA | m² | 41.37
28.4.2 | PINTURA EM TETO | m² | 795.51
28.5. | 05_GARAGEM 05
28.5.1 | ESTUCAMENTO EM TETO COM PINTURA | m² | 46.76
28.5.2 | PINTURA EM TETO | m² | 774.23
28.6. | 06_LAZER
28.6.1 | ESTUCAMENTO EM TETO COM PINTURA | m² | 45.74
28.6.2 | PINTURA EM TETO | m² | 449.37
28.7. | 07_TIPO DIF. 1 |  |  | 07_TIPO (x13)
28.7.1 | ESTUCAMENTO EM TETO COM PINTURA | m² | 42.36 | ESTUCAMENTO EM TETO COM PINTURA | m² | 616.26
28.7.2 | PINTURA EM TETO | m² | 457.38 | PINTURA EM TETO | m² | 6867.45
28.8. | 08_ TIPO 02
28.8.1 | ESTUCAMENTO EM TETO COM PINTURA | m² | 42.36
28.8.2 | PINTURA EM TETO | m² | 454.75
28.9. | 09_TIPO 03
28.9.1 | ESTUCAMENTO EM TETO COM PINTURA | m² | 42.36
28.9.2 | PINTURA EM TETO | m² | 454.75
28.10. | 10_TIPO 04
28.10.1 | ESTUCAMENTO EM TETO COM PINTURA | m² | 42.36
28.10.2 | PINTURA EM TETO | m² | 454.75
28.11. | 11_TIPO 05
28.11.1 | ESTUCAMENTO EM TETO COM PINTURA | m² | 42.36
28.11.2 | PINTURA EM TETO | m² | 454.75
28.12. | 12_TIPO 06
28.12.1 | ESTUCAMENTO EM TETO COM PINTURA | m² | 42.36
28.12.2 | PINTURA EM TETO | m² | 454.75
28.13. | 13_TIPO 07
28.13.1 | ESTUCAMENTO EM TETO COM PINTURA | m² | 42.36
28.13.2 | PINTURA EM TETO | m² | 454.75
28.14. | 14_TIPO 08
28.14.1 | ESTUCAMENTO EM TETO COM PINTURA | m² | 42.36
28.14.2 | PINTURA EM TETO | m² | 454.75
28.15. | 15_TIPO 09
28.15.1 | ESTUCAMENTO EM TETO COM PINTURA | m² | 42.36
28.15.2 | PINTURA EM TETO | m² | 454.75
28.16. | 16_TIPO 10
28.16.1 | ESTUCAMENTO EM TETO COM PINTURA | m² | 42.36
28.16.2 | PINTURA EM TETO | m² | 454.75
28.17. | 17_TIPO 11
28.17.1 | ESTUCAMENTO EM TETO COM PINTURA | m² | 42.36
28.17.2 | PINTURA EM TETO | m² | 454.75
28.18. | 18_TIPO 12
28.18.1 | ESTUCAMENTO EM TETO COM PINTURA | m² | 42.36
28.18.2 | PINTURA EM TETO | m² | 454.75
28.19. | 19_TIPO 13
28.19.1 | ESTUCAMENTO EM TETO COM PINTURA | m² | 42.36
28.19.2 | PINTURA EM TETO | m² | 454.75
28.20. | 20_DUP. INF.
28.20.1 | ESTUCAMENTO EM TETO COM PINTURA | m² | 65.58
28.20.2 | PINTURA EM TETO | m² | 447.5
28.21. | 21_DUP. SUP.
28.21.1 | PINTURA EM TETO | m² | 403.73
28.22. | 22_COBERTURA
28.22.1 | PINTURA EM TETO | m² | 49.6
28.23. | 23_RESERVATÓRIO
28.23.1 | PINTURA EM TETO | m² | 52.24
30. | Esquadrias de alumínio
30.1. | 01_TERREO |  |  | 01_TERREO
30.1.1. | Corrimão |  |  | CORRIMÃO DE ESCADA | m | 5.52
30.1.1.1 | CORRIMÃO DE ESCADA | m | 5.52 | ESQUADRIAS DE ALUMÍNIO | m² | 56.35
30.1.2. | Janela |  |  | PORTÕES - MATERIAL A DEFINIR | m² | 18.74
30.1.2.1 | JANELA DE ABRIR, 1 FOLHA, ALUMÍNIO VENEZIANA, 110 x 140 cm | m² | 1.88 | Parede 55_BRISE 5 cm | m² | 24.35
30.1.2.2 | JANELA FIXA, 1 FOLHA, ALUMÍNIO E VIDRO, 215 x 280 cm | m² | 6.02
30.1.2.3 | JANELA FIXA, 1 FOLHA, ALUMÍNIO E VIDRO, 233 x 280 cm | m² | 6.65
30.1.2.4 | JANELA FIXA, 1 FOLHA, ALUMÍNIO E VIDRO, 55 x 280 cm | m² | 1.56
30.1.2.5 | JANELA FIXA, 1 FOLHA, ALUMÍNIO VENEZIANA, 100 x 80 cm | m² | 0.84
30.1.2.6 | JANELA FIXA, 1 FOLHA, ALUMÍNIO VENEZIANA, 86 x 80 cm | m² | 0.69
30.1.3. | Porta
30.1.3.1 | PORTA DE ABRIR, 1 FOLHA, ALUMINIO VENEZIANA, 100 x 180 cm | m² | 1.8
30.1.3.2 | PORTA DE ABRIR, 1 FOLHA, ALUMÍNIO VENEZIANA, 70 x 110 cm | m² | 27.73
30.1.3.3 | PORTA DE CORRER, 2 FOLHAS, ALUMÍNIO VENEZIANA, 127 x 180 cm | m² | 2.46
30.1.3.4 | PORTAO BASCULANTE, 1 FOLHA, MATERIAL A CONFIRMAR, MEDIDA A CONFIRMAR | m² | 10.08
30.1.3.5 | PORTAO BASCULANTE, 1 FOLHA, MATERIAL A CONFIRMAR, MEDIDAS A CONFIRMAR | m² | 8.66
30.1.3.6 | PORTA PIVOTANTE, 1 FOLHA, VIDRO TEMPERADO, 120 x 280 cm | m² | 6.72
30.2. | 02_GARAGEM 02 |  |  | GARAGEM (X3)
30.2.1. | Corrimão |  |  | CORRIMÃO DE ESCADA | m | 16.29
30.2.1.1 | CORRIMÃO DE ESCADA | m | 5.46 | ESQUADRIAS DE ALUMÍNIO | m² | 110.48
30.2.2. | Janela |  |  | Parede 55_BRISE 5 cm | m² | 61.19
30.2.2.1 | JANELA BASCULANTE, 6 FOLHAS, ALUMÍNIO E VIDRO, 700 x 248 cm | m² | 17.87
30.2.2.2 | JANELA FIXA, 1 FOLHA, ALUMÍNIO VENEZIANA, 100 x 80 cm | m² | 0.84
30.2.2.3 | JANELA FIXA, 1 FOLHA, ALUMÍNIO VENEZIANA, 86 x 80 cm | m² | 0.69
30.2.3. | Porta
30.2.3.1 | PORTA DE ABRIR, 1 FOLHA, ALUMÍNIO VENEZIANA, 70 x 110 cm | m² | 10.79
30.2.3.2 | PORTA DE CORRER, 2 FOLHAS, ALUMÍNIO VENEZIANA, 185 x 173 cm | m² | 6.4
30.3. | 03_GARAGEM 03
30.3.1. | Corrimão
30.3.1.1 | CORRIMÃO DE ESCADA | m | 5.37
30.3.2. | Janela
30.3.2.1 | JANELA BASCULANTE, 6 FOLHAS, ALUMÍNIO E VIDRO, 700 x 248 cm | m² | 17.87
30.3.2.2 | JANELA FIXA, 1 FOLHA, ALUMÍNIO VENEZIANA, 100 x 80 cm | m² | 0.84
30.3.2.3 | JANELA FIXA, 1 FOLHA, ALUMÍNIO VENEZIANA, 86 x 80 cm | m² | 0.69
30.3.3. | Porta
30.3.3.1 | PORTA DE ABRIR, 1 FOLHA, ALUMÍNIO VENEZIANA, 70 x 110 cm | m² | 10.79
30.3.3.2 | PORTA DE CORRER, 2 FOLHAS, ALUMÍNIO VENEZIANA, 185 x 173 cm | m² | 6.4
30.4. | 04_GARAGEM 04
30.4.1. | Corrimão
30.4.1.1 | CORRIMÃO DE ESCADA | m | 5.46
30.4.2. | Janela
30.4.2.1 | JANELA BASCULANTE, 6 FOLHAS, ALUMÍNIO E VIDRO, 700 x 259 cm | m² | 18.58
30.4.2.2 | JANELA FIXA, 1 FOLHA, ALUMÍNIO VENEZIANA, 100 x 80 cm | m² | 0.84
30.4.2.3 | JANELA FIXA, 1 FOLHA, ALUMÍNIO VENEZIANA, 86 x 80 cm | m² | 0.69
30.4.3. | Porta
30.4.3.1 | PORTA DE ABRIR, 1 FOLHA, ALUMÍNIO VENEZIANA, 70 x 110 cm | m² | 10.79
30.4.3.2 | PORTA DE CORRER, 2 FOLHAS, ALUMÍNIO VENEZIANA, 185 x 173 cm | m² | 6.4
30.5. | 05_GARAGEM 05 |  |  | GARAGEM5
30.5.1. | Corrimão |  |  | CORRIMÃO DE ESCADA | m | 5.38
30.5.1.1 | CORRIMÃO DE ESCADA | m | 5.38 | ESQUADRIAS DE ALUMÍNIO | m² | 37.3
30.5.2. | Janela |  |  | Parede 55_BRISE 5 cm | m² | 22.03
30.5.2.1 | JANELA BASCULANTE, 6 FOLHAS, ALUMÍNIO E VIDRO, 700 x 259 cm | m² | 18.58
30.5.2.2 | JANELA FIXA, 1 FOLHA, ALUMÍNIO VENEZIANA, 100 x 80 cm | m² | 0.84
30.5.2.3 | JANELA FIXA, 1 FOLHA, ALUMÍNIO VENEZIANA, 86 x 80 cm | m² | 0.69
30.5.3. | Porta
30.5.3.1 | PORTA DE ABRIR, 1 FOLHA, ALUMÍNIO VENEZIANA, 70 x 110 cm | m² | 10.79
30.5.3.2 | PORTA DE CORRER, 2 FOLHAS, ALUMÍNIO VENEZIANA, 185 x 173 cm | m² | 6.4
30.6. | 06_LAZER |  |  | LAZER
30.6.1. | Corrimão |  |  | CORRIMÃO DE ESCADA | m | 5.45
30.6.1.1 | CORRIMÃO DE ESCADA | m | 5.45 | ESQUADRIAS DE ALUMÍNIO | m² | 160.26
30.6.1.2 | GUARDA-CORPO, VIDRO E ALUMINIO, 100 cm | m | 14.46 | GUARDA CORPO EM VIDRO E ALUMÍNIO 100cm | m2 | 14.46
30.6.2. | Janela
30.6.2.1 | ABERTURA PARA CHURRASQUEIRA, ALUMÍNIO, 70 x 100 cm | m² | 0.04
30.6.2.2 | JANELA BASCULANTE, 6 FOLHAS, ALUMÍNIO E VIDRO, 720 x 295 cm | m² | 31.94
30.6.2.3 | JANELA FIXA, 1 FOLHA, ALUMÍNIO E VIDRO, 204 x 260 cm | m² | 5.31
30.6.2.4 | JANELA FIXA, 1 FOLHA, ALUMÍNIO E VIDRO, 213 x 260 cm | m² | 5.54
30.6.2.5 | JANELA FIXA, 1 FOLHA, ALUMÍNIO E VIDRO, 245 x 260 cm | m² | 6.37
30.6.2.6 | JANELA FIXA, 1 FOLHA, ALUMÍNIO E VIDRO, 263 x 260 cm | m² | 6.83
30.6.2.7 | JANELA FIXA, 1 FOLHA, ALUMÍNIO E VIDRO, 323 x 260 cm | m² | 8.55
30.6.2.8 | JANELA FIXA, 1 FOLHA, ALUMÍNIO E VIDRO, 358 x 260 cm | m² | 6.71
30.6.2.9 | JANELA FIXA, 1 FOLHA, ALUMÍNIO E VIDRO, 409 x 260 cm | m² | 10.65
30.6.2.10 | JANELA FIXA, 1 FOLHA, ALUMÍNIO E VIDRO, 485 x 260 cm | m² | 12.62
30.6.2.11 | JANELA FIXA, 1 FOLHA, ALUMÍNIO E VIDRO, 59 x 295 cm | m² | 1.77
30.6.2.12 | JANELA FIXA, 1 FOLHA, ALUMÍNIO VENEZIANA, 86 x 80 cm | m² | 0.69
30.6.3. | Porta
30.6.3.1 | PORTA DE ABRIR, 1 FOLHA, ALUMÍNIO ANODIZADO, 70 x 210 cm | m² | 10.29
30.6.3.2 | PORTA DE ABRIR, 1 FOLHA, ALUMÍNIO ANODIZADO, 80 x 210 cm | m² | 1.68
30.6.3.3 | PORTA DE ABRIR, 3 FOLHAS, VIDRO E ALUMÍNIO, 368 x 310 cm | m² | 11.4
30.6.3.4 | PORTA DE CORRER, 2 FOLHAS, VIDRO E ALUMÍNIO, 180 x 310 cm | m² | 5.58
30.6.3.5 | PORTA DE CORRER, 2 FOLHAS, VIDRO E ALUMÍNIO, 270 x 310 cm | m² | 8.37
30.6.3.6 | PORTA PIVOTANTE, 1 FOLHA, VIDRO TEMPERADO, 120 x 240 cm | m² | 25.92
30.7. | 07_TIPO DIF. 1 |  |  | TIPO (X13)
30.7.1. | Corrimão |  |  | CORRIMÃO DE ESCADA | m | 69.16
30.7.1.1 | CORRIMÃO DE ESCADA | m | 5.32 | ESQUADRIAS DE ALUMÍNIO | m² | 1239.1795
30.7.1.2 | GUARDA-CORPO, VIDRO E ALUMINIO, 105 cm | m | 18.77 | GUARDA CORPO EM VIDRO E ALUMÍNIO 105cm | m2 | 256.2105
30.7.2. | Janela
30.7.2.1 | ABERTURA PARA CHURRASQUEIRA, ALUMÍNIO, 60 x 100 cm | m² | 0.2
30.7.2.2 | JANELA BASCULANTE, 1 FOLHA, ALUMÍNIO E VIDRO, 50 x 105 cm | m² | 8.71
30.7.2.3 | JANELA DE CORRER, 2 FOLHAS, ALUMÍNIO E VIDRO, 140 x 220 cm | m² | 6.16
30.7.2.4 | JANELA DE CORRER, 2 FOLHAS, ALUMÍNIO E VIDRO, 160 x 150 cm | m² | 4.8
30.7.2.5 | JANELA DE CORRER, 2 FOLHAS, ALUMÍNIO E VIDRO, 160 x 220 cm | m² | 17.6
30.7.2.6 | JANELA DE CORRER, 2 FOLHAS, ALUMÍNIO E VIDRO, 180 x 150 cm | m² | 10.8
30.7.2.7 | JANELA DE CORRER, 2 FOLHAS, ALUMÍNIO E VIDRO, 180 x 220 cm | m² | 3.96
30.7.2.8 | JANELA DE CORRER, 2 FOLHAS, ALUMÍNIO E VIDRO, 240 x 220 cm | m² | 10.56
30.7.2.9 | JANELA FIXA, 1 FOLHA, ALUMÍNIO VENEZIANA, 100 x 80 cm | m² | 0.84
30.7.2.10 | JANELA FIXA, 1 FOLHA, ALUMÍNIO VENEZIANA, 86 x 80 cm | m² | 0.69
30.7.3. | Porta
30.7.3.1 | PORTA DE ABRIR, 3 FOLHAS, VIDRO E ALUMÍNIO, 368 x 310 cm | m² | 11.4
30.7.3.2 | PORTA DE CORRER, 2 FOLHAS, VIDRO E ALUMÍNIO, 230 x 260 cm | m² | 11.96
30.7.3.3 | PORTA DE CORRER, 2 FOLHAS, VIDRO E ALUMÍNIO, 330 x 260 cm | m² | 8.58
30.8. | 08_ TIPO 02
30.8.1. | Corrimão
30.8.1.1 | CORRIMÃO DE ESCADA | m | 5.32
30.8.1.2 | GUARDA-CORPO, VIDRO E ALUMINIO, 105 cm | m | 18.77
30.8.2. | Janela
30.8.2.1 | ABERTURA PARA CHURRASQUEIRA, ALUMÍNIO, 60 x 100 cm | m² | 0.2
30.8.2.2 | JANELA BASCULANTE, 1 FOLHA, ALUMÍNIO E VIDRO, 50 x 105 cm | m² | 8.71
30.8.2.3 | JANELA DE CORRER, 2 FOLHAS, ALUMÍNIO E VIDRO, 140 x 220 cm | m² | 6.16
30.8.2.4 | JANELA DE CORRER, 2 FOLHAS, ALUMÍNIO E VIDRO, 160 x 150 cm | m² | 4.8
30.8.2.5 | JANELA DE CORRER, 2 FOLHAS, ALUMÍNIO E VIDRO, 160 x 220 cm | m² | 17.6
30.8.2.6 | JANELA DE CORRER, 2 FOLHAS, ALUMÍNIO E VIDRO, 180 x 150 cm | m² | 10.8
30.8.2.7 | JANELA DE CORRER, 2 FOLHAS, ALUMÍNIO E VIDRO, 180 x 220 cm | m² | 3.96
30.8.2.8 | JANELA DE CORRER, 2 FOLHAS, ALUMÍNIO E VIDRO, 240 x 220 cm | m² | 10.56
30.8.2.9 | JANELA FIXA, 1 FOLHA, ALUMÍNIO VENEZIANA, 100 x 80 cm | m² | 0.84
30.8.2.10 | JANELA FIXA, 1 FOLHA, ALUMÍNIO VENEZIANA, 86 x 80 cm | m² | 0.69
30.8.3. | Porta
30.8.3.1 | PORTA DE ABRIR, 3 FOLHAS, VIDRO E ALUMÍNIO, 368 x 310 cm | m² | 11.4
30.8.3.2 | PORTA DE CORRER, 2 FOLHAS, VIDRO E ALUMÍNIO, 230 x 260 cm | m² | 11.96
30.8.3.3 | PORTA DE CORRER, 2 FOLHAS, VIDRO E ALUMÍNIO, 330 x 260 cm | m² | 8.58
30.9. | 09_TIPO 03
30.9.1. | Corrimão
30.9.1.1 | CORRIMÃO DE ESCADA | m | 5.32
30.9.1.2 | GUARDA-CORPO, VIDRO E ALUMINIO, 105 cm | m | 18.77
30.9.2. | Janela
30.9.2.1 | ABERTURA PARA CHURRASQUEIRA, ALUMÍNIO, 60 x 100 cm | m² | 0.2
30.9.2.2 | JANELA BASCULANTE, 1 FOLHA, ALUMÍNIO E VIDRO, 50 x 105 cm | m² | 8.71
30.9.2.3 | JANELA DE CORRER, 2 FOLHAS, ALUMÍNIO E VIDRO, 140 x 220 cm | m² | 6.16
30.9.2.4 | JANELA DE CORRER, 2 FOLHAS, ALUMÍNIO E VIDRO, 160 x 150 cm | m² | 4.8
30.9.2.5 | JANELA DE CORRER, 2 FOLHAS, ALUMÍNIO E VIDRO, 160 x 220 cm | m² | 17.6
30.9.2.6 | JANELA DE CORRER, 2 FOLHAS, ALUMÍNIO E VIDRO, 180 x 150 cm | m² | 10.8
30.9.2.7 | JANELA DE CORRER, 2 FOLHAS, ALUMÍNIO E VIDRO, 180 x 220 cm | m² | 3.96
30.9.2.8 | JANELA DE CORRER, 2 FOLHAS, ALUMÍNIO E VIDRO, 240 x 220 cm | m² | 10.56
30.9.2.9 | JANELA FIXA, 1 FOLHA, ALUMÍNIO VENEZIANA, 100 x 80 cm | m² | 0.84
30.9.2.10 | JANELA FIXA, 1 FOLHA, ALUMÍNIO VENEZIANA, 86 x 80 cm | m² | 0.69
30.9.3. | Porta
30.9.3.1 | PORTA DE ABRIR, 3 FOLHAS, VIDRO E ALUMÍNIO, 368 x 310 cm | m² | 11.4
30.9.3.2 | PORTA DE CORRER, 2 FOLHAS, VIDRO E ALUMÍNIO, 230 x 260 cm | m² | 11.96
30.9.3.3 | PORTA DE CORRER, 2 FOLHAS, VIDRO E ALUMÍNIO, 330 x 260 cm | m² | 8.58
30.10. | 10_TIPO 04
30.10.1. | Corrimão
30.10.1.1 | CORRIMÃO DE ESCADA | m | 5.32
30.10.1.2 | GUARDA-CORPO, VIDRO E ALUMINIO, 105 cm | m | 18.77
30.10.2. | Janela
30.10.2.1 | ABERTURA PARA CHURRASQUEIRA, ALUMÍNIO, 60 x 100 cm | m² | 0.2
30.10.2.2 | JANELA BASCULANTE, 1 FOLHA, ALUMÍNIO E VIDRO, 50 x 105 cm | m² | 8.71
30.10.2.3 | JANELA DE CORRER, 2 FOLHAS, ALUMÍNIO E VIDRO, 140 x 220 cm | m² | 6.16
30.10.2.4 | JANELA DE CORRER, 2 FOLHAS, ALUMÍNIO E VIDRO, 160 x 150 cm | m² | 4.8
30.10.2.5 | JANELA DE CORRER, 2 FOLHAS, ALUMÍNIO E VIDRO, 160 x 220 cm | m² | 17.6
30.10.2.6 | JANELA DE CORRER, 2 FOLHAS, ALUMÍNIO E VIDRO, 180 x 150 cm | m² | 10.8
30.10.2.7 | JANELA DE CORRER, 2 FOLHAS, ALUMÍNIO E VIDRO, 180 x 220 cm | m² | 3.96
30.10.2.8 | JANELA DE CORRER, 2 FOLHAS, ALUMÍNIO E VIDRO, 240 x 220 cm | m² | 10.56
30.10.2.9 | JANELA FIXA, 1 FOLHA, ALUMÍNIO VENEZIANA, 100 x 80 cm | m² | 0.84
30.10.2.10 | JANELA FIXA, 1 FOLHA, ALUMÍNIO VENEZIANA, 86 x 80 cm | m² | 0.69
30.10.3. | Porta
30.10.3.1 | PORTA DE ABRIR, 3 FOLHAS, VIDRO E ALUMÍNIO, 368 x 310 cm | m² | 11.4
30.10.3.2 | PORTA DE CORRER, 2 FOLHAS, VIDRO E ALUMÍNIO, 230 x 260 cm | m² | 11.96
30.10.3.3 | PORTA DE CORRER, 2 FOLHAS, VIDRO E ALUMÍNIO, 330 x 260 cm | m² | 8.58
30.11. | 11_TIPO 05
30.11.1. | Corrimão
30.11.1.1 | CORRIMÃO DE ESCADA | m | 5.32
30.11.1.2 | GUARDA-CORPO, VIDRO E ALUMINIO, 105 cm | m | 18.77
30.11.2. | Janela
30.11.2.1 | ABERTURA PARA CHURRASQUEIRA, ALUMÍNIO, 60 x 100 cm | m² | 0.2
30.11.2.2 | JANELA BASCULANTE, 1 FOLHA, ALUMÍNIO E VIDRO, 50 x 105 cm | m² | 8.71
30.11.2.3 | JANELA DE CORRER, 2 FOLHAS, ALUMÍNIO E VIDRO, 140 x 220 cm | m² | 6.16
30.11.2.4 | JANELA DE CORRER, 2 FOLHAS, ALUMÍNIO E VIDRO, 160 x 150 cm | m² | 4.8
30.11.2.5 | JANELA DE CORRER, 2 FOLHAS, ALUMÍNIO E VIDRO, 160 x 220 cm | m² | 17.6
30.11.2.6 | JANELA DE CORRER, 2 FOLHAS, ALUMÍNIO E VIDRO, 180 x 150 cm | m² | 10.8
30.11.2.7 | JANELA DE CORRER, 2 FOLHAS, ALUMÍNIO E VIDRO, 180 x 220 cm | m² | 3.96
30.11.2.8 | JANELA DE CORRER, 2 FOLHAS, ALUMÍNIO E VIDRO, 240 x 220 cm | m² | 10.56
30.11.2.9 | JANELA FIXA, 1 FOLHA, ALUMÍNIO VENEZIANA, 100 x 80 cm | m² | 0.84
30.11.2.10 | JANELA FIXA, 1 FOLHA, ALUMÍNIO VENEZIANA, 86 x 80 cm | m² | 0.69
30.11.3. | Porta
30.11.3.1 | PORTA DE ABRIR, 3 FOLHAS, VIDRO E ALUMÍNIO, 368 x 310 cm | m² | 11.4
30.11.3.2 | PORTA DE CORRER, 2 FOLHAS, VIDRO E ALUMÍNIO, 230 x 260 cm | m² | 11.96
30.11.3.3 | PORTA DE CORRER, 2 FOLHAS, VIDRO E ALUMÍNIO, 330 x 260 cm | m² | 8.58
30.12. | 12_TIPO 06
30.12.1. | Corrimão
30.12.1.1 | CORRIMÃO DE ESCADA | m | 5.32
30.12.1.2 | GUARDA-CORPO, VIDRO E ALUMINIO, 105 cm | m | 18.77
30.12.2. | Janela
30.12.2.1 | ABERTURA PARA CHURRASQUEIRA, ALUMÍNIO, 60 x 100 cm | m² | 0.2
30.12.2.2 | JANELA BASCULANTE, 1 FOLHA, ALUMÍNIO E VIDRO, 50 x 105 cm | m² | 8.71
30.12.2.3 | JANELA DE CORRER, 2 FOLHAS, ALUMÍNIO E VIDRO, 140 x 220 cm | m² | 6.16
30.12.2.4 | JANELA DE CORRER, 2 FOLHAS, ALUMÍNIO E VIDRO, 160 x 150 cm | m² | 4.8
30.12.2.5 | JANELA DE CORRER, 2 FOLHAS, ALUMÍNIO E VIDRO, 160 x 220 cm | m² | 17.6
30.12.2.6 | JANELA DE CORRER, 2 FOLHAS, ALUMÍNIO E VIDRO, 180 x 150 cm | m² | 10.8
30.12.2.7 | JANELA DE CORRER, 2 FOLHAS, ALUMÍNIO E VIDRO, 180 x 220 cm | m² | 3.96
30.12.2.8 | JANELA DE CORRER, 2 FOLHAS, ALUMÍNIO E VIDRO, 240 x 220 cm | m² | 10.56
30.12.2.9 | JANELA FIXA, 1 FOLHA, ALUMÍNIO VENEZIANA, 100 x 80 cm | m² | 0.84
30.12.2.10 | JANELA FIXA, 1 FOLHA, ALUMÍNIO VENEZIANA, 86 x 80 cm | m² | 0.69
30.12.3. | Porta
30.12.3.1 | PORTA DE ABRIR, 3 FOLHAS, VIDRO E ALUMÍNIO, 368 x 310 cm | m² | 11.4
30.12.3.2 | PORTA DE CORRER, 2 FOLHAS, VIDRO E ALUMÍNIO, 230 x 260 cm | m² | 11.96
30.12.3.3 | PORTA DE CORRER, 2 FOLHAS, VIDRO E ALUMÍNIO, 330 x 260 cm | m² | 8.58
30.13. | 13_TIPO 07
30.13.1. | Corrimão
30.13.1.1 | CORRIMÃO DE ESCADA | m | 5.32
30.13.1.2 | GUARDA-CORPO, VIDRO E ALUMINIO, 105 cm | m | 18.77
30.13.2. | Janela
30.13.2.1 | ABERTURA PARA CHURRASQUEIRA, ALUMÍNIO, 60 x 100 cm | m² | 0.2
30.13.2.2 | JANELA BASCULANTE, 1 FOLHA, ALUMÍNIO E VIDRO, 50 x 105 cm | m² | 8.71
30.13.2.3 | JANELA DE CORRER, 2 FOLHAS, ALUMÍNIO E VIDRO, 140 x 220 cm | m² | 6.16
30.13.2.4 | JANELA DE CORRER, 2 FOLHAS, ALUMÍNIO E VIDRO, 160 x 150 cm | m² | 4.8
30.13.2.5 | JANELA DE CORRER, 2 FOLHAS, ALUMÍNIO E VIDRO, 160 x 220 cm | m² | 17.6
30.13.2.6 | JANELA DE CORRER, 2 FOLHAS, ALUMÍNIO E VIDRO, 180 x 150 cm | m² | 10.8
30.13.2.7 | JANELA DE CORRER, 2 FOLHAS, ALUMÍNIO E VIDRO, 180 x 220 cm | m² | 3.96
30.13.2.8 | JANELA DE CORRER, 2 FOLHAS, ALUMÍNIO E VIDRO, 240 x 220 cm | m² | 10.56
30.13.2.9 | JANELA FIXA, 1 FOLHA, ALUMÍNIO VENEZIANA, 100 x 80 cm | m² | 0.84
30.13.2.10 | JANELA FIXA, 1 FOLHA, ALUMÍNIO VENEZIANA, 86 x 80 cm | m² | 0.69
30.13.3. | Porta
30.13.3.1 | PORTA DE ABRIR, 3 FOLHAS, VIDRO E ALUMÍNIO, 368 x 310 cm | m² | 11.4
30.13.3.2 | PORTA DE CORRER, 2 FOLHAS, VIDRO E ALUMÍNIO, 230 x 260 cm | m² | 11.96
30.13.3.3 | PORTA DE CORRER, 2 FOLHAS, VIDRO E ALUMÍNIO, 330 x 260 cm | m² | 8.58
30.14. | 14_TIPO 08
30.14.1. | Corrimão
30.14.1.1 | CORRIMÃO DE ESCADA | m | 5.32
30.14.1.2 | GUARDA-CORPO, VIDRO E ALUMINIO, 105 cm | m | 18.77
30.14.2. | Janela
30.14.2.1 | ABERTURA PARA CHURRASQUEIRA, ALUMÍNIO, 60 x 100 cm | m² | 0.2
30.14.2.2 | JANELA BASCULANTE, 1 FOLHA, ALUMÍNIO E VIDRO, 50 x 105 cm | m² | 8.71
30.14.2.3 | JANELA DE CORRER, 2 FOLHAS, ALUMÍNIO E VIDRO, 140 x 220 cm | m² | 6.16
30.14.2.4 | JANELA DE CORRER, 2 FOLHAS, ALUMÍNIO E VIDRO, 160 x 150 cm | m² | 4.8
30.14.2.5 | JANELA DE CORRER, 2 FOLHAS, ALUMÍNIO E VIDRO, 160 x 220 cm | m² | 17.6
30.14.2.6 | JANELA DE CORRER, 2 FOLHAS, ALUMÍNIO E VIDRO, 180 x 150 cm | m² | 10.8
30.14.2.7 | JANELA DE CORRER, 2 FOLHAS, ALUMÍNIO E VIDRO, 180 x 220 cm | m² | 3.96
30.14.2.8 | JANELA DE CORRER, 2 FOLHAS, ALUMÍNIO E VIDRO, 240 x 220 cm | m² | 10.56
30.14.2.9 | JANELA FIXA, 1 FOLHA, ALUMÍNIO VENEZIANA, 100 x 80 cm | m² | 0.84
30.14.2.10 | JANELA FIXA, 1 FOLHA, ALUMÍNIO VENEZIANA, 86 x 80 cm | m² | 0.69
30.14.3. | Porta
30.14.3.1 | PORTA DE ABRIR, 3 FOLHAS, VIDRO E ALUMÍNIO, 368 x 310 cm | m² | 11.4
30.14.3.2 | PORTA DE CORRER, 2 FOLHAS, VIDRO E ALUMÍNIO, 230 x 260 cm | m² | 11.96
30.14.3.3 | PORTA DE CORRER, 2 FOLHAS, VIDRO E ALUMÍNIO, 330 x 260 cm | m² | 8.58
30.15. | 15_TIPO 09
30.15.1. | Corrimão
30.15.1.1 | CORRIMÃO DE ESCADA | m | 5.32
30.15.1.2 | GUARDA-CORPO, VIDRO E ALUMINIO, 105 cm | m | 18.77
30.15.2. | Janela
30.15.2.1 | ABERTURA PARA CHURRASQUEIRA, ALUMÍNIO, 60 x 100 cm | m² | 0.2
30.15.2.2 | JANELA BASCULANTE, 1 FOLHA, ALUMÍNIO E VIDRO, 50 x 105 cm | m² | 8.71
30.15.2.3 | JANELA DE CORRER, 2 FOLHAS, ALUMÍNIO E VIDRO, 140 x 220 cm | m² | 6.16
30.15.2.4 | JANELA DE CORRER, 2 FOLHAS, ALUMÍNIO E VIDRO, 160 x 150 cm | m² | 4.8
30.15.2.5 | JANELA DE CORRER, 2 FOLHAS, ALUMÍNIO E VIDRO, 160 x 220 cm | m² | 17.6
30.15.2.6 | JANELA DE CORRER, 2 FOLHAS, ALUMÍNIO E VIDRO, 180 x 150 cm | m² | 10.8
30.15.2.7 | JANELA DE CORRER, 2 FOLHAS, ALUMÍNIO E VIDRO, 180 x 220 cm | m² | 3.96
30.15.2.8 | JANELA DE CORRER, 2 FOLHAS, ALUMÍNIO E VIDRO, 240 x 220 cm | m² | 10.56
30.15.2.9 | JANELA FIXA, 1 FOLHA, ALUMÍNIO VENEZIANA, 100 x 80 cm | m² | 0.84
30.15.2.10 | JANELA FIXA, 1 FOLHA, ALUMÍNIO VENEZIANA, 86 x 80 cm | m² | 0.69
30.15.3. | Porta
30.15.3.1 | PORTA DE ABRIR, 3 FOLHAS, VIDRO E ALUMÍNIO, 368 x 310 cm | m² | 11.4
30.15.3.2 | PORTA DE CORRER, 2 FOLHAS, VIDRO E ALUMÍNIO, 230 x 260 cm | m² | 11.96
30.15.3.3 | PORTA DE CORRER, 2 FOLHAS, VIDRO E ALUMÍNIO, 330 x 260 cm | m² | 8.58
30.16. | 16_TIPO 10
30.16.1. | Corrimão
30.16.1.1 | CORRIMÃO DE ESCADA | m | 5.32
30.16.1.2 | GUARDA-CORPO, VIDRO E ALUMINIO, 105 cm | m | 18.77
30.16.2. | Janela
30.16.2.1 | ABERTURA PARA CHURRASQUEIRA, ALUMÍNIO, 60 x 100 cm | m² | 0.2
30.16.2.2 | JANELA BASCULANTE, 1 FOLHA, ALUMÍNIO E VIDRO, 50 x 105 cm | m² | 8.71
30.16.2.3 | JANELA DE CORRER, 2 FOLHAS, ALUMÍNIO E VIDRO, 140 x 220 cm | m² | 6.16
30.16.2.4 | JANELA DE CORRER, 2 FOLHAS, ALUMÍNIO E VIDRO, 160 x 150 cm | m² | 4.8
30.16.2.5 | JANELA DE CORRER, 2 FOLHAS, ALUMÍNIO E VIDRO, 160 x 220 cm | m² | 17.6
30.16.2.6 | JANELA DE CORRER, 2 FOLHAS, ALUMÍNIO E VIDRO, 180 x 150 cm | m² | 10.8
30.16.2.7 | JANELA DE CORRER, 2 FOLHAS, ALUMÍNIO E VIDRO, 180 x 220 cm | m² | 3.96
30.16.2.8 | JANELA DE CORRER, 2 FOLHAS, ALUMÍNIO E VIDRO, 240 x 220 cm | m² | 10.56
30.16.2.9 | JANELA FIXA, 1 FOLHA, ALUMÍNIO VENEZIANA, 100 x 80 cm | m² | 0.84
30.16.2.10 | JANELA FIXA, 1 FOLHA, ALUMÍNIO VENEZIANA, 86 x 80 cm | m² | 0.69
30.16.3. | Porta
30.16.3.1 | PORTA DE ABRIR, 3 FOLHAS, VIDRO E ALUMÍNIO, 368 x 310 cm | m² | 11.4
30.16.3.2 | PORTA DE CORRER, 2 FOLHAS, VIDRO E ALUMÍNIO, 230 x 260 cm | m² | 11.96
30.16.3.3 | PORTA DE CORRER, 2 FOLHAS, VIDRO E ALUMÍNIO, 330 x 260 cm | m² | 8.58
30.17. | 17_TIPO 11
30.17.1. | Corrimão
30.17.1.1 | CORRIMÃO DE ESCADA | m | 5.32
30.17.1.2 | GUARDA-CORPO, VIDRO E ALUMINIO, 105 cm | m | 18.77
30.17.2. | Janela
30.17.2.1 | ABERTURA PARA CHURRASQUEIRA, ALUMÍNIO, 60 x 100 cm | m² | 0.2
30.17.2.2 | JANELA BASCULANTE, 1 FOLHA, ALUMÍNIO E VIDRO, 50 x 105 cm | m² | 8.71
30.17.2.3 | JANELA DE CORRER, 2 FOLHAS, ALUMÍNIO E VIDRO, 140 x 220 cm | m² | 6.16
30.17.2.4 | JANELA DE CORRER, 2 FOLHAS, ALUMÍNIO E VIDRO, 160 x 150 cm | m² | 4.8
30.17.2.5 | JANELA DE CORRER, 2 FOLHAS, ALUMÍNIO E VIDRO, 160 x 220 cm | m² | 17.6
30.17.2.6 | JANELA DE CORRER, 2 FOLHAS, ALUMÍNIO E VIDRO, 180 x 150 cm | m² | 10.8
30.17.2.7 | JANELA DE CORRER, 2 FOLHAS, ALUMÍNIO E VIDRO, 180 x 220 cm | m² | 3.96
30.17.2.8 | JANELA DE CORRER, 2 FOLHAS, ALUMÍNIO E VIDRO, 240 x 220 cm | m² | 10.56
30.17.2.9 | JANELA FIXA, 1 FOLHA, ALUMÍNIO VENEZIANA, 100 x 80 cm | m² | 0.84
30.17.2.10 | JANELA FIXA, 1 FOLHA, ALUMÍNIO VENEZIANA, 86 x 80 cm | m² | 0.69
30.17.3. | Porta
30.17.3.1 | PORTA DE ABRIR, 3 FOLHAS, VIDRO E ALUMÍNIO, 368 x 310 cm | m² | 11.4
30.17.3.2 | PORTA DE CORRER, 2 FOLHAS, VIDRO E ALUMÍNIO, 230 x 260 cm | m² | 11.96
30.17.3.3 | PORTA DE CORRER, 2 FOLHAS, VIDRO E ALUMÍNIO, 330 x 260 cm | m² | 8.58
30.18. | 18_TIPO 12
30.18.1. | Corrimão
30.18.1.1 | CORRIMÃO DE ESCADA | m | 5.32
30.18.1.2 | GUARDA-CORPO, VIDRO E ALUMINIO, 105 cm | m | 18.77
30.18.2. | Janela
30.18.2.1 | ABERTURA PARA CHURRASQUEIRA, ALUMÍNIO, 60 x 100 cm | m² | 0.2
30.18.2.2 | JANELA BASCULANTE, 1 FOLHA, ALUMÍNIO E VIDRO, 50 x 105 cm | m² | 8.71
30.18.2.3 | JANELA DE CORRER, 2 FOLHAS, ALUMÍNIO E VIDRO, 140 x 220 cm | m² | 6.16
30.18.2.4 | JANELA DE CORRER, 2 FOLHAS, ALUMÍNIO E VIDRO, 160 x 150 cm | m² | 4.8
30.18.2.5 | JANELA DE CORRER, 2 FOLHAS, ALUMÍNIO E VIDRO, 160 x 220 cm | m² | 17.6
30.18.2.6 | JANELA DE CORRER, 2 FOLHAS, ALUMÍNIO E VIDRO, 180 x 150 cm | m² | 10.8
30.18.2.7 | JANELA DE CORRER, 2 FOLHAS, ALUMÍNIO E VIDRO, 180 x 220 cm | m² | 3.96
30.18.2.8 | JANELA DE CORRER, 2 FOLHAS, ALUMÍNIO E VIDRO, 240 x 220 cm | m² | 10.56
30.18.2.9 | JANELA FIXA, 1 FOLHA, ALUMÍNIO VENEZIANA, 100 x 80 cm | m² | 0.84
30.18.2.10 | JANELA FIXA, 1 FOLHA, ALUMÍNIO VENEZIANA, 86 x 80 cm | m² | 0.69
30.18.3. | Porta
30.18.3.1 | PORTA DE ABRIR, 3 FOLHAS, VIDRO E ALUMÍNIO, 368 x 310 cm | m² | 11.4
30.18.3.2 | PORTA DE CORRER, 2 FOLHAS, VIDRO E ALUMÍNIO, 230 x 260 cm | m² | 11.96
30.18.3.3 | PORTA DE CORRER, 2 FOLHAS, VIDRO E ALUMÍNIO, 330 x 260 cm | m² | 8.58
30.19. | 19_TIPO 13
30.19.1. | Corrimão
30.19.1.1 | CORRIMÃO DE ESCADA | m | 5.32
30.19.1.2 | GUARDA-CORPO, VIDRO E ALUMINIO, 105 cm | m | 18.77
30.19.2. | Janela
30.19.2.1 | ABERTURA PARA CHURRASQUEIRA, ALUMÍNIO, 60 x 100 cm | m² | 0.2
30.19.2.2 | JANELA BASCULANTE, 1 FOLHA, ALUMÍNIO E VIDRO, 50 x 105 cm | m² | 8.71
30.19.2.3 | JANELA DE CORRER, 2 FOLHAS, ALUMÍNIO E VIDRO, 140 x 220 cm | m² | 6.16
30.19.2.4 | JANELA DE CORRER, 2 FOLHAS, ALUMÍNIO E VIDRO, 160 x 150 cm | m² | 4.8
30.19.2.5 | JANELA DE CORRER, 2 FOLHAS, ALUMÍNIO E VIDRO, 160 x 220 cm | m² | 17.6
30.19.2.6 | JANELA DE CORRER, 2 FOLHAS, ALUMÍNIO E VIDRO, 180 x 150 cm | m² | 10.8
30.19.2.7 | JANELA DE CORRER, 2 FOLHAS, ALUMÍNIO E VIDRO, 180 x 220 cm | m² | 3.96
30.19.2.8 | JANELA DE CORRER, 2 FOLHAS, ALUMÍNIO E VIDRO, 240 x 220 cm | m² | 10.56
30.19.2.9 | JANELA FIXA, 1 FOLHA, ALUMÍNIO VENEZIANA, 100 x 80 cm | m² | 0.84
30.19.2.10 | JANELA FIXA, 1 FOLHA, ALUMÍNIO VENEZIANA, 86 x 80 cm | m² | 0.69
30.19.3. | Porta
30.19.3.1 | PORTA DE ABRIR, 3 FOLHAS, VIDRO E ALUMÍNIO, 368 x 310 cm | m² | 11.4
30.19.3.2 | PORTA DE CORRER, 2 FOLHAS, VIDRO E ALUMÍNIO, 230 x 260 cm | m² | 11.96
30.19.3.3 | PORTA DE CORRER, 2 FOLHAS, VIDRO E ALUMÍNIO, 330 x 260 cm | m² | 8.58
30.20. | 20_DUP. INF. |  |  | DUPLEX INFERIOR
30.20.1. | Corrimão |  |  | CORRIMÃO DE ESCADA | m | 5.4
30.20.1.1 | CORRIMÃO DE ESCADA | m | 5.4 | ESQUADRIAS DE ALUMÍNIO | m² | 92.51
30.20.1.2 | GUARDA-CORPO, VIDRO E ALUMINIO, 100 cm | m | 10.23 | GUARDA CORPO EM VIDRO E ALUMÍNIO 105cm | m2 | 29.9385
30.20.1.3 | GUARDA-CORPO, VIDRO E ALUMINIO, 105 cm | m | 18.77
30.20.2. | Janela
30.20.2.1 | ABERTURA PARA CHURRASQUEIRA, ALUMÍNIO, 60 x 100 cm | m² | 0.2
30.20.2.2 | JANELA BASCULANTE, 1 FOLHA, ALUMÍNIO E VIDRO, 50 x 105 cm | m² | 9.34
30.20.2.3 | JANELA DE CORRER, 2 FOLHAS, ALUMÍNIO E VIDRO, 140 x 220 cm | m² | 6.16
30.20.2.4 | JANELA DE CORRER, 2 FOLHAS, ALUMÍNIO E VIDRO, 160 x 150 cm | m² | 4.8
30.20.2.5 | JANELA DE CORRER, 2 FOLHAS, ALUMÍNIO E VIDRO, 160 x 220 cm | m² | 17.6
30.20.2.6 | JANELA DE CORRER, 2 FOLHAS, ALUMÍNIO E VIDRO, 180 x 150 cm | m² | 10.8
30.20.2.7 | JANELA DE CORRER, 2 FOLHAS, ALUMÍNIO E VIDRO, 180 x 220 cm | m² | 3.96
30.20.2.8 | JANELA DE CORRER, 2 FOLHAS, ALUMÍNIO E VIDRO, 240 x 220 cm | m² | 10.56
30.20.2.9 | JANELA FIXA, 1 FOLHA, ALUMÍNIO VENEZIANA, 100 x 80 cm | m² | 0.84
30.20.2.10 | JANELA FIXA, 1 FOLHA, ALUMÍNIO VENEZIANA, 86 x 80 cm | m² | 0.69
30.20.3. | Porta
30.20.3.1 | PORTA DE CORRER, 2 FOLHAS, VIDRO E ALUMÍNIO, 230 x 260 cm | m² | 11.96
30.20.3.2 | PORTA DE CORRER, 3 FOLHAS, VIDRO E ALUMÍNIO, 300 x 260 cm | m² | 15.6
30.21. | 21_DUP. SUP. |  |  | DUPLEX SUPERIOR
30.21.1. | Corrimão |  |  | CORRIMÃO DE ESCADA | m
30.21.1.1 | GUARDA-CORPO, VIDRO E ALUMINIO, 105 cm | m | 49.86 | ESQUADRIAS DE ALUMÍNIO | m² | 100.96
30.21.2. | Janela |  |  | GUARDA CORPO EM VIDRO E ALUMÍNIO 105cm | m2 | 52.353
30.21.2.1 | ABERTURA PARA CHURRASQUEIRA, ALUMÍNIO, 60 x 100 cm | m² | 0.13
30.21.2.2 | JANELA BASCULANTE, 1 FOLHA, ALUMÍNIO E VIDRO, 150 x 105 cm | m² | 3.15
30.21.2.3 | JANELA BASCULANTE, 1 FOLHA, ALUMÍNIO E VIDRO, 50 x 105 cm | m² | 3.67
30.21.2.4 | JANELA DE CORRER, 2 FOLHAS, ALUMÍNIO E VIDRO, 160 x 150 cm | m² | 4.8
30.21.2.5 | JANELA DE CORRER, 2 FOLHAS, ALUMÍNIO E VIDRO, 160 x 220 cm | m² | 14.08
30.21.2.6 | JANELA DE CORRER, 2 FOLHAS, ALUMÍNIO E VIDRO, 180 x 150 cm | m² | 5.4
30.21.2.7 | JANELA DE CORRER, 2 FOLHAS, ALUMÍNIO E VIDRO, 240 x 220 cm | m² | 10.56
30.21.2.8 | JANELA FIXA, 1 FOLHA, ALUMÍNIO VENEZIANA, 100 x 80 cm | m² | 0.84
30.21.2.9 | JANELA FIXA, 1 FOLHA, ALUMÍNIO VENEZIANA, 86 x 80 cm | m² | 0.69
30.21.3. | Porta
30.21.3.1 | PORTA DE ABRIR, 1 FOLHA, ALUMÍNIO VENEZIANA, 70 x 260 cm | m² | 3.64
30.21.3.2 | PORTA DE CORRER, 4 FOLHAS, VIDRO E ALUMÍNIO, 500 x 270 cm | m² | 54
30.22. | 22_COBERTURA |  |  | COBERTURA
30.22.1. | Janela |  |  | CORRIMÃO DE ESCADA | m²
30.22.1.1 | JANELA FIXA, 1 FOLHA, ALUMÍNIO VENEZIANA, 86 x 80 cm | m² | 0.69 | ESQUADRIAS DE ALUMÍNIO | m² | 0.69
31. | Esquadrias de madeira |  |  | GUARDA CORPO EM VIDRO E ALUMÍNIO 105cm | m2
31.1. | 01_TERREO
31.1.1. | Corrimão
31.1.1.1 | CORRIMÃO ESCADA_PAREDE - MADEIRA | m | 12.22
31.2. | 02_GARAGEM 02 |  |  | 02_GARAGEM 02
31.2.1. | Corrimão |  |  | Corrimão
31.2.1.1 | CORRIMÃO ESCADA_PAREDE - MADEIRA | m | 12.05 | CORRIMÃO ESCADA_PAREDE - MADEIRA | m | 35.44
31.3. | 03_GARAGEM 03
31.3.1. | Corrimão
31.3.1.1 | CORRIMÃO ESCADA_PAREDE - MADEIRA | m | 11.77
31.4. | 04_GARAGEM 04
31.4.1. | Corrimão
31.4.1.1 | CORRIMÃO ESCADA_PAREDE - MADEIRA | m | 11.62
31.5. | 05_GARAGEM 05
31.5.1. | Corrimão
31.5.1.1 | CORRIMÃO ESCADA_PAREDE - MADEIRA | m | 12.26
31.6. | 06_LAZER
31.6.1. | Corrimão
31.6.1.1 | CORRIMÃO ESCADA_PAREDE - MADEIRA | m | 12.3
31.6.2. | Porta
31.6.2.1 | PORTA DE ABRIR, 1 FOLHA, MADEIRA, 70 x 210 cm | un | 3
31.6.2.2 | PORTA DE ABRIR, 1 FOLHA, MADEIRA, 90 x 210 cm | un | 2 | 07_TIPO (x13)
31.7. | 07_TIPO DIF. 1 |  |  | Corrimão
31.7.1. | Corrimão |  |  | CORRIMÃO ESCADA_PAREDE - MADEIRA | m | 156.43
31.7.1.1 | CORRIMÃO ESCADA_PAREDE - MADEIRA | m | 11.95 | Porta
31.7.2. | Porta |  |  | PORTA DE ABRIR, 1 FOLHA, MADEIRA, 70 x 210 cm | un | 182
31.7.2.1 | PORTA DE ABRIR, 1 FOLHA, MADEIRA, 70 x 210 cm | un | 14 | PORTA DE ABRIR, 1 FOLHA, MADEIRA, 80 x 210 cm | un | 182
31.7.2.2 | PORTA DE ABRIR, 1 FOLHA, MADEIRA, 80 x 210 cm | un | 14 | PORTA DE ABRIR, 1 FOLHA, MADEIRA, 90 x 210 cm | un | 78
31.7.2.3 | PORTA DE ABRIR, 1 FOLHA, MADEIRA, 90 x 210 cm | un | 6 | PORTA DE CORRER, 1 FOLHA, MADEIRA, 70 x 210 cm | un | 52
31.7.2.4 | PORTA DE CORRER, 1 FOLHA, MADEIRA, 70 x 210 cm | un | 4
31.8. | 08_ TIPO 02
31.8.1. | Corrimão
31.8.1.1 | CORRIMÃO ESCADA_PAREDE - MADEIRA | m | 12.04
31.8.2. | Porta
31.8.2.1 | PORTA DE ABRIR, 1 FOLHA, MADEIRA, 70 x 210 cm | un | 14
31.8.2.2 | PORTA DE ABRIR, 1 FOLHA, MADEIRA, 80 x 210 cm | un | 14
31.8.2.3 | PORTA DE ABRIR, 1 FOLHA, MADEIRA, 90 x 210 cm | un | 6
31.8.2.4 | PORTA DE CORRER, 1 FOLHA, MADEIRA, 70 x 210 cm | un | 4
31.9. | 09_TIPO 03
31.9.1. | Corrimão
31.9.1.1 | CORRIMÃO ESCADA_PAREDE - MADEIRA | m | 12.04
31.9.2. | Porta
31.9.2.1 | PORTA DE ABRIR, 1 FOLHA, MADEIRA, 70 x 210 cm | un | 14
31.9.2.2 | PORTA DE ABRIR, 1 FOLHA, MADEIRA, 80 x 210 cm | un | 14
31.9.2.3 | PORTA DE ABRIR, 1 FOLHA, MADEIRA, 90 x 210 cm | un | 6
31.9.2.4 | PORTA DE CORRER, 1 FOLHA, MADEIRA, 70 x 210 cm | un | 4
31.10. | 10_TIPO 04
31.10.1. | Corrimão
31.10.1.1 | CORRIMÃO ESCADA_PAREDE - MADEIRA | m | 12.04
31.10.2. | Porta
31.10.2.1 | PORTA DE ABRIR, 1 FOLHA, MADEIRA, 70 x 210 cm | un | 14
31.10.2.2 | PORTA DE ABRIR, 1 FOLHA, MADEIRA, 80 x 210 cm | un | 14
31.10.2.3 | PORTA DE ABRIR, 1 FOLHA, MADEIRA, 90 x 210 cm | un | 6
31.10.2.4 | PORTA DE CORRER, 1 FOLHA, MADEIRA, 70 x 210 cm | un | 4
31.11. | 11_TIPO 05
31.11.1. | Corrimão
31.11.1.1 | CORRIMÃO ESCADA_PAREDE - MADEIRA | m | 12.04
31.11.2. | Porta
31.11.2.1 | PORTA DE ABRIR, 1 FOLHA, MADEIRA, 70 x 210 cm | un | 14
31.11.2.2 | PORTA DE ABRIR, 1 FOLHA, MADEIRA, 80 x 210 cm | un | 14
31.11.2.3 | PORTA DE ABRIR, 1 FOLHA, MADEIRA, 90 x 210 cm | un | 6
31.11.2.4 | PORTA DE CORRER, 1 FOLHA, MADEIRA, 70 x 210 cm | un | 4
31.12. | 12_TIPO 06
31.12.1. | Corrimão
31.12.1.1 | CORRIMÃO ESCADA_PAREDE - MADEIRA | m | 12.04
31.12.2. | Porta
31.12.2.1 | PORTA DE ABRIR, 1 FOLHA, MADEIRA, 70 x 210 cm | un | 14
31.12.2.2 | PORTA DE ABRIR, 1 FOLHA, MADEIRA, 80 x 210 cm | un | 14
31.12.2.3 | PORTA DE ABRIR, 1 FOLHA, MADEIRA, 90 x 210 cm | un | 6
31.12.2.4 | PORTA DE CORRER, 1 FOLHA, MADEIRA, 70 x 210 cm | un | 4
31.13. | 13_TIPO 07
31.13.1. | Corrimão
31.13.1.1 | CORRIMÃO ESCADA_PAREDE - MADEIRA | m | 12.04
31.13.2. | Porta
31.13.2.1 | PORTA DE ABRIR, 1 FOLHA, MADEIRA, 70 x 210 cm | un | 14
31.13.2.2 | PORTA DE ABRIR, 1 FOLHA, MADEIRA, 80 x 210 cm | un | 14
31.13.2.3 | PORTA DE ABRIR, 1 FOLHA, MADEIRA, 90 x 210 cm | un | 6
31.13.2.4 | PORTA DE CORRER, 1 FOLHA, MADEIRA, 70 x 210 cm | un | 4
31.14. | 14_TIPO 08
31.14.1. | Corrimão
31.14.1.1 | CORRIMÃO ESCADA_PAREDE - MADEIRA | m | 12.04
31.14.2. | Porta
31.14.2.1 | PORTA DE ABRIR, 1 FOLHA, MADEIRA, 70 x 210 cm | un | 14
31.14.2.2 | PORTA DE ABRIR, 1 FOLHA, MADEIRA, 80 x 210 cm | un | 14
31.14.2.3 | PORTA DE ABRIR, 1 FOLHA, MADEIRA, 90 x 210 cm | un | 6
31.14.2.4 | PORTA DE CORRER, 1 FOLHA, MADEIRA, 70 x 210 cm | un | 4
31.15. | 15_TIPO 09
31.15.1. | Corrimão
31.15.1.1 | CORRIMÃO ESCADA_PAREDE - MADEIRA | m | 12.04
31.15.2. | Porta
31.15.2.1 | PORTA DE ABRIR, 1 FOLHA, MADEIRA, 70 x 210 cm | un | 14
31.15.2.2 | PORTA DE ABRIR, 1 FOLHA, MADEIRA, 80 x 210 cm | un | 14
31.15.2.3 | PORTA DE ABRIR, 1 FOLHA, MADEIRA, 90 x 210 cm | un | 6
31.15.2.4 | PORTA DE CORRER, 1 FOLHA, MADEIRA, 70 x 210 cm | un | 4
31.16. | 16_TIPO 10
31.16.1. | Corrimão
31.16.1.1 | CORRIMÃO ESCADA_PAREDE - MADEIRA | m | 12.04
31.16.2. | Porta
31.16.2.1 | PORTA DE ABRIR, 1 FOLHA, MADEIRA, 70 x 210 cm | un | 14
31.16.2.2 | PORTA DE ABRIR, 1 FOLHA, MADEIRA, 80 x 210 cm | un | 14
31.16.2.3 | PORTA DE ABRIR, 1 FOLHA, MADEIRA, 90 x 210 cm | un | 6
31.16.2.4 | PORTA DE CORRER, 1 FOLHA, MADEIRA, 70 x 210 cm | un | 4
31.17. | 17_TIPO 11
31.17.1. | Corrimão
31.17.1.1 | CORRIMÃO ESCADA_PAREDE - MADEIRA | m | 12.04
31.17.2. | Porta
31.17.2.1 | PORTA DE ABRIR, 1 FOLHA, MADEIRA, 70 x 210 cm | un | 14
31.17.2.2 | PORTA DE ABRIR, 1 FOLHA, MADEIRA, 80 x 210 cm | un | 14
31.17.2.3 | PORTA DE ABRIR, 1 FOLHA, MADEIRA, 90 x 210 cm | un | 6
31.17.2.4 | PORTA DE CORRER, 1 FOLHA, MADEIRA, 70 x 210 cm | un | 4
31.18. | 18_TIPO 12
31.18.1. | Corrimão
31.18.1.1 | CORRIMÃO ESCADA_PAREDE - MADEIRA | m | 12.04
31.18.2. | Porta
31.18.2.1 | PORTA DE ABRIR, 1 FOLHA, MADEIRA, 70 x 210 cm | un | 14
31.18.2.2 | PORTA DE ABRIR, 1 FOLHA, MADEIRA, 80 x 210 cm | un | 14
31.18.2.3 | PORTA DE ABRIR, 1 FOLHA, MADEIRA, 90 x 210 cm | un | 6
31.18.2.4 | PORTA DE CORRER, 1 FOLHA, MADEIRA, 70 x 210 cm | un | 4
31.19. | 19_TIPO 13
31.19.1. | Corrimão
31.19.1.1 | CORRIMÃO ESCADA_PAREDE - MADEIRA | m | 12.04
31.19.2. | Porta
31.19.2.1 | PORTA DE ABRIR, 1 FOLHA, MADEIRA, 70 x 210 cm | un | 14
31.19.2.2 | PORTA DE ABRIR, 1 FOLHA, MADEIRA, 80 x 210 cm | un | 14
31.19.2.3 | PORTA DE ABRIR, 1 FOLHA, MADEIRA, 90 x 210 cm | un | 6
31.19.2.4 | PORTA DE CORRER, 1 FOLHA, MADEIRA, 70 x 210 cm | un | 4
31.20. | 20_DUP. INF.
31.20.1. | Corrimão
31.20.1.1 | CORRIMÃO ESCADA_PAREDE - MADEIRA | m | 11.94
31.20.2. | Porta
31.20.2.1 | PORTA DE ABRIR, 1 FOLHA, MADEIRA, 70 x 210 cm | un | 14
31.20.2.2 | PORTA DE ABRIR, 1 FOLHA, MADEIRA, 80 x 210 cm | un | 16
31.20.2.3 | PORTA DE ABRIR, 1 FOLHA, MADEIRA, 90 x 210 cm | un | 6
31.20.2.4 | PORTA DE CORRER, 1 FOLHA, MADEIRA, 70 x 210 cm | un | 4
31.21. | 21_DUP. SUP.
31.21.1. | Porta
31.21.1.1 | PORTA DE ABRIR, 1 FOLHA, MADEIRA, 70 x 210 cm | un | 8
31.21.1.2 | PORTA DE ABRIR, 1 FOLHA, MADEIRA, 80 x 210 cm | un | 7
31.21.1.3 | PORTA DE ABRIR, 1 FOLHA, MADEIRA, 90 x 210 cm | un | 4
31.21.1.4 | PORTA DE CORRER, 1 FOLHA, MADEIRA, 70 x 210 cm | un | 2
32. | Esquadrias metálicas
32.1. | 01_TERREO
32.1.1. | Porta
32.1.1.1 | PORTA DE ABRIR, 1 FOLHA, CORTA FOGO, 90 x 175 cm | un | 1
32.1.1.2 | PORTA DE ABRIR, 1 FOLHA, CORTA FOGO, 90 x 210 cm | un | 4
32.2. | 02_GARAGEM 02 |  |  | 02_GARAGEM (x3)
32.2.1. | Porta |  |  | Porta
32.2.1.1 | PORTA DE ABRIR, 1 FOLHA, CORTA FOGO, 90 x 210 cm | un | 2 | PORTA DE ABRIR, 1 FOLHA, CORTA FOGO, 90 x 210 cm | un | 6
32.3. | 03_GARAGEM 03
32.3.1. | Porta
32.3.1.1 | PORTA DE ABRIR, 1 FOLHA, CORTA FOGO, 90 x 210 cm | un | 2
32.4. | 04_GARAGEM 04
32.4.1. | Porta
32.4.1.1 | PORTA DE ABRIR, 1 FOLHA, CORTA FOGO, 90 x 210 cm | un | 2
32.5. | 05_GARAGEM 05
32.5.1. | Porta
32.5.1.1 | PORTA DE ABRIR, 1 FOLHA, CORTA FOGO, 90 x 210 cm | un | 2
32.6. | 06_LAZER
32.6.1. | Porta
32.6.1.1 | PORTA DE ABRIR, 1 FOLHA, CORTA FOGO, 90 x 210 cm | un | 2
32.7. | 07_TIPO DIF. 1 |  |  | 07_TIPO (x13)
32.7.1. | Corrimão |  |  | Corrimão
32.7.1.1 | GRADIL METALICO, COR CHUMBO, 105 cm | m | 19.55 | GRADIL METALICO, COR CHUMBO, 105 cm | m | 254.15
32.7.2. | Porta |  |  | Porta
32.7.2.1 | PORTA DE ABRIR, 1 FOLHA, CORTA FOGO, 90 x 210 cm | un | 2 | PORTA DE ABRIR, 1 FOLHA, CORTA FOGO, 90 x 210 cm | un | 26
32.8. | 08_ TIPO 02
32.8.1. | Corrimão
32.8.1.1 | GRADIL METALICO, COR CHUMBO, 105 cm | m | 19.55
32.8.2. | Porta
32.8.2.1 | PORTA DE ABRIR, 1 FOLHA, CORTA FOGO, 90 x 210 cm | un | 2
32.9. | 09_TIPO 03
32.9.1. | Corrimão
32.9.1.1 | GRADIL METALICO, COR CHUMBO, 105 cm | m | 19.55
32.9.2. | Porta
32.9.2.1 | PORTA DE ABRIR, 1 FOLHA, CORTA FOGO, 90 x 210 cm | un | 2
32.10. | 10_TIPO 04
32.10.1. | Corrimão
32.10.1.1 | GRADIL METALICO, COR CHUMBO, 105 cm | m | 19.55
32.10.2. | Porta
32.10.2.1 | PORTA DE ABRIR, 1 FOLHA, CORTA FOGO, 90 x 210 cm | un | 2
32.11. | 11_TIPO 05
32.11.1. | Corrimão
32.11.1.1 | GRADIL METALICO, COR CHUMBO, 105 cm | m | 19.55
32.11.2. | Porta
32.11.2.1 | PORTA DE ABRIR, 1 FOLHA, CORTA FOGO, 90 x 210 cm | un | 2
32.12. | 12_TIPO 06
32.12.1. | Corrimão
32.12.1.1 | GRADIL METALICO, COR CHUMBO, 105 cm | m | 19.55
32.12.2. | Porta
32.12.2.1 | PORTA DE ABRIR, 1 FOLHA, CORTA FOGO, 90 x 210 cm | un | 2
32.13. | 13_TIPO 07
32.13.1. | Corrimão
32.13.1.1 | GRADIL METALICO, COR CHUMBO, 105 cm | m | 19.55
32.13.2. | Porta
32.13.2.1 | PORTA DE ABRIR, 1 FOLHA, CORTA FOGO, 90 x 210 cm | un | 2
32.14. | 14_TIPO 08
32.14.1. | Corrimão
32.14.1.1 | GRADIL METALICO, COR CHUMBO, 105 cm | m | 19.55
32.14.2. | Porta
32.14.2.1 | PORTA DE ABRIR, 1 FOLHA, CORTA FOGO, 90 x 210 cm | un | 2
32.15. | 15_TIPO 09
32.15.1. | Corrimão
32.15.1.1 | GRADIL METALICO, COR CHUMBO, 105 cm | m | 19.55
32.15.2. | Porta
32.15.2.1 | PORTA DE ABRIR, 1 FOLHA, CORTA FOGO, 90 x 210 cm | un | 2
32.16. | 16_TIPO 10
32.16.1. | Corrimão
32.16.1.1 | GRADIL METALICO, COR CHUMBO, 105 cm | m | 19.55
32.16.2. | Porta
32.16.2.1 | PORTA DE ABRIR, 1 FOLHA, CORTA FOGO, 90 x 210 cm | un | 2
32.17. | 17_TIPO 11
32.17.1. | Corrimão
32.17.1.1 | GRADIL METALICO, COR CHUMBO, 105 cm | m | 19.55
32.17.2. | Porta
32.17.2.1 | PORTA DE ABRIR, 1 FOLHA, CORTA FOGO, 90 x 210 cm | un | 2
32.18. | 18_TIPO 12
32.18.1. | Corrimão
32.18.1.1 | GRADIL METALICO, COR CHUMBO, 105 cm | m | 19.55
32.18.2. | Porta
32.18.2.1 | PORTA DE ABRIR, 1 FOLHA, CORTA FOGO, 90 x 210 cm | un | 2
32.19. | 19_TIPO 13
32.19.1. | Corrimão
32.19.1.1 | GRADIL METALICO, COR CHUMBO, 105 cm | m | 19.55
32.19.2. | Porta
32.19.2.1 | PORTA DE ABRIR, 1 FOLHA, CORTA FOGO, 90 x 210 cm | un | 2
32.20. | 20_DUP. INF.
32.20.1. | Corrimão
32.20.1.1 | GRADIL METALICO, COR CHUMBO, 105 cm | m | 19.13
32.20.2. | Porta
32.20.2.1 | PORTA DE ABRIR, 1 FOLHA, CORTA FOGO, 90 x 210 cm | un | 2
32.21. | 21_DUP. SUP.
32.21.1. | Corrimão
32.21.1.1 | GRADIL METALICO, COR CHUMBO, 105 cm | m | 5.16
32.21.2. | Porta
32.21.2.1 | PORTA DE ABRIR, 1 FOLHA, CORTA FOGO, 90 x 210 cm | un | 2
32.22. | 22_COBERTURA
32.22.1. | Porta
32.22.1.1 | PORTA DE ABRIR, 1 FOLHA, CORTA FOGO, 90 x 210 cm | un | 2
33. | Chapisco externo
33.1. | 01_TERREO
33.1.1 | .CHAPISCO ARGAMASSADO EXTERNO | m² | 295.89
33.1.2 | .CHAPISCO ARGAMASSADO PARA ESTRUTURA EXTERNO | m² | 101.5
33.2. | 02_GARAGEM 02
33.2.1 | .CHAPISCO ARGAMASSADO EXTERNO | m² | 225.38
33.2.2 | .CHAPISCO ARGAMASSADO PARA ESTRUTURA EXTERNO | m² | 86.49
33.3. | 03_GARAGEM 03
33.3.1 | .CHAPISCO ARGAMASSADO EXTERNO | m² | 225.32
33.3.2 | .CHAPISCO ARGAMASSADO PARA ESTRUTURA EXTERNO | m² | 86.46
33.4. | 04_GARAGEM 04
33.4.1 | .CHAPISCO ARGAMASSADO EXTERNO | m² | 231.75
33.4.2 | .CHAPISCO ARGAMASSADO PARA ESTRUTURA EXTERNO | m² | 97.94
33.5. | 05_GARAGEM 05
33.5.1 | .CHAPISCO ARGAMASSADO EXTERNO | m² | 250.26
33.5.2 | .CHAPISCO ARGAMASSADO PARA ESTRUTURA EXTERNO | m² | 111.93
33.6. | 06_LAZER
33.6.1 | .CHAPISCO ARGAMASSADO EXTERNO | m² | 568.89
33.6.2 | .CHAPISCO ARGAMASSADO PARA ESTRUTURA EXTERNO | m² | 243.84
33.7. | 07_TIPO DIF. 1
33.7.1 | .CHAPISCO ARGAMASSADO EXTERNO | m² | 252.97
33.7.2 | .CHAPISCO ARGAMASSADO PARA ESTRUTURA EXTERNO | m² | 29.28
33.8. | 08_ TIPO 02
33.8.1 | .CHAPISCO ARGAMASSADO EXTERNO | m² | 262.02
33.8.2 | .CHAPISCO ARGAMASSADO PARA ESTRUTURA EXTERNO | m² | 10.11
33.9. | 09_TIPO 03
33.9.1 | .CHAPISCO ARGAMASSADO EXTERNO | m² | 262.04
33.9.2 | .CHAPISCO ARGAMASSADO PARA ESTRUTURA EXTERNO | m² | 10.11
33.10. | 10_TIPO 04
33.10.1 | .CHAPISCO ARGAMASSADO EXTERNO | m² | 262.04
33.10.2 | .CHAPISCO ARGAMASSADO PARA ESTRUTURA EXTERNO | m² | 10.11
33.11. | 11_TIPO 05
33.11.1 | .CHAPISCO ARGAMASSADO EXTERNO | m² | 262.04
33.11.2 | .CHAPISCO ARGAMASSADO PARA ESTRUTURA EXTERNO | m² | 10.11
33.12. | 12_TIPO 06
33.12.1 | .CHAPISCO ARGAMASSADO EXTERNO | m² | 262.04
33.12.2 | .CHAPISCO ARGAMASSADO PARA ESTRUTURA EXTERNO | m² | 10.11
33.13. | 13_TIPO 07
33.13.1 | .CHAPISCO ARGAMASSADO EXTERNO | m² | 262.04
33.13.2 | .CHAPISCO ARGAMASSADO PARA ESTRUTURA EXTERNO | m² | 10.11
33.14. | 14_TIPO 08
33.14.1 | .CHAPISCO ARGAMASSADO EXTERNO | m² | 262.04
33.14.2 | .CHAPISCO ARGAMASSADO PARA ESTRUTURA EXTERNO | m² | 10.11
33.15. | 15_TIPO 09
33.15.1 | .CHAPISCO ARGAMASSADO EXTERNO | m² | 262.04
33.15.2 | .CHAPISCO ARGAMASSADO PARA ESTRUTURA EXTERNO | m² | 10.11
33.16. | 16_TIPO 10
33.16.1 | .CHAPISCO ARGAMASSADO EXTERNO | m² | 262.04
33.16.2 | .CHAPISCO ARGAMASSADO PARA ESTRUTURA EXTERNO | m² | 10.11
33.17. | 17_TIPO 11
33.17.1 | .CHAPISCO ARGAMASSADO EXTERNO | m² | 262.04
33.17.2 | .CHAPISCO ARGAMASSADO PARA ESTRUTURA EXTERNO | m² | 10.11
33.18. | 18_TIPO 12
33.18.1 | .CHAPISCO ARGAMASSADO EXTERNO | m² | 262.04
33.18.2 | .CHAPISCO ARGAMASSADO PARA ESTRUTURA EXTERNO | m² | 10.11
33.19. | 19_TIPO 13
33.19.1 | .CHAPISCO ARGAMASSADO EXTERNO | m² | 260.4
33.19.2 | .CHAPISCO ARGAMASSADO PARA ESTRUTURA EXTERNO | m² | 10.11
33.20. | 20_DUP. INF.
33.20.1 | .CHAPISCO ARGAMASSADO EXTERNO | m² | 258.96
33.20.2 | .CHAPISCO ARGAMASSADO PARA ESTRUTURA EXTERNO | m² | 23.93
33.21. | 21_DUP. SUP.
33.21.1 | .CHAPISCO ARGAMASSADO EXTERNO | m² | 211.7
33.22. | 22_COBERTURA
33.22.1 | .CHAPISCO ARGAMASSADO EXTERNO | m² | 426.8
33.23. | 24_TAMPA DO RESERVATÓRIO
33.23.1 | .CHAPISCO ARGAMASSADO EXTERNO | m² | 5.19
34. | Reboco externo
34.1. | 01_TERREO
34.1.1 | .REBOCO ARGAMASSADO EXTERNO | m² | 397.4
34.2. | 02_GARAGEM 02
34.2.1 | .REBOCO ARGAMASSADO EXTERNO | m² | 311.86
34.3. | 03_GARAGEM 03
34.3.1 | .REBOCO ARGAMASSADO EXTERNO | m² | 311.78
34.4. | 04_GARAGEM 04
34.4.1 | .REBOCO ARGAMASSADO EXTERNO | m² | 329.69
34.5. | 05_GARAGEM 05
34.5.1 | .REBOCO ARGAMASSADO EXTERNO | m² | 362.19
34.6. | 06_LAZER
34.6.1 | .REBOCO ARGAMASSADO EXTERNO | m² | 812.73
34.7. | 07_TIPO DIF. 1
34.7.1 | .REBOCO ARGAMASSADO EXTERNO | m² | 282.25
34.8. | 08_ TIPO 02
34.8.1 | .REBOCO ARGAMASSADO EXTERNO | m² | 272.13
34.9. | 09_TIPO 03
34.9.1 | .REBOCO ARGAMASSADO EXTERNO | m² | 272.15
34.10. | 10_TIPO 04
34.10.1 | .REBOCO ARGAMASSADO EXTERNO | m² | 272.15
34.11. | 11_TIPO 05
34.11.1 | .REBOCO ARGAMASSADO EXTERNO | m² | 272.15
34.12. | 12_TIPO 06
34.12.1 | .REBOCO ARGAMASSADO EXTERNO | m² | 272.15
34.13. | 13_TIPO 07
34.13.1 | .REBOCO ARGAMASSADO EXTERNO | m² | 272.15
34.14. | 14_TIPO 08
34.14.1 | .REBOCO ARGAMASSADO EXTERNO | m² | 272.15
34.15. | 15_TIPO 09
34.15.1 | .REBOCO ARGAMASSADO EXTERNO | m² | 272.15
34.16. | 16_TIPO 10
34.16.1 | .REBOCO ARGAMASSADO EXTERNO | m² | 272.15
34.17. | 17_TIPO 11
34.17.1 | .REBOCO ARGAMASSADO EXTERNO | m² | 272.15
34.18. | 18_TIPO 12
34.18.1 | .REBOCO ARGAMASSADO EXTERNO | m² | 272.15
34.19. | 19_TIPO 13
34.19.1 | .REBOCO ARGAMASSADO EXTERNO | m² | 270.51
34.20. | 20_DUP. INF.
34.20.1 | .REBOCO ARGAMASSADO EXTERNO | m² | 282.89
34.21. | 21_DUP. SUP.
34.21.1 | .REBOCO ARGAMASSADO EXTERNO | m² | 211.7
34.22. | 22_COBERTURA
34.22.1 | .REBOCO ARGAMASSADO EXTERNO | m² | 426.8
34.23. | 24_TAMPA DO RESERVATÓRIO
34.23.1 | .REBOCO ARGAMASSADO EXTERNO | m² | 5.19
35. | Pintura e textura em fachada
35.1. | 01_TERREO
35.1.1 | REVESTIMENTO EXTERNO - PINTURA PARA FACHADA, COCAR | m² | 86.45
35.1.2 | REVESTIMENTO EXTERNO - PINTURA PARA FACHADA, DIVISA VIZINHO | m² | 305.12
35.1.3 | REVESTIMENTO EXTERNO - PINTURA PARA FACHADA, ESTRADA VELHA | m² | 1.1
35.1.4 | REVESTIMENTO EXTERNO - PINTURA PARA FACHADA, PENA DE GANSO | m² | 4.72
35.2. | 02_GARAGEM 02
35.2.1 | REVESTIMENTO EXTERNO - PINTURA PARA FACHADA, CINZA URBANO | m² | 10.69
35.2.2 | REVESTIMENTO EXTERNO - PINTURA PARA FACHADA, COCAR | m² | 13.13
35.2.3 | REVESTIMENTO EXTERNO - PINTURA PARA FACHADA, DIVISA VIZINHO | m² | 267.98
35.2.4 | REVESTIMENTO EXTERNO - PINTURA PARA FACHADA, ESTRADA VELHA | m² | 9.3
35.2.5 | REVESTIMENTO EXTERNO - PINTURA PARA FACHADA, PAPEL PICADO | m² | 5.37
35.2.6 | REVESTIMENTO EXTERNO - PINTURA PARA FACHADA, PENA DE GANSO | m² | 5.38
35.3. | 03_GARAGEM 03
35.3.1 | REVESTIMENTO EXTERNO - PINTURA PARA FACHADA, CINZA URBANO | m² | 10.69
35.3.2 | REVESTIMENTO EXTERNO - PINTURA PARA FACHADA, COCAR | m² | 13.1
35.3.3 | REVESTIMENTO EXTERNO - PINTURA PARA FACHADA, DIVISA VIZINHO | m² | 267.98
35.3.4 | REVESTIMENTO EXTERNO - PINTURA PARA FACHADA, ESTRADA VELHA | m² | 9.25
35.3.5 | REVESTIMENTO EXTERNO - PINTURA PARA FACHADA, PAPEL PICADO | m² | 5.38
35.3.6 | REVESTIMENTO EXTERNO - PINTURA PARA FACHADA, PENA DE GANSO | m² | 5.37
35.4. | 04_GARAGEM 04
35.4.1 | REVESTIMENTO EXTERNO - PINTURA PARA FACHADA, CINZA URBANO | m² | 12.26
35.4.2 | REVESTIMENTO EXTERNO - PINTURA PARA FACHADA, COCAR | m² | 15.46
35.4.3 | REVESTIMENTO EXTERNO - PINTURA PARA FACHADA, DIVISA VIZINHO | m² | 281.27
35.4.4 | REVESTIMENTO EXTERNO - PINTURA PARA FACHADA, ESTRADA VELHA | m² | 10.41
35.4.5 | REVESTIMENTO EXTERNO - PINTURA PARA FACHADA, PAPEL PICADO | m² | 6.15
35.4.6 | REVESTIMENTO EXTERNO - PINTURA PARA FACHADA, PENA DE GANSO | m² | 4.14
35.5. | 05_GARAGEM 05
35.5.1 | REVESTIMENTO EXTERNO - PINTURA PARA FACHADA, CINZA URBANO | m² | 11.45
35.5.2 | REVESTIMENTO EXTERNO - PINTURA PARA FACHADA, COCAR | m² | 13.79
35.5.3 | REVESTIMENTO EXTERNO - PINTURA PARA FACHADA, DIVISA VIZINHO | m² | 313.03
35.5.4 | REVESTIMENTO EXTERNO - PINTURA PARA FACHADA, ESTRADA VELHA | m² | 9.86
35.5.5 | REVESTIMENTO EXTERNO - PINTURA PARA FACHADA, PAPEL PICADO | m² | 8.66
35.5.6 | REVESTIMENTO EXTERNO - PINTURA PARA FACHADA, PENA DE GANSO | m² | 5.4
35.6. | 06_LAZER
35.6.1 | REVESTIMENTO EXTERNO - PINTURA PARA FACHADA, CARVÃO MINERAL | m² | 6.34
35.6.2 | REVESTIMENTO EXTERNO - PINTURA PARA FACHADA, CINZA URBANO | m² | 3.11
35.6.3 | REVESTIMENTO EXTERNO - PINTURA PARA FACHADA, COCAR | m² | 496.13
35.6.4 | REVESTIMENTO EXTERNO - PINTURA PARA FACHADA, DIVISA VIZINHO | m² | 163.77
35.6.5 | REVESTIMENTO EXTERNO - PINTURA PARA FACHADA, ESTRADA VELHA | m² | 2.42
35.6.6 | REVESTIMENTO EXTERNO - PINTURA PARA FACHADA, PAPEL PICADO | m² | 5.23
35.6.7 | REVESTIMENTO EXTERNO - PINTURA PARA FACHADA, PENA DE GANSO | m² | 135.73
35.7. | 07_TIPO DIF. 1
35.7.1 | REVESTIMENTO EXTERNO - PINTURA PARA FACHADA, CARVÃO MINERAL | m² | 59.05
35.7.2 | REVESTIMENTO EXTERNO - PINTURA PARA FACHADA, CINZA URBANO | m² | 106.72
35.7.3 | REVESTIMENTO EXTERNO - PINTURA PARA FACHADA, COCAR | m² | 43.12
35.7.4 | REVESTIMENTO EXTERNO - PINTURA PARA FACHADA, ESTRADA VELHA | m² | 24.62
35.7.5 | REVESTIMENTO EXTERNO - PINTURA PARA FACHADA, PAPEL PICADO | m² | 10.23
35.7.6 | REVESTIMENTO EXTERNO - PINTURA PARA FACHADA, PENA DE GANSO | m² | 38.52
35.8. | 08_ TIPO 02
35.8.1 | REVESTIMENTO EXTERNO - PINTURA PARA FACHADA, CARVÃO MINERAL | m² | 62.09
35.8.2 | REVESTIMENTO EXTERNO - PINTURA PARA FACHADA, CINZA URBANO | m² | 108.02
35.8.3 | REVESTIMENTO EXTERNO - PINTURA PARA FACHADA, COCAR | m² | 38.48
35.8.4 | REVESTIMENTO EXTERNO - PINTURA PARA FACHADA, ESTRADA VELHA | m² | 22.29
35.8.5 | REVESTIMENTO EXTERNO - PINTURA PARA FACHADA, PAPEL PICADO | m² | 6.09
35.8.6 | REVESTIMENTO EXTERNO - PINTURA PARA FACHADA, PENA DE GANSO | m² | 35.17
35.9. | 09_TIPO 03
35.9.1 | REVESTIMENTO EXTERNO - PINTURA PARA FACHADA, CARVÃO MINERAL | m² | 62.09
35.9.2 | REVESTIMENTO EXTERNO - PINTURA PARA FACHADA, CINZA URBANO | m² | 108.02
35.9.3 | REVESTIMENTO EXTERNO - PINTURA PARA FACHADA, COCAR | m² | 38.48
35.9.4 | REVESTIMENTO EXTERNO - PINTURA PARA FACHADA, ESTRADA VELHA | m² | 22.29
35.9.5 | REVESTIMENTO EXTERNO - PINTURA PARA FACHADA, PAPEL PICADO | m² | 6.09
35.9.6 | REVESTIMENTO EXTERNO - PINTURA PARA FACHADA, PENA DE GANSO | m² | 35.19
35.10. | 10_TIPO 04
35.10.1 | REVESTIMENTO EXTERNO - PINTURA PARA FACHADA, CARVÃO MINERAL | m² | 62.09
35.10.2 | REVESTIMENTO EXTERNO - PINTURA PARA FACHADA, CINZA URBANO | m² | 108.02
35.10.3 | REVESTIMENTO EXTERNO - PINTURA PARA FACHADA, COCAR | m² | 38.48
35.10.4 | REVESTIMENTO EXTERNO - PINTURA PARA FACHADA, ESTRADA VELHA | m² | 22.29
35.10.5 | REVESTIMENTO EXTERNO - PINTURA PARA FACHADA, PAPEL PICADO | m² | 6.09
35.10.6 | REVESTIMENTO EXTERNO - PINTURA PARA FACHADA, PENA DE GANSO | m² | 35.19
35.11. | 11_TIPO 05
35.11.1 | REVESTIMENTO EXTERNO - PINTURA PARA FACHADA, CARVÃO MINERAL | m² | 62.09
35.11.2 | REVESTIMENTO EXTERNO - PINTURA PARA FACHADA, CINZA URBANO | m² | 108.02
35.11.3 | REVESTIMENTO EXTERNO - PINTURA PARA FACHADA, COCAR | m² | 38.48
35.11.4 | REVESTIMENTO EXTERNO - PINTURA PARA FACHADA, ESTRADA VELHA | m² | 22.29
35.11.5 | REVESTIMENTO EXTERNO - PINTURA PARA FACHADA, PAPEL PICADO | m² | 6.09
35.11.6 | REVESTIMENTO EXTERNO - PINTURA PARA FACHADA, PENA DE GANSO | m² | 35.19
35.12. | 12_TIPO 06
35.12.1 | REVESTIMENTO EXTERNO - PINTURA PARA FACHADA, CARVÃO MINERAL | m² | 62.09
35.12.2 | REVESTIMENTO EXTERNO - PINTURA PARA FACHADA, CINZA URBANO | m² | 108.02
35.12.3 | REVESTIMENTO EXTERNO - PINTURA PARA FACHADA, COCAR | m² | 38.48
35.12.4 | REVESTIMENTO EXTERNO - PINTURA PARA FACHADA, ESTRADA VELHA | m² | 22.29
35.12.5 | REVESTIMENTO EXTERNO - PINTURA PARA FACHADA, PAPEL PICADO | m² | 6.09
35.12.6 | REVESTIMENTO EXTERNO - PINTURA PARA FACHADA, PENA DE GANSO | m² | 35.19
35.13. | 13_TIPO 07
35.13.1 | REVESTIMENTO EXTERNO - PINTURA PARA FACHADA, CARVÃO MINERAL | m² | 62.09
35.13.2 | REVESTIMENTO EXTERNO - PINTURA PARA FACHADA, CINZA URBANO | m² | 108.02
35.13.3 | REVESTIMENTO EXTERNO - PINTURA PARA FACHADA, COCAR | m² | 38.48
35.13.4 | REVESTIMENTO EXTERNO - PINTURA PARA FACHADA, ESTRADA VELHA | m² | 22.29
35.13.5 | REVESTIMENTO EXTERNO - PINTURA PARA FACHADA, PAPEL PICADO | m² | 6.09
35.13.6 | REVESTIMENTO EXTERNO - PINTURA PARA FACHADA, PENA DE GANSO | m² | 35.19
35.14. | 14_TIPO 08
35.14.1 | REVESTIMENTO EXTERNO - PINTURA PARA FACHADA, CARVÃO MINERAL | m² | 62.09
35.14.2 | REVESTIMENTO EXTERNO - PINTURA PARA FACHADA, CINZA URBANO | m² | 108.02
35.14.3 | REVESTIMENTO EXTERNO - PINTURA PARA FACHADA, COCAR | m² | 38.48
35.14.4 | REVESTIMENTO EXTERNO - PINTURA PARA FACHADA, ESTRADA VELHA | m² | 22.29
35.14.5 | REVESTIMENTO EXTERNO - PINTURA PARA FACHADA, PAPEL PICADO | m² | 6.09
35.14.6 | REVESTIMENTO EXTERNO - PINTURA PARA FACHADA, PENA DE GANSO | m² | 35.19
35.15. | 15_TIPO 09
35.15.1 | REVESTIMENTO EXTERNO - PINTURA PARA FACHADA, CARVÃO MINERAL | m² | 62.09
35.15.2 | REVESTIMENTO EXTERNO - PINTURA PARA FACHADA, CINZA URBANO | m² | 108.02
35.15.3 | REVESTIMENTO EXTERNO - PINTURA PARA FACHADA, COCAR | m² | 38.48
35.15.4 | REVESTIMENTO EXTERNO - PINTURA PARA FACHADA, ESTRADA VELHA | m² | 22.29
35.15.5 | REVESTIMENTO EXTERNO - PINTURA PARA FACHADA, PAPEL PICADO | m² | 6.09
35.15.6 | REVESTIMENTO EXTERNO - PINTURA PARA FACHADA, PENA DE GANSO | m² | 35.19
35.16. | 16_TIPO 10
35.16.1 | REVESTIMENTO EXTERNO - PINTURA PARA FACHADA, CARVÃO MINERAL | m² | 62.09
35.16.2 | REVESTIMENTO EXTERNO - PINTURA PARA FACHADA, CINZA URBANO | m² | 108.02
35.16.3 | REVESTIMENTO EXTERNO - PINTURA PARA FACHADA, COCAR | m² | 38.48
35.16.4 | REVESTIMENTO EXTERNO - PINTURA PARA FACHADA, ESTRADA VELHA | m² | 22.29
35.16.5 | REVESTIMENTO EXTERNO - PINTURA PARA FACHADA, PAPEL PICADO | m² | 6.09
35.16.6 | REVESTIMENTO EXTERNO - PINTURA PARA FACHADA, PENA DE GANSO | m² | 35.19
35.17. | 17_TIPO 11
35.17.1 | REVESTIMENTO EXTERNO - PINTURA PARA FACHADA, CARVÃO MINERAL | m² | 62.09
35.17.2 | REVESTIMENTO EXTERNO - PINTURA PARA FACHADA, CINZA URBANO | m² | 108.02
35.17.3 | REVESTIMENTO EXTERNO - PINTURA PARA FACHADA, COCAR | m² | 38.48
35.17.4 | REVESTIMENTO EXTERNO - PINTURA PARA FACHADA, ESTRADA VELHA | m² | 22.29
35.17.5 | REVESTIMENTO EXTERNO - PINTURA PARA FACHADA, PAPEL PICADO | m² | 6.09
35.17.6 | REVESTIMENTO EXTERNO - PINTURA PARA FACHADA, PENA DE GANSO | m² | 35.19
35.18. | 18_TIPO 12
35.18.1 | REVESTIMENTO EXTERNO - PINTURA PARA FACHADA, CARVÃO MINERAL | m² | 62.09
35.18.2 | REVESTIMENTO EXTERNO - PINTURA PARA FACHADA, CINZA URBANO | m² | 108.02
35.18.3 | REVESTIMENTO EXTERNO - PINTURA PARA FACHADA, COCAR | m² | 38.48
35.18.4 | REVESTIMENTO EXTERNO - PINTURA PARA FACHADA, ESTRADA VELHA | m² | 22.29
35.18.5 | REVESTIMENTO EXTERNO - PINTURA PARA FACHADA, PAPEL PICADO | m² | 6.09
35.18.6 | REVESTIMENTO EXTERNO - PINTURA PARA FACHADA, PENA DE GANSO | m² | 35.19
35.19. | 19_TIPO 13
35.19.1 | REVESTIMENTO EXTERNO - PINTURA PARA FACHADA, CARVÃO MINERAL | m² | 62.09
35.19.2 | REVESTIMENTO EXTERNO - PINTURA PARA FACHADA, CINZA URBANO | m² | 108.02
35.19.3 | REVESTIMENTO EXTERNO - PINTURA PARA FACHADA, COCAR | m² | 38.09
35.19.4 | REVESTIMENTO EXTERNO - PINTURA PARA FACHADA, ESTRADA VELHA | m² | 22.28
35.19.5 | REVESTIMENTO EXTERNO - PINTURA PARA FACHADA, PAPEL PICADO | m² | 6.09
35.19.6 | REVESTIMENTO EXTERNO - PINTURA PARA FACHADA, PENA DE GANSO | m² | 33.94
35.20. | 20_DUP. INF.
35.20.1 | REVESTIMENTO EXTERNO - PINTURA PARA FACHADA, CARVÃO MINERAL | m² | 72.04
35.20.2 | REVESTIMENTO EXTERNO - PINTURA PARA FACHADA, CINZA URBANO | m² | 103.58
35.20.3 | REVESTIMENTO EXTERNO - PINTURA PARA FACHADA, COCAR | m² | 46.28
35.20.4 | REVESTIMENTO EXTERNO - PINTURA PARA FACHADA, ESTRADA VELHA | m² | 23.95
35.20.5 | REVESTIMENTO EXTERNO - PINTURA PARA FACHADA, PAPEL PICADO | m² | 5.5
35.20.6 | REVESTIMENTO EXTERNO - PINTURA PARA FACHADA, PENA DE GANSO | m² | 31.54
35.21. | 21_DUP. SUP.
35.21.1 | REVESTIMENTO EXTERNO - PINTURA PARA FACHADA, CARVÃO MINERAL | m² | 112.85
35.21.2 | REVESTIMENTO EXTERNO - PINTURA PARA FACHADA, CINZA URBANO | m² | 68.26
35.21.3 | REVESTIMENTO EXTERNO - PINTURA PARA FACHADA, COCAR | m² | 15.76
35.21.4 | REVESTIMENTO EXTERNO - PINTURA PARA FACHADA, ESTRADA VELHA | m² | 5.96
35.21.5 | REVESTIMENTO EXTERNO - PINTURA PARA FACHADA, PENA DE GANSO | m² | 8.87
35.22. | 22_COBERTURA
35.22.1 | REVESTIMENTO EXTERNO - PINTURA PARA FACHADA, COCAR | m² | 155.99
35.22.2 | REVESTIMENTO EXTERNO - PINTURA PARA FACHADA, PENA DE GANSO | m² | 270.81
35.23. | 24_TAMPA DO RESERVATÓRIO
35.23.1 | REVESTIMENTO EXTERNO - PINTURA PARA FACHADA, PENA DE GANSO | m² | 5.19
36. | Mão de obra 6
36.1. | 01_TERREO
36.1.1 | MÃO DE OBRA - .CHAPISCO ARGAMASSADO EXTERNO | m² | 295.89
36.1.2 | MÃO DE OBRA - .CHAPISCO ARGAMASSADO PARA ESTRUTURA EXTERNO | m² | 101.5
36.1.3 | MÃO DE OBRA - PINTURA EXTERNA - PAREDE | m² | 397.4
36.1.4 | MÃO DE OBRA - .REBOCO ARGAMASSADO EXTERNO | m² | 397.4
36.2. | 02_GARAGEM 02
36.2.1 | MÃO DE OBRA - .CHAPISCO ARGAMASSADO EXTERNO | m² | 225.38
36.2.2 | MÃO DE OBRA - .CHAPISCO ARGAMASSADO PARA ESTRUTURA EXTERNO | m² | 86.49
36.2.3 | MÃO DE OBRA - PINTURA EXTERNA - PAREDE | m² | 311.86
36.2.4 | MÃO DE OBRA - .REBOCO ARGAMASSADO EXTERNO | m² | 311.86
36.3. | 03_GARAGEM 03
36.3.1 | MÃO DE OBRA - .CHAPISCO ARGAMASSADO EXTERNO | m² | 225.32
36.3.2 | MÃO DE OBRA - .CHAPISCO ARGAMASSADO PARA ESTRUTURA EXTERNO | m² | 86.46
36.3.3 | MÃO DE OBRA - PINTURA EXTERNA - PAREDE | m² | 311.78
36.3.4 | MÃO DE OBRA - .REBOCO ARGAMASSADO EXTERNO | m² | 311.78
36.4. | 04_GARAGEM 04
36.4.1 | MÃO DE OBRA - .CHAPISCO ARGAMASSADO EXTERNO | m² | 231.75
36.4.2 | MÃO DE OBRA - .CHAPISCO ARGAMASSADO PARA ESTRUTURA EXTERNO | m² | 97.94
36.4.3 | MÃO DE OBRA - PINTURA EXTERNA - PAREDE | m² | 329.69
36.4.4 | MÃO DE OBRA - .REBOCO ARGAMASSADO EXTERNO | m² | 329.69
36.5. | 05_GARAGEM 05
36.5.1 | MÃO DE OBRA - .CHAPISCO ARGAMASSADO EXTERNO | m² | 250.26
36.5.2 | MÃO DE OBRA - .CHAPISCO ARGAMASSADO PARA ESTRUTURA EXTERNO | m² | 111.93
36.5.3 | MÃO DE OBRA - PINTURA EXTERNA - PAREDE | m² | 362.19
36.5.4 | MÃO DE OBRA - .REBOCO ARGAMASSADO EXTERNO | m² | 362.19
36.6. | 06_LAZER
36.6.1 | MÃO DE OBRA - .CHAPISCO ARGAMASSADO EXTERNO | m² | 568.89
36.6.2 | MÃO DE OBRA - .CHAPISCO ARGAMASSADO PARA ESTRUTURA EXTERNO | m² | 243.84
36.6.3 | MÃO DE OBRA - PINTURA EXTERNA - PAREDE | m² | 812.73
36.6.4 | MÃO DE OBRA - .REBOCO ARGAMASSADO EXTERNO | m² | 812.73
36.7. | 07_TIPO DIF. 1
36.7.1 | MÃO DE OBRA - .CHAPISCO ARGAMASSADO EXTERNO | m² | 252.97
36.7.2 | MÃO DE OBRA - .CHAPISCO ARGAMASSADO PARA ESTRUTURA EXTERNO | m² | 29.28
36.7.3 | MÃO DE OBRA - PINTURA EXTERNA - PAREDE | m² | 282.25
36.7.4 | MÃO DE OBRA - .REBOCO ARGAMASSADO EXTERNO | m² | 282.25
36.8. | 08_ TIPO 02
36.8.1 | MÃO DE OBRA - .CHAPISCO ARGAMASSADO EXTERNO | m² | 262.02
36.8.2 | MÃO DE OBRA - .CHAPISCO ARGAMASSADO PARA ESTRUTURA EXTERNO | m² | 10.11
36.8.3 | MÃO DE OBRA - PINTURA EXTERNA - PAREDE | m² | 272.13
36.8.4 | MÃO DE OBRA - .REBOCO ARGAMASSADO EXTERNO | m² | 272.13
36.9. | 09_TIPO 03
36.9.1 | MÃO DE OBRA - .CHAPISCO ARGAMASSADO EXTERNO | m² | 262.04
36.9.2 | MÃO DE OBRA - .CHAPISCO ARGAMASSADO PARA ESTRUTURA EXTERNO | m² | 10.11
36.9.3 | MÃO DE OBRA - PINTURA EXTERNA - PAREDE | m² | 272.15
36.9.4 | MÃO DE OBRA - .REBOCO ARGAMASSADO EXTERNO | m² | 272.15
36.10. | 10_TIPO 04
36.10.1 | MÃO DE OBRA - .CHAPISCO ARGAMASSADO EXTERNO | m² | 262.04
36.10.2 | MÃO DE OBRA - .CHAPISCO ARGAMASSADO PARA ESTRUTURA EXTERNO | m² | 10.11
36.10.3 | MÃO DE OBRA - PINTURA EXTERNA - PAREDE | m² | 272.15
36.10.4 | MÃO DE OBRA - .REBOCO ARGAMASSADO EXTERNO | m² | 272.15
36.11. | 11_TIPO 05
36.11.1 | MÃO DE OBRA - .CHAPISCO ARGAMASSADO EXTERNO | m² | 262.04
36.11.2 | MÃO DE OBRA - .CHAPISCO ARGAMASSADO PARA ESTRUTURA EXTERNO | m² | 10.11
36.11.3 | MÃO DE OBRA - PINTURA EXTERNA - PAREDE | m² | 272.15
36.11.4 | MÃO DE OBRA - .REBOCO ARGAMASSADO EXTERNO | m² | 272.15
36.12. | 12_TIPO 06
36.12.1 | MÃO DE OBRA - .CHAPISCO ARGAMASSADO EXTERNO | m² | 262.04
36.12.2 | MÃO DE OBRA - .CHAPISCO ARGAMASSADO PARA ESTRUTURA EXTERNO | m² | 10.11
36.12.3 | MÃO DE OBRA - PINTURA EXTERNA - PAREDE | m² | 272.15
36.12.4 | MÃO DE OBRA - .REBOCO ARGAMASSADO EXTERNO | m² | 272.15
36.13. | 13_TIPO 07
36.13.1 | MÃO DE OBRA - .CHAPISCO ARGAMASSADO EXTERNO | m² | 262.04
36.13.2 | MÃO DE OBRA - .CHAPISCO ARGAMASSADO PARA ESTRUTURA EXTERNO | m² | 10.11
36.13.3 | MÃO DE OBRA - PINTURA EXTERNA - PAREDE | m² | 272.15
36.13.4 | MÃO DE OBRA - .REBOCO ARGAMASSADO EXTERNO | m² | 272.15
36.14. | 14_TIPO 08
36.14.1 | MÃO DE OBRA - .CHAPISCO ARGAMASSADO EXTERNO | m² | 262.04
36.14.2 | MÃO DE OBRA - .CHAPISCO ARGAMASSADO PARA ESTRUTURA EXTERNO | m² | 10.11
36.14.3 | MÃO DE OBRA - PINTURA EXTERNA - PAREDE | m² | 272.15
36.14.4 | MÃO DE OBRA - .REBOCO ARGAMASSADO EXTERNO | m² | 272.15
36.15. | 15_TIPO 09
36.15.1 | MÃO DE OBRA - .CHAPISCO ARGAMASSADO EXTERNO | m² | 262.04
36.15.2 | MÃO DE OBRA - .CHAPISCO ARGAMASSADO PARA ESTRUTURA EXTERNO | m² | 10.11
36.15.3 | MÃO DE OBRA - PINTURA EXTERNA - PAREDE | m² | 272.15
36.15.4 | MÃO DE OBRA - .REBOCO ARGAMASSADO EXTERNO | m² | 272.15
36.16. | 16_TIPO 10
36.16.1 | MÃO DE OBRA - .CHAPISCO ARGAMASSADO EXTERNO | m² | 262.04
36.16.2 | MÃO DE OBRA - .CHAPISCO ARGAMASSADO PARA ESTRUTURA EXTERNO | m² | 10.11
36.16.3 | MÃO DE OBRA - PINTURA EXTERNA - PAREDE | m² | 272.15
36.16.4 | MÃO DE OBRA - .REBOCO ARGAMASSADO EXTERNO | m² | 272.15
36.17. | 17_TIPO 11
36.17.1 | MÃO DE OBRA - .CHAPISCO ARGAMASSADO EXTERNO | m² | 262.04
36.17.2 | MÃO DE OBRA - .CHAPISCO ARGAMASSADO PARA ESTRUTURA EXTERNO | m² | 10.11
36.17.3 | MÃO DE OBRA - PINTURA EXTERNA - PAREDE | m² | 272.15
36.17.4 | MÃO DE OBRA - .REBOCO ARGAMASSADO EXTERNO | m² | 272.15
36.18. | 18_TIPO 12
36.18.1 | MÃO DE OBRA - .CHAPISCO ARGAMASSADO EXTERNO | m² | 262.04
36.18.2 | MÃO DE OBRA - .CHAPISCO ARGAMASSADO PARA ESTRUTURA EXTERNO | m² | 10.11
36.18.3 | MÃO DE OBRA - PINTURA EXTERNA - PAREDE | m² | 272.15
36.18.4 | MÃO DE OBRA - .REBOCO ARGAMASSADO EXTERNO | m² | 272.15
36.19. | 19_TIPO 13
36.19.1 | MÃO DE OBRA - .CHAPISCO ARGAMASSADO EXTERNO | m² | 260.4
36.19.2 | MÃO DE OBRA - .CHAPISCO ARGAMASSADO PARA ESTRUTURA EXTERNO | m² | 10.11
36.19.3 | MÃO DE OBRA - PINTURA EXTERNA - PAREDE | m² | 270.51
36.19.4 | MÃO DE OBRA - .REBOCO ARGAMASSADO EXTERNO | m² | 270.51
36.20. | 20_DUP. INF.
36.20.1 | MÃO DE OBRA - .CHAPISCO ARGAMASSADO EXTERNO | m² | 258.96
36.20.2 | MÃO DE OBRA - .CHAPISCO ARGAMASSADO PARA ESTRUTURA EXTERNO | m² | 23.93
36.20.3 | MÃO DE OBRA - PINTURA EXTERNA - PAREDE | m² | 282.89
36.20.4 | MÃO DE OBRA - .REBOCO ARGAMASSADO EXTERNO | m² | 282.89
36.21. | 21_DUP. SUP.
36.21.1 | MÃO DE OBRA - .CHAPISCO ARGAMASSADO EXTERNO | m² | 211.7
36.21.2 | MÃO DE OBRA - PINTURA EXTERNA - PAREDE | m² | 211.7
36.21.3 | MÃO DE OBRA - .REBOCO ARGAMASSADO EXTERNO | m² | 211.7
36.22. | 22_COBERTURA
36.22.1 | MÃO DE OBRA - .CHAPISCO ARGAMASSADO EXTERNO | m² | 426.8
36.22.2 | MÃO DE OBRA - PINTURA EXTERNA - PAREDE | m² | 426.8
36.22.3 | MÃO DE OBRA - .REBOCO ARGAMASSADO EXTERNO | m² | 426.8
36.23. | 24_TAMPA DO RESERVATÓRIO
36.23.1 | MÃO DE OBRA - .CHAPISCO ARGAMASSADO EXTERNO | m² | 5.19
36.23.2 | MÃO DE OBRA - PINTURA EXTERNA - PAREDE | m² | 5.19
36.23.3 | MÃO DE OBRA - .REBOCO ARGAMASSADO EXTERNO | m² | 5.19
37. | Paisagismo
37.1. | 06_LAZER
37.1.1 | REVESTIMENTO - GRAMA | m² | 13.78
37.1.2 | REVESTIMENTO - GRAMA SINTÉTICA | m² | 35.19
38. | Verga
38.1. | 01_TERREO
38.1.1. | Porta |  |  | 01_TERREO
38.1.1.1 | A00 - Abertura elevador | m | 4.58 | Verga + Contraverga - TOTAL | m | 93.22
38.1.1.2 | PORTA DE ABRIR, 1 FOLHA, ALUMINIO VENEZIANA, 100 x 180 cm | m | 1.4
38.1.1.3 | PORTA DE ABRIR, 1 FOLHA, ALUMÍNIO VENEZIANA, 70 x 110 cm | m | 39.6
38.1.1.4 | PORTA DE ABRIR, 1 FOLHA, CORTA FOGO, 90 x 175 cm | m | 1.62
38.1.1.5 | PORTA DE ABRIR, 1 FOLHA, CORTA FOGO, 90 x 210 cm | m | 6.48
38.1.1.6 | PORTA DE CORRER, 2 FOLHAS, ALUMÍNIO VENEZIANA, 127 x 180 cm | m | 1.94
38.1.1.7 | PORTAO BASCULANTE, 1 FOLHA, MATERIAL A CONFIRMAR, MEDIDA A CONFIRMAR | m | 4.36
38.1.1.8 | PORTAO BASCULANTE, 1 FOLHA, MATERIAL A CONFIRMAR, MEDIDAS A CONFIRMAR | m | 4.36
38.1.1.9 | PORTA PIVOTANTE, 1 FOLHA, VIDRO TEMPERADO, 120 x 280 cm | m | 3.6
39.1. | 01_TERREO
39.1.1. | Janela
39.1.1.1 | JANELA DE ABRIR, 1 FOLHA, ALUMÍNIO VENEZIANA, 110 x 140 cm | m | 3.96
39.1.1.2 | JANELA FIXA, 1 FOLHA, ALUMÍNIO E VIDRO, 215 x 280 cm | m | 6.3
39.1.1.3 | JANELA FIXA, 1 FOLHA, ALUMÍNIO E VIDRO, 233 x 280 cm | m | 6.66
39.1.1.4 | JANELA FIXA, 1 FOLHA, ALUMÍNIO E VIDRO, 55 x 280 cm | m | 2.1
39.1.1.5 | JANELA FIXA, 1 FOLHA, ALUMÍNIO VENEZIANA, 100 x 80 cm | m | 3.54
39.1.1.6 | JANELA FIXA, 1 FOLHA, ALUMÍNIO VENEZIANA, 86 x 80 cm | m | 2.72
38.2. | 02_GARAGEM 02 |  |  | GARAGEM (X3)
38.2.1. | Porta |  |  | Verga + Contraverga - TOTAL | m | 152.64
38.2.1.1 | A00 - Abertura elevador | m | 4.58
38.2.1.2 | PORTA DE ABRIR, 1 FOLHA, ALUMÍNIO VENEZIANA, 70 x 110 cm | m | 15.4
38.2.1.3 | PORTA DE ABRIR, 1 FOLHA, CORTA FOGO, 90 x 210 cm | m | 3.24
38.2.1.4 | PORTA DE CORRER, 2 FOLHAS, ALUMÍNIO VENEZIANA, 185 x 173 cm | m | 5.3
38.3. | 03_GARAGEM 03
38.3.1. | Porta
38.3.1.1 | A00 - Abertura elevador | m | 4.58
38.3.1.2 | PORTA DE ABRIR, 1 FOLHA, ALUMÍNIO VENEZIANA, 70 x 110 cm | m | 15.4
38.3.1.3 | PORTA DE ABRIR, 1 FOLHA, CORTA FOGO, 90 x 210 cm | m | 3.24
38.3.1.4 | PORTA DE CORRER, 2 FOLHAS, ALUMÍNIO VENEZIANA, 185 x 173 cm | m | 5.3
38.4. | 04_GARAGEM 04
38.4.1. | Porta
38.4.1.1 | A00 - Abertura elevador | m | 4.58
38.4.1.2 | PORTA DE ABRIR, 1 FOLHA, ALUMÍNIO VENEZIANA, 70 x 110 cm | m | 15.4
38.4.1.3 | PORTA DE ABRIR, 1 FOLHA, CORTA FOGO, 90 x 210 cm | m | 3.24
38.4.1.4 | PORTA DE CORRER, 2 FOLHAS, ALUMÍNIO VENEZIANA, 185 x 173 cm | m | 5.3
39.2. | 02_GARAGEM 02
39.2.1. | Janela
39.2.1.1 | JANELA BASCULANTE, 6 FOLHAS, ALUMÍNIO E VIDRO, 700 x 248 cm | m | 16.1
39.2.1.2 | JANELA FIXA, 1 FOLHA, ALUMÍNIO VENEZIANA, 100 x 80 cm | m | 3.54
39.2.1.3 | JANELA FIXA, 1 FOLHA, ALUMÍNIO VENEZIANA, 86 x 80 cm | m | 2.72
39.3. | 03_GARAGEM 03
39.3.1. | Janela
39.3.1.1 | JANELA BASCULANTE, 6 FOLHAS, ALUMÍNIO E VIDRO, 700 x 248 cm | m | 16.1
39.3.1.2 | JANELA FIXA, 1 FOLHA, ALUMÍNIO VENEZIANA, 100 x 80 cm | m | 3.54
39.3.1.3 | JANELA FIXA, 1 FOLHA, ALUMÍNIO VENEZIANA, 86 x 80 cm | m | 2.72
39.4. | 04_GARAGEM 04
39.4.1. | Janela
39.4.1.1 | JANELA BASCULANTE, 6 FOLHAS, ALUMÍNIO E VIDRO, 700 x 259 cm | m | 16.1
39.4.1.2 | JANELA FIXA, 1 FOLHA, ALUMÍNIO VENEZIANA, 100 x 80 cm | m | 3.54
39.4.1.3 | JANELA FIXA, 1 FOLHA, ALUMÍNIO VENEZIANA, 86 x 80 cm | m | 2.72
38.5. | 05_GARAGEM 05 |  |  | GARAGEM 5
38.5.1. | Porta |  |  | Verga + Contraverga - TOTAL | m | 50.88
38.5.1.1 | A00 - Abertura elevador | m | 4.58
38.5.1.2 | PORTA DE ABRIR, 1 FOLHA, ALUMÍNIO VENEZIANA, 70 x 110 cm | m | 15.4
38.5.1.3 | PORTA DE ABRIR, 1 FOLHA, CORTA FOGO, 90 x 210 cm | m | 3.24
38.5.1.4 | PORTA DE CORRER, 2 FOLHAS, ALUMÍNIO VENEZIANA, 185 x 173 cm | m | 5.3
39.5. | 05_GARAGEM 05
39.5.1. | Janela
39.5.1.1 | JANELA BASCULANTE, 6 FOLHAS, ALUMÍNIO E VIDRO, 700 x 259 cm | m | 16.1
39.5.1.2 | JANELA FIXA, 1 FOLHA, ALUMÍNIO VENEZIANA, 100 x 80 cm | m | 3.54
39.5.1.3 | JANELA FIXA, 1 FOLHA, ALUMÍNIO VENEZIANA, 86 x 80 cm | m | 2.72
38.6. | 06_LAZER |  |  | LAZER
38.6.1. | Porta |  |  | Verga + Contraverga - TOTAL | m | 146.91
38.6.1.1 | A00 - Abertura elevador | m | 4.58
38.6.1.2 | PORTA DE ABRIR, 1 FOLHA, ALUMÍNIO ANODIZADO, 70 x 210 cm | m | 7.7
38.6.1.3 | PORTA DE ABRIR, 1 FOLHA, ALUMÍNIO ANODIZADO, 80 x 210 cm | m | 1.2
38.6.1.4 | PORTA DE ABRIR, 1 FOLHA, CORTA FOGO, 90 x 210 cm | m | 3.24
38.6.1.5 | PORTA DE ABRIR, 1 FOLHA, MADEIRA, 70 x 210 cm | m | 3.45
38.6.1.6 | PORTA DE ABRIR, 1 FOLHA, MADEIRA, 90 x 210 cm | m | 2.7
38.6.1.7 | PORTA DE ABRIR, 3 FOLHAS, VIDRO E ALUMÍNIO, 368 x 310 cm | m | 4.48
38.6.1.8 | PORTA DE CORRER, 2 FOLHAS, VIDRO E ALUMÍNIO, 180 x 310 cm | m | 2.4
38.6.1.9 | PORTA DE CORRER, 2 FOLHAS, VIDRO E ALUMÍNIO, 270 x 310 cm | m | 3.5
38.6.1.10 | PORTA PIVOTANTE, 1 FOLHA, VIDRO TEMPERADO, 120 x 240 cm | m | 16.2
39.6. | 06_LAZER
39.6.1. | Janela
39.6.1.1 | ABERTURA PARA CHURRASQUEIRA, ALUMÍNIO, 70 x 100 cm | m | 2.4
39.6.1.2 | JANELA BASCULANTE, 6 FOLHAS, ALUMÍNIO E VIDRO, 720 x 295 cm | m | 26.16
39.6.1.3 | JANELA FIXA, 1 FOLHA, ALUMÍNIO E VIDRO, 204 x 260 cm | m | 6.08
39.6.1.4 | JANELA FIXA, 1 FOLHA, ALUMÍNIO E VIDRO, 213 x 260 cm | m | 6.26
39.6.1.5 | JANELA FIXA, 1 FOLHA, ALUMÍNIO E VIDRO, 245 x 260 cm | m | 6.9
39.6.1.6 | JANELA FIXA, 1 FOLHA, ALUMÍNIO E VIDRO, 263 x 260 cm | m | 7.26
39.6.1.7 | JANELA FIXA, 1 FOLHA, ALUMÍNIO E VIDRO, 323 x 260 cm | m | 8.46
39.6.1.8 | JANELA FIXA, 1 FOLHA, ALUMÍNIO E VIDRO, 358 x 260 cm | m | 7.16
39.6.1.9 | JANELA FIXA, 1 FOLHA, ALUMÍNIO E VIDRO, 409 x 260 cm | m | 10.18
39.6.1.10 | JANELA FIXA, 1 FOLHA, ALUMÍNIO E VIDRO, 485 x 260 cm | m | 11.7
39.6.1.11 | JANELA FIXA, 1 FOLHA, ALUMÍNIO E VIDRO, 59 x 295 cm | m | 2.18
39.6.1.12 | JANELA FIXA, 1 FOLHA, ALUMÍNIO VENEZIANA, 86 x 80 cm | m | 2.72
38.7. | 07_TIPO DIF. 1
38.7.1. | Porta
38.7.1.1 | A00 - Abertura elevador | m | 4.58
38.7.1.2 | PORTA DE ABRIR, 1 FOLHA, CORTA FOGO, 90 x 210 cm | m | 3.24 | 408.32
38.7.1.3 | PORTA DE ABRIR, 1 FOLHA, MADEIRA, 70 x 210 cm | m | 16.1
38.7.1.4 | PORTA DE ABRIR, 1 FOLHA, MADEIRA, 80 x 210 cm | m | 17.5
38.7.1.5 | PORTA DE ABRIR, 1 FOLHA, MADEIRA, 90 x 210 cm | m | 8.1
38.7.1.6 | PORTA DE ABRIR, 3 FOLHAS, VIDRO E ALUMÍNIO, 368 x 310 cm | m | 4.48
38.7.1.7 | PORTA DE CORRER, 1 FOLHA, MADEIRA, 70 x 210 cm | m | 9.2
38.7.1.8 | PORTA DE CORRER, 2 FOLHAS, VIDRO E ALUMÍNIO, 230 x 260 cm | m | 6.2
38.7.1.9 | PORTA DE CORRER, 2 FOLHAS, VIDRO E ALUMÍNIO, 330 x 260 cm | m | 4.1
38.8. | 08_ TIPO 02
38.8.1. | Porta
38.8.1.1 | A00 - Abertura elevador | m | 4.58
38.8.1.2 | PORTA DE ABRIR, 1 FOLHA, CORTA FOGO, 90 x 210 cm | m | 3.24
38.8.1.3 | PORTA DE ABRIR, 1 FOLHA, MADEIRA, 70 x 210 cm | m | 16.1
38.8.1.4 | PORTA DE ABRIR, 1 FOLHA, MADEIRA, 80 x 210 cm | m | 17.5
38.8.1.5 | PORTA DE ABRIR, 1 FOLHA, MADEIRA, 90 x 210 cm | m | 8.1
38.8.1.6 | PORTA DE ABRIR, 3 FOLHAS, VIDRO E ALUMÍNIO, 368 x 310 cm | m | 4.48
38.8.1.7 | PORTA DE CORRER, 1 FOLHA, MADEIRA, 70 x 210 cm | m | 9.2
38.8.1.8 | PORTA DE CORRER, 2 FOLHAS, VIDRO E ALUMÍNIO, 230 x 260 cm | m | 6.2
38.8.1.9 | PORTA DE CORRER, 2 FOLHAS, VIDRO E ALUMÍNIO, 330 x 260 cm | m | 4.1
38.9. | 09_TIPO 03
38.9.1. | Porta
38.9.1.1 | A00 - Abertura elevador | m | 4.58
38.9.1.2 | PORTA DE ABRIR, 1 FOLHA, CORTA FOGO, 90 x 210 cm | m | 3.24
38.9.1.3 | PORTA DE ABRIR, 1 FOLHA, MADEIRA, 70 x 210 cm | m | 16.1
38.9.1.4 | PORTA DE ABRIR, 1 FOLHA, MADEIRA, 80 x 210 cm | m | 17.5
38.9.1.5 | PORTA DE ABRIR, 1 FOLHA, MADEIRA, 90 x 210 cm | m | 8.1
38.9.1.6 | PORTA DE ABRIR, 3 FOLHAS, VIDRO E ALUMÍNIO, 368 x 310 cm | m | 4.48
38.9.1.7 | PORTA DE CORRER, 1 FOLHA, MADEIRA, 70 x 210 cm | m | 9.2
38.9.1.8 | PORTA DE CORRER, 2 FOLHAS, VIDRO E ALUMÍNIO, 230 x 260 cm | m | 6.2
38.9.1.9 | PORTA DE CORRER, 2 FOLHAS, VIDRO E ALUMÍNIO, 330 x 260 cm | m | 4.1
38.10. | 10_TIPO 04
38.10.1. | Porta
38.10.1.1 | A00 - Abertura elevador | m | 4.58
38.10.1.2 | PORTA DE ABRIR, 1 FOLHA, CORTA FOGO, 90 x 210 cm | m | 3.24
38.10.1.3 | PORTA DE ABRIR, 1 FOLHA, MADEIRA, 70 x 210 cm | m | 16.1
38.10.1.4 | PORTA DE ABRIR, 1 FOLHA, MADEIRA, 80 x 210 cm | m | 17.5
38.10.1.5 | PORTA DE ABRIR, 1 FOLHA, MADEIRA, 90 x 210 cm | m | 8.1
38.10.1.6 | PORTA DE ABRIR, 3 FOLHAS, VIDRO E ALUMÍNIO, 368 x 310 cm | m | 4.48
38.10.1.7 | PORTA DE CORRER, 1 FOLHA, MADEIRA, 70 x 210 cm | m | 9.2
38.10.1.8 | PORTA DE CORRER, 2 FOLHAS, VIDRO E ALUMÍNIO, 230 x 260 cm | m | 6.2
38.10.1.9 | PORTA DE CORRER, 2 FOLHAS, VIDRO E ALUMÍNIO, 330 x 260 cm | m | 4.1
38.11. | 11_TIPO 05
38.11.1. | Porta
38.11.1.1 | A00 - Abertura elevador | m | 4.58
38.11.1.2 | PORTA DE ABRIR, 1 FOLHA, CORTA FOGO, 90 x 210 cm | m | 3.24
38.11.1.3 | PORTA DE ABRIR, 1 FOLHA, MADEIRA, 70 x 210 cm | m | 16.1
38.11.1.4 | PORTA DE ABRIR, 1 FOLHA, MADEIRA, 80 x 210 cm | m | 17.5
38.11.1.5 | PORTA DE ABRIR, 1 FOLHA, MADEIRA, 90 x 210 cm | m | 8.1
38.11.1.6 | PORTA DE ABRIR, 3 FOLHAS, VIDRO E ALUMÍNIO, 368 x 310 cm | m | 4.48
38.11.1.7 | PORTA DE CORRER, 1 FOLHA, MADEIRA, 70 x 210 cm | m | 9.2
38.11.1.8 | PORTA DE CORRER, 2 FOLHAS, VIDRO E ALUMÍNIO, 230 x 260 cm | m | 6.2
38.11.1.9 | PORTA DE CORRER, 2 FOLHAS, VIDRO E ALUMÍNIO, 330 x 260 cm | m | 4.1
38.12. | 12_TIPO 06
38.12.1. | Porta
38.12.1.1 | A00 - Abertura elevador | m | 4.58
38.12.1.2 | PORTA DE ABRIR, 1 FOLHA, CORTA FOGO, 90 x 210 cm | m | 3.24
38.12.1.3 | PORTA DE ABRIR, 1 FOLHA, MADEIRA, 70 x 210 cm | m | 16.1
38.12.1.4 | PORTA DE ABRIR, 1 FOLHA, MADEIRA, 80 x 210 cm | m | 17.5
38.12.1.5 | PORTA DE ABRIR, 1 FOLHA, MADEIRA, 90 x 210 cm | m | 8.1
38.12.1.6 | PORTA DE ABRIR, 3 FOLHAS, VIDRO E ALUMÍNIO, 368 x 310 cm | m | 4.48
38.12.1.7 | PORTA DE CORRER, 1 FOLHA, MADEIRA, 70 x 210 cm | m | 9.2
38.12.1.8 | PORTA DE CORRER, 2 FOLHAS, VIDRO E ALUMÍNIO, 230 x 260 cm | m | 6.2
38.12.1.9 | PORTA DE CORRER, 2 FOLHAS, VIDRO E ALUMÍNIO, 330 x 260 cm | m | 4.1
38.13. | 13_TIPO 07
38.13.1. | Porta
38.13.1.1 | A00 - Abertura elevador | m | 4.58
38.13.1.2 | PORTA DE ABRIR, 1 FOLHA, CORTA FOGO, 90 x 210 cm | m | 3.24
38.13.1.3 | PORTA DE ABRIR, 1 FOLHA, MADEIRA, 70 x 210 cm | m | 16.1
38.13.1.4 | PORTA DE ABRIR, 1 FOLHA, MADEIRA, 80 x 210 cm | m | 17.5
38.13.1.5 | PORTA DE ABRIR, 1 FOLHA, MADEIRA, 90 x 210 cm | m | 8.1
38.13.1.6 | PORTA DE ABRIR, 3 FOLHAS, VIDRO E ALUMÍNIO, 368 x 310 cm | m | 4.48
38.13.1.7 | PORTA DE CORRER, 1 FOLHA, MADEIRA, 70 x 210 cm | m | 9.2
38.13.1.8 | PORTA DE CORRER, 2 FOLHAS, VIDRO E ALUMÍNIO, 230 x 260 cm | m | 6.2
38.13.1.9 | PORTA DE CORRER, 2 FOLHAS, VIDRO E ALUMÍNIO, 330 x 260 cm | m | 4.1
38.14. | 14_TIPO 08
38.14.1. | Porta
38.14.1.1 | A00 - Abertura elevador | m | 4.58
38.14.1.2 | PORTA DE ABRIR, 1 FOLHA, CORTA FOGO, 90 x 210 cm | m | 3.24
38.14.1.3 | PORTA DE ABRIR, 1 FOLHA, MADEIRA, 70 x 210 cm | m | 16.1
38.14.1.4 | PORTA DE ABRIR, 1 FOLHA, MADEIRA, 80 x 210 cm | m | 17.5
38.14.1.5 | PORTA DE ABRIR, 1 FOLHA, MADEIRA, 90 x 210 cm | m | 8.1
38.14.1.6 | PORTA DE ABRIR, 3 FOLHAS, VIDRO E ALUMÍNIO, 368 x 310 cm | m | 4.48
38.14.1.7 | PORTA DE CORRER, 1 FOLHA, MADEIRA, 70 x 210 cm | m | 9.2
38.14.1.8 | PORTA DE CORRER, 2 FOLHAS, VIDRO E ALUMÍNIO, 230 x 260 cm | m | 6.2
38.14.1.9 | PORTA DE CORRER, 2 FOLHAS, VIDRO E ALUMÍNIO, 330 x 260 cm | m | 4.1
38.15. | 15_TIPO 09
38.15.1. | Porta
38.15.1.1 | A00 - Abertura elevador | m | 4.58
38.15.1.2 | PORTA DE ABRIR, 1 FOLHA, CORTA FOGO, 90 x 210 cm | m | 3.24
38.15.1.3 | PORTA DE ABRIR, 1 FOLHA, MADEIRA, 70 x 210 cm | m | 16.1
38.15.1.4 | PORTA DE ABRIR, 1 FOLHA, MADEIRA, 80 x 210 cm | m | 17.5
38.15.1.5 | PORTA DE ABRIR, 1 FOLHA, MADEIRA, 90 x 210 cm | m | 8.1
38.15.1.6 | PORTA DE ABRIR, 3 FOLHAS, VIDRO E ALUMÍNIO, 368 x 310 cm | m | 4.48
38.15.1.7 | PORTA DE CORRER, 1 FOLHA, MADEIRA, 70 x 210 cm | m | 9.2
38.15.1.8 | PORTA DE CORRER, 2 FOLHAS, VIDRO E ALUMÍNIO, 230 x 260 cm | m | 6.2
38.15.1.9 | PORTA DE CORRER, 2 FOLHAS, VIDRO E ALUMÍNIO, 330 x 260 cm | m | 4.1
38.16. | 16_TIPO 10
38.16.1. | Porta
38.16.1.1 | A00 - Abertura elevador | m | 4.58
38.16.1.2 | PORTA DE ABRIR, 1 FOLHA, CORTA FOGO, 90 x 210 cm | m | 3.24
38.16.1.3 | PORTA DE ABRIR, 1 FOLHA, MADEIRA, 70 x 210 cm | m | 16.1
38.16.1.4 | PORTA DE ABRIR, 1 FOLHA, MADEIRA, 80 x 210 cm | m | 17.5
38.16.1.5 | PORTA DE ABRIR, 1 FOLHA, MADEIRA, 90 x 210 cm | m | 8.1
38.16.1.6 | PORTA DE ABRIR, 3 FOLHAS, VIDRO E ALUMÍNIO, 368 x 310 cm | m | 4.48
38.16.1.7 | PORTA DE CORRER, 1 FOLHA, MADEIRA, 70 x 210 cm | m | 9.2
38.16.1.8 | PORTA DE CORRER, 2 FOLHAS, VIDRO E ALUMÍNIO, 230 x 260 cm | m | 6.2
38.16.1.9 | PORTA DE CORRER, 2 FOLHAS, VIDRO E ALUMÍNIO, 330 x 260 cm | m | 4.1
38.17. | 17_TIPO 11
38.17.1. | Porta
38.17.1.1 | A00 - Abertura elevador | m | 4.58
38.17.1.2 | PORTA DE ABRIR, 1 FOLHA, CORTA FOGO, 90 x 210 cm | m | 3.24
38.17.1.3 | PORTA DE ABRIR, 1 FOLHA, MADEIRA, 70 x 210 cm | m | 16.1
38.17.1.4 | PORTA DE ABRIR, 1 FOLHA, MADEIRA, 80 x 210 cm | m | 17.5
38.17.1.5 | PORTA DE ABRIR, 1 FOLHA, MADEIRA, 90 x 210 cm | m | 8.1
38.17.1.6 | PORTA DE ABRIR, 3 FOLHAS, VIDRO E ALUMÍNIO, 368 x 310 cm | m | 4.48
38.17.1.7 | PORTA DE CORRER, 1 FOLHA, MADEIRA, 70 x 210 cm | m | 9.2
38.17.1.8 | PORTA DE CORRER, 2 FOLHAS, VIDRO E ALUMÍNIO, 230 x 260 cm | m | 6.2
38.17.1.9 | PORTA DE CORRER, 2 FOLHAS, VIDRO E ALUMÍNIO, 330 x 260 cm | m | 4.1
38.18. | 18_TIPO 12
38.18.1. | Porta
38.18.1.1 | A00 - Abertura elevador | m | 4.58
38.18.1.2 | PORTA DE ABRIR, 1 FOLHA, CORTA FOGO, 90 x 210 cm | m | 3.24
38.18.1.3 | PORTA DE ABRIR, 1 FOLHA, MADEIRA, 70 x 210 cm | m | 16.1
38.18.1.4 | PORTA DE ABRIR, 1 FOLHA, MADEIRA, 80 x 210 cm | m | 17.5
38.18.1.5 | PORTA DE ABRIR, 1 FOLHA, MADEIRA, 90 x 210 cm | m | 8.1
38.18.1.6 | PORTA DE ABRIR, 3 FOLHAS, VIDRO E ALUMÍNIO, 368 x 310 cm | m | 4.48
38.18.1.7 | PORTA DE CORRER, 1 FOLHA, MADEIRA, 70 x 210 cm | m | 9.2
38.18.1.8 | PORTA DE CORRER, 2 FOLHAS, VIDRO E ALUMÍNIO, 230 x 260 cm | m | 6.2
38.18.1.9 | PORTA DE CORRER, 2 FOLHAS, VIDRO E ALUMÍNIO, 330 x 260 cm | m | 4.1
38.19. | 19_TIPO 13
38.19.1. | Porta
38.19.1.1 | A00 - Abertura elevador | m | 4.58
38.19.1.2 | PORTA DE ABRIR, 1 FOLHA, CORTA FOGO, 90 x 210 cm | m | 3.24
38.19.1.3 | PORTA DE ABRIR, 1 FOLHA, MADEIRA, 70 x 210 cm | m | 16.1
38.19.1.4 | PORTA DE ABRIR, 1 FOLHA, MADEIRA, 80 x 210 cm | m | 17.5
38.19.1.5 | PORTA DE ABRIR, 1 FOLHA, MADEIRA, 90 x 210 cm | m | 8.1
38.19.1.6 | PORTA DE ABRIR, 3 FOLHAS, VIDRO E ALUMÍNIO, 368 x 310 cm | m | 4.48
38.19.1.7 | PORTA DE CORRER, 1 FOLHA, MADEIRA, 70 x 210 cm | m | 9.2
38.19.1.8 | PORTA DE CORRER, 2 FOLHAS, VIDRO E ALUMÍNIO, 230 x 260 cm | m | 6.2
38.19.1.9 | PORTA DE CORRER, 2 FOLHAS, VIDRO E ALUMÍNIO, 330 x 260 cm | m | 4.1
39.7. | 07_TIPO DIF. 1
39.7.1. | Janela
39.7.1.1 | ABERTURA PARA CHURRASQUEIRA, ALUMÍNIO, 60 x 100 cm | m | 13.2
39.7.1.2 | JANELA BASCULANTE, 1 FOLHA, ALUMÍNIO E VIDRO, 50 x 105 cm | m | 30.6
39.7.1.3 | JANELA DE CORRER, 2 FOLHAS, ALUMÍNIO E VIDRO, 140 x 220 cm | m | 8.6
39.7.1.4 | JANELA DE CORRER, 2 FOLHAS, ALUMÍNIO E VIDRO, 160 x 150 cm | m | 9.4
39.7.1.5 | JANELA DE CORRER, 2 FOLHAS, ALUMÍNIO E VIDRO, 160 x 220 cm | m | 23.5
39.7.1.6 | JANELA DE CORRER, 2 FOLHAS, ALUMÍNIO E VIDRO, 180 x 150 cm | m | 20.4
39.7.1.7 | JANELA DE CORRER, 2 FOLHAS, ALUMÍNIO E VIDRO, 180 x 220 cm | m | 5.1
39.7.1.8 | JANELA DE CORRER, 2 FOLHAS, ALUMÍNIO E VIDRO, 240 x 220 cm | m | 13.6
39.7.1.9 | JANELA FIXA, 1 FOLHA, ALUMÍNIO VENEZIANA, 100 x 80 cm | m | 3.54
39.7.1.10 | JANELA FIXA, 1 FOLHA, ALUMÍNIO VENEZIANA, 86 x 80 cm | m | 2.72
39.8. | 08_ TIPO 02
39.8.1. | Janela
39.8.1.1 | ABERTURA PARA CHURRASQUEIRA, ALUMÍNIO, 60 x 100 cm | m | 13.2
39.8.1.2 | JANELA BASCULANTE, 1 FOLHA, ALUMÍNIO E VIDRO, 50 x 105 cm | m | 30.6
39.8.1.3 | JANELA DE CORRER, 2 FOLHAS, ALUMÍNIO E VIDRO, 140 x 220 cm | m | 8.6
39.8.1.4 | JANELA DE CORRER, 2 FOLHAS, ALUMÍNIO E VIDRO, 160 x 150 cm | m | 9.4
39.8.1.5 | JANELA DE CORRER, 2 FOLHAS, ALUMÍNIO E VIDRO, 160 x 220 cm | m | 23.5
39.8.1.6 | JANELA DE CORRER, 2 FOLHAS, ALUMÍNIO E VIDRO, 180 x 150 cm | m | 20.4
39.8.1.7 | JANELA DE CORRER, 2 FOLHAS, ALUMÍNIO E VIDRO, 180 x 220 cm | m | 5.1
39.8.1.8 | JANELA DE CORRER, 2 FOLHAS, ALUMÍNIO E VIDRO, 240 x 220 cm | m | 13.6
39.8.1.9 | JANELA FIXA, 1 FOLHA, ALUMÍNIO VENEZIANA, 100 x 80 cm | m | 3.54
39.8.1.10 | JANELA FIXA, 1 FOLHA, ALUMÍNIO VENEZIANA, 86 x 80 cm | m | 2.72
39.9. | 09_TIPO 03
39.9.1. | Janela
39.9.1.1 | ABERTURA PARA CHURRASQUEIRA, ALUMÍNIO, 60 x 100 cm | m | 13.2
39.9.1.2 | JANELA BASCULANTE, 1 FOLHA, ALUMÍNIO E VIDRO, 50 x 105 cm | m | 30.6
39.9.1.3 | JANELA DE CORRER, 2 FOLHAS, ALUMÍNIO E VIDRO, 140 x 220 cm | m | 8.6
39.9.1.4 | JANELA DE CORRER, 2 FOLHAS, ALUMÍNIO E VIDRO, 160 x 150 cm | m | 9.4
39.9.1.5 | JANELA DE CORRER, 2 FOLHAS, ALUMÍNIO E VIDRO, 160 x 220 cm | m | 23.5
39.9.1.6 | JANELA DE CORRER, 2 FOLHAS, ALUMÍNIO E VIDRO, 180 x 150 cm | m | 20.4
39.9.1.7 | JANELA DE CORRER, 2 FOLHAS, ALUMÍNIO E VIDRO, 180 x 220 cm | m | 5.1
39.9.1.8 | JANELA DE CORRER, 2 FOLHAS, ALUMÍNIO E VIDRO, 240 x 220 cm | m | 13.6
39.9.1.9 | JANELA FIXA, 1 FOLHA, ALUMÍNIO VENEZIANA, 100 x 80 cm | m | 3.54
39.9.1.10 | JANELA FIXA, 1 FOLHA, ALUMÍNIO VENEZIANA, 86 x 80 cm | m | 2.72
39.10. | 10_TIPO 04
39.10.1. | Janela
39.10.1.1 | ABERTURA PARA CHURRASQUEIRA, ALUMÍNIO, 60 x 100 cm | m | 13.2
39.10.1.2 | JANELA BASCULANTE, 1 FOLHA, ALUMÍNIO E VIDRO, 50 x 105 cm | m | 30.6
39.10.1.3 | JANELA DE CORRER, 2 FOLHAS, ALUMÍNIO E VIDRO, 140 x 220 cm | m | 8.6
39.10.1.4 | JANELA DE CORRER, 2 FOLHAS, ALUMÍNIO E VIDRO, 160 x 150 cm | m | 9.4
39.10.1.5 | JANELA DE CORRER, 2 FOLHAS, ALUMÍNIO E VIDRO, 160 x 220 cm | m | 23.5
39.10.1.6 | JANELA DE CORRER, 2 FOLHAS, ALUMÍNIO E VIDRO, 180 x 150 cm | m | 20.4
39.10.1.7 | JANELA DE CORRER, 2 FOLHAS, ALUMÍNIO E VIDRO, 180 x 220 cm | m | 5.1
39.10.1.8 | JANELA DE CORRER, 2 FOLHAS, ALUMÍNIO E VIDRO, 240 x 220 cm | m | 13.6
39.10.1.9 | JANELA FIXA, 1 FOLHA, ALUMÍNIO VENEZIANA, 100 x 80 cm | m | 3.54
39.10.1.10 | JANELA FIXA, 1 FOLHA, ALUMÍNIO VENEZIANA, 86 x 80 cm | m | 2.72
39.11. | 11_TIPO 05
39.11.1. | Janela
39.11.1.1 | ABERTURA PARA CHURRASQUEIRA, ALUMÍNIO, 60 x 100 cm | m | 13.2
39.11.1.2 | JANELA BASCULANTE, 1 FOLHA, ALUMÍNIO E VIDRO, 50 x 105 cm | m | 30.6
39.11.1.3 | JANELA DE CORRER, 2 FOLHAS, ALUMÍNIO E VIDRO, 140 x 220 cm | m | 8.6
39.11.1.4 | JANELA DE CORRER, 2 FOLHAS, ALUMÍNIO E VIDRO, 160 x 150 cm | m | 9.4
39.11.1.5 | JANELA DE CORRER, 2 FOLHAS, ALUMÍNIO E VIDRO, 160 x 220 cm | m | 23.5
39.11.1.6 | JANELA DE CORRER, 2 FOLHAS, ALUMÍNIO E VIDRO, 180 x 150 cm | m | 20.4
39.11.1.7 | JANELA DE CORRER, 2 FOLHAS, ALUMÍNIO E VIDRO, 180 x 220 cm | m | 5.1
39.11.1.8 | JANELA DE CORRER, 2 FOLHAS, ALUMÍNIO E VIDRO, 240 x 220 cm | m | 13.6
39.11.1.9 | JANELA FIXA, 1 FOLHA, ALUMÍNIO VENEZIANA, 100 x 80 cm | m | 3.54
39.11.1.10 | JANELA FIXA, 1 FOLHA, ALUMÍNIO VENEZIANA, 86 x 80 cm | m | 2.72
39.12. | 12_TIPO 06
39.12.1. | Janela
39.12.1.1 | ABERTURA PARA CHURRASQUEIRA, ALUMÍNIO, 60 x 100 cm | m | 13.2
39.12.1.2 | JANELA BASCULANTE, 1 FOLHA, ALUMÍNIO E VIDRO, 50 x 105 cm | m | 30.6
39.12.1.3 | JANELA DE CORRER, 2 FOLHAS, ALUMÍNIO E VIDRO, 140 x 220 cm | m | 8.6
39.12.1.4 | JANELA DE CORRER, 2 FOLHAS, ALUMÍNIO E VIDRO, 160 x 150 cm | m | 9.4
39.12.1.5 | JANELA DE CORRER, 2 FOLHAS, ALUMÍNIO E VIDRO, 160 x 220 cm | m | 23.5
39.12.1.6 | JANELA DE CORRER, 2 FOLHAS, ALUMÍNIO E VIDRO, 180 x 150 cm | m | 20.4
39.12.1.7 | JANELA DE CORRER, 2 FOLHAS, ALUMÍNIO E VIDRO, 180 x 220 cm | m | 5.1
39.12.1.8 | JANELA DE CORRER, 2 FOLHAS, ALUMÍNIO E VIDRO, 240 x 220 cm | m | 13.6
39.12.1.9 | JANELA FIXA, 1 FOLHA, ALUMÍNIO VENEZIANA, 100 x 80 cm | m | 3.54
39.12.1.10 | JANELA FIXA, 1 FOLHA, ALUMÍNIO VENEZIANA, 86 x 80 cm | m | 2.72
39.13. | 13_TIPO 07
39.13.1. | Janela
39.13.1.1 | ABERTURA PARA CHURRASQUEIRA, ALUMÍNIO, 60 x 100 cm | m | 13.2
39.13.1.2 | JANELA BASCULANTE, 1 FOLHA, ALUMÍNIO E VIDRO, 50 x 105 cm | m | 30.6
39.13.1.3 | JANELA DE CORRER, 2 FOLHAS, ALUMÍNIO E VIDRO, 140 x 220 cm | m | 8.6
39.13.1.4 | JANELA DE CORRER, 2 FOLHAS, ALUMÍNIO E VIDRO, 160 x 150 cm | m | 9.4
39.13.1.5 | JANELA DE CORRER, 2 FOLHAS, ALUMÍNIO E VIDRO, 160 x 220 cm | m | 23.5
39.13.1.6 | JANELA DE CORRER, 2 FOLHAS, ALUMÍNIO E VIDRO, 180 x 150 cm | m | 20.4
39.13.1.7 | JANELA DE CORRER, 2 FOLHAS, ALUMÍNIO E VIDRO, 180 x 220 cm | m | 5.1
39.13.1.8 | JANELA DE CORRER, 2 FOLHAS, ALUMÍNIO E VIDRO, 240 x 220 cm | m | 13.6
39.13.1.9 | JANELA FIXA, 1 FOLHA, ALUMÍNIO VENEZIANA, 100 x 80 cm | m | 3.54
39.13.1.10 | JANELA FIXA, 1 FOLHA, ALUMÍNIO VENEZIANA, 86 x 80 cm | m | 2.72
39.14. | 14_TIPO 08
39.14.1. | Janela
39.14.1.1 | ABERTURA PARA CHURRASQUEIRA, ALUMÍNIO, 60 x 100 cm | m | 13.2
39.14.1.2 | JANELA BASCULANTE, 1 FOLHA, ALUMÍNIO E VIDRO, 50 x 105 cm | m | 30.6
39.14.1.3 | JANELA DE CORRER, 2 FOLHAS, ALUMÍNIO E VIDRO, 140 x 220 cm | m | 8.6
39.14.1.4 | JANELA DE CORRER, 2 FOLHAS, ALUMÍNIO E VIDRO, 160 x 150 cm | m | 9.4
39.14.1.5 | JANELA DE CORRER, 2 FOLHAS, ALUMÍNIO E VIDRO, 160 x 220 cm | m | 23.5
39.14.1.6 | JANELA DE CORRER, 2 FOLHAS, ALUMÍNIO E VIDRO, 180 x 150 cm | m | 20.4
39.14.1.7 | JANELA DE CORRER, 2 FOLHAS, ALUMÍNIO E VIDRO, 180 x 220 cm | m | 5.1
39.14.1.8 | JANELA DE CORRER, 2 FOLHAS, ALUMÍNIO E VIDRO, 240 x 220 cm | m | 13.6
39.14.1.9 | JANELA FIXA, 1 FOLHA, ALUMÍNIO VENEZIANA, 100 x 80 cm | m | 3.54
39.14.1.10 | JANELA FIXA, 1 FOLHA, ALUMÍNIO VENEZIANA, 86 x 80 cm | m | 2.72
39.15. | 15_TIPO 09
39.15.1. | Janela
39.15.1.1 | ABERTURA PARA CHURRASQUEIRA, ALUMÍNIO, 60 x 100 cm | m | 13.2
39.15.1.2 | JANELA BASCULANTE, 1 FOLHA, ALUMÍNIO E VIDRO, 50 x 105 cm | m | 30.6
39.15.1.3 | JANELA DE CORRER, 2 FOLHAS, ALUMÍNIO E VIDRO, 140 x 220 cm | m | 8.6
39.15.1.4 | JANELA DE CORRER, 2 FOLHAS, ALUMÍNIO E VIDRO, 160 x 150 cm | m | 9.4
39.15.1.5 | JANELA DE CORRER, 2 FOLHAS, ALUMÍNIO E VIDRO, 160 x 220 cm | m | 23.5
39.15.1.6 | JANELA DE CORRER, 2 FOLHAS, ALUMÍNIO E VIDRO, 180 x 150 cm | m | 20.4
39.15.1.7 | JANELA DE CORRER, 2 FOLHAS, ALUMÍNIO E VIDRO, 180 x 220 cm | m | 5.1
39.15.1.8 | JANELA DE CORRER, 2 FOLHAS, ALUMÍNIO E VIDRO, 240 x 220 cm | m | 13.6
39.15.1.9 | JANELA FIXA, 1 FOLHA, ALUMÍNIO VENEZIANA, 100 x 80 cm | m | 3.54
39.15.1.10 | JANELA FIXA, 1 FOLHA, ALUMÍNIO VENEZIANA, 86 x 80 cm | m | 2.72
39.16. | 16_TIPO 10
39.16.1. | Janela
39.16.1.1 | ABERTURA PARA CHURRASQUEIRA, ALUMÍNIO, 60 x 100 cm | m | 13.2
39.16.1.2 | JANELA BASCULANTE, 1 FOLHA, ALUMÍNIO E VIDRO, 50 x 105 cm | m | 30.6
39.16.1.3 | JANELA DE CORRER, 2 FOLHAS, ALUMÍNIO E VIDRO, 140 x 220 cm | m | 8.6
39.16.1.4 | JANELA DE CORRER, 2 FOLHAS, ALUMÍNIO E VIDRO, 160 x 150 cm | m | 9.4
39.16.1.5 | JANELA DE CORRER, 2 FOLHAS, ALUMÍNIO E VIDRO, 160 x 220 cm | m | 23.5
39.16.1.6 | JANELA DE CORRER, 2 FOLHAS, ALUMÍNIO E VIDRO, 180 x 150 cm | m | 20.4
39.16.1.7 | JANELA DE CORRER, 2 FOLHAS, ALUMÍNIO E VIDRO, 180 x 220 cm | m | 5.1
39.16.1.8 | JANELA DE CORRER, 2 FOLHAS, ALUMÍNIO E VIDRO, 240 x 220 cm | m | 13.6
39.16.1.9 | JANELA FIXA, 1 FOLHA, ALUMÍNIO VENEZIANA, 100 x 80 cm | m | 3.54
39.16.1.10 | JANELA FIXA, 1 FOLHA, ALUMÍNIO VENEZIANA, 86 x 80 cm | m | 2.72
39.17. | 17_TIPO 11
39.17.1. | Janela
39.17.1.1 | ABERTURA PARA CHURRASQUEIRA, ALUMÍNIO, 60 x 100 cm | m | 13.2
39.17.1.2 | JANELA BASCULANTE, 1 FOLHA, ALUMÍNIO E VIDRO, 50 x 105 cm | m | 30.6
39.17.1.3 | JANELA DE CORRER, 2 FOLHAS, ALUMÍNIO E VIDRO, 140 x 220 cm | m | 8.6
39.17.1.4 | JANELA DE CORRER, 2 FOLHAS, ALUMÍNIO E VIDRO, 160 x 150 cm | m | 9.4
39.17.1.5 | JANELA DE CORRER, 2 FOLHAS, ALUMÍNIO E VIDRO, 160 x 220 cm | m | 23.5
39.17.1.6 | JANELA DE CORRER, 2 FOLHAS, ALUMÍNIO E VIDRO, 180 x 150 cm | m | 20.4
39.17.1.7 | JANELA DE CORRER, 2 FOLHAS, ALUMÍNIO E VIDRO, 180 x 220 cm | m | 5.1
39.17.1.8 | JANELA DE CORRER, 2 FOLHAS, ALUMÍNIO E VIDRO, 240 x 220 cm | m | 13.6
39.17.1.9 | JANELA FIXA, 1 FOLHA, ALUMÍNIO VENEZIANA, 100 x 80 cm | m | 3.54
39.17.1.10 | JANELA FIXA, 1 FOLHA, ALUMÍNIO VENEZIANA, 86 x 80 cm | m | 2.72
39.18. | 18_TIPO 12
39.18.1. | Janela
39.18.1.1 | ABERTURA PARA CHURRASQUEIRA, ALUMÍNIO, 60 x 100 cm | m | 13.2
39.18.1.2 | JANELA BASCULANTE, 1 FOLHA, ALUMÍNIO E VIDRO, 50 x 105 cm | m | 30.6
39.18.1.3 | JANELA DE CORRER, 2 FOLHAS, ALUMÍNIO E VIDRO, 140 x 220 cm | m | 8.6
39.18.1.4 | JANELA DE CORRER, 2 FOLHAS, ALUMÍNIO E VIDRO, 160 x 150 cm | m | 9.4
39.18.1.5 | JANELA DE CORRER, 2 FOLHAS, ALUMÍNIO E VIDRO, 160 x 220 cm | m | 23.5
39.18.1.6 | JANELA DE CORRER, 2 FOLHAS, ALUMÍNIO E VIDRO, 180 x 150 cm | m | 20.4
39.18.1.7 | JANELA DE CORRER, 2 FOLHAS, ALUMÍNIO E VIDRO, 180 x 220 cm | m | 5.1
39.18.1.8 | JANELA DE CORRER, 2 FOLHAS, ALUMÍNIO E VIDRO, 240 x 220 cm | m | 13.6
39.18.1.9 | JANELA FIXA, 1 FOLHA, ALUMÍNIO VENEZIANA, 100 x 80 cm | m | 3.54
39.18.1.10 | JANELA FIXA, 1 FOLHA, ALUMÍNIO VENEZIANA, 86 x 80 cm | m | 2.72
39.19. | 19_TIPO 13
39.19.1. | Janela
39.19.1.1 | ABERTURA PARA CHURRASQUEIRA, ALUMÍNIO, 60 x 100 cm | m | 13.2
39.19.1.2 | JANELA BASCULANTE, 1 FOLHA, ALUMÍNIO E VIDRO, 50 x 105 cm | m | 30.6
39.19.1.3 | JANELA DE CORRER, 2 FOLHAS, ALUMÍNIO E VIDRO, 140 x 220 cm | m | 8.6
39.19.1.4 | JANELA DE CORRER, 2 FOLHAS, ALUMÍNIO E VIDRO, 160 x 150 cm | m | 9.4
39.19.1.5 | JANELA DE CORRER, 2 FOLHAS, ALUMÍNIO E VIDRO, 160 x 220 cm | m | 23.5
39.19.1.6 | JANELA DE CORRER, 2 FOLHAS, ALUMÍNIO E VIDRO, 180 x 150 cm | m | 20.4
39.19.1.7 | JANELA DE CORRER, 2 FOLHAS, ALUMÍNIO E VIDRO, 180 x 220 cm | m | 5.1
39.19.1.8 | JANELA DE CORRER, 2 FOLHAS, ALUMÍNIO E VIDRO, 240 x 220 cm | m | 13.6
39.19.1.9 | JANELA FIXA, 1 FOLHA, ALUMÍNIO VENEZIANA, 100 x 80 cm | m | 3.54
39.19.1.10 | JANELA FIXA, 1 FOLHA, ALUMÍNIO VENEZIANA, 86 x 80 cm | m | 2.72
38.20. | 20_DUP. INF.
38.20.1. | Porta
38.20.1.1 | A00 - Abertura elevador | m | 4.58
38.20.1.2 | PORTA DE ABRIR, 1 FOLHA, CORTA FOGO, 90 x 210 cm | m | 3.24
38.20.1.3 | PORTA DE ABRIR, 1 FOLHA, MADEIRA, 70 x 210 cm | m | 16.1
38.20.1.4 | PORTA DE ABRIR, 1 FOLHA, MADEIRA, 80 x 210 cm | m | 20
38.20.1.5 | PORTA DE ABRIR, 1 FOLHA, MADEIRA, 90 x 210 cm | m | 8.1
38.20.1.6 | PORTA DE CORRER, 1 FOLHA, MADEIRA, 70 x 210 cm | m | 9.2
38.20.1.7 | PORTA DE CORRER, 2 FOLHAS, VIDRO E ALUMÍNIO, 230 x 260 cm | m | 6.2
38.20.1.8 | PORTA DE CORRER, 3 FOLHAS, VIDRO E ALUMÍNIO, 300 x 260 cm | m | 7.6
39.20. | 20_DUP. INF.
39.20.1. | Janela
39.20.1.1 | ABERTURA PARA CHURRASQUEIRA, ALUMÍNIO, 60 x 100 cm | m | 13.2
39.20.1.2 | JANELA BASCULANTE, 1 FOLHA, ALUMÍNIO E VIDRO, 50 x 105 cm | m | 32.8
39.20.1.3 | JANELA DE CORRER, 2 FOLHAS, ALUMÍNIO E VIDRO, 140 x 220 cm | m | 8.6
39.20.1.4 | JANELA DE CORRER, 2 FOLHAS, ALUMÍNIO E VIDRO, 160 x 150 cm | m | 9.4
39.20.1.5 | JANELA DE CORRER, 2 FOLHAS, ALUMÍNIO E VIDRO, 160 x 220 cm | m | 23.5
39.20.1.6 | JANELA DE CORRER, 2 FOLHAS, ALUMÍNIO E VIDRO, 180 x 150 cm | m | 20.4
39.20.1.7 | JANELA DE CORRER, 2 FOLHAS, ALUMÍNIO E VIDRO, 180 x 220 cm | m | 5.1
39.20.1.8 | JANELA DE CORRER, 2 FOLHAS, ALUMÍNIO E VIDRO, 240 x 220 cm | m | 13.6
39.20.1.9 | JANELA FIXA, 1 FOLHA, ALUMÍNIO VENEZIANA, 100 x 80 cm | m | 3.54
39.20.1.10 | JANELA FIXA, 1 FOLHA, ALUMÍNIO VENEZIANA, 86 x 80 cm | m | 2.72
38.21. | 21_DUP. SUP.
38.21.1. | Porta
38.21.1.1 | A00 - Abertura elevador | m | 4.58
38.21.1.2 | PORTA DE ABRIR, 1 FOLHA, ALUMÍNIO VENEZIANA, 70 x 260 cm | m | 2.2
38.21.1.3 | PORTA DE ABRIR, 1 FOLHA, CORTA FOGO, 90 x 210 cm | m | 3.24
38.21.1.4 | PORTA DE ABRIR, 1 FOLHA, MADEIRA, 70 x 210 cm | m | 9.2
38.21.1.5 | PORTA DE ABRIR, 1 FOLHA, MADEIRA, 80 x 210 cm | m | 8.75
38.21.1.6 | PORTA DE ABRIR, 1 FOLHA, MADEIRA, 90 x 210 cm | m | 5.4
38.21.1.7 | PORTA DE CORRER, 1 FOLHA, MADEIRA, 70 x 210 cm | m | 4.6
38.21.1.8 | PORTA DE CORRER, 4 FOLHAS, VIDRO E ALUMÍNIO, 500 x 270 cm | m | 23.2
39.21. | 21_DUP. SUP.
39.21.1. | Janela
39.21.1.1 | ABERTURA PARA CHURRASQUEIRA, ALUMÍNIO, 60 x 100 cm | m | 8.8
39.21.1.2 | JANELA BASCULANTE, 1 FOLHA, ALUMÍNIO E VIDRO, 150 x 105 cm | m | 9
39.21.1.3 | JANELA BASCULANTE, 1 FOLHA, ALUMÍNIO E VIDRO, 50 x 105 cm | m | 13
39.21.1.4 | JANELA DE CORRER, 2 FOLHAS, ALUMÍNIO E VIDRO, 160 x 150 cm | m | 9.4
39.21.1.5 | JANELA DE CORRER, 2 FOLHAS, ALUMÍNIO E VIDRO, 160 x 220 cm | m | 18.8
39.21.1.6 | JANELA DE CORRER, 2 FOLHAS, ALUMÍNIO E VIDRO, 180 x 150 cm | m | 10.2
39.21.1.7 | JANELA DE CORRER, 2 FOLHAS, ALUMÍNIO E VIDRO, 240 x 220 cm | m | 13.6
39.21.1.8 | JANELA FIXA, 1 FOLHA, ALUMÍNIO VENEZIANA, 100 x 80 cm | m | 3.54
39.21.1.9 | JANELA FIXA, 1 FOLHA, ALUMÍNIO VENEZIANA, 86 x 80 cm | m | 2.72
38.22. | 22_COBERTURA
38.22.1. | Porta
38.22.1.1 | PORTA DE ABRIR, 1 FOLHA, CORTA FOGO, 90 x 210 cm | m | 3.24
39.22. | 22_COBERTURA
39.22.1. | Janela
39.22.1.1 | JANELA FIXA, 1 FOLHA, ALUMÍNIO VENEZIANA, 86 x 80 cm | m | 2.72
39. | Verga e Contraverga
37. | Telhamento para cobertura
37.1. | 22_COBERTURA
37.1.1 | IMPERMEABILIZAÇAO EM TERRAÇOS | m² | 393.61

## Complementares (hidden)
Descrição | Área Total | Percentual
Pavto Térreo | 799.52 | 0.060621 |  | Área construída Marena |  |  |  | Térreo | 408.18
Garagem (x3) | 2410.5 | 0.18277 |  | 4174.83 |  |  |  | Garagem G1 | 416.94
G5 | 748.28 | 0.056736 | [5 empty] | Garagem G2 | 416.98
Lazer | 796.98 | 0.060429 |  | Área construída Porto Cerro |  |  |  | Tipo Diferenciado | 418.34
Tipo (x13) | 7112.56 | 0.53929 |  | 13188.75 |  |  |  | Tipo (x9) | 2183.13
Duplex Inferior | 547.12 | 0.041484 | [5 empty] | Rooftop | 240.76 | 449.93
Duplex Superior | 466.11 | 0.035341 | [5 empty] | Cobertura | 90.5
Cobertura | 307.68 | 0.023329
ALVENARIA E VEDAÇÕES
Serviço | qnt Marena | qnt/m² Marena | Pavto Térreo | Garagem (x3) | G5 | Lazer | Tipo (x13) | Duplex Inferior | Duplex Superior | Cobertura
Alvenaria de vedacao de blocos ceramicos furados na horizontal de 14x19x19cm (espessura 14cm) com argamassa industrializada de assentamento | 1660.76 | 0.3978 | 318.0515 | 958.9042 | 297.668 | 317.0411
Alvenaria de vedacao de blocos ceramicos furados na horizontal de 11.5x19x19cm (espessura 11.5cm) com argamassa industrializada de assentamento | 2856.1 | 0.68412 | 546.9706 | 1649.0801 | 511.9161 | 545.2329
Alvenaria de vedacao de blocos ceramicos furados na horizontal de 9x19x29cm (espessura 9cm) com argamassa industrializada de assentamento | 157.71 | 0.037776 | 30.203 | 91.06 | 28.2673 | 30.107
Alvenaria de vedacao de blocos de concreto de 14x19x39cm (espessura 14cm) com argamassa industrializada de assentamento | 32.68 | 0.0078279 |  |  |  | 6.2387
Alvenaria com blocos silico calcarios de 10x30x60cm (espessura 10cm) com argamassa industrializada de assentamento | 592.66 | 0.14196 | 113.5001 | 342.1952 | 106.226 | 113.1395
Alvenaria de vedacao de blocos de Refratários com argamassa refratária de assentamento | 102.31 | 0.024506 |  |  |  | 19.5311 | 174.3031 | 13.4079 | 11.4227
Encunhamento de alvenaria de vedação com argamassa expansiva | 2809.03 | 0.67285 | 537.9562 | 1621.9024 | 503.4794 | 536.2472
Tela soldada para ligacao alvenaria/estrutura - para blocos de 9 a 14cm | 2629 | 0.62973 | 503.4787 | 1517.9551 | 471.2116 | 501.8792
Parede Com Sistema Em Chapas De Gesso Para Drywall, Uso Interno, Montante 70mm, Com Uma Face Simples Standart (ST/70) | 557.58 | 0.13356 | 106.7819 | 321.9404 | 99.9384 | 106.4427 | 949.936 | 73.072 | 62.2525
Verga/contraverga de concreto, moldada in loco | 692.05 | 0.16577 | 132.5342 | 399.5819 | 124.0403 | 132.1132
IMPERMEABILIZAÇÕES E TRATAMENTOS
Serviço | qnt Marena | qnt/m² Marena | Pavto Térreo | Garagem (x3) | G5 | Lazer | Tipo (x13) | Duplex Inferior | Duplex Superior | Cobertura
Impermeabilização de Superfície com Tinta Asfáltica (Neutrol) | 437.1 | 1.0709 | 856.1669 | [7 empty] | contenção
Regularização de superfície para impermeabilização | 835.55 | 0.24944 | 199.4343 |  |  | 198.8007 | 1774.1746 | 136.475 | 116.2676 | 76.7485
Impermeabilização com manta liquída | 123.38 | 0.04341 |  |  |  | 34.5966 | 308.7532 | 23.7502 | 20.2336 |  | esquadrias
Impermeabilização De Superfície Com Argamassa Polimérica / Membrana Acrílica, 3 Demãos | 1696.63 | 0.50651 |  |  |  | 403.6756 | 3602.5587 | 277.1199 | 236.0878 | 155.842
Impermeabilização com manta asfáltica colada com asfalto derretido, uma camadas, E=4MM | 385.62 | 0.24488 |  |  |  | 195.1658 |  |  | 114.1418 | 389.67 | terraços
Proteção mecânica de superfície com argamassa de cimento e areia, traço 1:3 E=5cm | 343.2 | 0.21794 |  |  |  | 173.6966 |  |  | 101.5856 | 67.0569
REVESTIMENTOS INTERNOS DE PAREDE
Serviço | qnt Marena | qnt/m² Marena | Pavto Térreo | Garagem (x3) | G5 | Lazer | Tipo (x13) | Duplex Inferior | Duplex Superior | Cobertura
Chapisco aplicados em alvenaria, com argamassa estabilizada, aplicação convencional. | 6570.47 | 1.5738 | 1258.308 | 3793.7157 | 1177.665 | 1254.3105 | 11193.9557 | 861.0735 | 733.5776 | 484.2358
Chapisco ensacado aplicado em estruturas de concreto | 1929.17 | 0.4621 | 369.4546 | 1113.8811 | 345.7768 | 368.2808 | 3286.6817 | 252.8217 | 215.3873 | 142.1775
Massa unica para reboco interno em argamassa estabilizada, espessura de 2,5cm, com execução de taliscas | 8499.64 | 2.0359 | 1627.7626 | 4907.5968 | 1523.4418 | 1622.5914 | 14480.6374 | 1113.8952 | 948.9649 | 626.4133
Estucamento de estrutura de concreto em pilares e vigas | 885.69 | 0.21215 | 169.6181 | 511.3875 | 158.7476 | 169.0793 | 1508.9293 | 116.0715 | 98.8852 | 65.2743
Revestimento de Porcelanato em Paredes - Área Privativa | 887.85 | 0.37113 |  |  |  |  | 2639.6716 | 203.0517 | 172.9866
Revestimento de Porcelanato em Paredes - Área Comum | 83.98 | 0.34881 |  |  |  | 277.9963
Revestimento de cerâmico retificado em Paredes, com Junta de 2mm | 11.48 | 0.028125 | 22.4864
Peitoril em pedra natural, largura 15cm - espessura 2cm | 91.4 | 0.024922 | 19.9259 |  | 18.6489 | 19.8626 | 177.2618 | 13.6355 | 11.6166
REVESTIMENTOS INTERNOS DE TETO
Serviço | qnt Marena | qnt/m² Marena | Pavto Térreo | Garagem (x3) | G5 | Lazer | Tipo (x13) | Duplex Inferior | Duplex Superior | Cobertura
Estucamento em teto | 1108.01 | 0.83146 | 664.7727 | 2004.2459 | 622.1685 |  |  |  |  | 255.8251
Forro de gesso mineral - Material e Mão de Obra | 2206.78 | 0.77643 | 14.4921 | 43.6926 | 13.5633 | 618.7956 | 5522.3733 | 424.7979 | 361.8997
Negativo Forro de gesso mineral - Material e Mão de Obra | 2648.14 | 1.6058 |  |  |  | 1279.8133 | 11421.5524 | 878.581 | 748.4928
REVESTIMENTOS INTERNOS DE TETO
Serviço | qnt Marena | qnt/m² Marena | Pavto Térreo | Garagem (x3) | G5 | Lazer | Tipo (x13) | Duplex Inferior | Duplex Superior | Cobertura
Contrapiso comum em argamassa estabilizada, nao aderido, espessura 5cm | 2062.39 | 0.49401 | 20.98 | 62.67 | 20.89 | 393.7127 | 3513.6455 | 270.2804 | 230.261 | 151.9957
Contrapiso comum em argamassa estabilizada, nao aderido, espessura 2,5cm | 165.07 | 0.039539 | 31.6125 | [6 empty] | 12.1655
Acústica para contrapiso | 55.86 | 0.23202
Contrapiso comum em argamassa estabilizada, nao aderido, espessura 2cm | 100.32 | 0.02403 | 19.2122 |  | 17.981 |  |  |  |  | 7.3935
Contrapiso comum em argamassa estabilizada, não aderido, espessura 3cm | 8.77 | 0.021486 | 17.1782
Contrapiso em argamassa autonivelante, espessura 5cm | 2165.12 | 0.51861 |  |  |  |  | 3688.6642 | 283.7434 | 241.7306 | 159.5668
Piso concreto Polido | 817.22 | 0.65793 | 526.0315 | 1585.9503 | 492.319
Revestimento em Porcelanato Área Técnica e Lixeira | 9.96 | 0.024401 | 19.5091
Revestimento em Porcelanato, aplicação em áreas privativas | 1382.43 | 0.57034 |  |  |  |  | 4056.544 | 312.0418 | 265.839
Revestimento em Porcelanato Área Comum Interno e Externo | 315.4 | 0.75393 | 65 |  |  | 600.8689
Rodapé de porcelanato h=10cm | 532.92 | 0.1875 | 149.9105 |  |  | 149.4343 | 1333.6097 | 102.5854 | 87.3959
Rodapé de poliestireno h=10cm | 1811.028 | 0.4338 |  |  |  | 345.7274 | 3085.4059 | 237.3389 | 202.197
Revestimento de piso vinílico | 598.16 | 0.24678 |  |  |  | 196.6762 | 1755.2153 | 135.0166 | 115.0252
Soleira em pedra natural, largura 15cm - espessura 2cm | 0.55 | 0.0022844 |  |  |  | 1.8206
SISTEMAS DE PINTURA INTERNA
Serviço | qnt Marena | qnt/m² Marena | Pavto Térreo | Garagem (x3) | G5 | Lazer | Tipo (x13) | Duplex Inferior | Duplex Superior | Cobertura
Pintura Epóxi para demarcação de vagas em piso, 1 demão | 36.8 | 0.029627 | 23.6876 | 71.4165 | 22.1695
Pintura em Epóxi em Piso de garagem Aplicação Manual, 2 Demãos | 817.22 | 0.65793 | 526.0315 | 1585.9503 | 492.319
Pintura Acrílica em Piso, Aplicação Manual, 2 Demãos | 333.66 | 0.079922 | 63.8991 | 192.6515 | 59.8039 | 63.6961 | 568.4487 | 43.7268 | 37.2524 | 24.5903
Pintura de Faixa de Garagem em paredes | 123.95 | 0.099791 | 79.7846 | 240.5454 | 74.6714
Aplicação de Selador em paredes, 1 demão | 9047.97 | 2.1673 | 1732.7731 | 5224.1964 | 1621.7223 | 1727.2682 | 15414.8144 | 1185.755 | 1010.1847 | 666.8246
Pintura Com Tinta Latex Acrilica em Paredes Internas, 3 Demaos | 6615.67 | 1.88 | 161.2247 | 117.8196 | 39.2732 | 1498.3224 | 13371.6128 | 1028.5856 | 876.2868 | 578.4384
Massa Latex PVA Em Paredes Internas 2 Demaos | 5335.17 | 1.8771 | 161.2247 |  |  | 1496.0168 | 13351.0366 | 1027.0028 | 874.9384
Textura acrílica aplicação em paredes internas, 1 demão | 1633.09 | 1.3148 | 1051.194 | 3169.2806 | 983.8246
Pintura Com Tinta Latex Acrilica em Paredes Internas, 1 Demao | 799.21 | 0.19144 | 153.0564 | 461.4549 | 143.2472 | 152.5701 | 1361.5953 | 104.7381 | 89.2299 | 58.9008
OUTROS
Serviço | qnt Marena | qnt/m² Marena | Pavto Térreo | Garagem (x3) | G5 | Lazer | Tipo (x13) | Duplex Inferior | Duplex Superior | Cobertura
Corrimão de escadas em madeira instalado | 243.63 | 0.058357 | 46.6575 | 140.6692 | 43.6673 | 46.5093 | 415.0667 | 31.9282 | 27.2007
Chapisco externo de argamassa pré-fabricada adesiva de cimento colante - aplicação rolada em paredes externas | 3835.13 | 0.91863 | 12115.6001
Massa unica para reboco externo em Argamassa preparada em central / usinada, espessura de 35mm | 3835.13 | 0.91863 | 12115.6001
Junta de movimentação em emboço | 1116.82 | 0.26751 | 3528.158
Fundo selador látex acrílico em paredes externas - 1 demão | 3745.11 | 0.89707 | 11831.217
Textura acrílica, acabamento granulado aplicação em paredes externas - 1 demão | 3745.11 | 0.89707 | 11831.217
Pintura Acrílica Externa 3 Demãos | 3745.11 | 0.89707 | 11831.217
Mobiliário e decoração | 432696.374 | 961.6971 | 766453.3509
Paisagismo | 84963.5495 | 20.3514 | 134204.6279
Sistema de Tratamento de Efluentes | 46208 | 11.0682 | 145976.1859
Comunicação visual | 43543.4769 | 10.43 | 137558.6625
Limpeza final | 61203.0078 | 14.66 | 193347.075
Desmobilização | 22502.3337 | 5.39 | 71087.3625
Ligações definitivas | 19371.2112 | 4.64 | 61195.8

## PRECIFICAÇÃO ESQUADRIAS
DESCRIÇÃO | UNI | QNT | VALOR | TOTAL | OBS
CORRIMÃO DE ESCADA | m | 107.2 | 107.91 | 11567.952
JANELA DE ABRIR, 1 FOLHA, ALUMÍNIO VENEZIANA, 110 x 140 cm | m² | 1.88 | 972.9079 | 1829.0669 | Linha Suprema
JANELA FIXA, 1 FOLHA, ALUMÍNIO E VIDRO, 215 x 280 cm | m² | 6.02 | 921.738 | 5548.8627 | Linha suprema vidro temperado
JANELA FIXA, 1 FOLHA, ALUMÍNIO E VIDRO, 233 x 280 cm | m² | 6.65 | 921.738 | 6129.5576 | Linha suprema vidro temperado
JANELA FIXA, 1 FOLHA, ALUMÍNIO E VIDRO, 55 x 280 cm | m² | 1.56 | 921.738 | 1437.9113 | Linha suprema vidro temperado
JANELA FIXA, 1 FOLHA, ALUMÍNIO VENEZIANA, 100 x 80 cm | m² | 16.8 | 921.738 | 15485.1981 | Linha suprema vidro temperado
JANELA FIXA, 1 FOLHA, ALUMÍNIO VENEZIANA, 86 x 80 cm | m² | 15.18 | 921.738 | 13991.9826 | Linha suprema vidro temperado
PORTA DE ABRIR, 1 FOLHA, ALUMINIO VENEZIANA, 100 x 180 cm | m² | 1.8 | 1190.5477 | 2142.9858 | Linha Suprema - sem pintura
PORTA DE ABRIR, 1 FOLHA, ALUMÍNIO VENEZIANA, 70 x 110 cm | m² | 70.89 | 1190.5477 | 84397.9235 | Linha Suprema - sem pintura
PORTA DE CORRER, 2 FOLHAS, ALUMÍNIO VENEZIANA, 127 x 180 cm | m² | 2.46 | 1190.5477 | 2928.7472 | Linha Suprema - sem pintura
PORTAO BASCULANTE, 1 FOLHA, MATERIAL A CONFIRMAR, MEDIDA A CONFIRMAR | m² | 10.08 | 2601.9257 | 26227.4107
PORTAO BASCULANTE, 1 FOLHA, MATERIAL A CONFIRMAR, MEDIDAS A CONFIRMAR | m² | 8.66 | 2601.9257 | 22532.6762
PORTA PIVOTANTE, 1 FOLHA, VIDRO TEMPERADO, 120 x 280 cm | m² | 6.72 | 996.871 | 6698.9729 | Linha Supreme temperado 6mm
JANELA BASCULANTE, 6 FOLHAS, ALUMÍNIO E VIDRO, 700 x 248 cm | m² | 35.74 | 998.1863 | 35675.1782 | Linha Supreme temperado 6mm
PORTA DE CORRER, 2 FOLHAS, ALUMÍNIO VENEZIANA, 185 x 173 cm | m² | 25.6 | 1190.5477 | 30478.0201
JANELA BASCULANTE, 6 FOLHAS, ALUMÍNIO E VIDRO, 700 x 259 cm | m² | 37.16 | 998.1863 | 37092.6027 | Linha Supreme temperado 6mm
GUARDA-CORPO, VIDRO E ALUMINIO, 100 cm | m | 24.69 | 1406.7884 | 34733.6062 | Linha Prime Vidro laminado 4+4
ABERTURA PARA CHURRASQUEIRA, ALUMÍNIO, 70 x 100 cm | m² | 0.04 | 1078.7288 | 43.1492
JANELA BASCULANTE, 6 FOLHAS, ALUMÍNIO E VIDRO, 720 x 295 cm | m² | 31.94 | 998.1863 | 31882.0702
JANELA FIXA, 1 FOLHA, ALUMÍNIO E VIDRO, 204 x 260 cm | m² | 5.31 | 921.738 | 4894.4287 | Temperado 10mm
JANELA FIXA, 1 FOLHA, ALUMÍNIO E VIDRO, 213 x 260 cm | m² | 5.54 | 921.738 | 5106.4284 | Temperado 10mm
JANELA FIXA, 1 FOLHA, ALUMÍNIO E VIDRO, 245 x 260 cm | m² | 6.37 | 921.738 | 5871.4709 | Temperado 10mm
JANELA FIXA, 1 FOLHA, ALUMÍNIO E VIDRO, 263 x 260 cm | m² | 6.83 | 921.738 | 6295.4704 | Temperado 10mm
JANELA FIXA, 1 FOLHA, ALUMÍNIO E VIDRO, 323 x 260 cm | m² | 8.55 | 921.738 | 7880.8597 | Temperado 10mm
JANELA FIXA, 1 FOLHA, ALUMÍNIO E VIDRO, 358 x 260 cm | m² | 6.71 | 921.738 | 6184.8619 | Temperado 10mm
JANELA FIXA, 1 FOLHA, ALUMÍNIO E VIDRO, 409 x 260 cm | m² | 10.65 | 921.738 | 9816.5095 | Temperado 10mm
JANELA FIXA, 1 FOLHA, ALUMÍNIO E VIDRO, 485 x 260 cm | m² | 12.62 | 921.738 | 11632.3333 | Temperado 10mm
JANELA FIXA, 1 FOLHA, ALUMÍNIO E VIDRO, 59 x 295 cm | m² | 1.77 | 921.738 | 1631.4762 | Temperado 10mm
PORTA DE ABRIR, 1 FOLHA, ALUMÍNIO ANODIZADO, 70 x 210 cm | m² | 10.29 | 1186.6016 | 12210.1307
PORTA DE ABRIR, 1 FOLHA, ALUMÍNIO ANODIZADO, 80 x 210 cm | m² | 1.68 | 1186.6016 | 1993.4907
PORTA DE ABRIR, 3 FOLHAS, VIDRO E ALUMÍNIO, 368 x 310 cm | m² | 159.6 | 991.378 | 158223.9216
PORTA DE CORRER, 2 FOLHAS, VIDRO E ALUMÍNIO, 180 x 310 cm | m² | 5.58 | 1190.8763 | 6645.09
PORTA DE CORRER, 2 FOLHAS, VIDRO E ALUMÍNIO, 270 x 310 cm | m² | 8.37 | 1190.8763 | 9967.6349
PORTA PIVOTANTE, 1 FOLHA, VIDRO TEMPERADO, 120 x 240 cm | m² | 25.92 | 996.871 | 25838.8955
GUARDA-CORPO, VIDRO E ALUMINIO, 105 cm | m | 312.64 | 1406.7884 | 439818.3333 | Linha Prime Vidro laminado 4+4
ABERTURA PARA CHURRASQUEIRA, ALUMÍNIO, 60 x 100 cm | m² | 2.93 | 1078.7288 | 3160.6752
JANELA BASCULANTE, 1 FOLHA, ALUMÍNIO E VIDRO, 50 x 105 cm | m² | 126.24 | 998.1863 | 126011.0378
JANELA DE CORRER, 2 FOLHAS, ALUMÍNIO E VIDRO, 140 x 220 cm | m² | 86.24 | 1117.932 | 96410.4561
JANELA DE CORRER, 2 FOLHAS, ALUMÍNIO E VIDRO, 160 x 150 cm | m² | 72 | 1117.932 | 80491.1044
JANELA DE CORRER, 2 FOLHAS, ALUMÍNIO E VIDRO, 160 x 220 cm | m² | 260.48 | 1117.932 | 291198.9286
JANELA DE CORRER, 2 FOLHAS, ALUMÍNIO E VIDRO, 180 x 150 cm | m² | 156.6 | 1117.932 | 175068.152
JANELA DE CORRER, 2 FOLHAS, ALUMÍNIO E VIDRO, 180 x 220 cm | m² | 55.44 | 1117.932 | 61978.1504
JANELA DE CORRER, 2 FOLHAS, ALUMÍNIO E VIDRO, 240 x 220 cm | m² | 158.4 | 1117.932 | 177080.4296
PORTA DE CORRER, 2 FOLHAS, VIDRO E ALUMÍNIO, 230 x 260 cm | m² | 167.44 | 1190.8763 | 199400.3339 | 32 mm temperado 6mm
PORTA DE CORRER, 2 FOLHAS, VIDRO E ALUMÍNIO, 330 x 260 cm | m² | 111.54 | 1190.8763 | 132830.3466 | 32 mm temperado 6mm
PORTA DE CORRER, 3 FOLHAS, VIDRO E ALUMÍNIO, 300 x 260 cm | m² | 15.6 | 1190.8763 | 18577.6709 | 32 mm temperado 6mm
JANELA BASCULANTE, 1 FOLHA, ALUMÍNIO E VIDRO, 150 x 105 cm | m² | 3.15 | 998.1863 | 3144.2868
PORTA DE ABRIR, 1 FOLHA, ALUMÍNIO VENEZIANA, 70 x 260 cm | m² | 3.64 | 1190.5477 | 4333.5935
PORTA DE CORRER, 4 FOLHAS, VIDRO E ALUMÍNIO, 500 x 270 cm | m² | 54 | 1190.8763 | 64307.3222
|  | Área (m2) |  | Custo
|  | 2166 |  | 2518827.6978 | Total
|  | 1702.73 |  | 1983947.7194 | Total sem GC e guarda corpo
| Valor p/m² esquadrias |  |  | 1165.157

## Louças e metais
|  | Projeto | Porto Cerro
|  | Empresa | XPCon Empreendimentos
Origem
|  | Revisão | R01 - 03/09/2025
LOUÇAS E METAIS
AMBIENTE | DESCRIÇÃO | UNIDADE | QUANTIDADE | REPETIÇÃO | TOTAL
TERREO
Lava Pés | Torneira de jardim | un | 2 | 1 | 2
Lava Pés | Chuveiro Elétrico | un | 1 | 1 | 1
Lixeira | Torneira de jardim | un | 1 | 1 | 1
LAZER
L.S | Vaso sanitário deca branco | un | 1 | 6 | 6
L.S | Anel de vedação, 100 mm, para saíde de bacia sanitária | un | 1 | 6 | 6
L.S | Engate/ rabicho flexível inóx 1/2"x40mm | un | 1 | 6 | 6
L.S | Parafuso niquelado para fixação de bacia sanitária - tamanho S-10 | un | 2 | 6 | 12
L.S c/ pia | Vaso sanitário deca branco | un | 1 | 3 | 3
L.S c/ pia | Anel de vedação, 100 mm, para saíde de bacia sanitária | un | 1 | 3 | 3
L.S c/ pia | Engate/ rabicho flexível inóx 1/2"x40mm | un | 1 | 3 | 3
L.S c/ pia | Parafuso niquelado para fixação de bacia sanitária - tamanho S-10 | un | 2 | 3 | 6
L.S c/ pia | Cuba de embutir | un | 1 | 3 | 3
L.S c/ pia | Bancada em granito | m2 | 0.54 | 3 | 1.62
L.S c/ pia | Acabamento metálico para registro de gaveta | un | 1 | 3 | 3
L.S c/ pia | Torneira banheiro | un | 1 | 3 | 3
L.S c/ pia | Sifão ajustável multiuso | un | 1 | 3 | 3
L.S c/ pia | Válvula de escoamento para cuba | un | 1 | 3 | 3
Lavatório | Cuba de embutir | un | 1 | 3 | 3
Lavatório | Bancada em granito | m2 | 0.918 | 3 | 2.754
Lavatório | Acabamento metálico para registro de gaveta | un | 1 | 3 | 3
Lavatório | Torneira banheiro | un | 1 | 3 | 3
Lavatório | Sifão ajustável multiuso | un | 1 | 3 | 3
Lavatório | Válvula de escoamento para cuba | un | 1 | 3 | 3
LS PCD | Lavatório PNE de canto | un | 1 | 1 | 1
LS PCD | Válvula de escoamento para lavatório | un | 1 | 1 | 1
LS PCD | Sifão ajustável multiuso | un | 1 | 1 | 1
LS PCD | Barra de apoio PNE | un | 2 | 1 | 2
LS PCD | Torneira banheiro PNE | un | 1 | 1 | 1
LS PCD | Vaso sanitário deca branco PNE | un | 1 | 1 | 1
LS PCD | Acabamento metálico para registro de gaveta | un | 1 | 1 | 1
LS PCD | Anel de vedação, 100 mm, para saíde de bacia sanitária | un | 1 | 1 | 1
LS PCD | Engate/ rabicho flexível inóx 1/2"x40mm | un | 1 | 1 | 1
LS PCD | Parafuso niquelado para fixação de bacia sanitária - tamanho S-10 | un | 2 | 1 | 2
Lounge | Cuba de cozinha | un | 1 | 1 | 1
Lounge | Acabamento metálico para registro de gaveta | un | 1 | 1 | 1
Lounge | Sifão ajustável multiuso | un | 1 | 1 | 1
Lounge | Torneira cozinha | un | 1 | 1 | 1
Lounge | Bancada em granito | m2 | 2.4 | 1 | 2.4
Gourmet | Cuba de cozinha | un | 1 | 1 | 1
Gourmet | Acabamento metálico para registro de gaveta | un | 1 | 1 | 1
Gourmet | Sifão ajustável multiuso | un | 1 | 1 | 1
Gourmet | Torneira cozinha | un | 1 | 1 | 1
Gourmet | Bancada em granito | m2 | 1.6 | 1 | 1.6
Salão de festas | Cuba de cozinha | un | 1 | 1 | 1
Salão de festas | Acabamento metálico para registro de gaveta | un | 1 | 1 | 1
Salão de festas | Sifão ajustável multiuso | un | 1 | 1 | 1
Salão de festas | Torneira cozinha | un | 1 | 1 | 1
Salão de festas | Bancada em granito | m2 | 2.4 | 1 | 2.4
TIPO (x13)
IS | Vaso sanitário deca branco | un | 1 | 208 | 208
IS | Anel de vedação, 100 mm, para saíde de bacia sanitária | un | 1 | 208 | 208
IS | Engate/ rabicho flexível inóx 1/2"x40mm | un | 1 | 208 | 208
IS | Parafuso niquelado para fixação de bacia sanitária - tamanho S-10 | un | 2 | 208 | 416
IS | Acabamento metálico para registro de gaveta | un | 1 | 208 | 208
Cozinhas/areas de serviço | Acabamento metálico para registro de gaveta | un | 2 | 78 | 156
Sacadas | Acabamento metálico para registro de gaveta | un | 1 | 52 | 52
DUPLEX INFERIOR
IS | Vaso sanitário deca branco | un | 1 | 16 | 16
IS | Anel de vedação, 100 mm, para saíde de bacia sanitária | un | 1 | 16 | 16
IS | Engate/ rabicho flexível inóx 1/2"x40mm | un | 1 | 16 | 16
IS | Parafuso niquelado para fixação de bacia sanitária - tamanho S-10 | un | 2 | 16 | 32
IS | Acabamento metálico para registro de gaveta | un | 1 | 16 | 16
Cozinhas/areas de serviço | Acabamento metálico para registro de gaveta | un | 2 | 6 | 12
Sacadas | Acabamento metálico para registro de gaveta | un | 1 | 4 | 4
DUPLEX SUPERIOR
IS | Vaso sanitário deca branco | un | 1 | 8 | 8
IS | Anel de vedação, 100 mm, para saíde de bacia sanitária | un | 1 | 8 | 8
IS | Engate/ rabicho flexível inóx 1/2"x40mm | un | 1 | 8 | 8
IS | Parafuso niquelado para fixação de bacia sanitária - tamanho S-10 | un | 2 | 8 | 16
IS | Acabamento metálico para registro de gaveta | un | 1 | 8 | 8
Cozinhas/areas de serviço | Acabamento metálico para registro de gaveta | un | 2 | 4 | 8
Sacadas | Acabamento metálico para registro de gaveta | un | 1 | 2 | 2
| TOTAL |  |  |  | 1739.774
TÉRREO
TIPO | DESCRIÇÃO | UNIDADE | QUANTIDADE | CUSTO UNITÁRIO | CUSTO TOTAL
| Torneira de jardim | un | 3 | 55 | 165
| Chuveiro Elétrico | un | 1 | 500 | 500
| TOTAL METAIS |  |  |  | 665
LAZER
TIPO | DESCRIÇÃO | UNIDADE | QUANTIDADE | CUSTO UNITÁRIO | CUSTO TOTAL
LOUÇAS | Cuba de cozinha | un | 3 | 1222.18 | 3666.54
| Cuba de embutir | un | 6 | 1222.18 | 7333.08
| Lavatório PNE de canto | un | 1 | 265.9 | 265.9
| Vaso sanitário deca branco | un | 9 | 1199.9 | 10799.1
| Vaso sanitário deca branco PNE | un | 1 | 1199.9 | 1199.9
| TOTAL LOUÇAS |  |  |  | 23264.52
METAIS | Acabamento metálico para registro de gaveta | un | 10 | 62.34 | 623.4
| Anel de vedação, 100 mm, para saíde de bacia sanitária | un | 10 | 13.3 | 133
| Barra de apoio PNE | un | 2 | 518.66 | 1037.32
| Engate/ rabicho flexível inóx 1/2"x40mm | un | 10 | 14.75 | 147.5
| Parafuso niquelado para fixação de bacia sanitária - tamanho S-10 | un | 20 | 24.95 | 499
| Sifão ajustável multiuso | un | 10 | 13.9 | 139
| Torneira banheiro | un | 6 | 279 | 1674
| Torneira cozinha | un | 3 | 249 | 747
| Torneira banheiro PNE | un | 1 | 229.9 | 229.9
| Válvula de escoamento para cuba | un | 6 | 54.25 | 325.5
| Válvula de escoamento para lavatório | un | 1 | 21.9 | 21.9
| TOTAL METAIS |  |  |  | 5577.52
BANCADA | Bancada em granito | m2 | 10.774 | 835 | 8996.29
| TOTAL BANCADAS |  |  |  | 8996.29
TIPO (X13)
TIPO | DESCRIÇÃO | UNIDADE | QUANTIDADE | CUSTO UNITÁRIO | CUSTO TOTAL
| Vaso sanitário deca branco | un | 208 | 1199.9 | 249579.2
| TOTAL LOUÇAS |  |  |  | 249579.2
METAIS | Acabamento metálico para registro de gaveta | un | 416 | 62.34 | 25933.44
| Anel de vedação, 100 mm, para saíde de bacia sanitária | un | 208 | 13.3 | 2766.4
| Engate/ rabicho flexível inóx 1/2"x40mm | un | 208 | 14.75 | 3068
| Parafuso niquelado para fixação de bacia sanitária - tamanho S-10 | un | 416 | 24.95 | 10379.2
| TOTAL METAIS |  |  |  | 42147.04
DUPLEX INFERIOR
TIPO | DESCRIÇÃO | UNIDADE | QUANTIDADE | CUSTO UNITÁRIO | CUSTO TOTAL
| Vaso sanitário deca branco | un | 16 | 1199.9 | 19198.4
| TOTAL |  |  |  | 19198.4
METAIS | Acabamento metálico para registro de gaveta | un | 32 | 62.34 | 1994.88
| Anel de vedação, 100 mm, para saíde de bacia sanitária | un | 16 | 13.3 | 212.8
| Engate/ rabicho flexível inóx 1/2"x40mm | un | 16 | 14.75 | 236
| Parafuso niquelado para fixação de bacia sanitária - tamanho S-10 | un | 32 | 24.95 | 798.4
| TOTAL |  |  |  | 3242.08
DUPLEX SUPERIOR
TIPO | DESCRIÇÃO | UNIDADE | QUANTIDADE | CUSTO UNITÁRIO | CUSTO TOTAL
| Vaso sanitário deca branco | un | 8 | 1199.9 | 9599.2
| TOTAL |  |  |  | 9599.2
METAIS | Acabamento metálico para registro de gaveta | un | 18 | 62.34 | 1122.12
| Anel de vedação, 100 mm, para saíde de bacia sanitária | un | 8 | 13.3 | 106.4
| Engate/ rabicho flexível inóx 1/2"x40mm | un | 8 | 14.75 | 118
| Parafuso niquelado para fixação de bacia sanitária - tamanho S-10 | un | 16 | 24.95 | 399.2
| TOTAL |  |  |  | 1745.72
RESUMO

## Instalações
Descrição | Área Total
Pavto Térreo | 799.52 |  |  | Área construída Marena |  |  |  | Térreo | 408.18
Garagem (x3) | 2410.5 |  |  | 4174.83 |  |  |  | Garagem G1 | 416.94
G5 | 748.28 | [6 empty] | Garagem G2 | 416.98
Lazer | 796.98 |  |  | Área construída Porto Cerro |  |  |  | Tipo Diferenciado | 418.34
Tipo (x13) | 7112.56 |  |  | 13188.75 |  |  |  | Tipo (x9) | 2183.13
Duplex Inferior | 547.12 | [6 empty] | Rooftop | 240.76
Duplex Superior | 466.11 |  |  | CUB MAR/25 | 2907.85 |  |  | Cobertura | 90.5
Cobertura | 307.68 |  |  | CUB MAI/25 | 2923.52 | 1.0054
SISTEMAS E INSTALAÇÕES ELÉTRICAS
Serviço | qnt Marena | qnt/m² Marena | Pavto Térreo | Garagem (x3) | G5 | Lazer | Tipo (x13) | Duplex Inferior | Duplex Superior | Cobertura
Rede Lógica - Térreo | 18170.29 | 44.5154 | 35590.9409
Rede Lógica - Tipo diferenciado | 6875.88 | 16.4361 |  |  |  | 13099.2466
Rede Lógica - Rooftop | 3202.63 | 13.3022 | [6 empty] | 6200.2736
Rede Lógica - Garagem 3 | 1063.34 | 2.5501 |  | 6147.012
Rede Lógica - Garagem 2 | 760.94 | 1.8251 |  |  | 1365.655
Rede Lógica - Cobertura | 552.82 | 6.1085 | [7 empty] | 1879.4658
Rede Lógica - Tipo (x9) | 17314.45 | 7.931 |  |  |  |  | 56409.8631 | 4339.2202
Ramal de Entrada - Térreo | 24097.44 | 59.0363 | 47200.7086
Ramal de Saída - Garagem 2 | 14902.66 | 35.7429 |  | 86158.3488
Ramal de Saída - Garagem 3 | 11567.83 | 27.7419 |  |  | 20758.7314
Ramal de Saída - Tipo diferenciado | 3872.59 | 9.257 |  |  |  | 7377.6755
Ramal de Saída - Rooftop | 882.49 | 3.6654 | [6 empty] | 1708.4957
Ramal de Saída - Tipo (x9) | 45011.64 | 20.6179 |  |  |  |  | 146646.3244 | 11280.4865
Ramal de Saída - Térreo | 25677.01 | 62.9061 | 50294.6814
Eletrodutos, Eletrocalhas e caixas - Tipo (x9) | 16841.03 | 7.7142 |  |  |  |  | 54867.4776 | 4220.5752
Eletrodutos, Eletrocalhas e caixas - Térreo | 1836.45 | 4.4991 | 3597.1349
Eletrodutos, Eletrocalhas e caixas - Rooftop | 1819.22 | 7.5562 | [6 empty] | 3521.9996
Eletrodutos, Eletrocalhas e caixas - Tipo diferenciado | 1101.76 | 2.6336 |  |  |  | 2098.9642
Eletrodutos, Eletrocalhas e caixas - Cobertura | 893.66 | 9.8747 | [7 empty] | 3038.2465
Eletrodutos, Eletrocalhas e caixas - Garagem 2 | 746.54 | 1.7905 |  | 4316.0519
Eletrodutos, Eletrocalhas e caixas - Garagem 3 | 844.82 | 2.026 |  |  | 1516.0485
Fios e Cabos - Garagem 2 | 6776.99 | 16.2526 |  | 39176.7816
Fios e Cabos - Térreo | 6325.29 | 15.4963 | 12389.6219
Fios e Cabos - Garagem 3 | 5592.41 | 13.4117 |  |  | 10035.7057
Enfiação - Cobertura | 2667.34 | 29.4734 | [7 empty] | 9068.3665
Enfiação - Tipo (x9) | 90771.45 | 41.5786 |  |  |  |  | 295730.1601 | 22748.4739
Enfiação - Tipo diferenciado | 11390.77 | 27.2285 |  |  |  | 21700.5686
Enfiação - Rooftop | 10002.14 | 41.544 | [6 empty] | 19364.0865
Luminárias, lâmpadas e acessórios - Tipo (x9) | 6539.31 | 2.9954 |  |  |  |  | 21304.8397 | 1638.8338
Luminárias, lâmpadas e acessórios - Tipo diferenciado | 1729.53 | 4.1343 |  |  |  | 3294.9295
Luminárias, lâmpadas e acessórios - Rooftop | 1609.73 | 6.686 | [6 empty] | 3116.4282
Luminárias, lâmpadas e acessórios - Térreo | 994.04 | 2.4353 | 1947.0696
Luminárias, lâmpadas e acessórios - Garagem 3 | 994.04 | 2.3839 |  |  | 1783.8272
Luminárias, lâmpadas e acessórios - Cobertura | 979.88 | 10.8274 | [7 empty] | 3331.3755
Luminárias, lâmpadas e acessórios - Garagem 2 | 957.15 | 2.2957 |  | 5533.6741
Acabamentos e acessórios - Garagem 3 | 934.86 | 2.242 |  |  | 1677.6273
Acabamentos e acessórios - Cobertura | 756.38 | 8.3578 | [7 empty] | 2571.5248
Acabamentos e acessórios - Garagem 2 | 630.1 | 1.5112 |  | 3642.8648
Acabamentos e acessórios - Tipo (x9) | 27865.71 | 12.7641 |  |  |  |  | 90785.4935 | 6983.4995
Acabamentos e acessórios - Tipo diferenciado | 4216.89 | 10.0801 |  |  |  | 8033.6018
Acabamentos e acessórios - Rooftop | 2234.17 | 9.2797 | [6 empty] | 4325.3405
Acabamentos e acessórios - Térreo | 1537.58 | 3.7669 | 3011.7251
Quadros elétricos e disjuntores - Cobertura | 1212.37 | 13.3964 | [7 empty] | 4121.7901
Quadros elétricos e disjuntores - Garagem 2 | 625.94 | 1.5011 |  | 3618.467
Quadros elétricos e disjuntores - Tipo (x9) | 17095.5 | 7.8307 |  |  |  |  | 55696.5318 | 4284.3486
Quadros elétricos e disjuntores - Tipo diferenciado | 1757.48 | 4.2011 |  |  |  | 3348.1771
Quadros elétricos e disjuntores - Térreo | 1542.24 | 3.7783 | 3020.8529
Quadros elétricos e disjuntores - Garagem 3 | 474.51 | 1.138 |  |  | 851.5189
Quadros elétricos e disjuntores - Rooftop | 1679.54 | 6.976 | [6 empty] | 3251.58
Sistema de Cortina Automatizada - Tipo | 135981 | 62.2872 |  |  |  |  | 443021.2683 | 34078.5591 | 29032.6751
Sistema de Cortina Automatizada - Tipo diferenciado | 9065.4 | 21.6699
Sistema de Cortina Automatizada - Rooftop | 6043.6 | 25.1022 |  |  |  | 20005.9326
CLIMATIZAÇÃO, EXAUSTÃO MECÂNICA E PRESSURIZAÇÃO
Serviço | qnt Marena | qnt/m² Marena | Pavto Térreo | Garagem (x3) | G5 | Lazer | Tipo (x13) | Duplex Inferior | Duplex Superior | Cobertura | Vertical
Pontos exaustão churrasqueira | [6 empty] | 78 | 6 | 4
Pontos exaustão banheiro | [6 empty] | 104 | 8 | 2

## GÁS
TIPOS DE SISTEMA | PAVIMENTO | LINHA | ITEM | QUANTIDADE | REPETIÇÃO | TOTAL | PERDA | TOTAL C/PERDA | UNIDADE | VALOR UNITÁRIO | VALOR TOTAL |  | Válvula de esfera tripartida 1/2" ø15xø15 | 88.14 | 103.3191
PCI - Gás | 01-Térreo | Acessórios | Válvula de esfera tripartida 1/2" ø15xø15 | 3 | 1 | 3 |  | 3 | pç | 103.3191 | 309.9573 |  | Válvula de esfera tripartida 3/4" ø20xø20 | 109.15 | 127.9474
PCI - Gás | 01-Térreo | Acessórios | Válvula de esfera tripartida 3/4" ø20xø20 | 2 | 1 | 2 |  | 2 | pç | 127.9474 | 255.8947 |  | Bucha de redução de ferro galvanizado ø15xø8 | 5.13 | 6.0135
PCI - Gás | 01-Térreo | Ferro Galvanizado | Bucha de redução de ferro galvanizado ø15xø8 | 1 | 1 | 1 |  | 1 | pç | 6.0135 | 6.0135 |  | Bucha de redução de ferro galvanizado ø20xø15 | 25.72 | 25.72
PCI - Gás | 01-Térreo | Ferro Galvanizado | Bucha de redução de ferro galvanizado ø20xø15 | 3 | 1 | 3 |  | 3 | pç | 25.72 | 77.16 |  | Bujão com rebordo de ferro galvanizado ø15 | 3.5 | 4.1028
PCI - Gás | 01-Térreo | Ferro Galvanizado | Bujão com rebordo de ferro galvanizado ø15 | 1 | 1 | 1 |  | 1 | pç | 4.1028 | 4.1028 |  | Cotovelo de ferro galvanizado 45º ø40xø40 | 8.4 | 9.8466
PCI - Gás | 01-Térreo | Ferro Galvanizado | Cotovelo de ferro galvanizado 45º ø40xø40 | 4 | 1 | 4 |  | 4 | pç | 9.8466 | 39.3865 |  | Cotovelo de ferro galvanizado 90º ø20xø20 | 7.71 | 9.0378
PCI - Gás | 01-Térreo | Ferro Galvanizado | Cotovelo de ferro galvanizado 90º ø20xø20 | 1 | 1 | 1 |  | 1 | pç | 9.0378 | 9.0378 |  | Cotovelo de ferro galvanizado 90º ø40xø40 | 13.94 | 13.94
PCI - Gás | 01-Térreo | Ferro Galvanizado | Cotovelo de ferro galvanizado 90º ø40xø40 | 3 | 1 | 3 |  | 3 | pç | 13.94 | 41.82 |  | Luva de redução de ferro galvanizado ø50xø20 | 24.95 | 29.2468
PCI - Gás | 01-Térreo | Ferro Galvanizado | Luva de redução de ferro galvanizado ø50xø20 | 1 | 1 | 1 |  | 1 | pç | 29.2468 | 29.2468 |  | Luva de redução de ferro galvanizado ø50xø40 | 13.21 | 13.21
PCI - Gás | 01-Térreo | Ferro Galvanizado | Luva de redução de ferro galvanizado ø50xø40 | 1 | 1 | 1 |  | 1 | pç | 13.21 | 13.21 |  | Niple duplo de ferro galvanizado ø15xø15 | 6.93 | 8.1235
PCI - Gás | 01-Térreo | Ferro Galvanizado | Niple duplo de ferro galvanizado ø15xø15 | 6 | 1 | 6 |  | 6 | pç | 8.1235 | 48.7407 |  | Te de ferro galvanizado ø20xø20xø20 | 9.28 | 10.8782
PCI - Gás | 01-Térreo | Ferro Galvanizado | Te de ferro galvanizado ø20xø20xø20 | 3 | 1 | 3 |  | 3 | pç | 10.8782 | 32.6345 |  | Tê de redução de ferro galvanizado ø20xø20xø15 | 55.77 | 65.3745
PCI - Gás | 01-Térreo | Ferro Galvanizado | Tê de redução de ferro galvanizado ø20xø20xø15 | 2 | 1 | 2 |  | 2 | pç | 65.3745 | 130.7489 |  | União de ferro galvanizado com assento plano - Rosca BSP ø15xø15 | 27.46 | 32.189
PCI - Gás | 01-Térreo | Ferro Galvanizado | União de ferro galvanizado com assento plano - Rosca BSP ø15xø15 | 3 | 1 | 3 |  | 3 | pç | 32.189 | 96.5671 |  | União de ferro galvanizado com assento plano - Rosca BSP ø50xø50 | 93.24 | 109.2974
PCI - Gás | 01-Térreo | Ferro Galvanizado | União de ferro galvanizado com assento plano - Rosca BSP ø50xø50 | 1 | 1 | 1 |  | 1 | pç | 109.2974 | 109.2974 |  | Tubo - Ferro Galvanizado 20 | 22.22 | 26.0466
PCI - Gás | 01-Térreo | Ferro Galvanizado | Tubo - Ferro Galvanizado 20 | 2.3 | 1 | 2.3 | 10% | 2.53 | m | 26.0466 | 59.9073 |  | Tubo - Ferro Galvanizado 40 | 47.5 | 47.5
PCI - Gás | 01-Térreo | Ferro Galvanizado | Tubo - Ferro Galvanizado 40 | 24.23 | 1 | 24.23 | 10% | 26.653 | m | 47.5 | 1150.925 |  | Válvula esfera angular Macho/Macho 1/2"x1/2" ø16xø16 | 26.9 | 31.5326
Preventivo | 01-Térreo | Dispositivos | Cilindro de gás GLP P-190 | 3 | 1 | 3 |  | 3 | pç | 3700 | 11100 |  | Cilindro de gás GLP P-190 |  | 3700
Preventivo | 01-Térreo | Dispositivos | Engate metálico de cilindro: P190 | 3 | 1 | 3 |  | 3 | pç | 78.9 | 236.7
Preventivo | 01-Térreo | Dispositivos | GÁS - Regulador de pressão de 1º estagio 15kg/h | 1 | 1 | 1 |  | 1 | pç | 336.4 | 336.4 |  | GÁS - Regulador de pressão de 1º estagio 15kg/h |  | 336.4
Preventivo | 01-Térreo | Dispositivos | GÁS - Placa: Central de Gás | 1 | 1 | 1 |  | 1 | pç | 25 | 25 |  | Abrigo medidor de gás 40x65x20 |  | 554.6
Preventivo | 01-Térreo | Dispositivos | Placa: Gás Inflamável | 1 | 1 | 1 |  | 1 | pç | 25 | 25 |  | Medidor de gás G-1,6 (GLP) + Conjunto Regulador de Pressão de 2º Estágio 7 kg + 1 m tubulação cobre flexível + Válvula Esfera Gas MF + Niple com Borboleta para Gás + Conectores |  | 529.88
[10 empty] | Total Material Térreo | 14137.7502 |  | Medidor de gás: G 1,6 (GLP)
[10 empty] | Total MO Térreo | 10209.9734
PCI - Gás | 02-Garagem 02 | Ferro Galvanizado | Tubo - Ferro Galvanizado 40 | 2.9 | 1 | 2.9 | 10% | 3.19 | m | 47.5 | 137.75 |  | Conector macho de cobre 20mmX3/4" ø20xø20 | 24.17 | 28.3325
PCI - Gás | 03-Garagem 03 | Ferro Galvanizado | Tubo - Ferro Galvanizado 40 | 2.88 | 1 | 2.88 | 10% | 3.168 | m | 47.5 | 136.8 |  | Bujão com rebordo de ferro galvanizado ø25 | 6.89 | 8.0766
PCI - Gás | 04-Garagem 04 | Ferro Galvanizado | Tubo - Ferro Galvanizado 40 | 3.24 | 1 | 3.24 | 10% | 3.564 | m | 47.5 | 153.9 |  | Tê de redução de ferro galvanizado ø25xø25xø20 | 55.77 | 65.3745
PCI - Gás | 05-Garagem 05 | Ferro Galvanizado | Tubo - Ferro Galvanizado 40 | 3.07 | 1 | 3.07 | 10% | 3.377 | m | 47.5 | 145.825 |  | Joelho 90º 20mm, Alpex Gás – TIGRE ø20xø20 | 19.12 | 22.4128
[10 empty] | Total Garagens | 574.275 |  | Abrigo medidor de gás 120x80x20 |  | 725.6
[10 empty] | Total MO Garagens | 414.7288
PCI - Gás | 06-Lazer | Acessórios | Válvula esfera angular Macho/Macho 1/2"x1/2" ø16xø16 | 4 | 1 | 4 |  | 4 | pç | 31.5326 | 126.1304 |  | Joelho 90º RF 20mm, Alpex Gás – TIGRE ø20xø16 | 23.9 | 28.016
PCI - Gás | 06-Lazer | Cobre | Conector macho de cobre 20mmX3/4" ø20xø20 | 1 | 1 | 1 |  | 1 | pç | 28.3325 | 28.3325 |  | Tê de Redução 20x20x20mm, Alpex Gás – TIGRE ø20xø20xø20 | 9.28 | 10.8782
PCI - Gás | 06-Lazer | Ferro Galvanizado | Bucha de redução de ferro galvanizado ø15xø8 | 1 | 1 | 1 |  | 1 | pç | 6.0135 | 6.0135 |  | Tubo - Gás Multicamada 20 | 11.37 | 13.3281
PCI - Gás | 06-Lazer | Ferro Galvanizado | Bujão com rebordo de ferro galvanizado ø25 | 1 | 1 | 1 |  | 1 | pç | 8.0766 | 8.0766 |  | Te de ferro galvanizado ø25xø25xø25 | 22.9 | 26.8437
PCI - Gás | 06-Lazer | Ferro Galvanizado | Tê de redução de ferro galvanizado ø25xø25xø20 | 1 | 1 | 1 |  | 1 | pç | 65.3745 | 65.3745 |  | Tê de redução de ferro galvanizado ø40xø40xø25 | 36.7 | 36.7
PCI - Gás | 06-Lazer | Alpex | Joelho 90º 20mm, Alpex Gás – TIGRE ø20xø20 | 5 | 1 | 5 |  | 5 | pç | 22.4128 | 112.0638 |  | Tubo - Ferro Galvanizado 25 | 31.17 | 36.538
PCI - Gás | 06-Lazer | Alpex | Joelho 90º RF 20mm, Alpex Gás – TIGRE ø20xø16 | 4 | 1 | 4 |  | 4 | pç | 28.016 | 112.0638 |  | Cotovelo de ferro galvanizado 90º ø25xø25 | 9.87 | 9.87
PCI - Gás | 06-Lazer | Alpex | Tê de Redução 20x20x20mm, Alpex Gás – TIGRE ø20xø20xø20 | 3 | 1 | 3 |  | 3 | pç | 10.8782 | 32.6345 |  | Luva de redução de ferro galvanizado ø40xø25 | 24.95 | 29.2468
PCI - Gás | 06-Lazer | Ferro Galvanizado | Tubo - Ferro Galvanizado 40 | 3.52 | 1 | 3.52 | 10% | 3.872 | m | 47.5 | 167.2 |  | Válvula de retenção horizontal 2 1/2" – DocolBásicos ø65xø65 | 327.63 | 327.63
PCI - Gás | 06-Lazer | Gás Multicamada | Tubo - Gás Multicamada 20 | 58.43 | 1 | 58.43 | 10% | 64.273 | m | 13.3281 | 778.7605 |  | Medidor de gás G-0,6 (GLP) + Conjunto Regulador de Pressão de 2º Estágio 7 kg + 1 m tubulação cobre flexível + Válvula Esfera Gas MF + Niple com Borboleta para Gás + Conectores |  | 396.2
Preventivo | 06-Lazer | Dispositivos | Abrigo medidor de gás 40x65x20 | 1 | 1 | 1 |  | 1 | pç | 554.6 | 554.6 |  | Medidor de gás: G 0,6 (GLP)
Preventivo | 06-Lazer | Dispositivos | Medidor de gás G-1,6 (GLP) + Conjunto Regulador de Pressão de 2º Estágio 7 kg + 1 m tubulação cobre flexível + Válvula Esfera Gas MF + Niple com Borboleta para Gás + Conectores | 1 | 1 | 1 |  | 1 | pç | 529.88 | 529.88 |  | Abrigo medidor de gás |  | 620.1
[10 empty] | Total Lazer | 2521.13
[10 empty] | Total MO Lazer | 1820.7049
PCI - Gás | 07-Tipo x13 | Acessórios | Válvula esfera angular Macho/Macho 1/2"x1/2" ø16xø16 | 6 | 13 | 78 |  | 78 | pç | 31.5326 | 2459.5432
PCI - Gás | 07-Tipo x13 | Cobre | Conector macho de cobre 20mmX3/4" ø20xø20 | 6 | 13 | 78 |  | 78 | pç | 28.3325 | 2209.9315
PCI - Gás | 07-Tipo x13 | Ferro Galvanizado | Bucha de redução de ferro galvanizado ø15xø8 | 6 | 13 | 78 |  | 78 | pç | 6.0135 | 469.0504 |  | Dados Fevereiro 2025
PCI - Gás | 07-Tipo x13 | Ferro Galvanizado | Bujão com rebordo de ferro galvanizado ø25 | 2 | 13 | 26 |  | 26 | pç | 8.0766 | 209.9907 |  | Cub 02/2025 |  | 2901.09
PCI - Gás | 07-Tipo x13 | Ferro Galvanizado | Te de ferro galvanizado ø25xø25xø25 | 1 | 13 | 13 |  | 13 | pç | 26.8437 | 348.9686 |  | Cub 07/2025 |  | 2965.54
PCI - Gás | 07-Tipo x13 | Ferro Galvanizado | Tê de redução de ferro galvanizado ø25xø25xø20 | 6 | 13 | 78 |  | 78 | pç | 65.3745 | 5099.209 |  | Fator de correção |  | 1.1722
PCI - Gás | 07-Tipo x13 | Ferro Galvanizado | Tê de redução de ferro galvanizado ø40xø40xø25 | 1 | 13 | 13 |  | 13 | pç | 36.7 | 477.1
PCI - Gás | 07-Tipo x13 | Alpex | Joelho 90º 20mm, Alpex Gás – TIGRE ø20xø20 | 12 | 13 | 156 |  | 156 | pç | 22.4128 | 3496.3915
PCI - Gás | 07-Tipo x13 | Alpex | Joelho 90º RF 20mm, Alpex Gás – TIGRE ø20xø16 | 6 | 13 | 78 |  | 78 | pç | 28.016 | 2185.2447
PCI - Gás | 07-Tipo x13 | Ferro Galvanizado | Tubo - Ferro Galvanizado 25 | 0.58 | 13 | 7.54 | 10% | 8.294 | m | 36.538 | 275.4963
PCI - Gás | 07-Tipo x13 | Ferro Galvanizado | Tubo - Ferro Galvanizado 40 | 2.84 | 13 | 36.92 | 10% | 40.612 | m | 47.5 | 1753.7
PCI - Gás | 07-Tipo x13 | Gás Multicamada | Tubo - Gás Multicamada 20 | 86.01 | 13 | 1118.13 | 10% | 1229.943 | m | 13.3281 | 14902.5412
Preventivo | 07-Tipo x13 | Dispositivos | Abrigo medidor de gás 120x80x20 | 1 | 13 | 13 |  | 13 | pç | 725.6 | 9432.8
Preventivo | 07-Tipo x13 | Dispositivos | Medidor de gás G-0,6 (GLP) + Conjunto Regulador de Pressão de 2º Estágio 7 kg + 1 m tubulação cobre flexível + Válvula Esfera Gas MF + Niple com Borboleta para Gás + Conectores | 6 | 13 | 78 |  | 78 | pç | 396.2 | 30903.6
[10 empty] | Tipo (x13) | 74223.5671
[10 empty] | Total MO Tipo (x13) | 53602.6336
PCI - Gás | 08-Tipo Dif. 1 | Acessórios | Válvula esfera angular Macho/Macho 1/2"x1/2" ø16xø16 | 4 | 1 | 4 |  | 4 | pç | 31.5326 | 126.1304
PCI - Gás | 08-Tipo Dif. 1 | Cobre | Conector macho de cobre 20mmX3/4" ø20xø20 | 4 | 1 | 4 |  | 4 | pç | 28.3325 | 113.3298
PCI - Gás | 08-Tipo Dif. 1 | Ferro Galvanizado | Bucha de redução de ferro galvanizado ø15xø8 | 4 | 1 | 4 |  | 4 | pç | 6.0135 | 24.0539
PCI - Gás | 08-Tipo Dif. 1 | Ferro Galvanizado | Bujão com rebordo de ferro galvanizado ø25 | 1 | 1 | 1 |  | 1 | pç | 8.0766 | 8.0766
PCI - Gás | 08-Tipo Dif. 1 | Ferro Galvanizado | Cotovelo de ferro galvanizado 90º ø25xø25 | 1 | 1 | 1 |  | 1 | pç | 9.87 | 9.87
PCI - Gás | 08-Tipo Dif. 1 | Ferro Galvanizado | Tê de redução de ferro galvanizado ø25xø25xø20 | 4 | 1 | 4 |  | 4 | pç | 65.3745 | 261.4979
PCI - Gás | 08-Tipo Dif. 1 | Ferro Galvanizado | Tê de redução de ferro galvanizado ø40xø40xø25 | 1 | 1 | 1 |  | 1 | pç | 36.7 | 36.7
PCI - Gás | 08-Tipo Dif. 1 | Alpex | Joelho 90º 20mm, Alpex Gás – TIGRE ø20xø20 | 8 | 1 | 8 |  | 8 | pç | 22.4128 | 179.3021
PCI - Gás | 08-Tipo Dif. 1 | Alpex | Joelho 90º RF 20mm, Alpex Gás – TIGRE ø20xø16 | 4 | 1 | 4 |  | 4 | pç | 28.016 | 112.0638
PCI - Gás | 08-Tipo Dif. 1 | Ferro Galvanizado | Tubo - Ferro Galvanizado 25 | 0.63 | 1 | 0.63 | 10% | 0.693 | m | 36.538 | 23.0189
PCI - Gás | 08-Tipo Dif. 1 | Ferro Galvanizado | Tubo - Ferro Galvanizado 40 | 2.98 | 1 | 2.98 | 10% | 3.278 | m | 47.5 | 141.55
PCI - Gás | 08-Tipo Dif. 1 | Gás Multicamada | Tubo - Gás Multicamada 20 | 62.41 | 1 | 62.41 | 10% | 68.651 | m | 13.3281 | 831.8063
Preventivo | 08-Tipo Dif. 1 | Dispositivos | Abrigo medidor de gás | 1 | 1 | 1 |  | 1 | pç | 620.1 | 620.1
Preventivo | 08-Tipo Dif. 1 | Dispositivos | Medidor de gás G-0,6 (GLP) + Conjunto Regulador de Pressão de 2º Estágio 7 kg + 1 m tubulação cobre flexível + Válvula Esfera Gas MF + Niple com Borboleta para Gás + Conectores | 4 | 1 | 4 |  | 4 | pç | 396.2 | 1584.8
[10 empty] | Duplex Inferior | 4072.2998
[10 empty] | Total MO Duplex Inferior | 2940.9256
PCI - Gás | 09-Duplex Superior | Acessórios | Válvula esfera angular Macho/Macho 1/2"x1/2" ø16xø16 | 4 | 1 | 4 |  | 4 | pç | 31.5326 | 126.1304
PCI - Gás | 09-Duplex Superior | Cobre | Conector macho de cobre 20mmX3/4" ø20xø20 | 4 | 1 | 4 |  | 4 | pç | 28.3325 | 113.3298
PCI - Gás | 09-Duplex Superior | Ferro Galvanizado | Bucha de redução de ferro galvanizado ø15xø8 | 4 | 1 | 4 |  | 4 | pç | 6.0135 | 24.0539
PCI - Gás | 09-Duplex Superior | Ferro Galvanizado | Bujão com rebordo de ferro galvanizado ø25 | 1 | 1 | 1 |  | 1 | pç | 8.0766 | 8.0766
PCI - Gás | 09-Duplex Superior | Ferro Galvanizado | Cotovelo de ferro galvanizado 90º ø25xø25 | 2 | 1 | 2 |  | 2 | pç | 9.87 | 19.74
PCI - Gás | 09-Duplex Superior | Ferro Galvanizado | Luva de redução de ferro galvanizado ø40xø25 | 1 | 1 | 1 |  | 1 | pç | 29.2468 | 29.2468
PCI - Gás | 09-Duplex Superior | Ferro Galvanizado | Tê de redução de ferro galvanizado ø25xø25xø20 | 4 | 1 | 4 |  | 4 | pç | 65.3745 | 261.4979
PCI - Gás | 09-Duplex Superior | Alpex | Joelho 90º 20mm, Alpex Gás – TIGRE ø20xø20 | 8 | 1 | 8 |  | 8 | pç | 22.4128 | 179.3021
PCI - Gás | 09-Duplex Superior | Alpex | Joelho 90º RF 20mm, Alpex Gás – TIGRE ø20xø16 | 4 | 1 | 4 |  | 4 | pç | 28.016 | 112.0638
PCI - Gás | 09-Duplex Superior | Ferro Galvanizado | Tubo - Ferro Galvanizado 25 | 0.63 | 1 | 0.63 | 10% | 0.693 | m | 36.538 | 23.0189
PCI - Gás | 09-Duplex Superior | Ferro Galvanizado | Tubo - Ferro Galvanizado 40 | 0.62 | 1 | 0.62 | 10% | 0.682 | m | 47.5 | 29.45
PCI - Gás | 09-Duplex Superior | Gás Multicamada | Tubo - Gás Multicamada 20 | 54.44 | 1 | 54.44 | 10% | 59.884 | m | 13.3281 | 725.5814
Preventivo | 09-Duplex Superior | Dispositivos | Abrigo medidor de gás | 1 | 1 | 1 |  | 1 | pç | 620.1 | 620.1
Preventivo | 09-Duplex Superior | Dispositivos | Medidor de gás G-0,6 (GLP) + Conjunto Regulador de Pressão de 2º Estágio 7 kg + 1 m tubulação cobre flexível + Válvula Esfera Gas MF + Niple com Borboleta para Gás + Conectores | 4 | 1 | 4 |  | 4 | pç | 396.2 | 1584.8
[10 empty] | Duplex Superior Material | 3856.3916
[10 empty] | Total MO Duplex Superior | 2785.0015
PCI - Gás | 10-Casa de Máquinas | Acessórios | Válvula de retenção horizontal 2 1/2" – DocolBásicos ø65xø65 | 1 | 1 | 1 |  | 1 | pç | 327.63 | 327.63
[10 empty] | Cobertura | 327.63
[10 empty] | Total MO Duplex Superior | 236.6072
[10 empty] | Total Material | 99713.0438
[10 empty] | Total Mão de Obra | 72010.575
[10 empty] | Total | 171723.6188 | 13.0205

## HIDRANTES
TIPOS DE SISTEMA | PAVIMENTO | LINHA | ITEM - Diâmetro 65mm | QUANTIDADE | REPETIÇÃO | TOTAL | UNIDADE | Perda | Total c/ Perda | Valor Unitário | Valor Total | Hidrante de Recalque | 960.6
PCI - Hidrantes | 01-Térreo | Acessórios | Hidrante de Recalque | 1 | 1 | 1 | pç |  | 1 | 960.6 | 960.6 | Cotovelo de ferro galvanizado 90º | 62.53
PCI - Hidrantes | 01-Térreo | Ferro Galvanizado | Cotovelo de ferro galvanizado 90º | 9 | 1 | 9 | pç |  | 9 | 62.53 | 562.77 | Te de ferro galvanizado | 79.03
PCI - Hidrantes | 01-Térreo | Ferro Galvanizado | Te de ferro galvanizado | 2 | 1 | 2 | pç |  | 2 | 79.03 | 158.06 | Tubo - Ferro Galvanizado | 107.3
PCI - Hidrantes | 01-Térreo | Ferro Galvanizado | Tubo - Ferro Galvanizado | 36.45 | 1 | 36.45 | m | 10% | 40.095 | 107.3 | 4302.1935 | Registro de gaveta Industrial 2 1/2" - DocolBásicos | 569.9
[10 empty] | Total Material | 5983.6235
Total MO
PCI - Hidrantes | 02-Garagem 02 | Ferro Galvanizado | Te de ferro galvanizado | 1 | 1 | 1 | pç |  | 1 | 79.03 | 79.03 | Flange de ferro galvanizado | 137.79
PCI - Hidrantes | 02-Garagem 02 | Ferro Galvanizado | Tubo - Ferro Galvanizado | 2.82 | 1 | 2.82 | m | 10% | 3.102 | 107.3 | 332.8446 | Niple duplo de ferro galvanizado | 12.99
PCI - Hidrantes | 03-Garagem 03 | Ferro Galvanizado | Te de ferro galvanizado | 1 | 1 | 1 | pç |  | 1 | 79.03 | 79.03 | União de ferro galvanizado com assento plano - Rosca BSP | 47.73
PCI - Hidrantes | 03-Garagem 03 | Ferro Galvanizado | Tubo - Ferro Galvanizado | 2.96 | 1 | 2.96 | m | 10% | 3.256 | 107.3 | 349.3688 | Tubo - Aço Galvanizado NPT | 91.66
PCI - Hidrantes | 04-Garagem 04 | Ferro Galvanizado | Te de ferro galvanizado | 1 | 1 | 1 | pç |  | 1 | 79.03 | 79.03
PCI - Hidrantes | 04-Garagem 04 | Ferro Galvanizado | Tubo - Ferro Galvanizado | 3.3 | 1 | 3.3 | m | 10% | 3.63 | 107.3 | 389.499
PCI - Hidrantes | 05-Garagem 05 | Ferro Galvanizado | Cotovelo de ferro galvanizado 90º | 2 | 1 | 2 | pç |  | 2 | 62.53 | 125.06
PCI - Hidrantes | 05-Garagem 05 | Ferro Galvanizado | Te de ferro galvanizado | 1 | 1 | 1 | pç |  | 1 | 79.03 | 79.03
PCI - Hidrantes | 05-Garagem 05 | Ferro Galvanizado | Tubo - Ferro Galvanizado | 3.27 | 1 | 3.27 | m | 10% | 3.597 | 107.3 | 385.9581
[10 empty] | Total Material | 1898.8505
Total MO
PCI - Hidrantes | 06-Lazer | Ferro Galvanizado | Cotovelo de ferro galvanizado 90º | 2 | 1 | 2 | pç |  | 2 | 62.53 | 125.06
PCI - Hidrantes | 06-Lazer | Ferro Galvanizado | Te de ferro galvanizado | 1 | 1 | 1 | pç |  | 1 | 79.03 | 79.03
PCI - Hidrantes | 06-Lazer | Ferro Galvanizado | Tubo - Ferro Galvanizado | 4.85 | 1 | 4.85 | m | 10% | 5.335 | 107.3 | 572.4455
[10 empty] | Total Material | 776.5355
Total MO
PCI - Hidrantes | 07-Tipo x13 | Ferro Galvanizado | Te de ferro galvanizado | 1 | 13 | 13 | pç |  | 13 | 79.03 | 1027.39
PCI - Hidrantes | 07-Tipo x13 | Ferro Galvanizado | Tubo - Ferro Galvanizado | 2.87 | 13 | 37.31 | m | 10% | 41.041 | 107.3 | 4403.6993
[10 empty] | Total Material | 5431.0893
Total MO
PCI - Hidrantes | 08-Tipo Dif. 1 | Ferro Galvanizado | Te de ferro galvanizado | 1 | 1 | 1 | pç |  | 1 | 79.03 | 79.03
PCI - Hidrantes | 08-Tipo Dif. 1 | Ferro Galvanizado | Tubo - Ferro Galvanizado | 3.01 | 1 | 3.01 | m | 10% | 3.311 | 107.3 | 355.2703
[10 empty] | Total Material | 434.3003
Total MO
PCI - Hidrantes | 09-Duplex Superior | Ferro Galvanizado | Te de ferro galvanizado | 1 | 1 | 1 | pç |  | 1 | 79.03 | 79.03
PCI - Hidrantes | 09-Duplex Superior | Ferro Galvanizado | Tubo - Ferro Galvanizado | 3.2 | 1 | 3.2 | m | 10% | 3.52 | 107.3 | 377.696
[10 empty] | Total Material | 456.726
Total MO
PCI - Hidrantes | 10-Casa de Máquinas | Acessórios | Registro de gaveta Industrial 2 1/2" - DocolBásicos | 1 | 1 | 1 | pç |  | 1 | 569.9 | 569.9
PCI - Hidrantes | 10-Casa de Máquinas | Ferro Galvanizado | Cotovelo de ferro galvanizado 90º | 10 | 1 | 10 | pç |  | 10 | 62.53 | 625.3
PCI - Hidrantes | 10-Casa de Máquinas | Ferro Galvanizado | Te de ferro galvanizado | 2 | 1 | 2 | pç |  | 2 | 79.03 | 158.06
PCI - Hidrantes | 10-Casa de Máquinas | Ferro Galvanizado | Tubo - Ferro Galvanizado | 16.69 | 1 | 16.69 | m | 10% | 18.359 | 107.3 | 1969.9207
PCI - Hidrantes | 11-Reservatório | Acessórios | Registro de gaveta Industrial 2 1/2" - DocolBásicos | 2 | 1 | 2 | pç |  | 2 | 569.9 | 1139.8
PCI - Hidrantes | 11-Reservatório | Ferro Galvanizado | Flange de ferro galvanizado | 4 | 1 | 4 | pç |  | 4 | 137.79 | 551.16
PCI - Hidrantes | 11-Reservatório | Ferro Galvanizado | Niple duplo de ferro galvanizado | 4 | 1 | 4 | pç |  | 4 | 12.99 | 51.96
PCI - Hidrantes | 11-Reservatório | Ferro Galvanizado | Cotovelo de ferro galvanizado 90º | 2 | 1 | 2 | pç |  | 2 | 62.53 | 125.06
PCI - Hidrantes | 11-Reservatório | Ferro Galvanizado | Niple duplo de ferro galvanizado | 2 | 1 | 2 | pç |  | 2 | 12.99 | 25.98
PCI - Hidrantes | 11-Reservatório | Ferro Galvanizado | Te de ferro galvanizado | 1 | 1 | 1 | pç |  | 1 | 79.03 | 79.03
PCI - Hidrantes | 11-Reservatório | Ferro Galvanizado | União de ferro galvanizado com assento plano - Rosca BSP | 4 | 1 | 4 | pç |  | 4 | 47.73 | 190.92
PCI - Hidrantes | 11-Reservatório | Aço Galvanizado | Tubo - Aço Galvanizado NPT | 0.4 | 1 | 0.4 | m | 10% | 0.44 | 91.66 | 40.3304
PCI - Hidrantes | 11-Reservatório | Ferro Galvanizado | Tubo - Ferro Galvanizado | 0.44 | 1 | 0.44 | m | 10% | 0.484 | 107.3 | 51.9332
Preventivo | 10-Casa de Máquinas | Dispositivos | Sistema Pressurização SHP - Hydrosystem - TP-IN02-EJ - 5 cv | 1 | 1 | 1 | pç |  | 1 | 19478 | 19478
[10 empty] | Total Material | 25057.3543
Total MO
[10 empty] | Total Material | 40038.4794

## PREVENTIVO
PREVENTIVO
TIPOS DE SISTEMA | PAVIMENTO | LINHA | ITEM | QUANTIDADE | REPETIÇÃO | TOTAL | UNIDADE | VALOR UNITÁRIO | VALOR TOTAL |  | Abrigo para conjunto de controle e manobra: 40x60x20 cm | 413.28
Preventivo | 01-Térreo | Dispositivos | Abrigo para conjunto de controle e manobra: 40x60x20 cm | 1 | 1 | 1 | pç | 413.28 | 413.28 |  | Extintor de incêndio: PQS 4kg | 149.99
Preventivo | 01-Térreo | Dispositivos | Extintor de incêndio: PQS 4kg | 4 | 1 | 4 | pç | 149.99 | 599.96 |  | Placa: Não fume | 12.35
Preventivo | 01-Térreo | Dispositivos | Placa: Não fume | 1 | 1 | 1 | pç | 12.35 | 12.35 |  | SHP - Mangotinho: Abrigo para Mangotinho 60x120x30 + Mangueira 30m 1" com Esguicho tipo regulável | 715
Preventivo | 01-Térreo | Dispositivos | SHP - Mangotinho: Abrigo para Mangotinho 60x120x30 + Mangueira 30m 1" com Esguicho tipo regulável | 2 | 1 | 2 | pç | 715 | 1430 |  | Extintor de incêndio: CO2 4kg | 544.9
[9 empty] | 2455.59 | 0.16086
Preventivo | 02-Garagem 02 | Dispositivos | Extintor de incêndio: PQS 4kg | 2 | 1 | 2 | pç | 149.99 | 299.98 |  | Sistema Pressurização SHP - Hydrosystem - TP-IN02-EJ - 5 cv | 19478
Preventivo | 02-Garagem 02 | Dispositivos | SHP - Mangotinho: Abrigo para Mangotinho 60x120x30 + Mangueira 30m 1" com Esguicho tipo regulável | 1 | 1 | 1 | pç | 715 | 715
Preventivo | 03-Garagem 03 | Dispositivos | Extintor de incêndio: PQS 4kg | 2 | 1 | 2 | pç | 149.99 | 299.98
Preventivo | 03-Garagem 03 | Dispositivos | SHP - Mangotinho: Abrigo para Mangotinho 60x120x30 + Mangueira 30m 1" com Esguicho tipo regulável | 1 | 1 | 1 | pç | 715 | 715
Preventivo | 04-Garagem 04 | Dispositivos | Extintor de incêndio: PQS 4kg | 2 | 1 | 2 | pç | 149.99 | 299.98
Preventivo | 04-Garagem 04 | Dispositivos | SHP - Mangotinho: Abrigo para Mangotinho 60x120x30 + Mangueira 30m 1" com Esguicho tipo regulável | 1 | 1 | 1 | pç | 715 | 715
Preventivo | 05-Garagem 05 | Dispositivos | Extintor de incêndio: PQS 4kg | 2 | 1 | 2 | pç | 149.99 | 299.98
Preventivo | 05-Garagem 05 | Dispositivos | SHP - Mangotinho: Abrigo para Mangotinho 60x120x30 + Mangueira 30m 1" com Esguicho tipo regulável | 1 | 1 | 1 | pç | 715 | 715
[9 empty] | 4059.92 | 0.26596
Preventivo | 06-Lazer | Dispositivos | Extintor de incêndio: CO2 4kg | 1 | 1 | 1 | pç | 544.9 | 544.9
Preventivo | 06-Lazer | Dispositivos | Extintor de incêndio: PQS 4kg | 2 | 1 | 2 | pç | 149.99 | 299.98
Preventivo | 06-Lazer | Dispositivos | SHP - Mangotinho: Abrigo para Mangotinho 60x120x30 + Mangueira 30m 1" com Esguicho tipo regulável | 1 | 1 | 1 | pç | 715 | 715
[9 empty] | 1559.88 | 0.10219
Preventivo | 07-Tipo x13 | Dispositivos | Extintor de incêndio: PQS 4kg | 2 | 13 | 26 | pç | 149.99 | 3899.74
Preventivo | 07-Tipo x13 | Dispositivos | SHP - Mangotinho: Abrigo para Mangotinho 60x120x30 + Mangueira 30m 1" com Esguicho tipo regulável | 1 | 1 | 1 | pç | 715 | 715
[9 empty] | 4614.74 | 0.30231
Preventivo | 08-Tipo Dif. 1 | Dispositivos | Extintor de incêndio: PQS 4kg | 2 | 1 | 2 | pç | 149.99 | 299.98
Preventivo | 08-Tipo Dif. 1 | Dispositivos | SHP - Mangotinho: Abrigo para Mangotinho 60x120x30 + Mangueira 30m 1" com Esguicho tipo regulável | 1 | 1 | 1 | pç | 715 | 715
[9 empty] | 1014.98 | 0.066491
Preventivo | 09-Duplex Superior | Dispositivos | Extintor de incêndio: PQS 4kg | 2 | 1 | 2 | pç | 149.99 | 299.98
Preventivo | 09-Duplex Superior | Dispositivos | SHP - Mangotinho: Abrigo para Mangotinho 60x120x30 + Mangueira 30m 1" com Esguicho tipo regulável | 1 | 1 | 1 | pç | 715 | 715
[9 empty] | 1014.98 | 0.066491
Preventivo | 10-Casa de Máquinas | Dispositivos | Extintor de incêndio: CO2 4kg | 1 | 1 | 1 | pç | 544.9 | 544.9
[9 empty] | 544.9 | 0.035696
15264.99
PREVENTIVO - ELÉTRICA
TIPOS DE SISTEMA | PAVIMENTO | LINHA | ITEM | QUANTIDADE | PERDA | TOTAL | UNIDADE | VALOR UNITÁRIO | VALOR TOTAL
Preventivo Elétrica |  |  | CAIXA DE PASSAGEM – PAREDE 2x2" - Embutido - PVC - Tigre | 11 |  | 11 | pç | 5.52 | 60.72
Preventivo Elétrica |  |  | CAIXA DE PASSAGEM – PAREDE 2x4" - Aparente - Condulete 5 Entradas - PVC - Tigre | 38 |  | 38 | pç | 8.95 | 340.1
Preventivo Elétrica |  |  | CAIXA DE PASSAGEM – PAREDE 2x4" - Embutido - PVC - Tigre | 58 |  | 58 | pç | 1.5423 | 89.4534
Preventivo Elétrica |  |  | CAIXA DE PASSAGEM – PAREDE 4x4" - Embutido - PVC - Tigre | 1 |  | 1 | pç | 2.47 | 2.47
Preventivo Elétrica |  |  | CAIXA DE PASSAGEM – TETO 4x4" - Octogonal - Embutido - PVC – Tigre | 36 |  | 36 | pç | 3.06 | 110.16
Preventivo Elétrica |  |  | QUADROS DE MEDIÇÃO COLETIVA 01 Módulo - Trifásico - Embutido - Alumínio - Padrão CELESC | 1 |  | 1 | pç | 7894.63 | 7894.63
Preventivo Elétrica |  |  | RAMAL DE ENTRADA QGE - 55x68x25 - Sobrepor - Alumínio – Renatec | 1 |  | 1 | pç | 759.99 | 759.99
Preventivo Elétrica |  |  | PLACA 4x2"e 4x4" Placa p/ 1 função | 57 |  | 57 | pç | 3.74 | 213.18
Preventivo Elétrica |  |  | SUPORTE P/ PLACA 4x2" e 4x4" Suporte 4x2" - INCLUSO ITEM ACIMA | 57 |  | 57 | pç | 0 | 0
Preventivo Elétrica |  |  | TAMPA PVC P/ CONDULETE Tampa p/ 1 tomada | 29 |  | 29 | pç | 6.81 | 197.49
Preventivo Elétrica |  |  | TAMPÃO PVC P/ CONDULETE Tampão Plástico 3/4" | 114 |  | 114 | pç | 0.49 | 55.86
Preventivo Elétrica |  |  | Alarme Acionador Manual Desliga Sistema de Energia Convencional | 1 |  | 1 | pç | 449.9 | 449.9
Preventivo Elétrica |  |  | Alarme Acionador Manual de Alarme de Incêndio Endereçável | 10 |  | 10 | pç | 74.22 | 742.2
Preventivo Elétrica |  |  | Alarme Central de Alarme de Incendio Endereçável | 1 |  | 1 | pç | 2500 | 2500
Preventivo Elétrica |  |  | Alarme Sirene Alarme de Incêndio | 10 |  | 10 | pç | 188.47 | 1884.7
Preventivo Elétrica |  |  | Iluminação Bloco Autônomo Duplo - 110/220 Vac ¦ 200lm ¦ 2 horas | 28 |  | 28 | pç | 171.02 | 4788.56
Preventivo Elétrica |  |  | Iluminação Bloco Autônomo Simples - 110/220 Vac ¦ 100lm ¦ 2 horas | 59 |  | 59 | pç | 171.02 | 10090.18
Preventivo Elétrica |  |  | CURVA HORIZONTAL 90° 75x75mm | 7 |  | 7 | pç | 17.89 | 125.23
Preventivo Elétrica |  |  | CURVA VERTICAL INTERNA 90° 75x75mm | 2 |  | 2 | pç | 16.92 | 33.84
Preventivo Elétrica |  |  | ELETROCALHA LISA TIPO U – PREVENTIVO 75x75mm (Eletrocalha, eletrodutos e lã de rocha - Proteção 4h contra incêndio) | 74.75 | 10% | 82.225 | m | 63.71 | 5238.5548
Preventivo Elétrica |  |  | TAMPA P/ CURVA HORIZONTAL 90° 75x75mm | 7 |  | 7 | pç | 11.48 | 80.36
Preventivo Elétrica |  |  | TAMPA P/ CURVA VERTICAL INTERNA 90° 75x75mm | 2 |  | 2 | pç | 4.25 | 8.5
Preventivo Elétrica |  |  | TAMPA P/ ELETROCALHA LISA TIPO U 75x75mm | 74.75 |  | 74.75 | m | 20.78 | 1553.305
Preventivo Elétrica |  |  | ACESSÓRIOS Fixador para Eletroduto - 1/4x24mm - Pino de Aço com Fita de Nylon - Walsywa | 91 |  | 91 | pç | 0.8825 | 80.3075
Preventivo Elétrica |  |  | ELETRODUTO FLEXÍVEL TIPO LEVE 1" | 86.72 | 20% | 104.064 | m | 1.0138 | 105.4978
Preventivo Elétrica |  |  | ELETRODUTO FLEXÍVEL TIPO LEVE 3/4" | 90.6 | 20% | 108.72 | m | 1.0091 | 109.7072
Preventivo Elétrica |  |  | ELETRODUTO FLEXÍVEL TIPO MÉDIO 1" | 278.2 | 20% | 333.84 | m | 1.649 | 550.5022
Preventivo Elétrica |  |  | ELETRODUTO FLEXÍVEL TIPO MÉDIO 1.1/4" | 73.06 | 20% | 87.672 | m | 1.65 | 144.6588
Preventivo Elétrica |  |  | ELETRODUTO FLEXÍVEL TIPO MÉDIO 2" | 2.07 | 20% | 2.484 | m | 1.65 | 4.0986
Preventivo Elétrica |  |  | ELETRODUTO FLEXÍVEL TIPO MÉDIO 3/4" | 67.1 | 20% | 80.52 | m | 1.65 | 132.858
Preventivo Elétrica |  |  | TOMADA Módulo - Tomada 2P+T 10A | 57 |  | 57 | pç | 5.61 | 319.77
Preventivo Elétrica |  |  | TOMADA Módulo - Tomada 2P+T 10A para Condulete | 29 |  | 29 | pç | 5.61 | 162.69
|  |  | Iluminação Placa de Saída Autônoma 25x16cm - 110/220V ¦ 30lm ¦ 2 horas - Parede | 31 |  | 31 | pç | 80.18 | 2485.58
|  |  | Iluminação Placa de Saída Autônoma 25x16cm Face dupla - 110/220V ¦ 30lm ¦ 2 horas - Teto | 22 |  | 22 | pç | 80.18 | 1763.96
[8 empty] | Total | 43079.0132
[8 empty] | Térreo | 6929.8699
[8 empty] | Garagens (x4) | 11457.4164
[8 empty] | Lazer | 4402.1051
[8 empty] | Tipo (x13) | 13023.1625
[8 empty] | Duplex inferior | 2864.3541
[8 empty] | Duplex superior | 2864.3541
[8 empty] | Cobertura | 1537.751

## SPDA
Descrição | Item | Quantidade | Unidade | Perda | Total | Valor unitário | Valor Total
Caixa de Equipotencialização com 8 Terminais para uso Interno e Externo, 180x150x90mm, em Polipropileno | 180x150x90mm | 4 | pç |  | 4 | 286.95 | 1147.8
Conector ATERRINSERT com disco em latão e rosca fêmea M12 . Distância entre Re-bar e face da fôrma regulável entre 25 e 40 mm | M12 | 10 | pç |  | 10 | 68.14 | 681.4
Minicaptor em Barra Chata de Alumínio, 7/8″ x 1/8″ x 300 mm | 7/8″ x 1/8″ x 300 mm | 12 | pç |  | 12 | 10.83 | 129.96
ELETRODUTO PVC RÍGIDO | 3/4" | 314 | m | 5% | 329.7 | 2.2667 | 747.32
ELETRODUTO PVC RÍGIDO | 1" | 105 | m | 5% | 110.25 | 3.5433 | 390.6525
Cabo de Cobre | #16mm² - Verde-amarelo | 314 | m | 30% | 408.2 | 25.1 | 10245.82
Cabo de cobre | #35mm² - Verde-amarelo | 105 | m | 30% | 136.5 | 40.5 | 5528.25
Cordoalha em Aço Galvanizado ou vergalhão | Ø 7/16'', Com 7 fios, 70mm² | 825 | m | 15% | 948.75 | 15.25 | 14468.4375
Barra Chata de Alumínio | 7/8″ x 1/8″ (70mm²), com Furos Ø7 mm | 195 | m | 5% | 204.75 | 11.5 | 2354.625
HASTE DE ATERRAMENTO Eletrodo de Aterramento em aço revestido em cobre 1/2"ou 5/8: ¦ 2.4m de comprimento ¦ revestimento mínimo 0,254mm |  | 7 | pç |  | 7 | 104.9 | 734.3
ACESSÓRIOS Terminal Mecânico para Aterramento de Eletroduto |  | 1 | pç |  | 1 | 70 | 70
[6 empty] | Total | 36498.565
[6 empty] | Térreo | 2212.5928 | 0.060621
[6 empty] | Garagem (x4) | 8741.6121 | 0.23951
[6 empty] | Lazer | 2205.5636 | 0.060429
[6 empty] | Tipo (x13) | 19683.3084 | 0.53929
[6 empty] | Dup Inferior | 1514.1006 | 0.041484
[6 empty] | Dup Superior | 1289.9135 | 0.035341
[6 empty] | Cobertura | 851.4741 | 0.023329

## CLIMATIZAÇÃO
PAVIMENTO | LINHA | ITEM | DIMENSÃO | QUANTIDADE | REPETIÇÃO | TOTAL | PERDA | TOTAL c/ PERDA | UNIDADE | VALOR UNITÁRIO | VALOR UNITÁRIO |  |  | Tubo de Cobre Flexível para Ar Condicionado (L)3/8" | 22.064
00 - TÉRREO/GARAGEM 01 | AR-CONDICIONADO | Tubo de Cobre Flexível para Ar Condicionado (L)3/8" | 3/8" | 5.14 | 1 | 5.14 | 10% | 5.654 | m | 22.064 | 124.7499 |  |  | Tubo de Cobre Flexível para Ar Condicionado (S)5/8" | 31.36
00 - TÉRREO/GARAGEM 01 | AR-CONDICIONADO | Tubo de Cobre Flexível para Ar Condicionado (S)5/8" | 5/8" | 5.14 | 1 | 5.14 | 10% | 5.654 | m | 31.36 | 177.3094 |  |  | Eletroduto Flexível Tipo Leve 3/4" | 3.7856
00 - TÉRREO/GARAGEM 01 | AR-CONDICIONADO | Eletroduto Flexível Tipo Leve 3/4" | 3/4" | 5.14 | 1 | 5.14 | 20% | 6.168 | m | 3.7856 | 23.3496 |  |  | Isolamento Térmico (L) 10 mm | 1.55
00 - TÉRREO/GARAGEM 01 | AR-CONDICIONADO | Isolamento Térmico (L) 10 mm | 10 mm | 5.14 | 1 | 5.14 |  | 5.14 | m | 1.55 | 7.967 |  |  | Isolamento Térmico (S) 18 mm | 1.8
00 - TÉRREO/GARAGEM 01 | AR-CONDICIONADO | Isolamento Térmico (S) 18 mm | 18 mm | 5.14 | 1 | 5.14 |  | 5.14 | m | 1.8 | 9.252 | AR CONDICIONADO INSTALADO |  | Caixa de passagem 12.000 BTU/h | 8.8704
[10 empty] | TOTAL TÉRREO | 342.6279 | UNITÁRIO | TOTAL
05 - LAZER DIFERENCIADO | AR-CONDICIONADO | Caixa de passagem 12.000 BTU/h | 12.000 BTU/h | 1 | 1 | 1 |  | 1 | pç | 8.8704 | 8.8704 | 2348.99 | 2348.99 | Caixa de passagem 18.000 BTU/h | 21.16
05 - LAZER DIFERENCIADO | AR-CONDICIONADO | Caixa de passagem 18.000 BTU/h | 18.000 BTU/h | 1 | 1 | 1 |  | 1 | pç | 21.16 | 21.16 | 3898.99 | 3898.99 | Caixa de passagem 24.000 BTU/h | 19.79
05 - LAZER DIFERENCIADO | AR-CONDICIONADO | Caixa de passagem 24.000 BTU/h | 24.000 BTU/h | 2 | 1 | 2 |  | 2 | pç | 19.79 | 39.58 | 4429 | 8858 | Caixa de passagem 36.000 BTU/h | 37.05
05 - LAZER DIFERENCIADO | AR-CONDICIONADO | Caixa de passagem 36.000 BTU/h | 36.000 BTU/h | 3 | 1 | 3 |  | 3 | pç | 37.05 | 111.15 | 9149 | 27447 | Luva Soldável com Rosca 25 x 1/2''ø25xø20 | 3.97
05 - LAZER DIFERENCIADO | Soldável | Luva Soldável com Rosca 25 x 1/2''ø25xø20 | ø25xø20 | 4 | 1 | 4 |  | 4 | pç | 3.97 | 15.88 | TOTAL | 42552.98 | Joelho 90ºø100xø100 | 7.81
05 - LAZER DIFERENCIADO | Série Normal | Joelho 90ºø100xø100 | ø100xø100 | 21 | 1 | 21 |  | 21 | pç | 7.81 | 164.01 |  |  | Luva Simples 100mm, Esgoto Série Normal - TIGREø100xø100 | 5.04
05 - LAZER DIFERENCIADO | Série Normal | Luva Simples 100mm, Esgoto Série Normal - TIGREø100xø100 | ø100xø100 | 21 | 1 | 21 |  | 21 | pç | 5.04 | 105.84 |  |  | Tubo de Cobre Flexível para Ar Condicionado (L)1/4" | 16.128
05 - LAZER DIFERENCIADO | AR-CONDICIONADO | Tubo de Cobre Flexível para Ar Condicionado (L)1/4" | 1/4" | 107.63 | 1 | 107.63 | 10% | 118.393 | m | 16.128 | 1909.4423 |  |  | Tubo de Cobre Flexível para Ar Condicionado (S)1/2" | 24.6064
05 - LAZER DIFERENCIADO | AR-CONDICIONADO | Tubo de Cobre Flexível para Ar Condicionado (L)3/8" | 3/8" | 70.33 | 1 | 70.33 | 10% | 77.363 | m | 22.064 | 1706.9372 |  |  | Tubo de Cobre Flexível para Ar Condicionado (S)3/8" | 17.92
05 - LAZER DIFERENCIADO | AR-CONDICIONADO | Tubo de Cobre Flexível para Ar Condicionado (S)1/2" | 1/2" | 31.66 | 1 | 31.66 | 10% | 34.826 | m | 24.6064 | 856.9425 |  |  | Isolamento Térmico (L) 6 mm | 1.45
05 - LAZER DIFERENCIADO | AR-CONDICIONADO | Tubo de Cobre Flexível para Ar Condicionado (S)3/8" | 3/8" | 16.97 | 1 | 16.97 | 10% | 18.667 | m | 17.92 | 334.5126 |  |  | Isolamento Térmico (S) 12 mm | 1.8
05 - LAZER DIFERENCIADO | AR-CONDICIONADO | Tubo de Cobre Flexível para Ar Condicionado (S)5/8" | 5/8" | 129.34 | 1 | 129.34 | 10% | 142.274 | m | 31.36 | 4461.7126 |  |  | Renovador de ar 100mm | 296.7
05 - LAZER DIFERENCIADO | AR-CONDICIONADO | Eletroduto Flexível Tipo Leve 3/4" | 3/4" | 177.96 | 1 | 177.96 | 20% | 213.552 | m | 3.7856 | 808.4225 |  |  | Terminal de ventilação circular plástico - 100 mm | 22.9
05 - LAZER DIFERENCIADO | AR-CONDICIONADO | Isolamento Térmico (L) 6 mm | 6 mm | 48.63 | 1 | 48.63 |  | 48.63 | m | 1.45 | 70.5135 |  |  | Tubo - PVC Esgoto - Série Normal 100mm | 14.4256
05 - LAZER DIFERENCIADO | AR-CONDICIONADO | Isolamento Térmico (L) 10 mm | 10 mm | 129.34 | 1 | 129.34 |  | 129.34 | m | 1.55 | 200.477 |  |  | Luva Soldável com Rosca 25 x 1/2'' ø25xø20 | 3.97
05 - LAZER DIFERENCIADO | AR-CONDICIONADO | Isolamento Térmico (S) 12 mm | 12 mm | 48.63 | 1 | 48.63 |  | 48.63 | m | 1.8 | 87.534 |  |  | Joelho 45º ø100xø100 | 6.79
05 - LAZER DIFERENCIADO | AR-CONDICIONADO | Isolamento Térmico (S) 18 mm | 18 mm | 129.34 | 1 | 129.34 |  | 129.34 | m | 1.8 | 232.812 |  |  | Joelho 90º ø100xø100 | 7.81
05 - LAZER DIFERENCIADO | PVC Esgoto - Série Normal | Tubo - PVC Esgoto - Série Normal 100mm | 100 | 32.04 | 1 | 32.04 | 10% | 35.244 | m | 14.4256 | 508.4158 |  |  | Bucha de Redução Soldável Curtaø25xø20 | 0.8
[10 empty] | TOTAL LAZER | 11644.2125
07 - TIPO 02 | AR-CONDICIONADO | Caixa de passagem 12.000 BTU/h | 12.000 BTU/h | 14 | 13 | 182 |  | 182 | pç | 8.8704 | 1614.4128 |  |  | Joelho 90º ø50xø50 | 3.9
07 - TIPO 02 | AR-CONDICIONADO | Caixa de passagem 18.000 BTU/h | 18.000 BTU/h | 4 | 13 | 52 |  | 52 | pç | 21.16 | 1100.32 |  |  | Luva Simples 50mm, Esgoto Série Reforçada – TIGRE ø50xø50 | 4.19
07 - TIPO 02 | AR-CONDICIONADO | Caixa de passagem 24.000 BTU/h | 24.000 BTU/h | 2 | 13 | 26 |  | 26 | pç | 19.79 | 514.54 |  |  | Tubo de Cobre Flexível para Ar Condicionado (L) 1/4" | 14.4
07 - TIPO 02 | Soldável | Luva Soldável com Rosca 25 x 1/2'' ø25xø20 | ø25xø20 | 12 | 13 | 156 |  | 156 | pç | 3.97 | 619.32 |  |  | Tubo de Cobre Flexível para Ar Condicionado (S) 1/2" | 21.97
07 - TIPO 02 | Série Normal | Joelho 45º ø100xø100 | ø100xø100 | 4 | 13 | 52 |  | 52 | pç | 6.79 | 353.08 |  |  | Tubo de Cobre Flexível para Ar Condicionado (S) 3/8" | 16
07 - TIPO 02 | Série Normal | Joelho 90º ø100xø100 | ø100xø100 | 10 | 13 | 130 |  | 130 | pç | 7.81 | 1015.3 |  |  | Luva Simples 100mm, Esgoto Série Normal – TIGRE ø100xø100 | 5.04
07 - TIPO 02 | Série Normal | Luva Simples 100mm, Esgoto Série Normal – TIGRE ø100xø100 | ø100xø100 | 14 | 13 | 182 |  | 182 | pç | 5.04 | 917.28 |  |  | Tubo - PVC Esgoto - Série Normal 100 mm | 14.4256
07 - TIPO 02 | AR-CONDICIONADO | Tubo de Cobre Flexível para Ar Condicionado (L)1/4" | 1/4" | 236.48 | 13 | 3074.24 | 10% | 3381.664 | m | 16.128 | 54539.477
07 - TIPO 02 | AR-CONDICIONADO | Tubo de Cobre Flexível para Ar Condicionado (S)1/2" | 1/2" | 52.9 | 13 | 687.75 | 10% | 756.525 | m | 24.6064 | 18615.3568
07 - TIPO 02 | AR-CONDICIONADO | Tubo de Cobre Flexível para Ar Condicionado (S)3/8" | 3/8" | 159.56 | 13 | 2074.3 | 10% | 2281.73 | m | 17.92 | 40888.6016
07 - TIPO 02 | AR-CONDICIONADO | Tubo de Cobre Flexível para Ar Condicionado (S)5/8" | 5/8" | 24.02 | 13 | 312.2 | 10% | 343.42 | m | 31.36 | 10769.6512
07 - TIPO 02 | AR-CONDICIONADO | Eletroduto Flexível Tipo Leve 3/4" | 3/4" | 236.48 | 13 | 3074.24 | 20% | 3689.088 | m | 3.7856 | 13965.4115
07 - TIPO 02 | AR-CONDICIONADO | Isolamento Térmico (L) 6 mm | 6 mm | 212.46 | 13 | 2762.04 |  | 2762.04 | m | 1.45 | 4004.958
07 - TIPO 02 | AR-CONDICIONADO | Isolamento Térmico (L) 10 mm | 10 mm | 24.02 | 13 | 312.2 |  | 312.2 | m | 1.55 | 483.91
07 - TIPO 02 | AR-CONDICIONADO | Isolamento Térmico (S) 12 mm | 12 mm | 212.46 | 13 | 2762.04 |  | 2762.04 | m | 1.8 | 4971.672
07 - TIPO 02 | AR-CONDICIONADO | Isolamento Térmico (S) 18 mm | 18 mm | 24.02 | 13 | 312.2 |  | 312.2 | m | 1.8 | 561.96
07 - TIPO 02 | PVC Esgoto - Série Normal | Tubo - PVC Esgoto - Série Normal 100 mm | 100 | 31.68 | 13 | 411.87 | 10% | 453.057 | m | 14.4256 | 6535.6191
[10 empty] | TOTAL TIPO | 161470.8699
19 - DUPLEX INFERIOR | AR-CONDICIONADO | Caixa de passagem 12.000 BTU/h | 12.000 BTU/h | 16 | 1 | 16 |  | 16 | pç | 8.8704 | 141.9264
19 - DUPLEX INFERIOR | AR-CONDICIONADO | Caixa de passagem 18.000 BTU/h | 18.000 BTU/h | 6 | 1 | 6 |  | 6 | pç | 21.16 | 126.96
19 - DUPLEX INFERIOR | Soldável | Bucha de Redução Soldável Curtaø25xø20 | ø25xø20 | 1 | 1 | 1 |  | 1 | pç | 0.8 | 0.8
19 - DUPLEX INFERIOR | Soldável | Luva Soldável com Rosca 25 x 1/2'' ø25xø20 | ø25xø20 | 14 | 1 | 14 |  | 14 | pç | 3.97 | 55.58
19 - DUPLEX INFERIOR | Série Normal | Joelho 45º ø100xø100 | ø100xø100 | 4 | 1 | 4 |  | 4 | pç | 6.79 | 27.16
19 - DUPLEX INFERIOR | Série Normal | Joelho 90º ø100xø100 | ø100xø100 | 4 | 1 | 4 |  | 4 | pç | 7.81 | 31.24
19 - DUPLEX INFERIOR | Série Normal | Luva Simples 100mm, Esgoto Série Normal – TIGRE ø100xø100 | ø100xø100 | 8 | 1 | 8 |  | 8 | pç | 5.04 | 40.32
19 - DUPLEX INFERIOR | Série Reforçada | Joelho 90º ø50xø50 | ø50xø50 | 1 | 1 | 1 |  | 1 | pç | 3.9 | 3.9
19 - DUPLEX INFERIOR | Série Reforçada | Luva Simples 50mm, Esgoto Série Reforçada – TIGRE ø50xø50 | ø50xø50 | 1 | 1 | 1 |  | 1 | pç | 4.19 | 4.19
19 - DUPLEX INFERIOR | AR-CONDICIONADO | Tubo de Cobre Flexível para Ar Condicionado (L)1/4" | 1/4" | 254.8 | 1 | 254.8 | 10% | 280.28 | m | 16.128 | 4520.3558
19 - DUPLEX INFERIOR | AR-CONDICIONADO | Tubo de Cobre Flexível para Ar Condicionado (S)1/2" | 1/2" | 70.58 | 1 | 70.58 | 10% | 77.638 | m | 24.6064 | 1910.3917
19 - DUPLEX INFERIOR | AR-CONDICIONADO | Tubo de Cobre Flexível para Ar Condicionado (S)3/8" | 3/8" | 184.21 | 1 | 184.21 | 10% | 202.631 | m | 17.92 | 3631.1475
19 - DUPLEX INFERIOR | AR-CONDICIONADO | Eletroduto Flexível Tipo Leve 3/4" | 3/4" | 254.8 | 1 | 254.8 | 20% | 305.76 | m | 3.7856 | 1157.4851
19 - DUPLEX INFERIOR | AR-CONDICIONADO | Isolamento Térmico (L) 6 mm | 6 mm | 254.8 | 1 | 254.8 |  | 254.8 | m | 1.45 | 369.46
19 - DUPLEX INFERIOR | AR-CONDICIONADO | Isolamento Térmico (S) 12 mm | 12 mm | 254.8 | 1 | 254.8 |  | 254.8 | m | 1.8 | 458.64
19 - DUPLEX INFERIOR | PVC Esgoto - Série Normal | Tubo - PVC Esgoto - Série Normal 100mm | 100 | 20.27 | 1 | 20.27 | 10% | 22.297 | m | 14.4256 | 321.6476
[10 empty] | TOTAL TIPO | 12801.2041
20 - DUPLEX SUPERIOR | AR-CONDICIONADO | Caixa de passagem 12.000 BTU/h | 12.000 BTU/h | 6 | 1 | 6 |  | 6 | pç | 8.8704 | 53.2224
20 - DUPLEX SUPERIOR | AR-CONDICIONADO | Caixa de passagem 18.000 BTU/h | 18.000 BTU/h | 4 | 1 | 4 |  | 4 | pç | 21.16 | 84.64
20 - DUPLEX SUPERIOR | AR-CONDICIONADO | Caixa de passagem 24.000 BTU/h | 24.000 BTU/h | 4 | 1 | 4 |  | 4 | pç | 19.79 | 79.16
20 - DUPLEX SUPERIOR | Soldável | Luva Soldável com Rosca 25 x 1/2'' ø25xø20 | ø25xø20 | 4 | 1 | 4 |  | 4 | pç | 3.97 | 15.88
20 - DUPLEX SUPERIOR | Série Normal | Joelho 90º ø100xø100 | ø100xø100 | 4 | 1 | 4 |  | 4 | pç | 7.81 | 31.24
20 - DUPLEX SUPERIOR | Série Normal | Luva Simples 100mm, Esgoto Série Normal – TIGRE ø100xø100 | ø100xø100 | 4 | 1 | 4 |  | 4 | pç | 5.04 | 20.16
20 - DUPLEX SUPERIOR | AR-CONDICIONADO | Tubo de Cobre Flexível para Ar Condicionado (L) 1/4" | 1/4" | 148.42 | 1 | 148.42 | 10% | 163.262 | m | 14.4 | 2350.9728
20 - DUPLEX SUPERIOR | AR-CONDICIONADO | Tubo de Cobre Flexível para Ar Condicionado (S) 1/2" | 1/2" | 16.79 | 1 | 16.79 | 10% | 18.469 | m | 21.97 | 405.7639
20 - DUPLEX SUPERIOR | AR-CONDICIONADO | Tubo de Cobre Flexível para Ar Condicionado (S) 3/8" | 3/8" | 131.63 | 1 | 131.63 | 10% | 144.793 | m | 16 | 2316.688
20 - DUPLEX SUPERIOR | AR-CONDICIONADO | Eletroduto Flexível Tipo Leve 3/4" | 3/4" | 148.42 | 1 | 148.42 | 20% | 178.104 | m | 3.7856 | 674.2305
20 - DUPLEX SUPERIOR | AR-CONDICIONADO | Isolamento Térmico (L) 6 mm | 6 mm | 148.42 | 1 | 148.42 |  | 148.42 | m | 1.45 | 215.209
20 - DUPLEX SUPERIOR | AR-CONDICIONADO | Isolamento Térmico (S) 12 mm | 12 mm | 148.42 | 1 | 148.42 |  | 148.42 | m | 1.8 | 267.156
20 - DUPLEX SUPERIOR | PVC Esgoto - Série Normal | Tubo - PVC Esgoto - Série Normal 100 mm | 100 | 19.48 | 1 | 19.48 | 10% | 21.428 | m | 14.4256 | 309.1118
[10 empty] | TOTAL TIPO | 6823.4344
EXAUSTORES
PAVIMENTO | LINHA | ITEM | DIMENSÃO | QUANTIDADE | REPETIÇÃO | TOTAL | PERDA | TOTAL c/ PERDA | UNIDADE | VALOR UNITÁRIO | VALOR UNITÁRIO
05 - LAZER DIFERENCIADO | Terminais de ar | Renovador de ar 100mm | 100 | 10 | 1 | 10 |  | 10 | pç | 296.7 | 2967 |  |  | Luva Simples 100mm, Esgoto Série Normal – TIGRE ø100xø100 | 5.04
05 - LAZER DIFERENCIADO | Terminais de ar | Terminal de ventilação circular plástico - 100 mm | 100 | 10 | 1 | 10 |  | 10 | pç | 22.9 | 229 |  |  | Tubo - PVC Esgoto - Série Normal 100 mm | 14.4256
07 - TIPO 02 | Terminais de ar | Renovador de ar 100mm | 100 | 4 | 13 | 52 |  | 52 | pç | 296.7 | 15428.4
07 - TIPO 02 | Terminais de ar | Terminal de ventilação circular plástico - 100 mm | 100 | 4 | 13 | 52 |  | 52 | pç | 22.9 | 1190.8
19 - DUPLEX INFERIOR | Terminais de ar | Renovador de ar 100mm | 100 | 2 | 1 | 2 |  | 2 | pç | 296.7 | 593.4
19 - DUPLEX INFERIOR | Terminais de ar | Terminal de ventilação circular plástico - 100 mm | 100 | 2 | 1 | 2 |  | 2 | pç | 22.9 | 45.8
20 - DUPLEX SUPERIOR | Terminais de ar | Renovador de ar 100mm | 100 | 2 | 1 | 2 |  | 2 | pç | 296.7 | 593.4
20 - DUPLEX SUPERIOR | Terminais de ar | Terminal de ventilação circular plástico - 100 mm | 100 | 2 | 1 | 2 |  | 2 | pç | 22.9 | 45.8

## HIDROSSANITÁRIO
PAVIMENTO | LINHA | ITEM | QUANTIDADE | REPETIÇÃO | TOTAL | PERDA | TOTAL C/PERDA | UNIDADE | VALOR UNITÁRIO | VALOR TOTAL | ITEM
00 - TÉRREO/GARAGEM 01 | Bomba | Bomba de recalque de água potável: verificar especificaçao no Esquema Vertical HidráulicoVerificar especificaçao no Esquema Vertical Hidráulico | 2 | 1 | 2 |  | 2 | pç | 1500 | 3000 | Bomba de recalque de água potável: verificar especificaçao no Esquema Vertical HidráulicoVerificar especificaçao no Esquema Vertical Hidráulico | 1500
00 - TÉRREO/GARAGEM 01 | BERMAD | Filtro T compact 2" - BERMADø50xø50 | 1 | 1 | 1 |  | 1 | pç | 4779.28 | 4779.28 | Filtro T compact 2" - BERMADø50xø50 | 4779.28
00 - TÉRREO/GARAGEM 01 | Acessórios | Caixa Sifonada com Grelha e Porta Grelha Quadrada com 3 Entradas - DN 100 x 150 x 50mmø100xø150xø50 | 7 | 1 | 7 |  | 7 | pç | 68.85 | 481.95 | Caixa Sifonada com Grelha e Porta Grelha Quadrada com 3 Entradas - DN 100 x 150 x 50mmø100xø150xø50 | 68.85
00 - TÉRREO/GARAGEM 01 | Acessórios | Hidrômetro de entrada 1"ø32xø32 | 1 | 1 | 1 |  | 1 | pç | 539.1 | 539.1 | Hidrômetro de entrada 1"ø32xø32 | 539.1
00 - TÉRREO/GARAGEM 01 | Acessórios | Placa: Água de reúso1" | 2 | 1 | 2 |  | 2 | pç | 15 | 30 | Placa: Água de reúso1" | 15
00 - TÉRREO/GARAGEM 01 | Acessórios | Ralo linear 50 cm- | 7 | 1 | 7 |  | 7 | pç | 105.9 | 741.3 | Ralo linear 50 cm- | 105.9
00 - TÉRREO/GARAGEM 01 | Acessórios | Registro de gaveta ABNT 1" - DocolBásicosø32xø32 | 2 | 1 | 2 |  | 2 | pç | 58.96 | 117.92 | Registro de gaveta ABNT 1" - DocolBásicosø32xø32 | 58.96
00 - TÉRREO/GARAGEM 01 | Acessórios | Registro de gaveta ABNT 2" - DocolBásicosø60xø60 | 3 | 1 | 3 |  | 3 | pç | 269 | 807 | Registro de gaveta ABNT 2" - DocolBásicosø60xø60 | 269
00 - TÉRREO/GARAGEM 01 | Acessórios | Registro de gaveta DocolBase 3/4" - DocolBásicosø25xø25 | 5 | 1 | 5 |  | 5 | pç | 31.7167 | 158.5835 | Registro de gaveta DocolBase 3/4" - DocolBásicosø25xø25 | 31.7167
00 - TÉRREO/GARAGEM 01 | Acessórios | Tubete para hidrômetro 3/4"ø32xø32 | 2 | 1 | 2 |  | 2 | pç | 20.17 | 40.34 | Tubete para hidrômetro 3/4"ø32xø32 | 20.17
00 - TÉRREO/GARAGEM 01 | Acessórios | Válvula elétrica On/Off, corpo, tampa e assento em nylon reforçado, mola interna em aço inox AISI 304,ø60xø60 | 1 | 1 | 1 |  | 1 | pç | 134.22 | 134.22 | Válvula elétrica On/Off, corpo, tampa e assento em nylon reforçado, mola interna em aço inox AISI 304,ø60xø60 | 134.22
00 - TÉRREO/GARAGEM 01 | Ferro Galvanizado | Flange de ferro galvanizadoø50xø50 | 6 | 1 | 6 |  | 6 | pç | 59.74 | 358.44 | Flange de ferro galvanizadoø50xø50 | 59.74
00 - TÉRREO/GARAGEM 01 | Ferro Galvanizado | União de ferro galvanizado com assento plano - Rosca BSPø50xø50 | 2 | 1 | 2 |  | 2 | pç | 199.56 | 399.12 | União de ferro galvanizado com assento plano - Rosca BSPø50xø50 | 199.56
00 - TÉRREO/GARAGEM 01 | Roscável | Plug Roscável 1/2'', PVC Branco, Água Fria - TIGREø20 | 2 | 1 | 2 |  | 2 | pç | 1.79 | 3.58 | Plug Roscável 1/2'', PVC Branco, Água Fria - TIGREø20 | 1.79
00 - TÉRREO/GARAGEM 01 | Roscável | Plug Roscável 3/4'', PVC Branco, Água Fria - TIGREø25 | 6 | 1 | 6 |  | 6 | pç | 2.02 | 12.12 | Plug Roscável 3/4'', PVC Branco, Água Fria - TIGREø25 | 2.02
00 - TÉRREO/GARAGEM 01 | Soldável | Adaptador Soldável Curto com Bolsa e Rosca para Registro 25 x 3/4''ø25xø25 | 10 | 1 | 10 |  | 10 | pç | 0.5937 | 5.937 | Adaptador Soldável Curto com Bolsa e Rosca para Registro 25 x 3/4''ø25xø25 | 0.5937
00 - TÉRREO/GARAGEM 01 | Soldável | Adaptador Soldável Curto com Bolsa e Rosca para Registro 32 x 1''ø32xø32 | 4 | 1 | 4 |  | 4 | pç | 1.4224 | 5.6896 | Adaptador Soldável Curto com Bolsa e Rosca para Registro 32 x 1''ø32xø32 | 1.4224
00 - TÉRREO/GARAGEM 01 | Soldável | Adaptador Soldável Curto com Bolsa e Rosca para Registro 60 x 2''ø60xø60 | 12 | 1 | 12 |  | 12 | pç | 10.37 | 124.44 | Adaptador Soldável Curto com Bolsa e Rosca para Registro 60 x 2''ø60xø60 | 10.37
00 - TÉRREO/GARAGEM 01 | Soldável | Bucha de Redução Soldável Longa 40x25mm, PVC Marrom, Água Fria - TIGREø40xø25 | 1 | 1 | 1 |  | 1 | pç | 1.91 | 1.91 | Bucha de Redução Soldável Longa 40x25mm, PVC Marrom, Água Fria - TIGREø40xø25 | 1.91
00 - TÉRREO/GARAGEM 01 | Soldável | Bucha de Redução Soldável Longa 60x32mm, PVC Marrom, Água Fria - TIGREø60xø32 | 1 | 1 | 1 |  | 1 | pç | 12.6 | 12.6 | Bucha de Redução Soldável Longa 60x32mm, PVC Marrom, Água Fria - TIGREø60xø32 | 12.6
00 - TÉRREO/GARAGEM 01 | Soldável | Curva de Transposição Soldável 25mm, PVC Marrom, Água Fria - TIGREø25xø25 | 2 | 1 | 2 |  | 2 | pç | 5.4611 | 10.9222 | Curva de Transposição Soldável 25mm, PVC Marrom, Água Fria - TIGREø25xø25 | 5.4611
00 - TÉRREO/GARAGEM 01 | Soldável | Joelho 45º Soldávelø25xø25 | 1 | 1 | 1 |  | 1 | pç | 0.9145 | 0.9145 | Joelho 45º Soldávelø25xø25 | 0.9145
00 - TÉRREO/GARAGEM 01 | Soldável | Joelho 90º Soldávelø25xø25 | 32 | 1 | 32 |  | 32 | pç | 0.4722 | 15.1104 | Joelho 90º Soldávelø25xø25 | 0.4722
00 - TÉRREO/GARAGEM 01 | Soldável | Joelho 90º Soldávelø32xø32 | 3 | 1 | 3 |  | 3 | pç | 2.252 | 6.756 | Joelho 90º Soldávelø32xø32 | 2.252
00 - TÉRREO/GARAGEM 01 | Soldável | Joelho 90º Soldávelø60xø60 | 10 | 1 | 10 |  | 10 | pç | 18.616 | 186.16 | Joelho 90º Soldávelø60xø60 | 18.616
00 - TÉRREO/GARAGEM 01 | Soldável | Joelho 90º Soldável com Bucha de Latão 25 x 1/2''ø25xø20 | 1 | 1 | 1 |  | 1 | pç | 3.2107 | 3.2107 | Joelho 90º Soldável com Bucha de Latão 25 x 1/2''ø25xø20 | 3.2107
00 - TÉRREO/GARAGEM 01 | Soldável | Joelho 90º Soldável com Bucha de Latão 25 x 3/4''ø25xø25 | 4 | 1 | 4 |  | 4 | pç | 13.005 | 52.02 | Joelho 90º Soldável com Bucha de Latão 25 x 3/4''ø25xø25 | 13.005
00 - TÉRREO/GARAGEM 01 | Soldável | Luva Soldável e com Bucha de Latão 32 x 1''ø32xø32 | 2 | 1 | 2 |  | 2 | pç | 4.596 | 9.192 | Luva Soldável e com Bucha de Latão 32 x 1''ø32xø32 | 4.596
00 - TÉRREO/GARAGEM 01 | Soldável | Tê Soldávelø25xø25xø25 | 3 | 1 | 3 |  | 3 | pç | 0.9851 | 2.9553 | Tê Soldávelø25xø25xø25 | 0.9851
00 - TÉRREO/GARAGEM 01 | Soldável | Tê Soldávelø60xø60xø60 | 2 | 1 | 2 |  | 2 | pç | 21.5633 | 43.1266 | Tê Soldávelø60xø60xø60 | 21.5633
00 - TÉRREO/GARAGEM 01 | Série Reforçada | Cap 100mm, Esgoto Série Reforçada - TIGREø100 | 2 | 1 | 2 |  | 2 | pç | 8.88 | 17.76 | Cap 100mm, Esgoto Série Reforçada - TIGREø100 | 8.88
00 - TÉRREO/GARAGEM 01 | Série Reforçada | Cap 150mm, Esgoto Série Reforçada - TIGREø150 | 3 | 1 | 3 |  | 3 | pç | 46.66 | 139.98 | Cap 150mm, Esgoto Série Reforçada - TIGREø150 | 46.66
00 - TÉRREO/GARAGEM 01 | Série Reforçada | Joelho 45ºø50xø50 Série Reforçada | 3 | 1 | 3 |  | 3 | pç | 13.017 | 39.051 | Joelho 45ºø50xø50 Série Reforçada | 13.017
00 - TÉRREO/GARAGEM 01 | Série Reforçada | Joelho 45ºø75xø75 Série Reforçada | 2 | 1 | 2 |  | 2 | pç | 7.21 | 14.42 | Joelho 45ºø75xø75 Série Reforçada | 7.21
00 - TÉRREO/GARAGEM 01 | Série Reforçada | Joelho 45ºø100xø100 Série Reforçada | 29 | 1 | 29 |  | 29 | pç | 8.11 | 235.19 | Joelho 45ºø100xø100 Série Reforçada | 8.11
00 - TÉRREO/GARAGEM 01 | Série Reforçada | Joelho 45ºø150xø150 Série Reforçada | 50 | 1 | 50 |  | 50 | pç | 52.37 | 2618.5 | Joelho 45ºø150xø150 Série Reforçada | 52.37
00 - TÉRREO/GARAGEM 01 | Série Reforçada | Joelho 90ºø50xø50 Série Reforçada | 8 | 1 | 8 |  | 8 | pç | 5.06 | 40.48 | Joelho 90ºø50xø50 Série Reforçada | 5.06
00 - TÉRREO/GARAGEM 01 | Série Reforçada | Joelho 90ºø75xø75 Série Reforçada | 5 | 1 | 5 |  | 5 | pç | 13.79 | 68.95 | Joelho 90ºø75xø75 Série Reforçada | 13.79
00 - TÉRREO/GARAGEM 01 | Série Reforçada | Joelho 90ºø100xø100 Série Reforçada | 6 | 1 | 6 |  | 6 | pç | 14.13 | 84.78 | Joelho 90ºø100xø100 Série Reforçada | 14.13
00 - TÉRREO/GARAGEM 01 | Série Reforçada | Joelho 90ºø150xø150 Série Reforçada | 10 | 1 | 10 |  | 10 | pç | 60.59 | 605.9 | Joelho 90ºø150xø150 Série Reforçada | 60.59
00 - TÉRREO/GARAGEM 01 | Série Reforçada | Junção Simplesø100xø100xø50 Série Reforçada | 6 | 1 | 6 |  | 6 | pç | 21.99 | 131.94 | Junção Simplesø100xø100xø50 Série Reforçada | 21.99
00 - TÉRREO/GARAGEM 01 | Série Reforçada | Junção Simplesø100xø100xø75 Série Reforçada | 3 | 1 | 3 |  | 3 | pç | 50.336 | 151.008 | Junção Simplesø100xø100xø75 Série Reforçada | 50.336
00 - TÉRREO/GARAGEM 01 | Série Reforçada | Junção Simplesø100xø100xø100 Série Reforçada | 5 | 1 | 5 |  | 5 | pç | 22.9 | 114.5 | Junção Simplesø100xø100xø100 Série Reforçada | 22.9
00 - TÉRREO/GARAGEM 01 | Série Reforçada | Luva Simples 50mm, Esgoto Série Reforçada - TIGREø50xø50 | 10 | 1 | 10 |  | 10 | pç | 8.94 | 89.4 | Luva Simples 50mm, Esgoto Série Reforçada - TIGREø50xø50 | 8.94
00 - TÉRREO/GARAGEM 01 | Série Reforçada | Luva Simples 75mm, Esgoto Série Reforçada - TIGREø75xø75 | 7 | 1 | 7 |  | 7 | pç | 5.95 | 41.65 | Luva Simples 75mm, Esgoto Série Reforçada - TIGREø75xø75 | 5.95
00 - TÉRREO/GARAGEM 01 | Série Reforçada | Luva Simples 100mm, Esgoto Série Reforçada - TIGREø100xø100 | 48 | 1 | 48 |  | 48 | pç | 7.59 | 364.32 | Luva Simples 100mm, Esgoto Série Reforçada - TIGREø100xø100 | 7.59
00 - TÉRREO/GARAGEM 01 | Série Reforçada | Luva Simples 150mm, Esgoto Série Reforçada - TIGREø150xø150 | 61 | 1 | 61 |  | 61 | pç | 45.89 | 2799.29 | Luva Simples 150mm, Esgoto Série Reforçada - TIGREø150xø150 | 45.89
00 - TÉRREO/GARAGEM 01 | Série Reforçada | Têø100xø100xø100 Série Reforçada | 1 | 1 | 1 |  | 1 | pç | 61.5217 | 61.5217 | Têø100xø100xø100 Série Reforçada | 61.5217
00 - TÉRREO/GARAGEM 01 | Série Reforçada | Têø150xø150xø150 Série Reforçada | 3 | 1 | 3 |  | 3 | pç | 27.99 | 83.97 | Têø150xø150xø150 Série Reforçada | 27.99
00 - TÉRREO/GARAGEM 01 | Coletor de Esgoto JEI | Tubo - PVC - Coletor de Esgoto JEI250 | 8.8 | 1 | 8.8 | 15% | 10.12 | m | 27.96 | 282.9552 | Tubo - PVC - Coletor de Esgoto JEI250 | 27.96
00 - TÉRREO/GARAGEM 01 | Ferro Galvanizado | Tubo - Ferro Galvanizado50 | 0.58 | 1 | 0.58 | 15% | 0.667 | m | 27.96 | 18.6493 | Tubo - Ferro Galvanizado50 | 27.96
00 - TÉRREO/GARAGEM 01 | PVC Esgoto - Série Normal | Tubo - PVC Esgoto - Série Normal100 | 6.14 | 1 | 6.14 | 15% | 7.061 | m | 20.1344 | 142.169 | Tubo - PVC Esgoto - Série Normal100 | 20.1344
00 - TÉRREO/GARAGEM 01 | PVC Esgoto - Série Reforçada | Tubo - PVC Esgoto - Série Reforçada50 | 10.45 | 1 | 10.45 | 15% | 12.0175 | m | 9.29 | 111.6426 | Tubo - PVC Esgoto - Série Reforçada50 | 9.29
00 - TÉRREO/GARAGEM 01 | PVC Esgoto - Série Reforçada | Tubo - PVC Esgoto - Série Reforçada75 | 17.01 | 1 | 17.01 | 15% | 19.5615 | m | 15.99 | 312.7884 | Tubo - PVC Esgoto - Série Reforçada75 | 15.99
00 - TÉRREO/GARAGEM 01 | PVC Esgoto - Série Reforçada | Tubo - PVC Esgoto - Série Reforçada100 | 120.11 | 1 | 120.11 | 15% | 138.1265 | m | 8.99 | 1241.7572 | Tubo - PVC Esgoto - Série Reforçada100 | 8.99
00 - TÉRREO/GARAGEM 01 | PVC Esgoto - Série Reforçada | Tubo - PVC Esgoto - Série Reforçada150 | 101.27 | 1 | 101.27 | 15% | 116.4605 | m | 29.99 | 3492.6504 | Tubo - PVC Esgoto - Série Reforçada150 | 29.99
00 - TÉRREO/GARAGEM 01 | PVC Soldável - Marrom | Tubo - PVC Soldável - Marrom25 | 71.84 | 1 | 71.84 | 15% | 82.616 | m | 2.5686 | 212.2047 | Tubo - PVC Soldável - Marrom25 | 2.5686
00 - TÉRREO/GARAGEM 01 | PVC Soldável - Marrom | Tubo - PVC Soldável - Marrom32 | 5.47 | 1 | 5.47 | 15% | 6.2905 | m | 7.7986 | 49.057 | Tubo - PVC Soldável - Marrom32 | 7.7986
00 - TÉRREO/GARAGEM 01 | PVC Soldável - Marrom | Tubo - PVC Soldável - Marrom60 | 33.64 | 1 | 33.64 | 15% | 38.686 | m | 19.0544 | 737.1379 | Tubo - PVC Soldável - Marrom60 | 19.0544
00 - TÉRREO/GARAGEM 01 | Soldável | Luva Soldável com Rosca 25 x 3/4''ø25xø25 | 1 | 1 | 1 |  | 1 | pç | 13.42 | 13.42 | Luva Soldável com Rosca 25 x 3/4''ø25xø25 | 13.42
| TERREO |  |  |  | 0 |  | 0 |  | TOTAL | 26400.9402
01 - GARAGEM 02 | Acessórios | Caixa Sifonada com Grelha e Porta Grelha Quadrada com 3 Entradas - DN 100 x 150 x 50mmø100xø150xø50 | 10 | 1 | 10 |  | 10 | pç | 68.85 | 688.5 | Placa: Água de reúso- | 16.7786
01 - GARAGEM 02 | Acessórios | Placa: Água de reúso- | 1 | 1 | 1 |  | 1 | pç | 16.7786 | 16.7786 | Cap 75mm, Esgoto Série Normal - TIGREø75 | 8.9486
01 - GARAGEM 02 | Acessórios | Ralo linear 50 cm- | 1 | 1 | 1 |  | 1 | pç | 105.9 | 105.9 | Cap 100mm, Esgoto Série Normal - TIGREø100 | 11.18
01 - GARAGEM 02 | Acessórios | Registro de gaveta DocolBase 3/4" - DocolBásicosø25xø25 | 2 | 1 | 2 |  | 2 | pç | 31.7167 | 63.4334 | Joelho 45ºø50xø50 | 10.06
01 - GARAGEM 02 | Roscável | Plug Roscável 3/4'', PVC Branco, Água Fria - TIGREø25 | 2 | 1 | 2 |  | 2 | pç | 2.02 | 4.04 | Joelho 45ºø100xø100 | 24.6
01 - GARAGEM 02 | Soldável | Adaptador Soldável Curto com Bolsa e Rosca para Registro 25 x 3/4''ø25xø25 | 4 | 1 | 4 |  | 4 | pç | 0.5937 | 2.3748 | Joelho 45º ø75xø75 | 16.77
01 - GARAGEM 02 | Soldável | Joelho 90º Soldávelø25xø25 | 4 | 1 | 4 |  | 4 | pç | 0.4722 | 1.8888 | Joelho 90ºø75xø75 | 20.13
01 - GARAGEM 02 | Soldável | Joelho 90º Soldável com Bucha de Latão 25 x 3/4''ø25xø25 | 2 | 1 | 2 |  | 2 | pç | 13.005 | 26.01 | Joelho 90ºø100xø100 | 27.96
01 - GARAGEM 02 | Soldável | Tê Soldávelø25xø25xø25 | 2 | 1 | 2 |  | 2 | pç | 0.9851 | 1.9702 | Junção Simplesø75xø75xø50 | 22.37
01 - GARAGEM 02 | Série Normal | Cap 75mm, Esgoto Série Normal - TIGREø75 | 3 | 1 | 3 |  | 3 | pç | 8.9486 | 26.8458 | Junção Simplesø75xø75xø75 | 24.6
01 - GARAGEM 02 | Série Normal | Cap 100mm, Esgoto Série Normal - TIGREø100 | 1 | 1 | 1 |  | 1 | pç | 11.18 | 11.18 | Junção Simplesø100xø100xø75 | 39.15
01 - GARAGEM 02 | Série Normal | Joelho 45ºø50xø50 | 4 | 1 | 4 |  | 4 | pç | 10.06 | 40.24 | Junção Simplesø100xø100xø100 | 44.74
01 - GARAGEM 02 | Série Normal | Joelho 45ºø100xø100 | 5 | 1 | 5 |  | 5 | pç | 24.6 | 123 | Luva Simples 50mm, Esgoto Série Normal - TIGREø50xø50 | 6.711
01 - GARAGEM 02 | Série Normal | Joelho 45º ø75xø75 | 5 | 1 | 5 |  | 5 | pç | 16.77 | 83.85 | Luva Simples 75mm, Esgoto Série Normal - TIGREø75xø75 | 8.9486
01 - GARAGEM 02 | Série Normal | Joelho 90ºø75xø75 | 6 | 1 | 6 |  | 6 | pç | 20.13 | 120.78 | Luva Simples 100mm, Esgoto Série Normal - TIGREø100xø100 | 13.42
01 - GARAGEM 02 | Série Normal | Joelho 90ºø100xø100 | 3 | 1 | 3 |  | 3 | pç | 27.96 | 83.88 | Redução Excêntricaø75xø50 | 16.77
01 - GARAGEM 02 | Série Normal | Junção Simplesø75xø75xø50 | 2 | 1 | 2 |  | 2 | pç | 22.37 | 44.74 | Cap 75mm, Esgoto Série Reforçada - TIGREø75 | 13.42
01 - GARAGEM 02 | Série Normal | Junção Simplesø75xø75xø75 | 2 | 1 | 2 |  | 2 | pç | 24.6 | 49.2 | Junção Simplesø75xø75xø50 Série Reforçada | 27.96
01 - GARAGEM 02 | Série Normal | Junção Simplesø100xø100xø75 | 2 | 1 | 2 |  | 2 | pç | 39.15 | 78.3 | Junção Simplesø75xø75xø75 Série Reforçada | 31.32
01 - GARAGEM 02 | Série Normal | Junção Simplesø100xø100xø100 | 4 | 1 | 4 |  | 4 | pç | 44.74 | 178.96 | Junção Simplesø150xø150xø100 Série Reforçada | 79.9
01 - GARAGEM 02 | Série Normal | Luva Simples 50mm, Esgoto Série Normal - TIGREø50xø50 | 2 | 1 | 2 |  | 2 | pç | 6.711 | 13.422 | Redução Excêntrica 75x50mm, Esgoto Série Reforçada - TIGREø75xø50 | 20.13
01 - GARAGEM 02 | Série Normal | Luva Simples 75mm, Esgoto Série Normal - TIGREø75xø75 | 9 | 1 | 9 |  | 9 | pç | 8.9486 | 80.5374 | Redução Excêntrica 100x75mm, Esgoto Série Reforçada - TIGREø100xø75 | 27.96
01 - GARAGEM 02 | Série Normal | Luva Simples 100mm, Esgoto Série Normal - TIGREø100xø100 | 11 | 1 | 11 |  | 11 | pç | 13.42 | 147.62 | Tubo - PVC Esgoto - Série Normal50 | 13.42
01 - GARAGEM 02 | Série Normal | Redução Excêntricaø75xø50 | 1 | 1 | 1 |  | 1 | pç | 16.77 | 16.77 | Tubo - PVC Esgoto - Série Normal75 | 16.778
01 - GARAGEM 02 | Série Reforçada | Cap 75mm, Esgoto Série Reforçada - TIGREø75 | 4 | 1 | 4 |  | 4 | pç | 13.42 | 53.68 | Junção Simplesø100xø100xø50 | 33.55
01 - GARAGEM 02 | Série Reforçada | Cap 100mm, Esgoto Série Reforçada - TIGREø100 | 1 | 1 | 1 |  | 1 | pç | 8.88 | 8.88 | Junção Simplesø150xø150xø150 Série Reforçada | 124.9
01 - GARAGEM 02 | Série Reforçada | Joelho 45ºø50xø50 Série Reforçada | 7 | 1 | 7 |  | 7 | pç | 13.017 | 91.119 | Bucha de Redução Soldável Curtaø40xø32 | 5.89
01 - GARAGEM 02 | Série Reforçada | Joelho 45ºø75xø75 Série Reforçada | 3 | 1 | 3 |  | 3 | pç | 7.21 | 21.63 | Caixa Sifonada com Grelha e Porta Grelha Quadrados com 7 Entradas - DN 150 x 150 x 50mmø150xø150xø50 | 201.34
01 - GARAGEM 02 | Série Reforçada | Joelho 45ºø100xø100 Série Reforçada | 9 | 1 | 9 |  | 9 | pç | 8.11 | 72.99 | Caixa Sifonada com Ralo oculto com 3 Entradas - DN 100 x 150 x 50mmø100xø150xø50 | 167.7866
01 - GARAGEM 02 | Série Reforçada | Joelho 45ºø150xø150 Série Reforçada | 36 | 1 | 36 |  | 36 | pç | 52.37 | 1885.32 | Grelha Hemisfer Flexível, 88/100, Aquapluv Style - TIGRE100 | 50.36
01 - GARAGEM 02 | Série Reforçada | Joelho 90ºø50xø50 Série Reforçada | 3 | 1 | 3 |  | 3 | pç | 5.06 | 15.18 | Porta Grelha Quadrado p/ Grelha Quadrada 100mm, Esgoto - TIGRE100 | 27.96
01 - GARAGEM 02 | Série Reforçada | Joelho 90ºø75xø75 Série Reforçada | 4 | 1 | 4 |  | 4 | pç | 13.79 | 55.16 | Registro de pressão DocolBase 3/4" - DocolBásicosø25xø25 | 32.6803
01 - GARAGEM 02 | Série Reforçada | Joelho 90ºø100xø100 Série Reforçada | 13 | 1 | 13 |  | 13 | pç | 14.13 | 183.69 | Válvula de esfera com alavanca vermelha 1" - DocolBásicosø32xø32 | 72.7
01 - GARAGEM 02 | Série Reforçada | Joelho 90ºø150xø150 Série Reforçada | 12 | 1 | 12 |  | 12 | pç | 60.59 | 727.08 | Bucha de Redução Roscável 2.1/2'' x 1.1/2'', PVC Branco, Água Fria - TIGREø75xø50 | 76.74
01 - GARAGEM 02 | Série Reforçada | Junção Simplesø75xø75xø50 Série Reforçada | 6 | 1 | 6 |  | 6 | pç | 27.96 | 167.76 | Adaptador Soldável Curto com Bolsa e Rosca para Registro 40 x 1.1/4''ø40xø40 | 3.9846
01 - GARAGEM 02 | Série Reforçada | Junção Simplesø75xø75xø75 Série Reforçada | 3 | 1 | 3 |  | 3 | pç | 31.32 | 93.96 | Bucha de Redução Soldável Curtaø32xø25 | 0.6658
01 - GARAGEM 02 | Série Reforçada | Junção Simplesø100xø100xø75 Série Reforçada | 3 | 1 | 3 |  | 3 | pç | 50.336 | 151.008 | Joelho 45º Soldávelø32xø32 | 2.885
01 - GARAGEM 02 | Série Reforçada | Junção Simplesø100xø100xø100 Série Reforçada | 2 | 1 | 2 |  | 2 | pç | 22.9 | 45.8 | Luva Soldável com Rosca 25 x 1/2''ø25xø20 | 11.18
01 - GARAGEM 02 | Série Reforçada | Junção Simplesø150xø150xø100 Série Reforçada | 3 | 1 | 3 |  | 3 | pç | 79.9 | 239.7 | Luva Soldável e com Bucha de Latão 25 x 1/2''ø25xø20 | 16.77
01 - GARAGEM 02 | Série Reforçada | Luva Simples 50mm, Esgoto Série Reforçada - TIGREø50xø50 | 6 | 1 | 6 |  | 6 | pç | 8.94 | 53.64 | Luva Soldável e com Bucha de Latão 25 x 3/4''ø25xø25 | 4.596
01 - GARAGEM 02 | Série Reforçada | Luva Simples 75mm, Esgoto Série Reforçada - TIGREø75xø75 | 14 | 1 | 14 |  | 14 | pç | 5.95 | 83.3 | Tê de Redução Soldávelø32xø32xø25 | 5.3248
01 - GARAGEM 02 | Série Reforçada | Luva Simples 100mm, Esgoto Série Reforçada - TIGREø100xø100 | 25 | 1 | 25 |  | 25 | pç | 7.59 | 189.75 | Tê Soldávelø32xø32xø32 | 2.5178
01 - GARAGEM 02 | Série Reforçada | Luva Simples 150mm, Esgoto Série Reforçada - TIGREø150xø150 | 50 | 1 | 50 |  | 50 | pç | 45.89 | 2294.5 | Bucha de Redução Longaø50xø40 | 9.4
01 - GARAGEM 02 | Série Reforçada | Redução Excêntrica 75x50mm, Esgoto Série Reforçada - TIGREø75xø50 | 1 | 1 | 1 |  | 1 | pç | 20.13 | 20.13 | Cap 40mm, Esgoto Série Normal - TIGREø40 | 5.59
01 - GARAGEM 02 | Série Reforçada | Redução Excêntrica 100x75mm, Esgoto Série Reforçada - TIGREø100xø75 | 1 | 1 | 1 |  | 1 | pç | 27.96 | 27.96 | Cap 50mm, Esgoto Série Normal - TIGREø50 | 6.711
01 - GARAGEM 02 | PVC Esgoto - Série Normal | Tubo - PVC Esgoto - Série Normal50 | 6.95 | 1 | 6.95 | 15% | 7.9925 | m | 13.42 | 107.2593 | Joelho 45ºø40xø40 | 7.83
01 - GARAGEM 02 | PVC Esgoto - Série Normal | Tubo - PVC Esgoto - Série Normal75 | 16.99 | 1 | 16.99 | 15% | 19.5385 | m | 16.778 | 327.817 | Joelho 90ºø40xø40 | 8.94
01 - GARAGEM 02 | PVC Esgoto - Série Normal | Tubo - PVC Esgoto - Série Normal100 | 18.06 | 1 | 18.06 | 15% | 20.769 | m | 20.1344 | 418.1714 | Joelho 90ºø50xø50 | 11.18
01 - GARAGEM 02 | PVC Esgoto - Série Reforçada | Tubo - PVC Esgoto - Série Reforçada50 | 7.22 | 1 | 7.22 | 15% | 8.303 | m | 9.29 | 77.1349 | Joelho 90º com Anel 40mm, Esgoto Série Normal - TIGREø40xø40 | 13.42
01 - GARAGEM 02 | PVC Esgoto - Série Reforçada | Tubo - PVC Esgoto - Série Reforçada75 | 37.29 | 1 | 37.29 | 15% | 42.8835 | m | 15.99 | 685.7072 | Junção Invertida 100 x 50mm, Esgoto Série Normal - TIGREø100xø100xø50 | 39.1502
01 - GARAGEM 02 | PVC Esgoto - Série Reforçada | Tubo - PVC Esgoto - Série Reforçada100 | 57.01 | 1 | 57.01 | 15% | 65.5615 | m | 8.99 | 589.3979 | Junção Invertida 100 x 75mm, Esgoto Série Normal - TIGREø100xø100xø75 | 44.74
01 - GARAGEM 02 | PVC Esgoto - Série Reforçada | Tubo - PVC Esgoto - Série Reforçada150 | 164.28 | 1 | 164.28 | 15% | 188.922 | m | 29.99 | 5665.7708 | Junção Simplesø40xø40xø40 | 13.422
01 - GARAGEM 02 | PVC Soldável - Marrom | Tubo - PVC Soldável - Marrom25 | 8.6 | 1 | 8.6 | 15% | 9.89 | m | 2.5686 | 25.4031 | Junção Simplesø50xø50xø50 | 16.77
02 - GARAGEM 03 | Acessórios | Caixa Sifonada com Grelha e Porta Grelha Quadrada com 3 Entradas - DN 100 x 150 x 50mmø100xø150xø50 | 10 | 1 | 10 |  | 10 | pç | 68.85 | 688.5 | Redução Excêntricaø100xø75 | 22.37
02 - GARAGEM 03 | Acessórios | Placa: Água de reúso- | 1 | 1 | 1 |  | 1 | pç | 16.7786 | 16.7786 | Redução Excêntricaø150xø100 | 39.15
02 - GARAGEM 03 | Acessórios | Ralo linear 50 cm- | 1 | 1 | 1 |  | 1 | pç | 105.9 | 105.9 | Têø40xø40xø40 | 16.778
02 - GARAGEM 03 | Acessórios | Registro de gaveta DocolBase 3/4" - DocolBásicosø25xø25 | 2 | 1 | 2 |  | 2 | pç | 31.7167 | 63.4334 | Têø50xø50xø50 | 9.14
02 - GARAGEM 03 | Roscável | Plug Roscável 3/4'', PVC Branco, Água Fria - TIGREø25 | 2 | 1 | 2 |  | 2 | pç | 2.02 | 4.04 | Têø75xø75xø50 | 12.15
02 - GARAGEM 03 | Soldável | Adaptador Soldável Curto com Bolsa e Rosca para Registro 25 x 3/4''ø25xø25 | 4 | 1 | 4 |  | 4 | pç | 0.5937 | 2.3748 | Têø75xø75xø75 | 108.85
02 - GARAGEM 03 | Soldável | Joelho 45º Soldávelø25xø25 | 8 | 1 | 8 |  | 8 | pç | 0.9145 | 7.316 | Têø100xø100xø50 | 28.9
02 - GARAGEM 03 | Soldável | Joelho 90º Soldávelø25xø25 | 4 | 1 | 4 |  | 4 | pç | 0.4722 | 1.8888 | Têø100xø100xø100 | 9.8
02 - GARAGEM 03 | Soldável | Joelho 90º Soldável com Bucha de Latão 25 x 3/4''ø25xø25 | 2 | 1 | 2 |  | 2 | pç | 13.005 | 26.01 | Tê de Inspeção 75x75mm, Esgoto Série Reforçada - TIGREø75xø75xø75 | 20.18
02 - GARAGEM 03 | Soldável | Tê Soldávelø25xø25xø25 | 2 | 1 | 2 |  | 2 | pç | 0.9851 | 1.9702 | Tê de Inspeção 100x75mm, Esgoto Série Normal - TIGREø100xø100xø75 | 44.9
02 - GARAGEM 03 | Série Normal | Cap 75mm, Esgoto Série Normal - TIGREø75 | 1 | 1 | 1 |  | 1 | pç | 8.9486 | 8.9486 | Tê de Inspeção 100x75mm, Esgoto Série Reforçada - TIGREø100xø100xø75 | 94.39
02 - GARAGEM 03 | Série Normal | Cap 100mm, Esgoto Série Normal - TIGREø100 | 1 | 1 | 1 |  | 1 | pç | 11.18 | 11.18 | Joelho 90º para Pé de Coluna c/ fibra de vidroø100xø100 Série Reforçada | 184.9
02 - GARAGEM 03 | Série Normal | Joelho 45ºø50xø50 | 1 | 1 | 1 |  | 1 | pç | 10.06 | 10.06 | Junção Simplesø50xø50xø50 Série Reforçada | 10.72
02 - GARAGEM 03 | Série Normal | Joelho 45ºø100xø100 | 4 | 1 | 4 |  | 4 | pç | 24.6 | 98.4 | Redução Excêntrica 150x100mm, Esgoto Série Reforçada - TIGREø150xø100 | 33.9
02 - GARAGEM 03 | Série Normal | Joelho 45º ø75xø75 | 2 | 1 | 2 |  | 2 | pç | 16.77 | 33.54 | Têø50xø50xø50 Série Reforçada | 19.49
02 - GARAGEM 03 | Série Normal | Joelho 90ºø100xø100 | 3 | 1 | 3 |  | 3 | pç | 27.96 | 83.88 | Tubo - PVC Esgoto - Série Normal40 | 5.3983
02 - GARAGEM 03 | Série Normal | Junção Simplesø75xø75xø50 | 1 | 1 | 1 |  | 1 | pç | 22.37 | 22.37 | Tubo - PVC Esgoto - Série Normal150 | 29.9667
02 - GARAGEM 03 | Série Normal | Junção Simplesø75xø75xø75 | 1 | 1 | 1 |  | 1 | pç | 24.6 | 24.6 | Tubo - PVC Soldável - Marrom40 | 12.8327
02 - GARAGEM 03 | Série Normal | Junção Simplesø100xø100xø75 | 1 | 1 | 1 |  | 1 | pç | 39.15 | 39.15 | Caixa Sifonada com Grelha e Porta Grelha Redondos com 7 Entradas - DN 150 x 150 x 50mmø150xø150xø50 | 66.99
02 - GARAGEM 03 | Série Normal | Junção Simplesø100xø100xø100 | 3 | 1 | 3 |  | 3 | pç | 44.74 | 134.22 | Hidrômetro 3/4" (Qn = 2,5 m³/h)ø25xø25 | 154
02 - GARAGEM 03 | Série Normal | Luva Simples 50mm, Esgoto Série Normal - TIGREø50xø50 | 1 | 1 | 1 |  | 1 | pç | 6.711 | 6.711 | Ralo Quadrado Montado - Branco c/ grelha branca 100 x 53 x 40mm, Esgoto - TIGREø40 | 29.54
02 - GARAGEM 03 | Série Normal | Luva Simples 75mm, Esgoto Série Normal - TIGREø75xø75 | 2 | 1 | 2 |  | 2 | pç | 8.9486 | 17.8972 | Tubete para hidrômetro 3/4"ø25xø25 | 3.84
02 - GARAGEM 03 | Série Normal | Luva Simples 100mm, Esgoto Série Normal - TIGREø100xø100 | 9 | 1 | 9 |  | 9 | pç | 13.42 | 120.78 | Bucha de Redução Roscável 1'' x 3/4'', PVC Branco, Água Fria - TIGREø32xø25 | 7.11
02 - GARAGEM 03 | Série Normal | Redução Excêntricaø75xø50 | 1 | 1 | 1 |  | 1 | pç | 16.77 | 16.77 | Bucha de Redução Soldável Curtaø25xø20 | 1.24
02 - GARAGEM 03 | Série Reforçada | Cap 75mm, Esgoto Série Reforçada - TIGREø75 | 3 | 1 | 3 |  | 3 | pç | 13.42 | 40.26 | Adapatador para máquina de lavar roupa, Esgoto Série Normal - TIGREø40 | 21.8
02 - GARAGEM 03 | Série Reforçada | Joelho 45ºø50xø50 Série Reforçada | 16 | 1 | 16 |  | 16 | pç | 13.017 | 208.272 | Curva 90º Curta 50mm, Esgoto Série Normal - TIGREø50xø50 | 9.52
02 - GARAGEM 03 | Série Reforçada | Joelho 45ºø75xø75 Série Reforçada | 5 | 1 | 5 |  | 5 | pç | 7.21 | 36.05 | Bucha de Redução Longa 50x40mm, Esgoto Série Reforçada - TIGREø50xø40 | 3.8
02 - GARAGEM 03 | Série Reforçada | Joelho 45ºø100xø100 Série Reforçada | 1 | 1 | 1 |  | 1 | pç | 8.11 | 8.11 | Joelho 45ºø40xø40 Série Reforçada | 4.31
02 - GARAGEM 03 | Série Reforçada | Joelho 90ºø50xø50 Série Reforçada | 4 | 1 | 4 |  | 4 | pç | 5.06 | 20.24 | Joelho 90ºø40xø40 Série Reforçada | 4.78
02 - GARAGEM 03 | Série Reforçada | Junção Simplesø75xø75xø50 Série Reforçada | 7 | 1 | 7 |  | 7 | pç | 27.96 | 195.72 | Joelho 90º para Pé de Coluna c/ fibra de vidroø75xø75 Série Reforçada | 184.9
02 - GARAGEM 03 | Série Reforçada | Junção Simplesø75xø75xø75 Série Reforçada | 3 | 1 | 3 |  | 3 | pç | 31.32 | 93.96 | Tubo - PVC Esgoto - Série Reforçada40 | 18.8983
02 - GARAGEM 03 | Série Reforçada | Junção Simplesø100xø100xø100 Série Reforçada | 1 | 1 | 1 |  | 1 | pç | 22.9 | 22.9 | Junção Invertida 100 x 100mm, Esgoto Série Normal - TIGREø100xø100xø100 | 38.74
02 - GARAGEM 03 | Série Reforçada | Luva Simples 50mm, Esgoto Série Reforçada - TIGREø50xø50 | 14 | 1 | 14 |  | 14 | pç | 8.94 | 125.16 | Grelha Quadrada Branca 150mm, Esgoto - TIGREø100 | 9.66
02 - GARAGEM 03 | Série Reforçada | Luva Simples 75mm, Esgoto Série Reforçada - TIGREø75xø75 | 11 | 1 | 11 |  | 11 | pç | 5.95 | 65.45 | Joelho 90º Soldávelø40xø40 | 4.5232
02 - GARAGEM 03 | Série Reforçada | Luva Simples 100mm, Esgoto Série Reforçada - TIGREø100xø100 | 1 | 1 | 1 |  | 1 | pç | 7.59 | 7.59 | Joelho 45ºø75xø75 | 6.9
02 - GARAGEM 03 | Série Reforçada | Redução Excêntrica 75x50mm, Esgoto Série Reforçada - TIGREø75xø50 | 1 | 1 | 1 |  | 1 | pç | 20.13 | 20.13 | Flange de ferro galvanizadoø25xø25 | 29.58
02 - GARAGEM 03 | Série Reforçada | Redução Excêntrica 100x75mm, Esgoto Série Reforçada - TIGREø100xø75 | 1 | 1 | 1 |  | 1 | pç | 27.96 | 27.96 | Niple duplo de ferro galvanizadoø25xø25 | 6.8
02 - GARAGEM 03 | PVC Esgoto - Série Normal | Tubo - PVC Esgoto - Série Normal50 | 5.4 | 1 | 5.4 | 15% | 6.21 | m | 13.42 | 83.3382 | União de ferro galvanizado com assento plano - Rosca BSPø25xø25 | 17.87
02 - GARAGEM 03 | PVC Esgoto - Série Normal | Tubo - PVC Esgoto - Série Normal75 | 5.01 | 1 | 5.01 | 15% | 5.7615 | m | 16.778 | 96.6664 | Tubo - Ferro Galvanizado25 | 9.11
02 - GARAGEM 03 | PVC Esgoto - Série Normal | Tubo - PVC Esgoto - Série Normal100 | 18.04 | 1 | 18.04 | 15% | 20.746 | m | 20.1344 | 417.7083 | Bomba de pressurização de água potável: verificar especificação no Esquema Vertical HidráulicoVerificar especificação no Esquema Vertical Hidráulico | 12000 | APÓS DEFINIÇÃO SOLICITAR COTAÇÃO
02 - GARAGEM 03 | PVC Esgoto - Série Reforçada | Tubo - PVC Esgoto - Série Reforçada50 | 28.14 | 1 | 28.14 | 15% | 32.361 | m | 9.29 | 300.6337 | Filtro de água pluvial: ACQUASAVE VF1ø150xø100xø150xø100 | 1629
02 - GARAGEM 03 | PVC Esgoto - Série Reforçada | Tubo - PVC Esgoto - Série Reforçada75 | 30.38 | 1 | 30.38 | 15% | 34.937 | m | 15.99 | 558.6426 | Grelha Hemisfer Flexível, 88/100, Aquapluv - TIGRE100 | 42.2
02 - GARAGEM 03 | PVC Esgoto - Série Reforçada | Tubo - PVC Esgoto - Série Reforçada100 | 19.97 | 1 | 19.97 | 15% | 22.9655 | m | 8.99 | 206.4598 | BERMAD - Válvula de Retenção VA 407R - 3"ø80xø80 | 965.06
02 - GARAGEM 03 | PVC Esgoto - Série Reforçada | Tubo - PVC Esgoto - Série Reforçada150 | 28.8 | 1 | 28.8 | 15% | 33.12 | m | 29.99 | 993.2688 | Valvula redutora de pressão pilotada 420 2" - BERMADø50xø50 | 2200
02 - GARAGEM 03 | PVC Soldável - Marrom | Tubo - PVC Soldável - Marrom25 | 8.26 | 1 | 8.26 | 15% | 9.499 | m | 2.5686 | 24.3988 | Válvula de alívio: 430 2" - BERMADø50xø50 | 1027
03 - GARAGEM 04 | Acessórios | Caixa Sifonada com Grelha e Porta Grelha Quadrada com 3 Entradas - DN 100 x 150 x 50mmø100xø150xø50 | 10 | 1 | 10 |  | 10 | pç | 68.85 | 688.5 | Válvula redutora de pressão: 42LP 1.1/4" - BERMADø32xø32 | 4738
03 - GARAGEM 04 | Acessórios | Placa: Água de reúso- | 1 | 1 | 1 |  | 1 | pç | 16.7786 | 16.7786 | Válvula ventosa combinada: C30 1" - BERMADø25 | 462.86
03 - GARAGEM 04 | Acessórios | Ralo linear 50 cm- | 1 | 1 | 1 |  | 1 | pç | 105.9 | 105.9 | Chave Boia de Nível- | 32.09
03 - GARAGEM 04 | Acessórios | Registro de gaveta DocolBase 3/4" - DocolBásicosø25xø25 | 2 | 1 | 2 |  | 2 | pç | 31.7167 | 63.4334 | Registro de gaveta ABNT 1 1/2" - DocolBásicosø50xø50 | 92.9167
03 - GARAGEM 04 | Roscável | Plug Roscável 3/4'', PVC Branco, Água Fria - TIGREø25 | 2 | 1 | 2 |  | 2 | pç | 2.02 | 4.04 | Registro de gaveta ABNT 1 1/4" - DocolBásicosø40xø40 | 129.9
03 - GARAGEM 04 | Soldável | Adaptador Soldável Curto com Bolsa e Rosca para Registro 25 x 3/4''ø25xø25 | 4 | 1 | 4 |  | 4 | pç | 0.5937 | 2.3748 | Registro de gaveta Industrial 3" - DocolBásicosø85xø85 | 649.9
03 - GARAGEM 04 | Soldável | Joelho 90º Soldávelø25xø25 | 4 | 1 | 4 |  | 4 | pç | 0.4722 | 1.8888 | Válvula de esfera com alavanca azul 1 1/4" - DocolBásicosø40xø40 | 183
03 - GARAGEM 04 | Soldável | Joelho 90º Soldável com Bucha de Latão 25 x 3/4''ø25xø25 | 2 | 1 | 2 |  | 2 | pç | 13.005 | 26.01 | Válvula de esfera com alavanca azul 3" - DocolBásicosø85xø85 | 1645
03 - GARAGEM 04 | Soldável | Tê Soldávelø25xø25xø25 | 2 | 1 | 2 |  | 2 | pç | 0.9851 | 1.9702 | Válvula de esfera com alavanca vermelha 1 1/4" - DocolBásicosø40xø40 | 184.463
03 - GARAGEM 04 | Série Normal | Cap 100mm, Esgoto Série Normal - TIGREø100 | 2 | 1 | 2 |  | 2 | pç | 11.18 | 22.36 | Válvula de esfera com alavanca vermelha 2" - DocolBásicosø60xø60 | 498
03 - GARAGEM 04 | Série Normal | Joelho 45ºø50xø50 | 5 | 1 | 5 |  | 5 | pç | 10.06 | 50.3 | Válvula de sucção 4" - Genebreø100 | 748
03 - GARAGEM 04 | Série Normal | Joelho 45ºø100xø100 | 2 | 1 | 2 |  | 2 | pç | 24.6 | 49.2 | Válvula redutora de pressão 42LP - 3/4"ø20xø20 | 2574
03 - GARAGEM 04 | Série Normal | Joelho 45º ø75xø75 | 1 | 1 | 1 |  | 1 | pç | 16.77 | 16.77 | Y-strainer. Strainer on stainless steel stretched plate.ø20xø20 | 55
03 - GARAGEM 04 | Série Normal | Joelho 90ºø100xø100 | 4 | 1 | 4 |  | 4 | pç | 27.96 | 111.84 | Cotovelo de ferro galvanizado 90ºø32xø32 | 30
03 - GARAGEM 04 | Série Normal | Junção Simplesø75xø75xø75 | 1 | 1 | 1 |  | 1 | pç | 24.6 | 24.6 | Cotovelo de ferro galvanizado 90ºø40xø40 | 35
03 - GARAGEM 04 | Série Normal | Junção Simplesø100xø100xø50 | 1 | 1 | 1 |  | 1 | pç | 33.55 | 33.55 | Cotovelo de ferro galvanizado 90ºø80xø80 | 140
03 - GARAGEM 04 | Série Normal | Junção Simplesø100xø100xø100 | 2 | 1 | 2 |  | 2 | pç | 44.74 | 89.48 | Cotovelo de ferro galvanizado 90ºø104xø104 | 72
03 - GARAGEM 04 | Série Normal | Luva Simples 50mm, Esgoto Série Normal - TIGREø50xø50 | 4 | 1 | 4 |  | 4 | pç | 6.711 | 26.844 | Flange de ferro galvanizadoø32xø32 | 15
03 - GARAGEM 04 | Série Normal | Luva Simples 75mm, Esgoto Série Normal - TIGREø75xø75 | 1 | 1 | 1 |  | 1 | pç | 8.9486 | 8.9486 | Flange de ferro galvanizadoø40xø40 | 52.67
03 - GARAGEM 04 | Série Normal | Luva Simples 100mm, Esgoto Série Normal - TIGREø100xø100 | 8 | 1 | 8 |  | 8 | pç | 13.42 | 107.36 | Flange de ferro galvanizadoø80xø80 | 44.5
03 - GARAGEM 04 | Série Normal | Redução Excêntricaø75xø50 | 1 | 1 | 1 |  | 1 | pç | 16.77 | 16.77 | Flange de ferro galvanizadoø100xø100 | 150
03 - GARAGEM 04 | Série Reforçada | Cap 75mm, Esgoto Série Reforçada - TIGREø75 | 4 | 1 | 4 |  | 4 | pç | 13.42 | 53.68 | Luva de redução de ferro galvanizadoø80xø40 | 115
03 - GARAGEM 04 | Série Reforçada | Cap 150mm, Esgoto Série Reforçada - TIGREø150 | 2 | 1 | 2 |  | 2 | pç | 46.66 | 93.32 | Luva de redução de ferro galvanizadoø80xø50 | 100
03 - GARAGEM 04 | Série Reforçada | Joelho 45ºø50xø50 Série Reforçada | 14 | 1 | 14 |  | 14 | pç | 13.017 | 182.238 | Niple duplo de ferro galvanizadoø32xø32 | 10.22
03 - GARAGEM 04 | Série Reforçada | Joelho 45ºø75xø75 Série Reforçada | 4 | 1 | 4 |  | 4 | pç | 7.21 | 28.84 | Niple duplo de ferro galvanizadoø40xø40 | 10.69
03 - GARAGEM 04 | Série Reforçada | Joelho 45ºø100xø100 Série Reforçada | 12 | 1 | 12 |  | 12 | pç | 8.11 | 97.32 | Niple duplo de ferro galvanizadoø80xø80 | 60.83
03 - GARAGEM 04 | Série Reforçada | Joelho 45ºø150xø150 Série Reforçada | 8 | 1 | 8 |  | 8 | pç | 52.37 | 418.96 | Niple duplo de ferro galvanizadoø100xø100 | 160.28
03 - GARAGEM 04 | Série Reforçada | Joelho 90ºø50xø50 Série Reforçada | 4 | 1 | 4 |  | 4 | pç | 5.06 | 20.24 | União de ferro galvanizado com assento cônico de bronze-ferro - Rosca BSPø32xø32 | 59.1
03 - GARAGEM 04 | Série Reforçada | Joelho 90ºø100xø100 Série Reforçada | 6 | 1 | 6 |  | 6 | pç | 14.13 | 84.78 | União de ferro galvanizado com assento cônico de bronze-ferro - Rosca BSPø50xø50 | 126.9
03 - GARAGEM 04 | Série Reforçada | Joelho 90ºø150xø150 Série Reforçada | 8 | 1 | 8 |  | 8 | pç | 60.59 | 484.72 | União de ferro galvanizado com assento plano - Rosca BSPø32xø32 | 36.79
03 - GARAGEM 04 | Série Reforçada | Junção Simplesø75xø75xø50 Série Reforçada | 7 | 1 | 7 |  | 7 | pç | 27.96 | 195.72 | União de ferro galvanizado com assento plano - Rosca BSPø80xø80 | 126.62
03 - GARAGEM 04 | Série Reforçada | Junção Simplesø75xø75xø75 Série Reforçada | 4 | 1 | 4 |  | 4 | pç | 31.32 | 125.28 | União de ferro galvanizado com assento plano - Rosca BSPø100xø100 | 239.47
03 - GARAGEM 04 | Série Reforçada | Junção Simplesø100xø100xø100 Série Reforçada | 2 | 1 | 2 |  | 2 | pç | 22.9 | 45.8 | Bucha de Redução 50x40, PPR Termofusão - TIGREø50xø40 | 20.2
03 - GARAGEM 04 | Série Reforçada | Junção Simplesø150xø150xø100 Série Reforçada | 4 | 1 | 4 |  | 4 | pç | 79.9 | 319.6 | Bucha de Redução 63x50, PPR Termofusão - TIGREø63xø50 | 51.5
03 - GARAGEM 04 | Série Reforçada | Junção Simplesø150xø150xø150 Série Reforçada | 2 | 1 | 2 |  | 2 | pç | 124.9 | 249.8 | Conector Macho 32x1, PPR Termofusão - TIGREø32xø32 | 32.9
03 - GARAGEM 04 | Série Reforçada | Luva Simples 50mm, Esgoto Série Reforçada - TIGREø50xø50 | 12 | 1 | 12 |  | 12 | pç | 8.94 | 107.28 | Conector Macho 40x1.1/4, PPR Termofusão - TIGREø40xø40 | 72.84
03 - GARAGEM 04 | Série Reforçada | Luva Simples 75mm, Esgoto Série Reforçada - TIGREø75xø75 | 12 | 1 | 12 |  | 12 | pç | 5.95 | 71.4 | Conector Macho 63x2, PPR Termofusão - TIGREø63xø63 | 154.55
03 - GARAGEM 04 | Série Reforçada | Luva Simples 100mm, Esgoto Série Reforçada - TIGREø100xø100 | 14 | 1 | 14 |  | 14 | pç | 7.59 | 106.26 | Conector Macho 90x3, PPR Termofusão - TIGREø90xø90 | 546.77
03 - GARAGEM 04 | Série Reforçada | Luva Simples 150mm, Esgoto Série Reforçada - TIGREø150xø150 | 15 | 1 | 15 |  | 15 | pç | 45.89 | 688.35 | Joelho 45º 90mm, PPR Termofusão - TIGREø90xø90 | 163.51
03 - GARAGEM 04 | Série Reforçada | Redução Excêntrica 75x50mm, Esgoto Série Reforçada - TIGREø75xø50 | 1 | 1 | 1 |  | 1 | pç | 20.13 | 20.13 | Joelho 90º 32mm, PPR Termofusão - TIGREø32xø32 | 2.252
03 - GARAGEM 04 | Série Reforçada | Redução Excêntrica 100x75mm, Esgoto Série Reforçada - TIGREø100xø75 | 1 | 1 | 1 |  | 1 | pç | 27.96 | 27.96 | Joelho 90º 40mm, PPR Termofusão - TIGREø40xø40 | 4.5232
03 - GARAGEM 04 | PVC Esgoto - Série Normal | Tubo - PVC Esgoto - Série Normal50 | 7.76 | 1 | 7.76 | 15% | 8.924 | m | 13.42 | 119.7601 | Joelho 90º 50mm, PPR Termofusão - TIGREø50xø50 | 3.1238
03 - GARAGEM 04 | PVC Esgoto - Série Normal | Tubo - PVC Esgoto - Série Normal75 | 2.93 | 1 | 2.93 | 15% | 3.3695 | m | 16.778 | 56.5335 | Joelho 90º 63mm, PPR Termofusão - TIGREø63xø63 | 18.616
03 - GARAGEM 04 | PVC Esgoto - Série Normal | Tubo - PVC Esgoto - Série Normal100 | 15.96 | 1 | 15.96 | 15% | 18.354 | m | 20.1344 | 369.5468 | Joelho 90º 90mm, PPR Termofusão - TIGREø90xø90 | 109.13
03 - GARAGEM 04 | PVC Esgoto - Série Reforçada | Tubo - PVC Esgoto - Série Reforçada50 | 20.58 | 1 | 20.58 | 15% | 23.667 | m | 9.29 | 219.8664 | Tê Normal 40x40x40mm, PPR Termofusão - TIGREø40xø40xø40 | 18.58
03 - GARAGEM 04 | PVC Esgoto - Série Reforçada | Tubo - PVC Esgoto - Série Reforçada75 | 38.16 | 1 | 38.16 | 15% | 43.884 | m | 15.99 | 701.7052 | Tê Normal 63x63x63mm, PPR Termofusão - TIGREø63xø63xø63 | 60.48
03 - GARAGEM 04 | PVC Esgoto - Série Reforçada | Tubo - PVC Esgoto - Série Reforçada100 | 33.63 | 1 | 33.63 | 15% | 38.6745 | m | 8.99 | 347.6838 | Tê Normal 90x90x90mm, PPR Termofusão - TIGREø90xø90xø90 | 123.9
03 - GARAGEM 04 | PVC Esgoto - Série Reforçada | Tubo - PVC Esgoto - Série Reforçada150 | 36.77 | 1 | 36.77 | 15% | 42.2855 | m | 29.99 | 1268.1421 | Adaptador Soldável Curto com Bolsa e Rosca para Registro 50 x 1.1/2''ø50xø50 | 2.7478
03 - GARAGEM 04 | PVC Soldável - Marrom | Tubo - PVC Soldável - Marrom25 | 8.96 | 1 | 8.96 | 15% | 10.304 | m | 2.5686 | 26.4665 | Adaptador Soldável Curto com Bolsa e Rosca para Registro 85 x 3''ø85xø85 | 22.4
04 - GARAGEM 05 | Acessórios | Caixa Sifonada com Grelha e Porta Grelha Quadrada com 3 Entradas - DN 100 x 150 x 50mmø100xø150xø50 | 10 | 1 | 10 |  | 10 | pç | 68.85 | 688.5 | Adaptador Soldável Curto com Bolsa e Rosca para Registro 110 x 4''ø110xø110 | 45.77
04 - GARAGEM 05 | Acessórios | Placa: Água de reúso- | 4 | 1 | 4 |  | 4 | pç | 16.7786 | 67.1144 | Bucha de Redução Soldável Curtaø50xø40 | 0.91
04 - GARAGEM 05 | Acessórios | Registro de gaveta DocolBase 3/4" - DocolBásicosø25xø25 | 8 | 1 | 8 |  | 8 | pç | 31.7167 | 253.7336 | Bucha de Redução Soldável Curtaø60xø50 | 12.33
04 - GARAGEM 05 | Roscável | Plug Roscável 3/4'', PVC Branco, Água Fria - TIGREø25 | 8 | 1 | 8 |  | 8 | pç | 2.02 | 16.16 | Bucha de Redução Soldável Curtaø75xø60 | 33.27
04 - GARAGEM 05 | Soldável | Adaptador Soldável Curto com Bolsa e Rosca para Registro 25 x 3/4''ø25xø25 | 16 | 1 | 16 |  | 16 | pç | 0.5937 | 9.4992 | Bucha de Redução Soldável Curtaø85xø75 | 33.27
04 - GARAGEM 05 | Soldável | Bucha de Redução Soldável Curtaø40xø32 | 1 | 1 | 1 |  | 1 | pç | 5.89 | 5.89 | Bucha de Redução Soldável Longa 50x32mm, PVC Marrom, Água Fria - TIGREø50xø32 | 7.75
04 - GARAGEM 05 | Soldável | Curva de Transposição Soldável 25mm, PVC Marrom, Água Fria - TIGREø25xø25 | 6 | 1 | 6 |  | 6 | pç | 5.4611 | 32.7666 | Bucha de Redução Soldável Longa 60x40mm, PVC Marrom, Água Fria - TIGREø60xø40 | 17.28
04 - GARAGEM 05 | Soldável | Joelho 45º Soldávelø25xø25 | 28 | 1 | 28 |  | 28 | pç | 0.9145 | 25.606 | Bucha de Redução Soldável Longa 85x60mm, PVC Marrom, Água Fria - TIGREø85xø60 | 22.4
04 - GARAGEM 05 | Soldável | Joelho 90º Soldávelø25xø25 | 50 | 1 | 50 |  | 50 | pç | 0.4722 | 23.61 | Joelho 45º Soldávelø40xø40 | 4.715
04 - GARAGEM 05 | Soldável | Joelho 90º Soldável com Bucha de Latão 25 x 3/4''ø25xø25 | 8 | 1 | 8 |  | 8 | pç | 13.005 | 104.04 | Joelho 45º Soldávelø85xø85 | 140
04 - GARAGEM 05 | Soldável | Tê Soldávelø25xø25xø25 | 10 | 1 | 10 |  | 10 | pç | 0.9851 | 9.851 | Joelho 90º Soldávelø50xø50 | 3.1238
04 - GARAGEM 05 | Série Normal | Joelho 90ºø75xø75 | 1 | 1 | 1 |  | 1 | pç | 20.13 | 20.13 | Joelho 90º Soldávelø110xø110 | 314.08
04 - GARAGEM 05 | Série Normal | Luva Simples 75mm, Esgoto Série Normal - TIGREø75xø75 | 1 | 1 | 1 |  | 1 | pç | 8.9486 | 8.9486 | Joelho 90º Soldável ø85xø85 | 288.08
04 - GARAGEM 05 | Série Normal | Redução Excêntricaø75xø50 | 1 | 1 | 1 |  | 1 | pç | 16.77 | 16.77 | Tê de Redução Soldávelø40xø40xø32 | 15
04 - GARAGEM 05 | Série Reforçada | Cap 75mm, Esgoto Série Reforçada - TIGREø75 | 4 | 1 | 4 |  | 4 | pç | 13.42 | 53.68 | Tê de Redução Soldávelø50xø50xø32 | 10.3007
04 - GARAGEM 05 | Série Reforçada | Cap 150mm, Esgoto Série Reforçada - TIGREø150 | 2 | 1 | 2 |  | 2 | pç | 46.66 | 93.32 | Tê de Redução Soldávelø50xø50xø40 | 17.28
04 - GARAGEM 05 | Série Reforçada | Joelho 45ºø50xø50 Série Reforçada | 17 | 1 | 17 |  | 17 | pç | 13.017 | 221.289 | Tê de Redução Soldávelø60xø60xø50 | 44.51
04 - GARAGEM 05 | Série Reforçada | Joelho 45ºø100xø100 Série Reforçada | 13 | 1 | 13 |  | 13 | pç | 8.11 | 105.43 | Tê de Redução Soldávelø75xø75xø50 | 70
04 - GARAGEM 05 | Série Reforçada | Joelho 45ºø150xø150 Série Reforçada | 7 | 1 | 7 |  | 7 | pç | 52.37 | 366.59 | Tê de Redução Soldávelø85xø85xø60 | 90.2
04 - GARAGEM 05 | Série Reforçada | Joelho 90ºø50xø50 Série Reforçada | 5 | 1 | 5 |  | 5 | pç | 5.06 | 25.3 | Tê Soldávelø40xø40xø40 | 7.39
04 - GARAGEM 05 | Série Reforçada | Joelho 90ºø75xø75 Série Reforçada | 4 | 1 | 4 |  | 4 | pç | 13.79 | 55.16 | Tê Soldávelø50xø50xø50 | 7.1168
04 - GARAGEM 05 | Série Reforçada | Joelho 90ºø100xø100 Série Reforçada | 10 | 1 | 10 |  | 10 | pç | 14.13 | 141.3 | Tê Soldávelø85xø85xø85 | 120.6
04 - GARAGEM 05 | Série Reforçada | Joelho 90ºø150xø150 Série Reforçada | 2 | 1 | 2 |  | 2 | pç | 60.59 | 121.18 | Tê Soldávelø110xø110xø110 | 200.8
04 - GARAGEM 05 | Série Reforçada | Junção Simplesø75xø75xø50 Série Reforçada | 7 | 1 | 7 |  | 7 | pç | 27.96 | 195.72 | Tubo - Ferro Galvanizado32 | 43.8
04 - GARAGEM 05 | Série Reforçada | Junção Simplesø150xø150xø100 Série Reforçada | 5 | 1 | 5 |  | 5 | pç | 79.9 | 399.5 | Tubo - Ferro Galvanizado40 | 39.85
04 - GARAGEM 05 | Série Reforçada | Junção Simplesø150xø150xø150 Série Reforçada | 3 | 1 | 3 |  | 3 | pç | 124.9 | 374.7 | Tubo - Ferro Galvanizado80 | 96.39
04 - GARAGEM 05 | Série Reforçada | Luva Simples 50mm, Esgoto Série Reforçada - TIGREø50xø50 | 17 | 1 | 17 |  | 17 | pç | 8.94 | 151.98 | Tubo - Ferro Galvanizado100 | 108.9
04 - GARAGEM 05 | Série Reforçada | Luva Simples 75mm, Esgoto Série Reforçada - TIGREø75xø75 | 11 | 1 | 11 |  | 11 | pç | 5.95 | 65.45 | Tubo - PPR - PN 12 32mm | 24.3533
04 - GARAGEM 05 | Série Reforçada | Luva Simples 100mm, Esgoto Série Reforçada - TIGREø100xø100 | 11 | 1 | 11 |  | 11 | pç | 7.59 | 83.49 | Tubo - PPR - PN 12 40mm | 13.89
04 - GARAGEM 05 | Série Reforçada | Luva Simples 150mm, Esgoto Série Reforçada - TIGREø150xø150 | 9 | 1 | 9 |  | 9 | pç | 45.89 | 413.01 | Tubo - PPR - PN 12 50mm | 23.1967
04 - GARAGEM 05 | Série Reforçada | Redução Excêntrica 75x50mm, Esgoto Série Reforçada - TIGREø75xø50 | 2 | 1 | 2 |  | 2 | pç | 20.13 | 40.26 | Tubo - PPR - PN 12 63mm | 35.2567
04 - GARAGEM 05 | Série Reforçada | Redução Excêntrica 100x75mm, Esgoto Série Reforçada - TIGREø100xø75 | 2 | 1 | 2 |  | 2 | pç | 27.96 | 55.92 | Tubo - PPR - PN 12 90mm | 83.2367
04 - GARAGEM 05 | PVC Esgoto - Série Normal | Tubo - PVC Esgoto - Série Normal50 | 3.71 | 1 | 3.71 | 15% | 4.2665 | m | 13.42 | 57.2564 | Tubo - PPR - PN 20 32mm | 13.7081
04 - GARAGEM 05 | PVC Esgoto - Série Normal | Tubo - PVC Esgoto - Série Normal75 | 1.26 | 1 | 1.26 | 15% | 1.449 | m | 16.778 | 24.3113 | Tubo - PPR - PN 20 90mm | 150.9967
04 - GARAGEM 05 | PVC Esgoto - Série Normal | Tubo - PVC Esgoto - Série Normal100 | 4.68 | 1 | 4.68 | 15% | 5.382 | m | 20.1344 | 108.3633 | Tubo - PVC Soldável - Marrom50 | 62.8343
04 - GARAGEM 05 | PVC Esgoto - Série Reforçada | Tubo - PVC Esgoto - Série Reforçada50 | 31.96 | 1 | 31.96 | 15% | 36.754 | m | 9.29 | 341.4447 | Tubo - PVC Soldável - Marrom75 | 60.6617
04 - GARAGEM 05 | PVC Esgoto - Série Reforçada | Tubo - PVC Esgoto - Série Reforçada75 | 23.33 | 1 | 23.33 | 15% | 26.8295 | m | 15.99 | 429.0037 | Tubo - PVC Soldável - Marrom85 | 79.85
04 - GARAGEM 05 | PVC Esgoto - Série Reforçada | Tubo - PVC Esgoto - Série Reforçada100 | 47.47 | 1 | 47.47 | 15% | 54.5905 | m | 8.99 | 490.7686 | Tubo - PVC Soldável - Marrom110 | 123.985
04 - GARAGEM 05 | PVC Esgoto - Série Reforçada | Tubo - PVC Esgoto - Série Reforçada150 | 35.02 | 1 | 35.02 | 15% | 40.273 | m | 29.99 | 1207.7873
04 - GARAGEM 05 | PVC Soldável - Marrom | Tubo - PVC Soldável - Marrom25 | 161.53 | 1 | 161.53 | 15% | 185.7595 | m | 2.5686 | 477.1357
| GARAGEM (X4) |  |  |  | 0 |  | 0 |  |  | 36871.0269
05 - LAZER DIFERENCIADO | Acessórios | Caixa Sifonada com Grelha e Porta Grelha Quadrados com 7 Entradas - DN 150 x 150 x 50mmø150xø150xø50 | 1 | 1 | 1 |  | 1 | pç | 201.34 | 201.34
05 - LAZER DIFERENCIADO | Acessórios | Caixa Sifonada com Ralo oculto com 3 Entradas - DN 100 x 150 x 50mmø100xø150xø50 | 11 | 1 | 11 |  | 11 | pç | 167.7866 | 1845.6526
05 - LAZER DIFERENCIADO | Acessórios | Grelha Hemisfer Flexível, 88/100, Aquapluv Style - TIGRE100 | 4 | 1 | 4 |  | 4 | pç | 50.36 | 201.44
05 - LAZER DIFERENCIADO | Acessórios | Placa: Água de reúso- | 1 | 1 | 1 |  | 1 | pç | 16.7786 | 16.7786
05 - LAZER DIFERENCIADO | Acessórios | Porta Grelha Quadrado p/ Grelha Quadrada 100mm, Esgoto - TIGRE100 | 21 | 1 | 21 |  | 21 | pç | 27.96 | 587.16
05 - LAZER DIFERENCIADO | Acessórios | Ralo linear 50 cm- | 3 | 1 | 3 |  | 3 | pç | 105.9 | 317.7
05 - LAZER DIFERENCIADO | Acessórios | Registro de gaveta DocolBase 3/4" - DocolBásicosø25xø25 | 22 | 1 | 22 |  | 22 | pç | 31.7167 | 697.7674
05 - LAZER DIFERENCIADO | Acessórios | Registro de pressão DocolBase 3/4" - DocolBásicosø25xø25 | 4 | 1 | 4 |  | 4 | pç | 32.6803 | 130.7212
05 - LAZER DIFERENCIADO | Acessórios | Válvula de esfera com alavanca vermelha 1" - DocolBásicosø32xø32 | 1 | 1 | 1 |  | 1 | pç | 72.7 | 72.7
05 - LAZER DIFERENCIADO | Roscável | Bucha de Redução Roscável 2.1/2'' x 1.1/2'', PVC Branco, Água Fria - TIGREø75xø50 | 2 | 1 | 2 |  | 2 | pç | 76.74 | 153.48
05 - LAZER DIFERENCIADO | Roscável | Plug Roscável 1/2'', PVC Branco, Água Fria - TIGREø20 | 31 | 1 | 31 |  | 31 | pç | 1.79 | 55.49
05 - LAZER DIFERENCIADO | Roscável | Plug Roscável 3/4'', PVC Branco, Água Fria - TIGREø25 | 6 | 1 | 6 |  | 6 | pç | 2.02 | 12.12
05 - LAZER DIFERENCIADO | Soldável | Adaptador Soldável Curto com Bolsa e Rosca para Registro 25 x 3/4''ø25xø25 | 48 | 1 | 48 |  | 48 | pç | 0.5937 | 28.4976
05 - LAZER DIFERENCIADO | Soldável | Adaptador Soldável Curto com Bolsa e Rosca para Registro 40 x 1.1/4''ø40xø40 | 1 | 1 | 1 |  | 1 | pç | 3.9846 | 3.9846
05 - LAZER DIFERENCIADO | Soldável | Bucha de Redução Soldável Curtaø32xø25 | 4 | 1 | 4 |  | 4 | pç | 0.6658 | 2.6632
05 - LAZER DIFERENCIADO | Soldável | Bucha de Redução Soldável Curtaø40xø32 | 1 | 1 | 1 |  | 1 | pç | 5.89 | 5.89
05 - LAZER DIFERENCIADO | Soldável | Bucha de Redução Soldável Longa 40x25mm, PVC Marrom, Água Fria - TIGREø40xø25 | 7 | 1 | 7 |  | 7 | pç | 1.91 | 13.37
05 - LAZER DIFERENCIADO | Soldável | Joelho 45º Soldávelø25xø25 | 30 | 1 | 30 |  | 30 | pç | 0.9145 | 27.435
05 - LAZER DIFERENCIADO | Soldável | Joelho 45º Soldávelø32xø32 | 8 | 1 | 8 |  | 8 | pç | 2.885 | 23.08
05 - LAZER DIFERENCIADO | Soldável | Joelho 90º Soldávelø25xø25 | 93 | 1 | 93 |  | 93 | pç | 0.4722 | 43.9146
05 - LAZER DIFERENCIADO | Soldável | Joelho 90º Soldávelø32xø32 | 6 | 1 | 6 |  | 6 | pç | 2.252 | 13.512
05 - LAZER DIFERENCIADO | Soldável | Joelho 90º Soldável com Bucha de Latão 25 x 1/2''ø25xø20 | 28 | 1 | 28 |  | 28 | pç | 3.2107 | 89.8996
05 - LAZER DIFERENCIADO | Soldável | Joelho 90º Soldável com Bucha de Latão 25 x 3/4''ø25xø25 | 7 | 1 | 7 |  | 7 | pç | 13.005 | 91.035
05 - LAZER DIFERENCIADO | Soldável | Luva Soldável com Rosca 25 x 1/2''ø25xø20 | 3 | 1 | 3 |  | 3 | pç | 11.18 | 33.54
05 - LAZER DIFERENCIADO | Soldável | Luva Soldável e com Bucha de Latão 25 x 1/2''ø25xø20 | 7 | 1 | 7 |  | 7 | pç | 16.77 | 117.39
05 - LAZER DIFERENCIADO | Soldável | Luva Soldável e com Bucha de Latão 25 x 3/4''ø25xø25 | 4 | 1 | 4 |  | 4 | pç | 4.596 | 18.384
05 - LAZER DIFERENCIADO | Soldável | Tê de Redução Soldávelø32xø32xø25 | 12 | 1 | 12 |  | 12 | pç | 5.3248 | 63.8976
05 - LAZER DIFERENCIADO | Soldável | Tê Soldávelø25xø25xø25 | 19 | 1 | 19 |  | 19 | pç | 0.9851 | 18.7169
05 - LAZER DIFERENCIADO | Soldável | Tê Soldávelø32xø32xø32 | 3 | 1 | 3 |  | 3 | pç | 2.5178 | 7.5534
05 - LAZER DIFERENCIADO | Série Normal | Bucha de Redução Longaø50xø40 | 1 | 1 | 1 |  | 1 | pç | 9.4 | 9.4
05 - LAZER DIFERENCIADO | Série Normal | Cap 40mm, Esgoto Série Normal - TIGREø40 | 12 | 1 | 12 |  | 12 | pç | 5.59 | 67.08
05 - LAZER DIFERENCIADO | Série Normal | Cap 50mm, Esgoto Série Normal - TIGREø50 | 7 | 1 | 7 |  | 7 | pç | 6.711 | 46.977
05 - LAZER DIFERENCIADO | Série Normal | Cap 75mm, Esgoto Série Normal - TIGREø75 | 2 | 1 | 2 |  | 2 | pç | 8.9486 | 17.8972
05 - LAZER DIFERENCIADO | Série Normal | Cap 100mm, Esgoto Série Normal - TIGREø100 | 12 | 1 | 12 |  | 12 | pç | 11.18 | 134.16
05 - LAZER DIFERENCIADO | Série Normal | Joelho 45ºø40xø40 | 27 | 1 | 27 |  | 27 | pç | 7.83 | 211.41
05 - LAZER DIFERENCIADO | Série Normal | Joelho 45ºø50xø50 | 62 | 1 | 62 |  | 62 | pç | 10.06 | 623.72
05 - LAZER DIFERENCIADO | Série Normal | Joelho 45ºø100xø100 | 40 | 1 | 40 |  | 40 | pç | 24.6 | 984
05 - LAZER DIFERENCIADO | Série Normal | Joelho 45º ø75xø75 | 8 | 1 | 8 |  | 8 | pç | 16.77 | 134.16
05 - LAZER DIFERENCIADO | Série Normal | Joelho 90ºø40xø40 | 27 | 1 | 27 |  | 27 | pç | 8.94 | 241.38
05 - LAZER DIFERENCIADO | Série Normal | Joelho 90ºø50xø50 | 38 | 1 | 38 |  | 38 | pç | 11.18 | 424.84
05 - LAZER DIFERENCIADO | Série Normal | Joelho 90ºø75xø75 | 12 | 1 | 12 |  | 12 | pç | 20.13 | 241.56
05 - LAZER DIFERENCIADO | Série Normal | Joelho 90ºø100xø100 | 40 | 1 | 40 |  | 40 | pç | 27.96 | 1118.4
05 - LAZER DIFERENCIADO | Série Normal | Joelho 90º com Anel 40mm, Esgoto Série Normal - TIGREø40xø40 | 12 | 1 | 12 |  | 12 | pç | 13.42 | 161.04
05 - LAZER DIFERENCIADO | Série Normal | Junção Invertida 100 x 50mm, Esgoto Série Normal - TIGREø100xø100xø50 | 5 | 1 | 5 |  | 5 | pç | 39.1502 | 195.751
05 - LAZER DIFERENCIADO | Série Normal | Junção Invertida 100 x 75mm, Esgoto Série Normal - TIGREø100xø100xø75 | 2 | 1 | 2 |  | 2 | pç | 44.74 | 89.48
05 - LAZER DIFERENCIADO | Série Normal | Junção Simplesø40xø40xø40 | 1 | 1 | 1 |  | 1 | pç | 13.422 | 13.422
05 - LAZER DIFERENCIADO | Série Normal | Junção Simplesø50xø50xø50 | 5 | 1 | 5 |  | 5 | pç | 16.77 | 83.85
05 - LAZER DIFERENCIADO | Série Normal | Junção Simplesø100xø100xø50 | 10 | 1 | 10 |  | 10 | pç | 33.55 | 335.5
05 - LAZER DIFERENCIADO | Série Normal | Junção Simplesø100xø100xø100 | 7 | 1 | 7 |  | 7 | pç | 44.74 | 313.18
05 - LAZER DIFERENCIADO | Série Normal | Luva Simples 50mm, Esgoto Série Normal - TIGREø50xø50 | 94 | 1 | 94 |  | 94 | pç | 6.711 | 630.834
05 - LAZER DIFERENCIADO | Série Normal | Luva Simples 75mm, Esgoto Série Normal - TIGREø75xø75 | 19 | 1 | 19 |  | 19 | pç | 8.9486 | 170.0234
05 - LAZER DIFERENCIADO | Série Normal | Luva Simples 100mm, Esgoto Série Normal - TIGREø100xø100 | 90 | 1 | 90 |  | 90 | pç | 13.42 | 1207.8
05 - LAZER DIFERENCIADO | Série Normal | Redução Excêntricaø75xø50 | 4 | 1 | 4 |  | 4 | pç | 16.77 | 67.08
05 - LAZER DIFERENCIADO | Série Normal | Redução Excêntricaø100xø75 | 4 | 1 | 4 |  | 4 | pç | 22.37 | 89.48
05 - LAZER DIFERENCIADO | Série Normal | Redução Excêntricaø150xø100 | 1 | 1 | 1 |  | 1 | pç | 39.15 | 39.15
05 - LAZER DIFERENCIADO | Série Normal | Têø40xø40xø40 | 2 | 1 | 2 |  | 2 | pç | 16.778 | 33.556
05 - LAZER DIFERENCIADO | Série Normal | Têø50xø50xø50 | 19 | 1 | 19 |  | 19 | pç | 9.14 | 173.66
05 - LAZER DIFERENCIADO | Série Normal | Têø75xø75xø50 | 3 | 1 | 3 |  | 3 | pç | 12.15 | 36.45
05 - LAZER DIFERENCIADO | Série Normal | Têø75xø75xø75 | 1 | 1 | 1 |  | 1 | pç | 108.85 | 108.85
05 - LAZER DIFERENCIADO | Série Normal | Têø100xø100xø50 | 1 | 1 | 1 |  | 1 | pç | 28.9 | 28.9
05 - LAZER DIFERENCIADO | Série Normal | Têø100xø100xø100 | 1 | 1 | 1 |  | 1 | pç | 9.8 | 9.8
05 - LAZER DIFERENCIADO | Série Normal | Tê de Inspeção 75x75mm, Esgoto Série Reforçada - TIGREø75xø75xø75 | 8 | 1 | 8 |  | 8 | pç | 20.18 | 161.44
05 - LAZER DIFERENCIADO | Série Normal | Tê de Inspeção 100x75mm, Esgoto Série Normal - TIGREø100xø100xø75 | 4 | 1 | 4 |  | 4 | pç | 44.9 | 179.6
05 - LAZER DIFERENCIADO | Série Normal | Tê de Inspeção 100x75mm, Esgoto Série Reforçada - TIGREø100xø100xø75 | 46 | 1 | 46 |  | 46 | pç | 94.39 | 4341.94
05 - LAZER DIFERENCIADO | Série Reforçada | Cap 100mm, Esgoto Série Reforçada - TIGREø100 | 20 | 1 | 20 |  | 20 | pç | 8.88 | 177.6
05 - LAZER DIFERENCIADO | Série Reforçada | Cap 150mm, Esgoto Série Reforçada - TIGREø150 | 12 | 1 | 12 |  | 12 | pç | 46.66 | 559.92
05 - LAZER DIFERENCIADO | Série Reforçada | Joelho 45ºø50xø50 Série Reforçada | 14 | 1 | 14 |  | 14 | pç | 13.017 | 182.238
05 - LAZER DIFERENCIADO | Série Reforçada | Joelho 45ºø75xø75 Série Reforçada | 25 | 1 | 25 |  | 25 | pç | 7.21 | 180.25
05 - LAZER DIFERENCIADO | Série Reforçada | Joelho 45ºø100xø100 Série Reforçada | 176 | 1 | 176 |  | 176 | pç | 8.11 | 1427.36
05 - LAZER DIFERENCIADO | Série Reforçada | Joelho 45ºø150xø150 Série Reforçada | 9 | 1 | 9 |  | 9 | pç | 52.37 | 471.33
05 - LAZER DIFERENCIADO | Série Reforçada | Joelho 90ºø50xø50 Série Reforçada | 26 | 1 | 26 |  | 26 | pç | 5.06 | 131.56
05 - LAZER DIFERENCIADO | Série Reforçada | Joelho 90ºø75xø75 Série Reforçada | 14 | 1 | 14 |  | 14 | pç | 13.79 | 193.06
05 - LAZER DIFERENCIADO | Série Reforçada | Joelho 90ºø100xø100 Série Reforçada | 118 | 1 | 118 |  | 118 | pç | 14.13 | 1667.34
05 - LAZER DIFERENCIADO | Série Reforçada | Joelho 90ºø150xø150 Série Reforçada | 11 | 1 | 11 |  | 11 | pç | 60.59 | 666.49
05 - LAZER DIFERENCIADO | Série Reforçada | Joelho 90º para Pé de Coluna c/ fibra de vidroø100xø100 Série Reforçada | 1 | 1 | 1 |  | 1 | pç | 184.9 | 184.9
05 - LAZER DIFERENCIADO | Série Reforçada | Junção Simplesø50xø50xø50 Série Reforçada | 1 | 1 | 1 |  | 1 | pç | 10.72 | 10.72
05 - LAZER DIFERENCIADO | Série Reforçada | Junção Simplesø100xø100xø50 Série Reforçada | 14 | 1 | 14 |  | 14 | pç | 21.99 | 307.86
05 - LAZER DIFERENCIADO | Série Reforçada | Junção Simplesø100xø100xø75 Série Reforçada | 4 | 1 | 4 |  | 4 | pç | 50.336 | 201.344
05 - LAZER DIFERENCIADO | Série Reforçada | Junção Simplesø100xø100xø100 Série Reforçada | 62 | 1 | 62 |  | 62 | pç | 22.9 | 1419.8
05 - LAZER DIFERENCIADO | Série Reforçada | Junção Simplesø150xø150xø100 Série Reforçada | 48 | 1 | 48 |  | 48 | pç | 79.9 | 3835.2
05 - LAZER DIFERENCIADO | Série Reforçada | Junção Simplesø150xø150xø150 Série Reforçada | 2 | 1 | 2 |  | 2 | pç | 124.9 | 249.8
05 - LAZER DIFERENCIADO | Série Reforçada | Luva Simples 50mm, Esgoto Série Reforçada - TIGREø50xø50 | 34 | 1 | 34 |  | 34 | pç | 8.94 | 303.96
05 - LAZER DIFERENCIADO | Série Reforçada | Luva Simples 75mm, Esgoto Série Reforçada - TIGREø75xø75 | 33 | 1 | 33 |  | 33 | pç | 5.95 | 196.35
05 - LAZER DIFERENCIADO | Série Reforçada | Luva Simples 100mm, Esgoto Série Reforçada - TIGREø100xø100 | 330 | 1 | 330 |  | 330 | pç | 7.59 | 2504.7
05 - LAZER DIFERENCIADO | Série Reforçada | Luva Simples 150mm, Esgoto Série Reforçada - TIGREø150xø150 | 52 | 1 | 52 |  | 52 | pç | 45.89 | 2386.28
05 - LAZER DIFERENCIADO | Série Reforçada | Redução Excêntrica 75x50mm, Esgoto Série Reforçada - TIGREø75xø50 | 2 | 1 | 2 |  | 2 | pç | 20.13 | 40.26
05 - LAZER DIFERENCIADO | Série Reforçada | Redução Excêntrica 100x75mm, Esgoto Série Reforçada - TIGREø100xø75 | 13 | 1 | 13 |  | 13 | pç | 27.96 | 363.48
05 - LAZER DIFERENCIADO | Série Reforçada | Redução Excêntrica 150x100mm, Esgoto Série Reforçada - TIGREø150xø100 | 4 | 1 | 4 |  | 4 | pç | 33.9 | 135.6
05 - LAZER DIFERENCIADO | Série Reforçada | Têø50xø50xø50 Série Reforçada | 5 | 1 | 5 |  | 5 | pç | 19.49 | 97.45
05 - LAZER DIFERENCIADO | PVC Esgoto - Série Normal | Tubo - PVC Esgoto - Série Normal40 | 31.46 | 1 | 31.46 | 15% | 36.179 | m | 5.3983 | 195.3063
05 - LAZER DIFERENCIADO | PVC Esgoto - Série Normal | Tubo - PVC Esgoto - Série Normal50 | 93.68 | 1 | 93.68 | 15% | 107.732 | m | 13.42 | 1445.7634
05 - LAZER DIFERENCIADO | PVC Esgoto - Série Normal | Tubo - PVC Esgoto - Série Normal75 | 14.72 | 1 | 14.72 | 15% | 16.928 | m | 16.778 | 284.018
05 - LAZER DIFERENCIADO | PVC Esgoto - Série Normal | Tubo - PVC Esgoto - Série Normal100 | 94.89 | 1 | 94.89 | 15% | 109.1235 | m | 20.1344 | 2197.1362
05 - LAZER DIFERENCIADO | PVC Esgoto - Série Normal | Tubo - PVC Esgoto - Série Normal150 | 0.25 | 1 | 0.25 | 15% | 0.2875 | m | 29.9667 | 8.6154
05 - LAZER DIFERENCIADO | PVC Esgoto - Série Reforçada | Tubo - PVC Esgoto - Série Reforçada50 | 31.89 | 1 | 31.89 | 15% | 36.6735 | m | 9.29 | 340.6968
05 - LAZER DIFERENCIADO | PVC Esgoto - Série Reforçada | Tubo - PVC Esgoto - Série Reforçada75 | 51.26 | 1 | 51.26 | 15% | 58.949 | m | 15.99 | 942.5945
05 - LAZER DIFERENCIADO | PVC Esgoto - Série Reforçada | Tubo - PVC Esgoto - Série Reforçada100 | 450.57 | 1 | 450.57 | 15% | 518.1555 | m | 8.99 | 4658.2179
05 - LAZER DIFERENCIADO | PVC Esgoto - Série Reforçada | Tubo - PVC Esgoto - Série Reforçada150 | 59.87 | 1 | 59.87 | 15% | 68.8505 | m | 29.99 | 2064.8265
05 - LAZER DIFERENCIADO | PVC Soldável - Marrom | Tubo - PVC Soldável - Marrom25 | 189.7 | 1 | 189.7 | 15% | 218.155 | m | 2.5686 | 560.3457
05 - LAZER DIFERENCIADO | PVC Soldável - Marrom | Tubo - PVC Soldável - Marrom32 | 48.5 | 1 | 48.5 | 15% | 55.775 | m | 7.7986 | 434.966
05 - LAZER DIFERENCIADO | PVC Soldável - Marrom | Tubo - PVC Soldável - Marrom40 | 0.01 | 1 | 0.01 | 15% | 0.0115 | m | 12.8327 | 0.14758
| LAZER |  |  |  | 0 |  | 0 |  | TOTAL | 48648.3702
07 - TIPO 02 | Acessórios | Caixa Sifonada com Grelha e Porta Grelha Redondos com 7 Entradas - DN 150 x 150 x 50mmø150xø150xø50 | 11 | 13 | 143 |  | 143 | pç | 66.99 | 9579.57
07 - TIPO 02 | Acessórios | Caixa Sifonada com Ralo oculto com 3 Entradas - DN 100 x 150 x 50mmø100xø150xø50 | 13 | 13 | 169 |  | 169 | pç | 167.7866 | 28355.9354
07 - TIPO 02 | Acessórios | Hidrômetro 3/4" (Qn = 2,5 m³/h)ø25xø25 | 6 | 13 | 78 |  | 78 | pç | 154 | 12012
07 - TIPO 02 | Acessórios | Ralo Quadrado Montado - Branco c/ grelha branca 100 x 53 x 40mm, Esgoto - TIGREø40 | 7 | 13 | 91 |  | 91 | pç | 29.54 | 2688.14
07 - TIPO 02 | Acessórios | Registro de gaveta DocolBase 3/4" - DocolBásicosø25xø25 | 25 | 13 | 325 |  | 325 | pç | 31.7167 | 10307.9275
07 - TIPO 02 | Acessórios | Registro de pressão DocolBase 3/4" - DocolBásicosø25xø25 | 11 | 13 | 143 |  | 143 | pç | 32.6803 | 4673.2829
07 - TIPO 02 | Acessórios | Tubete para hidrômetro 3/4"ø25xø25 | 12 | 13 | 156 |  | 156 | pç | 3.84 | 599.04
07 - TIPO 02 | Acessórios | Válvula de esfera com alavanca vermelha 1" - DocolBásicosø32xø32 | 12 | 13 | 156 |  | 156 | pç | 72.7 | 11341.2
07 - TIPO 02 | Roscável | Bucha de Redução Roscável 1'' x 3/4'', PVC Branco, Água Fria - TIGREø32xø25 | 12 | 13 | 156 |  | 156 | pç | 7.11 | 1109.16
07 - TIPO 02 | Roscável | Plug Roscável 1/2'', PVC Branco, Água Fria - TIGREø20 | 55 | 13 | 715 |  | 715 | pç | 1.79 | 1279.85
07 - TIPO 02 | Roscável | Plug Roscável 3/4'', PVC Branco, Água Fria - TIGREø25 | 6 | 13 | 78 |  | 78 | pç | 2.02 | 157.56
07 - TIPO 02 | Soldável | Adaptador Soldável Curto com Bolsa e Rosca para Registro 25 x 3/4''ø25xø25 | 61 | 13 | 793 |  | 793 | pç | 0.5937 | 470.8041
07 - TIPO 02 | Soldável | Adaptador Soldável Curto com Bolsa e Rosca para Registro 32 x 1''ø32xø32 | 12 | 13 | 156 |  | 156 | pç | 1.4224 | 221.8944
07 - TIPO 02 | Soldável | Bucha de Redução Soldável Curtaø32xø25 | 10 | 13 | 130 |  | 130 | pç | 0.6658 | 86.554
07 - TIPO 02 | Soldável | Bucha de Redução Soldável Longa 40x25mm, PVC Marrom, Água Fria - TIGREø40xø25 | 20 | 13 | 260 |  | 260 | pç | 1.91 | 496.6
07 - TIPO 02 | Soldável | Joelho 45º Soldávelø25xø25 | 28 | 13 | 364 |  | 364 | pç | 0.9145 | 332.878
07 - TIPO 02 | Soldável | Joelho 45º Soldávelø32xø32 | 6 | 13 | 78 |  | 78 | pç | 2.885 | 225.03
07 - TIPO 02 | Soldável | Joelho 90º Soldávelø25xø25 | 286 | 13 | 3718 |  | 3718 | pç | 0.4722 | 1755.6396
07 - TIPO 02 | Soldável | Joelho 90º Soldávelø32xø32 | 32 | 13 | 416 |  | 416 | pç | 2.252 | 936.832
07 - TIPO 02 | Soldável | Joelho 90º Soldável com Bucha de Latão 25 x 1/2''ø25xø20 | 55 | 13 | 715 |  | 715 | pç | 3.2107 | 2295.6505
07 - TIPO 02 | Soldável | Joelho 90º Soldável com Bucha de Latão 25 x 3/4''ø25xø25 | 6 | 13 | 78 |  | 78 | pç | 13.005 | 1014.39
07 - TIPO 02 | Soldável | Luva Soldável com Rosca 25 x 1/2''ø25xø20 | 8 | 13 | 104 |  | 104 | pç | 11.18 | 1162.72
07 - TIPO 02 | Soldável | Luva Soldável e com Bucha de Latão 25 x 1/2''ø25xø20 | 6 | 13 | 78 |  | 78 | pç | 16.77 | 1308.06
07 - TIPO 02 | Soldável | Luva Soldável e com Bucha de Latão 25 x 3/4''ø25xø25 | 25 | 13 | 325 |  | 325 | pç | 4.596 | 1493.7
07 - TIPO 02 | Soldável | Tê de Redução Soldávelø32xø32xø25 | 2 | 13 | 26 |  | 26 | pç | 5.3248 | 138.4448
07 - TIPO 02 | Soldável | Tê Soldávelø25xø25xø25 | 50 | 13 | 650 |  | 650 | pç | 0.9851 | 640.315
07 - TIPO 02 | Soldável | Tê Soldávelø32xø32xø32 | 4 | 13 | 52 |  | 52 | pç | 2.5178 | 130.9256
07 - TIPO 02 | Série Normal | Adapatador para máquina de lavar roupa, Esgoto Série Normal - TIGREø40 | 6 | 13 | 78 |  | 78 | pç | 21.8 | 1700.4
07 - TIPO 02 | Série Normal | Bucha de Redução Longaø50xø40 | 12 | 13 | 156 |  | 156 | pç | 9.4 | 1466.4
07 - TIPO 02 | Série Normal | Cap 40mm, Esgoto Série Normal - TIGREø40 | 21 | 13 | 273 |  | 273 | pç | 5.59 | 1526.07
07 - TIPO 02 | Série Normal | Cap 50mm, Esgoto Série Normal - TIGREø50 | 9 | 13 | 117 |  | 117 | pç | 6.711 | 785.187
07 - TIPO 02 | Série Normal | Cap 100mm, Esgoto Série Normal - TIGREø100 | 16 | 13 | 208 |  | 208 | pç | 11.18 | 2325.44
07 - TIPO 02 | Série Normal | Curva 90º Curta 50mm, Esgoto Série Normal - TIGREø50xø50 | 12 | 13 | 156 |  | 156 | pç | 9.52 | 1485.12
07 - TIPO 02 | Série Normal | Joelho 45ºø40xø40 | 24 | 13 | 312 |  | 312 | pç | 7.83 | 2442.96
07 - TIPO 02 | Série Normal | Joelho 45ºø50xø50 | 121 | 13 | 1573 |  | 1573 | pç | 10.06 | 15824.38
07 - TIPO 02 | Série Normal | Joelho 45ºø100xø100 | 33 | 13 | 429 |  | 429 | pç | 24.6 | 10553.4
07 - TIPO 02 | Série Normal | Joelho 90ºø40xø40 | 23 | 13 | 299 |  | 299 | pç | 8.94 | 2673.06
07 - TIPO 02 | Série Normal | Joelho 90ºø50xø50 | 61 | 13 | 793 |  | 793 | pç | 11.18 | 8865.74
07 - TIPO 02 | Série Normal | Joelho 90ºø100xø100 | 18 | 13 | 234 |  | 234 | pç | 27.96 | 6542.64
07 - TIPO 02 | Série Normal | Joelho 90º com Anel 40mm, Esgoto Série Normal - TIGREø40xø40 | 21 | 13 | 273 |  | 273 | pç | 13.42 | 3663.66
07 - TIPO 02 | Série Normal | Junção Invertida 100 x 50mm, Esgoto Série Normal - TIGREø100xø100xø50 | 29 | 13 | 377 |  | 377 | pç | 39.1502 | 14759.6254
07 - TIPO 02 | Série Normal | Junção Simplesø50xø50xø50 | 8 | 13 | 104 |  | 104 | pç | 16.77 | 1744.08
07 - TIPO 02 | Série Normal | Junção Simplesø100xø100xø50 | 7 | 13 | 91 |  | 91 | pç | 33.55 | 3053.05
07 - TIPO 02 | Série Normal | Luva Simples 50mm, Esgoto Série Normal - TIGREø50xø50 | 148 | 13 | 1924 |  | 1924 | pç | 6.711 | 12911.964
07 - TIPO 02 | Série Normal | Luva Simples 75mm, Esgoto Série Normal - TIGREø75xø75 | 1 | 13 | 13 |  | 13 | pç | 8.9486 | 116.3318
07 - TIPO 02 | Série Normal | Luva Simples 100mm, Esgoto Série Normal - TIGREø100xø100 | 67 | 13 | 871 |  | 871 | pç | 13.42 | 11688.82
07 - TIPO 02 | Série Normal | Têø50xø50xø50 | 29 | 13 | 377 |  | 377 | pç | 9.14 | 3445.78
07 - TIPO 02 | Série Normal | Têø75xø75xø50 | 1 | 13 | 13 |  | 13 | pç | 12.15 | 157.95
07 - TIPO 02 | Série Reforçada | Bucha de Redução Longa 50x40mm, Esgoto Série Reforçada - TIGREø50xø40 | 8 | 13 | 104 |  | 104 | pç | 3.8 | 395.2
07 - TIPO 02 | Série Reforçada | Joelho 45ºø40xø40 Série Reforçada | 8 | 13 | 104 |  | 104 | pç | 4.31 | 448.24
07 - TIPO 02 | Série Reforçada | Joelho 45ºø50xø50 Série Reforçada | 29 | 13 | 377 |  | 377 | pç | 13.017 | 4907.409
07 - TIPO 02 | Série Reforçada | Joelho 90ºø40xø40 Série Reforçada | 8 | 13 | 104 |  | 104 | pç | 4.78 | 497.12
07 - TIPO 02 | Série Reforçada | Joelho 90ºø50xø50 Série Reforçada | 23 | 13 | 299 |  | 299 | pç | 5.06 | 1512.94
07 - TIPO 02 | Série Reforçada | Junção Simplesø50xø50xø50 | 1 | 13 | 13 |  | 13 | pç | 16.77 | 218.01
07 - TIPO 02 | Série Reforçada | Junção Simplesø75xø75xø50 | 7 | 13 | 91 |  | 91 | pç | 22.37 | 2035.67
07 - TIPO 02 | Série Reforçada | Junção Simplesø100xø100xø50 | 28 | 13 | 364 |  | 364 | pç | 33.55 | 12212.2
07 - TIPO 02 | Série Reforçada | Junção Simplesø100xø100xø100 | 16 | 13 | 208 |  | 208 | pç | 44.74 | 9305.92
07 - TIPO 02 | Série Reforçada | Luva Simples 50mm, Esgoto Série Reforçada - TIGREø50xø50 | 42 | 13 | 546 |  | 546 | pç | 8.94 | 4881.24
07 - TIPO 02 | Série Reforçada | Luva Simples 75mm, Esgoto Série Reforçada - TIGREø75xø75 | 7 | 13 | 91 |  | 91 | pç | 5.95 | 541.45
07 - TIPO 02 | Série Reforçada | Luva Simples 100mm, Esgoto Série Reforçada - TIGREø100xø100 | 33 | 13 | 429 |  | 429 | pç | 7.59 | 3256.11
07 - TIPO 02 | Série Reforçada | Têø50xø50xø50 | 8 | 13 | 104 |  | 104 | pç | 9.14 | 950.56
07 - TIPO 02 | Série Reforçada | Têø100xø100xø50 | 2 | 13 | 26 |  | 26 | pç | 28.9 | 751.4
07 - TIPO 02 | PVC Esgoto - Série Normal | Tubo - PVC Esgoto - Série Normal40 | 49.41 | 13 | 642.33 | 15% | 738.6795 | m | 5.3983 | 3987.6382
07 - TIPO 02 | PVC Esgoto - Série Normal | Tubo - PVC Esgoto - Série Normal50 | 115.86 | 13 | 1506.18 | 15% | 1732.107 | m | 13.42 | 23244.8759
07 - TIPO 02 | PVC Esgoto - Série Normal | Tubo - PVC Esgoto - Série Normal100 | 93.28 | 13 | 1212.64 | 15% | 1394.536 | m | 20.1344 | 28078.1456
07 - TIPO 02 | PVC Esgoto - Série Normal | Tubo - PVC Esgoto - Série Normal150 | 2.86 | 13 | 37.18 | 15% | 42.757 | m | 29.9667 | 1281.2848
07 - TIPO 02 | PVC Esgoto - Série Reforçada | Tubo - PVC Esgoto - Série Reforçada40 | 3.95 | 13 | 51.35 | 15% | 59.0525 | m | 18.8983 | 1115.9938
07 - TIPO 02 | PVC Esgoto - Série Reforçada | Tubo - PVC Esgoto - Série Reforçada50 | 32.02 | 13 | 416.26 | 15% | 478.699 | m | 9.29 | 4447.1137
07 - TIPO 02 | PVC Esgoto - Série Reforçada | Tubo - PVC Esgoto - Série Reforçada75 | 45.65 | 13 | 593.45 | 15% | 682.4675 | m | 15.99 | 10912.6553
07 - TIPO 02 | PVC Esgoto - Série Reforçada | Tubo - PVC Esgoto - Série Reforçada100 | 128.65 | 13 | 1672.45 | 15% | 1923.3175 | m | 8.99 | 17290.6243
07 - TIPO 02 | PVC Soldável - Marrom | Tubo - PVC Soldável - Marrom25 | 425.64 | 13 | 5533.32 | 15% | 6363.318 | m | 2.5686 | 16344.6065
07 - TIPO 02 | PVC Soldável - Marrom | Tubo - PVC Soldável - Marrom32 | 66.57 | 13 | 865.41 | 15% | 995.2215 | m | 7.7986 | 7761.3178
| TIPO (X13) |  |  |  | 0 |  | 0 |  |  | 358923.887
19 - DUPLEX INFERIOR | Acessórios | Caixa Sifonada com Grelha e Porta Grelha Redondos com 7 Entradas - DN 150 x 150 x 50mmø150xø150xø50 | 14 | 1 | 14 |  | 14 | pç | 66.99 | 937.86
19 - DUPLEX INFERIOR | Acessórios | Caixa Sifonada com Ralo oculto com 3 Entradas - DN 100 x 150 x 50mmø100xø150xø50 | 9 | 1 | 9 |  | 9 | pç | 167.7866 | 1510.0794
19 - DUPLEX INFERIOR | Acessórios | Hidrômetro 3/4" (Qn = 2,5 m³/h)ø25xø25 | 4 | 1 | 4 |  | 4 | pç | 154 | 616
19 - DUPLEX INFERIOR | Acessórios | Ralo Quadrado Montado - Branco c/ grelha branca 100 x 53 x 40mm, Esgoto - TIGREø40 | 8 | 1 | 8 |  | 8 | pç | 29.54 | 236.32
19 - DUPLEX INFERIOR | Acessórios | Registro de gaveta DocolBase 3/4" - DocolBásicosø25xø25 | 18 | 1 | 18 |  | 18 | pç | 31.7167 | 570.9006
19 - DUPLEX INFERIOR | Acessórios | Registro de pressão DocolBase 3/4" - DocolBásicosø25xø25 | 13 | 1 | 13 |  | 13 | pç | 32.6803 | 424.8439
19 - DUPLEX INFERIOR | Acessórios | Tubete para hidrômetro 3/4"ø25xø25 | 8 | 1 | 8 |  | 8 | pç | 3.84 | 30.72
19 - DUPLEX INFERIOR | Acessórios | Válvula de esfera com alavanca vermelha 1" - DocolBásicosø32xø32 | 8 | 1 | 8 |  | 8 | pç | 72.7 | 581.6
19 - DUPLEX INFERIOR | Roscável | Bucha de Redução Roscável 1'' x 3/4'', PVC Branco, Água Fria - TIGREø32xø25 | 8 | 1 | 8 |  | 8 | pç | 7.11 | 56.88
19 - DUPLEX INFERIOR | Roscável | Plug Roscável 1/2'', PVC Branco, Água Fria - TIGREø20 | 53 | 1 | 53 |  | 53 | pç | 1.79 | 94.87
19 - DUPLEX INFERIOR | Roscável | Plug Roscável 3/4'', PVC Branco, Água Fria - TIGREø25 | 4 | 1 | 4 |  | 4 | pç | 2.02 | 8.08
19 - DUPLEX INFERIOR | Soldável | Adaptador Soldável Curto com Bolsa e Rosca para Registro 25 x 3/4''ø25xø25 | 49 | 1 | 49 |  | 49 | pç | 0.5937 | 29.0913
19 - DUPLEX INFERIOR | Soldável | Adaptador Soldável Curto com Bolsa e Rosca para Registro 32 x 1''ø32xø32 | 8 | 1 | 8 |  | 8 | pç | 1.4224 | 11.3792
19 - DUPLEX INFERIOR | Soldável | Bucha de Redução Soldável Curtaø25xø20 | 4 | 1 | 4 |  | 4 | pç | 1.24 | 4.96
19 - DUPLEX INFERIOR | Soldável | Bucha de Redução Soldável Curtaø32xø25 | 16 | 1 | 16 |  | 16 | pç | 0.6658 | 10.6528
19 - DUPLEX INFERIOR | Soldável | Bucha de Redução Soldável Curtaø40xø32 | 3 | 1 | 3 |  | 3 | pç | 5.89 | 17.67
19 - DUPLEX INFERIOR | Soldável | Bucha de Redução Soldável Longa 40x25mm, PVC Marrom, Água Fria - TIGREø40xø25 | 18 | 1 | 18 |  | 18 | pç | 1.91 | 34.38
19 - DUPLEX INFERIOR | Soldável | Curva de Transposição Soldável 25mm, PVC Marrom, Água Fria - TIGREø25xø25 | 3 | 1 | 3 |  | 3 | pç | 5.4611 | 16.3833
19 - DUPLEX INFERIOR | Soldável | Joelho 45º Soldávelø25xø25 | 46 | 1 | 46 |  | 46 | pç | 0.9145 | 42.067
19 - DUPLEX INFERIOR | Soldável | Joelho 45º Soldávelø32xø32 | 7 | 1 | 7 |  | 7 | pç | 2.885 | 20.195
19 - DUPLEX INFERIOR | Soldável | Joelho 90º Soldávelø25xø25 | 277 | 1 | 277 |  | 277 | pç | 0.4722 | 130.7994
19 - DUPLEX INFERIOR | Soldável | Joelho 90º Soldávelø32xø32 | 23 | 1 | 23 |  | 23 | pç | 2.252 | 51.796
19 - DUPLEX INFERIOR | Soldável | Joelho 90º Soldável com Bucha de Latão 25 x 1/2''ø25xø20 | 52 | 1 | 52 |  | 52 | pç | 3.2107 | 166.9564
19 - DUPLEX INFERIOR | Soldável | Joelho 90º Soldável com Bucha de Latão 25 x 3/4''ø25xø25 | 5 | 1 | 5 |  | 5 | pç | 13.005 | 65.025
19 - DUPLEX INFERIOR | Soldável | Luva Soldável com Rosca 25 x 1/2''ø25xø20 | 8 | 1 | 8 |  | 8 | pç | 11.18 | 89.44
19 - DUPLEX INFERIOR | Soldável | Luva Soldável e com Bucha de Latão 25 x 1/2''ø25xø20 | 21 | 1 | 21 |  | 21 | pç | 16.77 | 352.17
19 - DUPLEX INFERIOR | Soldável | Luva Soldável e com Bucha de Latão 25 x 3/4''ø25xø25 | 20 | 1 | 20 |  | 20 | pç | 4.596 | 91.92
19 - DUPLEX INFERIOR | Soldável | Tê de Redução Soldávelø32xø32xø25 | 6 | 1 | 6 |  | 6 | pç | 5.3248 | 31.9488
19 - DUPLEX INFERIOR | Soldável | Tê Soldávelø25xø25xø25 | 45 | 1 | 45 |  | 45 | pç | 0.9851 | 44.3295
19 - DUPLEX INFERIOR | Soldável | Tê Soldávelø32xø32xø32 | 6 | 1 | 6 |  | 6 | pç | 2.5178 | 15.1068
19 - DUPLEX INFERIOR | Série Normal | Adapatador para máquina de lavar roupa, Esgoto Série Normal - TIGREø40 | 4 | 1 | 4 |  | 4 | pç | 21.8 | 87.2
19 - DUPLEX INFERIOR | Série Normal | Bucha de Redução Longaø50xø40 | 10 | 1 | 10 |  | 10 | pç | 9.4 | 94
19 - DUPLEX INFERIOR | Série Normal | Cap 40mm, Esgoto Série Normal - TIGREø40 | 22 | 1 | 22 |  | 22 | pç | 5.59 | 122.98
19 - DUPLEX INFERIOR | Série Normal | Cap 50mm, Esgoto Série Normal - TIGREø50 | 5 | 1 | 5 |  | 5 | pç | 6.711 | 33.555
19 - DUPLEX INFERIOR | Série Normal | Cap 100mm, Esgoto Série Normal - TIGREø100 | 16 | 1 | 16 |  | 16 | pç | 11.18 | 178.88
19 - DUPLEX INFERIOR | Série Normal | Curva 90º Curta 50mm, Esgoto Série Normal - TIGREø50xø50 | 8 | 1 | 8 |  | 8 | pç | 9.52 | 76.16
19 - DUPLEX INFERIOR | Série Normal | Joelho 45ºø40xø40 | 29 | 1 | 29 |  | 29 | pç | 7.83 | 227.07
19 - DUPLEX INFERIOR | Série Normal | Joelho 45ºø50xø50 | 99 | 1 | 99 |  | 99 | pç | 10.06 | 995.94
19 - DUPLEX INFERIOR | Série Normal | Joelho 45ºø100xø100 | 41 | 1 | 41 |  | 41 | pç | 24.6 | 1008.6
19 - DUPLEX INFERIOR | Série Normal | Joelho 90ºø40xø40 | 24 | 1 | 24 |  | 24 | pç | 8.94 | 214.56
19 - DUPLEX INFERIOR | Série Normal | Joelho 90ºø50xø50 | 34 | 1 | 34 |  | 34 | pç | 11.18 | 380.12
19 - DUPLEX INFERIOR | Série Normal | Joelho 90ºø100xø100 | 22 | 1 | 22 |  | 22 | pç | 27.96 | 615.12
19 - DUPLEX INFERIOR | Série Normal | Joelho 90º com Anel 40mm, Esgoto Série Normal - TIGREø40xø40 | 22 | 1 | 22 |  | 22 | pç | 13.42 | 295.24
19 - DUPLEX INFERIOR | Série Normal | Junção Invertida 100 x 50mm, Esgoto Série Normal - TIGREø100xø100xø50 | 21 | 1 | 21 |  | 21 | pç | 39.1502 | 822.1542
19 - DUPLEX INFERIOR | Série Normal | Junção Invertida 100 x 100mm, Esgoto Série Normal - TIGREø100xø100xø100 | 2 | 1 | 2 |  | 2 | pç | 38.74 | 77.48
19 - DUPLEX INFERIOR | Série Normal | Junção Simplesø40xø40xø40 | 2 | 1 | 2 |  | 2 | pç | 13.422 | 26.844
19 - DUPLEX INFERIOR | Série Normal | Junção Simplesø50xø50xø50 | 6 | 1 | 6 |  | 6 | pç | 16.77 | 100.62
19 - DUPLEX INFERIOR | Série Normal | Junção Simplesø100xø100xø50 | 4 | 1 | 4 |  | 4 | pç | 33.55 | 134.2
19 - DUPLEX INFERIOR | Série Normal | Junção Simplesø100xø100xø100 | 2 | 1 | 2 |  | 2 | pç | 44.74 | 89.48
19 - DUPLEX INFERIOR | Série Normal | Luva Simples 50mm, Esgoto Série Normal - TIGREø50xø50 | 103 | 1 | 103 |  | 103 | pç | 6.711 | 691.233
19 - DUPLEX INFERIOR | Série Normal | Luva Simples 75mm, Esgoto Série Normal - TIGREø75xø75 | 1 | 1 | 1 |  | 1 | pç | 8.9486 | 8.9486
19 - DUPLEX INFERIOR | Série Normal | Luva Simples 100mm, Esgoto Série Normal - TIGREø100xø100 | 70 | 1 | 70 |  | 70 | pç | 13.42 | 939.4
19 - DUPLEX INFERIOR | Série Normal | Têø40xø40xø40 | 2 | 1 | 2 |  | 2 | pç | 16.778 | 33.556
19 - DUPLEX INFERIOR | Série Normal | Têø50xø50xø50 | 22 | 1 | 22 |  | 22 | pç | 9.14 | 201.08
19 - DUPLEX INFERIOR | Série Normal | Têø75xø75xø50 | 1 | 1 | 1 |  | 1 | pç | 12.15 | 12.15
19 - DUPLEX INFERIOR | Série Reforçada | Bucha de Redução Longa 50x40mm, Esgoto Série Reforçada - TIGREø50xø40 | 8 | 1 | 8 |  | 8 | pç | 3.8 | 30.4
19 - DUPLEX INFERIOR | Série Reforçada | Joelho 45ºø50xø50 | 19 | 1 | 19 |  | 19 | pç | 10.06 | 191.14
19 - DUPLEX INFERIOR | Série Reforçada | Joelho 45ºø100xø100 | 10 | 1 | 10 |  | 10 | pç | 24.6 | 246
19 - DUPLEX INFERIOR | Série Reforçada | Joelho 90ºø40xø40 | 8 | 1 | 8 |  | 8 | pç | 8.94 | 71.52
19 - DUPLEX INFERIOR | Série Reforçada | Joelho 90ºø50xø50 | 14 | 1 | 14 |  | 14 | pç | 11.18 | 156.52
19 - DUPLEX INFERIOR | Série Reforçada | Joelho 90ºø100xø100 | 2 | 1 | 2 |  | 2 | pç | 27.96 | 55.92
19 - DUPLEX INFERIOR | Série Reforçada | Junção Simplesø50xø50xø50 | 1 | 1 | 1 |  | 1 | pç | 16.77 | 16.77
19 - DUPLEX INFERIOR | Série Reforçada | Junção Simplesø75xø75xø50 | 4 | 1 | 4 |  | 4 | pç | 22.37 | 89.48
19 - DUPLEX INFERIOR | Série Reforçada | Junção Simplesø100xø100xø50 | 27 | 1 | 27 |  | 27 | pç | 33.55 | 905.85
19 - DUPLEX INFERIOR | Série Reforçada | Junção Simplesø100xø100xø100 | 16 | 1 | 16 |  | 16 | pç | 44.74 | 715.84
19 - DUPLEX INFERIOR | Série Reforçada | Luva Simples 50mm, Esgoto Série Reforçada - TIGREø50xø50 | 27 | 1 | 27 |  | 27 | pç | 8.94 | 241.38
19 - DUPLEX INFERIOR | Série Reforçada | Luva Simples 75mm, Esgoto Série Reforçada - TIGREø75xø75 | 5 | 1 | 5 |  | 5 | pç | 5.95 | 29.75
19 - DUPLEX INFERIOR | Série Reforçada | Luva Simples 100mm, Esgoto Série Reforçada - TIGREø100xø100 | 43 | 1 | 43 |  | 43 | pç | 7.59 | 326.37
19 - DUPLEX INFERIOR | Série Reforçada | Têø50xø50xø50 | 4 | 1 | 4 |  | 4 | pç | 9.14 | 36.56
19 - DUPLEX INFERIOR | Série Reforçada | Têø75xø75xø50 | 1 | 1 | 1 |  | 1 | pç | 12.15 | 12.15
19 - DUPLEX INFERIOR | Série Reforçada | Têø100xø100xø50 | 2 | 1 | 2 |  | 2 | pç | 28.9 | 57.8
19 - DUPLEX INFERIOR | PVC Esgoto - Série Normal | Tubo - PVC Esgoto - Série Normal40 | 63.29 | 1 | 63.29 | 15% | 72.7835 | m | 5.3983 | 392.9096
19 - DUPLEX INFERIOR | PVC Esgoto - Série Normal | Tubo - PVC Esgoto - Série Normal50 | 78.84 | 1 | 78.84 | 15% | 90.666 | m | 13.42 | 1216.7377
19 - DUPLEX INFERIOR | PVC Esgoto - Série Normal | Tubo - PVC Esgoto - Série Normal100 | 105.37 | 1 | 105.37 | 15% | 121.1755 | m | 20.1344 | 2439.796
19 - DUPLEX INFERIOR | PVC Esgoto - Série Normal | Tubo - PVC Esgoto - Série Normal150 | 3.64 | 1 | 3.64 | 15% | 4.186 | m | 29.9667 | 125.4405
19 - DUPLEX INFERIOR | PVC Esgoto - Série Reforçada | Tubo - PVC Esgoto - Série Reforçada40 | 3.88 | 1 | 3.88 | 15% | 4.462 | m | 18.8983 | 84.3244
19 - DUPLEX INFERIOR | PVC Esgoto - Série Reforçada | Tubo - PVC Esgoto - Série Reforçada50 | 22.01 | 1 | 22.01 | 15% | 25.3115 | m | 9.29 | 235.1438
19 - DUPLEX INFERIOR | PVC Esgoto - Série Reforçada | Tubo - PVC Esgoto - Série Reforçada75 | 47.05 | 1 | 47.05 | 15% | 54.1075 | m | 15.99 | 865.1789
19 - DUPLEX INFERIOR | PVC Esgoto - Série Reforçada | Tubo - PVC Esgoto - Série Reforçada100 | 123.52 | 1 | 123.52 | 15% | 142.048 | m | 8.99 | 1277.0115
19 - DUPLEX INFERIOR | PVC Soldável - Marrom | Tubo - PVC Soldável - Marrom25 | 423.76 | 1 | 423.76 | 15% | 487.324 | m | 2.5686 | 1251.7242
19 - DUPLEX INFERIOR | PVC Soldável - Marrom | Tubo - PVC Soldável - Marrom32 | 61 | 1 | 61 | 15% | 70.15 | m | 7.7986 | 547.0706
| DUPLEX INFERIOR |  |  |  | 0 |  | 0 |  |  | 25379.7824
20 - DUPLEX SUPERIOR | Acessórios | Caixa Sifonada com Grelha e Porta Grelha Redondos com 7 Entradas - DN 150 x 150 x 50mmø150xø150xø50 | 6 | 1 | 6 |  | 6 | pç | 66.99 | 401.94
20 - DUPLEX SUPERIOR | Acessórios | Caixa Sifonada com Ralo oculto com 3 Entradas - DN 100 x 150 x 50mmø100xø150xø50 | 6 | 1 | 6 |  | 6 | pç | 167.7866 | 1006.7196
20 - DUPLEX SUPERIOR | Acessórios | Hidrômetro 3/4" (Qn = 2,5 m³/h)ø25xø25 | 4 | 1 | 4 |  | 4 | pç | 154 | 616
20 - DUPLEX SUPERIOR | Acessórios | Ralo Quadrado Montado - Branco c/ grelha branca 100 x 53 x 40mm, Esgoto - TIGREø40 | 4 | 1 | 4 |  | 4 | pç | 29.54 | 118.16
20 - DUPLEX SUPERIOR | Acessórios | Registro de gaveta DocolBase 3/4" - DocolBásicosø25xø25 | 14 | 1 | 14 |  | 14 | pç | 31.7167 | 444.0338
20 - DUPLEX SUPERIOR | Acessórios | Registro de pressão DocolBase 3/4" - DocolBásicosø25xø25 | 4 | 1 | 4 |  | 4 | pç | 32.6803 | 130.7212
20 - DUPLEX SUPERIOR | Acessórios | Tubete para hidrômetro 3/4"ø25xø25 | 8 | 1 | 8 |  | 8 | pç | 3.84 | 30.72
20 - DUPLEX SUPERIOR | Acessórios | Válvula de esfera com alavanca vermelha 1" - DocolBásicosø32xø32 | 8 | 1 | 8 |  | 8 | pç | 72.7 | 581.6
20 - DUPLEX SUPERIOR | Caixas e Ralos | Grelha Quadrada Branca 150mm, Esgoto - TIGREø100 | 33 | 1 | 33 |  | 33 | pç | 9.66 | 318.78
20 - DUPLEX SUPERIOR | Roscável | Bucha de Redução Roscável 1'' x 3/4'', PVC Branco, Água Fria - TIGREø32xø25 | 8 | 1 | 8 |  | 8 | pç | 7.11 | 56.88
20 - DUPLEX SUPERIOR | Roscável | Plug Roscável 1/2'', PVC Branco, Água Fria - TIGREø20 | 28 | 1 | 28 |  | 28 | pç | 1.79 | 50.12
20 - DUPLEX SUPERIOR | Roscável | Plug Roscável 3/4'', PVC Branco, Água Fria - TIGREø25 | 6 | 1 | 6 |  | 6 | pç | 2.02 | 12.12
20 - DUPLEX SUPERIOR | Soldável | Adaptador Soldável Curto com Bolsa e Rosca para Registro 25 x 3/4''ø25xø25 | 32 | 1 | 32 |  | 32 | pç | 0.5937 | 18.9984
20 - DUPLEX SUPERIOR | Soldável | Adaptador Soldável Curto com Bolsa e Rosca para Registro 32 x 1''ø32xø32 | 8 | 1 | 8 |  | 8 | pç | 1.4224 | 11.3792
20 - DUPLEX SUPERIOR | Soldável | Bucha de Redução Soldável Curtaø32xø25 | 5 | 1 | 5 |  | 5 | pç | 0.6658 | 3.329
20 - DUPLEX SUPERIOR | Soldável | Bucha de Redução Soldável Curtaø40xø32 | 1 | 1 | 1 |  | 1 | pç | 5.89 | 5.89
20 - DUPLEX SUPERIOR | Soldável | Bucha de Redução Soldável Longa 40x25mm, PVC Marrom, Água Fria - TIGREø40xø25 | 6 | 1 | 6 |  | 6 | pç | 1.91 | 11.46
20 - DUPLEX SUPERIOR | Soldável | Joelho 45º Soldávelø25xø25 | 36 | 1 | 36 |  | 36 | pç | 0.9145 | 32.922
20 - DUPLEX SUPERIOR | Soldável | Joelho 45º Soldávelø32xø32 | 7 | 1 | 7 |  | 7 | pç | 2.885 | 20.195
20 - DUPLEX SUPERIOR | Soldável | Joelho 90º Soldávelø25xø25 | 129 | 1 | 129 |  | 129 | pç | 0.4722 | 60.9138
20 - DUPLEX SUPERIOR | Soldável | Joelho 90º Soldávelø32xø32 | 31 | 1 | 31 |  | 31 | pç | 2.252 | 69.812
20 - DUPLEX SUPERIOR | Soldável | Joelho 90º Soldávelø40xø40 | 4 | 1 | 4 |  | 4 | pç | 4.5232 | 18.0928
20 - DUPLEX SUPERIOR | Soldável | Joelho 90º Soldável com Bucha de Latão 25 x 1/2''ø25xø20 | 26 | 1 | 26 |  | 26 | pç | 3.2107 | 83.4782
20 - DUPLEX SUPERIOR | Soldável | Joelho 90º Soldável com Bucha de Latão 25 x 3/4''ø25xø25 | 6 | 1 | 6 |  | 6 | pç | 13.005 | 78.03
20 - DUPLEX SUPERIOR | Soldável | Luva Soldável com Rosca 25 x 1/2''ø25xø20 | 10 | 1 | 10 |  | 10 | pç | 11.18 | 111.8
20 - DUPLEX SUPERIOR | Soldável | Luva Soldável e com Bucha de Latão 25 x 1/2''ø25xø20 | 2 | 1 | 2 |  | 2 | pç | 16.77 | 33.54
20 - DUPLEX SUPERIOR | Soldável | Luva Soldável e com Bucha de Latão 25 x 3/4''ø25xø25 | 12 | 1 | 12 |  | 12 | pç | 4.596 | 55.152
20 - DUPLEX SUPERIOR | Soldável | Tê de Redução Soldávelø32xø32xø25 | 9 | 1 | 9 |  | 9 | pç | 5.3248 | 47.9232
20 - DUPLEX SUPERIOR | Soldável | Tê Soldávelø25xø25xø25 | 23 | 1 | 23 |  | 23 | pç | 0.9851 | 22.6573
20 - DUPLEX SUPERIOR | Soldável | Tê Soldávelø32xø32xø32 | 3 | 1 | 3 |  | 3 | pç | 2.5178 | 7.5534
20 - DUPLEX SUPERIOR | Série Normal | Adapatador para máquina de lavar roupa, Esgoto Série Normal - TIGREø40 | 6 | 1 | 6 |  | 6 | pç | 21.8 | 130.8
20 - DUPLEX SUPERIOR | Série Normal | Bucha de Redução Longaø50xø40 | 12 | 1 | 12 |  | 12 | pç | 9.4 | 112.8
20 - DUPLEX SUPERIOR | Série Normal | Cap 40mm, Esgoto Série Normal - TIGREø40 | 12 | 1 | 12 |  | 12 | pç | 5.59 | 67.08
20 - DUPLEX SUPERIOR | Série Normal | Cap 50mm, Esgoto Série Normal - TIGREø50 | 4 | 1 | 4 |  | 4 | pç | 6.711 | 26.844
20 - DUPLEX SUPERIOR | Série Normal | Cap 100mm, Esgoto Série Normal - TIGREø100 | 8 | 1 | 8 |  | 8 | pç | 11.18 | 89.44
20 - DUPLEX SUPERIOR | Série Normal | Curva 90º Curta 50mm, Esgoto Série Normal - TIGREø50xø50 | 12 | 1 | 12 |  | 12 | pç | 9.52 | 114.24
20 - DUPLEX SUPERIOR | Série Normal | Joelho 45ºø40xø40 | 19 | 1 | 19 |  | 19 | pç | 7.83 | 148.77
20 - DUPLEX SUPERIOR | Série Normal | Joelho 45ºø50xø50 | 96 | 1 | 96 |  | 96 | pç | 10.06 | 965.76
20 - DUPLEX SUPERIOR | Série Normal | Joelho 45ºø100xø100 | 42 | 1 | 42 |  | 42 | pç | 24.6 | 1033.2
20 - DUPLEX SUPERIOR | Série Normal | Joelho 90ºø40xø40 | 18 | 1 | 18 |  | 18 | pç | 8.94 | 160.92
20 - DUPLEX SUPERIOR | Série Normal | Joelho 90ºø50xø50 | 39 | 1 | 39 |  | 39 | pç | 11.18 | 436.02
20 - DUPLEX SUPERIOR | Série Normal | Joelho 90ºø100xø100 | 28 | 1 | 28 |  | 28 | pç | 27.96 | 782.88
20 - DUPLEX SUPERIOR | Série Normal | Joelho 90º com Anel 40mm, Esgoto Série Normal - TIGREø40xø40 | 12 | 1 | 12 |  | 12 | pç | 13.42 | 161.04
20 - DUPLEX SUPERIOR | Série Normal | Junção Invertida 100 x 50mm, Esgoto Série Normal - TIGREø100xø100xø50 | 12 | 1 | 12 |  | 12 | pç | 39.1502 | 469.8024
20 - DUPLEX SUPERIOR | Série Normal | Junção Invertida 100 x 75mm, Esgoto Série Normal - TIGREø100xø100xø75 | 2 | 1 | 2 |  | 2 | pç | 44.74 | 89.48
20 - DUPLEX SUPERIOR | Série Normal | Junção Invertida 100 x 100mm, Esgoto Série Normal - TIGREø100xø100xø100 | 13 | 1 | 13 |  | 13 | pç | 38.74 | 503.62
20 - DUPLEX SUPERIOR | Série Normal | Junção Simplesø40xø40xø40 | 1 | 1 | 1 |  | 1 | pç | 13.422 | 13.422
20 - DUPLEX SUPERIOR | Série Normal | Junção Simplesø50xø50xø50 | 11 | 1 | 11 |  | 11 | pç | 16.77 | 184.47
20 - DUPLEX SUPERIOR | Série Normal | Junção Simplesø75xø75xø50 | 1 | 1 | 1 |  | 1 | pç | 22.37 | 22.37
20 - DUPLEX SUPERIOR | Série Normal | Junção Simplesø100xø100xø50 | 6 | 1 | 6 |  | 6 | pç | 33.55 | 201.3
20 - DUPLEX SUPERIOR | Série Normal | Junção Simplesø100xø100xø100 | 3 | 1 | 3 |  | 3 | pç | 44.74 | 134.22
20 - DUPLEX SUPERIOR | Série Normal | Luva Simples 50mm, Esgoto Série Normal - TIGREø50xø50 | 120 | 1 | 120 |  | 120 | pç | 6.711 | 805.32
20 - DUPLEX SUPERIOR | Série Normal | Luva Simples 75mm, Esgoto Série Normal - TIGREø75xø75 | 1 | 1 | 1 |  | 1 | pç | 8.9486 | 8.9486
20 - DUPLEX SUPERIOR | Série Normal | Luva Simples 100mm, Esgoto Série Normal - TIGREø100xø100 | 88 | 1 | 88 |  | 88 | pç | 13.42 | 1180.96
20 - DUPLEX SUPERIOR | Série Normal | Têø50xø50xø50 | 20 | 1 | 20 |  | 20 | pç | 9.14 | 182.8
20 - DUPLEX SUPERIOR | Série Reforçada | Bucha de Redução Longa 50x40mm, Esgoto Série Reforçada - TIGREø50xø40 | 1 | 1 | 1 |  | 1 | pç | 3.8 | 3.8
20 - DUPLEX SUPERIOR | Série Reforçada | Cap 100mm, Esgoto Série Reforçada - TIGREø100 | 6 | 1 | 6 |  | 6 | pç | 8.88 | 53.28
20 - DUPLEX SUPERIOR | Série Reforçada | Joelho 45ºø50xø50 | 15 | 1 | 15 |  | 15 | pç | 10.06 | 150.9
20 - DUPLEX SUPERIOR | Série Reforçada | Joelho 45ºø75xø75 | 26 | 1 | 26 |  | 26 | pç | 6.9 | 179.4
20 - DUPLEX SUPERIOR | Série Reforçada | Joelho 45ºø100xø100 | 36 | 1 | 36 |  | 36 | pç | 24.6 | 885.6
20 - DUPLEX SUPERIOR | Série Reforçada | Joelho 90ºø40xø40 | 1 | 1 | 1 |  | 1 | pç | 8.94 | 8.94
20 - DUPLEX SUPERIOR | Série Reforçada | Joelho 90ºø50xø50 | 8 | 1 | 8 |  | 8 | pç | 11.18 | 89.44
20 - DUPLEX SUPERIOR | Série Reforçada | Joelho 90ºø75xø75 | 17 | 1 | 17 |  | 17 | pç | 20.13 | 342.21
20 - DUPLEX SUPERIOR | Série Reforçada | Joelho 90ºø100xø100 | 30 | 1 | 30 |  | 30 | pç | 27.96 | 838.8
20 - DUPLEX SUPERIOR | Série Reforçada | Junção Simplesø75xø75xø50 | 5 | 1 | 5 |  | 5 | pç | 22.37 | 111.85
20 - DUPLEX SUPERIOR | Série Reforçada | Junção Simplesø75xø75xø75 | 6 | 1 | 6 |  | 6 | pç | 24.6 | 147.6
20 - DUPLEX SUPERIOR | Série Reforçada | Junção Simplesø100xø100xø50 | 6 | 1 | 6 |  | 6 | pç | 33.55 | 201.3
20 - DUPLEX SUPERIOR | Série Reforçada | Junção Simplesø100xø100xø100 | 26 | 1 | 26 |  | 26 | pç | 44.74 | 1163.24
20 - DUPLEX SUPERIOR | Série Reforçada | Luva Simples 50mm, Esgoto Série Reforçada - TIGREø50xø50 | 21 | 1 | 21 |  | 21 | pç | 8.94 | 187.74
20 - DUPLEX SUPERIOR | Série Reforçada | Luva Simples 75mm, Esgoto Série Reforçada - TIGREø75xø75 | 42 | 1 | 42 |  | 42 | pç | 5.95 | 249.9
20 - DUPLEX SUPERIOR | Série Reforçada | Luva Simples 100mm, Esgoto Série Reforçada - TIGREø100xø100 | 74 | 1 | 74 |  | 74 | pç | 7.59 | 561.66
20 - DUPLEX SUPERIOR | Série Reforçada | Têø50xø50xø50 Série Reforçada | 4 | 1 | 4 |  | 4 | pç | 19.49 | 77.96
20 - DUPLEX SUPERIOR | PVC Esgoto - Série Normal | Tubo - PVC Esgoto - Série Normal40 | 32.39 | 1 | 32.39 | 15% | 37.2485 | m | 5.3983 | 201.0798
20 - DUPLEX SUPERIOR | PVC Esgoto - Série Normal | Tubo - PVC Esgoto - Série Normal50 | 72.67 | 1 | 72.67 | 15% | 83.5705 | m | 13.42 | 1121.5161
20 - DUPLEX SUPERIOR | PVC Esgoto - Série Normal | Tubo - PVC Esgoto - Série Normal100 | 139.93 | 1 | 139.93 | 15% | 160.9195 | m | 20.1344 | 3240.0176
20 - DUPLEX SUPERIOR | PVC Esgoto - Série Normal | Tubo - PVC Esgoto - Série Normal150 | 1.64 | 1 | 1.64 | 15% | 1.886 | m | 29.9667 | 56.5171
20 - DUPLEX SUPERIOR | PVC Esgoto - Série Reforçada | Tubo - PVC Esgoto - Série Reforçada40 | 0.42 | 1 | 0.42 | 15% | 0.483 | m | 18.8983 | 9.1279
20 - DUPLEX SUPERIOR | PVC Esgoto - Série Reforçada | Tubo - PVC Esgoto - Série Reforçada50 | 17.15 | 1 | 17.15 | 15% | 19.7225 | m | 9.29 | 183.222
20 - DUPLEX SUPERIOR | PVC Esgoto - Série Reforçada | Tubo - PVC Esgoto - Série Reforçada75 | 72.41 | 1 | 72.41 | 15% | 83.2715 | m | 15.99 | 1331.5113
20 - DUPLEX SUPERIOR | PVC Esgoto - Série Reforçada | Tubo - PVC Esgoto - Série Reforçada100 | 139.38 | 1 | 139.38 | 15% | 160.287 | m | 8.99 | 1440.9801
20 - DUPLEX SUPERIOR | PVC Soldável - Marrom | Tubo - PVC Soldável - Marrom25 | 211.93 | 1 | 211.93 | 15% | 243.7195 | m | 2.5686 | 626.0098
20 - DUPLEX SUPERIOR | PVC Soldável - Marrom | Tubo - PVC Soldável - Marrom32 | 96.26 | 1 | 96.26 | 15% | 110.699 | m | 7.7986 | 863.2954
20 - DUPLEX SUPERIOR | PVC Soldável - Marrom | Tubo - PVC Soldável - Marrom40 | 3.02 | 1 | 3.02 | 15% | 3.473 | m | 12.8327 | 44.568
| DUPLEX SUPERIOR |  |  |  | 0 |  | 0 |  |  | 26858.8931
21 - COBERTURA | Acessórios | Caixa Sifonada com Ralo oculto com 3 Entradas - DN 100 x 150 x 50mmø100xø150xø50 | 3 | 1 | 3 |  | 3 | pç | 167.7866 | 503.3598
21 - COBERTURA | Acessórios | Grelha Hemisfer Flexível, 88/100, Aquapluv Style - TIGRE100 | 13 | 1 | 13 |  | 13 | pç | 50.36 | 654.68
21 - COBERTURA | Acessórios | Registro de gaveta ABNT 1" - DocolBásicosø32xø32 | 1 | 1 | 1 |  | 1 | pç | 58.96 | 58.96
21 - COBERTURA | Acessórios | Registro de gaveta DocolBase 3/4" - DocolBásicosø25xø25 | 1 | 1 | 1 |  | 1 | pç | 31.7167 | 31.7167
21 - COBERTURA | Ferro Galvanizado | Flange de ferro galvanizadoø25xø25 | 2 | 1 | 2 |  | 2 | pç | 29.58 | 59.16
21 - COBERTURA | Ferro Galvanizado | Niple duplo de ferro galvanizadoø25xø25 | 2 | 1 | 2 |  | 2 | pç | 6.8 | 13.6
21 - COBERTURA | Ferro Galvanizado | União de ferro galvanizado com assento plano - Rosca BSPø25xø25 | 1 | 1 | 1 |  | 1 | pç | 17.87 | 17.87
21 - COBERTURA | Roscável | Plug Roscável 1/2'', PVC Branco, Água Fria - TIGREø20 | 1 | 1 | 1 |  | 1 | pç | 1.79 | 1.79
21 - COBERTURA | Soldável | Adaptador Soldável Curto com Bolsa e Rosca para Registro 25 x 3/4''ø25xø25 | 2 | 1 | 2 |  | 2 | pç | 0.5937 | 1.1874
21 - COBERTURA | Soldável | Adaptador Soldável Curto com Bolsa e Rosca para Registro 32 x 1''ø32xø32 | 1 | 1 | 1 |  | 1 | pç | 1.4224 | 1.4224
21 - COBERTURA | Soldável | Bucha de Redução Soldável Curtaø25xø20 | 1 | 1 | 1 |  | 1 | pç | 1.24 | 1.24
21 - COBERTURA | Soldável | Joelho 45º Soldávelø32xø32 | 2 | 1 | 2 |  | 2 | pç | 2.885 | 5.77
21 - COBERTURA | Soldável | Joelho 90º Soldável com Bucha de Latão 25 x 3/4''ø25xø25 | 1 | 1 | 1 |  | 1 | pç | 13.005 | 13.005
21 - COBERTURA | Série Normal | Cap 75mm, Esgoto Série Normal - TIGREø75 | 1 | 1 | 1 |  | 1 | pç | 8.9486 | 8.9486
21 - COBERTURA | Série Normal | Joelho 45ºø100xø100 | 5 | 1 | 5 |  | 5 | pç | 24.6 | 123
21 - COBERTURA | Série Normal | Joelho 45º ø75xø75 | 1 | 1 | 1 |  | 1 | pç | 16.77 | 16.77
21 - COBERTURA | Série Normal | Joelho 90ºø100xø100 | 22 | 1 | 22 |  | 22 | pç | 27.96 | 615.12
21 - COBERTURA | Série Normal | Junção Invertida 100 x 75mm, Esgoto Série Normal - TIGREø100xø100xø75 | 6 | 1 | 6 |  | 6 | pç | 44.74 | 268.44
21 - COBERTURA | Série Normal | Junção Invertida 100 x 100mm, Esgoto Série Normal - TIGREø100xø100xø100 | 15 | 1 | 15 |  | 15 | pç | 38.74 | 581.1
21 - COBERTURA | Série Normal | Junção Simplesø100xø100xø75 | 1 | 1 | 1 |  | 1 | pç | 39.15 | 39.15
21 - COBERTURA | Série Normal | Luva Simples 100mm, Esgoto Série Normal - TIGREø100xø100 | 39 | 1 | 39 |  | 39 | pç | 13.42 | 523.38
21 - COBERTURA | Série Reforçada | Joelho 45ºø50xø50 Série Reforçada | 5 | 1 | 5 |  | 5 | pç | 13.017 | 65.085
21 - COBERTURA | Série Reforçada | Joelho 45ºø75xø75 Série Reforçada | 9 | 1 | 9 |  | 9 | pç | 7.21 | 64.89
21 - COBERTURA | Série Reforçada | Joelho 45ºø100xø100 Série Reforçada | 43 | 1 | 43 |  | 43 | pç | 8.11 | 348.73
21 - COBERTURA | Série Reforçada | Joelho 90ºø75xø75 Série Reforçada | 5 | 1 | 5 |  | 5 | pç | 13.79 | 68.95
21 - COBERTURA | Série Reforçada | Joelho 90ºø100xø100 Série Reforçada | 22 | 1 | 22 |  | 22 | pç | 14.13 | 310.86
21 - COBERTURA | Série Reforçada | Junção Simplesø75xø75xø50 Série Reforçada | 3 | 1 | 3 |  | 3 | pç | 27.96 | 83.88
21 - COBERTURA | Série Reforçada | Junção Simplesø75xø75xø75 Série Reforçada | 1 | 1 | 1 |  | 1 | pç | 31.32 | 31.32
21 - COBERTURA | Série Reforçada | Junção Simplesø100xø100xø100 Série Reforçada | 10 | 1 | 10 |  | 10 | pç | 22.9 | 229
21 - COBERTURA | Série Reforçada | Luva Simples 50mm, Esgoto Série Reforçada - TIGREø50xø50 | 2 | 1 | 2 |  | 2 | pç | 8.94 | 17.88
21 - COBERTURA | Série Reforçada | Luva Simples 75mm, Esgoto Série Reforçada - TIGREø75xø75 | 16 | 1 | 16 |  | 16 | pç | 5.95 | 95.2
21 - COBERTURA | Série Reforçada | Luva Simples 100mm, Esgoto Série Reforçada - TIGREø100xø100 | 63 | 1 | 63 |  | 63 | pç | 7.59 | 478.17
21 - COBERTURA | Ferro Galvanizado | Tubo - Ferro Galvanizado25 | 0.24 | 1 | 0.24 | 15% | 0.276 | m | 9.11 | 2.5144
21 - COBERTURA | PVC Esgoto - Série Normal | Tubo - PVC Esgoto - Série Normal100 | 48.04 | 1 | 48.04 | 15% | 55.246 | m | 20.1344 | 1112.3451
21 - COBERTURA | PVC Esgoto - Série Reforçada | Tubo - PVC Esgoto - Série Reforçada50 | 6.12 | 1 | 6.12 | 15% | 7.038 | m | 9.29 | 65.383
21 - COBERTURA | PVC Esgoto - Série Reforçada | Tubo - PVC Esgoto - Série Reforçada75 | 16.49 | 1 | 16.49 | 15% | 18.9635 | m | 15.99 | 303.2264
21 - COBERTURA | PVC Esgoto - Série Reforçada | Tubo - PVC Esgoto - Série Reforçada100 | 81.36 | 1 | 81.36 | 15% | 93.564 | m | 8.99 | 841.1404
21 - COBERTURA | PVC Soldável - Marrom | Tubo - PVC Soldável - Marrom25 | 1.14 | 1 | 1.14 | 15% | 1.311 | m | 2.5686 | 3.3674
21 - COBERTURA | PVC Soldável - Marrom | Tubo - PVC Soldável - Marrom32 | 1.44 | 1 | 1.44 | 15% | 1.656 | m | 7.7986 | 12.9145
| COBERTURA |  |  |  | 0 |  | 0 |  |  | 7674.5259
22 - RESERVATÓRIO | Acessórios | Bomba de pressurização de água potável: verificar especificação no Esquema Vertical HidráulicoVerificar especificação no Esquema Vertical Hidráulico | 1 | 1 | 1 |  | 1 | pç | 12000 | 12000
22 - RESERVATÓRIO | Acessórios | Filtro de água pluvial: ACQUASAVE VF1ø150xø100xø150xø100 | 1 | 1 | 1 |  | 1 | pç | 1629 | 1629
22 - RESERVATÓRIO | Aquapluv | Grelha Hemisfer Flexível, 88/100, Aquapluv - TIGRE100 | 2 | 1 | 2 |  | 2 | pç | 42.2 | 84.4
22 - RESERVATÓRIO | Série Reforçada | Cap 100mm, Esgoto Série Reforçada - TIGREø100 | 1 | 1 | 1 |  | 1 | pç | 8.88 | 8.88
22 - RESERVATÓRIO | Série Reforçada | Joelho 45ºø100xø100 Série Reforçada | 9 | 1 | 9 |  | 9 | pç | 8.11 | 72.99
22 - RESERVATÓRIO | Série Reforçada | Joelho 90ºø100xø100 Série Reforçada | 8 | 1 | 8 |  | 8 | pç | 14.13 | 113.04
22 - RESERVATÓRIO | Série Reforçada | Junção Simplesø100xø100xø100 Série Reforçada | 3 | 1 | 3 |  | 3 | pç | 22.9 | 68.7
22 - RESERVATÓRIO | Série Reforçada | Luva Simples 100mm, Esgoto Série Reforçada - TIGREø100xø100 | 18 | 1 | 18 |  | 18 | pç | 7.59 | 136.62
22 - RESERVATÓRIO | Série Reforçada | Luva Simples 150mm, Esgoto Série Reforçada - TIGREø150xø150 | 1 | 1 | 1 |  | 1 | pç | 45.89 | 45.89
22 - RESERVATÓRIO | Série Reforçada | Redução Excêntrica 150x100mm, Esgoto Série Reforçada - TIGREø150xø100 | 1 | 1 | 1 |  | 1 | pç | 33.9 | 33.9
22 - RESERVATÓRIO | Série Reforçada | Têø100xø100xø100 Série Reforçada | 1 | 1 | 1 |  | 1 | pç | 61.5217 | 61.5217
22 - RESERVATÓRIO | PVC Esgoto - Série Reforçada | Tubo - PVC Esgoto - Série Reforçada100 | 23.37 | 1 | 23.37 | 15% | 26.8755 | m | 8.99 | 241.6107
| BARRILETE |  |  |  | 0 |  | 0 |  |  | 14496.5524
VERTICAL | BERMAD | BERMAD - Válvula de Retenção VA 407R - 3"ø80xø80 | 4 | 1 | 4 |  | 4 | pç | 965.06 | 3860.24
VERTICAL | BERMAD | Filtro T compact 2" - BERMADø50xø50 | 2 | 1 | 2 |  | 2 | pç | 4779.28 | 9558.56
VERTICAL | BERMAD | Valvula redutora de pressão pilotada 420 2" - BERMADø50xø50 | 2 | 1 | 2 |  | 2 | pç | 2200 | 4400
VERTICAL | BERMAD | Válvula de alívio: 430 2" - BERMADø50xø50 | 2 | 1 | 2 |  | 2 | pç | 1027 | 2054
VERTICAL | BERMAD | Válvula redutora de pressão: 42LP 1.1/4" - BERMADø32xø32 | 2 | 1 | 2 |  | 2 | pç | 4738 | 9476
VERTICAL | BERMAD | Válvula ventosa combinada: C30 1" - BERMADø25 | 1 | 1 | 1 |  | 1 | pç | 462.86 | 462.86
VERTICAL | Acessórios | Chave Boia de Nível- | 3 | 1 | 3 |  | 3 | pç | 32.09 | 96.27
VERTICAL | Acessórios | Registro de gaveta ABNT 1 1/2" - DocolBásicosø50xø50 | 2 | 1 | 2 |  | 2 | pç | 92.9167 | 185.8334
VERTICAL | Acessórios | Registro de gaveta ABNT 1 1/4" - DocolBásicosø40xø40 | 3 | 1 | 3 |  | 3 | pç | 129.9 | 389.7
VERTICAL | Acessórios | Registro de gaveta ABNT 1" - DocolBásicosø32xø32 | 1 | 1 | 1 |  | 1 | pç | 58.96 | 58.96
VERTICAL | Acessórios | Registro de gaveta ABNT 2" - DocolBásicosø60xø60 | 5 | 1 | 5 |  | 5 | pç | 269 | 1345
VERTICAL | Acessórios | Registro de gaveta DocolBase 3/4" - DocolBásicosø25xø25 | 1 | 1 | 1 |  | 1 | pç | 31.7167 | 31.7167
VERTICAL | Acessórios | Registro de gaveta Industrial 3" - DocolBásicosø85xø85 | 6 | 1 | 6 |  | 6 | pç | 649.9 | 3899.4
VERTICAL | Acessórios | Válvula de esfera com alavanca azul 1 1/4" - DocolBásicosø40xø40 | 2 | 1 | 2 |  | 2 | pç | 183 | 366
VERTICAL | Acessórios | Válvula de esfera com alavanca azul 3" - DocolBásicosø85xø85 | 2 | 1 | 2 |  | 2 | pç | 1645 | 3290
VERTICAL | Acessórios | Válvula de esfera com alavanca vermelha 1 1/4" - DocolBásicosø40xø40 | 4 | 1 | 4 |  | 4 | pç | 184.463 | 737.852
VERTICAL | Acessórios | Válvula de esfera com alavanca vermelha 1" - DocolBásicosø32xø32 | 5 | 1 | 5 |  | 5 | pç | 72.7 | 363.5
VERTICAL | Acessórios | Válvula de esfera com alavanca vermelha 2" - DocolBásicosø60xø60 | 6 | 1 | 6 |  | 6 | pç | 498 | 2988
VERTICAL | Acessórios | Válvula de sucção 4" - Genebreø100 | 1 | 1 | 1 |  | 1 | pç | 748 | 748
VERTICAL | Acessórios | Válvula redutora de pressão 42LP - 3/4"ø20xø20 | 1 | 1 | 1 |  | 1 | pç | 2574 | 2574
VERTICAL | Acessórios | Y-strainer. Strainer on stainless steel stretched plate.ø20xø20 | 1 | 1 | 1 |  | 1 | pç | 55 | 55
VERTICAL | Ferro Galvanizado | Cotovelo de ferro galvanizado 90ºø32xø32 | 2 | 1 | 2 |  | 2 | pç | 30 | 60
VERTICAL | Ferro Galvanizado | Cotovelo de ferro galvanizado 90ºø40xø40 | 6 | 1 | 6 |  | 6 | pç | 35 | 210
VERTICAL | Ferro Galvanizado | Cotovelo de ferro galvanizado 90ºø80xø80 | 4 | 1 | 4 |  | 4 | pç | 140 | 560
VERTICAL | Ferro Galvanizado | Cotovelo de ferro galvanizado 90ºø104xø104 | 2 | 1 | 2 |  | 2 | pç | 72 | 144
VERTICAL | Ferro Galvanizado | Flange de ferro galvanizadoø25xø25 | 2 | 1 | 2 |  | 2 | pç | 29.58 | 59.16
VERTICAL | Ferro Galvanizado | Flange de ferro galvanizadoø32xø32 | 6 | 1 | 6 |  | 6 | pç | 15 | 90
VERTICAL | Ferro Galvanizado | Flange de ferro galvanizadoø40xø40 | 4 | 1 | 4 |  | 4 | pç | 52.67 | 210.68
VERTICAL | Ferro Galvanizado | Flange de ferro galvanizadoø50xø50 | 4 | 1 | 4 |  | 4 | pç | 59.74 | 238.96
VERTICAL | Ferro Galvanizado | Flange de ferro galvanizadoø80xø80 | 14 | 1 | 14 |  | 14 | pç | 44.5 | 623
VERTICAL | Ferro Galvanizado | Flange de ferro galvanizadoø100xø100 | 4 | 1 | 4 |  | 4 | pç | 150 | 600
VERTICAL | Ferro Galvanizado | Luva de redução de ferro galvanizadoø80xø40 | 2 | 1 | 2 |  | 2 | pç | 115 | 230
VERTICAL | Ferro Galvanizado | Luva de redução de ferro galvanizadoø80xø50 | 1 | 1 | 1 |  | 1 | pç | 100 | 100
VERTICAL | Ferro Galvanizado | Niple duplo de ferro galvanizadoø25xø25 | 2 | 1 | 2 |  | 2 | pç | 6.8 | 13.6
VERTICAL | Ferro Galvanizado | Niple duplo de ferro galvanizadoø32xø32 | 6 | 1 | 6 |  | 6 | pç | 10.22 | 61.32
VERTICAL | Ferro Galvanizado | Niple duplo de ferro galvanizadoø40xø40 | 2 | 1 | 2 |  | 2 | pç | 10.69 | 21.38
VERTICAL | Ferro Galvanizado | Niple duplo de ferro galvanizadoø80xø80 | 10 | 1 | 10 |  | 10 | pç | 60.83 | 608.3
VERTICAL | Ferro Galvanizado | Niple duplo de ferro galvanizadoø100xø100 | 4 | 1 | 4 |  | 4 | pç | 160.28 | 641.12
VERTICAL | Ferro Galvanizado | União de ferro galvanizado com assento cônico de bronze-ferro - Rosca BSPø32xø32 | 3 | 1 | 3 |  | 3 | pç | 59.1 | 177.3
VERTICAL | Ferro Galvanizado | União de ferro galvanizado com assento cônico de bronze-ferro - Rosca BSPø50xø50 | 1 | 1 | 1 |  | 1 | pç | 126.9 | 126.9
VERTICAL | Ferro Galvanizado | União de ferro galvanizado com assento plano - Rosca BSPø25xø25 | 3 | 1 | 3 |  | 3 | pç | 17.87 | 53.61
VERTICAL | Ferro Galvanizado | União de ferro galvanizado com assento plano - Rosca BSPø32xø32 | 6 | 1 | 6 |  | 6 | pç | 36.79 | 220.74
VERTICAL | Ferro Galvanizado | União de ferro galvanizado com assento plano - Rosca BSPø50xø50 | 11 | 1 | 11 |  | 11 | pç | 199.56 | 2195.16
VERTICAL | Ferro Galvanizado | União de ferro galvanizado com assento plano - Rosca BSPø80xø80 | 11 | 1 | 11 |  | 11 | pç | 126.62 | 1392.82
VERTICAL | Ferro Galvanizado | União de ferro galvanizado com assento plano - Rosca BSPø100xø100 | 2 | 1 | 2 |  | 2 | pç | 239.47 | 478.94
VERTICAL | PPR | Bucha de Redução 50x40, PPR Termofusão - TIGREø50xø40 | 1 | 1 | 1 |  | 1 | pç | 20.2 | 20.2
VERTICAL | PPR | Bucha de Redução 63x50, PPR Termofusão - TIGREø63xø50 | 1 | 1 | 1 |  | 1 | pç | 51.5 | 51.5
VERTICAL | PPR | Conector Macho 32x1, PPR Termofusão - TIGREø32xø32 | 2 | 1 | 2 |  | 2 | pç | 32.9 | 65.8
VERTICAL | PPR | Conector Macho 40x1.1/4, PPR Termofusão - TIGREø40xø40 | 2 | 1 | 2 |  | 2 | pç | 72.84 | 145.68
VERTICAL | PPR | Conector Macho 63x2, PPR Termofusão - TIGREø63xø63 | 3 | 1 | 3 |  | 3 | pç | 154.55 | 463.65
VERTICAL | PPR | Conector Macho 90x3, PPR Termofusão - TIGREø90xø90 | 20 | 1 | 20 |  | 20 | pç | 546.77 | 10935.4
VERTICAL | PPR | Joelho 45º 90mm, PPR Termofusão - TIGREø90xø90 | 2 | 1 | 2 |  | 2 | pç | 163.51 | 327.02
VERTICAL | PPR | Joelho 90º 32mm, PPR Termofusão - TIGREø32xø32 | 3 | 1 | 3 |  | 3 | pç | 2.252 | 6.756
VERTICAL | PPR | Joelho 90º 40mm, PPR Termofusão - TIGREø40xø40 | 2 | 1 | 2 |  | 2 | pç | 4.5232 | 9.0464
VERTICAL | PPR | Joelho 90º 50mm, PPR Termofusão - TIGREø50xø50 | 1 | 1 | 1 |  | 1 | pç | 3.1238 | 3.1238
VERTICAL | PPR | Joelho 90º 63mm, PPR Termofusão - TIGREø63xø63 | 2 | 1 | 2 |  | 2 | pç | 18.616 | 37.232
VERTICAL | PPR | Joelho 90º 90mm, PPR Termofusão - TIGREø90xø90 | 19 | 1 | 19 |  | 19 | pç | 109.13 | 2073.47
VERTICAL | PPR | Tê Normal 40x40x40mm, PPR Termofusão - TIGREø40xø40xø40 | 1 | 1 | 1 |  | 1 | pç | 18.58 | 18.58
VERTICAL | PPR | Tê Normal 63x63x63mm, PPR Termofusão - TIGREø63xø63xø63 | 2 | 1 | 2 |  | 2 | pç | 60.48 | 120.96
VERTICAL | PPR | Tê Normal 90x90x90mm, PPR Termofusão - TIGREø90xø90xø90 | 2 | 1 | 2 |  | 2 | pç | 123.9 | 247.8
VERTICAL | Roscável | Bucha de Redução Roscável 1'' x 3/4'', PVC Branco, Água Fria - TIGREø32xø25 | 2 | 1 | 2 |  | 2 | pç | 7.11 | 14.22
VERTICAL | Soldável | Adaptador Soldável Curto com Bolsa e Rosca para Registro 25 x 3/4''ø25xø25 | 2 | 1 | 2 |  | 2 | pç | 0.5937 | 1.1874
VERTICAL | Soldável | Adaptador Soldável Curto com Bolsa e Rosca para Registro 32 x 1''ø32xø32 | 5 | 1 | 5 |  | 5 | pç | 1.4224 | 7.112
VERTICAL | Soldável | Adaptador Soldável Curto com Bolsa e Rosca para Registro 40 x 1.1/4''ø40xø40 | 11 | 1 | 11 |  | 11 | pç | 3.9846 | 43.8306
VERTICAL | Soldável | Adaptador Soldável Curto com Bolsa e Rosca para Registro 50 x 1.1/2''ø50xø50 | 2 | 1 | 2 |  | 2 | pç | 2.7478 | 5.4956
VERTICAL | Soldável | Adaptador Soldável Curto com Bolsa e Rosca para Registro 60 x 2''ø60xø60 | 15 | 1 | 15 |  | 15 | pç | 10.37 | 155.55
VERTICAL | Soldável | Adaptador Soldável Curto com Bolsa e Rosca para Registro 85 x 3''ø85xø85 | 10 | 1 | 10 |  | 10 | pç | 22.4 | 224
VERTICAL | Soldável | Adaptador Soldável Curto com Bolsa e Rosca para Registro 110 x 4''ø110xø110 | 2 | 1 | 2 |  | 2 | pç | 45.77 | 91.54
VERTICAL | Soldável | Bucha de Redução Soldável Curtaø40xø32 | 5 | 1 | 5 |  | 5 | pç | 5.89 | 29.45
VERTICAL | Soldável | Bucha de Redução Soldável Curtaø50xø40 | 4 | 1 | 4 |  | 4 | pç | 0.91 | 3.64
VERTICAL | Soldável | Bucha de Redução Soldável Curtaø60xø50 | 1 | 1 | 1 |  | 1 | pç | 12.33 | 12.33
VERTICAL | Soldável | Bucha de Redução Soldável Curtaø75xø60 | 1 | 1 | 1 |  | 1 | pç | 33.27 | 33.27
VERTICAL | Soldável | Bucha de Redução Soldável Curtaø85xø75 | 1 | 1 | 1 |  | 1 | pç | 33.27 | 33.27
VERTICAL | Soldável | Bucha de Redução Soldável Longa 50x32mm, PVC Marrom, Água Fria - TIGREø50xø32 | 5 | 1 | 5 |  | 5 | pç | 7.75 | 38.75
VERTICAL | Soldável | Bucha de Redução Soldável Longa 60x32mm, PVC Marrom, Água Fria - TIGREø60xø32 | 10 | 1 | 10 |  | 10 | pç | 12.6 | 126
VERTICAL | Soldável | Bucha de Redução Soldável Longa 60x40mm, PVC Marrom, Água Fria - TIGREø60xø40 | 2 | 1 | 2 |  | 2 | pç | 17.28 | 34.56
VERTICAL | Soldável | Bucha de Redução Soldável Longa 85x60mm, PVC Marrom, Água Fria - TIGREø85xø60 | 2 | 1 | 2 |  | 2 | pç | 22.4 | 44.8
VERTICAL | Soldável | Joelho 45º Soldávelø40xø40 | 3 | 1 | 3 |  | 3 | pç | 4.715 | 14.145
VERTICAL | Soldável | Joelho 45º Soldávelø85xø85 | 1 | 1 | 1 |  | 1 | pç | 140 | 140
VERTICAL | Soldável | Joelho 90º Soldávelø32xø32 | 4 | 1 | 4 |  | 4 | pç | 2.252 | 9.008
VERTICAL | Soldável | Joelho 90º Soldávelø40xø40 | 27 | 1 | 27 |  | 27 | pç | 4.5232 | 122.1264
VERTICAL | Soldável | Joelho 90º Soldávelø50xø50 | 21 | 1 | 21 |  | 21 | pç | 3.1238 | 65.5998
VERTICAL | Soldável | Joelho 90º Soldávelø60xø60 | 25 | 1 | 25 |  | 25 | pç | 18.616 | 465.4
VERTICAL | Soldável | Joelho 90º Soldávelø110xø110 | 7 | 1 | 7 |  | 7 | pç | 314.08 | 2198.56
VERTICAL | Soldável | Joelho 90º Soldável ø85xø85 | 17 | 1 | 17 |  | 17 | pç | 288.08 | 4897.36
VERTICAL | Soldável | Tê de Redução Soldávelø40xø40xø32 | 26 | 1 | 26 |  | 26 | pç | 15 | 390
VERTICAL | Soldável | Tê de Redução Soldávelø50xø50xø32 | 43 | 1 | 43 |  | 43 | pç | 10.3007 | 442.9301
VERTICAL | Soldável | Tê de Redução Soldávelø50xø50xø40 | 1 | 1 | 1 |  | 1 | pç | 17.28 | 17.28
VERTICAL | Soldável | Tê de Redução Soldávelø60xø60xø50 | 4 | 1 | 4 |  | 4 | pç | 44.51 | 178.04
VERTICAL | Soldável | Tê de Redução Soldávelø75xø75xø50 | 7 | 1 | 7 |  | 7 | pç | 70 | 490
VERTICAL | Soldável | Tê de Redução Soldávelø85xø85xø60 | 2 | 1 | 2 |  | 2 | pç | 90.2 | 180.4
VERTICAL | Soldável | Tê Soldávelø40xø40xø40 | 7 | 1 | 7 |  | 7 | pç | 7.39 | 51.73
VERTICAL | Soldável | Tê Soldávelø50xø50xø50 | 1 | 1 | 1 |  | 1 | pç | 7.1168 | 7.1168
VERTICAL | Soldável | Tê Soldávelø60xø60xø60 | 13 | 1 | 13 |  | 13 | pç | 21.5633 | 280.3229
VERTICAL | Soldável | Tê Soldávelø85xø85xø85 | 6 | 1 | 6 |  | 6 | pç | 120.6 | 723.6
VERTICAL | Soldável | Tê Soldávelø110xø110xø110 | 1 | 1 | 1 |  | 1 | pç | 200.8 | 200.8
VERTICAL | Ferro Galvanizado | Tubo - Ferro Galvanizado25 | 0.24 | 1 | 0.24 | 15% | 0.276 | m | 9.11 | 2.5144
VERTICAL | Ferro Galvanizado | Tubo - Ferro Galvanizado32 | 0.48 | 1 | 0.48 | 15% | 0.552 | m | 43.8 | 24.1776
VERTICAL | Ferro Galvanizado | Tubo - Ferro Galvanizado40 | 10.57 | 1 | 10.57 | 15% | 12.1555 | m | 39.85 | 484.3967
VERTICAL | Ferro Galvanizado | Tubo - Ferro Galvanizado50 | 0.33 | 1 | 0.33 | 15% | 0.3795 | m | 27.96 | 10.6108
VERTICAL | Ferro Galvanizado | Tubo - Ferro Galvanizado80 | 1.74 | 1 | 1.74 | 15% | 2.001 | m | 96.39 | 192.8764
VERTICAL | Ferro Galvanizado | Tubo - Ferro Galvanizado100 | 0.51 | 1 | 0.51 | 15% | 0.5865 | m | 108.9 | 63.8698
VERTICAL | PPR PN 12 | Tubo - PPR - PN 12 32mm | 1.99 | 1 | 1.99 | 15% | 2.2885 | m | 24.3533 | 55.7326
VERTICAL | PPR PN 12 | Tubo - PPR - PN 12 40mm | 0.51 | 1 | 0.51 | 15% | 0.5865 | m | 13.89 | 8.1465
VERTICAL | PPR PN 12 | Tubo - PPR - PN 12 50mm | 0.05 | 1 | 0.05 | 15% | 0.0575 | m | 23.1967 | 1.3338
VERTICAL | PPR PN 12 | Tubo - PPR - PN 12 63mm | 12.81 | 1 | 12.81 | 15% | 14.7315 | m | 35.2567 | 519.3836
VERTICAL | PPR PN 12 | Tubo - PPR - PN 12 90mm | 3.43 | 1 | 3.43 | 15% | 3.9445 | m | 83.2367 | 328.327
VERTICAL | PPR PN 20 | Tubo - PPR - PN 20 32mm | 5.46 | 1 | 5.46 | 15% | 6.279 | m | 13.7081 | 86.0734
VERTICAL | PPR PN 20 | Tubo - PPR - PN 20 90mm | 91.68 | 1 | 91.68 | 15% | 105.432 | m | 150.9967 | 15919.8806
VERTICAL | PVC Soldável - Marrom | Tubo - PVC Soldável - Marrom32 | 43.31 | 1 | 43.31 | 15% | 49.8065 | m | 7.7986 | 388.4201
VERTICAL | PVC Soldável - Marrom | Tubo - PVC Soldável - Marrom40 | 33.45 | 1 | 33.45 | 15% | 38.4675 | m | 12.8327 | 493.6425
VERTICAL | PVC Soldável - Marrom | Tubo - PVC Soldável - Marrom50 | 11.66 | 1 | 11.66 | 15% | 13.409 | m | 62.8343 | 842.5451
VERTICAL | PVC Soldável - Marrom | Tubo - PVC Soldável - Marrom60 | 34.67 | 1 | 34.67 | 15% | 39.8705 | m | 19.0544 | 759.7078
VERTICAL | PVC Soldável - Marrom | Tubo - PVC Soldável - Marrom75 | 19.69 | 1 | 19.69 | 15% | 22.6435 | m | 60.6617 | 1373.5924
VERTICAL | PVC Soldável - Marrom | Tubo - PVC Soldável - Marrom85 | 34.8 | 1 | 34.8 | 15% | 40.02 | m | 79.85 | 3195.597
VERTICAL | PVC Soldável - Marrom | Tubo - PVC Soldável - Marrom110 | 13.78 | 1 | 13.78 | 15% | 15.847 | m | 123.985 | 1964.7903
VERTICAL | PPR | Conector Macho 32x1, PPR Termofusão - TIGREø32xø32 | 1 | 1 | 1 |  | 1 | pç | 32.9 | 32.9
VERTICAL | PPR | Conector Macho 90x3, PPR Termofusão - TIGREø90xø90 | 1 | 1 | 1 |  | 1 | pç | 546.77 | 546.77
| VERTICAL |  |  |  | 0 |  | 0 |  |  | 109652.8134

## COMUNICAÇÃO
| Projeto | Porto Cerro
| Empresa | XPCon Empreendimentos
| Revisão | R01 - 03/09/2025
INSTALAÇÕES
Descrição | Unidade | Qunatidade | Valor (R$) | Total | Consideração
SISTEMAS |  |  |  | 87801.1886
Sistsema de câmeras (CFTV) | Unidade | 1 | 14976 | 14976 | Média
Sistema de controle de acesso facial | Unidade | 1 | 39681.9429 | 39681.9429 | Levantado
Aparelho interfone | Unidade | 94 | 72
Porteiro externo (acesso facial) | Unidade | 1 | 1150
Centro de acesso digital | Unidade | 9 | 1310
Fechadura solenoide | Unidade | 1 | 169
Fechadura eletromagnetica | Unidade | 9 | 179
Fonte alimentação | Unidade | 1 | 188
no Break | Unidade | 1 | 520
Bateria | Unidade | 1 | 95
Botão de saida | Unidade | 10 | 65
Tag id | Unidade | 94 | 2.2
Instalação | Unidade | 1 | 16534.1429
Sistema de wi-fi (areas comuns) | Unidade | 8 | 1406.07 | 11248.56 | Ponto
Sistema de som (areas comuns) | Unidade | 11 | 735 | 8085 | Ponto
Mao de obra de instalacoes de som e wi-fi | Unidade | 1 | 13809.6857 | 13809.6857 | Média

## INST ELÉTRICAS
INFRA PARA CARROS ELÉTRICOS | [6 empty] | CAIXA DE PASSAGEM – PAREDE 2x4" - Aparente - Condulete 5 Entradas - PVC - Tigre | 8.95
Descrição | Quantidade | Unidade | PERDA | Total | R$ Unitário | R$ Total | CAIXA DE PASSAGEM – PAREDE 2x4" - Embutido - PVC - Tigre | 1.5423
CAIXA DE PASSAGEM – PAREDE 2x4" - Aparente - Condulete 5 Entradas - PVC - Tigre | 15 | pç |  | 15 | 8.95 | 134.25 | CAIXA DE PASSAGEM – TETO 4x4" - Octogonal - Embutido - PVC - Tigre | 3.06
CAIXA DE PASSAGEM – PAREDE 2x4" - Embutido - PVC - Tigre | 74 | pç |  | 74 | 1.5423 | 114.1302 | QUADRO DE DISTRIBUIÇÃO CARREGADOR VEICULAR 1000X800X250 até 20 | 1759.33
CAIXA DE PASSAGEM – TETO 4x4" - Octogonal - Embutido - PVC - Tigre | 4 | pç |  | 4 | 3.06 | 12.24 | CONECTORES PORCELANA Conector Tripolar | 4.36
QUADRO DE DISTRIBUIÇÃO CARREGADOR VEICULAR 1000X800X250 até 20 | 5 | pç |  | 5 | 1759.33 | 8796.65 | PLACA 4x2"e 4x4" Placa c/ Furo | 3.8665
CONECTORES PORCELANA Conector Tripolar | 89 | pç |  | 89 | 4.36 | 388.04 | SUPORTE P/ PLACA 4x2" e 4x4" Suporte 4x2" | 1.385
PLACA 4x2"e 4x4" Placa c/ Furo | 74 | pç |  | 74 | 3.8665 | 286.121 | TAMPA PVC P/ CONDULETE Tampa Cega | 3.1
SUPORTE P/ PLACA 4x2" e 4x4" Suporte 4x2" | 74 | pç |  | 74 | 1.385 | 102.49 | TAMPÃO PVC P/ CONDULETE Tampão Plástico 3/4" | 0.49
TAMPA PVC P/ CONDULETE Tampa Cega | 15 | pç |  | 15 | 3.1 | 46.5 | CURVA HORIZONTAL 90° 100x100mm | 15.92
TAMPÃO PVC P/ CONDULETE Tampão Plástico 3/4" | 45 | pç |  | 45 | 0.49 | 22.05 | CURVA VERTICAL EXTERNA 45° 100x100mm | 18.3
CURVA HORIZONTAL 90° 100x100mm | 10 | pç |  | 10 | 15.92 | 159.2 | CURVA VERTICAL INTERNA 45° 100x100mm | 20.59
CURVA VERTICAL EXTERNA 45° 100x100mm | 4 | pç |  | 4 | 18.3 | 73.2 | ELETROCALHA LISA TIPO U 100x100mm | 28.2633
CURVA VERTICAL INTERNA 45° 100x100mm | 4 | pç |  | 4 | 20.59 | 82.36 | ELETROCALHA LISA TIPO U – PREVENTIVO 100x100mm (Eletrocalha, eletrodutos e lã de rocha - Proteção 4h contra incêndio) | 47.01
ELETROCALHA LISA TIPO U 100x100mm | 264.86 | m | 10% | 291.346 | 28.2633 | 8234.4091 | T HORIZONTAL 90° 100x100mm | 49.74
ELETROCALHA LISA TIPO U – PREVENTIVO 100x100mm (Eletrocalha, eletrodutos e lã de rocha - Proteção 4h contra incêndio) | 44.68 | m | 10% | 49.148 | 47.01 | 2310.4475 | TAMPA P/ CURVA HORIZONTAL 90° 100x100mm | 9.3
T HORIZONTAL 90° 100x100mm | 9 | pç |  | 9 | 49.74 | 447.66 | TAMPA P/ CURVA VERTICAL EXTERNA 45° 100x100mm | 11.21
TAMPA P/ CURVA HORIZONTAL 90° 100x100mm | 7 | m |  | 7 | 9.3 | 65.1 | TAMPA P/ CURVA VERTICAL INTERNA 45° 100x100mm | 5.04
TAMPA P/ CURVA VERTICAL EXTERNA 45° 100x100mm | 4 | pç |  | 4 | 11.21 | 44.84 | TAMPA P/ ELETROCALHA LISA TIPO U 100x100mm | 7.4067
TAMPA P/ CURVA VERTICAL INTERNA 45° 100x100mm | 4 | pç |  | 4 | 5.04 | 20.16 | TAMPA P/ T HORIZONTAL 90° 100x100mm | 13.68
TAMPA P/ ELETROCALHA LISA TIPO U 100x100mm | 309.54 | m |  | 309.54 | 7.4067 | 2292.6596 | ELETRODUTO FLEXÍVEL TIPO LEVE 3/4" | 1.0091
TAMPA P/ T HORIZONTAL 90° 100x100mm | 9 | pç |  | 9 | 13.68 | 123.12 | ELETRODUTO FLEXÍVEL TIPO MÉDIO 1" | 1.649
ELETRODUTO FLEXÍVEL TIPO LEVE 3/4" | 55.34 | m | 20% | 66.408 | 1.0091 | 67.011 | ELETRODUTO FLEXÍVEL TIPO MÉDIO 3/4" | 1.65
ELETRODUTO FLEXÍVEL TIPO MÉDIO 1" | 79.69 | m | 20% | 95.628 | 1.649 | 157.6906 | CAIXA DE PASSAGEM – PISO Tampa 65x45 - R1 | 499
ELETRODUTO FLEXÍVEL TIPO MÉDIO 3/4" | 793.1 | m | 20% | 951.72 | 1.65 | 1570.338 | QUADRO DE DISTRIBUIÇÃO TELECOM 120x65x25cm - Sobrepor - Alumínio - Renatec | 154.2
[5 empty] | Total | 25550.6669 | PEAD - Polietileno de Alta Densidade 2" | 3.0427
REDE LÓGICA | [6 empty] | CAIXA DE PASSAGEM – TETO 40x40x20cm - Sobrepor - Alumínio - Renatec | 440.5
Descrição | Quantidade | Unidade | PERDA | Total | R$ Unitário | R$ Total | ELETRODUTO FLEXÍVEL TIPO MÉDIO 2" | 1.65
CAIXA DE PASSAGEM – PISO Tampa 65x45 - R1 | 4 | pç |  | 4 | 499 | 1996 | ELETRODUTO PVC RÍGIDO 2" | 14.94
QUADRO DE DISTRIBUIÇÃO TELECOM 120x65x25cm - Sobrepor - Alumínio - Renatec | 8 | pç |  | 8 | 154.2 | 1233.6 | CAIXA DE PASSAGEM – PISO Tampa 90x70 - B125 - Padrão CELESC | 283.674
PEAD - Polietileno de Alta Densidade 2" | 80.7 | m |  | 80.7 | 3.0427 | 245.5459 | QUADROS DE MEDIÇÃO COLETIVA 02 Módulos - Barramento Blindado - Embutido - Alumínio - Padrão CELESC | 5810.9 | sem dados - após definição solicitar cotação
CAIXA DE PASSAGEM – TETO 40x40x20cm - Sobrepor - Alumínio - Renatec | 2 | pç |  | 2 | 440.5 | 881 | QUADROS DE MEDIÇÃO COLETIVA 06 Módulos - Barramento Blindado - Embutido - Alumínio - Padrão CELESC | 7894.63 | sem dados - após definição solicitar cotação
CURVA HORIZONTAL 90° 100x100mm | 6 | pç |  | 6 | 15.92 | 95.52 | RAMAL DE ENTRADA BEP - 26x52x20cm - Sobrepor - Alumínio - Padrão CELESC | 2600 | sem dados - após definição solicitar cotação
ELETROCALHA LISA TIPO U 100x100mm | 24.9 | m | 10% | 27.39 | 28.2633 | 774.1327 | RAMAL DE ENTRADA QGP - 120x120x25 - Sobrepor - Alumínio | 4000 | sem dados - após definição solicitar cotação
TAMPA P/ CURVA HORIZONTAL 90° 100x100mm | 6 | m |  | 6 | 9.3 | 55.8 | RAMAL DE ENTRADA QTA - 55x68x25 - Sobrepor - Alumínio - Renatec | 2000 | sem dados - após definição solicitar cotação
TAMPA P/ ELETROCALHA LISA TIPO U 100x100mm | 24.9 | m |  | 24.9 | 7.4067 | 184.426 | DISJUNTOR TERMOMAGNÉTICO TRIPOLAR 50A - C - mín. 10kA | 127.79
ELETRODUTO FLEXÍVEL TIPO MÉDIO 2" | 88.77 | m | 20% | 106.524 | 1.65 | 175.7646 | DISJUNTOR TERMOMAGNÉTICO TRIPOLAR 50A - C - mín. 11kA | 127.79
ELETRODUTO PVC RÍGIDO 2" | 11.2 | m | 20% | 13.44 | 14.94 | 200.7936
[5 empty] | Total | 5842.5828 | ACESSÓRIOS Terminal Mecânico para Aterramento de Eletroduto | 7.59
RAMAL DE ENTRADA | [6 empty] | CAIXA DE INSPEÇÃO Caixa de Inspeção - 30x30x40cm | 37.54
Descrição | Quantidade | Unidade | PERDA | Total | R$ Unitário | R$ Total
CAIXA DE PASSAGEM – PISO Tampa 90x70 - B125 - Padrão CELESC | 1 | pç |  | 1 | 283.674 | 283.674 | Cabo de cobre Nú - 7 fios 95mm² | 54.45
QUADROS DE MEDIÇÃO COLETIVA 02 Módulos - Barramento Blindado - Embutido - Alumínio - Padrão CELESC | 1 | pç |  | 1 | 5810.9 | 5810.9 | QUADRO DE DISTRIBUIÇÃO ELÉTRICO 24 Disjuntores - 38x35x8cm - Embutido - PVC - Tigre | 266.07 | COM BARRAMENTO
QUADROS DE MEDIÇÃO COLETIVA 06 Módulos - Barramento Blindado - Embutido - Alumínio - Padrão CELESC | 3 | pç |  | 3 | 7894.63 | 23683.89 | QUADROS DE MEDIÇÃO COLETIVA Caixa Leitura Local/Remota padrão CELESC | 10000 | PERSONALIZADO-APÓS DEFINIÇÃO SOLICITAR COTAÇÃO
RAMAL DE ENTRADA BEP - 26x52x20cm - Sobrepor - Alumínio - Padrão CELESC | 1 | pç |  | 1 | 2600 | 2600 | ELETROCALHA LISA TIPO U 150x100mm | 32.98
RAMAL DE ENTRADA QGP - 120x120x25 - Sobrepor - Alumínio | 1 | pç |  | 1 | 4000 | 4000 | TAMPA P/ ELETROCALHA LISA TIPO U 150x100mm | 12.55
RAMAL DE ENTRADA QTA - 55x68x25 - Sobrepor - Alumínio - Renatec | 1 | pç |  | 1 | 2000 | 2000 | ACESSÓRIOS Abraçadeira para Condulete - 1" | 0.4325
DISJUNTOR TERMOMAGNÉTICO TRIPOLAR 50A - C - mín. 10kA | 4 | pç |  | 4 | 127.79 | 511.16 | ACESSÓRIOS Abraçadeira para Condulete - 3/4 | 0.354
DISJUNTOR TERMOMAGNÉTICO TRIPOLAR 50A - C - mín. 11kA | 2 | pç |  | 2 | 127.79 | 255.58 | ACESSÓRIOS Fita de Alumínio com Presilha | 0.61
ELETROCALHA LISA TIPO U 100x100mm | 3 | m | 10% | 3.3 | 28.2633 | 93.269 | ACESSÓRIOS Fixador para Eletroduto - 1/4x24mm - Pino de Aço com Fita de Nylon - Walsywa | 0.8825
TAMPA P/ ELETROCALHA LISA TIPO U 100x100mm | 3 | pç |  | 3 | 7.4067 | 22.22 | ACESSÓRIOS Placa de Identificação da Unidade Consumidora | 15
ELETRODUTO FLEXÍVEL TIPO LEVE 3/4" | 0.3 | m | 20% | 0.36 | 1.0091 | 0.36327 | AÇO GALVANIZADO 3" | 116
[5 empty] | 0 | 0 | CABEÇOTE AÇO GALVANIZADO 3" | 200
ACESSÓRIOS Terminal Mecânico para Aterramento de Eletroduto | 1 | pç |  | 1 | 7.59 | 7.59 | CURVA ELETRODUTO AÇO GALVANIZADO 90º 3" | 62.84
CAIXA DE INSPEÇÃO Caixa de Inspeção - 30x30x40cm | 1 | pç |  | 1 | 37.54 | 37.54 | CURVA ELETRODUTO PVC RAIO LONGO 90º 2" | 7.59
[5 empty] | 0 | 0 | ELETRODUTO FLEXÍVEL TIPO LEVE 1" | 1.0138
Cabo de cobre Nú - 7 fios 95mm² | 22.48 | m | 30% | 29.224 | 54.45 | 1591.2468 | ELETRODUTO FLEXÍVEL TIPO MÉDIO 1.1/4" | 1.65
[5 empty] | Total | 40897.4331 | ELETRODUTO PVC RÍGIDO 1" | 6.6633
RAMAL DE SAÍDA | [6 empty] | ELETRODUTO PVC RÍGIDO 3/4" | 2.8967
Descrição | Quantidade | Unidade | PERDA | Total | R$ Unitário | R$ Total | PEAD - Polietileno de Alta Densidade 4" | 10.9
CAIXA DE PASSAGEM – TETO 4x4" - Octogonal - Embutido - PVC - Tigre | 3 | pç |  | 3 | 3.06 | 9.18 | PEAD - Polietileno de Alta Densidade Fita Sinalizadora de Conduto de Energia Elétrica | 4.5162
QUADRO DE DISTRIBUIÇÃO ELÉTRICO 24 Disjuntores - 38x35x8cm - Embutido - PVC - Tigre | 1 | pç |  | 1 | 266.07 | 266.07 | SEALTUBO 3/4" | 9.96
QUADROS DE MEDIÇÃO COLETIVA Caixa Leitura Local/Remota padrão CELESC | 1 | pç |  | 1 | 10000 | 10000 | CURVA HORIZONTAL 90° 150x100mm | 61.33
ELETROCALHA LISA TIPO U 100x100mm | 16.6 | m | 10% | 18.26 | 28.2633 | 516.0885 | CURVA VERTICAL INTERNA 90° 150x75mm | 21.81
ELETROCALHA LISA TIPO U 150x100mm | 3.8 | m | 10% | 4.18 | 32.98 | 137.8564 | TAMPA P/ CURVA VERTICAL INTERNA 90° 150x75mm | 8.76
TAMPA P/ ELETROCALHA LISA TIPO U 100x100mm | 16.6 | m |  | 16.6 | 7.4067 | 122.9507 | CAIXA DE PASSAGEM – PAREDE 20x20x8cm - Embutido - PVC - Tigre | 62.08
TAMPA P/ ELETROCALHA LISA TIPO U 150x100mm | 3.8 | m |  | 3.8 | 12.55 | 47.69 | CAIXA DE PASSAGEM – PAREDE 4x4" - Embutido - PVC - Tigre | 2.47
ELETRODUTO FLEXÍVEL TIPO MÉDIO 1" | 125.5 | m | 20% | 150.6 | 1.649 | 248.3394 | CAIXA DE PASSAGEM – PISO TUBO PVC - 40cm - Ø100mm | 14.15
[5 empty] | Total | 11348.1749 | CAIXA DE PASSAGEM – TETO 4x4" - Octogonal - Embutido - PVC – Tigre | 3.06
ELETRODUTOS, ELETROCALHAS E CAIXAS | [6 empty] | LÂMPADA Lâmpada Halógena | 3.64
Descrição | Quantidade | Unidade | PERDA | Total | R$ Unitário | R$ Total | PLACA 4x2"e 4x4" Placa p/ 1 função | 3.74
ACESSÓRIOS Abraçadeira para Condulete - 1" | 54 | pç |  | 54 | 0.4325 | 23.355 | PLACA 4x2"e 4x4" Placa p/ 2 funções | 4.04
ACESSÓRIOS Abraçadeira para Condulete - 3/4 | 17 | pç |  | 17 | 0.354 | 6.018 | PLACA 4x2"e 4x4" Placa p/ 3 funções | 4.04
ACESSÓRIOS Fita de Alumínio com Presilha | 5 | pç |  | 5 | 0.61 | 3.05 | PLACA 4x2"e 4x4" Placa p/ 6 funções | 8.46
ACESSÓRIOS Fixador para Eletroduto - 1/4x24mm - Pino de Aço com Fita de Nylon - Walsywa | 865 | pç |  | 865 | 0.8825 | 763.3625 | SUPORTE P/ PLACA 4x2" e 4x4" Suporte 4x4" | 0 | já no preço da placa
ACESSÓRIOS Placa de Identificação da Unidade Consumidora | 1 | pç |  | 1 | 15 | 15 | TAMPA PVC P/ CONDULETE Tampa p/ 1 tomada | 6.81
AÇO GALVANIZADO 3" | 12 | m |  | 12 | 116 | 1392 | INTERRUPTOR Módulo - Cego | 1.69
CABEÇOTE AÇO GALVANIZADO 3" | 2 | pç |  | 2 | 200 | 400 | INTERRUPTOR Módulo - Interruptor Paralelo | 6.97
CURVA ELETRODUTO AÇO GALVANIZADO 90º 3" | 2 | pç |  | 2 | 62.84 | 125.68 | INTERRUPTOR Módulo - Interruptor Pulsador | 6.2
CURVA ELETRODUTO PVC RAIO LONGO 90º 2" | 1 | pç |  | 1 | 7.59 | 7.59 | INTERRUPTOR Módulo - Interruptor Simples | 4.8
ELETRODUTO FLEXÍVEL TIPO LEVE 1" | 76.66 | m | 20% | 91.992 | 1.0138 | 93.2595 | INTERRUPTOR Módulo - Interruptor p/ Campainha | 5.1762
ELETRODUTO FLEXÍVEL TIPO LEVE 3/4" | 1796.46 | m | 20% | 2155.752 | 1.0091 | 2175.3262 | SENSOR Sensor de Presença - Teto | 39.7
ELETRODUTO FLEXÍVEL TIPO MÉDIO 1" | 610.74 | m | 20% | 732.888 | 1.649 | 1208.5323 | SENSOR Sensor fotoelétrico | 43.18
ELETRODUTO FLEXÍVEL TIPO MÉDIO 1.1/4" | 4.59 | m | 20% | 5.508 | 1.65 | 9.0882 | TOMADA Cigarra | 34.42
ELETRODUTO FLEXÍVEL TIPO MÉDIO 3/4" | 3326.06 | m | 20% | 3991.272 | 1.65 | 6585.5988 | TOMADA Módulo - Tomada 2P+T 10A | 5.61
ELETRODUTO PVC RÍGIDO 1" | 59.2 | m | 5% | 62.16 | 6.6633 | 414.1928 | TOMADA Módulo - Tomada 2P+T 20A | 6.42
ELETRODUTO PVC RÍGIDO 2" | 10.92 | m | 5% | 11.466 | 14.94 | 171.302 | QUADRO DE DISTRIBUIÇÃO ELÉTRICO 16 Disjuntores - 34x25x8cm - Embutido - PVC - Tigre | 265 | COM BARRAMENTO
ELETRODUTO PVC RÍGIDO 3/4" | 18 | m | 5% | 18.9 | 2.8967 | 54.747 | QUADRO DE DISTRIBUIÇÃO ELÉTRICO 16 Disjuntores - 42x36x10cm - Embutido - Metálico | 340
PEAD - Polietileno de Alta Densidade 4" | 14.9 | m | 10% | 16.39 | 10.9 | 178.651 | QUADRO DE DISTRIBUIÇÃO ELÉTRICO 36 Disjuntores - 52x35x8cm - Embutido - PVC - Tigre | 136.165
PEAD - Polietileno de Alta Densidade Fita Sinalizadora de Conduto de Energia Elétrica | 14.9 | m | 10% | 16.39 | 4.5162 | 74.0205 | RAMAL DE ENTRADA QDC - 55x68x25 - Sobrepor - Alumínio - Renatec | 1000 | PERSONALIZADO-APÓS DEFINIÇÃO SOLICITAR COTAÇÃO
SEALTUBO 3/4" | 20.71 | m |  | 20.71 | 9.96 | 206.2716 | DISJUNTOR TERMOMAGNÉTICO MONOPOLAR 10A - B - mín. 3kA | 6.2091
CURVA HORIZONTAL 90° 100x100mm | 2 | pç |  | 2 | 15.92 | 31.84 | DISJUNTOR TERMOMAGNÉTICO MONOPOLAR 10A - C - mín. 3kA | 8.08
CURVA HORIZONTAL 90° 150x100mm | 8 | pç |  | 8 | 61.33 | 490.64 | DISJUNTOR TERMOMAGNÉTICO MONOPOLAR 16A - B - mín. 3kA | 6.14
CURVA VERTICAL INTERNA 90° 150x75mm | 2 | pç |  | 2 | 21.81 | 43.62 | DISJUNTOR TERMOMAGNÉTICO MONOPOLAR 16A - C - mín. 3kA | 6.14
ELETROCALHA LISA TIPO U 100x100mm | 51.7 | m | 10% | 56.87 | 28.2633 | 1607.3358 | DISJUNTOR TERMOMAGNÉTICO MONOPOLAR 20A - C - mín. 3kA | 6.12
ELETROCALHA LISA TIPO U 150x100mm | 48.2 | m | 10% | 53.02 | 32.98 | 1748.5996 | DISJUNTOR TERMOMAGNÉTICO MONOPOLAR 32A - C - mín. 3kA | 8.99
TAMPA P/ CURVA HORIZONTAL 90° 100x100mm | 2 | m |  | 2 | 9.3 | 18.6 | DISJUNTOR TERMOMAGNÉTICO TRIPOLAR 20A - C - mín. 3kA | 42.29
TAMPA P/ CURVA VERTICAL INTERNA 90° 150x75mm | 2 | m |  | 2 | 8.76 | 17.52 | DISJUNTOR TERMOMAGNÉTICO TRIPOLAR 50A - C - mín. 3kA | 54.9
TAMPA P/ ELETROCALHA LISA TIPO U 100x100mm | 51.7 | m |  | 51.7 | 7.4067 | 382.9247 | DISPOSITIVO DE PROTEÇÃO CONTRA SURTO Classe 2 - 275 V - 20 kA | 47.27
TAMPA P/ ELETROCALHA LISA TIPO U 150x100mm | 48.2 | m |  | 48.2 | 12.55 | 604.91 | INTERRUPTOR TETRAPOLAR DR 25 A - 10 kA - 30mA | 137.9
CAIXA DE PASSAGEM – PAREDE 20x20x8cm - Embutido - PVC - Tigre | 4 | pç |  | 4 | 62.08 | 248.32 | INTERRUPTOR TETRAPOLAR DR 40 A - 10 kA - 30Ma | 184.9
CAIXA DE PASSAGEM – PAREDE 2x4" - Aparente - Condulete 5 Entradas - PVC - Tigre | 13 | pç |  | 13 | 8.95 | 116.35 | PAREDE Arandela | 39.81
CAIXA DE PASSAGEM – PAREDE 2x4" - Embutido - PVC - Tigre | 1052 | pç |  | 1052 | 1.5423 | 1622.4996 | PAREDE Luminária de Piscina | 59.99
CAIXA DE PASSAGEM – PAREDE 4x4" - Embutido - PVC - Tigre | 27 | pç |  | 27 | 2.47 | 66.69 | PAREDE Soquete Porcelana E27 | 9.83
CAIXA DE PASSAGEM – PISO TUBO PVC - 40cm - Ø100mm | 1 | pç |  | 1 | 14.15 | 14.15 | PAREDE Tartaruga | 17.5
CAIXA DE PASSAGEM – TETO 4x4" - Octogonal - Embutido - PVC - Tigre | 694 | pç |  | 694 | 3.06 | 2123.64 | PISO Balizador | 62.9
[5 empty] | Total | 23044.6851 | PISO Pequena | 50
ACABAMENTOS E ACESSÓRIOS | [6 empty] | TETO Pendente | 73.5
Descrição | Quantidade | Unidade | PERDA | Total | R$ Unitário | R$ Total | TETO Plafon LED | 17.89
CONECTORES PORCELANA Conector Tripolar | 33 | pç |  | 33 | 4.36 | 143.88 | CAIXA DE PASSAGEM – TETO 30x30x15cm - Sobrepor - Alumínio - Renatec | 73.7
LÂMPADA Lâmpada Halógena | 2 | pç |  | 2 | 3.64 | 7.28 | QUADRO DE DISTRIBUIÇÃO TELECOM 20x20x8cm - Embutido - PVC - Tigre | 88.19
PLACA 4x2"e 4x4" Placa c/ Furo | 42 | pç |  | 42 | 3.8665 | 162.393 | QUADRO DE DISTRIBUIÇÃO TELECOM 30x30x8cm - Embutido - PVC - Tigre | 211
PLACA 4x2"e 4x4" Placa p/ 1 função | 658 | pç |  | 658 | 3.74 | 2460.92 | PLACA 4x2"e 4x4" Placa Cega 4x2" | 3.8665
PLACA 4x2"e 4x4" Placa p/ 2 funções | 180 | pç |  | 180 | 4.04 | 727.2 | AUTOMAÇÃO Controle de Acesso | 500 | PERSONALIZADO-APÓS DEFINIÇÃO SOLICITAR COTAÇÃO
PLACA 4x2"e 4x4" Placa p/ 3 funções | 71 | pç |  | 71 | 4.04 | 286.84 | TOMADAS DE TELEFONE, TV E DADOS FECHADURA ELETROIMA UNIVERSAL | 361.91
PLACA 4x2"e 4x4" Placa p/ 6 funções | 10 | pç |  | 10 | 8.46 | 84.6 | TOMADAS DE TELEFONE, TV E DADOS Botão Interno | 6.42 | Não há explicação
SUPORTE P/ PLACA 4x2" e 4x4" Suporte 4x2" | 951 | pç |  | 951 | 1.385 | 1317.135 | TOMADAS DE TELEFONE, TV E DADOS Caixa de Som | 6.42
SUPORTE P/ PLACA 4x2" e 4x4" Suporte 4x4" | 10 | pç |  | 10 | 0 | 0 | TOMADAS DE TELEFONE, TV E DADOS Câmera de Segurança | 6.42
TAMPA PVC P/ CONDULETE Tampa p/ 1 tomada | 3 | pç |  | 3 | 6.81 | 20.43 | TOMADAS DE TELEFONE, TV E DADOS Dock de Som | 6.42
TAMPÃO PVC P/ CONDULETE Tampão Plástico 3/4" | 39 | pç |  | 39 | 0.49 | 19.11 | TOMADAS DE TELEFONE, TV E DADOS Interfone | 6.42
INTERRUPTOR Módulo - Cego | 16 | pç |  | 16 | 1.69 | 27.04 | TOMADAS DE TELEFONE, TV E DADOS Tomada RJ11 | 10.07
INTERRUPTOR Módulo - Interruptor Paralelo | 191 | pç |  | 191 | 6.97 | 1331.27 | TOMADAS DE TELEFONE, TV E DADOS Tomada RJ45 | 23.67
INTERRUPTOR Módulo - Interruptor Pulsador | 4 | pç |  | 4 | 6.2 | 24.8 | TOMADAS DE TELEFONE, TV E DADOS Tomada p/ Antena de TV ( p/ cabo coaxial 9mm) | 12.92
INTERRUPTOR Módulo - Interruptor Simples | 244 | pç |  | 244 | 4.8 | 1171.2 | ELETRODUTO FLEXÍVEL TIPO LEVE 2" | 6.6068
INTERRUPTOR Módulo - Interruptor p/ Campainha | 12 | pç |  | 12 | 5.1762 | 62.1144
SENSOR Sensor de Presença - Teto | 94 | pç |  | 94 | 39.7 | 3731.8
SENSOR Sensor fotoelétrico | 6 | pç |  | 6 | 43.18 | 259.08
TOMADA Cigarra | 16 | pç |  | 16 | 34.42 | 550.72
TOMADA Módulo - Tomada 2P+T 10A | 559 | pç |  | 559 | 5.61 | 3135.99
TOMADA Módulo - Tomada 2P+T 20A | 252 | pç |  | 252 | 6.42 | 1617.84
[5 empty] | Total | 17141.6424
QUADROS ELÉTRICOS E DISJUNTORES
Descrição | Quantidade | Unidade | PERDA | Total | R$ Unitário | R$ Total
QUADRO DE DISTRIBUIÇÃO ELÉTRICO 16 Disjuntores - 34x25x8cm - Embutido - PVC - Tigre | 7 | pç |  | 7 | 265 | 1855
QUADRO DE DISTRIBUIÇÃO ELÉTRICO 16 Disjuntores - 42x36x10cm - Embutido - Metálico | 3 | pç |  | 3 | 340 | 1020
QUADRO DE DISTRIBUIÇÃO ELÉTRICO 24 Disjuntores - 38x35x8cm - Embutido - PVC - Tigre | 10 | pç |  | 10 | 266.07 | 2660.7
QUADRO DE DISTRIBUIÇÃO ELÉTRICO 36 Disjuntores - 52x35x8cm - Embutido - PVC - Tigre | 5 | pç |  | 5 | 136.165 | 680.825
RAMAL DE ENTRADA QDC - 55x68x25 - Sobrepor - Alumínio - Renatec | 1 | pç |  | 1 | 1000 | 1000
DISJUNTOR TERMOMAGNÉTICO MONOPOLAR 10A - B - mín. 3kA | 38 | pç |  | 38 | 6.2091 | 235.9458
DISJUNTOR TERMOMAGNÉTICO MONOPOLAR 10A - C - mín. 3kA | 3 | pç |  | 3 | 8.08 | 24.24
DISJUNTOR TERMOMAGNÉTICO MONOPOLAR 16A - B - mín. 3kA | 35 | pç |  | 35 | 6.14 | 214.9
DISJUNTOR TERMOMAGNÉTICO MONOPOLAR 16A - C - mín. 3kA | 62 | pç |  | 62 | 6.14 | 380.68
DISJUNTOR TERMOMAGNÉTICO MONOPOLAR 20A - C - mín. 3kA | 35 | pç |  | 35 | 6.12 | 214.2
DISJUNTOR TERMOMAGNÉTICO MONOPOLAR 32A - C - mín. 3kA | 32 | pç |  | 32 | 8.99 | 287.68
DISJUNTOR TERMOMAGNÉTICO TRIPOLAR 20A - C - mín. 3kA | 1 | pç |  | 1 | 42.29 | 42.29
DISJUNTOR TERMOMAGNÉTICO TRIPOLAR 50A - C - mín. 3kA | 11 | pç |  | 11 | 54.9 | 603.9
DISPOSITIVO DE PROTEÇÃO CONTRA SURTO Classe 2 - 275 V - 20 kA | 4 | pç |  | 4 | 47.27 | 189.08
INTERRUPTOR TETRAPOLAR DR 25 A - 10 kA - 30mA | 17 | pç |  | 17 | 137.9 | 2344.3
INTERRUPTOR TETRAPOLAR DR 40 A - 10 kA - 30mA | 1 | pç |  | 1 | 184.9 | 184.9
[5 empty] | Total | 11938.6408
LUMINÁRIAS, LAMPADAS E ACESSÓRIOS
Descrição | Quantidade | Unidade | PERDA | Total | R$ Unitário | R$ Total
PAREDE Arandela | 75 | pç |  | 75 | 39.81 | 2985.75
PAREDE Luminária de Piscina | 16 | pç |  | 16 | 59.99 | 959.84
PAREDE Soquete Porcelana E27 | 14 | pç |  | 14 | 9.83 | 137.62
PAREDE Tartaruga | 19 | pç |  | 19 | 17.5 | 332.5
PISO Balizador | 1 | pç |  | 1 | 62.9 | 62.9
PISO Pequena | 1 | pç |  | 1 | 50 | 50
TETO Pendente | 1 | pç |  | 1 | 73.5 | 73.5
TETO Plafon LED | 225 | pç |  | 225 | 17.89 | 4025.25
[5 empty] | Total | 8627.36
TELECOM
Descrição | Quantidade | Unidade | PERDA | Total | R$ Unitário | R$ Total
CAIXA DE PASSAGEM – PAREDE 2x4" - Embutido - PVC - Tigre | 133 | pç |  | 133 | 1.5423 | 205.1259
CAIXA DE PASSAGEM – PAREDE 4x4" - Embutido - PVC - Tigre | 11 | pç |  | 11 | 2.47 | 27.17
CAIXA DE PASSAGEM – TETO 30x30x15cm - Sobrepor - Alumínio - Renatec | 6 | pç |  | 6 | 73.7 | 442.2
CAIXA DE PASSAGEM – TETO 4x4" - Octogonal - Embutido - PVC - Tigre | 46 | pç |  | 46 | 3.06 | 140.76
QUADRO DE DISTRIBUIÇÃO TELECOM 120x65x25cm - Sobrepor - Alumínio - Renatec | 5 | pç |  | 5 | 154.2 | 771
QUADRO DE DISTRIBUIÇÃO TELECOM 20x20x8cm - Embutido - PVC - Tigre | 1 | pç |  | 1 | 88.19 | 88.19
QUADRO DE DISTRIBUIÇÃO TELECOM 30x30x8cm - Embutido - PVC - Tigre | 16 | pç |  | 16 | 211 | 3376
PLACA 4x2"e 4x4" Placa Cega 4x2" | 42 | pç |  | 42 | 3.8665 | 162.393
PLACA 4x2"e 4x4" Placa p/ 1 função | 42 | pç |  | 42 | 3.74 | 157.08
PLACA 4x2"e 4x4" Placa p/ 3 funções | 42 | pç |  | 42 | 4.04 | 169.68
PLACA 4x2"e 4x4" Placa p/ 6 funções | 9 | pç |  | 9 | 8.46 | 76.14
SUPORTE P/ PLACA 4x2" e 4x4" Suporte 4x2" | 64 | pç |  | 64 | 1.385 | 88.64
SUPORTE P/ PLACA 4x2" e 4x4" Suporte 4x4" | 9 | pç |  | 9 | 0 | 0
AUTOMAÇÃO Controle de Acesso | 7 | pç |  | 7 | 500 | 3500
TOMADAS DE TELEFONE, TV E DADOS FECHADURA ELETROIMA UNIVERSAL | 8 | pç |  | 8 | 361.91 | 2895.28
TOMADAS DE TELEFONE, TV E DADOS Botão Interno | 8 | pç |  | 8 | 6.42 | 51.36
TOMADAS DE TELEFONE, TV E DADOS Caixa de Som | 6 | pç |  | 6 | 6.42 | 38.52
TOMADAS DE TELEFONE, TV E DADOS Câmera de Segurança | 40 | pç |  | 40 | 6.42 | 256.8
TOMADAS DE TELEFONE, TV E DADOS Dock de Som | 2 | pç |  | 2 | 6.42 | 12.84
TOMADAS DE TELEFONE, TV E DADOS Interfone | 26 | pç |  | 26 | 6.42 | 166.92
TOMADAS DE TELEFONE, TV E DADOS Tomada RJ11 | 20 | pç |  | 20 | 10.07 | 201.4
TOMADAS DE TELEFONE, TV E DADOS Tomada RJ45 | 21 | pç |  | 21 | 23.67 | 497.07
TOMADAS DE TELEFONE, TV E DADOS Tomada p/ Antena de TV ( p/ cabo coaxial 9mm) | 53 | pç |  | 53 | 12.92 | 684.76
ACESSÓRIOS Fixador para Eletroduto - 1/4x24mm - Pino de Aço com Fita de Nylon - Walsywa | 29 | pç |  | 29 | 0.8825 | 25.5925
ELETRODUTO FLEXÍVEL TIPO LEVE 1" | 50.55 | m | 20% | 60.66 | 1.0138 | 61.4958
ELETRODUTO FLEXÍVEL TIPO LEVE 2" | 37.66 | m | 20% | 45.192 | 6.6068 | 298.5745
ELETRODUTO FLEXÍVEL TIPO LEVE 3/4" | 586.29 | m | 20% | 703.548 | 1.0091 | 709.9362
ELETRODUTO FLEXÍVEL TIPO MÉDIO 1" | 68.03 | m | 20% | 81.636 | 1.649 | 134.6178
ELETRODUTO FLEXÍVEL TIPO MÉDIO 1.1/4" | 90.84 | m | 20% | 109.008 | 1.65 | 179.8632
ELETRODUTO FLEXÍVEL TIPO MÉDIO 2" | 161.68 | m | 20% | 194.016 | 1.65 | 320.1264
ELETRODUTO FLEXÍVEL TIPO MÉDIO 3/4" | 558.02 | m | 20% | 669.624 | 1.65 | 1104.8796
ELETRODUTO PVC RÍGIDO 1" | 62 | m | 5% | 65.1 | 6.6633 | 433.783
ELETRODUTO PVC RÍGIDO 2" | 86 | m | 5% | 90.3 | 14.94 | 1349.082
INTERRUPTOR Módulo - Cego | 27 | pç |  | 27 | 1.69 | 45.63
[5 empty] | Total | 18672.9099

## PISCINA
Obra
Empresa
Revisão
QUANTIFICAÇÃO
PISCINA
Piscina Adulto |  |  |  |  | 31.856 | m³
| Descrição quantitativo | Quantidade | unidade | Preço unitário | Preço total
| FILTRO DE AREIA SODRAMAR FM-36 | 1 | pç | 700 | 700
| ELETROBOMBA SODRAMAR BMC-33 (1/3 VC) | 1 | pç | 805 | 805
| DISPOSITIVO DE ASPIRAÇÃO 1.1/2", CANOPLA INOX COM TAMPA FECHAMENTO AUTOMÁTICO | 1 | pç | 195 | 195
| DISPOSITIVO DE RETORNO 1.1/2", DR-50, CANOPLA INOX. | 3 | pç | 228 | 684
| DISPOSITIVO DE EXTRAVASOR SUPERFICIAL 1.1/2", CANOPLA INOX | 1 | pç | 228 | 228
| GERADOR DE CLORO SODRAMAR MOD.GS 42-220V | 1 | pç | 7409 | 7409
| BASE INÉRCIA VIBRA-STOP, DIM: 40x60cm, CAP. CARGA: 30 kg, FREQ. NATURAL 5 Hz | 1 | pç | 464 | 464
| GRADE DE FUNDO 15cm X 15cm COM TAMPA FSB BASE LATÃO | 2 | pç | 505.09 | 1010.18
| BÓIA SALVA-VIDAS CIRCULAR RÍGIDA, DIÂMETRO: 60cm, COM FITA REFLEXIVA E CABO DE POLIPROPILENO | 1 | pç | 162 | 162
| BOTÃO DESLIGAMENTO ANTI PÂNICO IP65 | 1 | pç | 358.39 | 358.39
| CAIXA PARA QUADRO DE COMANDO - IP 66 | 1 | pç | 833.54 | 833.54
| CHAVE CONTACTORA: RELÉ TÉRMICO / CONTACTOR | 3 | pç | 164 | 492
| DISPOSITIVO DR TETRAPOLAR CONTRA FUGA DE CORRENTE. | 1 | pç | 271 | 271
| RELÉ FALTA DE FASE | 1 | pç | 114.98 | 114.98
| Total |  |  |  | 13727.09
Piscina Aquecida |  |  |  |  | 12.88 | m³
| Descrição quantitativo | Quantidade | unidade | Preço unitário | Preço total
| FILTRO DE AREIA SODRAMAR FM-25 | 1 | pç | 530 | 530
| ELETROBOMBA SODRAMAR BMC-25 (1/4 VC) | 1 | pç | 744 | 744
| DISPOSITIVO DE ASPIRAÇÃO 1.1/2", CANOPLA INOX COM TAMPA FECHAMENTO AUTOMÁTICO | 1 | pç | 195 | 195
| DISPOSITIVO DE RETORNO 1.1/2", DR-50, CANOPLA INOX. | 2 | pç | 228 | 456
| DISPOSITIVO DE EXTRAVASOR SUPERFICIAL 1.1/2", CANOPLA INOX | 1 | pç | 228 | 228
| GERADOR DE CLORO SODRAMAR MOD.GS 42-220V | 1 | pç | 7409 | 7409
| BASE INÉRCIA VIBRA-STOP, DIM: 60x60cm, CAP. CARGA: 500 kg, FREQ. NATURAL 5 Hz. | 1 | pç | 464 | 464
| BASE INÉRCIA VIBRA-STOP, DIM: 40x60cm, CAP. CARGA: 30 kg, FREQ. NATURAL 5 Hz | 1 | pç | 464 | 464
| GRADE DE FUNDO 15cm X 15cm COM TAMPA FSB BASE LATÃO | 2 | pç | 505.09 | 1010.18
| trocador de Calor TIV Para Piscinas - Sodramar (Full Inverter) tiv-45 | 1 | pç | 16200 | 16200
| BOTÃO DESLIGAMENTO ANTI PÂNICO IP65 | 1 | pç | 358.39 | 358.39
| CAIXA PARA QUADRO DE COMANDO - IP 66 | 1 | pç | 833.54 | 833.54
| CHAVE CONTACTORA: RELÉ TÉRMICO / CONTACTOR | 3 | pç | 164 | 492
| DISPOSITIVO DR TETRAPOLAR CONTRA FUGA DE CORRENTE. | 1 | pç | 271 | 271
| RELÉ FALTA DE FASE | 1 | pç | 114.98 | 114.98
| TIMER PROGRAMADOR ELETROMECÂNICO | 1 | pç | 138 | 138
| Total |  |  |  | 29908.09
Piscina Infaltil |  |  |  |  | 8.658 | m³³
| Descrição quantitativo | Quantidade | unidade | Preço unitário | Preço total
| FILTRO DE AREIA SODRAMAR FM-25 | 1 | pç | 530 | 530
| ELETROBOMBA SODRAMAR BMC-25 (1/4 VC) | 1 | pç | 744 | 744
| DISPOSITIVO DE ASPIRAÇÃO 1.1/2", CANOPLA INOX COM TAMPA FECHAMENTO AUTOMÁTICO | 1 | pç | 195 | 195
| DISPOSITIVO DE RETORNO 1.1/2", DR-50, CANOPLA INOX. | 2 | pç | 228 | 456
| DISPOSITIVO DE EXTRAVASOR SUPERFICIAL 1.1/2", CANOPLA INOX | 1 | pç | 228 | 228
| GERADOR DE CLORO SODRAMAR MOD.GS 42-220V | 1 | pç | 7409 | 7409
| BASE INÉRCIA VIBRA-STOP, DIM: 40x60cm, CAP. CARGA: 30 kg, FREQ. NATURAL 5 Hz | 1 | pç | 464 | 464
| GRADE DE FUNDO 15cm X 15cm COM TAMPA FSB BASE LATÃO | 2 | pç | 505.09 | 1010.18
| BOTÃO DESLIGAMENTO ANTI PÂNICO IP65 | 1 | pç | 358.39 | 358.39
| CAIXA PARA QUADRO DE COMANDO - IP 66 | 1 | pç | 833.54 | 833.54
| CHAVE CONTACTORA: RELÉ TÉRMICO / CONTACTOR | 3 | pç | 164 | 492
| DISPOSITIVO DR TETRAPOLAR CONTRA FUGA DE CORRENTE. | 1 | pç | 271 | 271
| RELÉ FALTA DE FASE | 1 | pç | 114.98 | 114.98
| KIT FP-6-2-SI FONTE INTERATIVA COM 6 JATOS | 1 | pç | 35200 | 35200
| Total |  |  |  | 48306.09