## CAPA
DADOS DO EMPREENDIMENTO
| Projeto: | Electra Towers |  | ENDEREÇO DA OBRA: | Rua Rubens Alves, Bal. Perequê
| Empresa: | Thozen |  | Cidade/ES: | Porto Belo, SC
| Revisão: | R01 |  | CNPJ:
| Prazo de Obra: | 36 |  | Nº Unid. Residenciais: | 342
| Área do Terreno: | 824.72 |  | Nº Unid. Comerciais: | 6
| Área Construída: | 36088.85 |  | Nº Pavimentos: | 35
| Área Privativa: | 0 |  | Total de Dormitórios: | 83
| Área de Lazer: | 2253.4 |  | Nº Subsolos: | 1
| Área Comercial: |  |  | Nº Vagas: | 305
| Torre | Pavimento | Área | Área Privativa | Perímetro | Pé direito
| Torre 1 | TÉRREO | 919.24 | 0 | 0 | 3.5
| Torre 1 | TÉRREO 02 | 1660.2 | 0 | 0 | 3.5
| Torre 1 | GARAGEM G1 | 1330 | 0 | 0 | 2.8
| Torre 1 | GARAGEM G2 | 1330 | 0 | 0 | 2.8
| Torre 1 | GARAGEM G3 | 1330 | 0 | 0 | 2.8
| Torre 1 | GARAGEM G4 | 1330 | 0 | 0 | 2.8
| Torre 1 | GARAGEM G5 | 1330 | 0 | 0 | 2.8
| Torre 1 | 169522402.0662 | 2253.4 | 0 | 0 | 3.2
| Torre 1 | 8° AO 31° PAVTO. TIPO (x24) | 18000 | 0 | 0 | 2.8
| Torre 1 | TELHADO | 500 | 0 | 0 | 2.5
| Torre 1 | CASA DE MÁQUINAS | 300 | 0 | 0 | 3
| Torre 1 | RESERVATÓRIO | 150 | 0 | 0 | 2.5

## Ger_Tec e Adm
PROJETO: | Electra Towers | REVISÃO: | R01
EMPRESA: | Thozen
[5 empty] | PROJETO: |  | Elizabeth II Royal Home | [5 empty] | REVISÃO: | DATA
[5 empty] | EMPRESA: |  | Gessele | [5 empty] | R00
Unidade Construtiva | Célula Construtiva | Etapa | Subetapa | Serviço | GERENCIAMENTO EXECUTIVO
0 | 0 | 0 | 0 | 0 | Atalho | NIVEL | Item | Descrição | Unidade | Quant. | Preço un | Total | Considerações | Situação
0 | 1 | 0 | 0 | 0 |  | CÉLULA CONSTRUTIVA | 01 | SERVIÇOS TÉCNICOS |  |  |  | 2316374.9539
0 | 1 | 1 | 0 | 0 |  | ETAPA | 01.001 | ESTUDOS, PROJETOS, CONSULTORIA E ENSAIOS |  |  |  | 1836025.9093 | 109.6156 | -
0 | 1 | 1 | 1 | 0 |  | SUBETAPA | 01.001.001 | Estudos |  |  |  | 270188.1131 | 16.131
0 | 1 | 1 | 1 | 1 |  | SERVIÇO | 01.001.001.001 | Memorial descritivo | vb | 1 | 8688.1131 | 8688.1131 | Estimado | Finalizado
0 | 1 | 1 | 1 | 2 |  | SERVIÇO | 01.001.001.002 | Levantamento topográfico | vb | 1 | 15000 | 15000 | Repessado pela Gessele na reunião do dia 05/03/2026 | Finalizado
0 | 1 | 1 | 1 | 3 |  | SERVIÇO | 01.001.001.003 | Estudo ambiental | vb | 1 | 8000 | 8000 | Repessado pela Gessele na reunião do dia 05/03/2026 | Finalizado
0 | 1 | 1 | 1 | 4 |  | SERVIÇO | 01.001.001.004 | Sondagem do terreno | vb | 1 | 4500 | 4500 | Repessado pela Gessele na reunião do dia 05/03/2026 | Finalizado
0 | 1 | 1 | 1 | 5 |  | SERVIÇO | 01.001.001.005 | EFEG - Teste de Carga | vb | 1 | 29000 | 29000 | Estimado | Finalizado
0 | 1 | 1 | 1 | 6 |  | SERVIÇO | 01.001.001.006 | Solugeot - Teste de Carga | vb | 1 | 185000 | 185000 | Repessado pela Gessele na reunião do dia 05/03/2026 | Finalizado
0 | 1 | 1 | 1 | 7 |  | SERVIÇO | 01.001.001.007 | Concreto - Teste de Carga | vb | 1 | 20000 | 20000 | Estimado | Finalizado
0 | 1 | 1 | 2 | 0 |  | SUBETAPA | 01.001.002 | Projetos |  |  |  | 1108917.7962 | 66.2054
0 | 1 | 1 | 2 | 1 |  | SERVIÇO | 01.001.002.001 | Legalização de incorporação | vb | 1 | 31825.8777 | 31825.8777 | Estimado | Finalizado
0 | 1 | 1 | 2 | 2 |  | SERVIÇO | 01.001.002.002 | Projeto arquitetônico legal | vb | 1 | 183000 | 183000 | Repessado pela Gessele na reunião do dia 05/03/2026 - Contrato Battisti | Finalizado
0 | 1 | 1 | 2 | 3 |  | SERVIÇO | 01.001.002.003 | Projeto Arquitetônico interiores | vb | 1 | 29000 | 29000 | Repessado pela Gessele na reunião do dia 05/03/2026 - Contrato Favola | Finalizado
0 | 1 | 1 | 2 | 4 |  | SERVIÇO | 01.001.002.004 | Projeto de terraplanagem | vb | 1 | 3289.964 | 3289.964 | Estimado | Finalizado
0 | 1 | 1 | 2 | 5 |  | SERVIÇO | 01.001.002.005 | Projeto fundação | vb | 1 | 40000 | 40000 | Repessado pela Gessele na reunião do dia 05/03/2026 | Finalizado
0 | 1 | 1 | 2 | 6 |  | SERVIÇO | 01.001.002.006 | Projeto estrutural | vb | 1 | 447000 | 447000 | Repessado pela Gessele na reunião do dia 05/03/2026 - Contrato DMA + Zeplin + Liberte | Finalizado
0 | 1 | 1 | 2 | 7 |  | SERVIÇO | 01.001.002.007 | Projeto escoramento | vb | 1 | 4000 | 4000 | Repessado pela Gessele na reunião do dia 05/03/2026 | Finalizado
0 | 1 | 1 | 2 | 8 |  | SERVIÇO | 01.001.002.008 | Projeto elétrico/comunicação/telefonia/luminotécnico/hidrossanitário/drenagem/pluvial/preventivo/Gás | vb | 1 | 280000 | 280000 | Repessado pela Gessele na reunião do dia 05/03/2026 - Contrato franzmann (pacote) | Finalizado
0 | 1 | 1 | 2 | 9 |  | SERVIÇO | 01.001.002.009 | Projeto de climatização/exaustão | vb | 1 | 20000 | 20000 | Repessado pela Gessele na reunião do dia 05/03/2026 - Contrato value | Finalizado
0 | 1 | 1 | 2 | 10 |  | SERVIÇO | 01.001.002.010 | Projeto de Impremeabilização | vb | 1 | 19000 | 19000 | Repessado pela Gessele na reunião do dia 05/03/2026 - Contrato W.Thomaz | Finalizado
0 | 1 | 1 | 2 | 11 |  | SERVIÇO | 01.001.002.011 | Projeto de esquadrias | vb | 1 | 41000 | 41000 | Repessado pela Gessele na reunião do dia 05/03/2026 - Contrato WM | Finalizado
0 | 1 | 1 | 2 | 12 |  | SERVIÇO | 01.001.002.012 | Projeto de Piscina | vb | 1 | 10801.9545 | 10801.9545 | Estimado | Finalizado
0 | 1 | 1 | 3 | 0 |  | SUBETAPA | 01.001.003 | Consultorias |  |  |  | 321000 | 19.1646
0 | 1 | 1 | 3 | 1 |  | SERVIÇO | 01.001.003.001 | Compatibilização de Projetos BIM | vb | 1 | 80000 | 80000 | Repessado pela Gessele na reunião do dia 05/03/2026 - Contrato otus | Finalizado
0 | 1 | 1 | 3 | 2 |  | SERVIÇO | 01.001.003.002 | Acompanhamento Topografico | vb | 1 | 89000 | 89000 | Estimado | Finalizado
0 | 1 | 1 | 3 | 3 |  | SERVIÇO | 01.001.003.003 | ATP - Fundação | vb | 1 | 13500 | 13500 | Repessado pela Gessele na reunião do dia 05/03/2026 | Finalizado
0 | 1 | 1 | 3 | 4 |  | SERVIÇO | 01.001.003.004 | ATP - Estrutura | vb | 1 | 62500 | 62500 | Repessado pela Gessele na reunião do dia 05/03/2026 | Finalizado
0 | 1 | 1 | 3 | 5 |  | SERVIÇO | 01.001.003.005 | Orçamento e planejamento | vb | 1 | 55000 | 55000 | Repessado pela Gessele na reunião do dia 05/03/2026 | Finalizado
0 | 1 | 1 | 3 | 6 |  | SERVIÇO | 01.001.003.006 | Consultoria de Bloco Central | vb | 1 | 21000 | 21000 | Repessado pela Gessele na reunião do dia 05/03/2026 | Finalizado
0 | 1 | 1 | 4 | 0 |  | SUBETAPA | 01.001.004 | Ensaios |  |  |  | 135920 | 8.1148
0 | 1 | 1 | 4 | 1 |  | SERVIÇO | 01.001.004.001 | Controle tecnológico do concreto | vb | 1 | 90000 | 90000 | Repessado pela Gessele na reunião do dia 05/03/2026 - Contrato triunfo | Finalizado
0 | 1 | 1 | 4 | 2 |  | SERVIÇO | 01.001.004.002 | Ensaio e desenvolvimento de relatórios de desempenho acústico | mês | 16 | 2200 | 35200 | Repessado pela Gessele na reunião do dia 05/03/2026 - incluir ensaios e desenvolvimento de Relatórios de Desempenho Acústico : R$ 2200 / trimestre - R$ 11k já pagos | Finalizado
0 | 1 | 1 | 4 | 3 |  | SERVIÇO | 01.001.004.003 | Ensaio de arrancamento revestimento cerâmico | vb | 1 | 5360 | 5360 | Estimado | Finalizado
0 | 1 | 1 | 4 | 4 |  | SERVIÇO | 01.001.004.004 | Ensaio de arrancamento fachada | vb | 1 | 5360 | 5360 | Estimado | Finalizado
0 | 1 | 2 | 0 | 4 |  | ETAPA | 01.002 | CONSUMOS, TAXAS E DOCUMENTOS |  |  |  | 480349.0446 | 28.6781
0 | 1 | 2 | 1 | 0 |  | SUBETAPA | 01.002.001 | Licenciamentos, Taxas, Impostos, Aprovações e Seguros |  |  |  | 362703.5311 | 21.6544
0 | 1 | 2 | 1 | 1 |  | SERVIÇO | 01.002.001.001 | Despesas de Seguros | vb | 1 | 46460.9553 | 46460.9553 | Estimado | Finalizado
0 | 1 | 2 | 1 | 2 |  | SERVIÇO | 01.002.001.002 | Taxas de consulta de viabilidade | vb | 1 | 412.37 | 412.37 | Estimado | Finalizado
0 | 1 | 2 | 1 | 3 |  | SERVIÇO | 01.002.001.003 | Avaliação e Legalização ambiental | vb | 1 | 5649.1183 | 5649.1183 | Estimado | Finalizado
0 | 1 | 2 | 1 | 4 |  | SERVIÇO | 01.002.001.004 | Aprovação e legalização prefeitura | vb | 1 | 45914.3084 | 45914.3084 | Estimado | Finalizado
0 | 1 | 2 | 1 | 5 |  | SERVIÇO | 01.002.001.005 | Aprovação e legalização água e esgoto | vb | 1 | 7864.4919 | 7864.4919 | Estimado | Finalizado
0 | 1 | 2 | 1 | 6 |  | SERVIÇO | 01.002.001.006 | Aprovação e legalização elétrico | vb | 1 | 21722.067 | 21722.067 | Estimado | Finalizado
0 | 1 | 2 | 1 | 7 |  | SERVIÇO | 01.002.001.007 | Aprovação e legalização bombeiros | vb | 1 | 17161.5278 | 17161.5278 | Estimado | Finalizado
0 | 1 | 2 | 1 | 8 |  | SERVIÇO | 01.002.001.008 | Taxas ART | vb | 1 | 5778.4284 | 5778.4284 | Estimado | Finalizado
0 | 1 | 2 | 1 | 9 |  | SERVIÇO | 01.002.001.009 | Taxas alvará | vb | 1 | 69049.7197 | 69049.7197 | Estimado | Finalizado
0 | 1 | 2 | 1 | 10 |  | SERVIÇO | 01.002.001.010 | Taxa LAP, AUC, LAI e LAO | vb | 1 | 8800 | 8800 | Estimado | Finalizado
0 | 1 | 2 | 1 | 11 |  | SERVIÇO | 01.002.001.011 | Despesas cartório, licenças, certidões e jurídicas | vb | 1 | 58725.8281 | 58725.8281 | Estimado | Finalizado
0 | 1 | 2 | 1 | 12 |  | SERVIÇO | 01.002.001.012 | Incorporação | vb | 1 | 15000 | 15000 | Repessado pela Gessele na reunião do dia 05/03/2026 | Finalizado
0 | 1 | 2 | 1 | 13 |  | SERVIÇO | 01.002.001.013 | IPTU | vb | 1 | 45760 | 45760 | Estimado | Finalizado
0 | 1 | 2 | 1 | 14 |  | SERVIÇO | 01.002.001.014 | Taxa Habite-se | vb | 1 | 14404.7162 | 14404.7162 | Estimado | Finalizado
0 | 1 | 2 | 2 | 0 |  | SUBETAPA | 01.002.002 | Documentos |  |  |  | 117645.5136 | 7.0238
0 | 1 | 2 | 2 | 1 |  | SERVIÇO | 01.002.002.001 | As Built | vb | 1 | 19548.8028 | 19548.8028 | Estimado | Finalizado
0 | 1 | 2 | 2 | 2 |  | SERVIÇO | 01.002.002.002 | Laudo técnico de vistoria de entrega | vb | 1 | 27967.7039 | 27967.7039 | Estimado | Finalizado
0 | 1 | 2 | 2 | 3 |  | SERVIÇO | 01.002.002.003 | Manuais técnicos condomínio/proprietários | vb | 1 | 49703.1556 | 49703.1556 | Estimado | Finalizado
0 | 1 | 2 | 2 | 4 |  | SERVIÇO | 01.002.002.004 | Certidão INSS | vb | 1 | 20425.8512 | 20425.8512 | Estimado | Finalizado
0 | 2 | 0 | 2 | 4 |  | CÉLULA CONSTRUTIVA | 02 | SERVIÇOS INICIAIS |  |  |  | 7675881.6126
0 | 2 | 1 | 0 | 4 |  | ETAPA | 02.001 | SEGURANÇA, MEIO AMBIENTE E SAÚDE |  |  |  | 1507974.4555 | 90.0301 | -
0 | 2 | 1 | 1 | 0 |  | SUBETAPA | 02.001.001 | Segurança do Trabalho |  |  |  | 329061.77 | 19.6459
0 | 2 | 1 | 1 | 1 |  | SERVIÇO | 02.001.001.001 | Equipamentos de proteção individual - EPI | vb | 1 | 69000 | 69000 | Estimado | Finalizado
0 | 2 | 1 | 1 | 2 |  | SERVIÇO | 02.001.001.002 | Projetos de segurança do trabalho | vb | 1 | 10461.77 | 10461.77 | Estimado | Finalizado
0 | 2 | 1 | 1 | 3 |  | SERVIÇO | 02.001.001.003 | Acompanhamento de segurança do trabalho | mês | 48 | 5200 | 249600 | Repessado pela Gessele na reunião do dia 05/03/2026 - incluir acompanhamento seg trabalho: R$ 5200 / mês - R$ 99k já pagos | Finalizado
0 | 2 | 1 | 2 | 0 |  | SUBETAPA | 02.001.002 | Equipamentos de proteção |  |  |  | 1054949.5055 | 62.9833
0 | 2 | 1 | 2 | 1 |  | SERVIÇO | 02.001.002.001 | Bandeja de proteção primária | m | 259.92 | 243.9561 | 63409.0816 | EPC'S | Finalizado
0 | 2 | 1 | 2 | 2 |  | SERVIÇO | 02.001.002.002 | Bandeja de proteção secundária | m | 1385.44 | 230.0961 | 318784.405 | EPC'S | Finalizado
0 | 2 | 1 | 2 | 3 |  | SERVIÇO | 02.001.002.003 | Guarda-corpo de vãos, fixado em fôrma de madeira, em trama de madeira com tela de polipropileno | m2 | 561.26 | 38.6226 | 21677.3469 | EPC'S | Finalizado
0 | 2 | 1 | 2 | 4 |  | SERVIÇO | 02.001.002.004 | Guarda-corpo em laje pós-desforma com Escora metálica, travessões e tela | m | 4652.6 | 42.4311 | 197414.7358 | EPC'S | Finalizado
0 | 2 | 1 | 2 | 5 |  | SERVIÇO | 02.001.002.005 | Tela fachadeira | m2 | 15354.8572 | 8.5113 | 130689.7961 | EPC'S | Finalizado
0 | 2 | 1 | 2 | 6 |  | SERVIÇO | 02.001.002.006 | Fechamento removível de vãos de porta de elevador em madeira | m2 | 1271.7 | 49.5197 | 62974.1402 | EPC'S | Finalizado
0 | 2 | 1 | 2 | 7 |  | SERVIÇO | 02.001.002.007 | Varal de segurança com cabo de aço (linha de vida) | vb | 1 | 100000 | 100000 | Repessado pela Gessele na reunião do dia 05/03/2026 | Finalizado
0 | 2 | 1 | 2 | 8 |  | SERVIÇO | 02.001.002.008 | Tela SLQA | vb | 1 | 110000 | 110000 | Repessado pela Gessele na reunião do dia 05/03/2026 - orçamentos R$ 110k + 10x ascenção R$ 5k | Finalizado
0 | 2 | 1 | 2 | 9 |  | SERVIÇO | 02.001.002.009 | Ascenção da Tela SLQA | um | 10 | 5000 | 50000 | Repessado pela Gessele na reunião do dia 05/03/2026 - orçamentos R$ 110k + 10x ascenção R$ 5k | Finalizado
0 | 2 | 1 | 3 | 0 |  | SUBETAPA | 02.001.003 | Meio Ambiente |  |  |  | 115590.5158 | 6.9011
0 | 2 | 1 | 3 | 1 |  | SERVIÇO | 02.001.003.001 | Acompanhamento Ambiental da Obra | mês | 48 | 2100 | 100800 | Repessado pela Gessele na reunião do dia 05/03/2026 - incluir acompanhamento ambiental de obra: R$ 2100 / mês - R$ 24k já pagos | Finalizado
0 | 2 | 1 | 3 | 2 |  | SERVIÇO | 02.001.003.002 | Elaboração do Programa de Controle Médico de Saúde Ocupacional (PCMSO) | vb | 1 | 3808.5287 | 3808.5287 | Estimado | Finalizado
0 | 2 | 1 | 3 | 3 |  | SERVIÇO | 02.001.003.003 | Elaboração do programa de gerenciamento de riscos (PGR) | vb | 1 | 10981.9871 | 10981.9871 | Estimado | Finalizado
0 | 2 | 1 | 4 | 0 |  | SUBETAPA | 02.001.004 | Saúde Ocupacional |  |  |  | 8372.6643 | 0.49987
0 | 2 | 1 | 4 | 1 |  | SERVIÇO | 02.001.004.001 | Medicamentos preventivos e de emergência | vb | 1 | 1790.4451 | 1790.4451 | Estimado | Finalizado
0 | 2 | 1 | 4 | 2 |  | SERVIÇO | 02.001.004.002 | Kit socorrista | vb | 1 | 582.2192 | 582.2192 | Estimado | Finalizado
0 | 2 | 1 | 4 | 3 |  | SERVIÇO | 02.001.004.003 | Dedetização, desratização e sanitização dos ambientes | mês | 24 | 250 | 6000 | Estimado | Finalizado
0 | 2 | 2 | 0 | 3 |  | ETAPA | 02.002 | ADMINISTRAÇÃO E CANTEIRO DE OBRA |  |  |  | 6167907.1571 | 368.2405
0 | 2 | 2 | 1 | 0 |  | SUBETAPA | 02.002.001 | Equipe de Gestão e Apoio |  |  |  | 4850800 | 289.6057
0 | 2 | 2 | 1 | 1 |  | SERVIÇO | 02.002.001.001 | Engenheiro Civil | mês | 60 | 13000 | 780000 | Recebido | Finalizado
0 | 2 | 2 | 1 | 2 |  | SERVIÇO | 02.002.001.002 | Mestre De Obras | mês | 60 | 9000 | 540000 | Recebido | Finalizado
0 | 2 | 2 | 1 | 3 |  | SERVIÇO | 02.002.001.003 | Almoxarife | mês | 48 | 8200 | 393600 | Recebido | Finalizado
0 | 2 | 2 | 1 | 4 |  | SERVIÇO | 02.002.001.004 | Auxiliar de engenharia | mês | 48 | 5500 | 264000 | Recebido | Finalizado
0 | 2 | 2 | 1 | 5 |  | SERVIÇO | 02.002.001.005 | Assistente administrativo | mês | 42 | 6000 | 252000 | Recebido | Finalizado
0 | 2 | 2 | 1 | 6 |  | SERVIÇO | 02.002.001.006 | Guincheiro 01 | mês | 38 | 8600 | 326800 | Recebido | Finalizado
0 | 2 | 2 | 1 | 7 |  | SERVIÇO | 02.002.001.007 | Guincheiro 02 | mês | 25 | 8600 | 215000 | Recebido | Finalizado
0 | 2 | 2 | 1 | 8 |  | SERVIÇO | 02.002.001.008 | Servente 01 | mês | 48 | 5100 | 244800 | Recebido | Finalizado
0 | 2 | 2 | 1 | 9 |  | SERVIÇO | 02.002.001.009 | Servente 02 | mês | 41 | 5100 | 209100 | Recebido | Finalizado
0 | 2 | 2 | 1 | 10 |  | SERVIÇO | 02.002.001.010 | Servente 03 | mês | 41 | 5100 | 209100 | Recebido | Finalizado
0 | 2 | 2 | 1 | 11 |  | SERVIÇO | 02.002.001.011 | Servente 04 | mês | 36 | 5100 | 183600 | Recebido | Finalizado
0 | 2 | 2 | 1 | 12 |  | SERVIÇO | 02.002.001.012 | Pedreiro 01 | mês | 48 | 6100 | 292800 | Recebido | Finalizado
0 | 2 | 2 | 1 | 13 |  | SERVIÇO | 02.002.001.013 | Pedreiro 02 | mês | 41 | 6100 | 250100 | Recebido | Finalizado
0 | 2 | 2 | 1 | 14 |  | SERVIÇO | 02.002.001.014 | Carpinteiro 01 | mês | 41 | 6100 | 250100 | Recebido | Finalizado
0 | 2 | 2 | 1 | 15 |  | SERVIÇO | 02.002.001.015 | Vigilância / portaria | mês | 48 | 6100 | 292800 | Recebido | Finalizado
0 | 2 | 2 | 1 | 16 |  | SERVIÇO | 02.002.001.016 | Técnico de segurança do trabalho - Quantidade | mês | 21 | 7000 | 147000 | Recebido | Finalizado
0 | 2 | 2 | 2 | 0 |  | SUBETAPA | 02.002.002 | Despesas de Consumo e Manutenção |  |  |  | 489165.3 | 29.2045
0 | 2 | 2 | 2 | 1 |  | SERVIÇO | 02.002.002.001 | Consumos Mensais: Água e Esgoto | mês | 48 | 1004.9802 | 48239.0496 | Estimado | Finalizado
0 | 2 | 2 | 2 | 2 |  | SERVIÇO | 02.002.002.002 | Consumos Mensais: Luz/energia | mês | 48 | 1658.2173 | 79594.4318 | Estimado | Finalizado
0 | 2 | 2 | 2 | 3 |  | SERVIÇO | 02.002.002.003 | Consumos Mensais: Internet | mês | 48 | 400 | 19200 | Estimado | Finalizado
0 | 2 | 2 | 2 | 4 |  | SERVIÇO | 02.002.002.004 | Consumos Mensais: Coleta de Lixo | mês | 48 | 70 | 3360 | Estimado | Finalizado
0 | 2 | 2 | 2 | 5 |  | SERVIÇO | 02.002.002.005 | Consumos Mensais: Alimentação | mês | 48 | 272.2547 | 13068.2238 | Estimado | Finalizado
0 | 2 | 2 | 2 | 6 |  | SERVIÇO | 02.002.002.006 | Consumos Mensais: Mateirial de expediênte/escritório | mês | 48 | 300 | 14400 | Estimado | Finalizado
0 | 2 | 2 | 2 | 7 |  | SERVIÇO | 02.002.002.007 | Consumos Mensais: Material de higiêne e limpeza | mês | 48 | 500 | 24000 | Estimado | Finalizado
0 | 2 | 2 | 2 | 8 |  | SERVIÇO | 02.002.002.008 | Consumos gerais: Fretes | mês | 48 | 3349.934 | 160796.832 | Estimado | Finalizado
0 | 2 | 2 | 2 | 9 |  | SERVIÇO | 02.002.002.009 | Consumos gerais: Consumo de cópias | mês | 48 | 172.8453 | 8296.5743 | Estimado | Finalizado
0 | 2 | 2 | 2 | 10 |  | SERVIÇO | 02.002.002.010 | Consumos gerais: Despesas com vizinhos | vb | 1 | 41181.944 | 41181.944 | Estimado | Finalizado
0 | 2 | 2 | 2 | 11 |  | SERVIÇO | 02.002.002.011 | Consumos gerais: Esgotamento de sistema sanitário temporário | mês | 48 | 260.8752 | 12522.0091 | Estimado | Finalizado
0 | 2 | 2 | 2 | 12 |  | SERVIÇO | 02.002.002.012 | Consumos gerais: Gerador autônomo de energia | mês | 48 | 204.2396 | 9803.499 | Estimado | Finalizado
0 | 2 | 2 | 2 | 13 |  | SERVIÇO | 02.002.002.013 | Mobiliario de apoio a obra | vb | 1 | 17450 | 17450 | Estimado | Finalizado
0 | 2 | 2 | 2 | 14 |  | SERVIÇO | 02.002.002.014 | Equipamentos de escritorio | vb | 1 | 33400 | 33400 | Estimado | Finalizado
0 | 2 | 2 | 2 | 15 |  | SERVIÇO | 02.002.002.015 | Sinalizacao geral da obra | vb | 1 | 3852.7364 | 3852.7364 | Estimado | Finalizado
0 | 2 | 2 | 3 | 0 |  | SUBETAPA | 02.002.003 | Manutenção de Canteiro de Obra |  |  |  | 500000 | 29.8513
0 | 2 | 2 | 3 | 1 |  | SERVIÇO | 02.002.003.001 | Despesas de manutenção: Manutenção provisória do canteiro | mês | 48 | 3086.4198 | 148148.1481 | Repessado pela Gessele na reunião do dia 05/03/2026 - considerar um total de R$ 500k na subetapa de manutenção | Finalizado
0 | 2 | 2 | 3 | 2 |  | SERVIÇO | 02.002.003.002 | Despesas de manutenção: Manutenção provisória elétrica | mês | 48 | 3375.7716 | 162037.037 | Repessado pela Gessele na reunião do dia 05/03/2026 - considerar um total de R$ 500k na subetapa de manutenção | Finalizado
0 | 2 | 2 | 3 | 3 |  | SERVIÇO | 02.002.003.003 | Despesas de manutenção: Manutenção provisória hidrossanitária | mês | 48 | 2411.2654 | 115740.7407 | Repessado pela Gessele na reunião do dia 05/03/2026 - considerar um total de R$ 500k na subetapa de manutenção | Finalizado
0 | 2 | 2 | 3 | 4 |  | SERVIÇO | 02.002.003.004 | Despesas de manutenção: Manutenção provisória vigilância e acessos | mês | 48 | 1543.2099 | 74074.0741 | Repessado pela Gessele na reunião do dia 05/03/2026 - considerar um total de R$ 500k na subetapa de manutenção | Finalizado
0 | 2 | 2 | 4 | 0 |  | SUBETAPA | 02.002.004 | Instalações e Ligações Provisórias |  |  |  | 327941.857 | 19.579
0 | 2 | 2 | 4 | 1 |  | SERVIÇO | 02.002.004.001 | Locação de banheiro químico | mês | 6 | 7633.9056 | 45803.4338 | Estimado - 2 conteiners | Finalizado
0 | 2 | 2 | 4 | 2 |  | SERVIÇO | 02.002.004.002 | Instalações Provisórias (central de aço, formas, argamassa, almoxarifado geral, construções temporárias) | vb | 1 | 139133.0088 | 139133.0088 | Estimado | Finalizado
0 | 2 | 2 | 4 | 3 |  | SERVIÇO | 02.002.004.003 | Tapume em telha metálica trapezoidal | m2 | 384 | 164.0766 | 63005.4144 | Estimado | Finalizado
0 | 2 | 2 | 4 | 4 |  | SERVIÇO | 02.002.004.004 | Redes Provisórias: Rede de água fria, esgoto e drenagem | vb | 1 | 30000 | 30000 | Repessado pela Gessele na reunião do dia 05/03/2026 - considerar R$30k | Finalizado
0 | 2 | 2 | 4 | 5 |  | SERVIÇO | 02.002.004.005 | Redes Provisórias: Redes elétricas, comunicação e dados | vb | 1 | 50000 | 50000 | Repessado pela Gessele na reunião do dia 05/03/2026 - considerar R$50k | Finalizado
0 | 3 | 0 | 4 | 5 |  | CÉLULA CONSTRUTIVA | 03 | EQUIPAMENTOS |  |  |  | 2139656
0 | 3 | 1 | 0 | 5 |  | ETAPA | 03.001 | EQUIPAMENTOS |  |  |  | 2139656 | 127.7432
0 | 3 | 1 | 1 | 0 |  | SUBETAPA | 03.001.001 | Equipamentos de carga e transporte |  |  |  | 1859956 | 111.0443
0 | 3 | 1 | 1 | 1 |  | SERVIÇO | 03.001.001.001 | Aquisição Elevador cremalheira | un | 1 | 926000 | 926000 | Repessado pela Gessele na reunião do dia 05/03/2026 -Aquisição cabine 01: R$ 586k + Aquisição cabine 02: R$ 340k | Finalizado
0 | 3 | 1 | 1 | 2 |  | SERVIÇO | 03.001.001.002 | Montagem e Desmontagem Elevador cremalheira | UN | 2 | 10000 | 20000 | Estimado | Finalizado
0 | 3 | 1 | 1 | 3 |  | SERVIÇO | 03.001.001.003 | Mobilização e Desmobilização Elevador cremalheira | UN | 2 | 3500 | 7000 | Estimado | Finalizado
0 | 3 | 1 | 1 | 4 |  | SERVIÇO | 03.001.001.004 | Aquisição Grua com torre movel | UN | 1 | 762956 | 762956 | Repessado pela Gessele na reunião do dia 05/03/2026 -'+100k Assessoria técnica e responsabilidade técnica da GRUA - DYNASTY | Finalizado
0 | 3 | 1 | 1 | 5 |  | SERVIÇO | 03.001.001.005 | Manutenção Inicial Grua com torre movel | UN | 1 | 1800 | 1800 | Estimado | Finalizado
0 | 3 | 1 | 1 | 6 |  | SERVIÇO | 03.001.001.006 | Manutenção Periódica Grua com torre movel | mês | 17 | 2000 | 34000 | Repessado pela Gessele na reunião do dia 05/03/2026 -incluir Manutenção preventiva grua: R$ 2k / mês - já foram 10 meses | Finalizado
0 | 3 | 1 | 1 | 7 |  | SERVIÇO | 03.001.001.007 | Montagem e Desmontagem Grua com torre movel | UN | 2 | 10000 | 20000 | Estimado | Finalizado
0 | 3 | 1 | 1 | 8 |  | SERVIÇO | 03.001.001.008 | Ascenção da Grua | UN | 14 | 6300 | 88200 | Repessado pela Gessele na reunião do dia 05/03/2026 - 6,3k / ascenção | Finalizado
0 | 3 | 1 | 2 | 0 |  | SUBETAPA | 03.001.002 | Equipamentos de obra |  |  |  | 55200 | 3.2956
0 | 3 | 1 | 2 | 1 |  | SERVIÇO | 03.001.002.001 | Ferramentas/equipamentos | vb | 1 | 55200 | 55200 | Estimado | Finalizado
0 | 3 | 1 | 2 | 2 |  | SERVIÇO | 03.001.002.002 | Equipamentos de Apoio | vb | 1 | 0 | 0 | Repessado pela Gessele na reunião do dia 05/03/2026 -quais equipamentos estão sendo considerados? - Verificando com planejamento | Finalizado
0 | 3 | 1 | 3 | 0 |  | SUBETAPA | 03.001.003 | Balancins e Andaimes |  |  |  | 224500 | 13.4032
0 | 3 | 1 | 3 | 1 |  | SERVIÇO | 03.001.003.001 | Locação Balancim | mês | 17 | 9000 | 153000 | Estimado | Finalizado
0 | 3 | 1 | 3 | 2 |  | SERVIÇO | 03.001.003.002 | Montagem/Deslocamento/Desmontagem Balancim | vb | 130 | 550 | 71500 | Estimado | Finalizado
0 | 3 | 1 | 3 | 2 |  |  |  | TOTAL |  |  |  | 12131912.5665 | 724.3076
[11 empty] | 12131912.5665 | CÉLULA CONSTRUTIVA
[11 empty] | 12131912.5665 | ETAPA
[11 empty] | 12131912.5665 | SUBETAPA
[11 empty] | 12131912.5665 | SERVIÇO

## EPCs
Obra | Electra Towers
Empresa | Thozen
Revisão | R01
Equipamentos de proteção coletiva | Pavimento | Área | Perímetro | Pé Esquerdo
A preencher conforme projeto de segurança
(Estrutura replicada do Elizabeth II — adaptar para Electra)

## CANTEIRO
Obra | Electra Towers
Empresa | Thozen
Revisão | R01
Instalações de canteiro | Área construída | 36088.85
Instalações de canteiro | Prazo da obra | 36 | meses
A preencher conforme layout de canteiro

## Cont.Tecnol.
Obra | Electra Towers
Empresa | Thozen
Revisão | R01
Controle Tecnológico
A preencher conforme especificações

## EAP Análise Revisão
ETAPA | R01 |  |  | BENCHMARK |  |  |  | OBSERVAÇÃO
| VALOR ORÇADO | % | VALOR / m² | MEDIANA 7 PROJ. | % MED. | R$/m² MED. | DIFERENÇA
GERENCIAMENTO TÉCNICO E ADMINISTRATIVO | 17841244.7745 | 10.52% | 494.37 | 17841244.7745 | 11.5% | 494.37 | 0% | Paramétrico — mediana 7 projetos similares
MOVIMENTAÇÃO DE TERRA | 1549294.3305 | 0.9139% | 42.93 | 1549294.3305 | 0.9983% | 42.93 | 0% | Paramétrico
INFRAESTRUTURA | 8935057.9272 | 5.271% | 247.585 | 8935057.9272 | 5.758% | 247.585 | 0% | IFC R26 — ver aba Resumo Estrutura
CONTENÇÃO | 1496965.498 | 0.883% | 41.48 |  |  |  |  | Estimado — sem projeto de contenção
SUPRAESTRUTURA | 28886959.094 | 17.04% | 800.44 | 28886959.094 | 18.61% | 800.44 | 0% | IFC R26 — 12.784 m³ concreto (pilares+vigas+lajes)
ALVENARIA | 7770290.2935 | 4.584% | 215.31 | 7770290.2935 | 5.007% | 215.31 | 0% | Paramétrico + briefing R00
SISTEMAS E INSTALAÇÕES ELÉTRICAS | 7482260.322 | 4.414% | 207.3289 | 13996699.584 | 9.019% | 387.84 | -46.54% | R02 detalhado (IFC + DXF)
SISTEMAS E INSTALAÇÕES HIDROSSANITÁRIAS E DRENAGEM | 8208115.6667 | 4.842% | 227.4419 |  |  |  |  | R01 detalhado (IFC briefings R00)
INSTALAÇÕES PREVENTIVAS | 1188641.2308 | 0.7012% | 32.9365 |  |  |  |  | R01 parcial (IFC + estimativas)
INSTALAÇÕES DE GÁS | 485034.144 | 0.2861% | 13.44 |  |  |  |  | Paramétrico
LOUÇAS E METAIS | 1804442.5 | 1.064% | 50 |  |  |  |  | Paramétrico
CLIMATIZAÇÃO, EXAUSTÃO MECÂNICA | 1810216.716 | 1.068% | 50.16 |  |  |  |  | Paramétrico
INSTALAÇÕES E EQUIPAMENTOS E SISTEMAS ESPECIAIS | 7864843.0805 | 4.639% | 217.93 | 7864843.0805 | 5.068% | 217.93 | 0% | Paramétrico (elevadores, automação)
REVESTIMENTOS ARGAMASSADOS PISO | 8043843.7765 | 4.745% | 222.89 | 8043843.7765 | 5.183% | 222.89 | 0% | PU base: contrapiso R$ 12,10/m²
REVESTIMENTOS ARGAMASSADOS PAREDE | 4705444.7072 | 2.776% | 130.385 | 4705444.7072 | 3.032% | 130.385 | 0% | PU base: reboco R$ 7,00/m²
REVESTIMENTOS ARGAMASSADOS TETO | 221585.539 | 0.1307% | 6.14 |  |  |  |  | Paramétrico
IMPERMEABILIZAÇÃO | 2578367.8882 | 1.521% | 71.445 | 2578367.8882 | 1.661% | 71.445 | 0% | PU base: manta R$ 82,15/m²
ACABAMENTOS INTERNOS EM PAREDE | 5633830.3735 | 3.323% | 156.11 |  |  |  |  | Paramétrico
ACABAMENTOS EM PISOS E PAVIMENTAÇÕES | 8043843.7765 | 4.745% | 222.89 | 8043843.7765 | 5.183% | 222.89 | 0% | Paramétrico
ACABAMENTOS INTERNOS EM TETO | 3041207.3895 | 1.794% | 84.27 | 3041207.3895 | 1.96% | 84.27 | 0% | Paramétrico
PINTURA INTERNA | 5236853.0235 | 3.089% | 145.11 | 5236853.0235 | 3.375% | 145.11 | 0% | PU base: acrílica R$ 15/m², textura R$ 8,74/m²
REVESTIMENTOS E ACABAMENTOS DE FACHADA | 6865001.4913 | 4.05% | 190.225 | 6865001.4913 | 4.424% | 190.225 | 0% | Paramétrico + PU base: reboco ext R$ 15,25/m²
ESQUADRIAS, VIDROS E FERRAGENS | 14374910.732 | 8.48% | 398.32 | 14374910.732 | 9.263% | 398.32 | 0% | Paramétrico + briefing R00
COBERTURA | 2429862.2705 | 1.433% | 67.33 | 2429862.2705 | 1.566% | 67.33 | 0% | Paramétrico
SERVIÇOS COMPLEMENTARES | 10793453.258 | 6.367% | 299.08 | 10793453.258 | 6.955% | 299.08 | 0% | Paramétrico (mobiliário, paisagismo, limpeza)
IMPREVISTOS | 2230832.2628 | 1.316% | 61.815 | 2230832.2628 | 1.438% | 61.815 | 0% | ~1% do total
TOTAL | 169522402.0662 | 100% | 4697.3623 | 155188009.6603 |  | 4300.165 | 9.237%
CUB/SC | 3019.26 |  | 1.56 CUB |  |  |  |  | fev/2026
LEGENDA:
Verde | Valor extraído da aba detalhada (IFC/DXF)
Amarelo | Mediana de 7 projetos similares (base Cartesian, 75 projetos)
Vermelho | Estimado (Elizabeth II × 0.90 ou índice)

## EAP Thozen
EAP DE ORÇAMENTO — THOZEN ELECTRA TOWERS
UC | CC | Etapa | Sub | Serv | Nível | Código | Descrição | Unidade | Quantidade | Valor (R$)
1 | 0 | 0 | 0 | 0 | UNIDADE CONSTRUTIVA | 01 | GERENCIAMENTO TÉCNICO E ADMINISTRATIVO
1 | 1 | 0 | 0 | 0 | CÉLULA CONSTRUTIVA | 01 | SERVIÇOS TÉCNICOS
1 | 1 | 1 | 0 | 0 | ETAPA | 01.001 | ESTUDOS, PROJETOS E CONSULTORIAS
1 | 1 | 1 | 1 | 0 | Subetapa | 01.001.001 | Estudos
1 | 1 | 1 | 2 | 0 | Subetapa | 01.001.002 | Projetos
1 | 1 | 1 | 3 | 0 | Subetapa | 01.001.003 | Consultorias
1 | 1 | 1 | 4 | 0 | Subetapa | 01.001.004 | Ensaios
1 | 1 | 2 | 0 | 0 | ETAPA | 01.002 | TAXAS E DOCUMENTOS
1 | 1 | 2 | 1 | 0 | Subetapa | 01.002.001 | Licenciamentos, Taxas, Impostos, Aprovações e Seguros
1 | 1 | 2 | 2 | 0 | Subetapa | 01.002.002 | Documentos
1 | 2 | 0 | 2 | 0 | CÉLULA CONSTRUTIVA | 02 | SERVIÇOS INICIAIS
1 | 2 | 1 | 0 | 0 | ETAPA | 02.001 | SEGURANÇA, MEIO AMBIENTE, SAÚDE
1 | 2 | 1 | 1 | 0 | Subetapa | 02.001.001 | Segurança do trabalho
1 | 2 | 1 | 2 | 0 | Subetapa | 02.001.002 | Equipamentos de proteção
1 | 2 | 1 | 3 | 0 | Subetapa | 02.001.003 | Meio ambiente
1 | 2 | 1 | 4 | 0 | Subetapa | 02.001.004 | Saúde ocupacional
1 | 2 | 2 | 0 | 0 | ETAPA | 02.002 | ADMINISTRAÇÃO E CANTEIRO DE OBRA
1 | 2 | 2 | 1 | 0 | Subetapa | 02.002.001 | Equipe de Gestão e Apoio
1 | 2 | 2 | 2 | 0 | Subetapa | 02.002.002 | Operação inicial de canteiro
1 | 2 | 2 | 3 | 0 | Subetapa | 02.002.003 | Despesas de consumo e manutenção
1 | 2 | 2 | 4 | 0 | Subetapa | 02.002.004 | Instalações provisórias
1 | 2 | 2 | 5 | 0 | Subetapa | 02.002.005 | Ligações Provisórias
1 | 2 | 3 | 0 | 0 | ETAPA | 02.003 | SERVIÇOS PRELIMINARES
1 | 2 | 3 | 1 | 0 | Subetapa | 02.003.001 | Demolições
1 | 2 | 3 | 2 | 0 | Subetapa | 02.003.002 | Limpeza de terreno
1 | 3 | 0 | 2 | 0 | CÉLULA CONSTRUTIVA | 03 | EQUIPAMENTOS
1 | 3 | 1 | 0 | 0 | ETAPA | 03.001 | EQUIPAMENTOS
1 | 3 | 1 | 1 | 0 | Subetapa | 03.001.001 | Equipamentos de Carga e Transporte
1 | 3 | 1 | 2 | 0 | Subetapa | 03.001.002 | Equipamentos de obra
1 | 3 | 1 | 3 | 0 | Subetapa | 03.001.003 | Balancins e Andaimes
2 | 0 | 1 | 3 | 0 | UNIDADE CONSTRUTIVA | 02 | GERENCIAMENTO EXECUTIVO
2 | 1 | 0 | 3 | 0 | CÉLULA CONSTRUTIVA | 01 | INFRAESTRUTURA
2 | 1 | 1 | 0 | 0 | ETAPA | 01.001 | MOVIMENTAÇÃO DE TERRA
2 | 1 | 1 | 1 | 0 | Subetapa | 01.001.001 | Corte e aterro
2 | 1 | 1 | 2 | 0 | Subetapa | 01.001.002 | Rebaixamento de lençol
2 | 1 | 1 | 3 | 0 | Subetapa | 01.001.003 | Escavação e Reaterro de Valas
2 | 1 | 1 | 4 | 0 | Subetapa | 01.001.004 | Lastro de estrutura de concreto
2 | 1 | 1 | 5 | 0 | Subetapa | 01.001.005 | Movimentação de bota - fora
2 | 1 | 2 | 0 | 0 | ETAPA | 01.002 | FUNDAÇÃO PROFUNDA
2 | 1 | 2 | 1 | 0 | Subetapa | 01.002.001 | Perfuração
2 | 1 | 2 | 2 | 0 | Subetapa | 01.002.002 | Armadura
2 | 1 | 2 | 3 | 0 | Subetapa | 01.002.003 | Acessórios
2 | 1 | 2 | 4 | 0 | Subetapa | 01.002.004 | Concreto
2 | 1 | 2 | 5 | 0 | Subetapa | 01.002.005 | Mão de obra | *Apoio e arrasamento
2 | 1 | 3 | 0 | 0 | ETAPA | 01.003 | FUNDAÇÃO RASA
2 | 1 | 3 | 1 | 0 | Subetapa | 01.003.001 | Forma
2 | 1 | 3 | 2 | 0 | Subetapa | 01.003.002 | Armadura
2 | 1 | 3 | 3 | 0 | Subetapa | 01.003.003 | Concreto
2 | 1 | 3 | 4 | 0 | Subetapa | 01.003.004 | Mão de obra
2 | 2 | 0 | 4 | 0 | CÉLULA CONSTRUTIVA | 02 | SUPRAESTRUTURA
2 | 2 | 1 | 0 | 0 | ETAPA | 02.001 | SUPRAESTRUTURA - EMBASSAMENTO
2 | 2 | 1 | 1 | 0 | Subetapa | 02.001.001 | Forma
2 | 2 | 1 | 2 | 0 | Subetapa | 02.001.002 | Armadura
2 | 2 | 1 | 3 | 0 | Subetapa | 02.001.003 | Concreto
2 | 2 | 1 | 4 | 0 | Subetapa | 02.001.004 | Complementares
2 | 2 | 1 | 5 | 0 | Subetapa | 02.001.005 | Mão de obra
2 | 2 | 2 | 0 | 0 | ETAPA | 02.002 | SUPRAESTRUTURA - TORRE A
2 | 2 | 2 | 1 | 0 | Subetapa | 02.002.001 | Forma
2 | 2 | 2 | 2 | 0 | Subetapa | 02.002.002 | Armadura
2 | 2 | 2 | 3 | 0 | Subetapa | 02.002.003 | Concreto
2 | 2 | 2 | 4 | 0 | Subetapa | 02.002.004 | Complementares
2 | 2 | 2 | 5 | 0 | Subetapa | 02.002.005 | Mão de obra
2 | 2 | 3 | 0 | 0 | ETAPA | 02.003 | SUPRAESTRUTURA - TORRE B
2 | 2 | 3 | 1 | 0 | Subetapa | 02.003.001 | Forma
2 | 2 | 3 | 2 | 0 | Subetapa | 02.003.002 | Armadura
2 | 2 | 3 | 3 | 0 | Subetapa | 02.003.003 | Concreto
2 | 2 | 3 | 4 | 0 | Subetapa | 02.003.004 | Complementares
2 | 2 | 3 | 5 | 0 | Subetapa | 02.003.005 | Mão de obra
2 | 3 | 0 | 5 | 0 | CÉLULA CONSTRUTIVA | 03 | PAREDES E PAINÉIS
2 | 3 | 1 | 0 | 0 | ETAPA | 03.001 | PAREDES E PAINÉIS - EMBASSAMENTO
2 | 3 | 1 | 1 | 0 | Subetapa | 03.001.001 | Alvenaria de vedação com blocos cerâmicos
2 | 3 | 1 | 2 | 0 | Subetapa | 03.001.002 | Alvenaria de vedação com bocos de concreto
2 | 3 | 1 | 3 | 0 | Subetapa | 03.001.003 | Serviços complementares para alvenaria de vedação
2 | 3 | 1 | 4 | 0 | Subetapa | 03.001.004 | Drywall
2 | 3 | 1 | 5 | 0 | Subetapa | 03.001.005 | Mão de obra
2 | 3 | 2 | 0 | 0 | ETAPA | 03.002 | PAREDES E PAINÉIS - TORRE A
2 | 3 | 2 | 1 | 0 | Subetapa | 03.002.001 | Alvenaria de vedação com blocos cerâmicos
2 | 3 | 2 | 2 | 0 | Subetapa | 03.002.002 | Alvenaria de vedação com bocos de concreto
2 | 3 | 2 | 3 | 0 | Subetapa | 03.002.003 | Serviços complementares para alvenaria de vedação
2 | 3 | 2 | 4 | 0 | Subetapa | 03.002.004 | Drywall
2 | 3 | 2 | 5 | 0 | Subetapa | 03.002.005 | Mão de obra
2 | 3 | 3 | 0 | 0 | ETAPA | 03.003 | PAREDES E PAINÉIS - TORRE B
2 | 3 | 3 | 1 | 0 | Subetapa | 03.003.001 | Alvenaria de vedação com blocos cerâmicos
2 | 3 | 3 | 2 | 0 | Subetapa | 03.003.002 | Alvenaria de vedação com bocos de concreto
2 | 3 | 3 | 3 | 0 | Subetapa | 03.003.003 | Serviços complementares para alvenaria de vedação
2 | 3 | 3 | 4 | 0 | Subetapa | 03.003.004 | Drywall
2 | 3 | 3 | 5 | 0 | Subetapa | 03.003.005 | Mão de obra
2 | 4 | 0 | 5 | 0 | CÉLULA CONSTRUTIVA | 04 | IMPERMEABILIZAÇÃO E TRATAMENTOS
2 | 4 | 1 | 0 | 0 | ETAPA | 04.001 | IMPERMEABILIZAÇÃO E TRATAMENTOS - EMBASSAMENTO
2 | 4 | 1 | 1 | 0 | Subetapa | 04.001.001 | Regularização e proteção mecânica
2 | 4 | 1 | 2 | 0 | Subetapa | 04.001.002 | Impermeabilização de cisternas
2 | 4 | 1 | 3 | 0 | Subetapa | 04.001.003 | Impermeabilização de fundação e contenção | *baldrames, contenção e poço de elevador
2 | 4 | 1 | 4 | 0 | Subetapa | 04.001.004 | Impermeabilização de lajes e terraços
2 | 4 | 1 | 5 | 0 | Subetapa | 04.001.005 | Impermeabilização de piscinas e espelhos d´água
2 | 4 | 1 | 6 | 0 | Subetapa | 04.001.006 | Impermeabilização de banheiro, cozinha e sacada
2 | 4 | 1 | 7 | 0 | Subetapa | 04.001.007 | Impermeabilização de esquadrias
2 | 4 | 1 | 8 | 0 | Subetapa | 04.001.008 | Impermeabilização de ralos
2 | 4 | 1 | 9 | 0 | Subetapa | 04.001.009 | Impermeabilização de floreiras
2 | 4 | 1 | 10 | 0 | Subetapa | 04.001.010 | Impermeabilização de reservatórios
2 | 4 | 1 | 11 | 0 | Subetapa | 04.001.011 | Mão de obra
2 | 4 | 2 | 0 | 0 | ETAPA | 04.002 | IMPERMEABILIZAÇÃO E TRATAMENTOS - TORRE A
2 | 4 | 2 | 1 | 0 | Subetapa | 04.002.001 | Regularização e proteção mecânica
2 | 4 | 2 | 2 | 0 | Subetapa | 04.002.002 | Impermeabilização de cisternas
2 | 4 | 2 | 3 | 0 | Subetapa | 04.002.003 | Impermeabilização de fundação e contenção | *baldrames, contenção e poço de elevador
2 | 4 | 2 | 4 | 0 | Subetapa | 04.002.004 | Impermeabilização de lajes e terraços
2 | 4 | 2 | 5 | 0 | Subetapa | 04.002.005 | Impermeabilização de piscinas e espelhos d´água
2 | 4 | 2 | 6 | 0 | Subetapa | 04.002.006 | Impermeabilização de banheiro, cozinha e sacada
2 | 4 | 2 | 7 | 0 | Subetapa | 04.002.007 | Impermeabilização de esquadrias
2 | 4 | 2 | 8 | 0 | Subetapa | 04.002.008 | Impermeabilização de ralos
2 | 4 | 2 | 9 | 0 | Subetapa | 04.002.009 | Impermeabilização de floreiras
2 | 4 | 2 | 10 | 0 | Subetapa | 04.002.010 | Impermeabilização de reservatórios
2 | 4 | 2 | 11 | 0 | Subetapa | 04.002.011 | Mão de obra
2 | 4 | 3 | 0 | 0 | ETAPA | 04.003 | IMPERMEABILIZAÇÃO E TRATAMENTOS - TORRE B
2 | 4 | 3 | 1 | 0 | Subetapa | 04.003.001 | Regularização e proteção mecânica
2 | 4 | 3 | 2 | 0 | Subetapa | 04.003.002 | Impermeabilização de cisternas
2 | 4 | 3 | 3 | 0 | Subetapa | 04.003.003 | Impermeabilização de fundação e contenção | *baldrames, contenção e poço de elevador
2 | 4 | 3 | 4 | 0 | Subetapa | 04.003.004 | Impermeabilização de lajes e terraços
2 | 4 | 3 | 5 | 0 | Subetapa | 04.003.005 | Impermeabilização de piscinas e espelhos d´água
2 | 4 | 3 | 6 | 0 | Subetapa | 04.003.006 | Impermeabilização de banheiro, cozinha e sacada
2 | 4 | 3 | 7 | 0 | Subetapa | 04.003.007 | Impermeabilização de esquadrias
2 | 4 | 3 | 8 | 0 | Subetapa | 04.003.008 | Impermeabilização de ralos
2 | 4 | 3 | 9 | 0 | Subetapa | 04.003.009 | Impermeabilização de floreiras
2 | 4 | 3 | 10 | 0 | Subetapa | 04.003.010 | Impermeabilização de reservatórios
2 | 4 | 3 | 11 | 0 | Subetapa | 04.003.011 | Mão de obra
2 | 5 | 0 | 11 | 0 | CÉLULA CONSTRUTIVA | 05 | SISTEMAS E INSTALAÇÕES HIDROSSANITÁRIAS E DRENAGEM
2 | 5 | 1 | 0 | 0 | ETAPA | 05.001 | SISTEMAS E INSTALAÇÕES HIDROSSANITÁRIAS E DRENAGEM - EMBASSAMENTO
2 | 5 | 1 | 1 | 0 | Subetapa | 05.001.001 | Instalações de água fria
2 | 5 | 1 | 2 | 0 | Subetapa | 05.001.002 | Instalações de água quente
2 | 5 | 1 | 3 | 0 | Subetapa | 05.001.003 | Instalações de esgoto e pluviais
2 | 5 | 1 | 4 | 0 | Subetapa | 05.001.004 | Cisterna
2 | 5 | 1 | 5 | 0 | Subetapa | 05.001.005 | Hidrômetros
2 | 5 | 1 | 6 | 0 | Subetapa | 05.001.006 | Reservatórios
2 | 5 | 1 | 7 | 0 | Subetapa | 05.001.007 | Sistema de bombas
2 | 5 | 1 | 8 | 0 | Subetapa | 05.001.008 | Mão de obra
2 | 5 | 2 | 0 | 0 | ETAPA | 05.002 | SISTEMAS E INSTALAÇÕES HIDROSSANITÁRIAS E DRENAGEM - TORRE A
2 | 5 | 2 | 1 | 0 | Subetapa | 05.002.001 | Instalações de água fria
2 | 5 | 2 | 2 | 0 | Subetapa | 05.002.002 | Instalações de água quente
2 | 5 | 2 | 3 | 0 | Subetapa | 05.002.003 | Instalações de esgoto e pluviais
2 | 5 | 2 | 4 | 0 | Subetapa | 05.002.004 | Cisterna
2 | 5 | 2 | 5 | 0 | Subetapa | 05.002.005 | Hidrômetros
2 | 5 | 2 | 6 | 0 | Subetapa | 05.002.006 | Reservatórios
2 | 5 | 2 | 7 | 0 | Subetapa | 05.002.007 | Sistema de bombas
2 | 5 | 2 | 8 | 0 | Subetapa | 05.002.008 | Mão de obra
2 | 5 | 3 | 0 | 0 | ETAPA | 05.003 | SISTEMAS E INSTALAÇÕES HIDROSSANITÁRIAS E DRENAGEM - TORRE B
2 | 5 | 3 | 1 | 0 | Subetapa | 05.003.001 | Instalações de água fria
2 | 5 | 3 | 2 | 0 | Subetapa | 05.003.002 | Instalações de água quente
2 | 5 | 3 | 3 | 0 | Subetapa | 05.003.003 | Instalações de esgoto e pluviais
2 | 5 | 3 | 4 | 0 | Subetapa | 05.003.004 | Cisterna
2 | 5 | 3 | 5 | 0 | Subetapa | 05.003.005 | Hidrômetros
2 | 5 | 3 | 6 | 0 | Subetapa | 05.003.006 | Reservatórios
2 | 5 | 3 | 7 | 0 | Subetapa | 05.003.007 | Sistema de bombas
2 | 5 | 3 | 8 | 0 | Subetapa | 05.003.008 | Mão de obra
2 | 6 | 0 | 8 | 0 | CÉLULA CONSTRUTIVA | 06 | SISTEMAS E INSTALAÇÕES ELÉTRICAS
2 | 6 | 1 | 0 | 0 | ETAPA | 06.001 | SISTEMAS E INSTALAÇÕES ELÉTRICAS - EMBASSAMENTO
2 | 6 | 1 | 1 | 0 | Subetapa | 06.001.001 | Entrada de Energia
2 | 6 | 1 | 2 | 0 | Subetapa | 06.001.002 | Subestação de Energia
2 | 6 | 1 | 3 | 0 | Subetapa | 06.001.003 | Grupo gerador
2 | 6 | 1 | 4 | 0 | Subetapa | 06.001.004 | Quadros elétricos e disjuntores
2 | 6 | 1 | 5 | 0 | Subetapa | 06.001.005 | Eletrodutos e eletrocalhas
2 | 6 | 1 | 6 | 0 | Subetapa | 06.001.006 | Fios e cabos elétricos
2 | 6 | 1 | 7 | 0 | Subetapa | 06.001.007 | Pontos de tomadas e interruptores
2 | 6 | 1 | 8 | 0 | Subetapa | 06.001.008 | Luminárias, lâmpadas e acessórios
2 | 6 | 1 | 9 | 0 | Subetapa | 06.001.009 | Mão de obra
2 | 6 | 2 | 0 | 0 | ETAPA | 06.002 | SISTEMAS E INSTALAÇÕES ELÉTRICAS - TORRE A
2 | 6 | 2 | 1 | 0 | Subetapa | 06.002.001 | Entrada de Energia
2 | 6 | 2 | 2 | 0 | Subetapa | 06.002.002 | Subestação de Energia
2 | 6 | 2 | 3 | 0 | Subetapa | 06.002.003 | Grupo gerador
2 | 6 | 2 | 4 | 0 | Subetapa | 06.002.004 | Quadros elétricos e disjuntores
2 | 6 | 2 | 5 | 0 | Subetapa | 06.002.005 | Eletrodutos e eletrocalhas
2 | 6 | 2 | 6 | 0 | Subetapa | 06.002.006 | Fios e cabos elétricos
2 | 6 | 2 | 7 | 0 | Subetapa | 06.002.007 | Pontos de tomadas e interruptores
2 | 6 | 2 | 8 | 0 | Subetapa | 06.002.008 | Luminárias, lâmpadas e acessórios
2 | 6 | 2 | 9 | 0 | Subetapa | 06.002.009 | Mão de obra
2 | 6 | 3 | 0 | 0 | ETAPA | 06.003 | SISTEMAS E INSTALAÇÕES ELÉTRICAS - TORRE B
2 | 6 | 3 | 1 | 0 | Subetapa | 06.003.001 | Entrada de Energia
2 | 6 | 3 | 2 | 0 | Subetapa | 06.003.002 | Subestação de Energia
2 | 6 | 3 | 3 | 0 | Subetapa | 06.003.003 | Grupo gerador
2 | 6 | 3 | 4 | 0 | Subetapa | 06.003.004 | Quadros elétricos e disjuntores
2 | 6 | 3 | 5 | 0 | Subetapa | 06.003.005 | Eletrodutos e eletrocalhas
2 | 6 | 3 | 6 | 0 | Subetapa | 06.003.006 | Fios e cabos elétricos
2 | 6 | 3 | 7 | 0 | Subetapa | 06.003.007 | Pontos de tomadas e interruptores
2 | 6 | 3 | 8 | 0 | Subetapa | 06.003.008 | Luminárias, lâmpadas e acessórios
2 | 6 | 3 | 9 | 0 | Subetapa | 06.003.009 | Mão de obra
2 | 7 | 0 | 9 | 0 | CÉLULA CONSTRUTIVA | 07 | INSTALAÇÕES PREVENTIVAS
2 | 7 | 1 | 0 | 0 | ETAPA | 07.001 | INSTALAÇÕES PREVENTIVAS - EMBASSAMENTO
2 | 7 | 1 | 1 | 0 | Subetapa | 07.001.001 | Hidrantes
2 | 7 | 1 | 2 | 0 | Subetapa | 07.001.002 | Sinalização de emergência e extintores
2 | 7 | 1 | 3 | 0 | Subetapa | 07.001.003 | Instalações de proteção e aterramento -SPDA
2 | 7 | 1 | 4 | 0 | Subetapa | 07.001.004 | Central de Alarmes
2 | 7 | 1 | 5 | 0 | Subetapa | 07.001.005 | Sistema de bombas
2 | 7 | 1 | 6 | 0 | Subetapa | 07.001.006 | Mão de obra
2 | 7 | 2 | 0 | 0 | ETAPA | 07.002 | INSTALAÇÕES PREVENTIVAS - TORRE A
2 | 7 | 2 | 1 | 0 | Subetapa | 07.002.001 | Hidrantes
2 | 7 | 2 | 2 | 0 | Subetapa | 07.002.002 | Sinalização de emergência e extintores
2 | 7 | 2 | 3 | 0 | Subetapa | 07.002.003 | Instalações de proteção e aterramento -SPDA
2 | 7 | 2 | 4 | 0 | Subetapa | 07.002.004 | Central de Alarmes
2 | 7 | 2 | 5 | 0 | Subetapa | 07.002.005 | Sistema de bombas
2 | 7 | 2 | 6 | 0 | Subetapa | 07.002.006 | Mão de obra
2 | 7 | 3 | 0 | 0 | ETAPA | 07.003 | INSTALAÇÕES PREVENTIVAS - TORRE B
2 | 7 | 3 | 1 | 0 | Subetapa | 07.003.001 | Hidrantes
2 | 7 | 3 | 2 | 0 | Subetapa | 07.003.002 | Sinalização de emergência e extintores
2 | 7 | 3 | 3 | 0 | Subetapa | 07.003.003 | Instalações de proteção e aterramento -SPDA
2 | 7 | 3 | 4 | 0 | Subetapa | 07.003.004 | Central de Alarmes
2 | 7 | 3 | 5 | 0 | Subetapa | 07.003.005 | Sistema de bombas
2 | 7 | 3 | 6 | 0 | Subetapa | 07.003.006 | Mão de obra
2 | 8 | 0 | 6 | 0 | CÉLULA CONSTRUTIVA | 08 | INSTALAÇÕES DE GÁS
2 | 8 | 1 | 0 | 0 | ETAPA | 08.001 | INSTALAÇÕES DE GÁS - EMBASSAMENTO
2 | 8 | 1 | 1 | 0 | Subetapa | 08.001.001 | Medidores
2 | 8 | 1 | 2 | 0 | Subetapa | 08.001.002 | Central de Gás
2 | 8 | 1 | 3 | 0 | Subetapa | 08.001.003 | Rede Primária
2 | 8 | 1 | 4 | 0 | Subetapa | 08.001.004 | Rede Secundária
2 | 8 | 1 | 5 | 0 | Subetapa | 08.001.005 | Mão de obra
2 | 8 | 2 | 0 | 0 | ETAPA | 08.002 | INSTALAÇÕES DE GÁS - TORRE A
2 | 8 | 2 | 1 | 0 | Subetapa | 08.002.001 | Medidores
2 | 8 | 2 | 2 | 0 | Subetapa | 08.002.002 | Central de Gás
2 | 8 | 2 | 3 | 0 | Subetapa | 08.002.003 | Rede Primária
2 | 8 | 2 | 4 | 0 | Subetapa | 08.002.004 | Rede Secundária
2 | 8 | 2 | 5 | 0 | Subetapa | 08.002.005 | Mão de obra
2 | 8 | 3 | 0 | 0 | ETAPA | 08.003 | INSTALAÇÕES DE GÁS - TORRE B
2 | 8 | 3 | 1 | 0 | Subetapa | 08.003.001 | Medidores
2 | 8 | 3 | 2 | 0 | Subetapa | 08.003.002 | Central de Gás
2 | 8 | 3 | 3 | 0 | Subetapa | 08.003.003 | Rede Primária
2 | 8 | 3 | 4 | 0 | Subetapa | 08.003.004 | Rede Secundária
2 | 8 | 3 | 5 | 0 | Subetapa | 08.003.005 | Mão de obra
2 | 9 | 0 | 5 | 0 | CÉLULA CONSTRUTIVA | 09 | INSTALAÇÕES DE COMUNICAÇÕES
2 | 9 | 1 | 0 | 0 | ETAPA | 09.001 | INSTALAÇÕES DE COMUNICAÇÕES - EMBASSAMENTO
2 | 9 | 1 | 1 | 0 | Subetapa | 09.001.001 | Sistema de interfone / controle de acesso
2 | 9 | 1 | 2 | 0 | Subetapa | 09.001.002 | Instalação de CFTV
2 | 9 | 1 | 3 | 0 | Subetapa | 09.001.003 | TV VHF/CABO/SATÉLITE
2 | 9 | 1 | 4 | 0 | Subetapa | 09.001.004 | Telefonia/lógica/internet
2 | 9 | 2 | 0 | 0 | ETAPA | 09.002 | INSTALAÇÕES DE COMUNICAÇÕES - TORRE A
2 | 9 | 2 | 1 | 0 | Subetapa | 09.002.001 | Sistema de interfone / controle de acesso
2 | 9 | 2 | 2 | 0 | Subetapa | 09.002.002 | Instalação de CFTV
2 | 9 | 2 | 3 | 0 | Subetapa | 09.002.003 | TV VHF/CABO/SATÉLITE
2 | 9 | 2 | 4 | 0 | Subetapa | 09.002.004 | Telefonia/lógica/internet
2 | 9 | 3 | 0 | 0 | ETAPA | 09.003 | INSTALAÇÕES DE COMUNICAÇÕES - TORRE B
2 | 9 | 3 | 1 | 0 | Subetapa | 09.003.001 | Sistema de interfone / controle de acesso
2 | 9 | 3 | 2 | 0 | Subetapa | 09.003.002 | Instalação de CFTV
2 | 9 | 3 | 3 | 0 | Subetapa | 09.003.003 | TV VHF/CABO/SATÉLITE
2 | 9 | 3 | 4 | 0 | Subetapa | 09.003.004 | Telefonia/lógica/internet
2 | 9 | 4 | 0 | 0 | ETAPA | 09.004 | AUTOMAÇÕES
2 | 9 | 4 | 1 | 0 | Subetapa | 09.004.001 | Infraestrutura de automação dos apartamentos (Iluminação, cortinas, áudio, ar cond.)
2 | 10 | 0 | 1 | 0 | CÉLULA CONSTRUTIVA | 10 | EQUIPAMENTOS E SISTEMAS ESPECIAIS
2 | 10 | 1 | 0 | 0 | ETAPA | 10.001 | PISCINA
2 | 10 | 1 | 1 | 0 | Subetapa | 10.001.001 | Equipamentos de piscina | *equipamentos de piscina + acessórios
2 | 10 | 2 | 0 | 0 | ETAPA | 10.002 | ELEVADORES
2 | 10 | 2 | 1 | 0 | Subetapa | 10.002.001 | Elevadores
2 | 11 | 0 | 1 | 0 | CÉLULA CONSTRUTIVA | 11 | CLIMATIZAÇÃO, EXAUSTÃO MECÂNICA E PRESSURIZAÇÃO
2 | 11 | 1 | 0 | 0 | ETAPA | 11.001 | CLIMATIZAÇÃO, EXAUSTÃO MECÂNICA E PRESSURIZAÇÃO - EMBASSAMENTO
2 | 11 | 1 | 1 | 0 | Subetapa | 11.001.001 | Climatização
2 | 11 | 1 | 2 | 0 | Subetapa | 11.001.002 | Exaustão mecânica
2 | 11 | 1 | 3 | 0 | Subetapa | 11.001.003 | Exaustão de churrasqueiras
2 | 11 | 1 | 4 | 0 | Subetapa | 11.001.004 | Pressurização das escadas
2 | 11 | 2 | 0 | 0 | ETAPA | 11.002 | CLIMATIZAÇÃO, EXAUSTÃO MECÂNICA E PRESSURIZAÇÃO - TORRE A
2 | 11 | 2 | 1 | 0 | Subetapa | 11.002.001 | Climatização
2 | 11 | 2 | 2 | 0 | Subetapa | 11.002.002 | Exaustão mecânica
2 | 11 | 2 | 3 | 0 | Subetapa | 11.002.003 | Exaustão de churrasqueiras
2 | 11 | 2 | 4 | 0 | Subetapa | 11.002.004 | Pressurização das escadas
2 | 11 | 3 | 0 | 0 | ETAPA | 11.003 | CLIMATIZAÇÃO, EXAUSTÃO MECÂNICA E PRESSURIZAÇÃO - TORRE B
2 | 11 | 3 | 1 | 0 | Subetapa | 11.003.001 | Climatização
2 | 11 | 3 | 2 | 0 | Subetapa | 11.003.002 | Exaustão mecânica
2 | 11 | 3 | 3 | 0 | Subetapa | 11.003.003 | Exaustão de churrasqueiras
2 | 11 | 3 | 4 | 0 | Subetapa | 11.003.004 | Pressurização das escadas
2 | 12 | 0 | 4 | 0 | CÉLULA CONSTRUTIVA | 12 | REVESTIMENTOS ARGAMASSADOS INTERNOS DE PAREDE
2 | 12 | 1 | 0 | 0 | ETAPA | 12.001 | REVESTIMENTOS ARGAMASSADOS INTERNOS DE PAREDE - EMBASSAMENTO
2 | 12 | 1 | 1 | 0 | Subetapa | 12.001.001 | Reboco interno
2 | 12 | 1 | 2 | 0 | Subetapa | 12.001.002 | Isolamento térmico
2 | 12 | 1 | 3 | 0 | Subetapa | 12.001.003 | Isolamento acústico
2 | 12 | 1 | 4 | 0 | Subetapa | 12.001.004 | Mão de obra
2 | 12 | 2 | 0 | 0 | ETAPA | 12.002 | REVESTIMENTOS ARGAMASSADOS INTERNOS DE PAREDE - TORRE A
2 | 12 | 2 | 1 | 0 | Subetapa | 12.002.001 | Reboco interno
2 | 12 | 2 | 2 | 0 | Subetapa | 12.002.002 | Isolamento térmico
2 | 12 | 2 | 3 | 0 | Subetapa | 12.002.003 | Isolamento acústico
2 | 12 | 2 | 4 | 0 | Subetapa | 12.002.004 | Mão de obra
2 | 12 | 3 | 0 | 0 | ETAPA | 12.003 | REVESTIMENTOS ARGAMASSADOS INTERNOS DE PAREDE - TORRE B
2 | 12 | 3 | 1 | 0 | Subetapa | 12.003.001 | Reboco interno
2 | 12 | 3 | 2 | 0 | Subetapa | 12.003.002 | Isolamento térmico
2 | 12 | 3 | 3 | 0 | Subetapa | 12.003.003 | Isolamento acústico
2 | 12 | 3 | 4 | 0 | Subetapa | 12.003.004 | Mão de obra
2 | 13 | 0 | 4 | 0 | CÉLULA CONSTRUTIVA | 13 | ACABAMENTOS INTERNOS DE PAREDE
2 | 13 | 1 | 0 | 0 | ETAPA | 13.001 | ACABAMENTOS INTERNOS DE PAREDE - EMBASSAMENTO
2 | 13 | 1 | 1 | 0 | Subetapa | 13.001.001 | Acabamentos cerâmicos
2 | 13 | 1 | 2 | 0 | Subetapa | 13.001.002 | Acabamentos especiais
2 | 13 | 1 | 3 | 0 | Subetapa | 13.001.003 | Peitoris
2 | 13 | 1 | 4 | 0 | Subetapa | 13.001.004 | Mão de obra
2 | 13 | 2 | 0 | 0 | ETAPA | 13.002 | ACABAMENTOS INTERNOS DE PAREDE - TORRE A
2 | 13 | 2 | 1 | 0 | Subetapa | 13.002.001 | Acabamentos cerâmicos
2 | 13 | 2 | 2 | 0 | Subetapa | 13.002.002 | Acabamentos especiais
2 | 13 | 2 | 3 | 0 | Subetapa | 13.002.003 | Peitoris
2 | 13 | 2 | 4 | 0 | Subetapa | 13.002.004 | Mão de obra
2 | 13 | 3 | 0 | 0 | ETAPA | 13.003 | ACABAMENTOS INTERNOS DE PAREDE - TORRE B
2 | 13 | 3 | 1 | 0 | Subetapa | 13.003.001 | Acabamentos cerâmicos
2 | 13 | 3 | 2 | 0 | Subetapa | 13.003.002 | Acabamentos especiais
2 | 13 | 3 | 3 | 0 | Subetapa | 13.003.003 | Peitoris
2 | 13 | 3 | 4 | 0 | Subetapa | 13.003.004 | Mão de obra
2 | 14 | 0 | 4 | 0 | CÉLULA CONSTRUTIVA | 14 | REVESTIMENTOS INTERNOS EM TETO
2 | 14 | 1 | 0 | 0 | ETAPA | 14.001 | REVESTIMENTOS ARGAMASSADOS INTERNOS EM TETO - EMBASSAMENTO
2 | 14 | 1 | 1 | 0 | Subetapa | 14.001.001 | Revestimento interno argamassado em teto
2 | 14 | 1 | 2 | 0 | Subetapa | 14.001.002 | Mão de obra
2 | 14 | 2 | 0 | 0 | ETAPA | 14.002 | REVESTIMENTOS ARGAMASSADOS INTERNOS EM TETO - TORRE A
2 | 14 | 2 | 1 | 0 | Subetapa | 14.002.001 | Revestimento interno argamassado em teto
2 | 14 | 2 | 2 | 0 | Subetapa | 14.002.002 | Mão de obra
2 | 14 | 3 | 0 | 0 | ETAPA | 14.003 | REVESTIMENTOS ARGAMASSADOS INTERNOS EM TETO - TORRE B
2 | 14 | 3 | 1 | 0 | Subetapa | 14.003.001 | Revestimento interno argamassado em teto
2 | 14 | 3 | 2 | 0 | Subetapa | 14.003.002 | Mão de obra
2 | 15 | 0 | 2 | 0 | CÉLULA CONSTRUTIVA | 15 | ACABAMENTOS INTERNOS EM TETO
2 | 15 | 1 | 0 | 0 | ETAPA | 15.001 | ACABAMENTOS INTERNOS EM TETO - EMBASSAMENTO
2 | 15 | 1 | 1 | 0 | Subetapa | 15.001.001 | Acabamento de gesso em teto
2 | 15 | 1 | 2 | 0 | Subetapa | 15.001.002 | Mão de obra
2 | 15 | 2 | 0 | 0 | ETAPA | 15.002 | ACABAMENTOS INTERNOS EM TETO - TORRE A
2 | 15 | 2 | 1 | 0 | Subetapa | 15.002.001 | Acabamento de gesso em teto
2 | 15 | 2 | 2 | 0 | Subetapa | 15.002.002 | Mão de obra
2 | 15 | 3 | 0 | 0 | ETAPA | 15.003 | ACABAMENTOS INTERNOS EM TETO - TORRE B
2 | 15 | 3 | 1 | 0 | Subetapa | 15.003.001 | Acabamento de gesso em teto
2 | 15 | 3 | 2 | 0 | Subetapa | 15.003.002 | Mão de obra
2 | 16 | 0 | 2 | 0 | CÉLULA CONSTRUTIVA | 16 | REVESTIMENTOS ARGAMASSADOS EM PISO E PAVIMENTAÇÕES
2 | 16 | 1 | 0 | 0 | ETAPA | 16.001 | REVESTIMENTOS ARGAMASSADOS EM PISO E PAVIMENTAÇÕES - EMBASSAMENTO
2 | 16 | 1 | 1 | 0 | Subetapa | 16.001.001 | Contrapiso
2 | 16 | 1 | 2 | 0 | Subetapa | 16.001.002 | Isolamento térmico
2 | 16 | 1 | 3 | 0 | Subetapa | 16.001.003 | Isolamento acústico
2 | 16 | 1 | 4 | 0 | Subetapa | 16.001.004 | Acabamentos cimentados em piso
2 | 16 | 1 | 5 | 0 | Subetapa | 16.001.005 | Mão de obra
2 | 16 | 2 | 0 | 0 | ETAPA | 16.002 | REVESTIMENTOS ARGAMASSADOS EM PISO E PAVIMENTAÇÕES - TORRE A
2 | 16 | 2 | 1 | 0 | Subetapa | 16.002.001 | Contrapiso
2 | 16 | 2 | 2 | 0 | Subetapa | 16.002.002 | Isolamento térmico
2 | 16 | 2 | 3 | 0 | Subetapa | 16.002.003 | Isolamento acústico
2 | 16 | 2 | 4 | 0 | Subetapa | 16.002.004 | Acabamentos cimentados em piso
2 | 16 | 2 | 5 | 0 | Subetapa | 16.002.005 | Mão de obra
2 | 16 | 3 | 0 | 0 | ETAPA | 16.003 | REVESTIMENTOS ARGAMASSADOS EM PISO E PAVIMENTAÇÕES - TORRE B
2 | 16 | 3 | 1 | 0 | Subetapa | 16.003.001 | Contrapiso
2 | 16 | 3 | 2 | 0 | Subetapa | 16.003.002 | Isolamento térmico
2 | 16 | 3 | 3 | 0 | Subetapa | 16.003.003 | Isolamento acústico
2 | 16 | 3 | 4 | 0 | Subetapa | 16.003.004 | Acabamentos cimentados em piso
2 | 16 | 3 | 5 | 0 | Subetapa | 16.003.005 | Mão de obra
2 | 17 | 0 | 5 | 0 | CÉLULA CONSTRUTIVA | 17 | ACABAMENTOS EM PISO E PAVIMENTAÇÕES
2 | 17 | 1 | 0 | 0 | ETAPA | 17.001 | ACABAMENTOS EM PISO E PAVIMENTAÇÕES - EMBASSAMENTO
2 | 17 | 1 | 1 | 0 | Subetapa | 17.001.001 | Acabamentos cerâmicos em piso
2 | 17 | 1 | 2 | 0 | Subetapa | 17.001.002 | Acabamentos de madeira
2 | 17 | 1 | 3 | 0 | Subetapa | 17.001.003 | Acabamentos em pedra
2 | 17 | 1 | 4 | 0 | Subetapa | 17.001.004 | Acabamentos especiais
2 | 17 | 1 | 5 | 0 | Subetapa | 17.001.005 | Rodapés
2 | 17 | 1 | 6 | 0 | Subetapa | 17.001.006 | Soleiras
2 | 17 | 1 | 7 | 0 | Subetapa | 17.001.007 | Mão de obra
2 | 17 | 2 | 0 | 0 | ETAPA | 17.002 | ACABAMENTOS EM PISO E PAVIMENTAÇÕES - TORRE A
2 | 17 | 2 | 1 | 0 | Subetapa | 17.002.001 | Acabamentos cerâmicos em piso
2 | 17 | 2 | 2 | 0 | Subetapa | 17.002.002 | Acabamentos de madeira
2 | 17 | 2 | 3 | 0 | Subetapa | 17.002.003 | Acabamentos em pedra
2 | 17 | 2 | 4 | 0 | Subetapa | 17.002.004 | Acabamentos especiais
2 | 17 | 2 | 5 | 0 | Subetapa | 17.002.005 | Rodapés
2 | 17 | 2 | 6 | 0 | Subetapa | 17.002.006 | Soleiras
2 | 17 | 2 | 7 | 0 | Subetapa | 17.002.007 | Mão de obra
2 | 17 | 3 | 0 | 0 | ETAPA | 17.003 | ACABAMENTOS EM PISO E PAVIMENTAÇÕES - TORRE B
2 | 17 | 3 | 1 | 0 | Subetapa | 17.003.001 | Acabamentos cerâmicos em piso
2 | 17 | 3 | 2 | 0 | Subetapa | 17.003.002 | Acabamentos de madeira
2 | 17 | 3 | 3 | 0 | Subetapa | 17.003.003 | Acabamentos em pedra
2 | 17 | 3 | 4 | 0 | Subetapa | 17.003.004 | Acabamentos especiais
2 | 17 | 3 | 5 | 0 | Subetapa | 17.003.005 | Rodapés
2 | 17 | 3 | 6 | 0 | Subetapa | 17.003.006 | Soleiras
2 | 17 | 3 | 7 | 0 | Subetapa | 17.003.007 | Mão de obra
2 | 18 | 0 | 7 | 0 | CÉLULA CONSTRUTIVA | 18 | SISTEMAS DE PINTURA INTERNA
2 | 18 | 1 | 0 | 0 | ETAPA | 18.001 | PINTURA INTERNA - EMBASSAMENTO
2 | 18 | 1 | 1 | 0 | Subetapa | 18.001.001 | Sistema de pintura em piso
2 | 18 | 1 | 2 | 0 | Subetapa | 18.001.002 | Sistema de pintura em parede
2 | 18 | 1 | 3 | 0 | Subetapa | 18.001.003 | Sistema de pintura em teto
2 | 18 | 1 | 4 | 0 | Subetapa | 18.001.004 | Pinturas diversas
2 | 18 | 1 | 5 | 0 | Subetapa | 18.001.005 | Mão de obra
2 | 18 | 2 | 0 | 0 | ETAPA | 18.002 | PINTURA INTERNA - TORRE A
2 | 18 | 2 | 1 | 0 | Subetapa | 18.002.001 | Sistema de pintura em piso
2 | 18 | 2 | 2 | 0 | Subetapa | 18.002.002 | Sistema de pintura em parede
2 | 18 | 2 | 3 | 0 | Subetapa | 18.002.003 | Sistema de pintura em teto
2 | 18 | 2 | 4 | 0 | Subetapa | 18.002.004 | Pinturas diversas
2 | 18 | 2 | 5 | 0 | Subetapa | 18.002.005 | Mão de obra
2 | 18 | 3 | 0 | 0 | ETAPA | 18.003 | PINTURA INTERNA - TORRE B
2 | 18 | 3 | 1 | 0 | Subetapa | 18.003.001 | Sistema de pintura em piso
2 | 18 | 3 | 2 | 0 | Subetapa | 18.003.002 | Sistema de pintura em parede
2 | 18 | 3 | 3 | 0 | Subetapa | 18.003.003 | Sistema de pintura em teto
2 | 18 | 3 | 4 | 0 | Subetapa | 18.003.004 | Pinturas diversas
2 | 18 | 3 | 5 | 0 | Subetapa | 18.003.005 | Mão de obra
2 | 19 | 0 | 5 | 0 | CÉLULA CONSTRUTIVA | 19 | ESQUADRIAS, VIDROS E FERRAGENS
2 | 19 | 1 | 0 | 0 | ETAPA | 19.001 | ESQUADRIAS DE ALUMÍNIO - EMBASSAMENTO
2 | 19 | 1 | 1 | 0 | Subetapa | 19.001.001 | Contramarco
2 | 19 | 1 | 2 | 0 | Subetapa | 19.001.002 | Esquadrias de alumínio
2 | 19 | 1 | 3 | 0 | Subetapa | 19.001.003 | Guarda corpo
2 | 19 | 1 | 4 | 0 | Subetapa | 19.001.004 | Pele de vidro
2 | 19 | 1 | 5 | 0 | Subetapa | 19.001.005 | Mão de obra
2 | 19 | 2 | 0 | 0 | ETAPA | 19.002 | ESQUADRIAS DE ALUMÍNIO - TORRE A
2 | 19 | 2 | 1 | 0 | Subetapa | 19.002.001 | Contramarco
2 | 19 | 2 | 2 | 0 | Subetapa | 19.002.002 | Esquadrias de alumínio
2 | 19 | 2 | 3 | 0 | Subetapa | 19.002.003 | Guarda corpo
2 | 19 | 2 | 4 | 0 | Subetapa | 19.002.004 | Pele de vidro
2 | 19 | 2 | 5 | 0 | Subetapa | 19.002.005 | Mão de obra
2 | 19 | 3 | 0 | 0 | ETAPA | 19.003 | ESQUADRIAS DE ALUMÍNIO - TORRE B
2 | 19 | 3 | 1 | 0 | Subetapa | 19.003.001 | Contramarco
2 | 19 | 3 | 2 | 0 | Subetapa | 19.003.002 | Esquadrias de alumínio
2 | 19 | 3 | 3 | 0 | Subetapa | 19.003.003 | Guarda corpo
2 | 19 | 3 | 4 | 0 | Subetapa | 19.003.004 | Pele de vidro
2 | 19 | 3 | 5 | 0 | Subetapa | 19.003.005 | Mão de obra
2 | 19 | 4 | 0 | 0 | ETAPA | 19.004 | ESQUADRIAS DE MADEIRA - EMBASSAMENTO
2 | 19 | 4 | 1 | 0 | Subetapa | 19.004.001 | Esquadrias de madeira
2 | 19 | 4 | 2 | 0 | Subetapa | 19.004.002 | Corrimão de madeira
2 | 19 | 4 | 3 | 0 | Subetapa | 19.004.003 | Acessórios e ferragens
2 | 19 | 4 | 4 | 0 | Subetapa | 19.004.004 | Marcenaria
2 | 19 | 4 | 5 | 0 | Subetapa | 19.004.005 | Mão de obra
2 | 19 | 5 | 0 | 0 | ETAPA | 19.005 | ESQUADRIAS DE MADEIRA - TORRE A
2 | 19 | 5 | 1 | 0 | Subetapa | 19.005.001 | Esquadrias de madeira
2 | 19 | 5 | 2 | 0 | Subetapa | 19.005.002 | Corrimão de madeira
2 | 19 | 5 | 3 | 0 | Subetapa | 19.005.003 | Acessórios e ferragens
2 | 19 | 5 | 4 | 0 | Subetapa | 19.005.004 | Marcenaria
2 | 19 | 5 | 5 | 0 | Subetapa | 19.005.005 | Mão de obra
2 | 19 | 6 | 0 | 0 | ETAPA | 19.006 | ESQUADRIAS DE MADEIRA - TORRE B
2 | 19 | 6 | 1 | 0 | Subetapa | 19.006.001 | Esquadrias de madeira
2 | 19 | 6 | 2 | 0 | Subetapa | 19.006.002 | Corrimão de madeira
2 | 19 | 6 | 3 | 0 | Subetapa | 19.006.003 | Acessórios e ferragens
2 | 19 | 6 | 4 | 0 | Subetapa | 19.006.004 | Marcenaria
2 | 19 | 6 | 5 | 0 | Subetapa | 19.006.005 | Mão de obra
2 | 19 | 7 | 0 | 0 | ETAPA | 19.007 | ESQUADRIAS METÁLICAS - EMBASSAMENTO
2 | 19 | 7 | 1 | 0 | Subetapa | 19.007.001 | Esquadrias metálicas
2 | 19 | 7 | 2 | 0 | Subetapa | 19.007.002 | Serralheria
2 | 19 | 8 | 0 | 0 | ETAPA | 19.008 | ESQUADRIAS METÁLICAS - TORRE A
2 | 19 | 8 | 1 | 0 | Subetapa | 19.008.001 | Esquadrias metálicas
2 | 19 | 8 | 2 | 0 | Subetapa | 19.008.002 | Serralheria
2 | 19 | 9 | 0 | 0 | ETAPA | 19.009 | ESQUADRIAS METÁLICAS - TORRE B
2 | 19 | 9 | 1 | 0 | Subetapa | 19.009.001 | Esquadrias metálicas
2 | 19 | 9 | 2 | 0 | Subetapa | 19.009.002 | Serralheria
2 | 20 | 0 | 2 | 0 | CÉLULA CONSTRUTIVA | 20 | LOUÇAS E METAIS
2 | 20 | 1 | 0 | 0 | ETAPA | 20.001 | LOUÇAS E METAIS - EMBASSAMENTO
2 | 20 | 1 | 1 | 0 | Subetapa | 20.001.001 | Louças
2 | 20 | 1 | 2 | 0 | Subetapa | 20.001.002 | Metais e acessórios
2 | 20 | 1 | 3 | 0 | Subetapa | 20.001.003 | Bancadas, pias e divisórias
2 | 20 | 1 | 4 | 0 | Subetapa | 20.001.004 | Mão de obra
2 | 20 | 2 | 0 | 0 | ETAPA | 20.002 | LOUÇAS E METAIS - TORRE A
2 | 20 | 2 | 1 | 0 | Subetapa | 20.002.001 | Louças
2 | 20 | 2 | 2 | 0 | Subetapa | 20.002.002 | Metais e acessórios
2 | 20 | 2 | 3 | 0 | Subetapa | 20.002.003 | Bancadas, pias e divisórias
2 | 20 | 2 | 4 | 0 | Subetapa | 20.002.004 | Mão de obra
2 | 20 | 3 | 0 | 0 | ETAPA | 20.003 | LOUÇAS E METAIS - TORRE B
2 | 20 | 3 | 1 | 0 | Subetapa | 20.003.001 | Louças
2 | 20 | 3 | 2 | 0 | Subetapa | 20.003.002 | Metais e acessórios
2 | 20 | 3 | 3 | 0 | Subetapa | 20.003.003 | Bancadas, pias e divisórias
2 | 20 | 3 | 4 | 0 | Subetapa | 20.003.004 | Mão de obra
2 | 21 | 0 | 4 | 0 | CÉLULA CONSTRUTIVA | 21 | COBERTURA
2 | 21 | 1 | 0 | 0 | ETAPA | 21.001 | COBERTURA
2 | 21 | 1 | 1 | 0 | Subetapa | 21.001.001 | Estrutura e trama para cobertura
2 | 21 | 1 | 2 | 0 | Subetapa | 21.001.002 | Telhamento para cobertura
2 | 21 | 1 | 3 | 0 | Subetapa | 21.001.003 | Serviços complementares
2 | 21 | 1 | 4 | 0 | Subetapa | 21.001.004 | Coberturas especiais
2 | 21 | 1 | 5 | 0 | Subetapa | 21.001.005 | Mão de obra
2 | 22 | 0 | 5 | 0 | CÉLULA CONSTRUTIVA | 22 | REVESTIMENTOS E ACABAMENTOS EM FACHADA
2 | 22 | 1 | 0 | 0 | ETAPA | 22.001 | REVESTIMENTOS E ACABAMENTOS EM FACHADA - EMBASSAMENTO
2 | 22 | 1 | 1 | 0 | Subetapa | 22.001.001 | Revestimento argamassado em fachada
2 | 22 | 1 | 2 | 0 | Subetapa | 22.001.002 | Pintura e textura em fachada
2 | 22 | 1 | 3 | 0 | Subetapa | 22.001.003 | Acabamentos especiais em fachada
2 | 22 | 1 | 4 | 0 | Subetapa | 22.001.004 | Tratamentos de fachada
2 | 22 | 1 | 5 | 0 | Subetapa | 22.001.005 | Mão de obra
2 | 22 | 2 | 0 | 0 | ETAPA | 22.002 | REVESTIMENTOS E ACABAMENTOS EM FACHADA - TORRE A
2 | 22 | 2 | 1 | 0 | Subetapa | 22.002.001 | Revestimento argamassado em fachada
2 | 22 | 2 | 2 | 0 | Subetapa | 22.002.002 | Pintura e textura em fachada
2 | 22 | 2 | 3 | 0 | Subetapa | 22.002.003 | Acabamentos especiais em fachada
2 | 22 | 2 | 4 | 0 | Subetapa | 22.002.004 | Tratamentos de fachada
2 | 22 | 2 | 5 | 0 | Subetapa | 22.002.005 | Mão de obra
2 | 22 | 3 | 0 | 0 | ETAPA | 22.003 | REVESTIMENTOS E ACABAMENTOS EM FACHADA - TORRE B
2 | 22 | 3 | 1 | 0 | Subetapa | 22.003.001 | Revestimento argamassado em fachada
2 | 22 | 3 | 2 | 0 | Subetapa | 22.003.002 | Pintura e textura em fachada
2 | 22 | 3 | 3 | 0 | Subetapa | 22.003.003 | Acabamentos especiais em fachada
2 | 22 | 3 | 4 | 0 | Subetapa | 22.003.004 | Tratamentos de fachada
2 | 22 | 3 | 5 | 0 | Subetapa | 22.003.005 | Mão de obra
2 | 23 | 0 | 5 | 0 | CÉLULA CONSTRUTIVA | 23 | SERVIÇOS COMPLEMENTARES E FINAIS
2 | 23 | 1 | 0 | 0 | ETAPA | 23.001 | SERVIÇOS COMPLEMENTARES EXTERNOS
2 | 23 | 1 | 1 | 0 | Subetapa | 23.001.001 | Calçadas e Passeios
2 | 23 | 1 | 2 | 0 | Subetapa | 23.001.002 | Muros externos
2 | 23 | 1 | 3 | 0 | Subetapa | 23.001.003 | Rede de drenagem
2 | 23 | 1 | 4 | 0 | Subetapa | 23.001.004 | Reforço de rede elétrica
2 | 23 | 2 | 0 | 0 | ETAPA | 23.002 | SERVIÇOS COMPLEMENTARES E FINAIS
2 | 23 | 2 | 1 | 0 | Subetapa | 23.002.001 | Mobiliário e decoração
2 | 23 | 2 | 2 | 0 | Subetapa | 23.002.002 | Paisagismo
2 | 23 | 2 | 3 | 0 | Subetapa | 23.002.003 | Serviços Finais
2 | 23 | 2 | 4 | 0 | Subetapa | 23.002.004 | Ligações definitivas
2 | 24 | 0 | 4 | 0 | CÉLULA CONSTRUTIVA | 24 | IMPREVISTOS E CONTINGÊNCIAS
2 | 24 | 1 | 0 | 0 | ETAPA | 24.001 | IMPREVISTOS E CONTINGÊNCIAS
2 | 24 | 1 | 1 | 0 | Subetapa | 24.001.001 | Imprevistos e contingências

## Ger_Executivo_Cartesian
[6 empty] | PROJETO: | Electra Towers
[6 empty] | EMPRESA: | Thozen
Unidade Construtiva | Célula Construtiva | Etapa | Subetapa | Serviço | GERENCIAMENTO EXECUTIVO
[8 empty] | EAP | NIVEL | Item | Descrição | Unidade | Quant.
A preencher com EAP completa (importar de eap.json)

## Estacas
| Projeto | Electra Towers
| Empresa | Thozen
| Revisão | R01
Item | Tipo | Projetos | Descrição | Ø peça | Quantidade | Comprimento | Comp. total
Torre 1 | Estaca Hélice (estimado) |  | Torre 1 Ø60cm | 0.6 | 180 | 30 | 5400

## Fund. Rasa ¦ Contenção
| Projeto: | Electra Towers
| Empresa: | Thozen
A preencher com projeto de fundações

## Resumo Estrutura
| Projeto: | Electra Towers
Item | Disciplina | Pavimento | Etapa | Projetos | Área Pav | Mpa | Concreto | Forma
Torre | Blocos/Baldrame |  | Blocos e baldrame | IFC R26 | 0 | 30 | 55 | 440
Torre | Supraestrutura | Térreo | Pilares+Vigas+Lajes | IFC R26 | 919 | 30 | 720 | 5760
Torre | Supraestrutura | Garagem 1 | Pilares+Vigas+Lajes | IFC R26 | 1330 | 30 | 210 | 1680
Torre | Supraestrutura | Garagem 2 | Pilares+Vigas+Lajes | IFC R26 | 1330 | 30 | 210 | 1680
Torre | Supraestrutura | Garagem 3 | Pilares+Vigas+Lajes | IFC R26 | 1330 | 30 | 210 | 1680
Torre | Supraestrutura | Garagem 4 | Pilares+Vigas+Lajes | IFC R26 | 1330 | 30 | 227 | 1816
Torre | Supraestrutura | Garagem 5 | Pilares+Vigas+Lajes | IFC R26 | 1330 | 30 | 233 | 1864
Torre | Supraestrutura | Lazer | Pilares+Vigas+Lajes | IFC R26 | 2253 | 30 | 350 | 2800
Torre | Supraestrutura | 8°-31° Tipo | Pilares+Vigas+Lajes | IFC R26 | 18000 | 40 | 495 × 24 = 11.880
Torre | Supraestrutura | Telhado | Pilares+Vigas+Lajes | IFC R26 | 500 | 30 | 164 | 1312
Torre | Supraestrutura | Casa Máquinas | Pilares+Vigas+Lajes | IFC R26 | 300 | 30 | 24 | 192

## Cálculo de apoio
Cálculos de apoio — Electra Towers
A preencher

## Escoramento
Escoramento — Electra Towers
A preencher conforme plano de escoramento

## M.O. ESTRUTURA
Mão de Obra Estrutura — Electra Towers
A preencher com proposta de empreiteira

## ELÉTRICO
|  | Projeto | Electra Towers
|  | Empresa | Thozen
|  | Origem | IFC rev.01 + DXF rev.01 + Ref. Elizabeth II
|  | Revisao | R02 — Piloto IA 23/03/2026
TORRE | PAVIMENTO | GRUPO/EAP | SUBGRUPO | Descricao | Quantidade | Repeticao | Perda | Qte com perda | Unidade | Custo unitario | Custo Total
TORRE | TOTAL GERAL | [9 empty] | 7482260.322
TORRE | GERAL | INST. ELETRICAS | SUBESTACAO
TORRE | GERAL | INST. ELETRICAS | SUBESTACAO | Transformador trifasico seco 500kVA 13.800/380-220V | 1 | 1 | 0 | 1 | pc | 79000 | 79000
TORRE | GERAL | INST. ELETRICAS | SUBESTACAO | Transformador trifasico seco 300kVA 13.800/380-220V | 1 | 1 | 0 | 1 | pc | 47000 | 47000
TORRE | GERAL | INST. ELETRICAS | SUBESTACAO | Religador trifasico 15kV padrao CELESC | 1 | 1 | 0 | 1 | pc | 127057 | 127057
TORRE | GERAL | INST. ELETRICAS | SUBESTACAO | Chave seccionadora tripolar 400A 15kV | 3 | 1 | 0 | 3 | pc | 1910 | 5730
TORRE | GERAL | INST. ELETRICAS | SUBESTACAO | Mufla unipolar contratil 15kV | 4 | 1 | 0 | 4 | pc | 250 | 1000
TORRE | GERAL | INST. ELETRICAS | SUBESTACAO | Conjunto TC media tensao 250/5A | 1 | 1 | 0 | 1 | pc | 136192 | 136192
TORRE | GERAL | INST. ELETRICAS | SUBESTACAO | Conjunto TP media tensao 13.800/115V | 1 | 1 | 0 | 1 | pc | 155906 | 155906
TORRE | GERAL | INST. ELETRICAS | SUBESTACAO | Cabos EPR 15kV 35mm2 (4 vias) | 160 | 1 | 0 | 160 | m | 56.64 | 9062.4
TORRE | GERAL | INST. ELETRICAS | SUBESTACAO | Vergalhao de cobre 3/8" | 50 | 1 | 0 | 50 | m | 127 | 6350
TORRE | GERAL | INST. ELETRICAS | SUBESTACAO | Demais componentes subestacao | 1 | 1 | 0 | 1 | vb | 50000 | 50000
TORRE | GERAL | INST. ELETRICAS | GERADOR
TORRE | GERAL | INST. ELETRICAS | GERADOR | Grupo gerador diesel ~500kVA (estimado) | 1 | 1 | 0 | 1 | pc | 350000 | 350000
TORRE | GERAL | INST. ELETRICAS | GERADOR | QTA quadro transferencia automatica | 1 | 1 | 0 | 1 | pc | 45000 | 45000
TORRE | GERAL | INST. ELETRICAS | GERADOR | Tanque combustivel + infraestrutura | 1 | 1 | 0 | 1 | vb | 55000 | 55000
TORRE | GERAL | INST. ELETRICAS | BARRAMENTO
TORRE | GERAL | INST. ELETRICAS | BARRAMENTO | Barramento blindado aluminio (~150m) | 150 | 1 | 0 | 150 | m | 1600 | 240000
TORRE | GERAL | INST. ELETRICAS | BARRAMENTO | Conexoes e derivacoes | 1 | 1 | 0 | 1 | vb | 20000 | 20000
TORRE | GERAL | INST. ELETRICAS | ENTRADA DE ENERGIA
TORRE | GERAL | INST. ELETRICAS | ENTRADA DE ENERGIA | Quadro medicao coletiva 6 med | 1 | 1 | 0 | 1 | pc | 1587 | 1587
TORRE | GERAL | INST. ELETRICAS | ENTRADA DE ENERGIA | Quadro medicao coletiva 4 med | 5 | 1 | 0 | 5 | pc | 1100 | 5500
TORRE | GERAL | INST. ELETRICAS | ENTRADA DE ENERGIA | Quadro medicao coletiva 2 med | 11 | 1 | 0 | 11 | pc | 920 | 10120
TORRE | GERAL | INST. ELETRICAS | ENTRADA DE ENERGIA | Cabos EPR 185mm2 alimentadores | 120 | 1 | 0 | 120 | m | 139.4 | 16728
TORRE | GERAL | INST. ELETRICAS | ENTRADA DE ENERGIA | Cabos EPR 120mm2 alimentadores | 360 | 1 | 0 | 360 | m | 92.69 | 33368.4
TORRE | GERAL | INST. ELETRICAS | ENTRADA DE ENERGIA | Cabos EPR 70mm2 alimentadores | 200 | 1 | 0 | 200 | m | 55 | 11000
TORRE | GERAL | INST. ELETRICAS | ENTRADA DE ENERGIA | Eletroduto aco galv 100mm | 35 | 1 | 0 | 35 | m | 58.33 | 2041.55
TORRE | GERAL | INST. ELETRICAS | ENTRADA DE ENERGIA | Eletroduto aco galv 50mm | 65 | 1 | 0 | 65 | m | 41.5 | 2697.5
TORRE | GERAL | INST. ELETRICAS | ENTRADA DE ENERGIA | Demais materiais entrada | 1 | 1 | 0 | 1 | vb | 80000 | 80000
TORRE | 01 Térreo
TORRE | 01 Térreo | INST. ELETRICAS | TOMADAS | Tomada 10A (TUG) — DXF | 80 | 1 | 0 | 80 | un | 28.5 | 2280
TORRE | 01 Térreo | INST. ELETRICAS | QUADROS | Quadro Distribuição — DXF | 22 | 1 | 0 | 22 | un | 450 | 9900
TORRE | 01 Térreo | INST. ELETRICAS | INTERRUPTORES | Interruptor 2 Teclas — DXF | 11 | 1 | 0 | 11 | un | 28 | 308
TORRE | 01 Térreo | INST. ELETRICAS | LUMINARIAS | Arandela — DXF | 8 | 1 | 0 | 8 | un | 95 | 760
TORRE | 01 Térreo | INST. ELETRICAS | QUADROS | Quadro de Comando — DXF | 5 | 1 | 0 | 5 | un | 850 | 4250
TORRE | 01 Térreo | INST. ELETRICAS | INTERRUPTORES | Interruptor 1 Tecla — DXF | 4 | 1 | 0 | 4 | un | 22 | 88
TORRE | 01 Térreo | INST. ELETRICAS | TOMADAS | Tomada 20A (TUE) — DXF | 4 | 1 | 0 | 4 | un | 35 | 140
TORRE | 01 Térreo | INST. ELETRICAS | TOMADAS | Tomada (Genérica) — DXF | 2 | 1 | 0 | 2 | un | 28.5 | 57
TORRE | 01 Térreo | INST. ELETRICAS | DISPOSITIVOS | Telemedição — DXF | 2 | 1 | 0 | 2 | un | 1587 | 3174
TORRE | 01 Térreo | INST. ELETRICAS | INTERRUPTORES | Interruptor 3 Teclas — DXF | 1 | 1 | 0 | 1 | un | 34 | 34
TORRE | 01 Térreo | INST. ELETRICAS | TOMADAS | Tomada Chuveiro — DXF | 1 | 1 | 0 | 1 | un | 42 | 42
TORRE | 01 Térreo | INST. ELETRICAS | LUMINARIAS | Luminária (DXF) — DXF | 1 | 1 | 0 | 1 | un | 85 | 85
TORRE | 02 G1
TORRE | 02 G1 | INST. ELETRICAS | LUMINARIAS | Ponto de iluminacao (luminaria LED) — IFC | 77 | 1 | 0 | 77 | pt | 85 | 6545
TORRE | 02 G1 | INST. ELETRICAS | ELETRODUTOS | Eletroduto PVC Corrugado 3/4" (20mm) — Iluminacao — IFC | 604 | 1 | 0 | 604 | trecho | 5.5 | 3322
TORRE | 02 G1 | INST. ELETRICAS | ELETRODUTOS | Eletroduto PVC Corrugado 1" (25mm) — Forca — IFC | 35 | 1 | 0 | 35 | trecho | 8.9 | 311.5
TORRE | 02 G1 | INST. ELETRICAS | ELETRODUTOS | Eletroduto PVC Corrugado 1" (25mm) — Forca — IFC | 295 | 1 | 0 | 295 | trecho | 8.9 | 2625.5
TORRE | 02 G1 | INST. ELETRICAS | ELETRODUTOS | Eletroduto PVC Espiralado 1 1/4" (32mm) — Alimentadores — IFC | 11 | 1 | 0 | 11 | trecho | 12.5 | 137.5
TORRE | 02 G1 | INST. ELETRICAS | ELETRODUTOS | Eletroduto PVC Espiralado 1 1/4" (32mm) — Alimentadores — IFC | 137 | 1 | 0 | 137 | trecho | 12.5 | 1712.5
TORRE | 02 G1 | INST. ELETRICAS | ELETRODUTOS | Eletroduto Aco galvanizado 3" (75mm) — Entrada — IFC | 27 | 1 | 0 | 27 | trecho | 58.33 | 1574.91
TORRE | 02 G1 | INST. ELETRICAS | ELETRODUTOS | Eletroduto Aco galvanizado 4" (100mm) — Infraestrutura — IFC | 8 | 1 | 0 | 8 | trecho | 85 | 680
TORRE | 02 G1 | INST. ELETRICAS | TOMADAS | Tomada 10A (TUG) — DXF | 13 | 1 | 0 | 13 | un | 28.5 | 370.5
TORRE | 02 G1 | INST. ELETRICAS | TOMADAS | Tomada Ar-Condicionado — DXF | 9 | 1 | 0 | 9 | un | 38 | 342
TORRE | 02 G1 | INST. ELETRICAS | QUADROS | Quadro Distribuição — DXF | 5 | 1 | 0 | 5 | un | 450 | 2250
TORRE | 02 G1 | INST. ELETRICAS | QUADROS | Quadro de Comando — DXF | 4 | 1 | 0 | 4 | un | 850 | 3400
TORRE | 02 G1 | INST. ELETRICAS | LUMINARIAS | Luminária (DXF) — DXF | 2 | 1 | 0 | 2 | un | 85 | 170
TORRE | 02 G1 | INST. ELETRICAS | QUADROS | Quadro de Medição — DXF | 1 | 1 | 0 | 1 | un | 1100 | 1100
TORRE | 02 G1 | INST. ELETRICAS | INTERRUPTORES | Interruptor 1 Tecla — DXF | 1 | 1 | 0 | 1 | un | 22 | 22
TORRE | 03 G2
TORRE | 03 G2 | INST. ELETRICAS | LUMINARIAS | Ponto de iluminacao (luminaria LED) — IFC | 80 | 1 | 0 | 80 | pt | 85 | 6800
TORRE | 03 G2 | INST. ELETRICAS | ELETRODUTOS | Eletroduto PVC Corrugado 3/4" (20mm) — Iluminacao — IFC | 698 | 1 | 0 | 698 | trecho | 5.5 | 3839
TORRE | 03 G2 | INST. ELETRICAS | ELETRODUTOS | Eletroduto PVC Corrugado 1" (25mm) — Forca — IFC | 1 | 1 | 0 | 1 | trecho | 8.9 | 8.9
TORRE | 03 G2 | INST. ELETRICAS | ELETRODUTOS | Eletroduto PVC Corrugado 1" (25mm) — Forca — IFC | 196 | 1 | 0 | 196 | trecho | 8.9 | 1744.4
TORRE | 03 G2 | INST. ELETRICAS | ELETRODUTOS | Eletroduto PVC Espiralado 1 1/4" (32mm) — Alimentadores — IFC | 5 | 1 | 0 | 5 | trecho | 12.5 | 62.5
TORRE | 03 G2 | INST. ELETRICAS | TOMADAS | Tomada 10A (TUG) — DXF | 14 | 1 | 0 | 14 | un | 28.5 | 399
TORRE | 03 G2 | INST. ELETRICAS | QUADROS | Quadro de Comando — DXF | 6 | 1 | 0 | 6 | un | 850 | 5100
TORRE | 03 G2 | INST. ELETRICAS | QUADROS | Quadro Distribuição — DXF | 4 | 1 | 0 | 4 | un | 450 | 1800
TORRE | 03 G2 | INST. ELETRICAS | LUMINARIAS | Luminária (DXF) — DXF | 2 | 1 | 0 | 2 | un | 85 | 170
TORRE | 04 G3
TORRE | 04 G3 | INST. ELETRICAS | LUMINARIAS | Ponto de iluminacao (luminaria LED) — IFC | 80 | 1 | 0 | 80 | pt | 85 | 6800
TORRE | 04 G3 | INST. ELETRICAS | ELETRODUTOS | Eletroduto PVC Corrugado 3/4" (20mm) — Iluminacao — IFC | 539 | 1 | 0 | 539 | trecho | 5.5 | 2964.5
TORRE | 04 G3 | INST. ELETRICAS | ELETRODUTOS | Eletroduto PVC Corrugado 1" (25mm) — Forca — IFC | 1 | 1 | 0 | 1 | trecho | 8.9 | 8.9
TORRE | 04 G3 | INST. ELETRICAS | ELETRODUTOS | Eletroduto PVC Corrugado 1" (25mm) — Forca — IFC | 196 | 1 | 0 | 196 | trecho | 8.9 | 1744.4
TORRE | 04 G3 | INST. ELETRICAS | ELETRODUTOS | Eletroduto PVC Espiralado 1 1/4" (32mm) — Alimentadores — IFC | 5 | 1 | 0 | 5 | trecho | 12.5 | 62.5
TORRE | 04 G3 | INST. ELETRICAS | TOMADAS | Tomada 10A (TUG) — DXF | 14 | 1 | 0 | 14 | un | 28.5 | 399
TORRE | 04 G3 | INST. ELETRICAS | QUADROS | Quadro Distribuição — DXF | 4 | 1 | 0 | 4 | un | 450 | 1800
TORRE | 04 G3 | INST. ELETRICAS | QUADROS | Quadro de Comando — DXF | 2 | 1 | 0 | 2 | un | 850 | 1700
TORRE | 04 G3 | INST. ELETRICAS | LUMINARIAS | Luminária (DXF) — DXF | 2 | 1 | 0 | 2 | un | 85 | 170
TORRE | 05 G4
TORRE | 05 G4 | INST. ELETRICAS | LUMINARIAS | Ponto de iluminacao (luminaria LED) — IFC | 78 | 1 | 0 | 78 | pt | 85 | 6630
TORRE | 05 G4 | INST. ELETRICAS | ELETRODUTOS | Eletroduto PVC Corrugado 3/4" (20mm) — Iluminacao — IFC | 745 | 1 | 0 | 745 | trecho | 5.5 | 4097.5
TORRE | 05 G4 | INST. ELETRICAS | ELETRODUTOS | Eletroduto PVC Corrugado 1" (25mm) — Forca — IFC | 1 | 1 | 0 | 1 | trecho | 8.9 | 8.9
TORRE | 05 G4 | INST. ELETRICAS | ELETRODUTOS | Eletroduto PVC Corrugado 1" (25mm) — Forca — IFC | 195 | 1 | 0 | 195 | trecho | 8.9 | 1735.5
TORRE | 05 G4 | INST. ELETRICAS | ELETRODUTOS | Eletroduto PVC Espiralado 1 1/4" (32mm) — Alimentadores — IFC | 5 | 1 | 0 | 5 | trecho | 12.5 | 62.5
TORRE | 05 G4 | INST. ELETRICAS | TOMADAS | Tomada 10A (TUG) — DXF | 13 | 1 | 0 | 13 | un | 28.5 | 370.5
TORRE | 05 G4 | INST. ELETRICAS | QUADROS | Quadro de Comando — DXF | 6 | 1 | 0 | 6 | un | 850 | 5100
TORRE | 05 G4 | INST. ELETRICAS | QUADROS | Quadro Distribuição — DXF | 5 | 1 | 0 | 5 | un | 450 | 2250
TORRE | 05 G4 | INST. ELETRICAS | LUMINARIAS | Luminária (DXF) — DXF | 1 | 1 | 0 | 1 | un | 85 | 85
TORRE | 06 G5
TORRE | 06 G5 | INST. ELETRICAS | LUMINARIAS | Ponto de iluminacao (luminaria LED) — IFC | 97 | 1 | 0 | 97 | pt | 85 | 8245
TORRE | 06 G5 | INST. ELETRICAS | ELETRODUTOS | Eletroduto PVC Corrugado 3/4" (20mm) — Iluminacao — IFC | 833 | 1 | 0 | 833 | trecho | 5.5 | 4581.5
TORRE | 06 G5 | INST. ELETRICAS | ELETRODUTOS | Eletroduto PVC Corrugado 1" (25mm) — Forca — IFC | 1 | 1 | 0 | 1 | trecho | 8.9 | 8.9
TORRE | 06 G5 | INST. ELETRICAS | ELETRODUTOS | Eletroduto PVC Corrugado 1" (25mm) — Forca — IFC | 230 | 1 | 0 | 230 | trecho | 8.9 | 2047
TORRE | 06 G5 | INST. ELETRICAS | ELETRODUTOS | Eletroduto PVC Espiralado 1 1/4" (32mm) — Alimentadores — IFC | 1 | 1 | 0 | 1 | trecho | 12.5 | 12.5
TORRE | 06 G5 | INST. ELETRICAS | ELETRODUTOS | Eletroduto PVC Espiralado 1 1/4" (32mm) — Alimentadores — IFC | 16 | 1 | 0 | 16 | trecho | 12.5 | 200
TORRE | 06 G5 | INST. ELETRICAS | LUMINARIAS | Luminária (DXF) — DXF | 96 | 1 | 0 | 96 | un | 85 | 8160
TORRE | 06 G5 | INST. ELETRICAS | SENSORES | Sensor — DXF | 50 | 1 | 0 | 50 | un | 65 | 3250
TORRE | 06 G5 | INST. ELETRICAS | TOMADAS | Tomada 10A (TUG) — DXF | 12 | 1 | 0 | 12 | un | 28.5 | 342
TORRE | 06 G5 | INST. ELETRICAS | QUADROS | Quadro de Comando — DXF | 6 | 1 | 0 | 6 | un | 850 | 5100
TORRE | 06 G5 | INST. ELETRICAS | QUADROS | Quadro Distribuição — DXF | 4 | 1 | 0 | 4 | un | 450 | 1800
TORRE | 06 G5 | INST. ELETRICAS | LUMINARIAS | Arandela — DXF | 1 | 1 | 0 | 1 | un | 95 | 95
TORRE | 06 G5 | INST. ELETRICAS | INTERRUPTORES | Interruptor 1 Tecla — DXF | 1 | 1 | 0 | 1 | un | 22 | 22
TORRE | 06 G5 | INST. ELETRICAS | TOMADAS | Tomada (Genérica) — DXF | 1 | 1 | 0 | 1 | un | 28.5 | 28.5
TORRE | 07 Lazer
TORRE | 07 Lazer | INST. ELETRICAS | LUMINARIAS | Ponto de iluminacao (luminaria LED) — IFC | 119 | 1 | 0 | 119 | pt | 85 | 10115
TORRE | 07 Lazer | INST. ELETRICAS | ELETRODUTOS | Eletroduto PVC Corrugado 3/4" (20mm) — Iluminacao — IFC | 2211 | 1 | 0 | 2211 | trecho | 5.5 | 12160.5
TORRE | 07 Lazer | INST. ELETRICAS | ELETRODUTOS | Eletroduto PVC Corrugado 1" (25mm) — Forca — IFC | 73 | 1 | 0 | 73 | trecho | 8.9 | 649.7
TORRE | 07 Lazer | INST. ELETRICAS | ELETRODUTOS | Eletroduto PVC Corrugado 1" (25mm) — Forca — IFC | 314 | 1 | 0 | 314 | trecho | 8.9 | 2794.6
TORRE | 07 Lazer | INST. ELETRICAS | ELETRODUTOS | Eletroduto PVC Espiralado 1 1/4" (32mm) — Alimentadores — IFC | 3 | 1 | 0 | 3 | trecho | 12.5 | 37.5
TORRE | 07 Lazer | INST. ELETRICAS | ELETRODUTOS | Eletroduto PVC Espiralado 1 1/4" (32mm) — Alimentadores — IFC | 96 | 1 | 0 | 96 | trecho | 12.5 | 1200
TORRE | 07 Lazer | INST. ELETRICAS | ELETRODUTOS | Eletroduto PVC Rigido 2" (50mm) — Alimentacao geral — IFC | 10 | 1 | 0 | 10 | trecho | 28.5 | 285
TORRE | 07 Lazer | INST. ELETRICAS | ELETRODUTOS | Eletroduto Aco galvanizado 3" (75mm) — Entrada — IFC | 7 | 1 | 0 | 7 | trecho | 58.33 | 408.31
TORRE | 07 Lazer | INST. ELETRICAS | TOMADAS | Tomada 10A (TUG) — DXF | 79 | 1 | 0 | 79 | un | 28.5 | 2251.5
TORRE | 07 Lazer | INST. ELETRICAS | TOMADAS | Tomada 20A (TUE) — DXF | 35 | 1 | 0 | 35 | un | 35 | 1225
TORRE | 07 Lazer | INST. ELETRICAS | LUMINARIAS | Arandela — DXF | 29 | 1 | 0 | 29 | un | 95 | 2755
TORRE | 07 Lazer | INST. ELETRICAS | INTERRUPTORES | Interruptor 1 Tecla — DXF | 14 | 1 | 0 | 14 | un | 22 | 308
TORRE | 07 Lazer | INST. ELETRICAS | QUADROS | Quadro de Comando — DXF | 12 | 1 | 0 | 12 | un | 850 | 10200
TORRE | 07 Lazer | INST. ELETRICAS | INTERRUPTORES | Interruptor 2 Teclas — DXF | 11 | 1 | 0 | 11 | un | 28 | 308
TORRE | 07 Lazer | INST. ELETRICAS | LUMINARIAS | Luminária (DXF) — DXF | 9 | 1 | 0 | 9 | un | 85 | 765
TORRE | 07 Lazer | INST. ELETRICAS | QUADROS | Quadro Distribuição — DXF | 8 | 1 | 0 | 8 | un | 450 | 3600
TORRE | 07 Lazer | INST. ELETRICAS | TOMADAS | Tomada (Genérica) — DXF | 4 | 1 | 0 | 4 | un | 28.5 | 114
TORRE | 07 Lazer | INST. ELETRICAS | TOMADAS | Tomada Ar-Condicionado — DXF | 4 | 1 | 0 | 4 | un | 38 | 152
TORRE | 07 Lazer | INST. ELETRICAS | INTERRUPTORES | Interruptor 3 Teclas — DXF | 3 | 1 | 0 | 3 | un | 34 | 102
TORRE | 07 Lazer | INST. ELETRICAS | TOMADAS | Tomada Chuveiro — DXF | 2 | 1 | 0 | 2 | un | 42 | 84
TORRE | 08-31 Tipo (x24)
TORRE | 08-31 Tipo (x24) | INST. ELETRICAS | LUMINARIAS | Ponto de iluminacao (luminaria LED) — IFC | 166 | 24 | 0 | 3984 | pt | 85 | 338640
TORRE | 08-31 Tipo (x24) | INST. ELETRICAS | ELETRODUTOS | Eletroduto PVC Corrugado 3/4" (20mm) — Iluminacao — IFC | 6664 | 24 | 0 | 159936 | trecho | 5.5 | 879648
TORRE | 08-31 Tipo (x24) | INST. ELETRICAS | ELETRODUTOS | Eletroduto PVC Corrugado 1" (25mm) — Forca — IFC | 48 | 24 | 0 | 1152 | trecho | 8.9 | 10252.8
TORRE | 08-31 Tipo (x24) | INST. ELETRICAS | ELETRODUTOS | Eletroduto PVC Corrugado 1" (25mm) — Forca — IFC | 289 | 24 | 0 | 6936 | trecho | 8.9 | 61730.4
TORRE | 08-31 Tipo (x24) | INST. ELETRICAS | ELETRODUTOS | Eletroduto PVC Espiralado 1 1/4" (32mm) — Alimentadores — IFC | 149 | 24 | 0 | 3576 | trecho | 12.5 | 44700
TORRE | 08-31 Tipo (x24) | INST. ELETRICAS | ELETRODUTOS | Eletroduto PVC Espiralado 1 1/4" (32mm) — Alimentadores — IFC | 292 | 24 | 0 | 7008 | trecho | 12.5 | 87600
TORRE | 08-31 Tipo (x24) | INST. ELETRICAS | ELETRODUTOS | Eletroduto PVC Espiralado 1 1/2" (40mm) — Prumadas — IFC | 463 | 24 | 0 | 11112 | trecho | 18.9 | 210016.8
TORRE | 08-31 Tipo (x24) | INST. ELETRICAS | ELETRODUTOS | Eletroduto PVC Rigido 2" (50mm) — Alimentacao geral — IFC | 8 | 24 | 0 | 192 | trecho | 28.5 | 5472
TORRE | 08-31 Tipo (x24) | INST. ELETRICAS | ELETRODUTOS | Eletroduto Aco galvanizado 3" (75mm) — Entrada — IFC | 96 | 24 | 0 | 2304 | trecho | 58.33 | 134392.32
TORRE | 08-31 Tipo (x24) | INST. ELETRICAS | TOMADAS | Tomada 10A (TUG) — DXF | 173 | 24 | 0 | 4152 | un | 28.5 | 118332
TORRE | 08-31 Tipo (x24) | INST. ELETRICAS | TOMADAS | Tomada 20A (TUE) — DXF | 82 | 24 | 0 | 1968 | un | 35 | 68880
TORRE | 08-31 Tipo (x24) | INST. ELETRICAS | INTERRUPTORES | Interruptor 1 Tecla — DXF | 51 | 24 | 0 | 1224 | un | 22 | 26928
TORRE | 08-31 Tipo (x24) | INST. ELETRICAS | INTERRUPTORES | Interruptor Paralelo — DXF | 41 | 24 | 0 | 984 | un | 32 | 31488
TORRE | 08-31 Tipo (x24) | INST. ELETRICAS | TOMADAS | Tomada Chuveiro — DXF | 24 | 24 | 0 | 576 | un | 42 | 24192
TORRE | 08-31 Tipo (x24) | INST. ELETRICAS | QUADROS | Quadro Distribuição — DXF | 16 | 24 | 0 | 384 | un | 450 | 172800
TORRE | 08-31 Tipo (x24) | INST. ELETRICAS | QUADROS | Quadro de Comando — DXF | 14 | 24 | 0 | 336 | un | 850 | 285600
TORRE | 08-31 Tipo (x24) | INST. ELETRICAS | INTERRUPTORES | Interruptor 2 Teclas — DXF | 10 | 24 | 0 | 240 | un | 28 | 6720
TORRE | 08-31 Tipo (x24) | INST. ELETRICAS | LUMINARIAS | Arandela — DXF | 10 | 24 | 0 | 240 | un | 95 | 22800
TORRE | 08-31 Tipo (x24) | INST. ELETRICAS | TOMADAS | Tomada Ar-Condicionado — DXF | 10 | 24 | 0 | 240 | un | 38 | 9120
TORRE | 08-31 Tipo (x24) | INST. ELETRICAS | QUADROS | Quadro de Medição — DXF | 6 | 24 | 0 | 144 | un | 1100 | 158400
TORRE | 08-31 Tipo (x24) | INST. ELETRICAS | LUMINARIAS | Luminária (DXF) — DXF | 2 | 24 | 0 | 48 | un | 85 | 4080
TORRE | 08-31 Tipo (x24) | INST. ELETRICAS | TOMADAS | Tomada (Genérica) — DXF | 2 | 24 | 0 | 48 | un | 28.5 | 1368
TORRE | 08-31 Tipo (x24) | INST. ELETRICAS | INTERRUPTORES | Interruptor 3 Teclas — DXF | 1 | 24 | 0 | 24 | un | 34 | 816
TORRE | CM Casa Máquinas
TORRE | CM Casa Máquinas | INST. ELETRICAS | QUADROS | Quadro de Comando — DXF | 38 | 1 | 0 | 38 | un | 850 | 32300
TORRE | CM Casa Máquinas | INST. ELETRICAS | LUMINARIAS | Arandela — DXF | 23 | 1 | 0 | 23 | un | 95 | 2185
TORRE | CM Casa Máquinas | INST. ELETRICAS | TOMADAS | Tomada (Genérica) — DXF | 11 | 1 | 0 | 11 | un | 28.5 | 313.5
TORRE | CM Casa Máquinas | INST. ELETRICAS | INTERRUPTORES | Interruptor 1 Tecla — DXF | 7 | 1 | 0 | 7 | un | 22 | 154
TORRE | CM Casa Máquinas | INST. ELETRICAS | LUMINARIAS | Luminária (DXF) — DXF | 2 | 1 | 0 | 2 | un | 85 | 170
TORRE | CM Casa Máquinas | INST. ELETRICAS | INTERRUPTORES | Interruptor 2 Teclas — DXF | 1 | 1 | 0 | 1 | un | 28 | 28
TORRE | CM Casa Máquinas | INST. ELETRICAS | SENSORES | Sensor — DXF | 1 | 1 | 0 | 1 | un | 65 | 65
TORRE | GERAL | INST. ELETRICAS | MAO DE OBRA | Mao de obra inst. eletricas (estimada ~41%) | 1 | 1 | 0 | 1 | vb | 3067726.732 | 3067726.732
|  |  |  | R$/m2 | [6 empty] | 207.3289
LEGENDA:
Verde | Dados extraidos dos IFCs/DXFs (fonte direta)
Amarelo | PUs referenciados (Elizabeth II / SINAPI)
Vermelho | Estimado sem fonte (requer cotacao)

## HIDROSSANITÁRIO
|  | Projeto | Electra Towers
|  | Empresa | Thozen
|  | Origem | IFC rev.01 (1 hidráulico + 10 sanitários) + briefings R00
|  | Revisão | R01 — Piloto IA 23/03/2026
HIDROSSANITÁRIO
TORRE | PAVIMENTO | GRUPO/EAP | SUBGRUPO | Descrição | Quantidade | Repetição | Perda | Qte com perda | Unidade | Custo unitário | Custo Total
TORRE | TOTAL GERAL | [9 empty] | 8208115.6667
TORRE | GERAL | ÁGUA FRIA — TUBULAÇÕES
TORRE | GERAL | INST. HIDROSSANITÁRIAS | ÁGUA FRIA | Tubo PVC Soldável DN25 (Ø63mm) — ramais alimentação — IFC | 91098 | 1 | 0 | 91098 | m | 8.5 | 774333
TORRE | GERAL | INST. HIDROSSANITÁRIAS | ÁGUA FRIA | Tubo PVC Soldável DN32 (Ø81mm) — prumadas — IFC | 66188 | 1 | 0 | 66188 | m | 12.8 | 847206.4
TORRE | GERAL | INST. HIDROSSANITÁRIAS | ÁGUA FRIA | Tubo PVC Soldável DN40 (Ø101mm) — alimentadores — IFC | 6804 | 1 | 0 | 6804 | m | 18.5 | 125874
TORRE | GERAL | INST. HIDROSSANITÁRIAS | ÁGUA FRIA | Tubo PVC Soldável DN50 (Ø127mm) — alimentadores garagem — IFC | 20442 | 1 | 0 | 20442 | m | 25 | 511050
TORRE | GERAL | INST. HIDROSSANITÁRIAS | ÁGUA FRIA | Tubo PVC Soldável DN60 (Ø152mm) — barriletes — IFC | 4355 | 1 | 0 | 4355 | m | 35 | 152425
TORRE | GERAL | INST. HIDROSSANITÁRIAS | ÁGUA FRIA | Tubo PVC Soldável DN75 (Ø191mm) — entrada — IFC | 4480 | 1 | 0 | 4480 | m | 48 | 215040
TORRE | GERAL | INST. HIDROSSANITÁRIAS | ÁGUA QUENTE | Tubo CPVC FlowGuard DN22 — pontos internos — IFC | 62520 | 1 | 0 | 62520 | m | 15.5 | 969060
TORRE | GERAL | INST. HIDROSSANITÁRIAS | RECALQUE/PRESSURIZAÇÃO | Tubo PPR PN25 — prumadas recalque — IFC | 35669 | 1 | 0 | 35669 | m | 22 | 784718
TORRE | GERAL | ÁGUA FRIA — CONEXÕES E EQUIPAMENTOS
TORRE | GERAL | INST. HIDROSSANITÁRIAS | CONEXÕES | Conexões PVC/CPVC/PPR (3.116 un) — IFC | 3116 | 1 | 0 | 3116 | un | 8.5 | 26486
TORRE | GERAL | INST. HIDROSSANITÁRIAS | REGISTROS | Registros e válvulas (270 un) — IFC | 270 | 1 | 0 | 270 | un | 85 | 22950
TORRE | GERAL | INST. HIDROSSANITÁRIAS | RESERVATÓRIOS | Reservatório polietileno 7.500L (A'Melo) | 2 | 1 | 0 | 2 | un | 12000 | 24000
TORRE | GERAL | INST. HIDROSSANITÁRIAS | PRESSURIZAÇÃO | Pressurizador Schneider VFD BC-92 2CV | 4 | 1 | 0 | 4 | un | 8500 | 34000
TORRE | GERAL | INST. HIDROSSANITÁRIAS | MEDIÇÃO | Hidrômetro multijato 3/4" individualizado | 46 | 1 | 0 | 46 | un | 350 | 16100
TORRE | GERAL | ESGOTO — TUBULAÇÕES
TORRE | GERAL | INST. HIDROSSANITÁRIAS | ESGOTO | Tubo PVC Esgoto Série Normal DN40 — ramais primários — IFC | 810 | 1 | 0 | 810 | trecho | 12 | 9720
TORRE | GERAL | INST. HIDROSSANITÁRIAS | ESGOTO | Tubo PVC Esgoto Série Normal DN50 — ramais secundários — IFC | 1869 | 1 | 0 | 1869 | trecho | 15 | 28035
TORRE | GERAL | INST. HIDROSSANITÁRIAS | ESGOTO | Tubo PVC Esgoto Série Normal DN100 — coletores — IFC | 884 | 1 | 0 | 884 | trecho | 28 | 24752
TORRE | GERAL | INST. HIDROSSANITÁRIAS | ESGOTO | Tubo PVC Esgoto Série Reforçada DN50 — IFC | 394 | 1 | 0 | 394 | trecho | 22 | 8668
TORRE | GERAL | INST. HIDROSSANITÁRIAS | ESGOTO | Tubo PVC Esgoto Série Reforçada DN75 — coletores especiais — IFC | 30 | 1 | 0 | 30 | trecho | 35 | 1050
TORRE | GERAL | INST. HIDROSSANITÁRIAS | ESGOTO | Tubo PVC Esgoto Série Reforçada DN100 — prumadas principais — IFC | 1801 | 1 | 0 | 1801 | trecho | 42 | 75642
TORRE | GERAL | INST. HIDROSSANITÁRIAS | ESGOTO | Tubo PVC Esgoto Série Reforçada DN150 — coletores — IFC | 690 | 1 | 0 | 690 | trecho | 55 | 37950
TORRE | GERAL | ESGOTO — CONEXÕES E EQUIPAMENTOS
TORRE | GERAL | INST. HIDROSSANITÁRIAS | CONEXÕES ESGOTO | Conexões PVC esgoto (11.340 un) — IFC | 11340 | 1 | 0 | 11340 | un | 6.5 | 73710
TORRE | GERAL | INST. HIDROSSANITÁRIAS | EQUIPAMENTOS | Equipamentos especiais térreo (ETE, caixas) — IFC | 31 | 1 | 0 | 31 | un | 2500 | 77500
TORRE | GERAL | ÁGUAS PLUVIAIS
TORRE | GERAL | INST. HIDROSSANITÁRIAS | ÁGUAS PLUVIAIS | Tubulação PVC pluvial (estimado por índice) | 3500 | 1 | 0 | 3500 | m | 18 | 63000
TORRE | GERAL | INST. HIDROSSANITÁRIAS | ÁGUAS PLUVIAIS | Caixas, ralos e conexões pluviais | 120 | 1 | 0 | 120 | un | 180 | 21600
TORRE | GERAL | MÃO DE OBRA HIDROSSANITÁRIA
TORRE | GERAL | INST. HIDROSSANITÁRIAS | MÃO DE OBRA | Mão de obra inst. hidrossanitárias (~40%) | 1 | 1 | 0 | 1 | vb | 3283246.2667 | 3283246.2667
|  |  |  | R$/m² | [6 empty] | 227.4419
BENCHMARK:
Electra (este) | R$ 227.44/m²
Elizabeth II R01 | R$ 167,26/m²
LEGENDA:
Verde | Dados dos IFCs (briefings R00)
Amarelo | PUs de referência (Elizabeth II / base 37 exec)
Vermelho | Estimado (MO, pluviais)

## MÃO DE OBRA ELETRICA
|  | Projeto | Electra Towers
|  | Empresa | Thozen
|  | Origem | —
|  | Revisão | R01
MÃO DE OBRA ELETRICA
TORRE | PAVIMENTO | GRUPO/EAP | SUBGRUPO | Descrição | Quantidade | Repetição | Perda | Qte com perda | Unidade | Custo unitário | Custo Total
A preencher com proposta de empreiteira

## MÃO DE OBRA HIDRO
|  | Projeto | Electra Towers
|  | Empresa | Thozen
|  | Origem | —
|  | Revisão | R01
MÃO DE OBRA HIDRO
TORRE | PAVIMENTO | GRUPO/EAP | SUBGRUPO | Descrição | Quantidade | Repetição | Perda | Qte com perda | Unidade | Custo unitário | Custo Total
A preencher com proposta de empreiteira

## PROPOSTA CPUs
EAP + CPUs — STATUS DE IMPORTAÇÃO NO MEMORIAL APP
Budget: Embasamento ¦ Budget ID: 3dc996e6-7bd... ¦ 477 itens
Código | Nível | Descrição (EAP) | CPU Código | CPU Descrição | Unidade | Custo CPU (R$) | Insumos | Status Memorial | Composição ID
01 | N1 | GERENCIAMENTO TÉCNICO E ADMINISTRATIVO
01.01 | N2 | SERVIÇOS TÉCNICOS
01.01.001 | N3 | ESTUDOS, PROJETOS E CONSULTORIAS
01.01.001.001 | N4 | Estudos | [5 empty] | ❌ Pendente
01.01.001.002 | N4 | Projetos | [5 empty] | ❌ Pendente
01.01.001.003 | N4 | Consultorias | [5 empty] | ❌ Pendente
01.01.001.004 | N4 | Ensaios | [5 empty] | ❌ Pendente
01.01.002 | N3 | TAXAS E DOCUMENTOS
01.01.002.001 | N4 | Licenciamentos, Taxas, Impostos, Aprovações e Seguros | [5 empty] | ❌ Pendente
01.01.002.002 | N4 | Documentos | [5 empty] | ❌ Pendente
01.02 | N2 | SERVIÇOS INICIAIS
01.02.001 | N3 | SEGURANÇA, MEIO AMBIENTE, SAÚDE
01.02.001.001 | N4 | Segurança do trabalho | [5 empty] | ❌ Pendente
01.02.001.002 | N4 | Equipamentos de proteção | CPU_5E3E126897 | M44AR05 - Manta asfáltica tipo IV, 4 mm A, com acabamento ar | M2 | 138 | 3 | ✅ Importado + Insumos | 2dc86167-e58...
01.02.001.003 | N4 | Meio ambiente | [5 empty] | ❌ Pendente
01.02.001.004 | N4 | Saúde ocupacional | [5 empty] | ❌ Pendente
01.02.002 | N3 | ADMINISTRAÇÃO E CANTEIRO DE OBRA
01.02.002.001 | N4 | Equipe de Gestão e Apoio | [5 empty] | ❌ Pendente
01.02.002.002 | N4 | Operação inicial de canteiro | [5 empty] | ❌ Pendente
01.02.002.003 | N4 | Despesas de consumo e manutenção | [5 empty] | ❌ Pendente
01.02.002.004 | N4 | Instalações provisórias | [5 empty] | ❌ Pendente
01.02.002.005 | N4 | Ligações Provisórias | [5 empty] | ❌ Pendente
01.02.003 | N3 | SERVIÇOS PRELIMINARES
01.02.003.001 | N4 | Demolições | [5 empty] | ❌ Pendente
01.02.003.002 | N4 | Limpeza de terreno | Limpeza Terreno Pernamente | Limpeza Terreno Pernamente | M2 | 1.64 | 1 | ✅ Importado + Insumos | 50b608ea-b02...
01.03 | N2 | EQUIPAMENTOS
01.03.001 | N3 | EQUIPAMENTOS
01.03.001.001 | N4 | Equipamentos de Carga e Transporte | [5 empty] | ❌ Pendente
01.03.001.002 | N4 | Equipamentos de obra | CPU_7FA473968F | Mão de obra de obra execução de contenção em cortina de conc | M2 | 166.34 | 1 | ✅ Importado + Insumos | 2447b834-f1a...
01.03.001.003 | N4 | Balancins e Andaimes | [5 empty] | ❌ Pendente
02 | N1 | GERENCIAMENTO EXECUTIVO
02.01 | N2 | INFRAESTRUTURA
02.01.001 | N3 | MOVIMENTAÇÃO DE TERRA
02.01.001.001 | N4 | Corte e aterro | CPU_3B5350BD34 | Terraplanagem - Corte e aterro (Produtividade 1890m3/dia) - | M3 | 2.92 | 5 | ✅ Importado + Insumos | 5291489b-851...
02.01.001.002 | N4 | Rebaixamento de lençol | CPU_CD1B55D560 | Instalação de equipamentos para Rebaixamento de Lençol freát | DIA | 1200 | 1 | ✅ Importado + Insumos | d9c42e11-b89...
02.01.001.003 | N4 | Escavação e Reaterro de Valas | CPU_B9008C5B41 | Movimentação de terra para bota-fora - Escavação de Valas | M3 | 45.45 | 1 | ✅ Importado + Insumos | d926f223-0f8...
02.01.001.004 | N4 | Lastro de estrutura de concreto | CPU_A0970AE246 | Lastro de Concreto Magro, Aplicado em Blocos de Fundação | M3 | 495.25 | 3 | ✅ Importado + Insumos | 54459f99-2be...
02.01.001.005 | N4 | Movimentação de bota - fora | [5 empty] | ❌ Pendente
02.01.002 | N3 | FUNDAÇÃO PROFUNDA
02.01.002.001 | N4 | Perfuração | [5 empty] | ❌ Pendente
02.01.002.002 | N4 | Armadura | [5 empty] | ❌ Pendente
02.01.002.003 | N4 | Acessórios | [5 empty] | ❌ Pendente
02.01.002.004 | N4 | Concreto | [5 empty] | ❌ Pendente
02.01.002.005 | N4 | Mão de obra | CPU_7FA473968F | Mão de obra de obra execução de contenção em cortina de conc | M2 | 166.34 | 1 | ✅ Importado + Insumos | 2447b834-f1a...
02.01.003 | N3 | FUNDAÇÃO RASA
02.01.003.001 | N4 | Forma | [5 empty] | ❌ Pendente
02.01.003.002 | N4 | Armadura | [5 empty] | ❌ Pendente
02.01.003.003 | N4 | Concreto | [5 empty] | ❌ Pendente
02.01.003.004 | N4 | Mão de obra | CPU_7FA473968F | Mão de obra de obra execução de contenção em cortina de conc | M2 | 166.34 | 1 | ✅ Importado + Insumos | 2447b834-f1a...
02.02 | N2 | SUPRAESTRUTURA
02.02.001 | N3 | SUPRAESTRUTURA - EMBASSAMENTO
02.02.001.001 | N4 | Forma | [5 empty] | ❌ Pendente
02.02.001.002 | N4 | Armadura | [5 empty] | ❌ Pendente
02.02.001.003 | N4 | Concreto | [5 empty] | ❌ Pendente
02.02.001.004 | N4 | Complementares | [5 empty] | ❌ Pendente
02.02.001.005 | N4 | Mão de obra | CPU_7FA473968F | Mão de obra de obra execução de contenção em cortina de conc | M2 | 166.34 | 1 | ✅ Importado + Insumos | 2447b834-f1a...
02.02.002 | N3 | SUPRAESTRUTURA - TORRE A
02.02.002.001 | N4 | Forma | [5 empty] | ❌ Pendente
02.02.002.002 | N4 | Armadura | [5 empty] | ❌ Pendente
02.02.002.003 | N4 | Concreto | [5 empty] | ❌ Pendente
02.02.002.004 | N4 | Complementares | [5 empty] | ❌ Pendente
02.02.002.005 | N4 | Mão de obra | CPU_7FA473968F | Mão de obra de obra execução de contenção em cortina de conc | M2 | 166.34 | 1 | ✅ Importado + Insumos | 2447b834-f1a...
02.02.003 | N3 | SUPRAESTRUTURA - TORRE B
02.02.003.001 | N4 | Forma | [5 empty] | ❌ Pendente
02.02.003.002 | N4 | Armadura | [5 empty] | ❌ Pendente
02.02.003.003 | N4 | Concreto | [5 empty] | ❌ Pendente
02.02.003.004 | N4 | Complementares | [5 empty] | ❌ Pendente
02.02.003.005 | N4 | Mão de obra | CPU_7FA473968F | Mão de obra de obra execução de contenção em cortina de conc | M2 | 166.34 | 1 | ✅ Importado + Insumos | 2447b834-f1a...
02.03 | N2 | PAREDES E PAINÉIS
02.03.001 | N3 | PAREDES E PAINÉIS - EMBASSAMENTO
02.03.001.001 | N4 | Alvenaria de vedação com blocos cerâmicos | CPU_39B9DBF91F | Alvenaria de vedação de blocos de concreto de 19x19x39cm, co | M2 | 144.02 | 3 | ✅ Importado + Insumos | 655487a5-211...
02.03.001.002 | N4 | Alvenaria de vedação com bocos de concreto | CPU_186AB52C41 | Alvenaria de vedação de Bloco concreto corta-fogo de 19x19x3 | M2 | 8.5 | 1 | ✅ Importado + Insumos | 11970bfd-189...
02.03.001.003 | N4 | Serviços complementares para alvenaria de vedação | CPU_31868490F8 | Encunhamento De Alvenaria De Vedação Com Argamassa para encu | M | 30.52 | 4 | ✅ Importado + Insumos | f94de1d2-d87...
02.03.001.004 | N4 | Drywall | CPU_175FEF3B5F | Estrutura e fechamento em drywall Parede Drywall montande 48 | M2 | 377.84 | 1 | ✅ Importado + Insumos | be2c2851-7b9...
02.03.001.005 | N4 | Mão de obra | CPU_7FA473968F | Mão de obra de obra execução de contenção em cortina de conc | M2 | 166.34 | 1 | ✅ Importado + Insumos | 2447b834-f1a...
02.03.002 | N3 | PAREDES E PAINÉIS - TORRE A
02.03.002.001 | N4 | Alvenaria de vedação com blocos cerâmicos | CPU_39B9DBF91F | Alvenaria de vedação de blocos de concreto de 19x19x39cm, co | M2 | 144.02 | 3 | ✅ Importado + Insumos | 655487a5-211...
02.03.002.002 | N4 | Alvenaria de vedação com bocos de concreto | CPU_186AB52C41 | Alvenaria de vedação de Bloco concreto corta-fogo de 19x19x3 | M2 | 8.5 | 1 | ✅ Importado + Insumos | 11970bfd-189...
02.03.002.003 | N4 | Serviços complementares para alvenaria de vedação | CPU_31868490F8 | Encunhamento De Alvenaria De Vedação Com Argamassa para encu | M | 30.52 | 4 | ✅ Importado + Insumos | f94de1d2-d87...
02.03.002.004 | N4 | Drywall | CPU_175FEF3B5F | Estrutura e fechamento em drywall Parede Drywall montande 48 | M2 | 377.84 | 1 | ✅ Importado + Insumos | be2c2851-7b9...
02.03.002.005 | N4 | Mão de obra | CPU_7FA473968F | Mão de obra de obra execução de contenção em cortina de conc | M2 | 166.34 | 1 | ✅ Importado + Insumos | 2447b834-f1a...
02.03.003 | N3 | PAREDES E PAINÉIS - TORRE B
02.03.003.001 | N4 | Alvenaria de vedação com blocos cerâmicos | CPU_39B9DBF91F | Alvenaria de vedação de blocos de concreto de 19x19x39cm, co | M2 | 144.02 | 3 | ✅ Importado + Insumos | 655487a5-211...
02.03.003.002 | N4 | Alvenaria de vedação com bocos de concreto | CPU_186AB52C41 | Alvenaria de vedação de Bloco concreto corta-fogo de 19x19x3 | M2 | 8.5 | 1 | ✅ Importado + Insumos | 11970bfd-189...
02.03.003.003 | N4 | Serviços complementares para alvenaria de vedação | CPU_31868490F8 | Encunhamento De Alvenaria De Vedação Com Argamassa para encu | M | 30.52 | 4 | ✅ Importado + Insumos | f94de1d2-d87...
02.03.003.004 | N4 | Drywall | CPU_175FEF3B5F | Estrutura e fechamento em drywall Parede Drywall montande 48 | M2 | 377.84 | 1 | ✅ Importado + Insumos | be2c2851-7b9...
02.03.003.005 | N4 | Mão de obra | CPU_7FA473968F | Mão de obra de obra execução de contenção em cortina de conc | M2 | 166.34 | 1 | ✅ Importado + Insumos | 2447b834-f1a...
02.04 | N2 | IMPERMEABILIZAÇÃO E TRATAMENTOS
02.04.001 | N3 | IMPERMEABILIZAÇÃO E TRATAMENTOS - EMBASSAMENTO
02.04.001.001 | N4 | Regularização e proteção mecânica | CPU_5E3E126897 | M44AR05 - Manta asfáltica tipo IV, 4 mm A, com acabamento ar | M2 | 138 | 3 | ✅ Importado + Insumos | 2dc86167-e58...
02.04.001.002 | N4 | Impermeabilização de cisternas | [5 empty] | ❌ Pendente
02.04.001.003 | N4 | Impermeabilização de fundação e contenção | CPU_C302AB111E | Escavação mecanizada para blocos de fundação, vigas de funda | M3 | 36.36 | 1 | ✅ Importado + Insumos | ebd0c9ff-5e1...
02.04.001.004 | N4 | Impermeabilização de lajes e terraços | [5 empty] | ❌ Pendente
02.04.001.005 | N4 | Impermeabilização de piscinas e espelhos d´água | [5 empty] | ❌ Pendente
02.04.001.006 | N4 | Impermeabilização de banheiro, cozinha e sacada | [5 empty] | ❌ Pendente
02.04.001.007 | N4 | Impermeabilização de esquadrias | [5 empty] | ❌ Pendente
02.04.001.008 | N4 | Impermeabilização de ralos | [5 empty] | ❌ Pendente
02.04.001.009 | N4 | Impermeabilização de floreiras | [5 empty] | ❌ Pendente
02.04.001.010 | N4 | Impermeabilização de reservatórios | [5 empty] | ❌ Pendente
02.04.001.011 | N4 | Mão de obra | CPU_7FA473968F | Mão de obra de obra execução de contenção em cortina de conc | M2 | 166.34 | 1 | ✅ Importado + Insumos | 2447b834-f1a...
02.04.002 | N3 | IMPERMEABILIZAÇÃO E TRATAMENTOS - TORRE A
02.04.002.001 | N4 | Regularização e proteção mecânica | CPU_5E3E126897 | M44AR05 - Manta asfáltica tipo IV, 4 mm A, com acabamento ar | M2 | 138 | 3 | ✅ Importado + Insumos | 2dc86167-e58...
02.04.002.002 | N4 | Impermeabilização de cisternas | [5 empty] | ❌ Pendente
02.04.002.003 | N4 | Impermeabilização de fundação e contenção | CPU_C302AB111E | Escavação mecanizada para blocos de fundação, vigas de funda | M3 | 36.36 | 1 | ✅ Importado + Insumos | ebd0c9ff-5e1...
02.04.002.004 | N4 | Impermeabilização de lajes e terraços | [5 empty] | ❌ Pendente
02.04.002.005 | N4 | Impermeabilização de piscinas e espelhos d´água | [5 empty] | ❌ Pendente
02.04.002.006 | N4 | Impermeabilização de banheiro, cozinha e sacada | [5 empty] | ❌ Pendente
02.04.002.007 | N4 | Impermeabilização de esquadrias | [5 empty] | ❌ Pendente
02.04.002.008 | N4 | Impermeabilização de ralos | [5 empty] | ❌ Pendente
02.04.002.009 | N4 | Impermeabilização de floreiras | [5 empty] | ❌ Pendente
02.04.002.010 | N4 | Impermeabilização de reservatórios | [5 empty] | ❌ Pendente
02.04.002.011 | N4 | Mão de obra | CPU_7FA473968F | Mão de obra de obra execução de contenção em cortina de conc | M2 | 166.34 | 1 | ✅ Importado + Insumos | 2447b834-f1a...
02.04.003 | N3 | IMPERMEABILIZAÇÃO E TRATAMENTOS - TORRE B
02.04.003.001 | N4 | Regularização e proteção mecânica | CPU_5E3E126897 | M44AR05 - Manta asfáltica tipo IV, 4 mm A, com acabamento ar | M2 | 138 | 3 | ✅ Importado + Insumos | 2dc86167-e58...
02.04.003.002 | N4 | Impermeabilização de cisternas | [5 empty] | ❌ Pendente
02.04.003.003 | N4 | Impermeabilização de fundação e contenção | CPU_C302AB111E | Escavação mecanizada para blocos de fundação, vigas de funda | M3 | 36.36 | 1 | ✅ Importado + Insumos | ebd0c9ff-5e1...
02.04.003.004 | N4 | Impermeabilização de lajes e terraços | [5 empty] | ❌ Pendente
02.04.003.005 | N4 | Impermeabilização de piscinas e espelhos d´água | [5 empty] | ❌ Pendente
02.04.003.006 | N4 | Impermeabilização de banheiro, cozinha e sacada | [5 empty] | ❌ Pendente
02.04.003.007 | N4 | Impermeabilização de esquadrias | [5 empty] | ❌ Pendente
02.04.003.008 | N4 | Impermeabilização de ralos | [5 empty] | ❌ Pendente
02.04.003.009 | N4 | Impermeabilização de floreiras | [5 empty] | ❌ Pendente
02.04.003.010 | N4 | Impermeabilização de reservatórios | [5 empty] | ❌ Pendente
02.04.003.011 | N4 | Mão de obra | CPU_7FA473968F | Mão de obra de obra execução de contenção em cortina de conc | M2 | 166.34 | 1 | ✅ Importado + Insumos | 2447b834-f1a...
02.05 | N2 | SISTEMAS E INSTALAÇÕES HIDROSSANITÁRIAS E DRENAGEM
02.05.001 | N3 | SISTEMAS E INSTALAÇÕES HIDROSSANITÁRIAS E DRENAGEM - EMBASSAMENTO
02.05.001.001 | N4 | Instalações de água fria | [5 empty] | ❌ Pendente
02.05.001.002 | N4 | Instalações de água quente | [5 empty] | ❌ Pendente
02.05.001.003 | N4 | Instalações de esgoto e pluviais | [5 empty] | ❌ Pendente
02.05.001.004 | N4 | Cisterna | [5 empty] | ❌ Pendente
02.05.001.005 | N4 | Hidrômetros | [5 empty] | ❌ Pendente
02.05.001.006 | N4 | Reservatórios | [5 empty] | ❌ Pendente
02.05.001.007 | N4 | Sistema de bombas | [5 empty] | ❌ Pendente
02.05.001.008 | N4 | Mão de obra | CPU_7FA473968F | Mão de obra de obra execução de contenção em cortina de conc | M2 | 166.34 | 1 | ✅ Importado + Insumos | 2447b834-f1a...
02.05.002 | N3 | SISTEMAS E INSTALAÇÕES HIDROSSANITÁRIAS E DRENAGEM - TORRE A
02.05.002.001 | N4 | Instalações de água fria | [5 empty] | ❌ Pendente
02.05.002.002 | N4 | Instalações de água quente | [5 empty] | ❌ Pendente
02.05.002.003 | N4 | Instalações de esgoto e pluviais | [5 empty] | ❌ Pendente
02.05.002.004 | N4 | Cisterna | [5 empty] | ❌ Pendente
02.05.002.005 | N4 | Hidrômetros | [5 empty] | ❌ Pendente
02.05.002.006 | N4 | Reservatórios | [5 empty] | ❌ Pendente
02.05.002.007 | N4 | Sistema de bombas | [5 empty] | ❌ Pendente
02.05.002.008 | N4 | Mão de obra | CPU_7FA473968F | Mão de obra de obra execução de contenção em cortina de conc | M2 | 166.34 | 1 | ✅ Importado + Insumos | 2447b834-f1a...
02.05.003 | N3 | SISTEMAS E INSTALAÇÕES HIDROSSANITÁRIAS E DRENAGEM - TORRE B
02.05.003.001 | N4 | Instalações de água fria | [5 empty] | ❌ Pendente
02.05.003.002 | N4 | Instalações de água quente | [5 empty] | ❌ Pendente
02.05.003.003 | N4 | Instalações de esgoto e pluviais | [5 empty] | ❌ Pendente
02.05.003.004 | N4 | Cisterna | [5 empty] | ❌ Pendente
02.05.003.005 | N4 | Hidrômetros | [5 empty] | ❌ Pendente
02.05.003.006 | N4 | Reservatórios | [5 empty] | ❌ Pendente
02.05.003.007 | N4 | Sistema de bombas | [5 empty] | ❌ Pendente
02.06 | N2 | SISTEMAS E INSTALAÇÕES ELÉTRICAS
02.06.001 | N3 | SISTEMAS E INSTALAÇÕES ELÉTRICAS - EMBASSAMENTO
02.06.001.001 | N4 | Entrada de Energia | [5 empty] | ❌ Pendente
02.06.001.002 | N4 | Subestação de Energia | [5 empty] | ❌ Pendente
02.06.001.003 | N4 | Grupo gerador | [5 empty] | ❌ Pendente
02.06.001.004 | N4 | Quadros elétricos e disjuntores | [5 empty] | ❌ Pendente
02.06.001.005 | N4 | Eletrodutos e eletrocalhas | [5 empty] | ❌ Pendente
02.06.001.006 | N4 | Fios e cabos elétricos | [5 empty] | ❌ Pendente
02.06.001.007 | N4 | Pontos de tomadas e interruptores | [5 empty] | ❌ Pendente
02.06.001.008 | N4 | Luminárias, lâmpadas e acessórios | [5 empty] | ❌ Pendente
02.06.001.009 | N4 | Mão de obra | CPU_7FA473968F | Mão de obra de obra execução de contenção em cortina de conc | M2 | 166.34 | 1 | ✅ Importado + Insumos | 2447b834-f1a...
02.06.002 | N3 | SISTEMAS E INSTALAÇÕES ELÉTRICAS - TORRE A
02.06.002.001 | N4 | Entrada de Energia | [5 empty] | ❌ Pendente
02.06.002.002 | N4 | Subestação de Energia | [5 empty] | ❌ Pendente
02.06.002.003 | N4 | Grupo gerador | [5 empty] | ❌ Pendente
02.06.002.004 | N4 | Quadros elétricos e disjuntores | [5 empty] | ❌ Pendente
02.06.002.005 | N4 | Eletrodutos e eletrocalhas | [5 empty] | ❌ Pendente
02.06.002.006 | N4 | Fios e cabos elétricos | [5 empty] | ❌ Pendente
02.06.002.007 | N4 | Pontos de tomadas e interruptores | [5 empty] | ❌ Pendente
02.06.002.008 | N4 | Luminárias, lâmpadas e acessórios | [5 empty] | ❌ Pendente
02.06.002.009 | N4 | Mão de obra | CPU_7FA473968F | Mão de obra de obra execução de contenção em cortina de conc | M2 | 166.34 | 1 | ✅ Importado + Insumos | 2447b834-f1a...
02.06.003 | N3 | SISTEMAS E INSTALAÇÕES ELÉTRICAS - TORRE B
02.06.003.001 | N4 | Entrada de Energia | [5 empty] | ❌ Pendente
02.06.003.002 | N4 | Subestação de Energia | [5 empty] | ❌ Pendente
02.06.003.003 | N4 | Grupo gerador | [5 empty] | ❌ Pendente
02.06.003.004 | N4 | Quadros elétricos e disjuntores | [5 empty] | ❌ Pendente
02.06.003.005 | N4 | Eletrodutos e eletrocalhas | [5 empty] | ❌ Pendente
02.06.003.006 | N4 | Fios e cabos elétricos | [5 empty] | ❌ Pendente
02.06.003.007 | N4 | Pontos de tomadas e interruptores | [5 empty] | ❌ Pendente
02.06.003.008 | N4 | Luminárias, lâmpadas e acessórios | [5 empty] | ❌ Pendente
02.06.003.009 | N4 | Mão de obra | CPU_7FA473968F | Mão de obra de obra execução de contenção em cortina de conc | M2 | 166.34 | 1 | ✅ Importado + Insumos | 2447b834-f1a...
02.07 | N2 | INSTALAÇÕES PREVENTIVAS
02.07.001 | N3 | INSTALAÇÕES PREVENTIVAS - EMBASSAMENTO
02.07.001.001 | N4 | Hidrantes | [5 empty] | ❌ Pendente
02.07.001.002 | N4 | Sinalização de emergência e extintores | [5 empty] | ❌ Pendente
02.07.001.003 | N4 | Instalações de proteção e aterramento -SPDA | CPU_5E3E126897 | M44AR05 - Manta asfáltica tipo IV, 4 mm A, com acabamento ar | M2 | 138 | 3 | ✅ Importado + Insumos | 2dc86167-e58...
02.07.001.004 | N4 | Central de Alarmes | [5 empty] | ❌ Pendente
02.07.001.005 | N4 | Sistema de bombas | [5 empty] | ❌ Pendente
02.07.001.006 | N4 | Mão de obra | CPU_7FA473968F | Mão de obra de obra execução de contenção em cortina de conc | M2 | 166.34 | 1 | ✅ Importado + Insumos | 2447b834-f1a...
02.07.002 | N3 | INSTALAÇÕES PREVENTIVAS - TORRE A
02.07.002.001 | N4 | Hidrantes | [5 empty] | ❌ Pendente
02.07.002.002 | N4 | Sinalização de emergência e extintores | [5 empty] | ❌ Pendente
02.07.002.003 | N4 | Instalações de proteção e aterramento -SPDA | CPU_5E3E126897 | M44AR05 - Manta asfáltica tipo IV, 4 mm A, com acabamento ar | M2 | 138 | 3 | ✅ Importado + Insumos | 2dc86167-e58...
02.07.002.004 | N4 | Central de Alarmes | [5 empty] | ❌ Pendente
02.07.002.005 | N4 | Sistema de bombas | [5 empty] | ❌ Pendente
02.07.002.006 | N4 | Mão de obra | CPU_7FA473968F | Mão de obra de obra execução de contenção em cortina de conc | M2 | 166.34 | 1 | ✅ Importado + Insumos | 2447b834-f1a...
02.07.003 | N3 | INSTALAÇÕES PREVENTIVAS - TORRE B
02.07.003.002 | N4 | Sinalização de emergência e extintores | [5 empty] | ❌ Pendente
02.07.003.003 | N4 | Instalações de proteção e aterramento -SPDA | CPU_5E3E126897 | M44AR05 - Manta asfáltica tipo IV, 4 mm A, com acabamento ar | M2 | 138 | 3 | ✅ Importado + Insumos | 2dc86167-e58...
02.07.003.004 | N4 | Central de Alarmes | [5 empty] | ❌ Pendente
02.07.003.005 | N4 | Sistema de bombas | [5 empty] | ❌ Pendente
02.07.003.006 | N4 | Mão de obra | CPU_7FA473968F | Mão de obra de obra execução de contenção em cortina de conc | M2 | 166.34 | 1 | ✅ Importado + Insumos | 2447b834-f1a...
02.08 | N2 | INSTALAÇÕES DE GÁS
02.08.001 | N3 | INSTALAÇÕES DE GÁS - EMBASSAMENTO
02.08.001.001 | N4 | Medidores | [5 empty] | ❌ Pendente
02.08.001.002 | N4 | Central de Gás | [5 empty] | ❌ Pendente
02.08.001.003 | N4 | Rede Primária | [5 empty] | ❌ Pendente
02.08.001.004 | N4 | Rede Secundária | [5 empty] | ❌ Pendente
02.08.001.005 | N4 | Mão de obra | CPU_7FA473968F | Mão de obra de obra execução de contenção em cortina de conc | M2 | 166.34 | 1 | ✅ Importado + Insumos | 2447b834-f1a...
02.08.002 | N3 | INSTALAÇÕES DE GÁS - TORRE A
02.08.002.001 | N4 | Medidores | [5 empty] | ❌ Pendente
02.08.002.002 | N4 | Central de Gás | [5 empty] | ❌ Pendente
02.08.002.003 | N4 | Rede Primária | [5 empty] | ❌ Pendente
02.08.002.004 | N4 | Rede Secundária | [5 empty] | ❌ Pendente
02.08.002.005 | N4 | Mão de obra | CPU_7FA473968F | Mão de obra de obra execução de contenção em cortina de conc | M2 | 166.34 | 1 | ✅ Importado + Insumos | 2447b834-f1a...
02.08.003.001 | N4 | Medidores | [5 empty] | ❌ Pendente
02.08.003.002 | N4 | Central de Gás | [5 empty] | ❌ Pendente
02.08.003.003 | N4 | Rede Primária | [5 empty] | ❌ Pendente
02.08.003.004 | N4 | Rede Secundária | [5 empty] | ❌ Pendente
02.08.003.005 | N4 | Mão de obra | CPU_7FA473968F | Mão de obra de obra execução de contenção em cortina de conc | M2 | 166.34 | 1 | ✅ Importado + Insumos | 2447b834-f1a...
02.09 | N2 | INSTALAÇÕES DE COMUNICAÇÕES
02.09.001 | N3 | INSTALAÇÕES DE COMUNICAÇÕES - EMBASSAMENTO
02.09.001.001 | N4 | Sistema de interfone / controle de acesso | [5 empty] | ❌ Pendente
02.09.001.002 | N4 | Instalação de CFTV | [5 empty] | ❌ Pendente
02.09.001.003 | N4 | TV VHF/CABO/SATÉLITE | [5 empty] | ❌ Pendente
02.09.001.004 | N4 | Telefonia/lógica/internet | [5 empty] | ❌ Pendente
02.09.002 | N3 | INSTALAÇÕES DE COMUNICAÇÕES - TORRE A
02.09.002.001 | N4 | Sistema de interfone / controle de acesso | [5 empty] | ❌ Pendente
02.09.002.002 | N4 | Instalação de CFTV | [5 empty] | ❌ Pendente
02.09.002.003 | N4 | TV VHF/CABO/SATÉLITE | [5 empty] | ❌ Pendente
02.09.002.004 | N4 | Telefonia/lógica/internet | [5 empty] | ❌ Pendente
02.09.003 | N3 | INSTALAÇÕES DE COMUNICAÇÕES - TORRE B
02.09.003.001 | N4 | Sistema de interfone / controle de acesso | [5 empty] | ❌ Pendente
02.09.003.002 | N4 | Instalação de CFTV | [5 empty] | ❌ Pendente
02.09.003.003 | N4 | TV VHF/CABO/SATÉLITE | [5 empty] | ❌ Pendente
02.09.003.004 | N4 | Telefonia/lógica/internet | [5 empty] | ❌ Pendente
02.09.004 | N3 | AUTOMAÇÕES
02.09.004.001 | N4 | Infraestrutura de automação dos apartamentos (Iluminação, cortinas, áudio, ar cond.) | [5 empty] | ❌ Pendente
02.10 | N2 | EQUIPAMENTOS E SISTEMAS ESPECIAIS
02.10.001 | N3 | PISCINA
02.10.001.001 | N4 | Equipamentos de piscina | [5 empty] | ❌ Pendente
02.10.002 | N3 | ELEVADORES
02.10.002.001 | N4 | Elevadores | [5 empty] | ❌ Pendente
02.11 | N2 | CLIMATIZAÇÃO, EXAUSTÃO MECÂNICA E PRESSURIZAÇÃO
02.11.001 | N3 | CLIMATIZAÇÃO, EXAUSTÃO MECÂNICA E PRESSURIZAÇÃO - EMBASSAMENTO
02.11.001.001 | N4 | Climatização | [5 empty] | ❌ Pendente
02.11.001.002 | N4 | Exaustão mecânica | [5 empty] | ❌ Pendente
02.11.001.003 | N4 | Exaustão de churrasqueiras | [5 empty] | ❌ Pendente
02.11.001.004 | N4 | Pressurização das escadas | [5 empty] | ❌ Pendente
02.11.002 | N3 | CLIMATIZAÇÃO, EXAUSTÃO MECÂNICA E PRESSURIZAÇÃO - TORRE A
02.11.002.001 | N4 | Climatização | [5 empty] | ❌ Pendente
02.11.002.002 | N4 | Exaustão mecânica | [5 empty] | ❌ Pendente
02.11.002.003 | N4 | Exaustão de churrasqueiras | [5 empty] | ❌ Pendente
02.11.002.004 | N4 | Pressurização das escadas | [5 empty] | ❌ Pendente
02.11.003 | N3 | CLIMATIZAÇÃO, EXAUSTÃO MECÂNICA E PRESSURIZAÇÃO - TORRE B
02.11.003.001 | N4 | Climatização | [5 empty] | ❌ Pendente
02.11.003.002 | N4 | Exaustão mecânica | [5 empty] | ❌ Pendente
02.11.003.003 | N4 | Exaustão de churrasqueiras | [5 empty] | ❌ Pendente
02.11.003.004 | N4 | Pressurização das escadas | [5 empty] | ❌ Pendente
02.12 | N2 | REVESTIMENTOS ARGAMASSADOS INTERNOS DE PAREDE
02.12.001 | N3 | REVESTIMENTOS ARGAMASSADOS INTERNOS DE PAREDE - EMBASSAMENTO
02.12.001.001 | N4 | Reboco interno | CPU_0754271959 | Massa unica para reboco interno em Tetos com argamassa estab | M2 | 15.9 | 1 | ✅ Importado + Insumos | a306aec4-6ff...
02.12.001.002 | N4 | Isolamento térmico | [5 empty] | ❌ Pendente
02.12.001.003 | N4 | Isolamento acústico | [5 empty] | ❌ Pendente
02.12.001.004 | N4 | Mão de obra | CPU_7FA473968F | Mão de obra de obra execução de contenção em cortina de conc | M2 | 166.34 | 1 | ✅ Importado + Insumos | 2447b834-f1a...
02.12.002 | N3 | REVESTIMENTOS ARGAMASSADOS INTERNOS DE PAREDE - TORRE A
02.12.002.001 | N4 | Reboco interno | CPU_0754271959 | Massa unica para reboco interno em Tetos com argamassa estab | M2 | 15.9 | 1 | ✅ Importado + Insumos | a306aec4-6ff...
02.12.002.002 | N4 | Isolamento térmico | [5 empty] | ❌ Pendente
02.12.002.003 | N4 | Isolamento acústico | [5 empty] | ❌ Pendente
02.12.002.004 | N4 | Mão de obra | CPU_7FA473968F | Mão de obra de obra execução de contenção em cortina de conc | M2 | 166.34 | 1 | ✅ Importado + Insumos | 2447b834-f1a...
02.12.003 | N3 | REVESTIMENTOS ARGAMASSADOS INTERNOS DE PAREDE - TORRE B
02.12.003.001 | N4 | Reboco interno | CPU_0754271959 | Massa unica para reboco interno em Tetos com argamassa estab | M2 | 15.9 | 1 | ✅ Importado + Insumos | a306aec4-6ff...
02.12.003.002 | N4 | Isolamento térmico | [5 empty] | ❌ Pendente
02.12.003.003 | N4 | Isolamento acústico | [5 empty] | ❌ Pendente
02.12.003.004 | N4 | Mão de obra | CPU_7FA473968F | Mão de obra de obra execução de contenção em cortina de conc | M2 | 166.34 | 1 | ✅ Importado + Insumos | 2447b834-f1a...
02.13 | N2 | ACABAMENTOS INTERNOS DE PAREDE
02.13.001 | N3 | ACABAMENTOS INTERNOS DE PAREDE - EMBASSAMENTO
02.13.001.001 | N4 | Acabamentos cerâmicos | [5 empty] | ❌ Pendente
02.13.001.002 | N4 | Acabamentos especiais | [5 empty] | ❌ Pendente
02.13.001.003 | N4 | Peitoris | [5 empty] | ❌ Pendente
02.13.001.004 | N4 | Mão de obra | CPU_7FA473968F | Mão de obra de obra execução de contenção em cortina de conc | M2 | 166.34 | 1 | ✅ Importado + Insumos | 2447b834-f1a...
02.13.002 | N3 | ACABAMENTOS INTERNOS DE PAREDE - TORRE A
02.13.002.001 | N4 | Acabamentos cerâmicos | [5 empty] | ❌ Pendente
02.13.002.002 | N4 | Acabamentos especiais | [5 empty] | ❌ Pendente
02.13.002.003 | N4 | Peitoris | [5 empty] | ❌ Pendente
02.13.002.004 | N4 | Mão de obra | CPU_7FA473968F | Mão de obra de obra execução de contenção em cortina de conc | M2 | 166.34 | 1 | ✅ Importado + Insumos | 2447b834-f1a...
02.13.003 | N3 | ACABAMENTOS INTERNOS DE PAREDE - TORRE B
02.13.003.001 | N4 | Acabamentos cerâmicos | [5 empty] | ❌ Pendente
02.13.003.002 | N4 | Acabamentos especiais | [5 empty] | ❌ Pendente
02.13.003.003 | N4 | Peitoris | [5 empty] | ❌ Pendente
02.13.003.004 | N4 | Mão de obra | CPU_7FA473968F | Mão de obra de obra execução de contenção em cortina de conc | M2 | 166.34 | 1 | ✅ Importado + Insumos | 2447b834-f1a...
02.14 | N2 | REVESTIMENTOS INTERNOS EM TETO
02.14.001 | N3 | REVESTIMENTOS ARGAMASSADOS INTERNOS EM TETO - EMBASSAMENTO
02.14.001.001 | N4 | Revestimento interno argamassado em teto | CPU_50A7BAFA10 | Revestimento de Piso Porcelanato Interno Cimentício Acetinad | M2 | 230.38 | 4 | ✅ Importado + Insumos | 4387b33b-72e...
02.14.001.002 | N4 | Mão de obra | CPU_7FA473968F | Mão de obra de obra execução de contenção em cortina de conc | M2 | 166.34 | 1 | ✅ Importado + Insumos | 2447b834-f1a...
02.14.002 | N3 | REVESTIMENTOS ARGAMASSADOS INTERNOS EM TETO - TORRE A
02.14.002.001 | N4 | Revestimento interno argamassado em teto | CPU_50A7BAFA10 | Revestimento de Piso Porcelanato Interno Cimentício Acetinad | M2 | 230.38 | 4 | ✅ Importado + Insumos | 4387b33b-72e...
02.14.002.002 | N4 | Mão de obra | CPU_7FA473968F | Mão de obra de obra execução de contenção em cortina de conc | M2 | 166.34 | 1 | ✅ Importado + Insumos | 2447b834-f1a...
02.14.003 | N3 | REVESTIMENTOS ARGAMASSADOS INTERNOS EM TETO - TORRE B
02.14.003.001 | N4 | Revestimento interno argamassado em teto | CPU_50A7BAFA10 | Revestimento de Piso Porcelanato Interno Cimentício Acetinad | M2 | 230.38 | 4 | ✅ Importado + Insumos | 4387b33b-72e...
02.14.003.002 | N4 | Mão de obra | CPU_7FA473968F | Mão de obra de obra execução de contenção em cortina de conc | M2 | 166.34 | 1 | ✅ Importado + Insumos | 2447b834-f1a...
02.15 | N2 | ACABAMENTOS INTERNOS EM TETO
02.15.001 | N3 | ACABAMENTOS INTERNOS EM TETO - EMBASSAMENTO
02.15.001.001 | N4 | Acabamento de gesso em teto | [5 empty] | ❌ Pendente
02.15.001.002 | N4 | Mão de obra | CPU_7FA473968F | Mão de obra de obra execução de contenção em cortina de conc | M2 | 166.34 | 1 | ✅ Importado + Insumos | 2447b834-f1a...
02.15.002 | N3 | ACABAMENTOS INTERNOS EM TETO - TORRE A
02.15.002.001 | N4 | Acabamento de gesso em teto | [5 empty] | ❌ Pendente
02.15.002.002 | N4 | Mão de obra | CPU_7FA473968F | Mão de obra de obra execução de contenção em cortina de conc | M2 | 166.34 | 1 | ✅ Importado + Insumos | 2447b834-f1a...
02.15.003 | N3 | ACABAMENTOS INTERNOS EM TETO - TORRE B
02.15.003.001 | N4 | Acabamento de gesso em teto | [5 empty] | ❌ Pendente
02.15.003.002 | N4 | Mão de obra | CPU_7FA473968F | Mão de obra de obra execução de contenção em cortina de conc | M2 | 166.34 | 1 | ✅ Importado + Insumos | 2447b834-f1a...
02.16 | N2 | REVESTIMENTOS ARGAMASSADOS EM PISO E PAVIMENTAÇÕES
02.16.001 | N3 | REVESTIMENTOS ARGAMASSADOS EM PISO E PAVIMENTAÇÕES - EMBASSAMENTO
02.16.001.001 | N4 | Contrapiso | [5 empty] | ❌ Pendente
02.16.001.002 | N4 | Isolamento térmico | [5 empty] | ❌ Pendente
02.16.001.003 | N4 | Isolamento acústico | [5 empty] | ❌ Pendente
02.16.001.004 | N4 | Acabamentos cimentados em piso | CPU_11A50B3138 | Revestimento de Piso Porcelanato Interno Piso 75x75cm Cedasa | M2 | 167.46 | 0 | ⚠️ Importado (sem insumos) | b520ca95-170...
02.16.001.005 | N4 | Mão de obra | CPU_7FA473968F | Mão de obra de obra execução de contenção em cortina de conc | M2 | 166.34 | 1 | ✅ Importado + Insumos | 2447b834-f1a...
02.16.002 | N3 | REVESTIMENTOS ARGAMASSADOS EM PISO E PAVIMENTAÇÕES - TORRE A
02.16.002.001 | N4 | Contrapiso | [5 empty] | ❌ Pendente
02.16.002.002 | N4 | Isolamento térmico | [5 empty] | ❌ Pendente
02.16.002.003 | N4 | Isolamento acústico | [5 empty] | ❌ Pendente
02.16.002.004 | N4 | Acabamentos cimentados em piso | CPU_11A50B3138 | Revestimento de Piso Porcelanato Interno Piso 75x75cm Cedasa | M2 | 167.46 | 0 | ⚠️ Importado (sem insumos) | b520ca95-170...
02.16.002.005 | N4 | Mão de obra | CPU_7FA473968F | Mão de obra de obra execução de contenção em cortina de conc | M2 | 166.34 | 1 | ✅ Importado + Insumos | 2447b834-f1a...
02.16.003 | N3 | REVESTIMENTOS ARGAMASSADOS EM PISO E PAVIMENTAÇÕES - TORRE B
02.16.003.001 | N4 | Contrapiso | [5 empty] | ❌ Pendente
02.16.003.002 | N4 | Isolamento térmico | [5 empty] | ❌ Pendente
02.16.003.003 | N4 | Isolamento acústico | [5 empty] | ❌ Pendente
02.16.003.004 | N4 | Acabamentos cimentados em piso | CPU_11A50B3138 | Revestimento de Piso Porcelanato Interno Piso 75x75cm Cedasa | M2 | 167.46 | 0 | ⚠️ Importado (sem insumos) | b520ca95-170...
02.16.003.005 | N4 | Mão de obra | CPU_7FA473968F | Mão de obra de obra execução de contenção em cortina de conc | M2 | 166.34 | 1 | ✅ Importado + Insumos | 2447b834-f1a...
02.17 | N2 | ACABAMENTOS EM PISO E PAVIMENTAÇÕES
02.17.001 | N3 | ACABAMENTOS EM PISO E PAVIMENTAÇÕES - EMBASSAMENTO
02.17.001.001 | N4 | Acabamentos cerâmicos em piso | CPU_11A50B3138 | Revestimento de Piso Porcelanato Interno Piso 75x75cm Cedasa | M2 | 167.46 | 0 | ⚠️ Importado (sem insumos) | b520ca95-170...
02.17.001.002 | N4 | Acabamentos de madeira | CPU_1377FFC411 | Guarda-corpo de vãos, fixado em fôrma de madeira, em trama d | M2 | 77.24 | 8 | ✅ Importado + Insumos | a9b244bf-cd7...
02.17.001.003 | N4 | Acabamentos em pedra | [5 empty] | ❌ Pendente
02.17.001.004 | N4 | Acabamentos especiais | [5 empty] | ❌ Pendente
02.17.001.005 | N4 | Rodapés | [5 empty] | ❌ Pendente
02.17.001.006 | N4 | Soleiras | [5 empty] | ❌ Pendente
02.17.001.007 | N4 | Mão de obra | CPU_7FA473968F | Mão de obra de obra execução de contenção em cortina de conc | M2 | 166.34 | 1 | ✅ Importado + Insumos | 2447b834-f1a...
02.17.002 | N3 | ACABAMENTOS EM PISO E PAVIMENTAÇÕES - TORRE A
02.17.002.001 | N4 | Acabamentos cerâmicos em piso | CPU_11A50B3138 | Revestimento de Piso Porcelanato Interno Piso 75x75cm Cedasa | M2 | 167.46 | 0 | ⚠️ Importado (sem insumos) | b520ca95-170...
02.17.002.002 | N4 | Acabamentos de madeira | CPU_1377FFC411 | Guarda-corpo de vãos, fixado em fôrma de madeira, em trama d | M2 | 77.24 | 8 | ✅ Importado + Insumos | a9b244bf-cd7...
02.17.002.003 | N4 | Acabamentos em pedra | [5 empty] | ❌ Pendente
02.17.002.004 | N4 | Acabamentos especiais | [5 empty] | ❌ Pendente
02.17.002.005 | N4 | Rodapés | [5 empty] | ❌ Pendente
02.17.002.006 | N4 | Soleiras | [5 empty] | ❌ Pendente
02.17.002.007 | N4 | Mão de obra | CPU_7FA473968F | Mão de obra de obra execução de contenção em cortina de conc | M2 | 166.34 | 1 | ✅ Importado + Insumos | 2447b834-f1a...
02.17.003 | N3 | ACABAMENTOS EM PISO E PAVIMENTAÇÕES - TORRE B
02.17.003.001 | N4 | Acabamentos cerâmicos em piso | CPU_11A50B3138 | Revestimento de Piso Porcelanato Interno Piso 75x75cm Cedasa | M2 | 167.46 | 0 | ⚠️ Importado (sem insumos) | b520ca95-170...
02.17.003.002 | N4 | Acabamentos de madeira | CPU_1377FFC411 | Guarda-corpo de vãos, fixado em fôrma de madeira, em trama d | M2 | 77.24 | 8 | ✅ Importado + Insumos | a9b244bf-cd7...
02.17.003.003 | N4 | Acabamentos em pedra | [5 empty] | ❌ Pendente
02.17.003.004 | N4 | Acabamentos especiais | [5 empty] | ❌ Pendente
02.17.003.005 | N4 | Rodapés | [5 empty] | ❌ Pendente
02.17.003.006 | N4 | Soleiras | [5 empty] | ❌ Pendente
02.17.003.007 | N4 | Mão de obra | CPU_7FA473968F | Mão de obra de obra execução de contenção em cortina de conc | M2 | 166.34 | 1 | ✅ Importado + Insumos | 2447b834-f1a...
02.18 | N2 | SISTEMAS DE PINTURA INTERNA
02.18.001 | N3 | PINTURA INTERNA - EMBASSAMENTO
02.18.001.001 | N4 | Sistema de pintura em piso | CPU_56291330A7 | Sistema Brise Metalon com estrutura e suportes de alumínio e | M2 | 1200 | 0 | ⚠️ Importado (sem insumos) | a56430e5-f8e...
02.18.001.002 | N4 | Sistema de pintura em parede | CPU_0F1C9303ED | Parede Com Sistema Em Chapas De Gesso Para Drywall, Uso Inte | M2 | 166.2 | 11 | ✅ Importado + Insumos | c4316cc9-535...
02.18.001.003 | N4 | Sistema de pintura em teto | CPU_56291330A7 | Sistema Brise Metalon com estrutura e suportes de alumínio e | M2 | 1200 | 0 | ⚠️ Importado (sem insumos) | a56430e5-f8e...
02.18.001.004 | N4 | Pinturas diversas | [5 empty] | ❌ Pendente
02.18.001.005 | N4 | Mão de obra | CPU_7FA473968F | Mão de obra de obra execução de contenção em cortina de conc | M2 | 166.34 | 1 | ✅ Importado + Insumos | 2447b834-f1a...
02.18.002 | N3 | PINTURA INTERNA - TORRE A
02.18.002.001 | N4 | Sistema de pintura em piso | CPU_56291330A7 | Sistema Brise Metalon com estrutura e suportes de alumínio e | M2 | 1200 | 0 | ⚠️ Importado (sem insumos) | a56430e5-f8e...
02.18.002.002 | N4 | Sistema de pintura em parede | CPU_0F1C9303ED | Parede Com Sistema Em Chapas De Gesso Para Drywall, Uso Inte | M2 | 166.2 | 11 | ✅ Importado + Insumos | c4316cc9-535...
02.18.002.003 | N4 | Sistema de pintura em teto | CPU_56291330A7 | Sistema Brise Metalon com estrutura e suportes de alumínio e | M2 | 1200 | 0 | ⚠️ Importado (sem insumos) | a56430e5-f8e...
02.18.002.004 | N4 | Pinturas diversas | [5 empty] | ❌ Pendente
02.18.002.005 | N4 | Mão de obra | CPU_7FA473968F | Mão de obra de obra execução de contenção em cortina de conc | M2 | 166.34 | 1 | ✅ Importado + Insumos | 2447b834-f1a...
02.18.003 | N3 | PINTURA INTERNA - TORRE B
02.18.003.001 | N4 | Sistema de pintura em piso | CPU_56291330A7 | Sistema Brise Metalon com estrutura e suportes de alumínio e | M2 | 1200 | 0 | ⚠️ Importado (sem insumos) | a56430e5-f8e...
02.18.003.002 | N4 | Sistema de pintura em parede | CPU_0F1C9303ED | Parede Com Sistema Em Chapas De Gesso Para Drywall, Uso Inte | M2 | 166.2 | 11 | ✅ Importado + Insumos | c4316cc9-535...
02.18.003.003 | N4 | Sistema de pintura em teto | CPU_56291330A7 | Sistema Brise Metalon com estrutura e suportes de alumínio e | M2 | 1200 | 0 | ⚠️ Importado (sem insumos) | a56430e5-f8e...
02.18.003.004 | N4 | Pinturas diversas | [5 empty] | ❌ Pendente
02.18.003.005 | N4 | Mão de obra | CPU_7FA473968F | Mão de obra de obra execução de contenção em cortina de conc | M2 | 166.34 | 1 | ✅ Importado + Insumos | 2447b834-f1a...
02.19 | N2 | ESQUADRIAS, VIDROS E FERRAGENS
02.19.001 | N3 | ESQUADRIAS DE ALUMÍNIO - EMBASSAMENTO
02.19.001.001 | N4 | Contramarco | [5 empty] | ❌ Pendente
02.19.001.002 | N4 | Esquadrias de alumínio | CPU_1FEB8DEBF4 | Esquadrias de Alumínio, linha 25 supreme - fornecimento e in | M2 | 980 | 0 | ⚠️ Importado (sem insumos) | c5486746-083...
02.19.001.003 | N4 | Guarda corpo | CPU_7D4F86DC69 | Guarda Corpo metálico (gradil) - fornecimento e instalação | M2 | 600 | 1 | ✅ Importado + Insumos | 59e12ced-228...
02.19.001.004 | N4 | Pele de vidro | Pele de vidro | Pele de vidro | M2 | 1533.99 | 1 | ✅ Importado + Insumos | 58ef4deb-0f5...
02.19.001.005 | N4 | Mão de obra | CPU_7FA473968F | Mão de obra de obra execução de contenção em cortina de conc | M2 | 166.34 | 1 | ✅ Importado + Insumos | 2447b834-f1a...
02.19.002 | N3 | ESQUADRIAS DE ALUMÍNIO - TORRE A
02.19.002.001 | N4 | Contramarco | [5 empty] | ❌ Pendente
02.19.002.002 | N4 | Esquadrias de alumínio | CPU_1FEB8DEBF4 | Esquadrias de Alumínio, linha 25 supreme - fornecimento e in | M2 | 980 | 0 | ⚠️ Importado (sem insumos) | c5486746-083...
02.19.002.003 | N4 | Guarda corpo | CPU_7D4F86DC69 | Guarda Corpo metálico (gradil) - fornecimento e instalação | M2 | 600 | 1 | ✅ Importado + Insumos | 59e12ced-228...
02.19.002.004 | N4 | Pele de vidro | Pele de vidro | Pele de vidro | M2 | 1533.99 | 1 | ✅ Importado + Insumos | 58ef4deb-0f5...
02.19.002.005 | N4 | Mão de obra | CPU_7FA473968F | Mão de obra de obra execução de contenção em cortina de conc | M2 | 166.34 | 1 | ✅ Importado + Insumos | 2447b834-f1a...
02.19.003 | N3 | ESQUADRIAS DE ALUMÍNIO - TORRE B
02.19.003.001 | N4 | Contramarco | [5 empty] | ❌ Pendente
02.19.003.002 | N4 | Esquadrias de alumínio | CPU_1FEB8DEBF4 | Esquadrias de Alumínio, linha 25 supreme - fornecimento e in | M2 | 980 | 0 | ⚠️ Importado (sem insumos) | c5486746-083...
02.19.003.003 | N4 | Guarda corpo | CPU_7D4F86DC69 | Guarda Corpo metálico (gradil) - fornecimento e instalação | M2 | 600 | 1 | ✅ Importado + Insumos | 59e12ced-228...
02.19.003.004 | N4 | Pele de vidro | Pele de vidro | Pele de vidro | M2 | 1533.99 | 1 | ✅ Importado + Insumos | 58ef4deb-0f5...
02.19.003.005 | N4 | Mão de obra | CPU_7FA473968F | Mão de obra de obra execução de contenção em cortina de conc | M2 | 166.34 | 1 | ✅ Importado + Insumos | 2447b834-f1a...
02.19.004 | N3 | ESQUADRIAS DE MADEIRA - EMBASSAMENTO
02.19.004.001 | N4 | Esquadrias de madeira | CPU_1377FFC411 | Guarda-corpo de vãos, fixado em fôrma de madeira, em trama d | M2 | 77.24 | 8 | ✅ Importado + Insumos | a9b244bf-cd7...
02.19.004.002 | N4 | Corrimão de madeira | Corrimão de Madeira - fornecimento e instalação | Corrimão de Madeira - fornecimento e instalação | M | 80 | 1 | ✅ Importado + Insumos | fba2152b-44a...
02.19.004.003 | N4 | Acessórios e ferragens | [5 empty] | ❌ Pendente
02.19.004.004 | N4 | Marcenaria | [5 empty] | ❌ Pendente
02.19.004.005 | N4 | Mão de obra | CPU_7FA473968F | Mão de obra de obra execução de contenção em cortina de conc | M2 | 166.34 | 1 | ✅ Importado + Insumos | 2447b834-f1a...
02.19.005 | N3 | ESQUADRIAS DE MADEIRA - TORRE A
02.19.005.001 | N4 | Esquadrias de madeira | CPU_1377FFC411 | Guarda-corpo de vãos, fixado em fôrma de madeira, em trama d | M2 | 77.24 | 8 | ✅ Importado + Insumos | a9b244bf-cd7...
02.19.005.002 | N4 | Corrimão de madeira | Corrimão de Madeira - fornecimento e instalação | Corrimão de Madeira - fornecimento e instalação | M | 80 | 1 | ✅ Importado + Insumos | fba2152b-44a...
02.19.005.003 | N4 | Acessórios e ferragens | [5 empty] | ❌ Pendente
02.19.005.004 | N4 | Marcenaria | [5 empty] | ❌ Pendente
02.19.005.005 | N4 | Mão de obra | CPU_7FA473968F | Mão de obra de obra execução de contenção em cortina de conc | M2 | 166.34 | 1 | ✅ Importado + Insumos | 2447b834-f1a...
02.19.006 | N3 | ESQUADRIAS DE MADEIRA - TORRE B
02.19.006.001 | N4 | Esquadrias de madeira | CPU_1377FFC411 | Guarda-corpo de vãos, fixado em fôrma de madeira, em trama d | M2 | 77.24 | 8 | ✅ Importado + Insumos | a9b244bf-cd7...
02.19.006.002 | N4 | Corrimão de madeira | Corrimão de Madeira - fornecimento e instalação | Corrimão de Madeira - fornecimento e instalação | M | 80 | 1 | ✅ Importado + Insumos | fba2152b-44a...
02.19.006.003 | N4 | Acessórios e ferragens | [5 empty] | ❌ Pendente
02.19.006.004 | N4 | Marcenaria | [5 empty] | ❌ Pendente
02.19.006.005 | N4 | Mão de obra | CPU_7FA473968F | Mão de obra de obra execução de contenção em cortina de conc | M2 | 166.34 | 1 | ✅ Importado + Insumos | 2447b834-f1a...
02.19.007 | N3 | ESQUADRIAS METÁLICAS - EMBASSAMENTO
02.19.007.001 | N4 | Esquadrias metálicas | [5 empty] | ❌ Pendente
02.19.007.002 | N4 | Serralheria | [5 empty] | ❌ Pendente
02.19.008 | N3 | ESQUADRIAS METÁLICAS - TORRE A
02.19.008.001 | N4 | Esquadrias metálicas | [5 empty] | ❌ Pendente
02.19.008.002 | N4 | Serralheria | [5 empty] | ❌ Pendente
02.19.009 | N3 | ESQUADRIAS METÁLICAS - TORRE B
02.19.009.001 | N4 | Esquadrias metálicas | [5 empty] | ❌ Pendente
02.19.009.002 | N4 | Serralheria | [5 empty] | ❌ Pendente
02.20 | N2 | LOUÇAS E METAIS
02.20.001 | N3 | LOUÇAS E METAIS - EMBASSAMENTO
02.20.001.001 | N4 | Louças | [5 empty] | ❌ Pendente
02.20.001.002 | N4 | Metais e acessórios | [5 empty] | ❌ Pendente
02.20.001.003 | N4 | Bancadas, pias e divisórias | [5 empty] | ❌ Pendente
02.20.001.004 | N4 | Mão de obra | CPU_7FA473968F | Mão de obra de obra execução de contenção em cortina de conc | M2 | 166.34 | 1 | ✅ Importado + Insumos | 2447b834-f1a...
02.20.002 | N3 | LOUÇAS E METAIS - TORRE A
02.20.002.001 | N4 | Louças | [5 empty] | ❌ Pendente
02.20.002.002 | N4 | Metais e acessórios | [5 empty] | ❌ Pendente
02.20.002.003 | N4 | Bancadas, pias e divisórias | [5 empty] | ❌ Pendente
02.20.002.004 | N4 | Mão de obra | CPU_7FA473968F | Mão de obra de obra execução de contenção em cortina de conc | M2 | 166.34 | 1 | ✅ Importado + Insumos | 2447b834-f1a...
02.20.003 | N3 | LOUÇAS E METAIS - TORRE B
02.20.003.001 | N4 | Louças | [5 empty] | ❌ Pendente
02.20.003.002 | N4 | Metais e acessórios | [5 empty] | ❌ Pendente
02.20.003.003 | N4 | Bancadas, pias e divisórias | [5 empty] | ❌ Pendente
02.20.003.004 | N4 | Mão de obra | CPU_7FA473968F | Mão de obra de obra execução de contenção em cortina de conc | M2 | 166.34 | 1 | ✅ Importado + Insumos | 2447b834-f1a...
02.21 | N2 | COBERTURA
02.21.001 | N3 | COBERTURA
02.21.001.001 | N4 | Estrutura e trama para cobertura | Estrutura e trama para cobertura em madeira | Estrutura e trama para cobertura em madeira | M2 | 119.77 | 1 | ✅ Importado + Insumos | 50ad369c-4c4...
02.21.001.002 | N4 | Telhamento para cobertura | CPU_8D9B39A430 | Telhamento para cobertura em Telha metálica termoacústica | M3 | 274.31 | 3 | ✅ Importado + Insumos | 7ed05d00-34b...
02.21.001.003 | N4 | Serviços complementares | [5 empty] | ❌ Pendente
02.21.001.004 | N4 | Coberturas especiais | [5 empty] | ❌ Pendente
02.21.001.005 | N4 | Mão de obra | CPU_7FA473968F | Mão de obra de obra execução de contenção em cortina de conc | M2 | 166.34 | 1 | ✅ Importado + Insumos | 2447b834-f1a...
02.22 | N2 | REVESTIMENTOS E ACABAMENTOS EM FACHADA
02.22.001 | N3 | REVESTIMENTOS E ACABAMENTOS EM FACHADA - EMBASSAMENTO
02.22.001.001 | N4 | Revestimento argamassado em fachada | CPU_04293AC977 | Revestimento em Porcelanato amadeirado, rejunte cimentício, | M2 | 149.73 | 4 | ✅ Importado + Insumos | e77b217c-dfb...
02.22.001.002 | N4 | Pintura e textura em fachada | [5 empty] | ❌ Pendente
02.22.001.003 | N4 | Acabamentos especiais em fachada | [5 empty] | ❌ Pendente
02.22.001.004 | N4 | Tratamentos de fachada | [5 empty] | ❌ Pendente
02.22.001.005 | N4 | Mão de obra | CPU_7FA473968F | Mão de obra de obra execução de contenção em cortina de conc | M2 | 166.34 | 1 | ✅ Importado + Insumos | 2447b834-f1a...
02.22.002 | N3 | REVESTIMENTOS E ACABAMENTOS EM FACHADA - TORRE A
02.22.002.001 | N4 | Revestimento argamassado em fachada | CPU_04293AC977 | Revestimento em Porcelanato amadeirado, rejunte cimentício, | M2 | 149.73 | 4 | ✅ Importado + Insumos | e77b217c-dfb...
02.22.002.002 | N4 | Pintura e textura em fachada | [5 empty] | ❌ Pendente
02.22.002.003 | N4 | Acabamentos especiais em fachada | [5 empty] | ❌ Pendente
02.22.002.004 | N4 | Tratamentos de fachada | [5 empty] | ❌ Pendente
02.22.002.005 | N4 | Mão de obra | CPU_7FA473968F | Mão de obra de obra execução de contenção em cortina de conc | M2 | 166.34 | 1 | ✅ Importado + Insumos | 2447b834-f1a...
02.22.003 | N3 | REVESTIMENTOS E ACABAMENTOS EM FACHADA - TORRE B
02.22.003.001 | N4 | Revestimento argamassado em fachada | CPU_04293AC977 | Revestimento em Porcelanato amadeirado, rejunte cimentício, | M2 | 149.73 | 4 | ✅ Importado + Insumos | e77b217c-dfb...
02.22.003.002 | N4 | Pintura e textura em fachada | [5 empty] | ❌ Pendente
02.22.003.003 | N4 | Acabamentos especiais em fachada | [5 empty] | ❌ Pendente
02.22.003.004 | N4 | Tratamentos de fachada | [5 empty] | ❌ Pendente
02.22.003.005 | N4 | Mão de obra | CPU_7FA473968F | Mão de obra de obra execução de contenção em cortina de conc | M2 | 166.34 | 1 | ✅ Importado + Insumos | 2447b834-f1a...
02.23 | N2 | SERVIÇOS COMPLEMENTARES E FINAIS
02.23.001 | N3 | SERVIÇOS COMPLEMENTARES EXTERNOS
02.23.001.001 | N4 | Calçadas e Passeios | [5 empty] | ❌ Pendente
02.23.001.002 | N4 | Muros externos | [5 empty] | ❌ Pendente
02.23.001.003 | N4 | Rede de drenagem | CPU_D2F1D81627 | Execução Rede de Drenagem (Produtividade 200m/dia) | M | 9.84 | 0 | ⚠️ Importado (sem insumos) | 4a8d1e00-279...
02.23.001.004 | N4 | Reforço de rede elétrica | Execução Rede Elétrica (Produtividade 300m/dia) | Execução Rede Elétrica (Produtividade 300m/dia) | M | 4.1 | 4 | ✅ Importado + Insumos | f3272640-a7b...
02.23.002 | N3 | SERVIÇOS COMPLEMENTARES E FINAIS
02.23.002.001 | N4 | Mobiliário e decoração | [5 empty] | ❌ Pendente
02.23.002.002 | N4 | Paisagismo | [5 empty] | ❌ Pendente
02.23.002.003 | N4 | Serviços Finais | [5 empty] | ❌ Pendente
02.23.002.004 | N4 | Ligações definitivas | [5 empty] | ❌ Pendente
02.24 | N2 | IMPREVISTOS E CONTINGÊNCIAS
02.24.001 | N3 | IMPREVISTOS E CONTINGÊNCIAS
02.24.001.001 | N4 | Imprevistos e contingências | [5 empty] | ❌ Pendente
RESUMO:
Total itens (N1-N4): | 477
N4 com CPU + insumos: | 114 | ✅ Completo
N4 com CPU (sem insumos): | 16 | ⚠️ Parcial
N4 sem CPU: | 240 | ❌ Pendente

## PPCI
|  | Projeto | Electra Towers
|  | Origem | IFC + DXF + Briefings R00
|  | Revisão | R02 — PCI Detalhado por pavimento
PPCI
TORRE | PAVIMENTO | GRUPO/EAP | SUBGRUPO | Descrição | Quantidade | Repetição | Perda | Qte com perda | Unidade | Custo unitário | Custo Total
TORRE | TOTAL GERAL | [9 empty] | 1883789.9231
TORRE | GERAL | SISTEMA DE HIDRANTES
TORRE | 01 Térreo | HIDRANTES — Térreo + áreas comuns
TORRE | 01 Térreo | INST. PREVENTIVAS | HIDRANTES | Abrigo hidrante completo (cx alumínio + mangueira 30m) — IFC | 3 | 1 | 0 | 3 | un | 1200 | 3600
TORRE | 01 Térreo | INST. PREVENTIVAS | HIDRANTES | Tubulação FG Ø150mm — estimado 15m/pav | 15 | 1 | 0 | 15 | m | 180 | 2700
TORRE | 01 Térreo | INST. PREVENTIVAS | HIDRANTES | Conexões FG (cotovelos, tês, registros) | 8 | 1 | 0 | 8 | un | 95 | 760
TORRE | 02 G1 | HIDRANTES — Garagem
TORRE | 02 G1 | INST. PREVENTIVAS | HIDRANTES | Abrigo hidrante completo (cx alumínio + mangueira 30m) — IFC | 1 | 1 | 0 | 1 | un | 1200 | 1200
TORRE | 02 G1 | INST. PREVENTIVAS | HIDRANTES | Tubulação FG Ø150mm — estimado 15m/pav | 15 | 1 | 0 | 15 | m | 180 | 2700
TORRE | 02 G1 | INST. PREVENTIVAS | HIDRANTES | Conexões FG (cotovelos, tês, registros) | 8 | 1 | 0 | 8 | un | 95 | 760
TORRE | 03 G2 | HIDRANTES — Garagem
TORRE | 03 G2 | INST. PREVENTIVAS | HIDRANTES | Abrigo hidrante completo (cx alumínio + mangueira 30m) — IFC | 1 | 1 | 0 | 1 | un | 1200 | 1200
TORRE | 03 G2 | INST. PREVENTIVAS | HIDRANTES | Tubulação FG Ø150mm — estimado 15m/pav | 15 | 1 | 0 | 15 | m | 180 | 2700
TORRE | 03 G2 | INST. PREVENTIVAS | HIDRANTES | Conexões FG (cotovelos, tês, registros) | 8 | 1 | 0 | 8 | un | 95 | 760
TORRE | 04 G3 | HIDRANTES — Garagem
TORRE | 04 G3 | INST. PREVENTIVAS | HIDRANTES | Abrigo hidrante completo (cx alumínio + mangueira 30m) — IFC | 1 | 1 | 0 | 1 | un | 1200 | 1200
TORRE | 04 G3 | INST. PREVENTIVAS | HIDRANTES | Tubulação FG Ø150mm — estimado 15m/pav | 15 | 1 | 0 | 15 | m | 180 | 2700
TORRE | 04 G3 | INST. PREVENTIVAS | HIDRANTES | Conexões FG (cotovelos, tês, registros) | 8 | 1 | 0 | 8 | un | 95 | 760
TORRE | 05 G4 | HIDRANTES — Garagem
TORRE | 05 G4 | INST. PREVENTIVAS | HIDRANTES | Abrigo hidrante completo (cx alumínio + mangueira 30m) — IFC | 1 | 1 | 0 | 1 | un | 1200 | 1200
TORRE | 05 G4 | INST. PREVENTIVAS | HIDRANTES | Tubulação FG Ø150mm — estimado 15m/pav | 15 | 1 | 0 | 15 | m | 180 | 2700
TORRE | 05 G4 | INST. PREVENTIVAS | HIDRANTES | Conexões FG (cotovelos, tês, registros) | 8 | 1 | 0 | 8 | un | 95 | 760
TORRE | 06 G5 | HIDRANTES — Garagem
TORRE | 06 G5 | INST. PREVENTIVAS | HIDRANTES | Abrigo hidrante completo (cx alumínio + mangueira 30m) — IFC | 1 | 1 | 0 | 1 | un | 1200 | 1200
TORRE | 06 G5 | INST. PREVENTIVAS | HIDRANTES | Tubulação FG Ø150mm — estimado 15m/pav | 15 | 1 | 0 | 15 | m | 180 | 2700
TORRE | 06 G5 | INST. PREVENTIVAS | HIDRANTES | Conexões FG (cotovelos, tês, registros) | 8 | 1 | 0 | 8 | un | 95 | 760
TORRE | 07 Lazer | HIDRANTES — Lazer
TORRE | 07 Lazer | INST. PREVENTIVAS | HIDRANTES | Abrigo hidrante completo (cx alumínio + mangueira 30m) — IFC | 3 | 1 | 0 | 3 | un | 1200 | 3600
TORRE | 07 Lazer | INST. PREVENTIVAS | HIDRANTES | Tubulação FG Ø150mm — estimado 15m/pav | 15 | 1 | 0 | 15 | m | 180 | 2700
TORRE | 07 Lazer | INST. PREVENTIVAS | HIDRANTES | Conexões FG (cotovelos, tês, registros) | 8 | 1 | 0 | 8 | un | 95 | 760
TORRE | 08-31 Tipo (x24) | HIDRANTES — Pavimentos tipo
TORRE | 08-31 Tipo (x24) | INST. PREVENTIVAS | HIDRANTES | Abrigo hidrante completo (cx alumínio + mangueira 30m) — IFC | 1 | 24 | 0 | 24 | un | 1200 | 28800
TORRE | 08-31 Tipo (x24) | INST. PREVENTIVAS | HIDRANTES | Tubulação FG Ø150mm — estimado 15m/pav | 15 | 24 | 0 | 360 | m | 180 | 64800
TORRE | 08-31 Tipo (x24) | INST. PREVENTIVAS | HIDRANTES | Conexões FG (cotovelos, tês, registros) | 8 | 24 | 0 | 192 | un | 95 | 18240
TORRE | CM Casa Máquinas | HIDRANTES — Casa máquinas
TORRE | CM Casa Máquinas | INST. PREVENTIVAS | HIDRANTES | Abrigo hidrante completo (cx alumínio + mangueira 30m) — IFC | 1 | 1 | 0 | 1 | un | 1200 | 1200
TORRE | CM Casa Máquinas | INST. PREVENTIVAS | HIDRANTES | Tubulação FG Ø150mm — estimado 15m/pav | 15 | 1 | 0 | 15 | m | 180 | 2700
TORRE | CM Casa Máquinas | INST. PREVENTIVAS | HIDRANTES | Conexões FG (cotovelos, tês, registros) | 8 | 1 | 0 | 8 | un | 95 | 760
TORRE | GERAL | HIDRANTES — EQUIPAMENTOS CENTRAIS
TORRE | GERAL | INST. PREVENTIVAS | HIDRANTES | Bomba principal PCI (estimada) | 1 | 1 | 0 | 1 | un | 65000 | 65000
TORRE | GERAL | INST. PREVENTIVAS | HIDRANTES | Bomba jockey reserva | 1 | 1 | 0 | 1 | un | 25000 | 25000
TORRE | GERAL | INST. PREVENTIVAS | HIDRANTES | Reservatório de incêndio (estimado) | 1 | 1 | 0 | 1 | vb | 85000 | 85000
TORRE | GERAL | INST. PREVENTIVAS | HIDRANTES | Quadro de comando bombas PCI | 1 | 1 | 0 | 1 | un | 18000 | 18000
TORRE | GERAL | EXTINTORES E SINALIZAÇÃO
TORRE | 01 Térreo | INST. PREVENTIVAS | EXTINTORES | Extintor PQS 4kg ABC — IFC | 6 | 1 | 0 | 6 | un | 180 | 1080
TORRE | 01 Térreo | INST. PREVENTIVAS | EXTINTORES | Extintor CO2 6kg — IFC | 3 | 1 | 0 | 3 | un | 350 | 1050
TORRE | 01 Térreo | INST. PREVENTIVAS | SINALIZAÇÃO | Placa fotoluminescente + demarcação piso — IFC | 6 | 1 | 0 | 6 | un | 45 | 270
TORRE | 02-06 Garagens (x5) | INST. PREVENTIVAS | EXTINTORES | Extintor PQS 4kg ABC — IFC | 4 | 5 | 0 | 20 | un | 180 | 3600
TORRE | 02-06 Garagens (x5) | INST. PREVENTIVAS | EXTINTORES | Extintor CO2 6kg — IFC | 2 | 5 | 0 | 10 | un | 350 | 3500
TORRE | 02-06 Garagens (x5) | INST. PREVENTIVAS | SINALIZAÇÃO | Placa fotoluminescente + demarcação piso — IFC | 4 | 5 | 0 | 20 | un | 45 | 900
TORRE | 07 Lazer | INST. PREVENTIVAS | EXTINTORES | Extintor PQS 4kg ABC — IFC | 6 | 1 | 0 | 6 | un | 180 | 1080
TORRE | 07 Lazer | INST. PREVENTIVAS | EXTINTORES | Extintor CO2 6kg — IFC | 3 | 1 | 0 | 3 | un | 350 | 1050
TORRE | 07 Lazer | INST. PREVENTIVAS | SINALIZAÇÃO | Placa fotoluminescente + demarcação piso — IFC | 6 | 1 | 0 | 6 | un | 45 | 270
TORRE | 08-31 Tipo (x24) | INST. PREVENTIVAS | EXTINTORES | Extintor PQS 4kg ABC — IFC | 2 | 24 | 0 | 48 | un | 180 | 8640
TORRE | 08-31 Tipo (x24) | INST. PREVENTIVAS | EXTINTORES | Extintor CO2 6kg — IFC | 2 | 24 | 0 | 48 | un | 350 | 16800
TORRE | 08-31 Tipo (x24) | INST. PREVENTIVAS | SINALIZAÇÃO | Placa fotoluminescente + demarcação piso — IFC | 2 | 24 | 0 | 48 | un | 45 | 2160
TORRE | CM Casa Máquinas | INST. PREVENTIVAS | EXTINTORES | Extintor PQS 4kg ABC — IFC | 3 | 1 | 0 | 3 | un | 180 | 540
TORRE | CM Casa Máquinas | INST. PREVENTIVAS | SINALIZAÇÃO | Placa fotoluminescente + demarcação piso — IFC | 2 | 1 | 0 | 2 | un | 45 | 90
TORRE | GERAL | DETECÇÃO E ALARME DE INCÊNDIO
TORRE | 01 Térreo | DETECÇÃO — 01 Térreo
TORRE | 01 Térreo | INST. PREVENTIVAS | DETECÇÃO | Detector fumaça óptico endereçável — IFC/DXF | 21 | 1 | 0 | 21 | un | 120 | 2520
TORRE | 01 Térreo | INST. PREVENTIVAS | DETECÇÃO | Acionador manual alarme c/ LED — IFC | 3 | 1 | 0 | 3 | un | 95 | 285
TORRE | 01 Térreo | INST. PREVENTIVAS | DETECÇÃO | Avisador audiovisual (sirene + estrobo) — IFC | 6 | 1 | 0 | 6 | un | 180 | 1080
TORRE | 01 Térreo | INST. PREVENTIVAS | INFRAESTRUTURA PCI | Cabo sinal 2x2,5mm² (~18m/ponto) | 540 | 1 | 0 | 540 | m | 4.5 | 2430
TORRE | 01 Térreo | INST. PREVENTIVAS | INFRAESTRUTURA PCI | Eletroduto PVC ø20mm (~12m/ponto) | 360 | 1 | 0 | 360 | m | 5.5 | 1980
TORRE | 01 Térreo | INST. PREVENTIVAS | INFRAESTRUTURA PCI | Caixa passagem 4x2" (1 a cada 3 pontos) | 10 | 1 | 0 | 10 | un | 8.5 | 85
TORRE | 02 G1 | DETECÇÃO — 02 G1
TORRE | 02 G1 | INST. PREVENTIVAS | DETECÇÃO | Detector fumaça óptico endereçável — IFC/DXF | 27 | 1 | 0 | 27 | un | 120 | 3240
TORRE | 02 G1 | INST. PREVENTIVAS | DETECÇÃO | Acionador manual alarme c/ LED — IFC | 2 | 1 | 0 | 2 | un | 95 | 190
TORRE | 02 G1 | INST. PREVENTIVAS | DETECÇÃO | Avisador audiovisual (sirene + estrobo) — IFC | 5 | 1 | 0 | 5 | un | 180 | 900
TORRE | 02 G1 | INST. PREVENTIVAS | INFRAESTRUTURA PCI | Cabo sinal 2x2,5mm² (~18m/ponto) | 612 | 1 | 0 | 612 | m | 4.5 | 2754
TORRE | 02 G1 | INST. PREVENTIVAS | INFRAESTRUTURA PCI | Eletroduto PVC ø20mm (~12m/ponto) | 408 | 1 | 0 | 408 | m | 5.5 | 2244
TORRE | 02 G1 | INST. PREVENTIVAS | INFRAESTRUTURA PCI | Caixa passagem 4x2" (1 a cada 3 pontos) | 11 | 1 | 0 | 11 | un | 8.5 | 93.5
TORRE | 03 G2 | DETECÇÃO — 03 G2
TORRE | 03 G2 | INST. PREVENTIVAS | DETECÇÃO | Detector fumaça óptico endereçável — IFC/DXF | 25 | 1 | 0 | 25 | un | 120 | 3000
TORRE | 03 G2 | INST. PREVENTIVAS | DETECÇÃO | Acionador manual alarme c/ LED — IFC | 2 | 1 | 0 | 2 | un | 95 | 190
TORRE | 03 G2 | INST. PREVENTIVAS | DETECÇÃO | Avisador audiovisual (sirene + estrobo) — IFC | 5 | 1 | 0 | 5 | un | 180 | 900
TORRE | 03 G2 | INST. PREVENTIVAS | INFRAESTRUTURA PCI | Cabo sinal 2x2,5mm² (~18m/ponto) | 576 | 1 | 0 | 576 | m | 4.5 | 2592
TORRE | 03 G2 | INST. PREVENTIVAS | INFRAESTRUTURA PCI | Eletroduto PVC ø20mm (~12m/ponto) | 384 | 1 | 0 | 384 | m | 5.5 | 2112
TORRE | 03 G2 | INST. PREVENTIVAS | INFRAESTRUTURA PCI | Caixa passagem 4x2" (1 a cada 3 pontos) | 10 | 1 | 0 | 10 | un | 8.5 | 85
TORRE | 04 G3 | DETECÇÃO — 04 G3
TORRE | 04 G3 | INST. PREVENTIVAS | DETECÇÃO | Detector fumaça óptico endereçável — IFC/DXF | 27 | 1 | 0 | 27 | un | 120 | 3240
TORRE | 04 G3 | INST. PREVENTIVAS | DETECÇÃO | Acionador manual alarme c/ LED — IFC | 2 | 1 | 0 | 2 | un | 95 | 190
TORRE | 04 G3 | INST. PREVENTIVAS | DETECÇÃO | Avisador audiovisual (sirene + estrobo) — IFC | 5 | 1 | 0 | 5 | un | 180 | 900
TORRE | 04 G3 | INST. PREVENTIVAS | INFRAESTRUTURA PCI | Cabo sinal 2x2,5mm² (~18m/ponto) | 612 | 1 | 0 | 612 | m | 4.5 | 2754
TORRE | 04 G3 | INST. PREVENTIVAS | INFRAESTRUTURA PCI | Eletroduto PVC ø20mm (~12m/ponto) | 408 | 1 | 0 | 408 | m | 5.5 | 2244
TORRE | 04 G3 | INST. PREVENTIVAS | INFRAESTRUTURA PCI | Caixa passagem 4x2" (1 a cada 3 pontos) | 11 | 1 | 0 | 11 | un | 8.5 | 93.5
TORRE | 05 G4 | DETECÇÃO — 05 G4
TORRE | 05 G4 | INST. PREVENTIVAS | DETECÇÃO | Detector fumaça óptico endereçável — IFC/DXF | 25 | 1 | 0 | 25 | un | 120 | 3000
TORRE | 05 G4 | INST. PREVENTIVAS | DETECÇÃO | Acionador manual alarme c/ LED — IFC | 2 | 1 | 0 | 2 | un | 95 | 190
TORRE | 05 G4 | INST. PREVENTIVAS | DETECÇÃO | Avisador audiovisual (sirene + estrobo) — IFC | 5 | 1 | 0 | 5 | un | 180 | 900
TORRE | 05 G4 | INST. PREVENTIVAS | INFRAESTRUTURA PCI | Cabo sinal 2x2,5mm² (~18m/ponto) | 576 | 1 | 0 | 576 | m | 4.5 | 2592
TORRE | 05 G4 | INST. PREVENTIVAS | INFRAESTRUTURA PCI | Eletroduto PVC ø20mm (~12m/ponto) | 384 | 1 | 0 | 384 | m | 5.5 | 2112
TORRE | 05 G4 | INST. PREVENTIVAS | INFRAESTRUTURA PCI | Caixa passagem 4x2" (1 a cada 3 pontos) | 10 | 1 | 0 | 10 | un | 8.5 | 85
TORRE | 06 G5 | DETECÇÃO — 06 G5
TORRE | 06 G5 | INST. PREVENTIVAS | DETECÇÃO | Detector fumaça óptico endereçável — IFC/DXF | 25 | 1 | 0 | 25 | un | 120 | 3000
TORRE | 06 G5 | INST. PREVENTIVAS | DETECÇÃO | Acionador manual alarme c/ LED — IFC | 2 | 1 | 0 | 2 | un | 95 | 190
TORRE | 06 G5 | INST. PREVENTIVAS | DETECÇÃO | Avisador audiovisual (sirene + estrobo) — IFC | 5 | 1 | 0 | 5 | un | 180 | 900
TORRE | 06 G5 | INST. PREVENTIVAS | INFRAESTRUTURA PCI | Cabo sinal 2x2,5mm² (~18m/ponto) | 576 | 1 | 0 | 576 | m | 4.5 | 2592
TORRE | 06 G5 | INST. PREVENTIVAS | INFRAESTRUTURA PCI | Eletroduto PVC ø20mm (~12m/ponto) | 384 | 1 | 0 | 384 | m | 5.5 | 2112
TORRE | 06 G5 | INST. PREVENTIVAS | INFRAESTRUTURA PCI | Caixa passagem 4x2" (1 a cada 3 pontos) | 10 | 1 | 0 | 10 | un | 8.5 | 85
TORRE | 07 Lazer | DETECÇÃO — 07 Lazer
TORRE | 07 Lazer | INST. PREVENTIVAS | DETECÇÃO | Detector fumaça óptico endereçável — IFC/DXF | 24 | 1 | 0 | 24 | un | 120 | 2880
TORRE | 07 Lazer | INST. PREVENTIVAS | DETECÇÃO | Acionador manual alarme c/ LED — IFC | 3 | 1 | 0 | 3 | un | 95 | 285
TORRE | 07 Lazer | INST. PREVENTIVAS | DETECÇÃO | Avisador audiovisual (sirene + estrobo) — IFC | 16 | 1 | 0 | 16 | un | 180 | 2880
TORRE | 07 Lazer | INST. PREVENTIVAS | INFRAESTRUTURA PCI | Cabo sinal 2x2,5mm² (~18m/ponto) | 774 | 1 | 0 | 774 | m | 4.5 | 3483
TORRE | 07 Lazer | INST. PREVENTIVAS | INFRAESTRUTURA PCI | Eletroduto PVC ø20mm (~12m/ponto) | 516 | 1 | 0 | 516 | m | 5.5 | 2838
TORRE | 07 Lazer | INST. PREVENTIVAS | INFRAESTRUTURA PCI | Caixa passagem 4x2" (1 a cada 3 pontos) | 14 | 1 | 0 | 14 | un | 8.5 | 119
TORRE | 08-31 Tipo (x24) | DETECÇÃO — 08-31 Tipo (x24)
TORRE | 08-31 Tipo (x24) | INST. PREVENTIVAS | DETECÇÃO | Detector fumaça óptico endereçável — IFC/DXF | 13 | 24 | 0 | 312 | un | 120 | 37440
TORRE | 08-31 Tipo (x24) | INST. PREVENTIVAS | DETECÇÃO | Acionador manual alarme c/ LED — IFC | 2 | 24 | 0 | 48 | un | 95 | 4560
TORRE | 08-31 Tipo (x24) | INST. PREVENTIVAS | DETECÇÃO | Avisador audiovisual (sirene + estrobo) — IFC | 2 | 24 | 0 | 48 | un | 180 | 8640
TORRE | 08-31 Tipo (x24) | INST. PREVENTIVAS | INFRAESTRUTURA PCI | Cabo sinal 2x2,5mm² (~18m/ponto) | 306 | 24 | 0 | 7344 | m | 4.5 | 33048
TORRE | 08-31 Tipo (x24) | INST. PREVENTIVAS | INFRAESTRUTURA PCI | Eletroduto PVC ø20mm (~12m/ponto) | 204 | 24 | 0 | 4896 | m | 5.5 | 26928
TORRE | 08-31 Tipo (x24) | INST. PREVENTIVAS | INFRAESTRUTURA PCI | Caixa passagem 4x2" (1 a cada 3 pontos) | 5 | 24 | 0 | 120 | un | 8.5 | 1020
TORRE | CM Casa Máquinas | DETECÇÃO — CM Casa Máquinas
TORRE | CM Casa Máquinas | INST. PREVENTIVAS | DETECÇÃO | Detector fumaça óptico endereçável — IFC/DXF | 10 | 1 | 0 | 10 | un | 120 | 1200
TORRE | CM Casa Máquinas | INST. PREVENTIVAS | INFRAESTRUTURA PCI | Cabo sinal 2x2,5mm² (~18m/ponto) | 180 | 1 | 0 | 180 | m | 4.5 | 810
TORRE | CM Casa Máquinas | INST. PREVENTIVAS | INFRAESTRUTURA PCI | Eletroduto PVC ø20mm (~12m/ponto) | 120 | 1 | 0 | 120 | m | 5.5 | 660
TORRE | CM Casa Máquinas | INST. PREVENTIVAS | INFRAESTRUTURA PCI | Caixa passagem 4x2" (1 a cada 3 pontos) | 3 | 1 | 0 | 3 | un | 8.5 | 25.5
TORRE | GERAL | CENTRAIS DE ALARME
TORRE | GERAL | INST. PREVENTIVAS | CENTRAIS | Central alarme endereçável ~500 pontos — IFC | 3 | 1 | 0 | 3 | un | 35000 | 105000
TORRE | GERAL | INST. PREVENTIVAS | CENTRAIS | Terminal de linha EOL (estimado) | 40 | 1 | 0 | 40 | un | 25 | 1000
TORRE | GERAL | INST. PREVENTIVAS | CENTRAIS | Isolador curto-circuito (estimado) | 20 | 1 | 0 | 20 | un | 85 | 1700
TORRE | GERAL | INST. PREVENTIVAS | CENTRAIS | Módulo relé de saída (estimado) | 10 | 1 | 0 | 10 | un | 120 | 1200
TORRE | GERAL | SISTEMA DE SPRINKLERS (ESTIMADO)
TORRE | GERAL | INST. PREVENTIVAS | SPRINKLERS | Rede tubulação sprinkler (estimado por AC) | 9022.2125 | 1 | 0 | 9022 | m | 28 | 252621.95
TORRE | GERAL | INST. PREVENTIVAS | SPRINKLERS | Bicos sprinkler (1 a cada 9m²) | 4009 | 1 | 0 | 4009 | un | 35 | 140315
TORRE | GERAL | INST. PREVENTIVAS | SPRINKLERS | Conexões e suportes | 1 | 1 | 0 | 1 | vb | 120000 | 120000
TORRE | GERAL | INST. PREVENTIVAS | SPRINKLERS | Válvulas governo e alarme | 4 | 1 | 0 | 4 | un | 8500 | 34000
TORRE | GERAL | MÃO DE OBRA PCI
TORRE | GERAL | INST. PREVENTIVAS | MÃO DE OBRA | Mão de obra inst. preventivas (~35%) | 1 | 1 | 0 | 1 | vb | 659326.4731 | 659326.4731
|  |  |  | R$/m² | [6 empty] | 52.1987
LEGENDA:
Verde | Dados IFC + DXF (detectores, acionadores, avisadores, extintores por pavimento)
Amarelo | Estimado por índice (cabos, eletrodutos, caixas)
Vermelho | Sem fonte (bomba PCI, reservatório, sprinklers, MO)

## TELECOMUNICAÇÃO
|  | Projeto | Electra Towers
|  | Origem | IFC rev.01 + Briefing R00
|  | Revisão | R01 — Detalhado por pavimento
TELECOMUNICAÇÃO
TORRE | PAVIMENTO | GRUPO/EAP | SUBGRUPO | Descrição | Quantidade | Repetição | Perda | Qte com perda | Unidade | Custo unitário | Custo Total
TORRE | TOTAL GERAL | [9 empty] | 452975.6923
TORRE | 01 Térreo | PONTOS TELECOM — TÉRREO
TORRE | 01 Térreo | TELECOMUNICAÇÃO | DADOS | Ponto de dados RJ45 PVC — IFC | 38 | 1 | 0 | 38 | pt | 85 | 3230
TORRE | 01 Térreo | TELECOMUNICAÇÃO | DADOS | Ponto de dados RJ45 Inox (áreas molhadas) — IFC | 8 | 1 | 0 | 8 | pt | 120 | 960
TORRE | 01 Térreo | TELECOMUNICAÇÃO | VOZ | Ponto de voz RJ11 PVC — IFC | 36 | 1 | 0 | 36 | pt | 65 | 2340
TORRE | 01 Térreo | TELECOMUNICAÇÃO | COAXIAL | Módulo cabo coaxial (CFTV/TV) — IFC | 20 | 1 | 0 | 20 | un | 45 | 900
TORRE | 01 Térreo | TELECOMUNICAÇÃO | RESERVA | Módulo cego (reserva técnica) — IFC | 20 | 1 | 0 | 20 | un | 12 | 240
TORRE | 01 Térreo | TELECOMUNICAÇÃO | INFRAESTRUTURA | Caixa passagem 4x2 PVC — IFC | 193 | 1 | 0 | 193 | un | 8.5 | 1640.5
TORRE | 01 Térreo | TELECOMUNICAÇÃO | INFRAESTRUTURA | Caixa passagem 4x4 — IFC | 50 | 1 | 0 | 50 | un | 12 | 600
TORRE | 01 Térreo | TELECOMUNICAÇÃO | INFRAESTRUTURA | Caixa octogonal 4x4 — IFC | 30 | 1 | 0 | 30 | un | 8.5 | 255
TORRE | 02-06 Garagens (x5) | PONTOS TELECOM — GARAGENS
TORRE | 02-06 Garagens | TELECOMUNICAÇÃO | INFRAESTRUTURA | Caixa passagem 4x2 PVC — IFC | 62 | 5 | 0 | 310 | un | 8.5 | 2635
TORRE | 02-06 Garagens | TELECOMUNICAÇÃO | INFRAESTRUTURA | Caixa octogonal — IFC | 4 | 5 | 0 | 20 | un | 8.5 | 170
TORRE | 07 Lazer | PONTOS TELECOM — LAZER
TORRE | 07 Lazer | TELECOMUNICAÇÃO | COAXIAL | Módulo cabo coaxial (CFTV/TV) — IFC | 15 | 1 | 0 | 15 | un | 45 | 675
TORRE | 07 Lazer | TELECOMUNICAÇÃO | RESERVA | Módulo cego (reserva) — IFC | 15 | 1 | 0 | 15 | un | 12 | 180
TORRE | 07 Lazer | TELECOMUNICAÇÃO | INFRAESTRUTURA | Caixa passagem 4x2 PVC — IFC | 198 | 1 | 0 | 198 | un | 8.5 | 1683
TORRE | 07 Lazer | TELECOMUNICAÇÃO | INFRAESTRUTURA | Caixa passagem 4x4 — IFC | 68 | 1 | 0 | 68 | un | 12 | 816
TORRE | 08-31 Tipo (x24) | PONTOS TELECOM — TIPO
TORRE | 08-31 Tipo (x24) | TELECOMUNICAÇÃO | VOZ | Ponto de voz RJ11 (interfone) — IFC | 8 | 24 | 0 | 192 | pt | 65 | 12480
TORRE | 08-31 Tipo (x24) | TELECOMUNICAÇÃO | COAXIAL | Módulo cabo coaxial — IFC | 16 | 24 | 0 | 384 | un | 45 | 17280
TORRE | 08-31 Tipo (x24) | TELECOMUNICAÇÃO | RESERVA | Módulo cego — IFC | 16 | 24 | 0 | 384 | un | 12 | 4608
TORRE | 08-31 Tipo (x24) | TELECOMUNICAÇÃO | INFRAESTRUTURA | Caixa passagem 4x2 PVC — IFC | 156 | 24 | 0 | 3744 | un | 8.5 | 31824
TORRE | 08-31 Tipo (x24) | TELECOMUNICAÇÃO | INFRAESTRUTURA | Caixa passagem 4x4 — IFC | 40 | 24 | 0 | 960 | un | 12 | 11520
TORRE | 08-31 Tipo (x24) | TELECOMUNICAÇÃO | INFRAESTRUTURA | Caixa octogonal — IFC | 63 | 24 | 0 | 1512 | un | 8.5 | 12852
TORRE | CM Casa Máquinas | PONTOS TELECOM — CASA MÁQ
TORRE | CM Casa Máquinas | TELECOMUNICAÇÃO | INFRAESTRUTURA | Caixa passagem 4x2 — IFC | 9 | 1 | 0 | 9 | un | 8.5 | 76.5
TORRE | GERAL | ELETRODUTOS TELECOM
TORRE | GERAL | TELECOMUNICAÇÃO | ELETRODUTOS | Eletroduto PVC corrugado (telecom) — IFC | 5456 | 1 | 0 | 5456 | m | 5.5 | 30008
TORRE | GERAL | TELECOMUNICAÇÃO | ELETRODUTOS | Eletroduto PVC rígido roscável — IFC | 298 | 1 | 0 | 298 | m | 12.5 | 3725
TORRE | GERAL | TELECOMUNICAÇÃO | ELETRODUTOS | Eletroduto PVC espiralado — IFC | 58 | 1 | 0 | 58 | m | 18.9 | 1096.2
TORRE | GERAL | EQUIPAMENTOS CENTRAIS
TORRE | GERAL | TELECOMUNICAÇÃO | DG | Distribuidor Geral (DG) — rack principal | 1 | 1 | 0 | 1 | un | 15000 | 15000
TORRE | GERAL | TELECOMUNICAÇÃO | RACK | Rack telecom por andar (estimado) | 10 | 1 | 0 | 10 | un | 3500 | 35000
TORRE | GERAL | TELECOMUNICAÇÃO | PATCH PANEL | Patch panel 24 portas CAT6 | 12 | 1 | 0 | 12 | un | 650 | 7800
TORRE | GERAL | TELECOMUNICAÇÃO | CABEAMENTO | Cabo UTP CAT6 (estimado ~20m/ponto × 90 pontos) | 1800 | 1 | 0 | 1800 | m | 3.8 | 6840
TORRE | GERAL | TELECOMUNICAÇÃO | CABEAMENTO | Cabo telefônico CCI (prumadas) | 1200 | 1 | 0 | 1200 | m | 2.5 | 3000
TORRE | GERAL | TELECOMUNICAÇÃO | INTERFONIA | Sistema interfonia (central + terminais) | 1 | 1 | 0 | 1 | vb | 85000 | 85000
TORRE | GERAL | MÃO DE OBRA TELECOM
TORRE | GERAL | TELECOMUNICAÇÃO | MÃO DE OBRA | Mão de obra telecom (~35%) | 1 | 1 | 0 | 1 | vb | 158541.4923 | 158541.4923
|  |  |  | R$/m² | [6 empty] | 12.5517
LEGENDA:
Verde | IFC (pontos, caixas, eletrodutos por pavimento)
Amarelo | Estimado por índice (cabeamento, patch panels)
Vermelho | Sem fonte (DG, racks, interfonia, MO)

## CLIMATIZAÇÃO
|  | Projeto | Electra Towers
|  | Origem | Briefings R00 (premissas NBR) + DWGs não processados
|  | Revisão | R01 — Ventilação + Exaustão + Ar-Condicionado
CLIMATIZAÇÃO, EXAUSTÃO E PRESSURIZAÇÃO
TORRE | PAVIMENTO | GRUPO/EAP | SUBGRUPO | Descrição | Quantidade | Repetição | Perda | Qte com perda | Unidade | Custo unitário | Custo Total
TORRE | TOTAL GERAL | [9 empty] | 683400
TORRE | GERAL | VENTILAÇÃO MECÂNICA — PRESSURIZAÇÃO ESCADAS (briefing R00)
TORRE | GERAL | CLIMATIZAÇÃO | VENTILADORES | Ventilador centrífugo 8.000-12.000 m³/h, 5-7,5 CV | 2 | 1 | 0 | 2 | un | 40000 | 80000
TORRE | GERAL | CLIMATIZAÇÃO | DAMPERS | Damper corta-fogo 90min Ø600mm (1 por pavimento × 2 escadas) | 64 | 1 | 0 | 64 | un | 1250 | 80000
TORRE | GERAL | CLIMATIZAÇÃO | DAMPERS | Damper motorizado Ø600mm 24Vdc modulante | 4 | 1 | 0 | 4 | un | 5000 | 20000
TORRE | GERAL | CLIMATIZAÇÃO | SENSORES | Sensor de pressão diferencial 0-100Pa | 4 | 1 | 0 | 4 | un | 1500 | 6000
TORRE | GERAL | CLIMATIZAÇÃO | DUTOS | Duto vertical Ø600mm chapa #18 galvanizado isolado | 200 | 1 | 0 | 200 | m | 250 | 50000
TORRE | GERAL | CLIMATIZAÇÃO | DUTOS | Duto derivação 400x300mm chapa #20 | 60 | 1 | 0 | 60 | m | 180 | 10800
TORRE | GERAL | CLIMATIZAÇÃO | ISOLAMENTO | Isolamento térmico lã de vidro 50mm | 380 | 1 | 0 | 380 | m2 | 35 | 13300
TORRE | GERAL | CLIMATIZAÇÃO | GRELHAS | Grelhas/difusores alumínio reguláveis | 42 | 1 | 0 | 42 | un | 280 | 11760
TORRE | GERAL | CLIMATIZAÇÃO | QUADRO COMANDO | Quadro comando IP65 soft-starters + CLP/IHM | 1 | 1 | 0 | 1 | un | 35000 | 35000
TORRE | GERAL | CLIMATIZAÇÃO | INFRAESTRUTURA | Cabos e eletrodutos (força + comando) | 1 | 1 | 0 | 1 | vb | 12000 | 12000
TORRE | GERAL | CLIMATIZAÇÃO | COMISSIONAMENTO | Testes NBR 14880 (pressão, vazão, acionamento) | 1 | 1 | 0 | 1 | vb | 12000 | 12000
TORRE | 07 Lazer | EXAUSTÃO CHURRASQUEIRAS (briefing R00)
TORRE | 07 Lazer | CLIMATIZAÇÃO | EXAUSTOR | Exaustor centrífugo churrasqueira (estimado 4 unidades) | 4 | 1 | 0 | 4 | un | 8500 | 34000
TORRE | 07 Lazer | CLIMATIZAÇÃO | COIFA | Coifa aço inox com filtros | 4 | 1 | 0 | 4 | un | 6500 | 26000
TORRE | 07 Lazer | CLIMATIZAÇÃO | DUTOS EXAUSTÃO | Dutos exaustão galvanizado (prumada até cobertura) | 120 | 1 | 0 | 120 | m | 180 | 21600
TORRE | 07 Lazer | CLIMATIZAÇÃO | DAMPERS | Dampers corta-fogo exaustão | 4 | 1 | 0 | 4 | un | 1250 | 5000
TORRE | 07 Lazer | CLIMATIZAÇÃO | ACESSÓRIOS | Grelhas, registros, suportes | 1 | 1 | 0 | 1 | vb | 8000 | 8000
TORRE | GERAL | INFRAESTRUTURA AR-CONDICIONADO (briefing R00)
TORRE | 01 Térreo | INFRA AR — Áreas comuns
TORRE | 01 Térreo | CLIMATIZAÇÃO | INFRA AR | Ponto infraestrutura split (6 pts) — tubulação cobre + dreno + elétrica | 6 | 1 | 0 | 6 | pto | 300 | 1800
TORRE | 01 Térreo | CLIMATIZAÇÃO | INFRA AR | Suporte condensadora (6 un) | 6 | 1 | 0 | 6 | un | 120 | 720
TORRE | 02-06 Garagens (x5) | INFRA AR — Portarias
TORRE | 02-06 Garagens (x5) | CLIMATIZAÇÃO | INFRA AR | Ponto infraestrutura split (2 pts) — tubulação cobre + dreno + elétrica | 2 | 5 | 0 | 10 | pto | 300 | 3000
TORRE | 02-06 Garagens (x5) | CLIMATIZAÇÃO | INFRA AR | Suporte condensadora (2 un) | 2 | 5 | 0 | 10 | un | 120 | 1200
TORRE | 07 Lazer | INFRA AR — Salões, fitness, etc
TORRE | 07 Lazer | CLIMATIZAÇÃO | INFRA AR | Ponto infraestrutura split (12 pts) — tubulação cobre + dreno + elétrica | 12 | 1 | 0 | 12 | pto | 300 | 3600
TORRE | 07 Lazer | CLIMATIZAÇÃO | INFRA AR | Suporte condensadora (12 un) | 12 | 1 | 0 | 12 | un | 120 | 1440
TORRE | 08-31 Tipo (x24) | INFRA AR — Apartamentos (4 splits/apt estimado)
TORRE | 08-31 Tipo (x24) | CLIMATIZAÇÃO | INFRA AR | Ponto infraestrutura split (4 pts) — tubulação cobre + dreno + elétrica | 4 | 24 | 0 | 96 | pto | 300 | 28800
TORRE | 08-31 Tipo (x24) | CLIMATIZAÇÃO | INFRA AR | Suporte condensadora (4 un) | 4 | 24 | 0 | 96 | un | 120 | 11520
TORRE | CM Casa Máquinas | INFRA AR — Técnico
TORRE | CM Casa Máquinas | CLIMATIZAÇÃO | INFRA AR | Ponto infraestrutura split (2 pts) — tubulação cobre + dreno + elétrica | 2 | 1 | 0 | 2 | pto | 300 | 600
TORRE | CM Casa Máquinas | CLIMATIZAÇÃO | INFRA AR | Suporte condensadora (2 un) | 2 | 1 | 0 | 2 | un | 120 | 240
TORRE | GERAL | MÃO DE OBRA CLIMATIZAÇÃO
TORRE | GERAL | CLIMATIZAÇÃO | MÃO DE OBRA | Mão de obra climatização/ventilação (~30%) | 1 | 1 | 0 | 1 | vb | 205020 | 205020
|  |  |  | R$/m² | [6 empty] | 18.9366
LEGENDA:
Amarelo | Infraestrutura AR (PU referência base 37 exec)
Vermelho | Premissa NBR (ventilação/exaustão sem projeto detalhado)

## ESQUADRIAS
|  | Projeto | Electra Towers
|  | Origem | IFC Arquitetura (briefing R00) — quantitativos BIM
|  | Revisão | R01
ESQUADRIAS
TORRE | PAVIMENTO | GRUPO/EAP | SUBGRUPO | Descrição | Quantidade | Repetição | Perda | Qte com perda | Unidade | Custo unitário | Custo Total
TORRE | TOTAL GERAL | [9 empty] | 3924306.6667
TORRE | GERAL | PORTAS DE MADEIRA
TORRE | GERAL | ESQUADRIAS | PORTAS | Porta madeira interna (diversas tipologias) — BIM | 2111 | 1 | 0 | 2111 | un | 380 | 802180
TORRE | GERAL | PORTAS ALUMÍNIO/VENEZIANA
TORRE | GERAL | ESQUADRIAS | PORTAS | Porta alumínio/veneziana — BIM | 238 | 1 | 0 | 238 | un | 650 | 154700
TORRE | GERAL | PORTAS ELEVADOR
TORRE | GERAL | ESQUADRIAS | PORTAS ELEVADOR | Porta de elevador (kit) — BIM | 186 | 1 | 0 | 186 | un | 2800 | 520800
TORRE | GERAL | JANELAS BASCULANTES
TORRE | GERAL | ESQUADRIAS | JANELAS | Janela basculante (diversas dimensões) — BIM | 552 | 1 | 0 | 552 | un | 450 | 248400
TORRE | GERAL | JANELAS DE CORRER
TORRE | GERAL | ESQUADRIAS | JANELAS | Janela de correr alumínio — BIM | 889 | 1 | 0 | 889 | un | 750 | 666750
TORRE | GERAL | VIDROS FIXOS
TORRE | GERAL | ESQUADRIAS | VIDROS | Vidro fixo (pele de vidro/vitrines) — BIM | 17 | 1 | 0 | 17 | un | 1200 | 20400
TORRE | GERAL | FERRAGENS E COMPLEMENTOS
TORRE | GERAL | ESQUADRIAS | FERRAGENS | Ferragens, fechaduras e puxadores | 1 | 1 | 0 | 1 | vb | 350000 | 350000
TORRE | GERAL | ESQUADRIAS | FERRAGENS | Peitoris e soleiras | 1 | 1 | 0 | 1 | vb | 180000 | 180000
TORRE | GERAL | MÃO DE OBRA ESQUADRIAS
TORRE | GERAL | ESQUADRIAS | MÃO DE OBRA | Mão de obra instalação esquadrias (~25%) | 1 | 1 | 0 | 1 | vb | 981076.6667 | 981076.6667
|  |  |  | R$/m² | [6 empty] | 108.7401

## DRYWALL
|  | Projeto | Electra Towers
|  | Origem | Briefing R00 + DWGs disponíveis (não processados nesta revisão)
|  | Revisão | R01
DRYWALL
TORRE | PAVIMENTO | GRUPO/EAP | SUBGRUPO | Descrição | Quantidade | Repetição | Perda | Qte com perda | Unidade | Custo unitário | Custo Total
TORRE | TOTAL GERAL | [9 empty] | 4387600
TORRE | 08-31 Tipo (x24) | ALVENARIA VEDAÇÃO — TIPO
TORRE | 08-31 Tipo (x24) | DRYWALL | ALVENARIA | Alvenaria vedação bloco cerâmico/sílico-calcário (estimado ~120m²/pav) | 120 | 24 | 0 | 2880 | m2 | 65 | 187200
TORRE | 08-31 Tipo (x24) | DRYWALL | ALVENARIA | Argamassa assentamento (estimado) | 3 | 24 | 0 | 72 | m3 | 380 | 27360
TORRE | 01-07 Embasamento | ALVENARIA VEDAÇÃO — EMBASAMENTO
TORRE | 01-07 Embasamento | DRYWALL | ALVENARIA | Alvenaria vedação embasamento (térreo + garagens + lazer) | 3000 | 1 | 0 | 3000 | m2 | 65 | 195000
TORRE | GERAL | DRYWALL
TORRE | GERAL | DRYWALL | DRYWALL | Parede drywall ST (standard) — base 37 exec R$ 156/m² | 5000 | 1 | 0 | 5000 | m2 | 156 | 780000
TORRE | GERAL | DRYWALL | DRYWALL | Parede drywall RU (resistente umidade) | 2000 | 1 | 0 | 2000 | m2 | 165 | 330000
TORRE | GERAL | DRYWALL | DRYWALL | Shaft drywall | 1500 | 1 | 0 | 1500 | m2 | 175 | 262500
TORRE | GERAL | FORRO GESSO
TORRE | GERAL | DRYWALL | FORRO | Forro gesso acartonado (estimado) | 8000 | 1 | 0 | 8000 | m2 | 55 | 440000
TORRE | GERAL | VERGAS E CONTRAVERGAS
TORRE | GERAL | DRYWALL | COMPLEMENTOS | Vergas e contravergas pré-moldadas | 3500 | 1 | 0 | 3500 | un | 28 | 98000
TORRE | GERAL | CHAPISCO E REBOCO
TORRE | GERAL | DRYWALL | REBOCO | Chapisco rolado interno — base 37 exec | 25000 | 1 | 0 | 25000 | m2 | 5.5 | 137500
TORRE | GERAL | DRYWALL | REBOCO | Reboco interno massa única — base R$ 7/m² | 25000 | 1 | 0 | 25000 | m2 | 7 | 175000
TORRE | GERAL | MÃO DE OBRA ALVENARIA
TORRE | GERAL | DRYWALL | MÃO DE OBRA | Mão de obra alvenaria + reboco (~40%) | 1 | 1 | 0 | 1 | vb | 1755040 | 1755040
|  |  |  | R$/m² | [6 empty] | 121.5777

## ILUMINAÇÃO
|  | Projeto | Electra Towers
|  | Origem | IFC (luminárias) + Briefing SPDA R00
|  | Revisão | R01
ILUMINAÇÃO
TORRE | PAVIMENTO | GRUPO/EAP | SUBGRUPO | Descrição | Quantidade | Repetição | Perda | Qte com perda | Unidade | Custo unitário | Custo Total
TORRE | TOTAL GERAL | [9 empty] | 489045
TORRE | GERAL | ILUMINAÇÃO (dados IFC)
TORRE | GERAL | ILUMINAÇÃO | LUMINÁRIAS | Pontos de iluminação — IFC (4.655 total com tipo x24) | 4655 | 1 | 0 | 4655 | pt | 85 | 395675
TORRE | GERAL | ILUMINAÇÃO | LUMINÁRIAS | Luminárias de emergência (estimado 2/pav × 33 pavs) | 66 | 1 | 0 | 66 | un | 180 | 11880
TORRE | GERAL | SPDA (briefing R00)
TORRE | GERAL | ILUMINAÇÃO | SPDA | Cabo cobre nu 50mm² (4 descidas × ~87m) | 348 | 1 | 0 | 348 | m | 65 | 22620
TORRE | GERAL | ILUMINAÇÃO | SPDA | Captores tipo Franklin (cobertura) | 6 | 1 | 0 | 6 | un | 450 | 2700
TORRE | GERAL | ILUMINAÇÃO | SPDA | Anéis equipotenciais (5 anéis × ~150m cada) | 750 | 1 | 0 | 750 | m | 35 | 26250
TORRE | GERAL | ILUMINAÇÃO | SPDA | Hastes aterramento cobreadas 3m | 16 | 1 | 0 | 16 | un | 120 | 1920
TORRE | GERAL | ILUMINAÇÃO | SPDA | Malha aterramento cabo 50mm² | 200 | 1 | 0 | 200 | m | 55 | 11000
TORRE | GERAL | ILUMINAÇÃO | SPDA | Caixas inspeção aterramento | 8 | 1 | 0 | 8 | un | 250 | 2000
TORRE | GERAL | ILUMINAÇÃO | SPDA | Conectores, terminais, acessórios | 1 | 1 | 0 | 1 | vb | 15000 | 15000
|  |  |  | R$/m² | [6 empty] | 13.5511

## GÁS
|  | Projeto | Electra Towers
|  | Origem | Paramétrico — base 37 executivos + Elizabeth II
|  | Revisão | R01
GÁS
TORRE | PAVIMENTO | GRUPO/EAP | SUBGRUPO | Descrição | Quantidade | Repetição | Perda | Qte com perda | Unidade | Custo unitário | Custo Total
TORRE | TOTAL GERAL | [9 empty] | 473371.4286
TORRE | GERAL | REDE DE GÁS
TORRE | GERAL | GÁS | TUBULAÇÃO | Tubulação cobre gás (prumadas + ramais) | 4500 | 1 | 0 | 4500 | m | 35 | 157500
TORRE | GERAL | GÁS | TUBULAÇÃO | Medidores individuais gás | 342 | 1 | 0 | 342 | un | 180 | 61560
TORRE | GERAL | GÁS | TUBULAÇÃO | Central de medição gás | 1 | 1 | 0 | 1 | vb | 45000 | 45000
TORRE | GERAL | GÁS | TUBULAÇÃO | Registros e válvulas gás | 380 | 1 | 0 | 380 | un | 85 | 32300
TORRE | GERAL | GÁS | TUBULAÇÃO | Infraestrutura (eletrodutos, ventilação) | 1 | 1 | 0 | 1 | vb | 35000 | 35000
TORRE | GERAL | MÃO DE OBRA GÁS
TORRE | GERAL | GÁS | MÃO DE OBRA | Mão de obra instalação gás (~30%) | 1 | 1 | 0 | 1 | vb | 142011.4286 | 142011.4286
|  |  |  | R$/m² | [6 empty] | 13.1168

## LOUÇAS E METAIS
|  | Projeto | Electra Towers
|  | Origem | Paramétrico — base 37 exec + Elizabeth II
|  | Revisão | R01
LOUÇAS E METAIS
TORRE | PAVIMENTO | GRUPO/EAP | SUBGRUPO | Descrição | Quantidade | Repetição | Perda | Qte com perda | Unidade | Custo unitário | Custo Total
TORRE | TOTAL GERAL | [9 empty] | 255448
TORRE | 08-31 Tipo (x24) | LOUÇAS — APARTAMENTOS
TORRE | 08-31 Tipo (x24) | LOUÇAS E METAIS | LOUÇAS | Bacia sanitária c/ caixa acoplada — base R$ 916/un | 2 | 24 | 0 | 48 | un | 916 | 43968
TORRE | 08-31 Tipo (x24) | LOUÇAS E METAIS | LOUÇAS | Cuba embutir lavatório | 2 | 24 | 0 | 48 | un | 280 | 13440
TORRE | 08-31 Tipo (x24) | LOUÇAS E METAIS | LOUÇAS | Cuba cozinha inox | 1 | 24 | 0 | 24 | un | 350 | 8400
TORRE | 08-31 Tipo (x24) | LOUÇAS E METAIS | LOUÇAS | Torneira lavatório mesa | 2 | 24 | 0 | 48 | un | 250 | 12000
TORRE | 08-31 Tipo (x24) | LOUÇAS E METAIS | LOUÇAS | Torneira cozinha mesa | 1 | 24 | 0 | 24 | un | 320 | 7680
TORRE | 08-31 Tipo (x24) | LOUÇAS E METAIS | LOUÇAS | Chuveiro elétrico — base R$ 60/un | 2 | 24 | 0 | 48 | un | 60 | 2880
TORRE | 08-31 Tipo (x24) | LOUÇAS E METAIS | LOUÇAS | Registro pressão/gaveta (kit banheiro) | 4 | 24 | 0 | 96 | un | 50 | 4800
TORRE | 08-31 Tipo (x24) | LOUÇAS E METAIS | LOUÇAS | Acabamento registro | 4 | 24 | 0 | 96 | un | 50 | 4800
TORRE | 08-31 Tipo (x24) | LOUÇAS E METAIS | LOUÇAS | Sifão ajustável | 3 | 24 | 0 | 72 | un | 25 | 1800
TORRE | 08-31 Tipo (x24) | LOUÇAS E METAIS | LOUÇAS | Engate flexível inox | 6 | 24 | 0 | 144 | un | 18 | 2592
TORRE | 08-31 Tipo (x24) | LOUÇAS E METAIS | LOUÇAS | Tanque/pia área serviço | 1 | 24 | 0 | 24 | un | 280 | 6720
TORRE | 01 Térreo + 07 Lazer | LOUÇAS — ÁREAS COMUNS
TORRE | 01 Térreo + 07 Lazer | LOUÇAS E METAIS | LOUÇAS | Bacia sanitária PNE — base R$ 601/un | 8 | 1 | 0 | 8 | un | 601 | 4808
TORRE | 01 Térreo + 07 Lazer | LOUÇAS E METAIS | LOUÇAS | Cuba lavatório PNE | 8 | 1 | 0 | 8 | un | 450 | 3600
TORRE | 01 Térreo + 07 Lazer | LOUÇAS E METAIS | LOUÇAS | Torneira PNE | 8 | 1 | 0 | 8 | un | 380 | 3040
TORRE | 01 Térreo + 07 Lazer | LOUÇAS E METAIS | LOUÇAS | Barra apoio PNE | 16 | 1 | 0 | 16 | un | 280 | 4480
TORRE | 01 Térreo + 07 Lazer | LOUÇAS E METAIS | LOUÇAS | Ducha higiênica | 8 | 1 | 0 | 8 | un | 180 | 1440
TORRE | 01 Térreo + 07 Lazer | LOUÇAS E METAIS | LOUÇAS | Bancada granito lavatórios comuns | 12 | 1 | 0 | 12 | m | 750 | 9000
TORRE | GERAL | MÃO DE OBRA LOUÇAS
TORRE | GERAL | LOUÇAS E METAIS | MÃO DE OBRA | Mão de obra instalação louças (~20%) | 1 | 1 | 0 | 1 | vb | 120000 | 120000
|  |  |  | R$/m² | [6 empty] | 7.0783

## PISCINA
|  | Projeto | Electra Towers
|  | Origem | Paramétrico — ref Elizabeth II + mercado
|  | Revisão | R01
PISCINA
TORRE | PAVIMENTO | GRUPO/EAP | SUBGRUPO | Descrição | Quantidade | Repetição | Perda | Qte com perda | Unidade | Custo unitário | Custo Total
TORRE | TOTAL GERAL | [9 empty] | 256100
TORRE | 07 Lazer | PISCINA — ESTRUTURA
TORRE | 07 Lazer | PISCINA | ESTRUTURA | Estrutura piscina concreto armado (estimado 60m²) | 60 | 1 | 0 | 60 | m2 | 1200 | 72000
TORRE | 07 Lazer | PISCINA | ESTRUTURA | Impermeabilização piscina | 120 | 1 | 0 | 120 | m2 | 150 | 18000
TORRE | 07 Lazer | PISCINA | ESTRUTURA | Revestimento cerâmico/pastilha piscina | 120 | 1 | 0 | 120 | m2 | 280 | 33600
TORRE | 07 Lazer | PISCINA — EQUIPAMENTOS
TORRE | 07 Lazer | PISCINA | EQUIPAMENTOS | Sistema filtragem + bomba + aquecimento | 1 | 1 | 0 | 1 | vb | 65000 | 65000
TORRE | 07 Lazer | PISCINA | EQUIPAMENTOS | Casa de máquinas piscina (hidráulica) | 1 | 1 | 0 | 1 | vb | 35000 | 35000
TORRE | 07 Lazer | PISCINA | EQUIPAMENTOS | Iluminação subaquática LED | 4 | 1 | 0 | 4 | un | 1500 | 6000
TORRE | 07 Lazer | PISCINA | EQUIPAMENTOS | Deck/borda piscina | 40 | 1 | 0 | 40 | m | 450 | 18000
TORRE | 07 Lazer | PISCINA | EQUIPAMENTOS | Cadeira transferência PNE | 1 | 1 | 0 | 1 | un | 8500 | 8500
|  |  |  | R$/m² | [6 empty] | 7.0964

## Equipamentos Especiais
|  | Projeto | Electra Towers
|  | Origem | Paramétrico — ref Elizabeth II + base 37 exec
|  | Revisão | R01
Equipamentos Especiais
TORRE | PAVIMENTO | GRUPO/EAP | SUBGRUPO | Descrição | Quantidade | Repetição | Perda | Qte com perda | Unidade | Custo unitário | Custo Total
TORRE | TOTAL GERAL | [9 empty] | 1375000
TORRE | GERAL | ELEVADORES
TORRE | GERAL | Equipamentos Especiais | ELEVADORES | Elevador social (estimado 4 un) — base R$ 140k/un | 4 | 1 | 0 | 4 | un | 140000 | 560000
TORRE | GERAL | Equipamentos Especiais | ELEVADORES | Elevador serviço — base R$ 96k/un | 2 | 1 | 0 | 2 | un | 96000 | 192000
TORRE | GERAL | AUTOMAÇÃO
TORRE | GERAL | Equipamentos Especiais | AUTOMAÇÃO | Sistema automação predial (CFTV + controle acesso + interfonia) | 1 | 1 | 0 | 1 | vb | 350000 | 350000
TORRE | GERAL | Equipamentos Especiais | AUTOMAÇÃO | Portões automatizados garagem | 4 | 1 | 0 | 4 | un | 12000 | 48000
TORRE | GERAL | OUTROS ESPECIAIS
TORRE | GERAL | Equipamentos Especiais | OUTROS | Pressurização escada (complementar ventilação) | 1 | 1 | 0 | 1 | vb | 80000 | 80000
TORRE | GERAL | Equipamentos Especiais | OUTROS | Para-raios/SPDA complementar | 1 | 1 | 0 | 1 | vb | 25000 | 25000
TORRE | GERAL | Equipamentos Especiais | OUTROS | Sistemas de segurança e CFTV | 1 | 1 | 0 | 1 | vb | 120000 | 120000
|  |  |  | R$/m² | [6 empty] | 38.1004

## IMPERMEABILIZAÇÃO
|  | Projeto | Electra Towers
|  | Origem | Paramétrico — base 37 exec (manta R$ 82,15/m²)
|  | Revisão | R01
IMPERMEABILIZAÇÃO
TORRE | PAVIMENTO | GRUPO/EAP | SUBGRUPO | Descrição | Quantidade | Repetição | Perda | Qte com perda | Unidade | Custo unitário | Custo Total
TORRE | TOTAL GERAL | [9 empty] | 697993
TORRE | 01 Térreo | IMPERMEABILIZAÇÃO — TÉRREO
TORRE | 01 Térreo | IMPERMEABILIZAÇÃO | MANTA | Manta asfáltica 4mm (lajes térreo) — base R$ 82,15/m² | 920 | 1 | 0 | 920 | m2 | 82.15 | 75578
TORRE | 01 Térreo | IMPERMEABILIZAÇÃO | MANTA | Proteção mecânica argamassa | 920 | 1 | 0 | 920 | m2 | 15 | 13800
TORRE | 02-06 Garagens (x5) | IMPERMEABILIZAÇÃO — GARAGENS
TORRE | 02-06 Garagens (x5) | IMPERMEABILIZAÇÃO | MANTA | Manta asfáltica 4mm (rampa + áreas molhadas) | 200 | 5 | 0 | 1000 | m2 | 82.15 | 82150
TORRE | 07 Lazer | IMPERMEABILIZAÇÃO — LAZER
TORRE | 07 Lazer | IMPERMEABILIZAÇÃO | MANTA | Manta asfáltica 4mm (piscina, jardins, decks) | 1500 | 1 | 0 | 1500 | m2 | 82.15 | 123225
TORRE | 07 Lazer | IMPERMEABILIZAÇÃO | MANTA | Impermeabilização cimentícia (banheiros) — base R$ 60/m² | 300 | 1 | 0 | 300 | m2 | 60 | 18000
TORRE | 08-31 Tipo (x24) | IMPERMEABILIZAÇÃO — TIPO
TORRE | 08-31 Tipo (x24) | IMPERMEABILIZAÇÃO | CIMENTÍCIA | Impermeabilização cimentícia banheiros (2 bwc/apt × ~4m²) | 8 | 24 | 0 | 192 | m2 | 60 | 11520
TORRE | 32 Cobertura | IMPERMEABILIZAÇÃO — COBERTURA
TORRE | 32 Cobertura | IMPERMEABILIZAÇÃO | MANTA | Manta asfáltica 4mm cobertura | 800 | 1 | 0 | 800 | m2 | 82.15 | 65720
TORRE | 32 Cobertura | IMPERMEABILIZAÇÃO | MANTA | Proteção mecânica + isolamento térmico | 800 | 1 | 0 | 800 | m2 | 25 | 20000
TORRE | GERAL | MÃO DE OBRA IMPERMEABILIZAÇÃO
TORRE | GERAL | IMPERMEABILIZAÇÃO | MÃO DE OBRA | Mão de obra impermeabilização — base R$ 72/m² | 4000 | 1 | 0 | 4000 | m2 | 72 | 288000
|  |  |  | R$/m² | [6 empty] | 19.341

## MOBILIÁRIO
|  | Projeto | Electra Towers
|  | Origem | Paramétrico — ref Elizabeth II
|  | Revisão | R01
MOBILIÁRIO
TORRE | PAVIMENTO | GRUPO/EAP | SUBGRUPO | Descrição | Quantidade | Repetição | Perda | Qte com perda | Unidade | Custo unitário | Custo Total
TORRE | TOTAL GERAL | [9 empty] | 879200
TORRE | 07 Lazer | MOBILIÁRIO ÁREAS COMUNS
TORRE | 07 Lazer | MOBILIÁRIO | MOBILIÁRIO | Mobiliário áreas comuns (salão festas, fitness, coworking) — ref R$ 540k | 1 | 1 | 0 | 1 | vb | 540000 | 540000
TORRE | 07 Lazer | MOBILIÁRIO | MOBILIÁRIO | Equipamentos lazer (academia, playground) — ref R$ 60k | 1 | 1 | 0 | 1 | vb | 60000 | 60000
TORRE | 01 Térreo | MOBILIÁRIO TÉRREO
TORRE | 01 Térreo | MOBILIÁRIO | MOBILIÁRIO | Mobiliário portaria/recepção | 1 | 1 | 0 | 1 | vb | 45000 | 45000
TORRE | 01 Térreo | MOBILIÁRIO | MOBILIÁRIO | Paisagismo (estimado) | 1 | 1 | 0 | 1 | vb | 180000 | 180000
TORRE | GERAL | LIMPEZA FINAL
TORRE | GERAL | MOBILIÁRIO | LIMPEZA | Limpeza final da obra — ref R$ 54k | 1 | 1 | 0 | 1 | vb | 54200 | 54200
|  |  |  | R$/m² | [6 empty] | 24.3621

## Bombeamento - Extra
|  | Projeto | Electra Towers
|  | Origem | Paramétrico — ref Elizabeth II
|  | Revisão | R01
Bombeamento - Extra
TORRE | PAVIMENTO | GRUPO/EAP | SUBGRUPO | Descrição | Quantidade | Repetição | Perda | Qte com perda | Unidade | Custo unitário | Custo Total
TORRE | TOTAL GERAL | [9 empty] | 140000
TORRE | GERAL | SISTEMA DE BOMBEAMENTO
TORRE | GERAL | Bombeamento - Extra | BOMBAS | Bomba recalque água fria (estimado) | 2 | 1 | 0 | 2 | un | 12000 | 24000
TORRE | GERAL | Bombeamento - Extra | BOMBAS | Bomba água quente/recirculação | 2 | 1 | 0 | 2 | un | 8500 | 17000
TORRE | GERAL | Bombeamento - Extra | BOMBAS | Bomba esgoto/drenagem subsolo | 2 | 1 | 0 | 2 | un | 15000 | 30000
TORRE | GERAL | Bombeamento - Extra | BOMBAS | Quadros de comando bombas | 3 | 1 | 0 | 3 | un | 8000 | 24000
TORRE | GERAL | Bombeamento - Extra | BOMBAS | Tubulação, conexões e acessórios | 1 | 1 | 0 | 1 | vb | 45000 | 45000
|  |  |  | R$/m² | [6 empty] | 3.8793

## AUTOMAÇÃO
|  | Projeto | Electra Towers
|  | Origem | Paramétrico
|  | Revisão | R01
AUTOMAÇÃO
TORRE | PAVIMENTO | GRUPO/EAP | SUBGRUPO | Descrição | Quantidade | Repetição | Perda | Qte com perda | Unidade | Custo unitário | Custo Total
TORRE | TOTAL GERAL | [9 empty] | 145000
TORRE | GERAL | AUTOMAÇÃO PREDIAL
TORRE | GERAL | AUTOMAÇÃO | AUTOMAÇÃO | Sistema BMS/automação predial (HVAC, iluminação áreas comuns) | 1 | 1 | 0 | 1 | vb | 85000 | 85000
TORRE | GERAL | AUTOMAÇÃO | AUTOMAÇÃO | Sensores e atuadores | 1 | 1 | 0 | 1 | vb | 35000 | 35000
TORRE | GERAL | AUTOMAÇÃO | AUTOMAÇÃO | Integração com elevadores e PCI | 1 | 1 | 0 | 1 | vb | 25000 | 25000
|  |  |  | R$/m² | [6 empty] | 4.0179