## Extração por Etapa
ETAPA | DEMOLIÇÕES, LIMPEZA DE TERRENO E LOCAÇÃO DE OBRA
PAVIMENTO | SERVIÇO → | Locação da obra
| Locação e gabarito de obra | 1040
ETAPA | SERVIÇOS DE TERRAPLANAGEM
PAVIMENTO | SERVIÇO → | Escavação mecanizada para estacas, blocos de fundação, vigas de fundação e poço de elevador, com retroescavadeira | Reaterro mecanizado de valas para blocos e vigas de fundação, com retroescavadeira | Lastro de Concreto Magro, Aplicado em Blocos de Fundação | Movimentação de terra para bota-fora - Escavação de Valas | Movimentação de terra para bota-fora - Estacas
| movimentações de terra | 2491.741 | 1505.3711 | 43.9472 | 1267.4732 | 2474.4566
ETAPA | SERVIÇO DE DRENAGEM
PAVIMENTO | SERVIÇO → | Rebaixamento de Lençol freático
| Drenagem | 8
ETAPA | MURETA GUIA
PAVIMENTO | SERVIÇO → | Forma para infraestrutura em Tábuas de Madeira Serrada 2x reaproveitamento | Armação aço CA-50 ø 6,3mm para Contenções (corte e dobra em obra) | Armação aço CA-50 ø 12,5mm para Contenções (corte e dobra em obra) | Concreto Usinado bombeável 50MPa para infraestrutura- incluindo serviço de bombeamento
| Forma | 111.3136
| Armadura |  | 670.32 | 41.6016
| Concreto |  |  |  | 11.3905
ETAPA | LAMELAS ¦ PAREDE DIAFRAGMA
PAVIMENTO | SERVIÇO → | Armação aço CA-50 ø 6,3mm para Contenções (corte e dobra em Indústria) | Armação aço CA-50 ø 8,0mm para Contenções (corte e dobra em Indústria) | Armação aço CA-50 ø 12,5mm para Contenções (corte e dobra em Indústria) | Armação aço CA-50 ø 25,0mm para Contenções (corte e dobra em Indústria) | Concreto Usinado bombeável 50MPa com Penetron para infraestrutura- incluindo serviço de bombeamento
| Armadura | 2282 | 77 | 3884 | 12007
| Concreto |  |  |  |  | 210
ETAPA | VIGAS COROAMENTO
PAVIMENTO | SERVIÇO → | Forma para infraestrutura em Tábuas de Madeira Serrada 2x reaproveitamento | Armação aço CA-50 ø 8,0mm para Contenções (corte e dobra em obra) | Armação aço CA-50 ø 12,5mm para Contenções (corte e dobra em obra) | Armação aço CA-50 ø 16,0mm para Contenções (corte e dobra em obra) | Armação aço CA-50 ø 20,0mm para Contenções (corte e dobra em obra) | Concreto Usinado bombeável 50MPa para infraestrutura- incluindo serviço de bombeamento
| Forma | 41.4
| Armadura |  | 913.3636 | 45.3636 | 1277.2727 | 430.0909
| Concreto | [5 empty] | 17.8
ETAPA | ESTACAS PRANCHA METÁLICA
PAVIMENTO | SERVIÇO → | Locação e cravação de estacas prancha EP400 para contenção | Mobilização e Desmobilização de equipamento e máquinas considerando serviço de carga e descarga
| Estacas prancha metálica | 492.8 | 1
ETAPA | MÃO DE OBRA CONTENÇÕES
PAVIMENTO | SERVIÇO → | Mão de obra para execução de contenção
| Mão de Obra | 525
ETAPA | ESTACA HÉLICE CONTÍNUA
PAVIMENTO | SERVIÇO → | Perfuração de estaca hélice contínua Ø 60cm | Mobilização e desmobilização de equipamentos - Para execução de estaca hélice monitorada | Armação aço CA-50 ø 6,3mm para estaca (corte e dobra em obra) | Armação aço CA-50 ø 20,0mm para estaca (corte e dobra em obra) | Concreto Usinado bombeável para estacas 50MPa - incluindo serviço de bombeamento | Corte e Preparo de Cabeça de Estaca
| Perfuração | 6732 | 1
| Armadura |  |  | 3495 | 31530
| Concreto |  |  |  |  | 1903.4282
| Mão de Obra | [5 empty] | 198
ETAPA | BLOCOS
PAVIMENTO | SERVIÇO → | Forma para infraestrutura em Tábuas de Madeira Serrada 2x reaproveitamento | Armação aço CA-50 ø 12,5mm para infraestrutura (corte e dobra em obra) | Armação aço CA-50 ø 16,0mm para infraestrutura (corte e dobra em obra) | Armação aço CA-50 ø 20,0mm para infraestrutura (corte e dobra em obra) | Armação aço CA-50 ø 25,0mm para infraestrutura (corte e dobra em obra) | Concreto Usinado bombeável 50MPa para infraestrutura- incluindo serviço de bombeamento | Mão de obra para execução de fundação
| Forma | 262.25
| Armadura |  | 528.1818 | 7331.8182 | 1318.1818 | 60657.2727
| Concreto | [5 empty] | 658.5
| Mão de Obra | [6 empty] | 392.29
ETAPA | VIGAS BALDRAMES ¦ PILARES DE ARRANQUE ¦ CISTERNAS E DUTOS
PAVIMENTO | SERVIÇO → | Forma para infraestrutura em Tábuas de Madeira Serrada 2x reaproveitamento | Armação aço CA-50 ø 5,0mm para infraestrutura (corte e dobra em obra) | Armação aço CA-50 ø 6,3mm para infraestrutura (corte e dobra em obra) | Armação aço CA-50 ø 8,0mm para infraestrutura (corte e dobra em obra) | Armação aço CA-50 ø 10,0mm para infraestrutura (corte e dobra em obra) | Armação aço CA-50 ø 12,5mm para infraestrutura (corte e dobra em obra) | Armação aço CA-50 ø 16,0mm para infraestrutura (corte e dobra em obra) | Armação aço CA-50 ø 20,0mm para infraestrutura (corte e dobra em obra) | Armação aço CA-50 ø 25,0mm para infraestrutura (corte e dobra em obra) | Armação aço CA-50 ø 32,00mm para infraestrutura (corte e dobra em obra) | Concreto Usinado bombeável 50MPa para infraestrutura- incluindo serviço de bombeamento | Mão de obra para execução de fundação
| Forma | 166.732
| Armadura |  | 52 | 130.2727 | 982.6364 | 7011.6364 | 6007.8182 | 1269.7273 | 902 | 4680 | 27316
| Concreto | [10 empty] | 51.0472
| Mão de Obra | [11 empty] | 392.29
ETAPA | PISO SOBRE O SOLO - GERAL
PAVIMENTO | SERVIÇO → | Lastro de Concreto Magro, Aplicado em piso sobre solo
| Piso sobre o solo - Geral | 39.229
ETAPA | FORMA
PAVIMENTO | SERVIÇO → | Fabricação de Fôrma para Supraestrutura, em Chapa de Madeira Compensada Resinada, E=20mm | Montagem e Desmontagem de Fôrma de Supraestrutura
| Térreo | 4874.3226 | 626.5792
| G1 |  | 1372.2742
| G2 |  | 1519.4014
| G3 |  | 1514.9264
| G4 |  | 1515.5264
| G5 |  | 1540.2264
| Lazer ¦ Garagem |  | 1781.0264
| Patamar Intermediário |  | 567.6264
| Lazer |  | 1336.2264
| Tipo diferenciado |  | 995.7664
| Tipo x8 | 222.1789 | 888.7158
| Penthouse x22 | 121.7103 | 892.5423
| Duplex inferior | 918.4264 | 918.4264
| Duplex superior |  | 827.3364
| Cobertura ¦ Barrilete | 938.8564 | 938.8564
| Reservatório | 528.67 | 528.67
ETAPA | ARMADURA
PAVIMENTO | SERVIÇO → | Armação Aço CA-50, Diâmetro de 6,3mm para Supraestrutura, Corte e Dobra em Obra | Armação Aço CA-50, Diâmetro de 8,0mm para Supraestrutura, Corte e Dobra em Obra | Armação Aço CA-50, Diâmetro de 10,0mm para Supraestrutura, Corte e Dobra em Obra | Armação Aço CA-50, Diâmetro de 12,5mm para Supraestrutura, Corte e Dobra em Obra | Armação Aço CA-50, Diâmetro de 16,0mm para Supraestrutura, Corte e Dobra em Obra | Armação Aço CA-50, Diâmetro de 20,0mm para Supraestrutura, Corte e Dobra em Obra | Armação Aço CA-50, Diâmetro de 25,0mm para Supraestrutura, Corte e Dobra em Obra | Armação Aço CA-60, Diâmetro de 5,0mm para Supraestrutura, Corte e Dobra em Obra | Armação Aço CA-50, Diâmetro de 32,0mm para Supraestrutura, Corte e Dobra em Obra
| Térreo | 5080.1818 | 2357.2727 | 2151.4545 | 1370 | 1274 | 3719 | 6835
| G1 | 1050.4545 | 5136.2727 | 8109.4545 | 9698.0909 | 2976.1818 | 2261 | 9744 | 5 | 20469
| G2 | 1571.1818 | 8053.3636 | 6913.7273 | 5969.5455 | 4418.2727 | 1396 | 6903 | 1 | 13575
| G3 | 1506 | 7516 | 7043 | 11096 | 3941 | 2094 | 11762 | 2 | 10503
| G4 | 3698.91 | 5532.365 | 9269.275 | 14715.64 | 1839.455 | 1839.455
| G5 | 3981.758 | 5956.637 | 9976.395 | 15847.032 | 1980.879 | 1980.879
| Lazer ¦ Garagem | 4849.441 | 7258.1615 | 12145.6025 | 19317.764 | 2414.7205 | 2414.7205
| Patamar Intermediário | 1523.664 | 2269.496 | 3831.16 | 6014.656 | 751.832 | 751.832
| Lazer | 3582.54 | 5357.81 | 8978.35 | 14250.16 | 1781.27 | 1781.27
| Tipo diferenciado | 1559 | 1723 | 1959 | 2217 | 743 | 2841 | 13515 | 139
| Tipo x8 | 2090.375 | 3236.5 | 1220 | 604.375 | 1571.625 | 3622.625 | 7871.875 | 291
| Penthouse x22 | 2557.3182 | 1389.1818 | 1016.5909 | 1954.3636 | 1659.5455 | 1423.6364 | 2873.1818 | 537.6364
| Duplex inferior | 2769 | 905 | 301 | 2161 | 1259 | 846 | 499 | 650
| Duplex superior | 2035 | 1184 | 562 | 2225 | 806 | 552 | 71 | 643
| Cobertura ¦ Barrilete | 877 | 14 | 1629.8 | 5550 | 692 |  |  | 1742.2
| Reservatório | 120 |  | 5432 | 372 | 330 |  |  | 1514
ETAPA | CONCRETO
PAVIMENTO | SERVIÇO → | Concreto Usinado FCK = 50MPa Bombeavel Para Supraestrutura | Concreto Usinado FCK = 45MPa Bombeavel Para Supraestrutura | Concreto Usinado FCK = 40MPa Bombeavel Para Supraestrutura | Concreto Usinado FCK = 35MPa Bombeavel Para Supraestrutura
| Térreo | 208.4
| G1 | 245
| G2 | 281.7
| G3 | 283.9
| G4 | 284.0918
| G5 | 287.0918
| Lazer ¦ Garagem | 299.7918
| Patamar Intermediário | 81.1918
| Lazer | 218.4918
| Tipo diferenciado | 139.8118
| Tipo x8 |  | 126.279
| Penthouse x22 |  | 122.4013
| Duplex inferior |  |  | 123.4118
| Duplex superior |  |  | 114.2518
| Cobertura ¦ Barrilete |  |  |  | 125.9218
| Reservatório |  |  |  | 69.6
ETAPA | COMPLEMENTARES
PAVIMENTO | SERVIÇO → | Locação de escoramento metálico pe direito simples
| Térreo | 784.58
| G1 | 801.15
| G2 | 878.5
| G3 | 878.5
| G4 | 878.5
| G5 | 892.45
| Lazer ¦ Garagem | 38.9
| Patamar Intermediário | 345.53
| Lazer | 499.27
| Tipo diferenciado | 345.53
| Tipo x8 | 303.41
| Penthouse x22 | 289.7714
| Duplex inferior | 303.57
| Duplex superior | 292.96
| Cobertura ¦ Barrilete | 426.24
| Reservatório | 73.72
ETAPA | MÃO DE OBRA
PAVIMENTO | SERVIÇO → | Mão de obra para execução de supraestrutura de concreto armado
| Térreo | 784.58
| Mezanino G1 | 801.15
| G2 | 878.5
| Mezanino G2 | 878.5
| G3 | 878.5
| Mezanino G3 | 892.45
| Lazer ¦ Garagem | 38.9
| Lazer | 499.27
| Tipo diferenciado | 345.53
| Tipo x8 | 303.41
| Penthouse x22 | 289.7714
| Duplex inferior | 303.57
| Duplex superior | 292.96
| Cobertura ¦ Barrilete | 426.24
| Reservatório | 73.72
ETAPA | PAREDES E DIVISÓRIAS - TÉRREO
PAVIMENTO | SERVIÇO → | Alvenaria de vedacao de blocos ceramicos de 9x19x39cm com argamassa industrializada de assentamento | Alvenaria de vedacao de blocos ceramicos de 19x19x39cm com argamassa industrializada de assentamento | Alvenaria de vedação de Bloco cerâmico corta-fogo de 19x19x39cm, com argamassa estabilizada | Alvenaria em Bloco De Concreto Celular 60x30x15cm Sical com argamassa industrializada de assentamento | Encunhamento de alvenaria de vedação com argamassa expansiva | Tela soldada para ligacao alvenaria/estrutura | Verga/contraverga de concreto, moldada in loco | Parede Com Sistema Em Chapas De Gesso Para Drywall, Uso Interno, Montante 48mm (48 / HU) | Parede Com Sistema Em Chapas De Gesso Para Drywall, Uso Interno, Montante 48mm (48 / HS) | Parede Com Sistema Em Chapas De Gesso Para Drywall, Uso Interno, Montante 70mm (HU / 70 / HS) | Mão de obra para assentamento de blocos cerâmicos | Mão de obra para assentamento de blocos de silico calcarios | Mão de obra para Sistema de vedação em drywall
| Alevanaria de vedação com blocos cerâmicos | 115.62 | 211.91 | 73.55
| Alevanaria de vedação com blocos Concreto e concreto celular |  |  |  | 76.12
| Serviços complementares para alvenaria de vedação |  |  |  |  | 207.89 | 239 | 66.33
| Drywall | [7 empty] | 6.9 | 343.91 | 289.48
| Mão de obra | [10 empty] | 401.08 | 76.12 | 640.29
ETAPA | PAREDES E DIVISÓRIAS - MEZANINO G1
PAVIMENTO | SERVIÇO → | Alvenaria de vedacao de blocos ceramicos de 19x19x39cm com argamassa industrializada de assentamento | Alvenaria em Bloco De Concreto Celular 60x30x15cm Sical com argamassa industrializada de assentamento | Encunhamento de alvenaria de vedação com argamassa expansiva | Tela soldada para ligacao alvenaria/estrutura | Verga/contraverga de concreto, moldada in loco | Parede Com Sistema Em Chapas De Gesso Para Drywall, Uso Interno, Montante 48mm (48 / HS) | Parede Com Sistema Em Chapas De Gesso Para Drywall, Uso Interno, Montante 70mm (70 / HS) | Parede Com Sistema Em Chapas De Gesso Para Drywall, Uso Interno, Montante 70mm (HU / 70 / HS) | Mão de obra para assentamento de blocos cerâmicos | Mão de obra para assentamento de blocos de silico calcarios | Mão de obra para Sistema de vedação em drywall
| Alevanaria de vedação com blocos cerâmicos | 248.59
| Alevanaria de vedação com blocos Concreto e concreto celular |  | 71.89
| Serviços complementares para alvenaria de vedação |  |  | 186.8 | 161 | 29.7
| Drywall | [5 empty] | 191.39 | 3.19 | 88.23
| Mão de obra | [8 empty] | 248.59 | 71.89 | 282.81
ETAPA | PAREDES E DIVISÓRIAS - G2
PAVIMENTO | SERVIÇO → | Alvenaria de vedacao de blocos ceramicos de 19x19x39cm com argamassa industrializada de assentamento | Alvenaria em Bloco De Concreto Celular 60x30x15cm Sical com argamassa industrializada de assentamento | Encunhamento de alvenaria de vedação com argamassa expansiva | Tela soldada para ligacao alvenaria/estrutura | Verga/contraverga de concreto, moldada in loco | Parede Com Sistema Em Chapas De Gesso Para Drywall, Uso Interno, Montante 48mm (48 / HS) | Parede Com Sistema Em Chapas De Gesso Para Drywall, Uso Interno, Montante 70mm (HU / 70 / HS) | Mão de obra para assentamento de blocos cerâmicos | Mão de obra para assentamento de blocos de silico calcarios | Mão de obra para Sistema de vedação em drywall
| Alevanaria de vedação com blocos cerâmicos | 267.56
| Alevanaria de vedação com blocos Concreto e concreto celular |  | 49.57
| Serviços complementares para alvenaria de vedação |  |  | 193.08 | 159 | 3.3
| Drywall | [5 empty] | 47.8 | 17.24
| Mão de obra | [7 empty] | 267.56 | 49.57 | 65.04
ETAPA | PAREDES E DIVISÓRIAS - MEZANINO G2
PAVIMENTO | SERVIÇO → | Alvenaria de vedacao de blocos ceramicos de 19x19x39cm com argamassa industrializada de assentamento | Alvenaria em Bloco De Concreto Celular 60x30x15cm Sical com argamassa industrializada de assentamento | Encunhamento de alvenaria de vedação com argamassa expansiva | Tela soldada para ligacao alvenaria/estrutura | Verga/contraverga de concreto, moldada in loco | Parede Com Sistema Em Chapas De Gesso Para Drywall, Uso Interno, Montante 48mm (48 / HS) | Parede Com Sistema Em Chapas De Gesso Para Drywall, Uso Interno, Montante 70mm (HU / 70 / HS) | Mão de obra para assentamento de blocos cerâmicos | Mão de obra para assentamento de blocos de silico calcarios | Mão de obra para Sistema de vedação em drywall
| Alevanaria de vedação com blocos cerâmicos | 272.12
| Alevanaria de vedação com blocos Concreto e concreto celular |  | 43.09
| Serviços complementares para alvenaria de vedação |  |  | 156.03 | 158 | 3.3
| Drywall | [5 empty] | 61.27 | 16.7
| Mão de obra | [7 empty] | 272.12 | 43.09 | 77.97
ETAPA | PAREDES E DIVISÓRIAS - G3
PAVIMENTO | SERVIÇO → | Alvenaria de vedacao de blocos ceramicos de 19x19x39cm com argamassa industrializada de assentamento | Alvenaria em Bloco De Concreto Celular 60x30x15cm Sical com argamassa industrializada de assentamento | Encunhamento de alvenaria de vedação com argamassa expansiva | Tela soldada para ligacao alvenaria/estrutura | Verga/contraverga de concreto, moldada in loco | Parede Com Sistema Em Chapas De Gesso Para Drywall, Uso Interno, Montante 48mm (48 / HS) | Parede Com Sistema Em Chapas De Gesso Para Drywall, Uso Interno, Montante 70mm (70 / HS) | Parede Com Sistema Em Chapas De Gesso Para Drywall, Uso Interno, Montante 70mm (HU / 70 / HS) | Mão de obra para assentamento de blocos cerâmicos | Mão de obra para assentamento de blocos de silico calcarios | Mão de obra para Sistema de vedação em drywall
| Alevanaria de vedação com blocos cerâmicos | 274.11
| Alevanaria de vedação com blocos Concreto e concreto celular |  | 43.15
| Serviços complementares para alvenaria de vedação |  |  | 156.09 | 159 | 4.4
| Drywall | [5 empty] | 53.7 | 3.38 | 22.9
| Mão de obra | [8 empty] | 274.11 | 43.15 | 79.98
ETAPA | PAREDES E DIVISÓRIAS - MEZANINO G3
PAVIMENTO | SERVIÇO → | Alvenaria de vedacao de blocos ceramicos de 19x19x39cm com argamassa industrializada de assentamento | Alvenaria em Bloco De Concreto Celular 60x30x15cm Sical com argamassa industrializada de assentamento | Encunhamento de alvenaria de vedação com argamassa expansiva | Tela soldada para ligacao alvenaria/estrutura | Verga/contraverga de concreto, moldada in loco | Parede Com Sistema Em Chapas De Gesso Para Drywall, Uso Interno, Montante 48mm (48 / HS) | Parede Com Sistema Em Chapas De Gesso Para Drywall, Uso Interno, Montante 70mm (70 / HS) | Parede Com Sistema Em Chapas De Gesso Para Drywall, Uso Interno, Montante 70mm (HU / 70 / HS) | Mão de obra para assentamento de blocos cerâmicos | Mão de obra para assentamento de blocos de silico calcarios | Mão de obra para Sistema de vedação em drywall
| Alevanaria de vedação com blocos cerâmicos | 309.06
| Alevanaria de vedação com blocos Concreto e concreto celular |  | 67.58
| Serviços complementares para alvenaria de vedação |  |  | 185.3 | 189 | 5.5
| Drywall | [5 empty] | 55.86 | 3.19 | 14.84
| Mão de obra | [8 empty] | 309.06 | 67.58 | 73.89
ETAPA | PAREDES E DIVISÓRIAS - LAZER ¦ GARAGEM
PAVIMENTO | SERVIÇO → | Alvenaria de vedacao de blocos ceramicos de 19x19x39cm com argamassa industrializada de assentamento | Alvenaria em Bloco De Concreto Celular 60x30x15cm Sical com argamassa industrializada de assentamento | Encunhamento de alvenaria de vedação com argamassa expansiva | Tela soldada para ligacao alvenaria/estrutura | Verga/contraverga de concreto, moldada in loco | Parede Com Sistema Em Chapas De Gesso Para Drywall, Uso Interno, Montante 48mm (48 / HS) | Parede Com Sistema Em Chapas De Gesso Para Drywall, Uso Interno, Montante 70mm (70 / HS) | Parede Com Sistema Em Chapas De Gesso Para Drywall, Uso Interno, Montante 70mm (HU / 70 / HS) | Mão de obra para assentamento de blocos cerâmicos | Mão de obra para assentamento de blocos de silico calcarios | Mão de obra para Sistema de vedação em drywall
| Alevanaria de vedação com blocos cerâmicos | 535.79
| Alevanaria de vedação com blocos Concreto e concreto celular |  | 177.11
| Serviços complementares para alvenaria de vedação |  |  | 280.15 | 357 | 14.2
| Drywall | [5 empty] | 154.96 | 95.71 | 132.09
| Mão de obra | [8 empty] | 535.79 | 177.11 | 382.76
ETAPA | PAREDES E DIVISÓRIAS - LAZER
PAVIMENTO | SERVIÇO → | Alvenaria de vedacao de blocos ceramicos de 19x19x39cm com argamassa industrializada de assentamento | Alvenaria em Bloco De Concreto Celular 60x30x15cm Sical com argamassa industrializada de assentamento | Encunhamento de alvenaria de vedação com argamassa expansiva | Tela soldada para ligacao alvenaria/estrutura | Verga/contraverga de concreto, moldada in loco | Churrasqueiras Pré-Moldadas | Parede Com Sistema Em Chapas De Gesso Para Drywall, Uso Interno, Montante 48mm (48 / HS) | Parede Com Sistema Em Chapas De Gesso Para Drywall, Uso Interno, Montante 70mm (70 / HS) | Parede Com Sistema Em Chapas De Gesso Para Drywall, Uso Interno, Montante 70mm (HU / 70 / HS) | Mão de obra para assentamento de blocos cerâmicos | Mão de obra para assentamento de blocos de silico calcarios | Mão de obra para Sistema de vedação em drywall
| Alevanaria de vedação com blocos cerâmicos | 228.52
| Alevanaria de vedação com blocos Concreto e concreto celular |  | 46.55
| Serviços complementares para alvenaria de vedação |  |  | 99.78 | 138 | 91.7 | 1
| Drywall | [6 empty] | 420.02 | 1.77 | 101.32
| Mão de obra | [9 empty] | 228.52 | 46.55 | 523.11
ETAPA | PAREDES E DIVISÓRIAS - TIPO DIFERENCIADO
PAVIMENTO | SERVIÇO → | Alvenaria de vedacao de blocos ceramicos de 19x19x39cm com argamassa industrializada de assentamento | Alvenaria em Bloco De Concreto Celular 60x30x15cm Sical com argamassa industrializada de assentamento | Encunhamento de alvenaria de vedação com argamassa expansiva | Tela soldada para ligacao alvenaria/estrutura | Verga/contraverga de concreto, moldada in loco | Churrasqueiras Pré-Moldadas | Parede Com Sistema Em Chapas De Gesso Para Drywall, Uso Interno, Montante 48mm (48 / HU) | Parede Com Sistema Em Chapas De Gesso Para Drywall, Uso Interno, Montante 48mm (48 / HS) | Parede Com Sistema Em Chapas De Gesso Para Drywall, Uso Interno, Montante 70mm (HU / 70 / HS) | Mão de obra para assentamento de blocos cerâmicos | Mão de obra para assentamento de blocos de silico calcarios | Mão de obra para Sistema de vedação em drywall
| Alevanaria de vedação com blocos cerâmicos | 59.98
| Alevanaria de vedação com blocos Concreto e concreto celular |  | 36.26
| Serviços complementares para alvenaria de vedação |  |  | 80.67 | 49 | 94.7 | 2
| Drywall | [6 empty] | 173.47 | 262.31 | 109.8
| Mão de obra | [9 empty] | 59.98 | 36.26 | 545.58
ETAPA | PAREDES E DIVISÓRIAS - TIPO X8
PAVIMENTO | SERVIÇO → | Alvenaria de vedacao de blocos ceramicos de 19x19x39cm com argamassa industrializada de assentamento | Alvenaria em Bloco De Concreto Celular 60x30x15cm Sical com argamassa industrializada de assentamento | Encunhamento de alvenaria de vedação com argamassa expansiva | Tela soldada para ligacao alvenaria/estrutura | Verga/contraverga de concreto, moldada in loco | Churrasqueiras Pré-Moldadas | Parede Com Sistema Em Chapas De Gesso Para Drywall, Uso Interno, Montante 48mm (48 / HU) | Parede Com Sistema Em Chapas De Gesso Para Drywall, Uso Interno, Montante 48mm (48 / HS) | Parede Com Sistema Em Chapas De Gesso Para Drywall, Uso Interno, Montante 70mm (HU / 70 / HS) | Mão de obra para assentamento de blocos cerâmicos | Mão de obra para assentamento de blocos de silico calcarios | Mão de obra para Sistema de vedação em drywall
| Alevanaria de vedação com blocos cerâmicos | 478.88
| Alevanaria de vedação com blocos Concreto e concreto celular |  | 290.8
| Serviços complementares para alvenaria de vedação |  |  | 645.76 | 385 | 757.6 | 16
| Drywall | [6 empty] | 1378.64 | 2102.54 | 887.2
| Mão de obra | [9 empty] | 478.88 | 290.8 | 4368.38
ETAPA | PAREDES E DIVISÓRIAS - PENTHOUSE X22
PAVIMENTO | SERVIÇO → | Alvenaria de vedacao de blocos ceramicos de 19x19x39cm com argamassa industrializada de assentamento | Alvenaria em Bloco De Concreto Celular 60x30x15cm Sical com argamassa industrializada de assentamento | Encunhamento de alvenaria de vedação com argamassa expansiva | Tela soldada para ligacao alvenaria/estrutura | Verga/contraverga de concreto, moldada in loco | Churrasqueiras Pré-Moldadas | Parede Com Sistema Em Chapas De Gesso Para Drywall, Uso Interno, Montante 48mm (48 / HU) | Parede Com Sistema Em Chapas De Gesso Para Drywall, Uso Interno, Montante 48mm (48 / HS) | Parede Com Sistema Em Chapas De Gesso Para Drywall, Uso Interno, Montante 70mm (HU / 70 / HS) | Mão de obra para assentamento de blocos cerâmicos | Mão de obra para assentamento de blocos de silico calcarios | Mão de obra para Sistema de vedação em drywall
| Alevanaria de vedação com blocos cerâmicos | 1535.92
| Alevanaria de vedação com blocos Concreto e concreto celular |  | 878.67
| Serviços complementares para alvenaria de vedação |  |  | 1822.8 | 1208 | 2195.58 | 22
| Drywall | [6 empty] | 4038.84 | 5896.25 | 968.73
| Mão de obra | [9 empty] | 1535.92 | 878.67 | 10903.82
ETAPA | PAREDES E DIVISÓRIAS - DUPLEX INFERIOR
PAVIMENTO | SERVIÇO → | Alvenaria de vedacao de blocos ceramicos de 19x19x39cm com argamassa industrializada de assentamento | Alvenaria em Bloco De Concreto Celular 60x30x15cm Sical com argamassa industrializada de assentamento | Encunhamento de alvenaria de vedação com argamassa expansiva | Tela soldada para ligacao alvenaria/estrutura | Verga/contraverga de concreto, moldada in loco | Parede Com Sistema Em Chapas De Gesso Para Drywall, Uso Interno, Montante 48mm (48 / HU) | Parede Com Sistema Em Chapas De Gesso Para Drywall, Uso Interno, Montante 70mm (HU / 70 / HS) | Mão de obra para assentamento de blocos cerâmicos | Mão de obra para assentamento de blocos de silico calcarios | Mão de obra para Sistema de vedação em drywall
| Alevanaria de vedação com blocos cerâmicos | 88.87
| Alevanaria de vedação com blocos Concreto e concreto celular |  | 42.15
| Serviços complementares para alvenaria de vedação |  |  | 90.74 | 66 | 68.44
| Drywall | [5 empty] | 145.05 | 338.16
| Mão de obra | [7 empty] | 88.87 | 42.15 | 483.21
ETAPA | PAREDES E DIVISÓRIAS - DUPLEX SUPERIOR
PAVIMENTO | SERVIÇO → | Alvenaria de vedacao de blocos ceramicos de 11,5x19x39cm com argamassa industrializada de assentamento | Alvenaria de vedacao de blocos ceramicos de 19x19x39cm com argamassa industrializada de assentamento | Alvenaria em Bloco De Concreto Celular 60x30x15cm Sical com argamassa industrializada de assentamento | Encunhamento de alvenaria de vedação com argamassa expansiva | Tela soldada para ligacao alvenaria/estrutura | Verga/contraverga de concreto, moldada in loco | Churrasqueiras Pré-Moldadas | Parede Com Sistema Em Chapas De Gesso Para Drywall, Uso Interno, Montante 48mm (48 / HU) | Parede Com Sistema Em Chapas De Gesso Para Drywall, Uso Interno, Montante 48mm (48 / HS) | Parede Com Sistema Em Chapas De Gesso Para Drywall, Uso Interno, Montante 70mm (HU / 70 / HS) | Mão de obra para assentamento de blocos cerâmicos | Mão de obra para assentamento de blocos de silico calcarios | Mão de obra para Sistema de vedação em drywall
| Alevanaria de vedação com blocos cerâmicos | 28.39 | 69.36
| Alevanaria de vedação com blocos Concreto e concreto celular |  |  | 42.18
| Serviços complementares para alvenaria de vedação |  |  |  | 86.5 | 70 | 52.24 | 1
| Drywall | [7 empty] | 71.16 | 227.66 | 9.05
| Mão de obra | [10 empty] | 97.75 | 42.18 | 307.87
ETAPA | PAREDES E DIVISÓRIAS - COBERTURA ¦ BARRILETE
PAVIMENTO | SERVIÇO → | Alvenaria de vedacao de blocos ceramicos de 11,5x19x39cm com argamassa industrializada de assentamento | Alvenaria de vedacao de blocos ceramicos de 19x19x39cm com argamassa industrializada de assentamento | Encunhamento de alvenaria de vedação com argamassa expansiva | Tela soldada para ligacao alvenaria/estrutura | Verga/contraverga de concreto, moldada in loco | Parede Com Sistema Em Chapas De Gesso Para Drywall, Uso Interno, Montante 48mm (48 / HS) | Mão de obra para assentamento de blocos cerâmicos | Mão de obra para Sistema de vedação em drywall
| Alevanaria de vedação com blocos cerâmicos | 37.13 | 222.6
| Serviços complementares para alvenaria de vedação |  |  | 104.4 | 130 | 16.16
| Drywall | [5 empty] | 4.01
| Mão de obra | [6 empty] | 259.73 | 4.01
ETAPA | SISTEMAS E INSTALAÇÕES ELÉTRICAS - TÉRREO
PAVIMENTO | SERVIÇO → | Entrada de energia | Subestação de Energia | Grupo gerador | Quadros elétricos e disjuntores | Eletrodutos e eletrocalhas | Fios e cabos elétricos | Pontos de tomadas e interruptores | Luminárias, lâmpadas e acessórios | Mão de obra para instalações elétricas
| Entrada de energia | 1
| Subestação de Energia |  | 1
| Grupo gerador |  |  | 1
| Quadros elétricos e disjuntores |  |  |  | 1
| Eletrodutos e eletrocalhas |  |  |  |  | 1
| Fios e cabos elétricos | [5 empty] | 1
| Pontos de tomadas e interruptores | [6 empty] | 1
| Luminárias, lâmpadas e acessórios | [7 empty] | 1
| Sistemas e instalações elétricas | [8 empty] | 1
ETAPA | SISTEMAS E INSTALAÇÕES ELÉTRICAS - MEZANINO G1
PAVIMENTO | SERVIÇO → | Quadros elétricos e disjuntores | Eletrodutos e eletrocalhas | Fios e cabos elétricos | Pontos de tomadas e interruptores | Luminárias, lâmpadas e acessórios | Mão de obra para instalações elétricas
| Quadros elétricos e disjuntores | 1
| Eletrodutos e eletrocalhas |  | 1
| Fios e cabos elétricos |  |  | 1
| Pontos de tomadas e interruptores |  |  |  | 1
| Luminárias, lâmpadas e acessórios |  |  |  |  | 1
| Sistemas e instalações elétricas | [5 empty] | 1
ETAPA | SISTEMAS E INSTALAÇÕES ELÉTRICAS - G2
PAVIMENTO | SERVIÇO → | Quadros elétricos e disjuntores | Eletrodutos e eletrocalhas | Fios e cabos elétricos | Pontos de tomadas e interruptores | Luminárias, lâmpadas e acessórios | Mão de obra para instalações elétricas
| Quadros elétricos e disjuntores | 1
| Eletrodutos e eletrocalhas |  | 1
| Fios e cabos elétricos |  |  | 1
| Pontos de tomadas e interruptores |  |  |  | 1
| Luminárias, lâmpadas e acessórios |  |  |  |  | 1
| Sistemas e instalações elétricas | [5 empty] | 1
ETAPA | SISTEMAS E INSTALAÇÕES ELÉTRICAS - MEZANINO G2
PAVIMENTO | SERVIÇO → | Quadros elétricos e disjuntores | Eletrodutos e eletrocalhas | Fios e cabos elétricos | Pontos de tomadas e interruptores | Luminárias, lâmpadas e acessórios | Mão de obra para instalações elétricas
| Quadros elétricos e disjuntores | 1
| Eletrodutos e eletrocalhas |  | 1
| Fios e cabos elétricos |  |  | 1
| Pontos de tomadas e interruptores |  |  |  | 1
| Luminárias, lâmpadas e acessórios |  |  |  |  | 1
| Sistemas e instalações elétricas | [5 empty] | 1
ETAPA | SISTEMAS E INSTALAÇÕES ELÉTRICAS - G3
PAVIMENTO | SERVIÇO → | Quadros elétricos e disjuntores | Eletrodutos e eletrocalhas | Fios e cabos elétricos | Pontos de tomadas e interruptores | Luminárias, lâmpadas e acessórios | Mão de obra para instalações elétricas
| Quadros elétricos e disjuntores | 1
| Eletrodutos e eletrocalhas |  | 1
| Fios e cabos elétricos |  |  | 1
| Pontos de tomadas e interruptores |  |  |  | 1
| Luminárias, lâmpadas e acessórios |  |  |  |  | 1
| Sistemas e instalações elétricas | [5 empty] | 1
ETAPA | SISTEMAS E INSTALAÇÕES ELÉTRICAS - MEZANINO G3
PAVIMENTO | SERVIÇO → | Quadros elétricos e disjuntores | Eletrodutos e eletrocalhas | Fios e cabos elétricos | Pontos de tomadas e interruptores | Luminárias, lâmpadas e acessórios | Mão de obra para instalações elétricas
| Quadros elétricos e disjuntores | 1
| Eletrodutos e eletrocalhas |  | 1
| Fios e cabos elétricos |  |  | 1
| Pontos de tomadas e interruptores |  |  |  | 1
| Luminárias, lâmpadas e acessórios |  |  |  |  | 1
| Sistemas e instalações elétricas | [5 empty] | 1
ETAPA | SISTEMAS E INSTALAÇÕES ELÉTRICAS - LAZER ¦ GARAGEM
PAVIMENTO | SERVIÇO → | Quadros elétricos e disjuntores | Eletrodutos e eletrocalhas | Fios e cabos elétricos | Pontos de tomadas e interruptores | Luminárias, lâmpadas e acessórios | Mão de obra para instalações elétricas
| Quadros elétricos e disjuntores | 1
| Eletrodutos e eletrocalhas |  | 1
| Fios e cabos elétricos |  |  | 1
| Pontos de tomadas e interruptores |  |  |  | 1
| Luminárias, lâmpadas e acessórios |  |  |  |  | 1
| Sistemas e instalações elétricas | [5 empty] | 1
ETAPA | SISTEMAS E INSTALAÇÕES ELÉTRICAS - LAZER
PAVIMENTO | SERVIÇO → | Quadros elétricos e disjuntores | Eletrodutos e eletrocalhas | Fios e cabos elétricos | Pontos de tomadas e interruptores | Luminárias, lâmpadas e acessórios | Mão de obra para instalações elétricas
| Quadros elétricos e disjuntores | 1
| Eletrodutos e eletrocalhas |  | 1
| Fios e cabos elétricos |  |  | 1
| Pontos de tomadas e interruptores |  |  |  | 1
| Luminárias, lâmpadas e acessórios |  |  |  |  | 1
| Sistemas e instalações elétricas | [5 empty] | 1
ETAPA | SISTEMAS E INSTALAÇÕES ELÉTRICAS - TIPO DIFERENCIADO
PAVIMENTO | SERVIÇO → | Quadros elétricos e disjuntores | Eletrodutos e eletrocalhas | Fios e cabos elétricos | Pontos de tomadas e interruptores | Luminárias, lâmpadas e acessórios | Mão de obra para instalações elétricas
| Quadros elétricos e disjuntores | 1
| Eletrodutos e eletrocalhas |  | 1
| Fios e cabos elétricos |  |  | 1
| Pontos de tomadas e interruptores |  |  |  | 1
| Luminárias, lâmpadas e acessórios |  |  |  |  | 1
| Sistemas e instalações elétricas | [5 empty] | 1
ETAPA | SISTEMAS E INSTALAÇÕES ELÉTRICAS - TIPO X8
PAVIMENTO | SERVIÇO → | Quadros elétricos e disjuntores | Eletrodutos e eletrocalhas | Fios e cabos elétricos | Pontos de tomadas e interruptores | Luminárias, lâmpadas e acessórios | Mão de obra para instalações elétricas
| Quadros elétricos e disjuntores | 1
| Eletrodutos e eletrocalhas |  | 1
| Fios e cabos elétricos |  |  | 1
| Pontos de tomadas e interruptores |  |  |  | 1
| Luminárias, lâmpadas e acessórios |  |  |  |  | 1
| Sistemas e instalações elétricas | [5 empty] | 1
ETAPA | SISTEMAS E INSTALAÇÕES ELÉTRICAS - PENTHOUSE X22
PAVIMENTO | SERVIÇO → | Quadros elétricos e disjuntores | Eletrodutos e eletrocalhas | Fios e cabos elétricos | Pontos de tomadas e interruptores | Luminárias, lâmpadas e acessórios | Mão de obra para instalações elétricas
| Quadros elétricos e disjuntores | 1
| Eletrodutos e eletrocalhas |  | 1
| Fios e cabos elétricos |  |  | 1
| Pontos de tomadas e interruptores |  |  |  | 1
| Luminárias, lâmpadas e acessórios |  |  |  |  | 1
| Sistemas e instalações elétricas | [5 empty] | 1
ETAPA | SISTEMAS E INSTALAÇÕES ELÉTRICAS - DUPLEX INFERIOR
PAVIMENTO | SERVIÇO → | Quadros elétricos e disjuntores | Eletrodutos e eletrocalhas | Fios e cabos elétricos | Pontos de tomadas e interruptores | Luminárias, lâmpadas e acessórios | Mão de obra para instalações elétricas
| Quadros elétricos e disjuntores | 1
| Eletrodutos e eletrocalhas |  | 1
| Fios e cabos elétricos |  |  | 1
| Pontos de tomadas e interruptores |  |  |  | 1
| Luminárias, lâmpadas e acessórios |  |  |  |  | 1
| Sistemas e instalações elétricas | [5 empty] | 1
ETAPA | SISTEMAS E INSTALAÇÕES ELÉTRICAS - DUPLEX SUPERIOR
PAVIMENTO | SERVIÇO → | Quadros elétricos e disjuntores | Eletrodutos e eletrocalhas | Fios e cabos elétricos | Pontos de tomadas e interruptores | Luminárias, lâmpadas e acessórios | Mão de obra para instalações elétricas
| Quadros elétricos e disjuntores | 1
| Eletrodutos e eletrocalhas |  | 1
| Fios e cabos elétricos |  |  | 1
| Pontos de tomadas e interruptores |  |  |  | 1
| Luminárias, lâmpadas e acessórios |  |  |  |  | 1
| Sistemas e instalações elétricas | [5 empty] | 1
ETAPA | SISTEMAS E INSTALAÇÕES ELÉTRICAS - COBERTURA ¦ BARRILETE
PAVIMENTO | SERVIÇO → | Quadros elétricos e disjuntores | Eletrodutos e eletrocalhas | Fios e cabos elétricos | Pontos de tomadas e interruptores | Luminárias, lâmpadas e acessórios | Mão de obra para instalações elétricas
| Quadros elétricos e disjuntores | 1
| Eletrodutos e eletrocalhas |  | 1
| Fios e cabos elétricos |  |  | 1
| Pontos de tomadas e interruptores |  |  |  | 1
| Luminárias, lâmpadas e acessórios |  |  |  |  | 1
| Sistemas e instalações elétricas | [5 empty] | 1
ETAPA | SISTEMAS E INSTALAÇÕES HIDROSSANITÁRIAS E DRENAGEM - TÉRREO
PAVIMENTO | SERVIÇO → | Instalações de água fria e quente | Instalações de esgoto e pluviais | Cisterna | Hidrômetros | Reservatórios | Sistema de bombas | Mão de obra Instalação Hidráulica
| Instalações de água fria | 1
| Instalações de esgoto e pluviais |  | 1
| Cisterna |  |  | 1
| Hidrômetros |  |  |  | 1
| Reservatórios |  |  |  |  | 1
| Sistema de bombas | [5 empty] | 1
| instalações hidrossanitárias e drenagem | [6 empty] | 1
ETAPA | SISTEMAS E INSTALAÇÕES HIDROSSANITÁRIAS E DRENAGEM - MEZANINO G1
PAVIMENTO | SERVIÇO → | Instalações de água fria e quente | Instalações de esgoto e pluviais | Hidrômetros | Mão de obra Instalação Hidráulica
| Instalações de água fria | 1
| Instalações de esgoto e pluviais |  | 1
| Hidrômetros |  |  | 1
| instalações hidrossanitárias e drenagem |  |  |  | 1
ETAPA | SISTEMAS E INSTALAÇÕES HIDROSSANITÁRIAS E DRENAGEM - G2
PAVIMENTO | SERVIÇO → | Instalações de água fria e quente | Instalações de esgoto e pluviais | Hidrômetros | Mão de obra Instalação Hidráulica
| Instalações de água fria | 1
| Instalações de esgoto e pluviais |  | 1
| Hidrômetros |  |  | 1
| instalações hidrossanitárias e drenagem |  |  |  | 1
ETAPA | SISTEMAS E INSTALAÇÕES HIDROSSANITÁRIAS E DRENAGEM - MEZANINO G2
PAVIMENTO | SERVIÇO → | Instalações de água fria e quente | Instalações de esgoto e pluviais | Hidrômetros | Mão de obra Instalação Hidráulica
| Instalações de água fria | 1
| Instalações de esgoto e pluviais |  | 1
| Hidrômetros |  |  | 1
| instalações hidrossanitárias e drenagem |  |  |  | 1
ETAPA | SISTEMAS E INSTALAÇÕES HIDROSSANITÁRIAS E DRENAGEM - G3
PAVIMENTO | SERVIÇO → | Instalações de água fria e quente | Instalações de esgoto e pluviais | Hidrômetros | Mão de obra Instalação Hidráulica
| Instalações de água fria | 1
| Instalações de esgoto e pluviais |  | 1
| Hidrômetros |  |  | 1
| instalações hidrossanitárias e drenagem |  |  |  | 1
ETAPA | SISTEMAS E INSTALAÇÕES HIDROSSANITÁRIAS E DRENAGEM - MEZANINO G3
PAVIMENTO | SERVIÇO → | Instalações de água fria e quente | Instalações de esgoto e pluviais | Hidrômetros | Mão de obra Instalação Hidráulica
| Instalações de água fria | 1
| Instalações de esgoto e pluviais |  | 1
| Hidrômetros |  |  | 1
| instalações hidrossanitárias e drenagem |  |  |  | 1
ETAPA | SISTEMAS E INSTALAÇÕES HIDROSSANITÁRIAS E DRENAGEM - LAZER ¦ GARAGEM
PAVIMENTO | SERVIÇO → | Instalações de água fria e quente | Instalações de esgoto e pluviais | Hidrômetros | Mão de obra Instalação Hidráulica
| Instalações de água fria | 1
| Instalações de esgoto e pluviais |  | 1
| Hidrômetros |  |  | 1
| instalações hidrossanitárias e drenagem |  |  |  | 1
ETAPA | SISTEMAS E INSTALAÇÕES HIDROSSANITÁRIAS E DRENAGEM - LAZER
PAVIMENTO | SERVIÇO → | Instalações de água fria e quente | Instalações de esgoto e pluviais | Hidrômetros | Mão de obra Instalação Hidráulica
| Instalações de água fria | 1
| Instalações de esgoto e pluviais |  | 1
| Hidrômetros |  |  | 1
| instalações hidrossanitárias e drenagem |  |  |  | 1
ETAPA | SISTEMAS E INSTALAÇÕES HIDROSSANITÁRIAS E DRENAGEM - TIPO DIFERENCIADO
PAVIMENTO | SERVIÇO → | Instalações de água fria e quente | Instalações de esgoto e pluviais | Hidrômetros | Mão de obra Instalação Hidráulica
| Instalações de água fria | 1
| Instalações de esgoto e pluviais |  | 1
| Hidrômetros |  |  | 1
| instalações hidrossanitárias e drenagem |  |  |  | 1
ETAPA | SISTEMAS E INSTALAÇÕES HIDROSSANITÁRIAS E DRENAGEM - TIPO X8
PAVIMENTO | SERVIÇO → | Instalações de água fria e quente | Instalações de esgoto e pluviais | Hidrômetros | Sistema de bombas | Mão de obra Instalação Hidráulica
| Instalações de água fria | 1
| Instalações de esgoto e pluviais |  | 1
| Hidrômetros |  |  | 1
| Sistema de bombas |  |  |  | 1
| instalações hidrossanitárias e drenagem |  |  |  |  | 1
ETAPA | SISTEMAS E INSTALAÇÕES HIDROSSANITÁRIAS E DRENAGEM - PENTHOUSE X22
PAVIMENTO | SERVIÇO → | Instalações de água fria e quente | Instalações de esgoto e pluviais | Hidrômetros | Sistema de bombas | Mão de obra Instalação Hidráulica
| Instalações de água fria | 1
| Instalações de esgoto e pluviais |  | 1
| Hidrômetros |  |  | 1
| Sistema de bombas |  |  |  | 1
| instalações hidrossanitárias e drenagem |  |  |  |  | 1
ETAPA | SISTEMAS E INSTALAÇÕES HIDROSSANITÁRIAS E DRENAGEM - DUPLEX INFERIOR
PAVIMENTO | SERVIÇO → | Instalações de água fria e quente | Instalações de esgoto e pluviais | Hidrômetros | Mão de obra Instalação Hidráulica
| Instalações de água fria | 1
| Instalações de esgoto e pluviais |  | 1
| Hidrômetros |  |  | 1
| instalações hidrossanitárias e drenagem |  |  |  | 1
ETAPA | SISTEMAS E INSTALAÇÕES HIDROSSANITÁRIAS E DRENAGEM - DUPLEX SUPERIOR
PAVIMENTO | SERVIÇO → | Instalações de água fria e quente | Instalações de esgoto e pluviais | Hidrômetros | Mão de obra Instalação Hidráulica
| Instalações de água fria | 1
| Instalações de esgoto e pluviais |  | 1
| Hidrômetros |  |  | 1
| instalações hidrossanitárias e drenagem |  |  |  | 1
ETAPA | SISTEMAS E INSTALAÇÕES HIDROSSANITÁRIAS E DRENAGEM - COBERTURA ¦ BARRILETE
PAVIMENTO | SERVIÇO → | Instalações de água fria e quente | Instalações de esgoto e pluviais | Hidrômetros | Sistema de bombas | Mão de obra Instalação Hidráulica
| Instalações de água fria | 1
| Instalações de esgoto e pluviais |  | 1
| Hidrômetros |  |  | 1
| Sistema de bombas |  |  |  | 1
| instalações hidrossanitárias e drenagem |  |  |  |  | 1
ETAPA | INSTALAÇÕES PREVENTIVAS - TÉRREO
PAVIMENTO | SERVIÇO → | Hidrantes | Sinalização de emergência e extintores | Sprinkles | Central de Alarmes | Mão de obra PPCI
| Hidrantes | 1
| Sinalização de emergência e extintores |  | 1
| Sprinkles |  |  | 1
| Central de Alarmes |  |  |  | 1
| Mão de obra |  |  |  |  | 1
ETAPA | INSTALAÇÕES PREVENTIVAS - MEZANINO G1
PAVIMENTO | SERVIÇO → | Hidrantes | Sinalização de emergência e extintores | Sprinkles | Central de Alarmes | Mão de obra PPCI
| Hidrantes | 1
| Sinalização de emergência e extintores |  | 1
| Sprinkles |  |  | 1
| Central de Alarmes |  |  |  | 1
| Mão de obra |  |  |  |  | 1
ETAPA | INSTALAÇÕES PREVENTIVAS - G2
PAVIMENTO | SERVIÇO → | Hidrantes | Sinalização de emergência e extintores | Sprinkles | Central de Alarmes | Mão de obra PPCI
| Hidrantes | 1
| Sinalização de emergência e extintores |  | 1
| Sprinkles |  |  | 1
| Central de Alarmes |  |  |  | 1
| Mão de obra |  |  |  |  | 1
ETAPA | INSTALAÇÕES PREVENTIVAS - MEZANINO G2
PAVIMENTO | SERVIÇO → | Hidrantes | Sinalização de emergência e extintores | Sprinkles | Central de Alarmes | Mão de obra PPCI
| Hidrantes | 1
| Sinalização de emergência e extintores |  | 1
| Sprinkles |  |  | 1
| Central de Alarmes |  |  |  | 1
| Mão de obra |  |  |  |  | 1
ETAPA | INSTALAÇÕES PREVENTIVAS - G3
PAVIMENTO | SERVIÇO → | Hidrantes | Sinalização de emergência e extintores | Sprinkles | Central de Alarmes | Mão de obra PPCI
| Hidrantes | 1
| Sinalização de emergência e extintores |  | 1
| Sprinkles |  |  | 1
| Central de Alarmes |  |  |  | 1
| Mão de obra |  |  |  |  | 1
ETAPA | INSTALAÇÕES PREVENTIVAS - MEZANINO G3
PAVIMENTO | SERVIÇO → | Hidrantes | Sinalização de emergência e extintores | Sprinkles | Central de Alarmes | Mão de obra PPCI
| Hidrantes | 1
| Sinalização de emergência e extintores |  | 1
| Sprinkles |  |  | 1
| Central de Alarmes |  |  |  | 1
| Mão de obra |  |  |  |  | 1
ETAPA | INSTALAÇÕES PREVENTIVAS - LAZER ¦ GARAGEM
PAVIMENTO | SERVIÇO → | Hidrantes | Sinalização de emergência e extintores | Sprinkles | Central de Alarmes | Mão de obra PPCI
| Hidrantes | 1
| Sinalização de emergência e extintores |  | 1
| Sprinkles |  |  | 1
| Central de Alarmes |  |  |  | 1
| Mão de obra |  |  |  |  | 1
ETAPA | INSTALAÇÕES PREVENTIVAS - LAZER
PAVIMENTO | SERVIÇO → | Hidrantes | Sinalização de emergência e extintores | Sprinkles | Central de Alarmes | Mão de obra PPCI
| Hidrantes | 1
| Sinalização de emergência e extintores |  | 1
| Sprinkles |  |  | 1
| Central de Alarmes |  |  |  | 1
| Mão de obra |  |  |  |  | 1
ETAPA | INSTALAÇÕES PREVENTIVAS - TIPO DIFERENCIADO
PAVIMENTO | SERVIÇO → | Hidrantes | Sinalização de emergência e extintores | Sprinkles | Central de Alarmes | Mão de obra PPCI
| Hidrantes | 1
| Sinalização de emergência e extintores |  | 1
| Sprinkles |  |  | 1
| Central de Alarmes |  |  |  | 1
| Mão de obra |  |  |  |  | 1
ETAPA | INSTALAÇÕES PREVENTIVAS - TIPO X8
PAVIMENTO | SERVIÇO → | Hidrantes | Sinalização de emergência e extintores | Sprinkles | Central de Alarmes | Mão de obra PPCI
| Hidrantes | 1
| Sinalização de emergência e extintores |  | 1
| Sprinkles |  |  | 1
| Central de Alarmes |  |  |  | 1
| Mão de obra |  |  |  |  | 1
ETAPA | INSTALAÇÕES PREVENTIVAS - PENTHOUSE X22
PAVIMENTO | SERVIÇO → | Hidrantes | Sinalização de emergência e extintores | Sprinkles | Central de Alarmes | Mão de obra PPCI
| Hidrantes | 1
| Sinalização de emergência e extintores |  | 1
| Sprinkles |  |  | 1
| Central de Alarmes |  |  |  | 1
| Mão de obra |  |  |  |  | 1
ETAPA | INSTALAÇÕES PREVENTIVAS - DUPLEX INFERIOR
PAVIMENTO | SERVIÇO → | Hidrantes | Sinalização de emergência e extintores | Sprinkles | Central de Alarmes | Mão de obra PPCI
| Hidrantes | 1
| Sinalização de emergência e extintores |  | 1
| Sprinkles |  |  | 1
| Central de Alarmes |  |  |  | 1
| Mão de obra |  |  |  |  | 1
ETAPA | INSTALAÇÕES PREVENTIVAS - DUPLEX SUPERIOR
PAVIMENTO | SERVIÇO → | Hidrantes | Sinalização de emergência e extintores | Sprinkles | Central de Alarmes | Mão de obra PPCI
| Hidrantes | 1
| Sinalização de emergência e extintores |  | 1
| Sprinkles |  |  | 1
| Central de Alarmes |  |  |  | 1
| Mão de obra |  |  |  |  | 1
ETAPA | INSTALAÇÕES PREVENTIVAS - COBERTURA ¦ BARRILETE
PAVIMENTO | SERVIÇO → | Hidrantes | Sinalização de emergência e extintores | Sprinkles | Instalações de proteção e aterramento -SPDA | Central de Alarmes | Sistema de bombas | Mão de obra PPCI
| Hidrantes | 1
| Sinalização de emergência e extintores |  | 1
| Sprinkles |  |  | 1
| Instalações de proteção e aterramento -SPDA |  |  |  | 1
| Central de Alarmes |  |  |  |  | 1
| Sistema de bombas | [5 empty] | 1
| Mão de obra | [6 empty] | 1
ETAPA | INSTALAÇÕES DE GÁS - TÉRREO
PAVIMENTO | SERVIÇO → | Medidores | Sistema de Gás | Mão de obra para instalações gás
| Medidores | 1
| Sistema de Gás |  | 1
| Mão de obra |  |  | 1
ETAPA | INSTALAÇÕES DE GÁS - MEZANINO G1
PAVIMENTO | SERVIÇO → | Sistema de Gás | Mão de obra para instalações gás
| Sistema de Gás | 1
| Mão de obra |  | 1
ETAPA | INSTALAÇÕES DE GÁS - G2
PAVIMENTO | SERVIÇO → | Sistema de Gás | Mão de obra para instalações gás
| Sistema de Gás | 1
| Mão de obra |  | 1
ETAPA | INSTALAÇÕES DE GÁS - MEZANINO G2
PAVIMENTO | SERVIÇO → | Sistema de Gás | Mão de obra para instalações gás
| Sistema de Gás | 1
| Mão de obra |  | 1
ETAPA | INSTALAÇÕES DE GÁS - G3
PAVIMENTO | SERVIÇO → | Sistema de Gás | Mão de obra para instalações gás
| Sistema de Gás | 1
| Mão de obra |  | 1
ETAPA | INSTALAÇÕES DE GÁS - MEZANINO G3
PAVIMENTO | SERVIÇO → | Sistema de Gás | Mão de obra para instalações gás
| Sistema de Gás | 1
| Mão de obra |  | 1
ETAPA | INSTALAÇÕES DE GÁS - LAZER ¦ GARAGEM
PAVIMENTO | SERVIÇO → | Medidores | Sistema de Gás | Mão de obra para instalações gás
| Medidores | 1
| Sistema de Gás |  | 1
| Mão de obra |  |  | 1
ETAPA | INSTALAÇÕES DE GÁS - LAZER
PAVIMENTO | SERVIÇO → | Medidores | Sistema de Gás | Mão de obra para instalações gás
| Medidores | 1
| Sistema de Gás |  | 1
| Mão de obra |  |  | 1
ETAPA | INSTALAÇÕES DE GÁS - TIPO DIFERENCIADO
PAVIMENTO | SERVIÇO → | Medidores | Sistema de Gás | Mão de obra para instalações gás
| Medidores | 1
| Sistema de Gás |  | 1
| Mão de obra |  |  | 1
ETAPA | INSTALAÇÕES DE GÁS - TIPO X8
PAVIMENTO | SERVIÇO → | Medidores | Sistema de Gás | Mão de obra para instalações gás
| Medidores | 1
| Sistema de Gás |  | 1
| Mão de obra |  |  | 1
ETAPA | INSTALAÇÕES DE GÁS - PENTHOUSE X22
PAVIMENTO | SERVIÇO → | Medidores | Sistema de Gás | Mão de obra para instalações gás
| Medidores | 1
| Sistema de Gás |  | 1
| Mão de obra |  |  | 1
ETAPA | INSTALAÇÕES DE GÁS - DUPLEX INFERIOR
PAVIMENTO | SERVIÇO → | Sistema de Gás | Mão de obra para instalações gás
| Sistema de Gás | 1
| Mão de obra |  | 1
ETAPA | INSTALAÇÕES DE GÁS - DUPLEX SUPERIOR
PAVIMENTO | SERVIÇO → | Medidores | Sistema de Gás | Mão de obra para instalações gás
| Medidores | 1
| Sistema de Gás |  | 1
| Mão de obra |  |  | 1
ETAPA | INSTALAÇÕES DE GÁS - COBERTURA ¦ BARRILETE
PAVIMENTO | SERVIÇO → | Sistema de Gás | Mão de obra para instalações gás
| Sistema de Gás | 1
| Mão de obra |  | 1
ETAPA | EQUIPAMENTOS E SISTEMAS ESPECIAIS
PAVIMENTO | SERVIÇO → | Equipamentos de piscina | Piscina IGUI | Elevadores Sociais | Elevadores Emergência | Elevadores de Automoveis | Infraestrutura para carregamento de carro elétrico
| Equipamentos de piscina | 1 | 1
| Elevadores |  |  | 1 | 2 | 2
| Infraestrutura para carregamento de carro elétrico | [5 empty] | 48
ETAPA | CLIMATIZAÇÃO, EXAUSTÃO MECÂNICA E PRESSURIZAÇÃO
PAVIMENTO | SERVIÇO → | Infraestrutura para instalação de ar condicionado | Equipamento de ar condicionado | Equipamento de exaustão | Equipamento de Aspiração | Exaustão de churrasqueiras | Exaustão de cozinha | Mão de obra de instalação de equipamentos
| Climatização | 1 | 1
| Exaustão |  |  | 1
| Aspiração |  |  |  | 1
| Exaustão de churrasqueiras |  |  |  |  | 42 | 42
| Mão de obra | [6 empty] | 1
ETAPA | AUTOMAÇÃO E SISTEMAS LÓGICOS E TELECOMUNICAÇÃO - TÉRREO
PAVIMENTO | SERVIÇO → | Sistema de interfone / controle de acesso | Telefonia/lógica/internet
| Sistema de interfone / controle de acesso | 1
| Telefonia/lógica/internet |  | 1
ETAPA | AUTOMAÇÃO E SISTEMAS LÓGICOS E TELECOMUNICAÇÃO - MEZANINO G1
PAVIMENTO | SERVIÇO → | Telefonia/lógica/internet
| Telefonia/lógica/internet | 1
ETAPA | AUTOMAÇÃO E SISTEMAS LÓGICOS E TELECOMUNICAÇÃO - G2
PAVIMENTO | SERVIÇO → | Telefonia/lógica/internet
| Telefonia/lógica/internet | 1
ETAPA | AUTOMAÇÃO E SISTEMAS LÓGICOS E TELECOMUNICAÇÃO - MEZANINO G2
PAVIMENTO | SERVIÇO → | Telefonia/lógica/internet
| Telefonia/lógica/internet | 1
ETAPA | AUTOMAÇÃO E SISTEMAS LÓGICOS E TELECOMUNICAÇÃO - G3
PAVIMENTO | SERVIÇO → | Telefonia/lógica/internet
| Telefonia/lógica/internet | 1
ETAPA | AUTOMAÇÃO E SISTEMAS LÓGICOS E TELECOMUNICAÇÃO - MEZANINO G3
PAVIMENTO | SERVIÇO → | Telefonia/lógica/internet
| Telefonia/lógica/internet | 1
ETAPA | AUTOMAÇÃO E SISTEMAS LÓGICOS E TELECOMUNICAÇÃO - LAZER ¦ GARAGEM
PAVIMENTO | SERVIÇO → | Sistema de interfone / controle de acesso | Telefonia/lógica/internet | Infraestrutura de automação dos apartamentos (Iluminação, cortinas, áudio, ar cond.)
| Sistema de interfone / controle de acesso | 1
| Telefonia/lógica/internet |  | 1
| AUTOMAÇÕES |  |  | 1
ETAPA | AUTOMAÇÃO E SISTEMAS LÓGICOS E TELECOMUNICAÇÃO - LAZER
PAVIMENTO | SERVIÇO → | Sistema de interfone / controle de acesso | Telefonia/lógica/internet | Infraestrutura de automação dos apartamentos (Iluminação, cortinas, áudio, ar cond.)
| Sistema de interfone / controle de acesso | 1
| Telefonia/lógica/internet |  | 1
| AUTOMAÇÕES |  |  | 1
ETAPA | AUTOMAÇÃO E SISTEMAS LÓGICOS E TELECOMUNICAÇÃO - TIPO DIFERENCIADO
PAVIMENTO | SERVIÇO → | Sistema de interfone / controle de acesso | Telefonia/lógica/internet | Infraestrutura de automação dos apartamentos (Iluminação, cortinas, áudio, ar cond.)
| Sistema de interfone / controle de acesso | 1
| Telefonia/lógica/internet |  | 1
| AUTOMAÇÕES |  |  | 1
ETAPA | AUTOMAÇÃO E SISTEMAS LÓGICOS E TELECOMUNICAÇÃO - TIPO X8
PAVIMENTO | SERVIÇO → | Sistema de interfone / controle de acesso | Telefonia/lógica/internet | Infraestrutura de automação dos apartamentos (Iluminação, cortinas, áudio, ar cond.)
| Sistema de interfone / controle de acesso | 1
| Telefonia/lógica/internet |  | 1
| AUTOMAÇÕES |  |  | 1
ETAPA | AUTOMAÇÃO E SISTEMAS LÓGICOS E TELECOMUNICAÇÃO - PENTHOUSE X22
PAVIMENTO | SERVIÇO → | Sistema de interfone / controle de acesso | Telefonia/lógica/internet | Infraestrutura de automação dos apartamentos (Iluminação, cortinas, áudio, ar cond.)
| Sistema de interfone / controle de acesso | 1
| Telefonia/lógica/internet |  | 1
| AUTOMAÇÕES |  |  | 1
ETAPA | AUTOMAÇÃO E SISTEMAS LÓGICOS E TELECOMUNICAÇÃO - DUPLEX INFERIOR
PAVIMENTO | SERVIÇO → | Sistema de interfone / controle de acesso | Telefonia/lógica/internet | Infraestrutura de automação dos apartamentos (Iluminação, cortinas, áudio, ar cond.)
| Sistema de interfone / controle de acesso | 1
| Telefonia/lógica/internet |  | 1
| AUTOMAÇÕES |  |  | 1
ETAPA | AUTOMAÇÃO E SISTEMAS LÓGICOS E TELECOMUNICAÇÃO - DUPLEX SUPERIOR
PAVIMENTO | SERVIÇO → | Telefonia/lógica/internet
| Telefonia/lógica/internet | 1
ETAPA | REVESTIMENTOS INTERNOS DE PAREDE - TÉRREO
PAVIMENTO | SERVIÇO → | Chapisco aplicado em estruturas de concreto, com argamassa pré-fabricada adesiva de cimento colante, aplicação convencional | Chapisco interno de argamassa preparada em obra de cimento e areia - traço 1:4 - aplicação em paredes internas | Massa unica para reboco interno em argamassa estabilizada, espessura de 2,5cm, com execução desempenado fino | Estucamento de estrutura de concreto em pilares e vigas | Revestimento em Cerâmicas Vulcano Cinza em paredes, 61x 61cm com Junta de 3mm | Revestimento de cerâmico retificado em Paredes, Placa 60 x 60cm com Junta de 2mm e rejunte acrilico | Revestimento de Mármore Travertino Romano em Paredes | Revestimento de Pedras Quartzito Van Gogh em Paredes | Peitoril em pedra natural, esp. 2cm | Mão de obra execução de massa única em paredes interna, incluindo chapisco | Mão de obra estucamento de paredes | Mão de obra para assentamento de revestimento cerâmico em parede | Mão de obra para assentamento de Pedras Naturais em parede | Mão de obra para colocação de peitoril e pingadeira
| Argamassado interno em parede | 223.02 | 1418.68 | 1616.17 | 208.15
| Acabamentos cerâmicos |  |  |  |  | 194.56 | 22
| Acabamentos em pedra | [6 empty] | 2.7 | 17.77
| Peitoris | [8 empty] | 3
| Revestimentos | [9 empty] | 1616.17 | 208.15 | 216.56 | 20.47 | 3
ETAPA | REVESTIMENTOS INTERNOS DE PAREDE - MEZANINO G1
PAVIMENTO | SERVIÇO → | Chapisco aplicado em estruturas de concreto, com argamassa pré-fabricada adesiva de cimento colante, aplicação convencional | Chapisco interno de argamassa preparada em obra de cimento e areia - traço 1:4 - aplicação em paredes internas | Massa unica para reboco interno em argamassa estabilizada, espessura de 2,5cm, com execução desempenado fino | Estucamento de estrutura de concreto em pilares e vigas | Revestimento de Mármore Travertino Romano em Paredes | Revestimento de Pedras Quartzito Van Gogh em Paredes | Peitoril em pedra natural, esp. 2cm | Mão de obra execução de massa única em paredes interna, incluindo chapisco | Mão de obra estucamento de paredes | Mão de obra para assentamento de Pedras Naturais em parede | Mão de obra para colocação de peitoril e pingadeira
| Argamassado interno em parede | 258.16 | 728.08 | 967.4 | 76.7
| Acabamentos em pedra |  |  |  |  | 1.71 | 2.8
| Peitoris | [6 empty] | 1.77
| Revestimentos | [7 empty] | 967.4 | 76.7 | 4.51 | 1.77
ETAPA | REVESTIMENTOS INTERNOS DE PAREDE - G2
PAVIMENTO | SERVIÇO → | Chapisco aplicado em estruturas de concreto, com argamassa pré-fabricada adesiva de cimento colante, aplicação convencional | Chapisco interno de argamassa preparada em obra de cimento e areia - traço 1:4 - aplicação em paredes internas | Massa unica para reboco interno em argamassa estabilizada, espessura de 2,5cm, com execução desempenado fino | Estucamento de estrutura de concreto em pilares e vigas | Revestimento de Mármore Travertino Romano em Paredes | Peitoril em pedra natural, esp. 2cm | Mão de obra execução de massa única em paredes interna, incluindo chapisco | Mão de obra estucamento de paredes | Mão de obra para assentamento de Pedras Naturais em parede | Mão de obra para colocação de peitoril e pingadeira
| Argamassado interno em parede | 215.24 | 385.84 | 582.2 | 336.54
| Acabamentos em pedra |  |  |  |  | 2.73
| Peitoris | [5 empty] | 17.09
| Revestimentos | [6 empty] | 582.2 | 336.54 | 2.73 | 17.09
ETAPA | REVESTIMENTOS INTERNOS DE PAREDE - MEZANINO G2
PAVIMENTO | SERVIÇO → | Chapisco aplicado em estruturas de concreto, com argamassa pré-fabricada adesiva de cimento colante, aplicação convencional | Chapisco interno de argamassa preparada em obra de cimento e areia - traço 1:4 - aplicação em paredes internas | Massa unica para reboco interno em argamassa estabilizada, espessura de 2,5cm, com execução desempenado fino | Estucamento de estrutura de concreto em pilares e vigas | Revestimento de Mármore Travertino Romano em Paredes | Mão de obra execução de massa única em paredes interna, incluindo chapisco | Mão de obra estucamento de paredes | Mão de obra para assentamento de Pedras Naturais em parede
| Argamassado interno em parede | 212.54 | 389.76 | 583.42 | 335.25
| Acabamentos em pedra |  |  |  |  | 2.7
| Revestimentos | [5 empty] | 583.42 | 335.25 | 2.7
ETAPA | REVESTIMENTOS INTERNOS DE PAREDE - G3
PAVIMENTO | SERVIÇO → | Chapisco aplicado em estruturas de concreto, com argamassa pré-fabricada adesiva de cimento colante, aplicação convencional | Chapisco interno de argamassa preparada em obra de cimento e areia - traço 1:4 - aplicação em paredes internas | Massa unica para reboco interno em argamassa estabilizada, espessura de 2,5cm, com execução desempenado fino | Estucamento de estrutura de concreto em pilares e vigas | Revestimento de Mármore Travertino Romano em Paredes | Mão de obra execução de massa única em paredes interna, incluindo chapisco | Mão de obra estucamento de paredes | Mão de obra para assentamento de Pedras Naturais em parede
| Argamassado interno em parede | 206.66 | 383.31 | 571.09 | 322.41
| Acabamentos em pedra |  |  |  |  | 2.7
| Revestimentos | [5 empty] | 571.09 | 322.41 | 2.7
ETAPA | REVESTIMENTOS INTERNOS DE PAREDE - MEZANINO G3
PAVIMENTO | SERVIÇO → | Chapisco aplicado em estruturas de concreto, com argamassa pré-fabricada adesiva de cimento colante, aplicação convencional | Chapisco interno de argamassa preparada em obra de cimento e areia - traço 1:4 - aplicação em paredes internas | Massa unica para reboco interno em argamassa estabilizada, espessura de 2,5cm, com execução desempenado fino | Estucamento de estrutura de concreto em pilares e vigas | Revestimento de Mármore Travertino Romano em Paredes | Mão de obra execução de massa única em paredes interna, incluindo chapisco | Mão de obra estucamento de paredes | Mão de obra para assentamento de Pedras Naturais em parede
| Argamassado interno em parede | 191.67 | 451.3 | 623.83 | 485.02
| Acabamentos em pedra |  |  |  |  | 2.7
| Revestimentos | [5 empty] | 623.83 | 485.02 | 2.7
ETAPA | REVESTIMENTOS INTERNOS DE PAREDE - LAZER ¦ GARAGEM
PAVIMENTO | SERVIÇO → | Chapisco aplicado em estruturas de concreto, com argamassa pré-fabricada adesiva de cimento colante, aplicação convencional | Chapisco interno de argamassa preparada em obra de cimento e areia - traço 1:4 - aplicação em paredes internas | Massa unica para reboco interno em argamassa estabilizada, espessura de 2,5cm, com execução desempenado fino | Estucamento de estrutura de concreto em pilares e vigas | Revestimento de parede em Porcelanato Portobello – Posto 10 90x90 Externo Retificado - Linha Ipanema - Padrão Alto | Revestimento em Ladrilho Hidráulico 10x20cm - Cor: mostarda e off-white - Marca: Dalle Piagge, com junta de 2 cm e rejunte acrilico cinza platina | Revestimento em Ladrilho Hidráulico 5x5cm - Cor: terracota escuro e azul escuro - Marca: Dalle Piagge, com junta de 2 cm e rejunte acrilico cinza platina | Revestimento de Mármore Travertino Romano em Paredes | Revestimento em Paredes, Marcenaria, incluindo chapa de 18mm, acessorios para instalação - Material e Mão de Obra | Peitoril em pedra natural, esp. 2cm | Peitoril em Mármore Travertino Romano, esp. 2cm | Mão de obra execução de massa única em paredes interna, incluindo chapisco | Mão de obra estucamento de paredes | Mão de obra para assentamento de revestimento cerâmico em parede | Mão de obra para assentamento de Ladrilhos | Mão de obra para assentamento de Pedras Naturais em parede | Mão de obra para colocação de peitoril e pingadeira
| Argamassado interno em parede | 462.15 | 931.32 | 1263.91 | 635.58
| Acabamentos cerâmicos |  |  |  |  | 25.92 | 61.78 | 91.22
| Acabamentos em pedra | [7 empty] | 2.7
| Acabamentos especiais | [8 empty] | 48.98
| Peitoris | [9 empty] | 24.73 | 28.72
| Revestimentos | [11 empty] | 1263.91 | 635.58 | 25.92 | 153 | 2.7 | 53.45
ETAPA | REVESTIMENTOS INTERNOS DE PAREDE - LAZER
PAVIMENTO | SERVIÇO → | Chapisco aplicado em estruturas de concreto, com argamassa pré-fabricada adesiva de cimento colante, aplicação convencional | Chapisco interno de argamassa preparada em obra de cimento e areia - traço 1:4 - aplicação em paredes internas | Massa unica para reboco interno em argamassa estabilizada, espessura de 2,5cm, com execução desempenado fino | Estucamento de estrutura de concreto em pilares e vigas | Revestimento em Ladrilho Hidráulico 10x20cm - Cor: mostarda e off-white - Marca: Dalle Piagge, com junta de 2 cm e rejunte acrilico cinza platina | Revestimento de Mármore Travertino Romano em Paredes | Revestimento em Paredes, Marcenaria, incluindo chapa de 18mm, acessorios para instalação - Material e Mão de Obra | Revestimento em Paredes, Papel de parede, Degradê Laranja 114, acessorios para instalação - Material e Mão de Obra | Revestimento em Paredes, Papel de parede, Jeans Cinza 246, acessorios para instalação - Material e Mão de Obra | Revestimento em Paredes, Papel de parede, Mata Atlântica Azul, acessorios para instalação - Material e Mão de Obra | Revestimento em Paredes, Papel de parede, Paisagem Suave Escuro, acessorios para instalação - Material e Mão de Obra | Peitoril em pedra natural, esp. 2cm | Peitoril em Mármore Travertino Romano, esp. 2cm | Mão de obra execução de massa única em paredes interna, incluindo chapisco | Mão de obra estucamento de paredes | Mão de obra para assentamento de Ladrilhos | Mão de obra para assentamento de Pedras Naturais em parede | Mão de obra para colocação de peitoril e pingadeira
| Argamassado interno em parede | 68.98 | 267.83 | 324.46 | 68.81
| Acabamentos cerâmicos |  |  |  |  | 31.2
| Acabamentos em pedra | [5 empty] | 9.75
| Acabamentos especiais | [6 empty] | 136.64 | 24.27 | 20.11 | 13.28 | 17.6
| Peitoris | [11 empty] | 45.06 | 5.97
| Revestimentos | [13 empty] | 324.46 | 68.81 | 31.2 | 9.75 | 51.03
ETAPA | REVESTIMENTOS INTERNOS DE PAREDE - TIPO DIFERENCIADO
PAVIMENTO | SERVIÇO → | Chapisco aplicado em estruturas de concreto, com argamassa pré-fabricada adesiva de cimento colante, aplicação convencional | Chapisco interno de argamassa preparada em obra de cimento e areia - traço 1:4 - aplicação em paredes internas | Massa unica para reboco interno em argamassa estabilizada, espessura de 2,5cm, com execução desempenado fino | Revestimento de parede em Porcelanato Portobello – 90x90 - Padrão Alto | Peitoril em pedra natural, esp. 2cm | Mão de obra execução de massa única em paredes interna, incluindo chapisco | Mão de obra para assentamento de revestimento cerâmico em parede | Mão de obra para colocação de peitoril e pingadeira
| Argamassado interno em parede | 66.09 | 31.64 | 97.73
| Acabamentos cerâmicos |  |  |  | 118.73
| Peitoris |  |  |  |  | 45.79
| Revestimentos | [5 empty] | 97.73 | 118.73 | 45.79
ETAPA | REVESTIMENTOS INTERNOS DE PAREDE - TIPO X8
PAVIMENTO | SERVIÇO → | Chapisco aplicado em estruturas de concreto, com argamassa pré-fabricada adesiva de cimento colante, aplicação convencional | Chapisco interno de argamassa preparada em obra de cimento e areia - traço 1:4 - aplicação em paredes internas | Massa unica para reboco interno em argamassa estabilizada, espessura de 2,5cm, com execução desempenado fino | Revestimento de parede em Porcelanato Portobello – 90x90 - Padrão Alto | Peitoril em pedra natural, esp. 2cm | Mão de obra execução de massa única em paredes interna, incluindo chapisco | Mão de obra para assentamento de revestimento cerâmico em parede | Mão de obra para colocação de peitoril e pingadeira
| Argamassado interno em parede | 500.65 | 269.68 | 770.33
| Acabamentos cerâmicos |  |  |  | 950.4
| Peitoris |  |  |  |  | 150.65
| Revestimentos | [5 empty] | 770.33 | 950.4 | 150.65
ETAPA | REVESTIMENTOS INTERNOS DE PAREDE - PENTHOUSE X22
PAVIMENTO | SERVIÇO → | Chapisco aplicado em estruturas de concreto, com argamassa pré-fabricada adesiva de cimento colante, aplicação convencional | Chapisco interno de argamassa preparada em obra de cimento e areia - traço 1:4 - aplicação em paredes internas | Massa unica para reboco interno em argamassa estabilizada, espessura de 2,5cm, com execução desempenado fino | Revestimento de parede em Porcelanato Portobello – 90x90 - Padrão Alto | Revestimento de Mármore Natural em Paredes | Peitoril em pedra natural, esp. 2cm | Mão de obra execução de massa única em paredes interna, incluindo chapisco | Mão de obra para assentamento de revestimento cerâmico em parede | Mão de obra para assentamento de Pedras Naturais em parede | Mão de obra para colocação de peitoril e pingadeira
| Argamassado interno em parede | 1344.64 | 998.01 | 2342.86
| Acabamentos cerâmicos |  |  |  | 2611.16
| Acabamentos em pedra |  |  |  |  | 1848.82
| Peitoris | [5 empty] | 339.75
| Revestimentos | [6 empty] | 2342.86 | 2611.16 | 1848.82 | 339.75
ETAPA | REVESTIMENTOS INTERNOS DE PAREDE - DUPLEX INFERIOR
PAVIMENTO | SERVIÇO → | Chapisco aplicado em estruturas de concreto, com argamassa pré-fabricada adesiva de cimento colante, aplicação convencional | Chapisco interno de argamassa preparada em obra de cimento e areia - traço 1:4 - aplicação em paredes internas | Massa unica para reboco interno em argamassa estabilizada, espessura de 2,5cm, com execução desempenado fino | Revestimento de parede em Porcelanato Portobello – 90x90 - Padrão Alto | Revestimento de Mármore Natural em Paredes | Peitoril em pedra natural, esp. 2cm | Mão de obra execução de massa única em paredes interna, incluindo chapisco | Mão de obra para assentamento de revestimento cerâmico em parede | Mão de obra para assentamento de Pedras Naturais em parede | Mão de obra para colocação de peitoril e pingadeira
| Argamassado interno em parede | 72.02 | 50.51 | 122.53
| Acabamentos cerâmicos |  |  |  | 7.49
| Acabamentos em pedra |  |  |  |  | 219.59
| Peitoris | [5 empty] | 46.94
| Revestimentos | [6 empty] | 122.53 | 7.49 | 219.59 | 46.94
ETAPA | REVESTIMENTOS INTERNOS DE PAREDE - DUPLEX SUPERIOR
PAVIMENTO | SERVIÇO → | Chapisco aplicado em estruturas de concreto, com argamassa pré-fabricada adesiva de cimento colante, aplicação convencional | Chapisco interno de argamassa preparada em obra de cimento e areia - traço 1:4 - aplicação em paredes internas | Massa unica para reboco interno em argamassa estabilizada, espessura de 2,5cm, com execução desempenado fino | Revestimento de Mármore Natural em Paredes | Peitoril em pedra natural, esp. 2cm | Mão de obra execução de massa única em paredes interna, incluindo chapisco | Mão de obra para assentamento de Pedras Naturais em parede | Mão de obra para colocação de peitoril e pingadeira
| Argamassado interno em parede | 52.3 | 43.14 | 95.44
| Acabamentos em pedra |  |  |  | 21.26
| Peitoris |  |  |  |  | 44.58
| Revestimentos | [5 empty] | 95.44 | 21.26 | 44.58
ETAPA | REVESTIMENTOS INTERNOS DE PAREDE - COBERTURA ¦ BARRILETE
PAVIMENTO | SERVIÇO → | Chapisco aplicado em estruturas de concreto, com argamassa pré-fabricada adesiva de cimento colante, aplicação convencional | Chapisco interno de argamassa preparada em obra de cimento e areia - traço 1:4 - aplicação em paredes internas | Massa unica para reboco interno em argamassa estabilizada, espessura de 2,5cm, com execução desempenado fino | Peitoril em pedra natural, esp. 2cm | Mão de obra execução de massa única em paredes interna, incluindo chapisco | Mão de obra para colocação de peitoril e pingadeira
| Argamassado interno em parede | 64.05 | 215.35 | 279.39
| Peitoris |  |  |  | 17.72
| Revestimentos |  |  |  |  | 279.39 | 17.72
ETAPA | REVESTIMENTOS INTERNOS DE PAREDE - RESERVATÓRIO
PAVIMENTO | SERVIÇO → | Peitoril em pedra natural, esp. 2cm | Mão de obra para colocação de peitoril e pingadeira
| Peitoris | 15.62
| Revestimentos |  | 15.62
ETAPA | REVESTIMENTOS E ACABAMENTOS INTERNOS EM TETO - TÉRREO
PAVIMENTO | SERVIÇO → | Chapisco aplicado em teto, com argamassa pré-fabricada adesiva de cimento colante, aplicação convencional | Massa unica para reboco interno em Tetos com argamassa estabilizada, espessura de 2,5cm, com execução desempenado fino | Forro de gesso acartonado - áreas secas - Material e Mão de Obra | Forro de gesso acartonado - áreas úmidas - Material e Mão de Obra | Negativo de forro de gesso acartonado - área umida | Negativo de forro de gesso acartonado - área seca | Revestimento em Cerâmicas Vulcano Cinza em Teto, 61x 61cm com Junta de 3mm | Revestimento de cerâmico retificado em Teto, Placa 60 x 60cm com Junta de 2mm e rejunte acrilico | Mão de obra execução de Reboco em teto
| Revestimento interno argamassado em teto | 35.29 | 35.29
| Acabamento de gesso em teto |  |  | 392.29 | 25.81 | 51.65 | 297.92
| Acabamento especiais em teto | [6 empty] | 29.48 | 5.81
| Mão de obra | [8 empty] | 35.29
ETAPA | REVESTIMENTOS E ACABAMENTOS INTERNOS EM TETO - MEZANINO G1
PAVIMENTO | SERVIÇO → | Estucamento de teto | Forro de gesso acartonado - áreas secas - Material e Mão de Obra | Forro de gesso acartonado - áreas úmidas - Material e Mão de Obra | Negativo de forro de gesso acartonado - área umida | Negativo de forro de gesso acartonado - área seca | Gesso corrido em tetos - Material e Mão de Obra | Forro de Mármore Natural - Material e Mão de Obra | Mão de obra execução de estucamento em teto
| Revestimento interno argamassado em teto | 322.03
| Acabamento de gesso em teto |  | 254.03 | 52.72 | 89.8 | 209.79 | 10.98
| Acabamento especiais em teto | [6 empty] | 4.96
| Mão de obra | [7 empty] | 322.03
ETAPA | REVESTIMENTOS E ACABAMENTOS INTERNOS EM TETO - G2
PAVIMENTO | SERVIÇO → | Estucamento de teto | Forro de gesso acartonado - áreas secas - Material e Mão de Obra | Negativo de forro de gesso acartonado - área seca | Mão de obra execução de estucamento em teto
| Revestimento interno argamassado em teto | 704.17
| Acabamento de gesso em teto |  | 4.36 | 9.21
| Mão de obra |  |  |  | 704.17
ETAPA | REVESTIMENTOS E ACABAMENTOS INTERNOS EM TETO - MEZANINO G2
PAVIMENTO | SERVIÇO → | Estucamento de teto | Mão de obra execução de estucamento em teto
| Revestimento interno argamassado em teto | 707.85
| Mão de obra |  | 707.85
ETAPA | REVESTIMENTOS E ACABAMENTOS INTERNOS EM TETO - G3
PAVIMENTO | SERVIÇO → | Estucamento de teto | Forro de gesso acartonado - áreas úmidas - Material e Mão de Obra | Negativo de forro de gesso acartonado - área umida | Mão de obra execução de estucamento em teto
| Revestimento interno argamassado em teto | 707.25
| Acabamento de gesso em teto |  | 11.65 | 20.88
| Mão de obra |  |  |  | 707.25
ETAPA | REVESTIMENTOS E ACABAMENTOS INTERNOS EM TETO - MEZANINO G3
PAVIMENTO | SERVIÇO → | Estucamento de teto | Forro de gesso acartonado - áreas secas - Material e Mão de Obra | Negativo de forro de gesso acartonado - área seca | Forro de gesso acartonado RF - anti chamas - Material e Mão de Obra | Mão de obra execução de estucamento em teto
| Revestimento interno argamassado em teto | 690.01
| Acabamento de gesso em teto |  | 4.37 | 9.22 | 23.93
| Mão de obra |  |  |  |  | 690.01
ETAPA | REVESTIMENTOS E ACABAMENTOS INTERNOS EM TETO - LAZER ¦ GARAGEM
PAVIMENTO | SERVIÇO → | Estucamento de teto | Forro de gesso acartonado - áreas secas - Material e Mão de Obra | Forro de gesso acartonado - áreas úmidas - Material e Mão de Obra | Negativo de forro de gesso acartonado - área umida | Gesso corrido em tetos - Material e Mão de Obra | Forro de gesso em forma de vigotas, imitando madeira - áreas úmidas - Material e Mão de Obra | Tabica em gesso com perfil metálico LED | Sanca em gesso com iluminação indireta + LED + perfil | Forro de madeira Itauba - Material e Mão de Obra | Forro de Mármore Natural - Material e Mão de Obra | Mão de obra execução de estucamento em teto
| Revestimento interno argamassado em teto | 498.26
| Acabamento de gesso em teto |  | 12.04 | 130.49 | 242.48 | 21.24 | 84.5 | 34.58 | 20.45
| Acabamento especiais em teto | [8 empty] | 7.29 | 6.03
| Mão de obra | [10 empty] | 498.26
ETAPA | REVESTIMENTOS E ACABAMENTOS INTERNOS EM TETO - LAZER
PAVIMENTO | SERVIÇO → | Forro de gesso acartonado - áreas secas - Material e Mão de Obra | Negativo de forro de gesso acartonado - área seca | Tabica em gesso com perfil metálico LED | Sanca em gesso com iluminação indireta + LED + perfil | Forro de MDF Liso com Alto relevo personalizado e pintura laca verde - Material e Mão de Obra | Forro de MDF Régua com Nuvens em MDF em alto relevo personalizado e pintura azul - Material e Mão de Obra | Forro de MDF Liso - Material e Mão de Obra | Forro de madeira Itauba - Material e Mão de Obra | Forro Tensoflex - Material e Mão de Obra | Revestimento em Tetos, Papel de parede, Jeans Cinza 246, acessorios para instalação - Material e Mão de Obra
| Acabamento de gesso em teto | 166.76 | 62.77 | 45.015 | 59.115
| Acabamento especiais em teto |  |  |  |  | 27.47 | 12.7 | 3.06 | 43.47 | 3.66 | 12.32
ETAPA | REVESTIMENTOS E ACABAMENTOS INTERNOS EM TETO - TIPO DIFERENCIADO
PAVIMENTO | SERVIÇO → | Forro de gesso acartonado - áreas secas - Material e Mão de Obra | Forro de gesso acartonado - áreas úmidas - Material e Mão de Obra | Negativo de forro de gesso acartonado - área umida | Negativo de forro de gesso acartonado - área seca | Cortineiro em gesso com rasgo iluminado
| Acabamento de gesso em teto | 81.28 | 142.33 | 82.74 | 81.37 | 188.23
ETAPA | REVESTIMENTOS E ACABAMENTOS INTERNOS EM TETO - TIPO X8
PAVIMENTO | SERVIÇO → | Forro de gesso acartonado - áreas secas - Material e Mão de Obra | Forro de gesso acartonado - áreas úmidas - Material e Mão de Obra | Negativo de forro de gesso acartonado - área umida | Negativo de forro de gesso acartonado - área seca | Cortineiro em gesso com rasgo iluminado
| Acabamento de gesso em teto | 607.6 | 1140.64 | 662.72 | 576 | 1507.92
ETAPA | REVESTIMENTOS E ACABAMENTOS INTERNOS EM TETO - PENTHOUSE X22
PAVIMENTO | SERVIÇO → | Forro de gesso acartonado - áreas secas - Material e Mão de Obra | Forro de gesso acartonado - áreas úmidas - Material e Mão de Obra | Negativo de forro de gesso acartonado - área umida | Negativo de forro de gesso acartonado - área seca | Cortineiro em gesso com rasgo iluminado
| Acabamento de gesso em teto | 2426.52 | 2452.91 | 2965.18 | 2283.3 | 1615.87
ETAPA | REVESTIMENTOS E ACABAMENTOS INTERNOS EM TETO - DUPLEX INFERIOR
PAVIMENTO | SERVIÇO → | Forro de gesso acartonado - áreas secas - Material e Mão de Obra | Forro de gesso acartonado - áreas úmidas - Material e Mão de Obra | Negativo de forro de gesso acartonado - área umida | Negativo de forro de gesso acartonado - área seca | Cortineiro em gesso com rasgo iluminado
| Acabamento de gesso em teto | 142.68 | 55.06 | 91.05 | 88.12 | 103.72
ETAPA | REVESTIMENTOS E ACABAMENTOS INTERNOS EM TETO - DUPLEX SUPERIOR
PAVIMENTO | SERVIÇO → | Estucamento de teto | Forro de gesso acartonado - áreas secas - Material e Mão de Obra | Forro de gesso acartonado - áreas úmidas - Material e Mão de Obra | Negativo de forro de gesso acartonado - área umida | Negativo de forro de gesso acartonado - área seca | Cortineiro em gesso com rasgo iluminado | Mão de obra execução de estucamento em teto
| Revestimento interno argamassado em teto | 0.54
| Acabamento de gesso em teto |  | 25.16 | 133.11 | 20.2 | 49.42 | 91.52
| Mão de obra | [6 empty] | 0.54
ETAPA | REVESTIMENTOS E ACABAMENTOS INTERNOS EM TETO - COBERTURA ¦ BARRILETE
PAVIMENTO | SERVIÇO → | Estucamento de teto | Forro de gesso acartonado - áreas secas - Material e Mão de Obra | Negativo de forro de gesso acartonado - área seca | Mão de obra execução de estucamento em teto
| Revestimento interno argamassado em teto | 89.82
| Acabamento de gesso em teto |  | 33.57 | 49.45
| Mão de obra |  |  |  | 89.82
ETAPA | PISOS E PAVIMENTAÇÕES - TÉRREO
PAVIMENTO | SERVIÇO → | Contrapiso comum em argamassa estabilizada, auto nivelado, espessura 5cm | Piso de concreto, acabamento estampado, espessura 6 cm | Revestimento de cerâmico retificado em Piso, Placa 60 x 60cm com Junta de 2mm e rejunte acrilico | Revestimento em Cerâmicas Pisos Internos, 45x 45cm com Junta de 3mm | Revestimento de Piso, Porcelanato Portobello – Posto 10 90x90 Externo Retificado - Linha Ipanema - Padrão Alto | Revestimento de Piso, Porcelanato Portobello – 90x90 - Padrão Alto | Revestimento de Piso Porcelanato, Placa 90x90cm, antiderrapante com junta 5mm e rejunte acrilico cinza platina | Revestimento de Mármore Natural em Piso | Revestimento de Mármore Travertino Romano em Piso | Revestimento de Pedras Quartzito Van Gogh em Piso | Piso de madeira escura Tauari Naturalle - material e mão de obra | Piso de madeira clara Tauari Naturalle Cremme - material e mão de obra | Friso metálico entre pisos / Largura 1,5 cm / Cor: dourado escovado - Material e Mão de obra | Rodapé de Cerâmico h=15cm | Rodapé de Poliestireno h=15cm | Rodapé de porcelanato h=15cm, Padrão Alto | Mão de obra execução de contrapiso comum e Acústico | Mão de obra execução Piso de concreto | Mão de Obra Piso Porcenato/ Cerâmico | Mão de obra para assentamento de Pedras Naturais e Mármores em piso | Mão de obra para assentamento de Travertino em piso | Mão de obra de rodapé Poliestireno | Mão de obra de rodapé Porcelanato
| Contrapiso | 1336.35
| Acabamentos cimentados em piso |  | 30.31
| Acabamentos cerâmicos em piso |  |  | 29.48 | 33.28 | 11.37 | 504.25 | 90.01
| Acabamentos em pedra | [7 empty] | 12.74 | 18.25 | 1.12
| Acabamentos especiais | [10 empty] | 12.776 | 3.194 | 4.72
| Rodapés | [13 empty] | 28.8 | 384.21 | 14.59
| Revestimentos | [16 empty] | 1336.35 | 30.31 | 668.39 | 12.74 | 19.37 | 384.21 | 43.39
ETAPA | PISOS E PAVIMENTAÇÕES - MEZANINO G1
PAVIMENTO | SERVIÇO → | Contrapiso comum em argamassa estabilizada, auto nivelado, espessura 5cm | Piso de concreto polido, espessura 2cm | Piso concreto Queimado | Revestimento em Cerâmicas Pisos Internos, 45x 45cm com Junta de 3mm | Revestimento de Piso, Porcelanato Portobello – Posto 10 90x90 Externo Retificado - Linha Ipanema - Padrão Alto | Revestimento de Piso, Porcelanato Portobello – 90x90 - Padrão Alto | Rodapé de Cerâmico h=15cm | Rodapé de Poliestireno h=15cm | Rodapé de porcelanato h=15cm, Padrão Alto | Mão de obra execução de contrapiso comum e Acústico | Mão de obra execução Piso de concreto polido | Mão de obra execução Piso de concreto | Mão de Obra Piso Porcenato/ Cerâmico | Mão de obra de rodapé Poliestireno | Mão de obra de rodapé Porcelanato
| Contrapiso | 159.18
| Acabamentos cimentados em piso |  | 322.03 | 41.66
| Acabamentos cerâmicos em piso |  |  |  | 22.42 | 6.5 | 95.19
| Rodapés | [6 empty] | 16.31 | 64.12 | 13.1
| Revestimentos | [9 empty] | 159.18 | 322.03 | 41.66 | 124.11 | 64.12 | 29.41
ETAPA | PISOS E PAVIMENTAÇÕES - G2
PAVIMENTO | SERVIÇO → | Contrapiso comum em argamassa estabilizada, auto nivelado, espessura 5cm | Piso de concreto polido, espessura 2cm | Revestimento em Cerâmicas Pisos Internos, 45x 45cm com Junta de 3mm | Revestimento de Piso, Porcelanato Portobello – Posto 10 90x90 Externo Retificado - Linha Ipanema - Padrão Alto | Revestimento de Piso, Porcelanato Portobello – 90x90 - Padrão Alto | Rodapé de Cerâmico h=15cm | Rodapé de porcelanato h=15cm, Padrão Alto | Mão de obra execução de contrapiso comum e Acústico | Mão de obra execução Piso de concreto polido | Mão de Obra Piso Porcenato/ Cerâmico | Mão de obra de rodapé Porcelanato
| Contrapiso | 28.88
| Acabamentos cimentados em piso |  | 704.17
| Acabamentos cerâmicos em piso |  |  | 23.71 | 6.49 | 5.42
| Rodapés | [5 empty] | 16.81 | 13.09
| Revestimentos | [7 empty] | 28.88 | 704.17 | 35.62 | 29.9
ETAPA | PISOS E PAVIMENTAÇÕES - MEZANINO G2
PAVIMENTO | SERVIÇO → | Contrapiso comum em argamassa estabilizada, auto nivelado, espessura 5cm | Piso de concreto polido, espessura 2cm | Revestimento em Cerâmicas Pisos Internos, 45x 45cm com Junta de 3mm | Revestimento de Piso, Porcelanato Portobello – Posto 10 90x90 Externo Retificado - Linha Ipanema - Padrão Alto | Rodapé de Cerâmico h=15cm | Rodapé de porcelanato h=15cm, Padrão Alto | Mão de obra execução de contrapiso comum e Acústico | Mão de obra execução Piso de concreto polido | Mão de Obra Piso Porcenato/ Cerâmico | Mão de obra de rodapé Porcelanato
| Contrapiso | 24.4
| Acabamentos cimentados em piso |  | 707.85
| Acabamentos cerâmicos em piso |  |  | 23.08 | 7.64
| Rodapés |  |  |  |  | 16.78 | 13.1
| Revestimentos | [6 empty] | 24.4 | 707.85 | 30.72 | 29.88
ETAPA | PISOS E PAVIMENTAÇÕES - G3
PAVIMENTO | SERVIÇO → | Contrapiso comum em argamassa estabilizada, auto nivelado, espessura 5cm | Piso de concreto polido, espessura 2cm | Revestimento em Cerâmicas Pisos Internos, 45x 45cm com Junta de 3mm | Revestimento de Piso, Porcelanato Portobello – Posto 10 90x90 Externo Retificado - Linha Ipanema - Padrão Alto | Revestimento de Piso, Porcelanato Portobello – 90x90 - Padrão Alto | Rodapé de Cerâmico h=15cm | Rodapé de porcelanato h=15cm, Padrão Alto | Mão de obra execução de contrapiso comum e Acústico | Mão de obra execução Piso de concreto polido | Mão de Obra Piso Porcenato/ Cerâmico | Mão de obra de rodapé Porcelanato
| Contrapiso | 34.88
| Acabamentos cimentados em piso |  | 697.04
| Acabamentos cerâmicos em piso |  |  | 23.35 | 6.5 | 11.53
| Rodapés | [5 empty] | 16.87 | 13.1
| Revestimentos | [7 empty] | 34.88 | 697.04 | 41.38 | 29.97
ETAPA | PISOS E PAVIMENTAÇÕES - MEZANINO G3
PAVIMENTO | SERVIÇO → | Contrapiso comum em argamassa estabilizada, auto nivelado, espessura 5cm | Piso de concreto polido, espessura 2cm | Revestimento de cerâmico retificado em Piso, Placa 60 x 60cm com Junta de 2mm e rejunte acrilico | Revestimento em Cerâmicas Pisos Internos, 45x 45cm com Junta de 3mm | Revestimento de Piso, Porcelanato Portobello – Posto 10 90x90 Externo Retificado - Linha Ipanema - Padrão Alto | Revestimento de Piso, Porcelanato Portobello – 90x90 - Padrão Alto | Rodapé de Cerâmico h=15cm | Rodapé de porcelanato h=15cm, Padrão Alto | Mão de obra execução de contrapiso comum e Acústico | Mão de obra execução Piso de concreto polido | Mão de Obra Piso Porcenato/ Cerâmico | Mão de obra de rodapé Porcelanato
| Contrapiso | 53.05
| Acabamentos cimentados em piso |  | 690.01
| Acabamentos cerâmicos em piso |  |  | 23.93 | 23.35 | 6.5 | 5.76
| Rodapés | [6 empty] | 16.87 | 13.1
| Revestimentos | [8 empty] | 53.05 | 690.01 | 59.54 | 29.97
ETAPA | PISOS E PAVIMENTAÇÕES - LAZER ¦ GARAGEM
PAVIMENTO | SERVIÇO → | Contrapiso comum em argamassa estabilizada, auto nivelado, espessura 5cm | Piso de concreto polido, espessura 2cm | Revestimento em Cerâmicas Pisos Internos, 45x 45cm com Junta de 3mm | Revestimento de Piso, Porcelanato Portobello – Posto 10 90x90 Externo Retificado - Linha Ipanema - Padrão Alto | Revestimento de Piso, Porcelanato Portobello – 90x90 - Padrão Alto | Revestimento em Ladrilho Hidráulico 20x20cm - Cores: craft claro - Marca: Dalle Piagge, com junta de 2 cm e rejunte acrilico cinza platina | Revestimento em Ladrilho Hidráulico 5x5cm - Cor: terracota escuro e off-white - Marca: Dalle Piagge, com junta de 2 cm e rejunte acrilico cinza platina | Revestimento em Ladrilho Hidráulico 10x20cm - Cor: mostarda e off-white - Marca: Dalle Piagge, com junta de 2 cm e rejunte acrilico cinza platina | Revestimento em Ladrilho Hidráulico 5x5cm - Cor: terracota escuro e azul escuro - Marca: Dalle Piagge, com junta de 2 cm e rejunte acrilico cinza platina | Revestimento em Ladrilho Hidráulico 5x5cm - Cores: terracota escuro, azul escuro, off-white ou branco - Marca: Dalle Piagge, com junta de 2 cm e rejunte acrilico cinza platina | Friso metálico entre pisos / Largura 1,5 cm / Cor: dourado escovado - Material e Mão de obra | Rodapé de Cerâmico h=15cm | Rodapé de Poliestireno h=15cm | Rodapé de porcelanato h=15cm, Padrão Alto | Rodapé de Pedra Ônix Cristal Rose h=35cm | Mão de obra execução de contrapiso comum e Acústico | Mão de obra execução Piso de concreto polido | Mão de Obra Piso Porcenato/ Cerâmico | Mão de obra para assentamento de Ladrilhos | Mão de obra de rodapé Poliestireno | Mão de obra de rodapé Porcelanato | Mão de obra de rodapé Pedra
| Contrapiso | 2821.88
| Acabamentos cimentados em piso |  | 438.14
| Acabamentos cerâmicos em piso |  |  | 45.26 | 88.64 | 34.33 | 110.99 | 2434.17 | 46.99 | 69.34 | 1.32
| Acabamentos especiais | [10 empty] | 20.63
| Rodapés | [11 empty] | 32.87 | 62.54 | 13.1 | 15.22
| Revestimentos | [15 empty] | 2821.88 | 438.14 | 168.23 | 2662.81 | 62.54 | 45.97 | 15.22
ETAPA | PISOS E PAVIMENTAÇÕES - LAZER
PAVIMENTO | SERVIÇO → | Contrapiso comum em argamassa estabilizada, auto nivelado, espessura 5cm | Revestimento em Cerâmicas Pisos Internos, 45x 45cm com Junta de 3mm | Revestimento de Piso, Porcelanato Portobello – Posto 10 90x90 Externo Retificado - Linha Ipanema - Padrão Alto | Revestimento de Piso, Porcelanato Portobello – 90x90 - Padrão Alto | Revestimento em Ladrilho Hidráulico 20x20cm - Cores: craft claro, craft comum, fendi, cana e terracota escuro - Marca: Dalle Piagge, com junta de 2 cm e rejunte acrilico cinza platina | Revestimento em Ladrilho Hidráulico 20x20cm - Cores: craft claro e craft comum - Marca: Dalle Piagge, com junta de 2 cm e rejunte acrilico cinza platina | Deck de madeira Cumaru - Tábuas: 10 x 200 cm - material e mão de obra | Piso de madeira Cumaru Chevron 45° - material e mão de obra | Revestimento de Piso vinílico cinza e cinza claro 92x92cm / Linha Ambienta Coleção Stone / Marca: Tarkett | Revestimento de Piso vinílico cinza claro 92x92cm / Linha Ambienta Coleção Stone / Marca: Tarkett | Revestimento de Piso vinílico cinza 92x92cm / Linha Ambienta Coleção Stone / Marca: Tarkett | Pisos Para Academia Emborrachado EPDM 20x20 cm/ Cor: azul e branco / Marca: Rubber - Material e Mão de obra | Pisos Para Academia Emborrachado Impact Soft 100x100 cm/ Peso Livre - Material e Mão de obra | Laje verde intensiva sobre steel deck - Material e Mão de obra | Friso metálico entre pisos / Largura 1,5 cm / Cor: dourado escovado - Material e Mão de obra | Rodapé de Cerâmico h=15cm | Rodapé de Poliestireno h=15cm | Rodapé de porcelanato h=15cm, Padrão Alto | Mão de obra execução de contrapiso comum e Acústico | Mão de Obra Piso Porcenato/ Cerâmico | Mão de obra para assentamento de Ladrilhos | Mão de obra de rodapé Poliestireno | Mão de obra de rodapé Porcelanato
| Contrapiso | 430.08
| Acabamentos cerâmicos em piso |  | 23.71 | 237.57 | 10.05 | 3.52 | 14.4
| Acabamentos especiais | [6 empty] | 8.14 | 27.47 | 43.47 | 17.23 | 12.32 | 15.57 | 23.37 | 266.69 | 39.23
| Rodapés | [15 empty] | 16.8 | 237.69 | 8.97
| Revestimentos | [18 empty] | 430.08 | 271.33 | 17.92 | 237.69 | 25.77
ETAPA | PISOS E PAVIMENTAÇÕES - TIPO DIFERENCIADO
PAVIMENTO | SERVIÇO → | Contrapiso comum em argamassa estabilizada, auto nivelado, espessura 5cm | Acústica para Contrapiso com malha de aço e manta polipropileno | Revestimento em Cerâmicas Pisos Internos, 45x 45cm com Junta de 3mm | Revestimento de Piso, Porcelanato Portobello – Posto 10 90x90 Externo Retificado - Linha Ipanema - Padrão Alto | Revestimento de Piso, Porcelanato Portobello – 90x90 - Padrão Alto | Revestimento de Piso Vinilico Flamboyant Reguá 208X1230Mm Tarkett | Rodapé de Cerâmico h=15cm | Rodapé de Poliestireno h=15cm | Rodapé de porcelanato h=15cm, Padrão Alto | Mão de obra execução de contrapiso comum e Acústico | Mão de Obra Piso Porcenato/ Cerâmico | Mão de obra de rodapé Poliestireno | Mão de obra de rodapé Porcelanato
| Contrapiso | 276.81
| Isolamento térmico |  | 176
| Acabamentos cerâmicos em piso |  |  | 24.82 | 4.17 | 179.73
| Acabamentos especiais | [5 empty] | 75.6
| Rodapés | [6 empty] | 17.19 | 240.8 | 1.14
| Revestimentos | [9 empty] | 276.81 | 208.72 | 240.8 | 18.33
ETAPA | PISOS E PAVIMENTAÇÕES - TIPO X8
PAVIMENTO | SERVIÇO → | Contrapiso comum em argamassa estabilizada, auto nivelado, espessura 5cm | Acústica para Contrapiso com malha de aço e manta polipropileno | Revestimento em Cerâmicas Pisos Internos, 45x 45cm com Junta de 3mm | Revestimento de Piso, Porcelanato Portobello – Posto 10 90x90 Externo Retificado - Linha Ipanema - Padrão Alto | Revestimento de Piso, Porcelanato Portobello – 90x90 - Padrão Alto | Revestimento de Piso Vinilico Flamboyant Reguá 208X1230Mm Tarkett | Rodapé de Cerâmico h=15cm | Rodapé de Poliestireno h=15cm | Rodapé de porcelanato h=15cm, Padrão Alto | Mão de obra execução de contrapiso comum e Acústico | Mão de Obra Piso Porcenato/ Cerâmico | Mão de obra de rodapé Poliestireno | Mão de obra de rodapé Porcelanato
| Contrapiso | 1897.68
| Isolamento térmico |  | 1408
| Acabamentos cerâmicos em piso |  |  | 200.24 | 32.16 | 1121.76
| Acabamentos especiais | [5 empty] | 604.8
| Rodapés | [6 empty] | 137.52 | 1923.04 | 8.96
| Revestimentos | [9 empty] | 1897.68 | 1354.16 | 1923.04 | 146.48
ETAPA | PISOS E PAVIMENTAÇÕES - PENTHOUSE X22
PAVIMENTO | SERVIÇO → | Contrapiso comum em argamassa estabilizada, auto nivelado, espessura 5cm | Acústica para Contrapiso com malha de aço e manta polipropileno | Revestimento em Cerâmicas Pisos Internos, 45x 45cm com Junta de 3mm | Revestimento de Piso, Porcelanato Portobello – Posto 10 90x90 Externo Retificado - Linha Ipanema - Padrão Alto | Revestimento de Piso, Porcelanato Portobello – 90x90 - Padrão Alto | Revestimento de Mármore Natural Aquecido em Piso | Revestimento de Mármore Natural em Piso | Piso de madeira natural - Cumaru engenheirado - material e mão de obra | Rodapé de Cerâmico h=15cm | Rodapé de Poliestireno h=15cm | Rodapé de porcelanato h=15cm, Padrão Alto | Mão de obra execução de contrapiso comum e Acústico | Mão de Obra Piso Porcenato/ Cerâmico | Mão de obra para assentamento de Pedras Naturais e Mármores em piso | Mão de obra de rodapé Poliestireno | Mão de obra de rodapé Porcelanato
| Contrapiso | 5242.23
| Isolamento térmico |  | 3857.7
| Acabamentos cerâmicos em piso |  |  | 546.04 | 88.44 | 3087.51
| Acabamentos em pedra | [5 empty] | 192.34 | 577.93
| Acabamentos especiais | [7 empty] | 914.98
| Rodapés | [8 empty] | 359.7 | 4483.26 | 39.18
| Revestimentos | [11 empty] | 5242.23 | 3721.99 | 770.27 | 4483.26 | 398.88
ETAPA | PISOS E PAVIMENTAÇÕES - DUPLEX INFERIOR
PAVIMENTO | SERVIÇO → | Contrapiso comum em argamassa estabilizada, auto nivelado, espessura 5cm | Acústica para Contrapiso com malha de aço e manta polipropileno | Revestimento em Cerâmicas Pisos Internos, 45x 45cm com Junta de 3mm | Revestimento de Piso, Porcelanato Portobello – Posto 10 90x90 Externo Retificado - Linha Ipanema - Padrão Alto | Revestimento de Piso, Porcelanato Portobello – 90x90 - Padrão Alto | Revestimento de Mármore Natural Aquecido em Piso | Revestimento de Mármore Natural em Piso | Piso de madeira natural - Cumaru engenheirado - material e mão de obra | Rodapé de Cerâmico h=15cm | Rodapé de Poliestireno h=15cm | Rodapé de porcelanato h=15cm, Padrão Alto | Mão de obra execução de contrapiso comum e Acústico | Mão de Obra Piso Porcenato/ Cerâmico | Mão de obra para assentamento de Pedras Naturais e Mármores em piso | Mão de obra de rodapé Poliestireno | Mão de obra de rodapé Porcelanato
| Contrapiso | 238.35
| Isolamento térmico |  | 150
| Acabamentos cerâmicos em piso |  |  | 24.97 | 4.02 | 47.89
| Acabamentos em pedra | [5 empty] | 83.94 | 45.49
| Acabamentos especiais | [7 empty] | 45.76
| Rodapés | [8 empty] | 17.19 | 175.55 | 1.16
| Revestimentos | [11 empty] | 238.35 | 76.88 | 129.43 | 175.55 | 18.35
ETAPA | PISOS E PAVIMENTAÇÕES - DUPLEX SUPERIOR
PAVIMENTO | SERVIÇO → | Contrapiso comum em argamassa estabilizada, auto nivelado, espessura 5cm | Regularização de Piso 5,00 cm | Acústica para Contrapiso com malha de aço e manta polipropileno | Revestimento em Cerâmicas Pisos Internos, 45x 45cm com Junta de 3mm | Revestimento de Piso, Porcelanato Portobello – Posto 10 90x90 Externo Retificado - Linha Ipanema - Padrão Alto | Revestimento de Piso, Porcelanato Portobello – 90x90 - Padrão Alto | Revestimento de Mármore Natural em Piso | Revestimento de Mármore Travertino Romano em Piso | Rodapé de Cerâmico h=15cm | Rodapé de Poliestireno h=15cm | Mão de obra execução de contrapiso comum e Acústico | Mão de obra execução regularização de Piso | Mão de Obra Piso Porcenato/ Cerâmico | Mão de obra para assentamento de Pedras Naturais e Mármores em piso | Mão de obra para assentamento de Travertino em piso | Mão de obra de rodapé Poliestireno | Mão de obra de rodapé Porcelanato
| Contrapiso | 255.88 | 7.81
| Isolamento térmico |  |  | 134
| Acabamentos cerâmicos em piso |  |  |  | 24.97 | 4.02 | 221.67
| Acabamentos em pedra | [6 empty] | 4.21 | 1.96
| Rodapés | [8 empty] | 17.19 | 166.54
| Revestimentos | [10 empty] | 255.88 | 7.81 | 250.66 | 4.21 | 1.96 | 166.54 | 17.19
ETAPA | PISOS E PAVIMENTAÇÕES - COBERTURA ¦ BARRILETE
PAVIMENTO | SERVIÇO → | Contrapiso comum em argamassa estabilizada, auto nivelado, espessura 5cm | Revestimento em Cerâmicas Pisos Internos, 45x 45cm com Junta de 3mm | Revestimento de Piso, Porcelanato Portobello – 90x90 - Padrão Econômico | Rodapé de Poliestireno h=15cm | Mão de obra execução de contrapiso comum e Acústico | Mão de Obra Piso Porcenato/ Cerâmico | Mão de obra de rodapé Poliestireno
| Contrapiso | 253.5
| Acabamentos cerâmicos em piso |  | 7.36 | 139.46
| Rodapés |  |  |  | 128.1
| Revestimentos |  |  |  |  | 253.5 | 146.82 | 128.1
ETAPA | PISOS E PAVIMENTAÇÕES - RESERVATÓRIO
PAVIMENTO | SERVIÇO → | Contrapiso comum em argamassa estabilizada, auto nivelado, espessura 5cm | Mão de obra execução de contrapiso comum e Acústico
| Contrapiso | 130.25
| Revestimentos |  | 130.25
ETAPA | PINTURA - TÉRREO
PAVIMENTO | SERVIÇO → | selador em Paredes Internas | Massa Corrida em Paredes Internas | Pintura Com Tinta Latex Acrilica em Paredes Internas, 3 Demaos (Somente tinta) | Pintura Com Tinta Latex Acrilica em Paredes Internas, 3 Demaos (Somente tinta) - Suvinil Azul Etéreo | Pintura em Epóxi em Parede, Aplicação Manual, 2 Demãos (com massa e selador) | selador em tetos | Massa corrida em tetos | Pintura Com Tinta Latex Acrilica em tetos, 3 Demaos (Somente tinta) | Textura Acrílica aplicação em tetos, 1 demão | Mão de obra para pintura epóxi em paredes internas, 2 demãos | Mão de obra para pintura em paredes internas, 3 demãos | Mão de obra para pintura em teto, 3 demãos | Mão de obra para textura em teto, 1 demão
| Sistema de pintura em parede Interna | 1468.94 | 1367.35 | 1275.7 | 67.53 | 63.32
| Pintura em tetos | [5 empty] | 418.09 | 418.09 | 425.87 | 3.77
| Mão de obra | [9 empty] | 63.32 | 1343.23 | 425.87 | 3.77
ETAPA | PINTURA - MEZANINO G1
PAVIMENTO | SERVIÇO → | Pintura em Epóxi para demarcação de vagas em piso, 1 demão | selador em Paredes Internas | Massa Corrida em Paredes Internas | Pintura Com Tinta Latex Acrilica em Paredes Internas, 3 Demaos (Somente tinta) | Pintura Com Tinta Latex Acrilica em Paredes Internas, 3 Demaos (Somente tinta) - Suvinil Azul Etéreo | Pintura em Epóxi em Parede, Aplicação Manual, 2 Demãos (com massa e selador) | Pintura em Látex Acrilica para demarcação de vagas em parede, 2 demão | selador em tetos | Massa corrida em tetos | Pintura Com Tinta Latex Acrilica em tetos, 3 Demaos (Somente tinta) | Pintura Com Tinta Latex Acrilica em tetos, 3 Demaos (Somente tinta) - Suvinil Azul Etéreo | Pintura Artistica em tetos | Textura Acrílica aplicação em tetos, 1 demão | Mão de obra para demarcação de vagas epoxi | Mão de obra para pintura epóxi em paredes internas, 2 demãos | Mão de obra para pintura em paredes internas, 3 demãos | Mão de obra para faixa de garagem em paredes internas, 1 demãos | Mão de obra para pintura em teto, 3 demãos | Mão de obra para textura em teto, 1 demão | Mão de obra para pintura artistica em teto
| Sistema de pintura em Piso | 31.02
| Sistema de pintura em parede Interna |  | 926.27 | 926.27 | 957.76 | 64.06 | 41.12 | 39.63
| Pintura em tetos | [7 empty] | 306.75 | 306.75 | 660.5 | 17.52 | 10.98 | 6.24
| Mão de obra | [13 empty] | 31.02 | 41.12 | 1021.82 | 39.63 | 678.02 | 6.24 | 10.98
ETAPA | PINTURA - G2
PAVIMENTO | SERVIÇO → | Pintura em Epóxi para demarcação de vagas em piso, 1 demão | selador em Paredes Internas | Massa Corrida em Paredes Internas | Pintura Com Tinta Latex Acrilica em Paredes Internas, 3 Demaos (Somente tinta) | Pintura Com Tinta Latex Acrilica em Paredes Internas, 3 Demaos (Somente tinta) - Suvinil Azul Etéreo | Pintura em Epóxi em Parede, Aplicação Manual, 2 Demãos (com massa e selador) | Pintura em Látex Acrilica para demarcação de vagas em parede, 2 demão | selador em tetos | Massa corrida em tetos | Pintura Com Tinta Latex Acrilica em tetos, 3 Demaos (Somente tinta) | Textura Acrílica aplicação em tetos, 1 demão | Mão de obra para demarcação de vagas epoxi | Mão de obra para pintura epóxi em paredes internas, 2 demãos | Mão de obra para pintura em paredes internas, 3 demãos | Mão de obra para faixa de garagem em paredes internas, 1 demãos | Mão de obra para pintura em teto, 3 demãos | Mão de obra para textura em teto, 1 demão
| Sistema de pintura em Piso | 217.17
| Sistema de pintura em parede Interna |  | 541.34 | 541.34 | 877.75 | 19.02 | 40.85 | 88.25
| Pintura em tetos | [7 empty] | 4.36 | 4.36 | 715.02 | 5.95
| Mão de obra | [11 empty] | 217.17 | 40.85 | 896.77 | 88.25 | 715.02 | 5.95
ETAPA | PINTURA - MEZANINO G2
PAVIMENTO | SERVIÇO → | Pintura em Epóxi para demarcação de vagas em piso, 1 demão | selador em Paredes Internas | Massa Corrida em Paredes Internas | Pintura Com Tinta Latex Acrilica em Paredes Internas, 3 Demaos (Somente tinta) | Pintura em Epóxi em Parede, Aplicação Manual, 2 Demãos (com massa e selador) | Pintura em Látex Acrilica para demarcação de vagas em parede, 2 demão | Pintura Com Tinta Latex Acrilica em tetos, 3 Demaos (Somente tinta) | Textura Acrílica aplicação em tetos, 1 demão | Mão de obra para demarcação de vagas epoxi | Mão de obra para pintura epóxi em paredes internas, 2 demãos | Mão de obra para pintura em paredes internas, 3 demãos | Mão de obra para faixa de garagem em paredes internas, 1 demãos | Mão de obra para pintura em teto, 3 demãos | Mão de obra para textura em teto, 1 demão
| Sistema de pintura em Piso | 218.04
| Sistema de pintura em parede Interna |  | 542.29 | 542.29 | 896.42 | 41.13 | 90.24
| Pintura em tetos | [6 empty] | 714.35 | 5.94
| Mão de obra | [8 empty] | 218.04 | 41.13 | 896.42 | 90.24 | 714.35 | 5.94
ETAPA | PINTURA - G3
PAVIMENTO | SERVIÇO → | Pintura em Epóxi para demarcação de vagas em piso, 1 demão | selador em Paredes Internas | Massa Corrida em Paredes Internas | Pintura Com Tinta Latex Acrilica em Paredes Internas, 3 Demaos (Somente tinta) | Pintura em Epóxi em Parede, Aplicação Manual, 2 Demãos (com massa e selador) | Pintura em Látex Acrilica para demarcação de vagas em parede, 2 demão | selador em tetos | Massa corrida em tetos | Pintura Com Tinta Latex Acrilica em tetos, 3 Demaos (Somente tinta) | Textura Acrílica aplicação em tetos, 1 demão | Mão de obra para demarcação de vagas epoxi | Mão de obra para pintura epóxi em paredes internas, 2 demãos | Mão de obra para pintura em paredes internas, 3 demãos | Mão de obra para faixa de garagem em paredes internas, 1 demãos | Mão de obra para pintura em teto, 3 demãos | Mão de obra para textura em teto, 1 demão
| Sistema de pintura em Piso | 218.04
| Sistema de pintura em parede Interna |  | 529.96 | 529.96 | 871.27 | 41.13 | 82.8
| Pintura em tetos | [6 empty] | 11.65 | 11.65 | 715.19 | 5.94
| Mão de obra | [10 empty] | 218.04 | 41.13 | 871.27 | 82.8 | 715.19 | 5.94
ETAPA | PINTURA - MEZANINO G3
PAVIMENTO | SERVIÇO → | Pintura em Epóxi para demarcação de vagas em piso, 1 demão | selador em Paredes Internas | Massa Corrida em Paredes Internas | Pintura Com Tinta Latex Acrilica em Paredes Internas, 3 Demaos (Somente tinta) | Pintura Com Tinta Latex Acrilica em Paredes Internas, 3 Demaos (Somente tinta) - Suvinil Azul Etéreo | Pintura em Epóxi em Parede, Aplicação Manual, 2 Demãos (com massa e selador) | Textura acrílica aplicação em paredes internas, 1 demão | Pintura em Látex Acrilica para demarcação de vagas em parede, 2 demão | selador em tetos | Massa corrida em tetos | Pintura Com Tinta Latex Acrilica em tetos, 3 Demaos (Somente tinta) | Textura Acrílica aplicação em tetos, 1 demão | Mão de obra para demarcação de vagas epoxi | Mão de obra para pintura epóxi em paredes internas, 2 demãos | Mão de obra para pintura em paredes internas, 3 demãos | Mão de obra para Textura em paredes internas, 1 demãos | Mão de obra para faixa de garagem em paredes internas, 1 demãos | Mão de obra para pintura em teto, 3 demãos | Mão de obra para textura em teto, 1 demão
| Sistema de pintura em Piso | 217.17
| Sistema de pintura em parede Interna |  | 582.7 | 582.7 | 1067.63 | 19.23 | 41.13 | 150.05 | 150.05
| Pintura em tetos | [8 empty] | 4.37 | 4.37 | 700.88 | 5.94
| Mão de obra | [12 empty] | 217.17 | 41.13 | 1086.86 | 150.05 | 150.05 | 700.88 | 5.94
ETAPA | PINTURA - LAZER ¦ GARAGEM
PAVIMENTO | SERVIÇO → | Pintura em Epóxi para demarcação de vagas em piso, 1 demão | selador em Paredes Internas | Massa Corrida em Paredes Internas | Pintura Com Tinta Latex Acrilica em Paredes Internas, 3 Demaos (Somente tinta) | Pintura Com Tinta Latex Acrilica em Paredes Internas, 3 Demaos (Somente tinta) - Suvinil Papel Picado | Pintura em Epóxi em Parede, Aplicação Manual, 2 Demãos (com massa e selador) | Textura acrílica aplicação em paredes internas, 1 demão - Textura Terracal / Marca: Terracor | Textura acrílica aplicação em paredes internas, 1 demão - Diore Ornamentali Bege Bahia | Textura acrílica aplicação em paredes internas, 1 demão | Pintura em Látex Acrilica para demarcação de vagas em parede, 2 demão | selador em tetos | Massa corrida em tetos | Pintura Com Tinta Latex Acrilica em tetos, 3 Demaos (Somente tinta) | Pintura Com Tinta Latex Acrilica em tetos, 3 Demaos (Somente tinta) - Suvinil Papel Picado | Textura acrílica aplicação em tetos, 1 demão - Diore Ornamentali Bege Bahia | Textura Acrílica aplicação em tetos, 1 demão | Mão de obra para demarcação de vagas epoxi | Mão de obra para pintura epóxi em paredes internas, 2 demãos | Mão de obra para pintura em paredes internas, 3 demãos | Mão de obra para Textura em paredes internas, 1 demãos | Mão de obra para faixa de garagem em paredes internas, 1 demãos | Mão de obra para pintura em teto, 3 demãos | Mão de obra para textura em teto, 1 demão
| Sistema de pintura em Piso | 66.3
| Sistema de pintura em parede Interna |  | 1090.91 | 1008.15 | 1619.82 | 93.12 | 78.6 | 109.72 | 109.72 | 17.16 | 60.19
| Pintura em tetos | [10 empty] | 12.04 | 12.04 | 509.79 | 146.82 | 11.93 | 11.87
| Mão de obra | [16 empty] | 66.3 | 78.6 | 1712.94 | 236.6 | 60.19 | 656.61 | 23.8
ETAPA | PINTURA - LAZER
PAVIMENTO | SERVIÇO → | selador em Paredes Internas | Massa Corrida em Paredes Internas | Pintura Com Tinta Latex Acrilica em Paredes Internas, 3 Demaos (Somente tinta) | Pintura Com Tinta Latex Acrilica em Paredes Internas, 3 Demaos (Somente tinta) - Suvinil Papel Picado | Pintura em Epóxi em Parede, Aplicação Manual, 2 Demãos (com massa e selador) | Textura acrílica aplicação em paredes internas, 1 demão - Diore Ornamentali Bege Bahia | selador em tetos | Massa corrida em tetos | Pintura Com Tinta Latex Acrilica em tetos, 3 Demaos (Somente tinta) | Pintura Com Tinta Latex Acrilica em tetos, 3 Demaos (Somente tinta) - Suvinil Papel Picado | Textura Acrílica aplicação em tetos, 1 demão | Mão de obra para pintura epóxi em paredes internas, 2 demãos | Mão de obra para pintura em paredes internas, 3 demãos | Mão de obra para Textura em paredes internas, 1 demãos | Mão de obra para pintura em teto, 3 demãos | Mão de obra para textura em teto, 1 demão
| Sistema de pintura em parede Interna | 251.51 | 242.92 | 455.2 | 68.19 | 50.91 | 17.4
| Pintura em tetos | [6 empty] | 166.76 | 166.76 | 93.61 | 64.83 | 6.91
| Mão de obra | [11 empty] | 50.91 | 523.39 | 17.4 | 158.44 | 6.91
ETAPA | PINTURA - TIPO DIFERENCIADO
PAVIMENTO | SERVIÇO → | selador em Paredes Internas | Massa Corrida em Paredes Internas | Pintura Com Tinta Latex Acrilica em Paredes Internas, 3 Demaos (Somente tinta) | Pintura em Epóxi em Parede, Aplicação Manual, 2 Demãos (com massa e selador) | selador em tetos | Massa corrida em tetos | Pintura Com Tinta Latex Acrilica em tetos, 3 Demaos (Somente tinta) | Pintura em Epóxi em tetos, Aplicação Manual, 2 Demãos | Mão de obra para pintura epóxi em paredes internas, 2 demãos | Mão de obra para pintura em paredes internas, 3 demãos | Mão de obra para pintura em teto, 3 demãos | Mão de obra para pintura epoxi em teto
| Sistema de pintura em parede Interna | 634.32 | 48.19 | 634.32 | 49.55
| Pintura em tetos |  |  |  |  | 9.45 | 9.45 | 2.01 | 9.45
| Mão de obra | [8 empty] | 49.55 | 634.32 | 2.01 | 9.45
ETAPA | PINTURA - TIPO X8
PAVIMENTO | SERVIÇO → | selador em Paredes Internas | Massa Corrida em Paredes Internas | Pintura Com Tinta Latex Acrilica em Paredes Internas, 3 Demaos (Somente tinta) | Pintura em Epóxi em Parede, Aplicação Manual, 2 Demãos (com massa e selador) | selador em tetos | Massa corrida em tetos | Pintura Com Tinta Latex Acrilica em tetos, 3 Demaos (Somente tinta) | Pintura em Epóxi em tetos, Aplicação Manual, 2 Demãos | Mão de obra para pintura epóxi em paredes internas, 2 demãos | Mão de obra para pintura em paredes internas, 3 demãos | Mão de obra para pintura em teto, 3 demãos | Mão de obra para pintura epoxi em teto
| Sistema de pintura em parede Interna | 4726.25 | 374.73 | 5073.69 | 395.52
| Pintura em tetos |  |  |  |  | 75.6 | 75.6 | 16.08 | 75.6
| Mão de obra | [8 empty] | 395.52 | 5073.69 | 16.08 | 75.6
ETAPA | PINTURA - PENTHOUSE X22
PAVIMENTO | SERVIÇO → | selador em Paredes Internas | Massa Corrida em Paredes Internas | Pintura Com Tinta Latex Acrilica em Paredes Internas, 3 Demaos (Somente tinta) | Pintura em Epóxi em Parede, Aplicação Manual, 2 Demãos (com massa e selador) | selador em tetos | Massa corrida em tetos | Pintura Com Tinta Latex Acrilica em tetos, 3 Demaos (Somente tinta) | Pintura em Epóxi em tetos, Aplicação Manual, 2 Demãos | Mão de obra para pintura epóxi em paredes internas, 2 demãos | Mão de obra para pintura em paredes internas, 3 demãos | Mão de obra para pintura em teto, 3 demãos | Mão de obra para pintura epoxi em teto
| Sistema de pintura em parede Interna | 9790.99 | 1154.79 | 9790.99 | 1087.98
| Pintura em tetos |  |  |  |  | 207.9 | 207.9 | 91.36 | 207.9
| Mão de obra | [8 empty] | 1087.98 | 9790.99 | 91.36 | 207.9
ETAPA | PINTURA - DUPLEX INFERIOR
PAVIMENTO | SERVIÇO → | selador em Paredes Internas | Massa Corrida em Paredes Internas | Pintura Com Tinta Latex Acrilica em Paredes Internas, 3 Demaos (Somente tinta) | Pintura em Epóxi em Parede, Aplicação Manual, 2 Demãos (com massa e selador) | selador em tetos | Massa corrida em tetos | Pintura Com Tinta Latex Acrilica em tetos, 3 Demaos (Somente tinta) | Pintura em Epóxi em tetos, Aplicação Manual, 2 Demãos | Mão de obra para pintura epóxi em paredes internas, 2 demãos | Mão de obra para pintura em paredes internas, 3 demãos | Mão de obra para pintura em teto, 3 demãos | Mão de obra para pintura epoxi em teto
| Sistema de pintura em parede Interna | 427.33 | 60.85 | 427.33 | 51.01
| Pintura em tetos |  |  |  |  | 9.45 | 9.45 | 1.83 | 9.45
| Mão de obra | [8 empty] | 51.01 | 427.33 | 1.83 | 9.45
ETAPA | PINTURA - DUPLEX SUPERIOR
PAVIMENTO | SERVIÇO → | selador em Paredes Internas | Massa Corrida em Paredes Internas | Pintura Com Tinta Latex Acrilica em Paredes Internas, 3 Demaos (Somente tinta) | Pintura em Epóxi em Parede, Aplicação Manual, 2 Demãos (com massa e selador) | selador em tetos | Massa corrida em tetos | Pintura em Epóxi em tetos, Aplicação Manual, 2 Demãos | Mão de obra para pintura epóxi em paredes internas, 2 demãos | Mão de obra para pintura em paredes internas, 3 demãos | Mão de obra para pintura epoxi em teto
| Sistema de pintura em parede Interna | 350.94 | 43.57 | 350.94 | 50.7
| Pintura em tetos |  |  |  |  | 9.45 | 9.45 | 9.45
| Mão de obra | [7 empty] | 50.7 | 350.94 | 9.45
ETAPA | PINTURA - COBERTURA ¦ BARRILETE
PAVIMENTO | SERVIÇO → | selador em Paredes Internas | Massa Corrida em Paredes Internas | Pintura Com Tinta Latex Acrilica em Paredes Internas, 3 Demaos (Somente tinta) | Pintura em Epóxi em Parede, Aplicação Manual, 2 Demãos (com massa e selador) | Pintura Com Tinta Latex Acrilica em tetos, 3 Demaos (Somente tinta) | Mão de obra para pintura epóxi em paredes internas, 2 demãos | Mão de obra para pintura em paredes internas, 3 demãos | Mão de obra para pintura em teto, 3 demãos
| Sistema de pintura em parede Interna | 196.14 | 196.14 | 219.2 | 60.2
| Pintura em tetos |  |  |  |  | 89.82
| Mão de obra | [5 empty] | 60.2 | 219.2 | 89.82
ETAPA | ESQUADRIAS DE ALUMÍNIO
PAVIMENTO | SERVIÇO → | Contramarco de Alumínio, Fixação com Argamassa | Esquadrias de Alumínio - Portas - fornecimento e instalação | Esquadrias de Alumínio - Janelas - fornecimento e instalação | Esquadrias de Alumínio - Janelas Bronze - fornecimento e instalação | Esquadrias de Alumínio - Janelas Bronze Personalizada - fornecimento e instalação | Porta principal, correr, 2+1+1 folhas, 420x840 cm | Guarda Corpo de Vidro e Aluminio - fornecimento e instalação | Brise de Alumínio - Decoração Fachada | Pele de vidro
| Contramarco | 4624.5
| Esquadrias de alumínio |  | 511.485 | 468.635 | 951.895 | 134.535 | 1
| Guarda corpo | [6 empty] | 453.06
| Brise de Aluminio | [7 empty] | 723.52
| Pele de vidro | [8 empty] | 318.15
ETAPA | ESQUADRIAS DE MADEIRA
PAVIMENTO | SERVIÇO → | Porta de madeira de abrir - 70x210cm (kit completo) - fixação com espuma expansiva | Porta de madeira de abrir - 80x210cm (kit completo) - fixação com espuma expansiva | Porta de madeira de abrir - 90x210cm (kit completo) - fixação com espuma expansiva | Fechadura eletronica | Mão de obra para instalação de portas de madeira
| Esquadrias de madeira | 204 | 170 | 58
| Acessórios e ferragens |  |  |  | 41
| Mão de obra |  |  |  |  | 432
ETAPA | PORTAS CORTA-FOGO
PAVIMENTO | SERVIÇO → | Contramarco de aço galvanizado - Fixado com Argamassa | Porta corta-fogo, 1 folha, 80x210 cm | Porta corta-fogo, 1 folha, 90x210 cm | Corrimão Duplo Metálico - inox escovado 304 - fornecimento e instalação | Corrimão Parede Metálico - inox escovado 304 - fornecimento e instalação | Guarda Corpo metálico - inox 304 escovado - fornecimento e instalação | Escada de marinheiro | Mão de obra para instalação de portas corta-fogo
| Esquadrias metálicas | 462.5 | 67 | 25
| Corrimão metálico |  |  |  | 220.83 | 416
| Guarda Corpo metálico | [5 empty] | 119.53
| Serralheria | [6 empty] | 1
| Mão de obra | [7 empty] | 92
ETAPA | LOUÇAS E METAIS - TÉRREO
PAVIMENTO | SERVIÇO → | Louças | Acabamentos e acessórios | Tampo de Granito | Instalação de louças e metais sanitários
| Louças | 1
| Metais e acessórios |  | 1
| Bancadas, pias e divisórias |  |  | 1
| Mão de obra |  |  |  | 1
ETAPA | LOUÇAS E METAIS - MEZANINO G1
PAVIMENTO | SERVIÇO → | Louças | Acabamentos e acessórios | Tampo de Granito | Instalação de louças e metais sanitários
| Louças | 1
| Metais e acessórios |  | 1
| Bancadas, pias e divisórias |  |  | 1
| Mão de obra |  |  |  | 1
ETAPA | LOUÇAS E METAIS - G2
PAVIMENTO | SERVIÇO → | Louças | Acabamentos e acessórios | Tampo de Granito | Instalação de louças e metais sanitários
| Louças | 1
| Metais e acessórios |  | 1
| Bancadas, pias e divisórias |  |  | 1
| Mão de obra |  |  |  | 1
ETAPA | LOUÇAS E METAIS - MEZANINO G2
PAVIMENTO | SERVIÇO → | Louças | Acabamentos e acessórios | Tampo de Granito | Instalação de louças e metais sanitários
| Louças | 1
| Metais e acessórios |  | 1
| Bancadas, pias e divisórias |  |  | 1
| Mão de obra |  |  |  | 1
ETAPA | LOUÇAS E METAIS - G3
PAVIMENTO | SERVIÇO → | Louças | Acabamentos e acessórios | Tampo de Granito | Instalação de louças e metais sanitários
| Louças | 1
| Metais e acessórios |  | 1
| Bancadas, pias e divisórias |  |  | 1
| Mão de obra |  |  |  | 1
ETAPA | LOUÇAS E METAIS - MEZANINO G3
PAVIMENTO | SERVIÇO → | Louças | Acabamentos e acessórios | Tampo de Granito | Instalação de louças e metais sanitários
| Louças | 1
| Metais e acessórios |  | 1
| Bancadas, pias e divisórias |  |  | 1
| Mão de obra |  |  |  | 1
ETAPA | LOUÇAS E METAIS - LAZER ¦ GARAGEM
PAVIMENTO | SERVIÇO → | Louças | Acabamentos e acessórios | Tampo de Granito | Instalação de louças e metais sanitários
| Louças | 1
| Metais e acessórios |  | 1
| Bancadas, pias e divisórias |  |  | 1
| Mão de obra |  |  |  | 1
ETAPA | LOUÇAS E METAIS - LAZER
PAVIMENTO | SERVIÇO → | Louças | Acabamentos e acessórios | Tampo de Granito | Instalação de louças e metais sanitários
| Louças | 1
| Metais e acessórios |  | 1
| Bancadas, pias e divisórias |  |  | 1
| Mão de obra |  |  |  | 1
ETAPA | LOUÇAS E METAIS - TIPO DIFERENCIADO
PAVIMENTO | SERVIÇO → | Louças | Acabamentos e acessórios | Tampo de Granito | Instalação de louças e metais sanitários
| Louças | 1
| Metais e acessórios |  | 1
| Bancadas, pias e divisórias |  |  | 1
| Mão de obra |  |  |  | 1
ETAPA | LOUÇAS E METAIS - TIPO X8
PAVIMENTO | SERVIÇO → | Louças | Acabamentos e acessórios | Tampo de Granito | Instalação de louças e metais sanitários
| Louças | 1
| Metais e acessórios |  | 1
| Bancadas, pias e divisórias |  |  | 1
| Mão de obra |  |  |  | 1
ETAPA | LOUÇAS E METAIS - PENTHOUSE X22
PAVIMENTO | SERVIÇO → | Louças | Acabamentos e acessórios | Tampo de Granito | Instalação de louças e metais sanitários
| Louças | 1
| Metais e acessórios |  | 1
| Bancadas, pias e divisórias |  |  | 1
| Mão de obra |  |  |  | 1
ETAPA | LOUÇAS E METAIS - DUPLEX INFERIOR
PAVIMENTO | SERVIÇO → | Louças | Acabamentos e acessórios | Tampo de Granito | Instalação de louças e metais sanitários
| Louças | 1
| Metais e acessórios |  | 1
| Bancadas, pias e divisórias |  |  | 1
| Mão de obra |  |  |  | 1
ETAPA | LOUÇAS E METAIS - DUPLEX SUPERIOR
PAVIMENTO | SERVIÇO → | Louças | Acabamentos e acessórios | Tampo de Granito | Instalação de louças e metais sanitários
| Louças | 1
| Metais e acessórios |  | 1
| Bancadas, pias e divisórias |  |  | 1
| Mão de obra |  |  |  | 1
ETAPA | LOUÇAS E METAIS - COBERTURA ¦ BARRILETE
PAVIMENTO | SERVIÇO → | Louças | Acabamentos e acessórios | Tampo de Granito | Instalação de louças e metais sanitários
| Louças | 1
| Metais e acessórios |  | 1
| Bancadas, pias e divisórias |  |  | 1
| Mão de obra |  |  |  | 1
ETAPA | COBERTURA
PAVIMENTO | SERVIÇO → | Pergolado
| Serviços complementares | 1
ETAPA | REVESTIMENTOS E ACABAMENTOS EM FACHADA - FACHADA FRONTAL
PAVIMENTO | SERVIÇO → | Chapisco externo de argamassa pré-fabricada adesiva de cimento colante - aplicação rolada em paredes externas | Chapisco externo de argamassa preparada em obra de cimento e areia - traço 1:4 - aplicação em paredes externas | Massa unica para reboco externo em argamassa estabilizada, espessura de 2,5cm, com execução desempenado fino | Pintura Com Tinta Latex Acrilica em Paredes Externas, 3 Demaos (Incluso fundo) - Cor preto | Moldura em EPS fachada - Material e Mão de obra | Moldura de fachada, com revestimento de tijolinho aderido, cor areia | Moldura de fachada, com revestimento de tijolinho aderido, cor branco pigmentado | Moldura de fachada, com revestimento de pastilha azul (OM15645 – 7,5x7,5) - atlas | Moldura de fachada, com revestimento de tijolinho aderido, cor vermelho escuro | Moldura de fachada, com revestimento de marmore travertino romano | Revestimento de tijolinho ventilado, com toda a estrutura, cores rosado e tabaco - Material e Mão de Obra | Revestimento de tijolinho aderido, cor vermelho escuro | Revestimento de tijolinho aderido, cor branco pigmentado | Revestimento de pastilha azul (OM15645 – 20x20) - atlas | Revestimento de Mármore Travertino Romano em Paredes | Revestimento de Mármore Natural em Paredes | Mao de obra para reboco externo - inclui chapisco | Mão de obra para aplicação de Pastilhas em paredes externas | Mão de obra para aplicação de Porcelanato em paredes externas | Mão de obra para aplicação de molduras em paredes externas | Mão de obra para aplicação de Mármore Travertino em paredes externas | Mão de obra para aplicação de Pintura em paredes externas - 3 demãos
| Revestimento argamassado em fachada | 3575.48 | 2193.82 | 5748.41
| Pintura e textura em fachada |  |  |  | 153.3
| Acabamentos especiais em fachada |  |  |  |  | 53.27 | 302.06 | 681.62 | 229.27 | 39.73 | 8.82 | 344.65 | 795.32 | 4348.7 | 382.95 | 53.25 | 56.21
| Revestimentos | [16 empty] | 5748.41 | 382.95 | 5144.02 | 1261.5 | 109.46 | 153.3
ETAPA | REVESTIMENTOS E ACABAMENTOS EM FACHADA - FACHADA DIREITA
PAVIMENTO | SERVIÇO → | Chapisco externo de argamassa pré-fabricada adesiva de cimento colante - aplicação rolada em paredes externas | Chapisco externo de argamassa preparada em obra de cimento e areia - traço 1:4 - aplicação em paredes externas | Massa unica para reboco externo em argamassa estabilizada, espessura de 2,5cm, com execução desempenado fino | Moldura de fachada, com revestimento de tijolinho aderido, cor branco pigmentado | Moldura de fachada, com revestimento de pastilha azul (OM15645 – 7,5x7,5) - atlas | Moldura de fachada, com revestimento de tijolinho aderido, cor vermelho escuro | Revestimento de tijolinho aderido, cor vermelho escuro | Revestimento de tijolinho aderido, cor branco pigmentado | Revestimento de pastilha azul (OM15645 – 20x20) - atlas | Mao de obra para reboco externo - inclui chapisco | Mão de obra para aplicação de Pastilhas em paredes externas | Mão de obra para aplicação de Porcelanato em paredes externas | Mão de obra para aplicação de molduras em paredes externas
| Revestimento argamassado em fachada | 443.49 | 191.61 | 635.08
| Acabamentos especiais em fachada |  |  |  | 119.92 | 7.79 | 27.94 | 157.32 | 452.79 | 42.67
| Revestimentos | [9 empty] | 635.08 | 42.67 | 610.11 | 155.65
ETAPA | REVESTIMENTOS E ACABAMENTOS EM FACHADA - FACHADA POSTERIOR
PAVIMENTO | SERVIÇO → | Chapisco externo de argamassa pré-fabricada adesiva de cimento colante - aplicação rolada em paredes externas | Chapisco externo de argamassa preparada em obra de cimento e areia - traço 1:4 - aplicação em paredes externas | Massa unica para reboco externo em argamassa estabilizada, espessura de 2,5cm, com execução desempenado fino | Moldura de fachada, com revestimento de tijolinho aderido, cor branco pigmentado | Moldura de fachada, com revestimento de pastilha azul (OM15645 – 7,5x7,5) - atlas | Moldura de fachada, com revestimento de tijolinho aderido, cor vermelho escuro | Revestimento de tijolinho aderido, cor vermelho escuro | Revestimento de tijolinho aderido, cor branco pigmentado | Revestimento de pastilha azul (OM15645 – 20x20) - atlas | Revestimento externo em Ladrilho Hidráulico 10x10cm - Cor: laranja e off-white - Marca: Dalle Piagge, com junta de 2 cm e rejunte acrilico cinza platina | Mao de obra para reboco externo - inclui chapisco | Mão de obra para aplicação de Pastilhas em paredes externas | Mão de obra para aplicação de Porcelanato em paredes externas | Mão de obra para aplicação de molduras em paredes externas
| Revestimento argamassado em fachada | 3194.61 | 2230.77 | 5425.38
| Acabamentos especiais em fachada |  |  |  | 664.35 | 13.3 | 38.65 | 436.76 | 3477.68 | 99.11 | 4.62
| Revestimentos | [10 empty] | 5425.38 | 103.73 | 3914.44 | 716.3
ETAPA | REVESTIMENTOS E ACABAMENTOS EM FACHADA - FACHADA ESQUERDA
PAVIMENTO | SERVIÇO → | Chapisco externo de argamassa pré-fabricada adesiva de cimento colante - aplicação rolada em paredes externas | Chapisco externo de argamassa preparada em obra de cimento e areia - traço 1:4 - aplicação em paredes externas | Massa unica para reboco externo em argamassa estabilizada, espessura de 2,5cm, com execução desempenado fino | Pintura Com Tinta Latex Acrilica em Paredes Externas, 3 Demaos (Incluso fundo) - Cor preto | Moldura de fachada, com revestimento de tijolinho aderido, cor areia | Moldura de fachada, com revestimento de tijolinho aderido, cor branco pigmentado | Moldura de fachada, com revestimento de pastilha azul (OM15645 – 7,5x7,5) - atlas | Moldura de fachada, com revestimento de tijolinho aderido, cor vermelho escuro | Revestimento de tijolinho ventilado, com toda a estrutura, cores rosado e tabaco - Material e Mão de Obra | Revestimento de tijolinho aderido, cor vermelho escuro | Revestimento de tijolinho aderido, cor branco pigmentado | Revestimento de pastilha azul (OM15645 – 20x20) - atlas | Mao de obra para reboco externo - inclui chapisco | Mão de obra para aplicação de Pastilhas em paredes externas | Mão de obra para aplicação de Porcelanato em paredes externas | Mão de obra para aplicação de molduras em paredes externas | Mão de obra para aplicação de Pintura em paredes externas - 3 demãos
| Revestimento argamassado em fachada | 767.821 | 257.66 | 1025.471
| Pintura e textura em fachada |  |  |  | 27.2
| Acabamentos especiais em fachada |  |  |  |  | 161.51 | 667.74 | 22.18 | 7.72 | 52.91 | 252.961 | 645.57 | 109.89
| Revestimentos | [12 empty] | 1025.471 | 109.89 | 898.531 | 859.15 | 27.2
ETAPA | SERVIÇOS COMPLEMENTARES EXTERNOS
PAVIMENTO | SERVIÇO → | Piso de concreto, acabamento estampado, espessura 6 cm
| Calçadas e Passeios | 560.69
ETAPA | SERVIÇOS COMPLEMENTARES
PAVIMENTO | SERVIÇO → | Limpeza final | Mobiliário e decoração | Comunicação visual | Paisagismo | Luminotécnico do Paisagismo | Irrigação do Paisagismo | Desmobilização | Ligações definitivas
| Limpeza Final de Obra | 1
| Decoração e mobiliário área comum |  | 1
| Comunicação visual |  |  | 1
| Paisagismo |  |  |  | 1 | 1 | 1
| Serviços Finais | [6 empty] | 1 | 1
ETAPA | IMPREVISTOS E CONTINGÊNCIAS
PAVIMENTO | SERVIÇO → | Imprevistos e contingências
| Imprevistos e contingências | 1