## Composições
<codigo> | <descricao> | <unidade> | <referencia> | <codigo_referencia> |  | <col_comp_producao_equipe> | <col_comp_fator_fic> | <col_comp_fator_fit> | <grupo_servico> | <servico> | <codigo_insumo> | <multiplicador> | <tabela_insumo> | <tipo_associacao>
Obrigatório | Obrigatório | Obrigatório | Opcional | Opcional |  | Opcional | Opcional | Opcional | Opcional | Opcional | Obrigatório | Obrigatório | Opcional | Opcional
Composição | [10 empty] | Insumos associados
Código | Descrição | Unidade | Referência | Cód. Referencia | Preço | P.E. | FIC | FIT | Macro serviço | Serviço | Código | Multiplicador | Tabela | Tipo Item | Unidade | Descrição | Preço
90557 | Pintura com tinta látex em teto, 3 demãos, com fundo preparador a base Oleo, 1 demão, aplicação manual | m2 |  |  | 21.8689 | 1 | 0 | 0 | PINTURA INTERNA | PINTURA TETO | 2944 | 0.3427 | Thozen - Electra | INSUMO | l | TINTA LÁTEX ACRÍLICA | 36.67
90557 | Pintura com tinta látex em teto, 3 demãos, com fundo preparador a base Oleo, 1 demão, aplicação manual | m2 |  |  | 21.8689 | 1 | 0 | 0 | PINTURA INTERNA | PINTURA TETO | 2186 | 1.3389 | Thozen - Electra | INSUMO | kg | MASSA CORRIDA PVA | 3.6
90557 | Pintura com tinta látex em teto, 3 demãos, com fundo preparador a base Oleo, 1 demão, aplicação manual | m2 |  |  | 21.8689 | 1 | 0 | 0 | PINTURA INTERNA | PINTURA TETO | 1400 | 0.0802 | Thozen - Electra | INSUMO | UN | LIXA EM FOLHA PARA PAREDE OU MADEIRA N° 120 | 18.48
90557 | Pintura com tinta látex em teto, 3 demãos, com fundo preparador a base Oleo, 1 demão, aplicação manual | m2 |  |  | 21.8689 | 1 | 0 | 0 | PINTURA INTERNA | PINTURA TETO | 48501 | 0.08 | Thozen - Electra | INSUMO | l | FUNDO PREPARADOR A BASE DE ÓLEO | 37.5
90556 | Armação aço CA-60, diâmetro de 5,0 mm para infraestrutura, corte e dobra em indústria | kg |  |  | 8.7639 | 1 | 0 | 0 | INFRAESTRUTURA | FUNDAÇÃO RASA | 186 | 0.025 | Thozen - Electra | INSUMO | kg | ARAME RECOZIDO 18 BWG, 1,25MM(0,010KG/M) | 13.69
90556 | Armação aço CA-60, diâmetro de 5,0 mm para infraestrutura, corte e dobra em indústria | kg |  |  | 8.7639 | 1 | 0 | 0 | INFRAESTRUTURA | FUNDAÇÃO RASA | 1408 | 0.264 | Thozen - Electra | INSUMO | un | ESPAÇADOR CIRCULAR PARA AÇO | 0.12
90556 | Armação aço CA-60, diâmetro de 5,0 mm para infraestrutura, corte e dobra em indústria | kg |  |  | 8.7639 | 1 | 0 | 0 | INFRAESTRUTURA | FUNDAÇÃO RASA | 48336 | 1 | Thozen - Electra | INSUMO | kg | AÇO CA-60 DIÂMETRO 5,00 MM | 7.69
90556 | Armação aço CA-60, diâmetro de 5,0 mm para infraestrutura, corte e dobra em indústria | kg |  |  | 8.7639 | 1 | 0 | 0 | INFRAESTRUTURA | FUNDAÇÃO RASA | 48431 | 1 | Thozen - Electra | INSUMO | Kg | CORTE E DOBRA DE AÇO | 0.7
90555 | Serviço de pós-obra | vb |  |  | 0 | 1 | 0 | 0 | PÓS-OBRA | Geral | 48498 | 1 | Thozen - Electra | INSUMO | vb | PÓS-OBRA | 0
90554 | Metais e acessórios sanitários | vb |  |  | 48811.82 | 1 | 0 | 0 | LOUÇAS E METAIS | Geral | 48496 | 1 | Thozen - Electra | INSUMO | vb | ACABAMENTOS E ACESSÓRIOS SANITÁRIOS | 48811.82
90553 | Louças sanitárias | vb |  |  | 244466.52 | 1 | 0 | 0 | LOUÇAS E METAIS | Geral | 48495 | 1 | Thozen - Electra | INSUMO | vb | LOUÇAS SANITÁRIAS | 244466.52
90552 | Bicicletário de parede ou teto | vb |  |  | 2200 | 1 | 0 | 0 | ESQUADRIAS | Geral | 48490 | 1 | Thozen - Electra | INSUMO | un | BICICLETÁRIO | 2200
90551 | Mão de obra para aplicação de textura acrílica em paredes externas, 2 demãos | m2 |  |  | 45 | 1 | 0 | 0 | REVESTIMENTOS E ACABAMENTOS EM FACHADA | PINTURA EXTERNA | 48489 | 1 | Thozen - Electra | INSUMO | m2 | MÃO DE OBRA PARA APLICAÇÃO DE TEXTURA ACRÍLICA EM PAREDES EXTERNAS, 2 DEMÃOS | 45
90550 | Moldura de fachada em EPS | m |  |  | 490 | 1 | 0 | 0 | REVESTIMENTOS E ACABAMENTOS EM FACHADA | CHAPISCO | 48488 | 1 | Thozen - Electra | INSUMO | m | MOLDURA EPS EM FACHADA | 490
90548 | Mão de obra para pintura de rodapé em parede, 2 demãos | m |  |  | 2.5 | 1 | 0 | 0 | PINTURA INTERNA |  | 48486 | 1 | Thozen - Electra | INSUMO | m | MÃO DE OBRA PARA APLICAÇÃO DE PINTURA LÁTEX ACRÍLICA EM PAREDES, 2 DEMÃOS | 2.5
90547 | Revestimento interno de piso porcelanato que imita madeira, placa 20x120, aplicação em áreas externas | m2 |  |  | 109.8327 | 1 | 0 | 0 | ACABAMENTOS DE PISO |  | 193 | 9 | Thozen - Electra | INSUMO | kg | ARGAMASSA COLANTE AC III | 2.345
90547 | Revestimento interno de piso porcelanato que imita madeira, placa 20x120, aplicação em áreas externas | m2 |  |  | 109.8327 | 1 | 0 | 0 | ACABAMENTOS DE PISO |  | 4881 | 4 | Thozen - Electra | INSUMO | un | ESPAÇADOR PARA REVESTIMENTO CERÂMICO TIPO CRUZETA 5 MM | 0.2
90547 | Revestimento interno de piso porcelanato que imita madeira, placa 20x120, aplicação em áreas externas | m2 |  |  | 109.8327 | 1 | 0 | 0 | ACABAMENTOS DE PISO |  | 2521 | 0.13 | Thozen - Electra | INSUMO | kg | REJUNTE ACRÍLICO | 3.59
90547 | Revestimento interno de piso porcelanato que imita madeira, placa 20x120, aplicação em áreas externas | m2 |  |  | 109.8327 | 1 | 0 | 0 | ACABAMENTOS DE PISO |  | 48485 | 1.1 | Thozen - Electra | INSUMO | m2 | PISO PORCELANATO 20X120CM, ACABAMENTO NATURAL, PADRÃO MÉDIO | 79.51
90546 | Chapisco rolado aplicado em alvenaria externa, com desempenadeira dentada | m2 |  |  | 5.502 | 1 | 0 | 0 | REVESTIMENTOS E ACABAMENTOS EM FACHADA | CHAPISCO EXTERNO | 48373 | 4.2 | Thozen - Electra | INSUMO | Kg | CHAPISCO COLANTE 20KG | 1.31
90545 | Mão de obra para colocação de tijolinho em parede externa | m2 |  |  | 48 | 1 | 0 | 0 | REVESTIMENTOS E ACABAMENTOS EM FACHADA |  | 48484 | 1 | Thozen - Electra | INSUMO | m2 | MÃO DE OBRA EMPREITADA PARA COLOCAÇÃODE BRICK - TIJOLINHO | 48
90544 | Revestimento de fachada em tijolinho | m2 |  |  | 158.0508 | 1 | 0 | 0 | REVESTIMENTOS E ACABAMENTOS EM FACHADA |  | 48482 | 57 | Thozen - Electra | INSUMO | un | BRICK DE REVESTIMENTO - TIJOLINHO | 2.368
90544 | Revestimento de fachada em tijolinho | m2 |  |  | 158.0508 | 1 | 0 | 0 | REVESTIMENTOS E ACABAMENTOS EM FACHADA |  | 193 | 9.84 | Thozen - Electra | INSUMO | kg | ARGAMASSA COLANTE AC III | 2.345
90542 | Massa única para paredes externas em argamassa estabilizada, aplicação manual, espessura 3cm, com execução de taliscas | m2 |  |  | 27.072 | 1 | 0 | 0 | REVESTIMENTOS E ACABAMENTOS EM FACHADA | REBOCO | 197 | 0.0564 | Thozen - Electra | INSUMO | m3 | ARGAMASSA ESTABILIZADA PARA REBOCO | 480
90541 | Chapisco adesivo aplicado em concreto, com desempenadeira dentada | m2 |  |  | 6.459 | 1 | 0 | 0 | REVESTIMENTOS E ACABAMENTOS EM FACHADA | CHAPISCO | 197 | 0.0033 | Thozen - Electra | INSUMO | m3 | ARGAMASSA ESTABILIZADA PARA REBOCO | 480
90541 | Chapisco adesivo aplicado em concreto, com desempenadeira dentada | m2 |  |  | 6.459 | 1 | 0 | 0 | REVESTIMENTOS E ACABAMENTOS EM FACHADA | CHAPISCO | 48481 | 0.625 | Thozen - Electra | INSUMO | L | ADITIVO ADESIVO LÍQUIDO PARA ARGAMASSA | 7.8
90540 | Contra-rufo em aço galvanizado retangular - material e mao de obra | m |  |  | 53.78 | 1 | 0 | 0 | COBERTURA |  | 48480 | 1 | Thozen - Electra | INSUMO | m | FORNECIMENTO DE MAO DE OBRA PARA INSTALACAO DE CONTRS-RUFOS | 15.55
90540 | Contra-rufo em aço galvanizado retangular - material e mao de obra | m |  |  | 53.78 | 1 | 0 | 0 | COBERTURA |  | 48479 | 1 | Thozen - Electra | INSUMO | m | FORNECIMENTO DE MATERIAL PARA INSTALACAO DE CONTRA-RUFOS | 38.23
90539 | Escada marinheiro com proteção, acesso ao reservatório - 6,5m | un |  |  | 22750 | 1 | 0 | 0 | ESQUADRIAS | Geral | 48478 | 1 | Thozen - Electra | INSUMO | un | ESCADA MARINHEIRO COM PROTEÇÃO 6,5M | 22750
90538 | Escada marinheiro, acesso ao telhado - 1m | un |  |  | 125 | 1 | 0 | 0 | ESQUADRIAS | Geral | 48477 | 1 | Thozen - Electra | INSUMO | un | ESCADA MARINHEIRO 1M | 125
90537 | Porta corta fogo em aço galvanizado, 120 x 255cm - fornecimento e instalação, incluindo pintura, dobradiças e maçaneta | un |  |  | 2570 | 1 | 0 | 0 | ESQUADRIAS |  | 48476 | 1 | Thozen - Electra | INSUMO | un | PORTA CORTA-FOGO 120X255CM - FORNECIMENTO E INSTALAÇÃO | 2570
90536 | Porta corta fogo em aço galvanizado, 90 x 220cm - fornecimento e instalação, incluindo pintura, dobradiças e maçaneta | un |  |  | 1670 | 1 | 0 | 0 | ESQUADRIAS |  | 48474 | 1 | Thozen - Electra | INSUMO | un | PORTA CORTA-FOGO 90X220CM - FORNECIMENTO E INSTALAÇÃO | 1670
90535 | Porta corta fogo em aço galvanizado, 90 x 250cm - fornecimento e instalação, incluindo pintura, dobradiças e maçaneta | un |  |  | 1975 | 1 | 0 | 0 | ESQUADRIAS |  | 48475 | 1 | Thozen - Electra | INSUMO | un | PORTA CORTA-FOGO 90X250CM - FORNECIMENTO E INSTALAÇÃO | 1975
90534 | Porta de madeira de correr 80x210cm, fixação com espuma expansiva | un |  |  | 784.0576 | 1 | 0 | 0 | ESQUADRIAS |  | 1421 | 0.386 | Thozen - Electra | INSUMO | un | ESPUMA EXPANSIVA DE POLIURETANO, APLICACAO MANUAL - 500 ML | 27.74
90534 | Porta de madeira de correr 80x210cm, fixação com espuma expansiva | un |  |  | 784.0576 | 1 | 0 | 0 | ESQUADRIAS |  | 48375 | 3 | Thozen - Electra | INSUMO | un | DOBRADIÇA PORTA DE MADEIRA | 22.33
90534 | Porta de madeira de correr 80x210cm, fixação com espuma expansiva | un |  |  | 784.0576 | 1 | 0 | 0 | ESQUADRIAS |  | 48473 | 1 | Thozen - Electra | INSUMO | un | PORTA DE MADEIRA LISA 80 X 210CM DE CORRER | 628.09
90534 | Porta de madeira de correr 80x210cm, fixação com espuma expansiva | un |  |  | 784.0576 | 1 | 0 | 0 | ESQUADRIAS |  | 1238 | 1 | Thozen - Electra | INSUMO | un | FECHADURA DE EMBUTIR PARA PORTA INTERNA | 78.27
90533 | Porta de madeira de correr 60x210cm, fixação com espuma expansiva | un |  |  | 667.6076 | 1 | 0 | 0 | ESQUADRIAS |  | 1421 | 0.386 | Thozen - Electra | INSUMO | un | ESPUMA EXPANSIVA DE POLIURETANO, APLICACAO MANUAL - 500 ML | 27.74
90533 | Porta de madeira de correr 60x210cm, fixação com espuma expansiva | un |  |  | 667.6076 | 1 | 0 | 0 | ESQUADRIAS |  | 48375 | 3 | Thozen - Electra | INSUMO | un | DOBRADIÇA PORTA DE MADEIRA | 22.33
90533 | Porta de madeira de correr 60x210cm, fixação com espuma expansiva | un |  |  | 667.6076 | 1 | 0 | 0 | ESQUADRIAS |  | 48472 | 1 | Thozen - Electra | INSUMO | un | PORTA DE MADEIRA LISA 60 X 210CM DE CORRER | 511.64
90533 | Porta de madeira de correr 60x210cm, fixação com espuma expansiva | un |  |  | 667.6076 | 1 | 0 | 0 | ESQUADRIAS |  | 1238 | 1 | Thozen - Electra | INSUMO | un | FECHADURA DE EMBUTIR PARA PORTA INTERNA | 78.27
90532 | Gradil metálico ornamentado | m² |  |  | 850 | 1 | 0 | 0 | ESQUADRIAS | GRADIL | 48471 | 1 | Thozen - Electra | INSUMO | m2 | GRADIL DE ALUMÍNIO ORNAMENTADO | 850
90531 | Portão basculante em alumínio com lambris | m² |  |  | 1889.0667 | 1 | 0 | 0 | ESQUADRIAS |  | 48470 | 1 | Thozen - Electra | INSUMO | m² | PORTÃO BASCULANTE EM ALUMÍNIO | 1889.0667
90530 | Quadro fixo com veneziana ventilada | m² |  |  | 349.51 | 1 | 0 | 0 | ESQUADRIAS | Geral | 48469 | 1 | Thozen - Electra | INSUMO | m² | VENEZIANA FIXA | 349.51
90529 | Tela otis aramada malha 4cm | m² |  |  | 607.59 | 1 | 0 | 0 | ESQUADRIAS | Geral | 48468 | 1 | Thozen - Electra | INSUMO | m² | TELA OTIS MALHA 4CM | 607.59
90528 | Brise com palhetas verticais | m² |  |  | 2500 | 1 | 0 | 0 | ESQUADRIAS | Geral | 48467 | 1 | Thozen - Electra | INSUMO | m² | BRISE METÁLICO COM PALHETAS VERTICAIS | 2500
90527 | Mão de obra para pintura de faixa de garagem em parede, 2 demãos | m2 |  |  | 12 | 1 | 0 | 0 | PINTURA INTERNA |  | 2133 | 1 | Thozen - Electra | INSUMO | m2 | MÃO DE OBRA PARA APLICAÇÃO DE PINTURA LÁTEX ACRÍLICA EM PAREDES, 2 DEMÃOS | 12
90526 | Pintura com tinta acrílica em paredes internas, aplicação manual, 2 demãos - aplicação em rodapés | m |  |  | 0.67033 | 1 | 0 | 0 | PINTURA INTERNA | PINTURA ACRÍLICA | 2944 | 0.01828 | Thozen - Electra | INSUMO | l | TINTA LÁTEX ACRÍLICA | 36.67
90525 | Pintura com tinta látex em paredes internas, acabamento fosco, aplicação manual, 2 demão, incluindo uma demão de selador látex PVA | m2 |  |  | 9.4276 | 1 | 0 | 0 | PINTURA INTERNA | PINTURA TETO | 2944 | 0.2285 | Thozen - Electra | INSUMO | l | TINTA LÁTEX ACRÍLICA | 36.67
90525 | Pintura com tinta látex em paredes internas, acabamento fosco, aplicação manual, 2 demão, incluindo uma demão de selador látex PVA | m2 |  |  | 9.4276 | 1 | 0 | 0 | PINTURA INTERNA | PINTURA TETO | 2553 | 0.15 | Thozen - Electra | INSUMO | l | SELADOR LÁTEX PVA | 6.99
90524 | Pintura com tinta acrílica em paredes internas, aplicação manual, 2 demãos - aplicação em faixas de garagens | m2 |  |  | 8.3791 | 1 | 0 | 0 | PINTURA INTERNA | PINTURA ACRÍLICA | 2944 | 0.2285 | Thozen - Electra | INSUMO | l | TINTA LÁTEX ACRÍLICA | 36.67
90523 | Pintura acrílica em piso, aplicação manual, 2 demãos, aplicação na áreas tecnicas e escadas | m2 |  |  | 10.5879 | 1 | 0 | 0 | PINTURA INTERNA | PINTURA PISO | 5019 | 0.01 | Thozen - Electra | INSUMO | un | FITA CREPE 25mmx50m | 5.93
90523 | Pintura acrílica em piso, aplicação manual, 2 demãos, aplicação na áreas tecnicas e escadas | m2 |  |  | 10.5879 | 1 | 0 | 0 | PINTURA INTERNA | PINTURA PISO | 2552 | 0.16 | Thozen - Electra | INSUMO | l | SELADOR ACRÍLICO | 9.44
90523 | Pintura acrílica em piso, aplicação manual, 2 demãos, aplicação na áreas tecnicas e escadas | m2 |  |  | 10.5879 | 1 | 0 | 0 | PINTURA INTERNA | PINTURA PISO | 2943 | 0.427 | Thozen - Electra | INSUMO | l | TINTA LÁTEX ACRÍLICA PARA PISO | 21.12
90522 | Rodapé em porcelanato, altura 8cm, com placa 90x90 | m |  |  | 17.0397 | 1 | 0 | 0 | ACABAMENTOS DE PISO |  | 193 | 0.6392 | Thozen - Electra | INSUMO | kg | ARGAMASSA COLANTE AC III | 2.345
90522 | Rodapé em porcelanato, altura 8cm, com placa 90x90 | m |  |  | 17.0397 | 1 | 0 | 0 | ACABAMENTOS DE PISO |  | 48461 | 0.2363 | Thozen - Electra | INSUMO | m2 | PISO PORCELANATO 90X90CM, ACABAMENTO NATURAL, PADRÃO MÉDIO | 65
90522 | Rodapé em porcelanato, altura 8cm, com placa 90x90 | m |  |  | 17.0397 | 1 | 0 | 0 | ACABAMENTOS DE PISO |  | 4880 | 0.0878 | Thozen - Electra | INSUMO | m2 | REJUNTE FLEXÍVEL | 2.0643
90521 | Rodapé em poliestireno, altura 15cm | m |  |  | 82.2258 | 1 | 0 | 0 | ACABAMENTOS DE PISO |  | 417 | 2.5 | Thozen - Electra | INSUMO | un | BUCHA T PARA RODAPÉ | 1.99
90521 | Rodapé em poliestireno, altura 15cm | m |  |  | 82.2258 | 1 | 0 | 0 | ACABAMENTOS DE PISO |  | 738 | 0.0694 | Thozen - Electra | INSUMO | kg | COLA PARA RODAPÉ DE POLIESTIRENO | 5.0403
90521 | Rodapé em poliestireno, altura 15cm | m |  |  | 82.2258 | 1 | 0 | 0 | ACABAMENTOS DE PISO |  | 48465 | 1.1 | Thozen - Electra | INSUMO | m | RODAPÉ POLIESTIRENO H=15CM | 69.91
90520 | Rodapé em poliestireno, altura 12cm | m |  |  | 68.2008 | 1 | 0 | 0 | ACABAMENTOS DE PISO |  | 417 | 2.5 | Thozen - Electra | INSUMO | un | BUCHA T PARA RODAPÉ | 1.99
90520 | Rodapé em poliestireno, altura 12cm | m |  |  | 68.2008 | 1 | 0 | 0 | ACABAMENTOS DE PISO |  | 738 | 0.0694 | Thozen - Electra | INSUMO | kg | COLA PARA RODAPÉ DE POLIESTIRENO | 5.0403
90520 | Rodapé em poliestireno, altura 12cm | m |  |  | 68.2008 | 1 | 0 | 0 | ACABAMENTOS DE PISO |  | 48464 | 1.1 | Thozen - Electra | INSUMO | m | RODAPÉ POLIESTIRENO H=12CM | 57.16
90519 | Rodapé em porcelanato, altura 15cm, com placa 90x90 | m |  |  | 34.0793 | 1 | 0 | 0 | ACABAMENTOS DE PISO |  | 193 | 1.2784 | Thozen - Electra | INSUMO | kg | ARGAMASSA COLANTE AC III | 2.345
90519 | Rodapé em porcelanato, altura 15cm, com placa 90x90 | m |  |  | 34.0793 | 1 | 0 | 0 | ACABAMENTOS DE PISO |  | 4880 | 0.1756 | Thozen - Electra | INSUMO | m2 | REJUNTE FLEXÍVEL | 2.0643
90519 | Rodapé em porcelanato, altura 15cm, com placa 90x90 | m |  |  | 34.0793 | 1 | 0 | 0 | ACABAMENTOS DE PISO |  | 48461 | 0.4726 | Thozen - Electra | INSUMO | m2 | PISO PORCELANATO 90X90CM, ACABAMENTO NATURAL, PADRÃO MÉDIO | 65
90518 | Rodapé em porcelanato, altura 12cm, com placa 90x90 | m |  |  | 22.7154 | 1 | 0 | 0 | ACABAMENTOS DE PISO |  | 193 | 0.8523 | Thozen - Electra | INSUMO | kg | ARGAMASSA COLANTE AC III | 2.345
90518 | Rodapé em porcelanato, altura 12cm, com placa 90x90 | m |  |  | 22.7154 | 1 | 0 | 0 | ACABAMENTOS DE PISO |  | 4880 | 0.1171 | Thozen - Electra | INSUMO | m2 | REJUNTE FLEXÍVEL | 2.0643
90518 | Rodapé em porcelanato, altura 12cm, com placa 90x90 | m |  |  | 22.7154 | 1 | 0 | 0 | ACABAMENTOS DE PISO |  | 48461 | 0.315 | Thozen - Electra | INSUMO | m2 | PISO PORCELANATO 90X90CM, ACABAMENTO NATURAL, PADRÃO MÉDIO | 65
90517 | Rodapé em cerâmica, altura 8cm, com placa 60x60 | m |  |  | 13.0982 | 1 | 0 | 0 | ACABAMENTOS DE PISO |  | 193 | 0.6392 | Thozen - Electra | INSUMO | kg | ARGAMASSA COLANTE AC III | 2.345
90517 | Rodapé em cerâmica, altura 8cm, com placa 60x60 | m |  |  | 13.0982 | 1 | 0 | 0 | ACABAMENTOS DE PISO |  | 4880 | 0.0878 | Thozen - Electra | INSUMO | m2 | REJUNTE FLEXÍVEL | 2.0643
90517 | Rodapé em cerâmica, altura 8cm, com placa 60x60 | m |  |  | 13.0982 | 1 | 0 | 0 | ACABAMENTOS DE PISO |  | 48459 | 0.2363 | Thozen - Electra | INSUMO | m2 | REVESTIMENTO CERÂMICO PARA PISO 60X60, ACABAMENTO ACETINADO | 48.32
90516 | Mão de obra para colocação de ladrilho hidráulico | m2 |  |  | 40 | 1 | 0 | 0 | ACABAMENTOS DE PISO | PASTILHA | 48463 | 1 | Thozen - Electra | INSUMO | m² | MÃO DE OBRA COLOCAÇÃO DE LADRILHO HIDRAULICO | 40
90515 | Aplicação de ladrilho hidráulico em piso | m² |  |  | 150.3819 | 1 | 0 | 0 | ACABAMENTOS DE PISO | Geral | 48462 | 25 | Thozen - Electra | INSUMO | un | LADRILHO HIDRÁULICO 20X20cm | 5.2
90515 | Aplicação de ladrilho hidráulico em piso | m² |  |  | 150.3819 | 1 | 0 | 0 | ACABAMENTOS DE PISO | Geral | 193 | 8.62 | Thozen - Electra | INSUMO | kg | ARGAMASSA COLANTE AC III | 2.345
90515 | Aplicação de ladrilho hidráulico em piso | m² |  |  | 150.3819 | 1 | 0 | 0 | ACABAMENTOS DE PISO | Geral | 734 | 0.24 | Thozen - Electra | INSUMO | kg | CIMENTO PORTLAND CP II 32 - Z | 0.7
90514 | Revestimento interno de piso porcelanato, placa 90x90, aplicação em áreas externas | m2 |  |  | 93.8717 | 1 | 0 | 0 | ACABAMENTOS DE PISO |  | 193 | 9 | Thozen - Electra | INSUMO | kg | ARGAMASSA COLANTE AC III | 2.345
90514 | Revestimento interno de piso porcelanato, placa 90x90, aplicação em áreas externas | m2 |  |  | 93.8717 | 1 | 0 | 0 | ACABAMENTOS DE PISO |  | 4881 | 4 | Thozen - Electra | INSUMO | un | ESPAÇADOR PARA REVESTIMENTO CERÂMICO TIPO CRUZETA 5 MM | 0.2
90514 | Revestimento interno de piso porcelanato, placa 90x90, aplicação em áreas externas | m2 |  |  | 93.8717 | 1 | 0 | 0 | ACABAMENTOS DE PISO |  | 2521 | 0.13 | Thozen - Electra | INSUMO | kg | REJUNTE ACRÍLICO | 3.59
90514 | Revestimento interno de piso porcelanato, placa 90x90, aplicação em áreas externas | m2 |  |  | 93.8717 | 1 | 0 | 0 | ACABAMENTOS DE PISO |  | 48461 | 1.1 | Thozen - Electra | INSUMO | m2 | PISO PORCELANATO 90X90CM, ACABAMENTO NATURAL, PADRÃO MÉDIO | 65
90513 | Revestimento interno de piso porcelanato, placa 90x90, aplicação em áreas internas | m2 |  |  | 93.8717 | 1 | 0 | 0 | ACABAMENTOS DE PISO |  | 193 | 9 | Thozen - Electra | INSUMO | kg | ARGAMASSA COLANTE AC III | 2.345
90513 | Revestimento interno de piso porcelanato, placa 90x90, aplicação em áreas internas | m2 |  |  | 93.8717 | 1 | 0 | 0 | ACABAMENTOS DE PISO |  | 4881 | 4 | Thozen - Electra | INSUMO | un | ESPAÇADOR PARA REVESTIMENTO CERÂMICO TIPO CRUZETA 5 MM | 0.2
90513 | Revestimento interno de piso porcelanato, placa 90x90, aplicação em áreas internas | m2 |  |  | 93.8717 | 1 | 0 | 0 | ACABAMENTOS DE PISO |  | 2521 | 0.13 | Thozen - Electra | INSUMO | kg | REJUNTE ACRÍLICO | 3.59
90513 | Revestimento interno de piso porcelanato, placa 90x90, aplicação em áreas internas | m2 |  |  | 93.8717 | 1 | 0 | 0 | ACABAMENTOS DE PISO |  | 48461 | 1.1 | Thozen - Electra | INSUMO | m2 | PISO PORCELANATO 90X90CM, ACABAMENTO NATURAL, PADRÃO MÉDIO | 65
90512 | Mão de obra para colocação de moldura em granito | m² |  |  | 30 | 1 | 0 | 0 | ACABAMENTOS DE PAREDE | PEITORIL | 48460 | 1 | Thozen - Electra | INSUMO | m² | MÃO DE OBRA EMPREITADA PARA COLOCAÇÃO DE MOLDURA EM GRANITO | 30
90511 | Acabamentos de elevador em granito, acabamento polido, esp. 2cm | m² |  |  | 623.4139 | 1 | 0 | 0 | ACABAMENTOS DE PAREDE | PEITORIL | 193 | 8.62 | Thozen - Electra | INSUMO | kg | ARGAMASSA COLANTE AC III | 2.345
90511 | Acabamentos de elevador em granito, acabamento polido, esp. 2cm | m² |  |  | 623.4139 | 1 | 0 | 0 | ACABAMENTOS DE PAREDE | PEITORIL | 1526 | 1.16 | Thozen - Electra | INSUMO | m2 | GRANITO POLIDO | 520
90510 | Revestimento em pastilha em porcelana em sauna | m2 |  |  | 116.3385 | 1 | 0 | 0 | ACABAMENTOS DE PAREDE |  | 193 | 9.84 | Thozen - Electra | INSUMO | kg | ARGAMASSA COLANTE AC III | 2.345
90510 | Revestimento em pastilha em porcelana em sauna | m2 |  |  | 116.3385 | 1 | 0 | 0 | ACABAMENTOS DE PAREDE |  | 4880 | 0.5 | Thozen - Electra | INSUMO | m2 | REJUNTE FLEXÍVEL | 2.0643
90510 | Revestimento em pastilha em porcelana em sauna | m2 |  |  | 116.3385 | 1 | 0 | 0 | ACABAMENTOS DE PAREDE |  | 5018 | 1.16 | Thozen - Electra | INSUMO | m2 | PASTILHA CERÂMICA PARA PISCINA, 14x14cm | 79.51
90509 | Revestimento interno de cerâmica, placa 60x60 - aplicação em piso | m2 |  |  | 75.5754 | 1 | 0 | 0 | ACABAMENTOS DE PISO |  | 193 | 9 | Thozen - Electra | INSUMO | kg | ARGAMASSA COLANTE AC III | 2.345
90509 | Revestimento interno de cerâmica, placa 60x60 - aplicação em piso | m2 |  |  | 75.5754 | 1 | 0 | 0 | ACABAMENTOS DE PISO |  | 1412 | 7 | Thozen - Electra | INSUMO | un | ESPAÇADOR PLÁSTICO | 0.15
90509 | Revestimento interno de cerâmica, placa 60x60 - aplicação em piso | m2 |  |  | 75.5754 | 1 | 0 | 0 | ACABAMENTOS DE PISO |  | 4880 | 0.13 | Thozen - Electra | INSUMO | m2 | REJUNTE FLEXÍVEL | 2.0643
90509 | Revestimento interno de cerâmica, placa 60x60 - aplicação em piso | m2 |  |  | 75.5754 | 1 | 0 | 0 | ACABAMENTOS DE PISO |  | 48459 | 1.1 | Thozen - Electra | INSUMO | m2 | REVESTIMENTO CERÂMICO PARA PISO 60X60, ACABAMENTO ACETINADO | 48.32
90508 | Revestimento interno de cerâmica, placa 60x60 - aplicação em parede | m2 |  |  | 68.9314 | 1 | 0 | 0 | ACABAMENTOS DE PAREDE |  | 193 | 9 | Thozen - Electra | INSUMO | kg | ARGAMASSA COLANTE AC III | 2.345
90508 | Revestimento interno de cerâmica, placa 60x60 - aplicação em parede | m2 |  |  | 68.9314 | 1 | 0 | 0 | ACABAMENTOS DE PAREDE |  | 1412 | 7 | Thozen - Electra | INSUMO | un | ESPAÇADOR PLÁSTICO | 0.15
90508 | Revestimento interno de cerâmica, placa 60x60 - aplicação em parede | m2 |  |  | 68.9314 | 1 | 0 | 0 | ACABAMENTOS DE PAREDE |  | 4880 | 0.13 | Thozen - Electra | INSUMO | m2 | REJUNTE FLEXÍVEL | 2.0643
90508 | Revestimento interno de cerâmica, placa 60x60 - aplicação em parede | m2 |  |  | 68.9314 | 1 | 0 | 0 | ACABAMENTOS DE PAREDE |  | 48458 | 1.1 | Thozen - Electra | INSUMO | m2 | REVESTIMENTO CERÂMICO PARA PAREDE 60X60, ACABAMENTO ACETINADO | 42.28
90507 | Chapisco rolado aplicado em alvenaria, com desempenadeira dentada | m2 |  |  | 5.502 | 1 | 0 | 0 | REVESTIMENTO ARGAMASSADO | CHAPISCO | 48373 | 4.2 | Thozen - Electra | INSUMO | Kg | CHAPISCO COLANTE 20KG | 1.31
90502 | Mão de obra para impermeabilização de moldura em fachada | m² |  |  | 35 | 1 | 0 | 0 | IMPERMEABILIZAÇÃO |  | 48455 | 1 | Thozen - Electra | INSUMO | m² | MÃO DE OBRA IMPERMEABILIZAÇÃO DE MOLDURAS | 35
90501 | Impermeabilização de molduras com Vialastic - Viapol e tela, 3 demãos | m² |  |  | 20.647 | 1 | 0 | 0 | IMPERMEABILIZAÇÃO |  | 48453 | 0.7 | Thozen - Electra | INSUMO | L | MEMBRANA IMPERMEABILIZANTE VIALASTIC | 24.25
90501 | Impermeabilização de molduras com Vialastic - Viapol e tela, 3 demãos | m² |  |  | 20.647 | 1 | 0 | 0 | IMPERMEABILIZAÇÃO |  | 48454 | 1.2 | Thozen - Electra | INSUMO | m² | TELA POLIÉSTER PARA IMPERMEABILIZAÇÃO MALHA 2X2 | 3.06
90485 | Mão de obra para vedações internas e externas - assentamento blocos de concreto | m2 |  |  | 34 | 1 | 0 | 0 | ALVENARIA¦VEDAÇÕES |  | 48434 | 1 | Thozen - Electra | INSUMO | m2 | MÃO DE OBRA ASSENTAMENTO DE BLOCOS DE CONCRETO | 34
90426 | Moldura de ACM em fachada | m |  |  | 120 | 1 | 0 | 0 | Geral | Geral | 48380 | 0.6 | Thozen - Electra | INSUMO | m² | FACHADA EM ACM | 200
90425 | Porta de madeira de abrir 140x210cm, 2 folhas fixação com espuma expansiva | un |  |  | 1271.9716 | 1 | 0 | 0 | ESQUADRIAS |  | 1421 | 0.486 | Thozen - Electra | INSUMO | un | ESPUMA EXPANSIVA DE POLIURETANO, APLICACAO MANUAL - 500 ML | 27.74
90425 | Porta de madeira de abrir 140x210cm, 2 folhas fixação com espuma expansiva | un |  |  | 1271.9716 | 1 | 0 | 0 | ESQUADRIAS |  | 48375 | 3 | Thozen - Electra | INSUMO | un | DOBRADIÇA PORTA DE MADEIRA | 22.33
90425 | Porta de madeira de abrir 140x210cm, 2 folhas fixação com espuma expansiva | un |  |  | 1271.9716 | 1 | 0 | 0 | ESQUADRIAS |  | 1240 | 1 | Thozen - Electra | INSUMO | un | FECHADURA DE EMBUTIR PARA PORTA DE BANHEIRO COM CILINDRO - COMPLETA | 132.76
90425 | Porta de madeira de abrir 140x210cm, 2 folhas fixação com espuma expansiva | un |  |  | 1271.9716 | 1 | 0 | 0 | ESQUADRIAS |  | 48378 | 1 | Thozen - Electra | INSUMO | un | PORTA DE MADEIRA LISA 140 X 210CM DE ABRIR - 2 FOLHAS | 1058.74
90424 | Porta de madeira de abrir 100x210cm, fixação com espuma expansiva | un |  |  | 1169.1976 | 1 | 0 | 0 | ESQUADRIAS |  | 1421 | 0.386 | Thozen - Electra | INSUMO | un | ESPUMA EXPANSIVA DE POLIURETANO, APLICACAO MANUAL - 500 ML | 27.74
90424 | Porta de madeira de abrir 100x210cm, fixação com espuma expansiva | un |  |  | 1169.1976 | 1 | 0 | 0 | ESQUADRIAS |  | 48375 | 3 | Thozen - Electra | INSUMO | un | DOBRADIÇA PORTA DE MADEIRA | 22.33
90424 | Porta de madeira de abrir 100x210cm, fixação com espuma expansiva | un |  |  | 1169.1976 | 1 | 0 | 0 | ESQUADRIAS |  | 1240 | 1 | Thozen - Electra | INSUMO | un | FECHADURA DE EMBUTIR PARA PORTA DE BANHEIRO COM CILINDRO - COMPLETA | 132.76
90424 | Porta de madeira de abrir 100x210cm, fixação com espuma expansiva | un |  |  | 1169.1976 | 1 | 0 | 0 | ESQUADRIAS |  | 48377 | 1 | Thozen - Electra | INSUMO | un | PORTA DE MADEIRA LISA 100 X 210CM DE ABRIR | 958.74
90423 | Porta de madeira de abrir 60x210cm, fixação com espuma expansiva | un |  |  | 667.6076 | 1 | 0 | 0 | ESQUADRIAS |  | 1421 | 0.386 | Thozen - Electra | INSUMO | un | ESPUMA EXPANSIVA DE POLIURETANO, APLICACAO MANUAL - 500 ML | 27.74
90423 | Porta de madeira de abrir 60x210cm, fixação com espuma expansiva | un |  |  | 667.6076 | 1 | 0 | 0 | ESQUADRIAS |  | 48375 | 3 | Thozen - Electra | INSUMO | un | DOBRADIÇA PORTA DE MADEIRA | 22.33
90423 | Porta de madeira de abrir 60x210cm, fixação com espuma expansiva | un |  |  | 667.6076 | 1 | 0 | 0 | ESQUADRIAS |  | 48376 | 1 | Thozen - Electra | INSUMO | un | PORTA DE MADEIRA LISA 60 X 210CM DE ABRIR | 511.64
90423 | Porta de madeira de abrir 60x210cm, fixação com espuma expansiva | un |  |  | 667.6076 | 1 | 0 | 0 | ESQUADRIAS |  | 1238 | 1 | Thozen - Electra | INSUMO | un | FECHADURA DE EMBUTIR PARA PORTA INTERNA | 78.27
90422 | Porta corta fogo em aço galvanizado, 100 x 210cm - fornecimento e instalação, incluindo pintura, dobradiças e maçaneta | un |  |  | 2500 | 1 | 0 | 0 | ESQUADRIAS |  | 48374 | 1 | Thozen - Electra | INSUMO | un | PORTA CORTA-FOGO 100X210CM EM MADEIRA MACIÇA - FORNECIMENTO E INSTALAÇÃO | 2500
90421 | Gradil metálico | m² |  |  | 505.334 | 1 | 0 | 0 | ESQUADRIAS | GRADIL | 1515 | 1 | Thozen - Electra | INSUMO | m2 | GRADIL DE ALUMÍNIO | 505.334
90420 | Corrimão metálico - fornecimento e instalação | m |  |  | 85 | 1 | 0 | 0 | ESQUADRIAS | CORRIMÃO | 961 | 1 | Thozen - Electra | INSUMO | m2 | CORRIMÃO E GUARDA CORPO PARA ESCADA | 85
90419 | Pintura com tinta epóxi em piso para demarcação de faixa de garagem, aplicação manual, 2 demãos | m2 |  |  | 4.3468 | 1 | 0 | 0 | PINTURA INTERNA | PINTURA PISO | 4920 | 0.05 | Thozen - Electra | INSUMO | l | TINTA EPÓXI | 86.5
90419 | Pintura com tinta epóxi em piso para demarcação de faixa de garagem, aplicação manual, 2 demãos | m2 |  |  | 4.3468 | 1 | 0 | 0 | PINTURA INTERNA | PINTURA PISO | 5020 | 0.0006 | Thozen - Electra | INSUMO | l | DILUENTE EPOXI | 36.4
90418 | Contrapiso comum em argamassa estabilizada, nao aderido, espessura 10cm | m2 |  |  | 52.8 | 1 | 0 | 0 | REVESTIMENTO ARGAMASSADO | CONTRAPISO | 458 | 0.11 | Thozen - Electra | INSUMO | M3 | ARGAMASSA ESTABILIZADA P/ CONTRAPISO | 480
90417 | Mão de obra para impermeabilização com manta líquida | m2 |  |  | 32 | 1 | 0 | 0 | IMPERMEABILIZAÇÃO |  | 2164 | 1 | Thozen - Electra | INSUMO | m2 | MÃO DE OBRA PARA IMPERMEABILIZAÇÃO COM MANTA LÍQUIDA EM PEITORIS | 32
90416 | Fechamento de drywall 90mm com placa standart-standart | m² |  |  | 200 | 1 | 0 | 0 | Geral | Geral | 48372 | 1 | Thozen - Electra | INSUMO | m² | DRYWALL 90MM PLACA ST-ST | 200
90415 | Alvenaria de vedação de blocos de concreto 14x19x39cm (espessura 14cm) com argamassa industrializada de assentamento | m2 |  |  | 44.144 | 1 | 0 | 0 | ALVENARIA¦VEDAÇÕES | BLOCOS | 194 | 0.0113 | Thozen - Electra | INSUMO | m3 | ARGAMASSA ESTABILIZADA PARA ASSENTAMENTO | 480
90415 | Alvenaria de vedação de blocos de concreto 14x19x39cm (espessura 14cm) com argamassa industrializada de assentamento | m2 |  |  | 44.144 | 1 | 0 | 0 | ALVENARIA¦VEDAÇÕES | BLOCOS | 48371 | 11 | Thozen - Electra | INSUMO | un | BLOCO CONCRETO VEDAÇÃO 14X19X39CM | 3.52
90414 | Alvenaria de vedação de blocos sical de 15x30x60cm (espessura 15cm) com argamassa industrializada de assentamento | m2 |  |  | 131.3821 | 1 | 0 | 0 | ALVENARIA¦VEDAÇÕES | SICAL | 194 | 0.016 | Thozen - Electra | INSUMO | m3 | ARGAMASSA ESTABILIZADA PARA ASSENTAMENTO | 480
90414 | Alvenaria de vedação de blocos sical de 15x30x60cm (espessura 15cm) com argamassa industrializada de assentamento | m2 |  |  | 131.3821 | 1 | 0 | 0 | ALVENARIA¦VEDAÇÕES | SICAL | 48370 | 5.6485 | Thozen - Electra | INSUMO | un | BLOCO CONCRETO CELULAR AUTOCLAVADO 15X30X60CM | 21.9
90413 | Execução de piso intertravado, blco retangular 20x10x10cm | m² |  |  | 56.0846 | 1 | 0 | 0 | SERVIÇOS COMPLEMENTARES EXTERNOS | Pavimento Intertravado | 189 | 0.0568 | Thozen - Electra | INSUMO | m3 | AREIA MÉDIA | 100
90413 | Execução de piso intertravado, blco retangular 20x10x10cm | m² |  |  | 56.0846 | 1 | 0 | 0 | SERVIÇOS COMPLEMENTARES EXTERNOS | Pavimento Intertravado | 48369 | 0.0109 | Thozen - Electra | INSUMO | m³ | PO DE PEDRA | 88
90413 | Execução de piso intertravado, blco retangular 20x10x10cm | m² |  |  | 56.0846 | 1 | 0 | 0 | SERVIÇOS COMPLEMENTARES EXTERNOS | Pavimento Intertravado | 48491 | 1.0131 | Thozen - Electra | INSUMO | m² | PAVER RETANGULAR 20 CM X 10 CM, E = 10 CM COR NATURAL | 34
90413 | Execução de piso intertravado, blco retangular 20x10x10cm | m² |  |  | 56.0846 | 1 | 0 | 0 | SERVIÇOS COMPLEMENTARES EXTERNOS | Pavimento Intertravado | 48492 | 1 | Thozen - Electra | INSUMO | m2 | MÃO DE OBRA PARA EXECUÇÃO DE PISO INTERTRAVADO | 15
90412 | Ligações definitivas | vb |  |  | 159916.8 | 1 | 0 | 0 | SERVIÇOS COMPLEMENTARES E FINAIS | ELÉTRICA | 48367 | 1 | Thozen - Electra | INSUMO | vb | LIGAÇÕES DEFINITIVAS | 159916.8
90411 | Reforço de rede elétrica | vb |  |  | 10000 | 1 | 0 | 0 | SERVIÇOS COMPLEMENTARES E FINAIS | ELÉTRICA | 48366 | 1 | Thozen - Electra | INSUMO | vb | REFORÇO DE REDE ELÉTRICA | 10000
90410 | Acabamento de registro de gaveta 3/4'' | un |  |  | 23.98 | 1 | 0 | 0 | INSTALAÇÕES | LOUÇAS E METAIS | 48365 | 1 | Thozen - Electra | INSUMO | un | ACABAMENTO DE REGISTRO DE GAVETA 3/4" | 23.98
90409 | Barra de apoio | un |  |  | 52 | 1 | 0 | 0 | INSTALAÇÕES | LOUÇAS E METAIS | 48364 | 1 | Thozen - Electra | INSUMO | un | BARRA DE APOIO PCD | 52
90408 | Lavatório PCD | un |  |  | 646.88 | 1 | 0 | 0 | INSTALAÇÕES | LOUÇAS E METAIS | 48357 | 1 | Thozen - Electra | INSUMO | un | LAVATÓRIO PCD | 179
90408 | Lavatório PCD | un |  |  | 646.88 | 1 | 0 | 0 | INSTALAÇÕES | LOUÇAS E METAIS | 48361 | 1 | Thozen - Electra | INSUMO | un | VÁLVULA PARA LAVATÓRIO | 129.9
90408 | Lavatório PCD | un |  |  | 646.88 | 1 | 0 | 0 | INSTALAÇÕES | LOUÇAS E METAIS | 48362 | 1 | Thozen - Electra | INSUMO | un | SIFÃO DE COPO PARA LAVATÓRIO | 169.9
90408 | Lavatório PCD | un |  |  | 646.88 | 1 | 0 | 0 | INSTALAÇÕES | LOUÇAS E METAIS | 48360 | 1 | Thozen - Electra | INSUMO | un | ENGATE FLEXÍVEL COBRE CROMADO COM CANOPLA | 23.08
90408 | Lavatório PCD | un |  |  | 646.88 | 1 | 0 | 0 | INSTALAÇÕES | LOUÇAS E METAIS | 48363 | 1 | Thozen - Electra | INSUMO | un | TORNEIRA PARA LAVATÓRIO | 145
90407 | Lavatório embutido | un |  |  | 576.88 | 1 | 0 | 0 | INSTALAÇÕES | LOUÇAS E METAIS | 48358 | 1 | Thozen - Electra | INSUMO | un | LAVATÓRIO EMBUTIR | 109
90407 | Lavatório embutido | un |  |  | 576.88 | 1 | 0 | 0 | INSTALAÇÕES | LOUÇAS E METAIS | 48360 | 1 | Thozen - Electra | INSUMO | un | ENGATE FLEXÍVEL COBRE CROMADO COM CANOPLA | 23.08
90407 | Lavatório embutido | un |  |  | 576.88 | 1 | 0 | 0 | INSTALAÇÕES | LOUÇAS E METAIS | 48362 | 1 | Thozen - Electra | INSUMO | un | SIFÃO DE COPO PARA LAVATÓRIO | 169.9
90407 | Lavatório embutido | un |  |  | 576.88 | 1 | 0 | 0 | INSTALAÇÕES | LOUÇAS E METAIS | 48361 | 1 | Thozen - Electra | INSUMO | un | VÁLVULA PARA LAVATÓRIO | 129.9
90407 | Lavatório embutido | un |  |  | 576.88 | 1 | 0 | 0 | INSTALAÇÕES | LOUÇAS E METAIS | 48363 | 1 | Thozen - Electra | INSUMO | un | TORNEIRA PARA LAVATÓRIO | 145
90406 | Bacia Sanitária de louça com caixa acoplada | un |  |  | 776.7 | 1 | 0 | 0 | LOUÇAS E METAIS | LOUÇAS E METAIS | 48356 | 1 | Thozen - Electra | INSUMO | un | BACIA SANITÁRIA COM CAIXA ACOPLADA | 769
90406 | Bacia Sanitária de louça com caixa acoplada | un |  |  | 776.7 | 1 | 0 | 0 | LOUÇAS E METAIS | LOUÇAS E METAIS | 48359 | 1 | Thozen - Electra | INSUMO | un | ENGATE FLEXÍVEL PLÁSTICO - 1/2" - 30CM | 7.7
90405 | Mão de obra para instalação de louças e metais sanitários | vb |  |  | 31983.36 | 1 | 0 | 0 | LOUÇAS E METAIS | Geral | 48355 | 1 | Thozen - Electra | INSUMO | vb | MÃO DE OBRA PARA INSTALAÇÃO DE LOUÇAS E METAIS SANITÁRIOS | 31983.36
90404 | Sistema de lógica | vb |  |  | 119894.39 | 1 | 0 | 0 | INSTALAÇÕES COMUNICAÇÃO | COMUNICAÇÃO | 48354 | 1 | Thozen - Electra | INSUMO | vb | SISTEMA DE TV E INTERNET | 119894.39
90403 | Instalações do sistema de proteção e aterramento - SPDA | vb |  |  | 75555.7 | 1 | 0 | 0 | INSTALAÇÕES PREVENTIVAS | PREVENTIVO | 48353 | 1 | Thozen - Electra | INSUMO | vb | INSTALAÇÕES SPDA | 75555.7
90402 | Instalações do sistema preventivo de incêndio | vb |  |  | 125774.66 | 1 | 0 | 0 | INSTALAÇÕES | PREVENTIVO | 48352 | 1 | Thozen - Electra | INSUMO | vb | INSTALAÇÕES DO SISTEMA PREVENTIVO DE INCÊNDIO | 125774.66
90401 | Grupo gerador | vb |  |  | 80000 | 1 | 0 | 0 | SISTEMAS E INSTALAÇÕES ELÉTRICAS | ELÉTRICA | 48351 | 1 | Thozen - Electra | INSUMO | vb | GRUPO GERADOR | 80000
90400 | Subestação de energia | vb |  |  | 250000 | 1 | 0 | 0 | INSTALAÇÕES | ELÉTRICA | 48350 | 1 | Thozen - Electra | INSUMO | vb | SUBESTAÇÃO DE ENERGIA | 250000
90398 | Luminárias, lâmpadas e acessórios | vb |  |  | 125774.66 | 1 | 0 | 0 | INSTALAÇÕES | ELÉTRICA | 48348 | 1 | Thozen - Electra | INSUMO | vb | LUMINÁRIAS, LAMPADAS E ACESSÓRIOS | 125774.66
90397 | Pontos de tomada e interruptores | vb |  |  | 62887.33 | 1 | 0 | 0 | INSTALAÇÕES | ELÉTRICA | 48347 | 1 | Thozen - Electra | INSUMO | vb | PONTOS DE TOMADA E INTERRUPTORES | 62887.33
90396 | Fios e cabos elétricos | vb |  |  | 264740.07 | 1 | 0 | 0 | SISTEMAS E INSTALAÇÕES ELÉTRICAS | ELÉTRICA | 48346 | 1 | Thozen - Electra | INSUMO | vb | FIOS E CABOS ELÉTRICOS | 264740.07
90395 | Eletrodutos e eletrocalhas | vb |  |  | 48176.67 | 1 | 0 | 0 | SISTEMAS E INSTALAÇÕES ELÉTRICAS | ELÉTRICA | 48345 | 1 | Thozen - Electra | INSUMO | vb | ELETRODUTOS E ELETROCALHAS | 48176.67
90394 | Quadros e disjuntores elétricos | vb |  |  | 126261.47 | 1 | 0 | 0 | SISTEMAS E INSTALAÇÕES ELÉTRICAS | ELÉTRICA | 48344 | 1 | Thozen - Electra | INSUMO | vb | QUADROS E DISJUNTORES | 126261.47
90393 | Instalação pluvial e de esgoto | vb |  |  | 255341 | 1 | 0 | 0 | SISTEMAS E INSTALAÇÕES HIDROSSANITÁRIAS E DRENAGEM | HIDROSSANITÁRIO | 48343 | 1 | Thozen - Electra | INSUMO | vb | INSTALAÇÕES PLUVIAIS E DE ESGOTO | 255341
90391 | Instalação de água quente | vb |  |  | 67195 | 1 | 0 | 0 | SISTEMAS E INSTALAÇÕES HIDROSSANITÁRIAS E DRENAGEM | HIDROSSANITÁRIO | 48341 | 1 | Thozen - Electra | INSUMO | vb | INSTALAÇÕES DE ÁGUA QUENTE | 67195
90390 | Instalação de água fria | vb |  |  | 188146 | 1 | 0 | 0 | SISTEMAS E INSTALAÇÕES HIDROSSANITÁRIAS E DRENAGEM | HIDROSSANITÁRIO | 48340 | 1 | Thozen - Electra | INSUMO | vb | INSTALAÇÕES DE ÁGUA FRIA | 188146
90388 | Concreto usinado bombeável fck 25MPa com brita 0 SLUMP = 12 +/- 2 - incluindo serviço de bombeamento | m³ |  |  | 638 | 1 | 0 | 0 | Geral | Geral | 48337 | 1.05 | Thozen - Electra | INSUMO | m3 | CONCRETO USINADO FCK 25 MPA, SLUMP 12+/-2 | 560
90388 | Concreto usinado bombeável fck 25MPa com brita 0 SLUMP = 12 +/- 2 - incluindo serviço de bombeamento | m³ |  |  | 638 | 1 | 0 | 0 | Geral | Geral | 5120 | 1 | Thozen - Electra | INSUMO | m3 | SERVIÇO DE BOMBEAMENTO DE CONCRETO COM BOMBA LANÇA | 50
90387 | Armação aço CA-60, diâmetro de 5,0 mm para infraestrutura, corte e dobra em obra | kg |  |  | 8.8329 | 1 | 0 | 0 | INFRAESTRUTURA | FUNDAÇÃO RASA | 186 | 0.025 | Thozen - Electra | INSUMO | kg | ARAME RECOZIDO 18 BWG, 1,25MM(0,010KG/M) | 13.69
90387 | Armação aço CA-60, diâmetro de 5,0 mm para infraestrutura, corte e dobra em obra | kg |  |  | 8.8329 | 1 | 0 | 0 | INFRAESTRUTURA | FUNDAÇÃO RASA | 1408 | 0.264 | Thozen - Electra | INSUMO | un | ESPAÇADOR CIRCULAR PARA AÇO | 0.12
90387 | Armação aço CA-60, diâmetro de 5,0 mm para infraestrutura, corte e dobra em obra | kg |  |  | 8.8329 | 1 | 0 | 0 | INFRAESTRUTURA | FUNDAÇÃO RASA | 48336 | 1.1 | Thozen - Electra | INSUMO | kg | AÇO CA-60 DIÂMETRO 5,00 MM | 7.69
90386 | Movimentação de terra para bota-fora de escavação de blocos de coroamento e baldrames | m³ |  |  | 32 | 1 | 0 | 0 | INFRAESTRUTURA | MOVIMENTAÇÃO DE TERRA | 14406 | 1 | Thozen - Electra | INSUMO | m³ | Bota fora de material excedente | 32
90385 | Concreto usinado bombeável para estacas fck 30MPa com brita 0 SLUMP = 24 +/- 2 - incluindo serviço de bombeamento | m³ |  |  | 707 | 1 | 0 | 0 | Geral | Geral | 48335 | 1.2 | Thozen - Electra | INSUMO | m3 | CONCRETO USINADO FCK 30 MPA, SLUMP 24+/-2 | 560
90385 | Concreto usinado bombeável para estacas fck 30MPa com brita 0 SLUMP = 24 +/- 2 - incluindo serviço de bombeamento | m³ |  |  | 707 | 1 | 0 | 0 | Geral | Geral | 2561 | 1 | Thozen - Electra | INSUMO | m3 | SERVIÇO DE BOMBEAMENTO DE CONCRETO COM BOMBA ESTACIONÁRIA | 35
81452 | Perfuração de estaca em hélice contínua diâmetro 60cm | M |  |  | 87.6 | 1 | 0 | 0 | INFRAESTRUTURA | FUNDAÇÃO PROFUNDA | 14407 | 1 | Thozen - Electra | INSUMO | M | Execucao de estaca tipo helice continua D= 60cm | 87.6
81451 | Perfuração de estaca em hélice contínua diâmetro 50cm | M |  |  | 72.5 | 1 | 0 | 0 | INFRAESTRUTURA | FUNDAÇÃO PROFUNDA | 15406 | 1 | Thozen - Electra | INSUMO | M | Execucao de estaca tipo helice continua D= 50cm | 72.5
80400 | Aluguel compressor e diesel | vb |  |  | 120545 | 1 | 0 | 0 | EQUIPAMENTOS |  | 5150 | 1 | Thozen - Electra | INSUMO | vb | ALUGUEL COMPRESSOR + DISEL | 120545
4824 | Alvenaria de vedação de blocos cerâmicos furados na horizontal de 09x19x19cm (espessura 09cm) com argamassa industrializada de assentamento | m2 |  |  | 27.7256 | 1 | 0 | 0 | ALVENARIA¦VEDAÇÕES | BLOCOS | 194 | 0.014 | Thozen - Electra | INSUMO | m3 | ARGAMASSA ESTABILIZADA PARA ASSENTAMENTO | 480
4824 | Alvenaria de vedação de blocos cerâmicos furados na horizontal de 09x19x19cm (espessura 09cm) com argamassa industrializada de assentamento | m2 |  |  | 27.7256 | 1 | 0 | 0 | ALVENARIA¦VEDAÇÕES | BLOCOS | 244 | 17.36 | Thozen - Electra | INSUMO | un | BLOCO CERÂMICO 9X19X19CM | 1.21
4825 | Alvenaria de vedação de blocos cerâmicos furados na horizontal de 11,5x19x19cm (espessura 11,5cm) com argamassa industrializada de assentamento | m2 |  |  | 25.096 | 1 | 0 | 0 | ALVENARIA¦VEDAÇÕES | BLOCOS | 194 | 0.0125 | Thozen - Electra | INSUMO | m3 | ARGAMASSA ESTABILIZADA PARA ASSENTAMENTO | 480
4825 | Alvenaria de vedação de blocos cerâmicos furados na horizontal de 11,5x19x19cm (espessura 11,5cm) com argamassa industrializada de assentamento | m2 |  |  | 25.096 | 1 | 0 | 0 | ALVENARIA¦VEDAÇÕES | BLOCOS | 228 | 17.36 | Thozen - Electra | INSUMO | un | BLOCO CERÂMICO 11,5X19X19CM | 1.1
4826 | Alvenaria de vedação de blocos cerâmicos furados na horizontal de 14x19x19cm (espessura 14cm) com argamassa industrializada de assentamento | m2 |  |  | 40.7664 | 1 | 0 | 0 | ALVENARIA¦VEDAÇÕES | BLOCOS | 194 | 0.022 | Thozen - Electra | INSUMO | m3 | ARGAMASSA ESTABILIZADA PARA ASSENTAMENTO | 480
4826 | Alvenaria de vedação de blocos cerâmicos furados na horizontal de 14x19x19cm (espessura 14cm) com argamassa industrializada de assentamento | m2 |  |  | 40.7664 | 1 | 0 | 0 | ALVENARIA¦VEDAÇÕES | BLOCOS | 232 | 17.36 | Thozen - Electra | INSUMO | un | BLOCO CERÂMICO 14X19X19CM | 1.74
4827 | Alvenaria de vedação de blocos sical de 10x30x60cm (espessura 10cm) com argamassa industrializada de assentamento | m2 |  |  | 58.32 | 1 | 0 | 0 | ALVENARIA¦VEDAÇÕES | SICAL | 194 | 0.01 | Thozen - Electra | INSUMO | m3 | ARGAMASSA ESTABILIZADA PARA ASSENTAMENTO | 480
4827 | Alvenaria de vedação de blocos sical de 10x30x60cm (espessura 10cm) com argamassa industrializada de assentamento | m2 |  |  | 58.32 | 1 | 0 | 0 | ALVENARIA¦VEDAÇÕES | SICAL | 248 | 6 | Thozen - Electra | INSUMO | un | BLOCO CONCRETO CELULAR AUTOCLAVADO 10X 30X60CM | 8.92
80402 | Alvenaria de vedação de blocos sical de 12,5x30x60cm (espessura 12,5cm) com argamassa industrializada de assentamento | m2 |  |  | 78.36 | 1 | 0 | 0 | ALVENARIA¦VEDAÇÕES | SICAL | 194 | 0.0125 | Thozen - Electra | INSUMO | m3 | ARGAMASSA ESTABILIZADA PARA ASSENTAMENTO | 480
80402 | Alvenaria de vedação de blocos sical de 12,5x30x60cm (espessura 12,5cm) com argamassa industrializada de assentamento | m2 |  |  | 78.36 | 1 | 0 | 0 | ALVENARIA¦VEDAÇÕES | SICAL | 249 | 6 | Thozen - Electra | INSUMO | un | BLOCO CONCRETO CELULAR AUTOCLAVADO 12,5X30X60CM | 12.06
4989 | Ambientação e mobiliário | vb |  |  | 559018.62 | 1 | 0 | 0 | SERVIÇOS COMPLEMENTARES E FINAIS |  | 107 | 1 | Thozen - Electra | INSUMO | vb | AMBIENTAÇÃO | 559018.62
80405 | Aplicação e lixamento de massa látex PVA em paredes externas, 2 demãos | m2 |  |  | 12.2555 | 1 | 0 | 0 | REVESTIMENTO EXTERNOS | PINTURA EXTERNA | 1828 | 0.1 | Thozen - Electra | INSUMO | un | LIXA EM FOLHA PARA PAREDE OU MADEIRA, NÚMERO 100 | 0.9524
80405 | Aplicação e lixamento de massa látex PVA em paredes externas, 2 demãos | m2 |  |  | 12.2555 | 1 | 0 | 0 | REVESTIMENTO EXTERNOS | PINTURA EXTERNA | 2185 | 1.555 | Thozen - Electra | INSUMO | kg | MASSA CORRIDA ACRÍLICA | 7.82
4925 | Aplicação e lixamento de massa látex PVA em paredes, 2 demãos | m2 |  |  | 5.8798 | 1 | 0 | 0 | PINTURA INTERNA |  | 1827 | 0.1 | Thozen - Electra | INSUMO | un | LIXA EM FOLHA PARA FERRO, NÚMERO 100 | 2.8
4925 | Aplicação e lixamento de massa látex PVA em paredes, 2 demãos | m2 |  |  | 5.8798 | 1 | 0 | 0 | PINTURA INTERNA |  | 2186 | 1.5555 | Thozen - Electra | INSUMO | kg | MASSA CORRIDA PVA | 3.6
4695 | Aprovação e legalização água e esgoto | vb |  |  | 8909.65 | 1 | 0 | 0 | SERVIÇOS TECNICOS |  | 2677 | 1 | Thozen - Electra | INSUMO | vb | TAXAS APROVAÇÃO/LEGAL. ÁGUA/ESGOTO | 8909.65
4693 | Aprovação e legalização ambiental | vb |  |  | 1231.25 | 1 | 0 | 0 | SERVIÇOS TECNICOS |  | 2678 | 1 | Thozen - Electra | INSUMO | vb | TAXAS APROVAÇÃO/LEGAL. AMBIENTAL | 1231.25
4697 | Aprovação e legalização bombeiros | vb |  |  | 17814.19 | 1 | 0 | 0 | SERVIÇOS TECNICOS |  | 2679 | 1 | Thozen - Electra | INSUMO | vb | TAXAS APROVAÇÃO/LEGAL. BOMBEIROS | 17814.19
4696 | Aprovação e legalização elétrico | vb |  |  | 14201.66 | 1 | 0 | 0 | SERVIÇOS TECNICOS |  | 2680 | 1 | Thozen - Electra | INSUMO | vb | TAXAS APROVAÇÃO/LEGAL. ELÉTRICO | 14201.66
4694 | Aprovação e legalização prefeitura | vb |  |  | 30168.23 | 1 | 0 | 0 | SERVIÇOS TECNICOS |  | 2681 | 1 | Thozen - Electra | INSUMO | vb | TAXAS APROVAÇÃO/LEGAL. PREFEITURA | 30168.23
80415 | Aquisição de elevador cremalheira | un |  |  | 160000 | 1 | 0 | 0 | EQUIPAMENTOS |  | 5173 | 1 | Thozen - Electra | INSUMO | vb | AQUISIÇÃO DE ELEVADOR CREMALHEIRA | 160000
80360 | Argamassa para estaca raíz 40 MPa | vb |  |  | 120860 | 1 | 0 | 0 | INFRAESTRUTURA |  | 5073 | 1 | Thozen - Electra | INSUMO | vb | ADITIVO PARA ARGAMASSA DE ESTCA RAÍZ | 9700
80360 | Argamassa para estaca raíz 40 MPa | vb |  |  | 120860 | 1 | 0 | 0 | INFRAESTRUTURA |  | 5072 | 1 | Thozen - Electra | INSUMO | vb | AREIA PARA PRODUÇÃO DE ARGAMASSA PARA ESTACA RAÍZ | 20860
80360 | Argamassa para estaca raíz 40 MPa | vb |  |  | 120860 | 1 | 0 | 0 | INFRAESTRUTURA |  | 5071 | 1 | Thozen - Electra | INSUMO | vb | CIMENTO PARA PRODUÇÃO DE ARGAMASSA PARA ESTACA RAÍZ | 90300
80364 | Armação aço CA-50, diâmetro de 10,0 mm para infraestrutura, corte e dobra em indústria | kg |  |  | 7.6539 | 1 | 0 | 0 | INFRAESTRUTURA | FUNDAÇÃO RASA | 186 | 0.025 | Thozen - Electra | INSUMO | kg | ARAME RECOZIDO 18 BWG, 1,25MM(0,010KG/M) | 13.69
80364 | Armação aço CA-50, diâmetro de 10,0 mm para infraestrutura, corte e dobra em indústria | kg |  |  | 7.6539 | 1 | 0 | 0 | INFRAESTRUTURA | FUNDAÇÃO RASA | 1408 | 0.264 | Thozen - Electra | INSUMO | un | ESPAÇADOR CIRCULAR PARA AÇO | 0.12
80364 | Armação aço CA-50, diâmetro de 10,0 mm para infraestrutura, corte e dobra em indústria | kg |  |  | 7.6539 | 1 | 0 | 0 | INFRAESTRUTURA | FUNDAÇÃO RASA | 48431 | 1 | Thozen - Electra | INSUMO | Kg | CORTE E DOBRA DE AÇO | 0.7
80364 | Armação aço CA-50, diâmetro de 10,0 mm para infraestrutura, corte e dobra em indústria | kg |  |  | 7.6539 | 1 | 0 | 0 | INFRAESTRUTURA | FUNDAÇÃO RASA | 26 | 1 | Thozen - Electra | INSUMO | kg | AÇO CA-50 DIÂMETRO 10,00 MM | 6.58
90364 | Armação aço CA-50, diâmetro de 10,0 mm para infraestrutura, corte e dobra em obra | kg |  |  | 7.6119 | 1 | 0 | 0 | INFRAESTRUTURA | FUNDAÇÃO RASA | 26 | 1.1 | Thozen - Electra | INSUMO | kg | AÇO CA-50 DIÂMETRO 10,00 MM | 6.58
90364 | Armação aço CA-50, diâmetro de 10,0 mm para infraestrutura, corte e dobra em obra | kg |  |  | 7.6119 | 1 | 0 | 0 | INFRAESTRUTURA | FUNDAÇÃO RASA | 186 | 0.025 | Thozen - Electra | INSUMO | kg | ARAME RECOZIDO 18 BWG, 1,25MM(0,010KG/M) | 13.69
90364 | Armação aço CA-50, diâmetro de 10,0 mm para infraestrutura, corte e dobra em obra | kg |  |  | 7.6119 | 1 | 0 | 0 | INFRAESTRUTURA | FUNDAÇÃO RASA | 1408 | 0.264 | Thozen - Electra | INSUMO | un | ESPAÇADOR CIRCULAR PARA AÇO | 0.12
4812 | Armação aço CA-50, diâmetro de 10,0mm para supraestrutura, corte e dobra em indústria | kg |  |  | 7.7037 | 1 | 0 | 0 | SUPRAESTRUTURA | ARMAÇÃO | 186 | 0.025 | Thozen - Electra | INSUMO | kg | ARAME RECOZIDO 18 BWG, 1,25MM(0,010KG/M) | 13.69
4812 | Armação aço CA-50, diâmetro de 10,0mm para supraestrutura, corte e dobra em indústria | kg |  |  | 7.7037 | 1 | 0 | 0 | SUPRAESTRUTURA | ARMAÇÃO | 1412 | 0.543 | Thozen - Electra | INSUMO | un | ESPAÇADOR PLÁSTICO | 0.15
4812 | Armação aço CA-50, diâmetro de 10,0mm para supraestrutura, corte e dobra em indústria | kg |  |  | 7.7037 | 1 | 0 | 0 | SUPRAESTRUTURA | ARMAÇÃO | 26 | 1 | Thozen - Electra | INSUMO | kg | AÇO CA-50 DIÂMETRO 10,00 MM | 6.58
4812 | Armação aço CA-50, diâmetro de 10,0mm para supraestrutura, corte e dobra em indústria | kg |  |  | 7.7037 | 1 | 0 | 0 | SUPRAESTRUTURA | ARMAÇÃO | 48431 | 1 | Thozen - Electra | INSUMO | Kg | CORTE E DOBRA DE AÇO | 0.7
9812 | Armação aço CA-50, diâmetro de 10,0mm para supraestrutura, corte e dobra em obra | kg |  |  | 7.6617 | 1 | 0 | 0 | SUPRAESTRUTURA | ARMAÇÃO | 26 | 1.1 | Thozen - Electra | INSUMO | kg | AÇO CA-50 DIÂMETRO 10,00 MM | 6.58
9812 | Armação aço CA-50, diâmetro de 10,0mm para supraestrutura, corte e dobra em obra | kg |  |  | 7.6617 | 1 | 0 | 0 | SUPRAESTRUTURA | ARMAÇÃO | 186 | 0.025 | Thozen - Electra | INSUMO | kg | ARAME RECOZIDO 18 BWG, 1,25MM(0,010KG/M) | 13.69
9812 | Armação aço CA-50, diâmetro de 10,0mm para supraestrutura, corte e dobra em obra | kg |  |  | 7.6617 | 1 | 0 | 0 | SUPRAESTRUTURA | ARMAÇÃO | 1412 | 0.543 | Thozen - Electra | INSUMO | un | ESPAÇADOR PLÁSTICO | 0.15
80365 | Armação aço CA-50, diâmetro de 12,5 mm para infraestrutura, corte e dobra em indústria | kg |  |  | 7.3339 | 1 | 0 | 0 | INFRAESTRUTURA | FUNDAÇÃO RASA | 186 | 0.025 | Thozen - Electra | INSUMO | kg | ARAME RECOZIDO 18 BWG, 1,25MM(0,010KG/M) | 13.69
80365 | Armação aço CA-50, diâmetro de 12,5 mm para infraestrutura, corte e dobra em indústria | kg |  |  | 7.3339 | 1 | 0 | 0 | INFRAESTRUTURA | FUNDAÇÃO RASA | 1408 | 0.264 | Thozen - Electra | INSUMO | un | ESPAÇADOR CIRCULAR PARA AÇO | 0.12
80365 | Armação aço CA-50, diâmetro de 12,5 mm para infraestrutura, corte e dobra em indústria | kg |  |  | 7.3339 | 1 | 0 | 0 | INFRAESTRUTURA | FUNDAÇÃO RASA | 48431 | 1 | Thozen - Electra | INSUMO | Kg | CORTE E DOBRA DE AÇO | 0.7
80365 | Armação aço CA-50, diâmetro de 12,5 mm para infraestrutura, corte e dobra em indústria | kg |  |  | 7.3339 | 1 | 0 | 0 | INFRAESTRUTURA | FUNDAÇÃO RASA | 27 | 1 | Thozen - Electra | INSUMO | kg | AÇO CA-50 DIÂMETRO 12,50 MM | 6.26
90365 | Armação aço CA-50, diâmetro de 12,5 mm para infraestrutura, corte e dobra em obra | kg |  |  | 6.6339 | 1 | 0 | 0 | INFRAESTRUTURA | FUNDAÇÃO RASA | 27 | 1 | Thozen - Electra | INSUMO | kg | AÇO CA-50 DIÂMETRO 12,50 MM | 6.26
90365 | Armação aço CA-50, diâmetro de 12,5 mm para infraestrutura, corte e dobra em obra | kg |  |  | 6.6339 | 1 | 0 | 0 | INFRAESTRUTURA | FUNDAÇÃO RASA | 186 | 0.025 | Thozen - Electra | INSUMO | kg | ARAME RECOZIDO 18 BWG, 1,25MM(0,010KG/M) | 13.69
90365 | Armação aço CA-50, diâmetro de 12,5 mm para infraestrutura, corte e dobra em obra | kg |  |  | 6.6339 | 1 | 0 | 0 | INFRAESTRUTURA | FUNDAÇÃO RASA | 1408 | 0.264 | Thozen - Electra | INSUMO | un | ESPAÇADOR CIRCULAR PARA AÇO | 0.12
4813 | Armação aço CA-50, diâmetro de 12,5mm para supraestrutura, corte e dobra em indústria | kg |  |  | 7.3573 | 1 | 0 | 0 | SUPRAESTRUTURA | ARMAÇÃO | 186 | 0.025 | Thozen - Electra | INSUMO | kg | ARAME RECOZIDO 18 BWG, 1,25MM(0,010KG/M) | 13.69
4813 | Armação aço CA-50, diâmetro de 12,5mm para supraestrutura, corte e dobra em indústria | kg |  |  | 7.3573 | 1 | 0 | 0 | SUPRAESTRUTURA | ARMAÇÃO | 1412 | 0.367 | Thozen - Electra | INSUMO | un | ESPAÇADOR PLÁSTICO | 0.15
4813 | Armação aço CA-50, diâmetro de 12,5mm para supraestrutura, corte e dobra em indústria | kg |  |  | 7.3573 | 1 | 0 | 0 | SUPRAESTRUTURA | ARMAÇÃO | 48431 | 1 | Thozen - Electra | INSUMO | Kg | CORTE E DOBRA DE AÇO | 0.7
4813 | Armação aço CA-50, diâmetro de 12,5mm para supraestrutura, corte e dobra em indústria | kg |  |  | 7.3573 | 1 | 0 | 0 | SUPRAESTRUTURA | ARMAÇÃO | 27 | 1 | Thozen - Electra | INSUMO | kg | AÇO CA-50 DIÂMETRO 12,50 MM | 6.26
9813 | Armação aço CA-50, diâmetro de 12,5mm para supraestrutura, corte e dobra em obra | kg |  |  | 7.2833 | 1 | 0 | 0 | SUPRAESTRUTURA | ARMAÇÃO | 27 | 1.1 | Thozen - Electra | INSUMO | kg | AÇO CA-50 DIÂMETRO 12,50 MM | 6.26
9813 | Armação aço CA-50, diâmetro de 12,5mm para supraestrutura, corte e dobra em obra | kg |  |  | 7.2833 | 1 | 0 | 0 | SUPRAESTRUTURA | ARMAÇÃO | 186 | 0.025 | Thozen - Electra | INSUMO | kg | ARAME RECOZIDO 18 BWG, 1,25MM(0,010KG/M) | 13.69
9813 | Armação aço CA-50, diâmetro de 12,5mm para supraestrutura, corte e dobra em obra | kg |  |  | 7.2833 | 1 | 0 | 0 | SUPRAESTRUTURA | ARMAÇÃO | 1412 | 0.367 | Thozen - Electra | INSUMO | un | ESPAÇADOR PLÁSTICO | 0.15
80366 | Armação aço CA-50, diâmetro de 16,0 mm para infraestrutura, corte e dobra em indústria | kg |  |  | 7.3339 | 1 | 0 | 0 | INFRAESTRUTURA | FUNDAÇÃO RASA | 186 | 0.025 | Thozen - Electra | INSUMO | kg | ARAME RECOZIDO 18 BWG, 1,25MM(0,010KG/M) | 13.69
80366 | Armação aço CA-50, diâmetro de 16,0 mm para infraestrutura, corte e dobra em indústria | kg |  |  | 7.3339 | 1 | 0 | 0 | INFRAESTRUTURA | FUNDAÇÃO RASA | 1408 | 0.264 | Thozen - Electra | INSUMO | un | ESPAÇADOR CIRCULAR PARA AÇO | 0.12
80366 | Armação aço CA-50, diâmetro de 16,0 mm para infraestrutura, corte e dobra em indústria | kg |  |  | 7.3339 | 1 | 0 | 0 | INFRAESTRUTURA | FUNDAÇÃO RASA | 48431 | 1 | Thozen - Electra | INSUMO | Kg | CORTE E DOBRA DE AÇO | 0.7
80366 | Armação aço CA-50, diâmetro de 16,0 mm para infraestrutura, corte e dobra em indústria | kg |  |  | 7.3339 | 1 | 0 | 0 | INFRAESTRUTURA | FUNDAÇÃO RASA | 28 | 1 | Thozen - Electra | INSUMO | kg | AÇO CA-50 DIÂMETRO 16,00 MM | 6.26
90366 | Armação aço CA-50, diâmetro de 16,0 mm para infraestrutura, corte e dobra em obra | kg |  |  | 7.2599 | 1 | 0 | 0 | INFRAESTRUTURA | FUNDAÇÃO RASA | 28 | 1.1 | Thozen - Electra | INSUMO | kg | AÇO CA-50 DIÂMETRO 16,00 MM | 6.26
90366 | Armação aço CA-50, diâmetro de 16,0 mm para infraestrutura, corte e dobra em obra | kg |  |  | 7.2599 | 1 | 0 | 0 | INFRAESTRUTURA | FUNDAÇÃO RASA | 186 | 0.025 | Thozen - Electra | INSUMO | kg | ARAME RECOZIDO 18 BWG, 1,25MM(0,010KG/M) | 13.69
90366 | Armação aço CA-50, diâmetro de 16,0 mm para infraestrutura, corte e dobra em obra | kg |  |  | 7.2599 | 1 | 0 | 0 | INFRAESTRUTURA | FUNDAÇÃO RASA | 1408 | 0.264 | Thozen - Electra | INSUMO | un | ESPAÇADOR CIRCULAR PARA AÇO | 0.12
4814 | Armação aço CA-50, diâmetro de 16,0mm para supraestrutura, corte e dobra em indústria | kg |  |  | 7.334 | 1 | 0 | 0 | SUPRAESTRUTURA | ARMAÇÃO | 186 | 0.025 | Thozen - Electra | INSUMO | kg | ARAME RECOZIDO 18 BWG, 1,25MM(0,010KG/M) | 13.69
4814 | Armação aço CA-50, diâmetro de 16,0mm para supraestrutura, corte e dobra em indústria | kg |  |  | 7.334 | 1 | 0 | 0 | SUPRAESTRUTURA | ARMAÇÃO | 1412 | 0.212 | Thozen - Electra | INSUMO | un | ESPAÇADOR PLÁSTICO | 0.15
4814 | Armação aço CA-50, diâmetro de 16,0mm para supraestrutura, corte e dobra em indústria | kg |  |  | 7.334 | 1 | 0 | 0 | SUPRAESTRUTURA | ARMAÇÃO | 48431 | 1 | Thozen - Electra | INSUMO | Kg | CORTE E DOBRA DE AÇO | 0.7
4814 | Armação aço CA-50, diâmetro de 16,0mm para supraestrutura, corte e dobra em indústria | kg |  |  | 7.334 | 1 | 0 | 0 | SUPRAESTRUTURA | ARMAÇÃO | 28 | 1 | Thozen - Electra | INSUMO | kg | AÇO CA-50 DIÂMETRO 16,00 MM | 6.26
9814 | Armação aço CA-50, diâmetro de 16,0mm para supraestrutura, corte e dobra em obra | kg |  |  | 7.26 | 1 | 0 | 0 | SUPRAESTRUTURA | ARMAÇÃO | 28 | 1.1 | Thozen - Electra | INSUMO | kg | AÇO CA-50 DIÂMETRO 16,00 MM | 6.26
9814 | Armação aço CA-50, diâmetro de 16,0mm para supraestrutura, corte e dobra em obra | kg |  |  | 7.26 | 1 | 0 | 0 | SUPRAESTRUTURA | ARMAÇÃO | 186 | 0.025 | Thozen - Electra | INSUMO | kg | ARAME RECOZIDO 18 BWG, 1,25MM(0,010KG/M) | 13.69
9814 | Armação aço CA-50, diâmetro de 16,0mm para supraestrutura, corte e dobra em obra | kg |  |  | 7.26 | 1 | 0 | 0 | SUPRAESTRUTURA | ARMAÇÃO | 1412 | 0.212 | Thozen - Electra | INSUMO | un | ESPAÇADOR PLÁSTICO | 0.15
80367 | Armação aço CA-50, diâmetro de 20,0 mm para infraestrutura, corte e dobra em indústria | kg |  |  | 7.4739 | 1 | 0 | 0 | INFRAESTRUTURA | FUNDAÇÃO RASA | 186 | 0.025 | Thozen - Electra | INSUMO | kg | ARAME RECOZIDO 18 BWG, 1,25MM(0,010KG/M) | 13.69
80367 | Armação aço CA-50, diâmetro de 20,0 mm para infraestrutura, corte e dobra em indústria | kg |  |  | 7.4739 | 1 | 0 | 0 | INFRAESTRUTURA | FUNDAÇÃO RASA | 1408 | 0.264 | Thozen - Electra | INSUMO | un | ESPAÇADOR CIRCULAR PARA AÇO | 0.12
80367 | Armação aço CA-50, diâmetro de 20,0 mm para infraestrutura, corte e dobra em indústria | kg |  |  | 7.4739 | 1 | 0 | 0 | INFRAESTRUTURA | FUNDAÇÃO RASA | 48431 | 1 | Thozen - Electra | INSUMO | Kg | CORTE E DOBRA DE AÇO | 0.7
80367 | Armação aço CA-50, diâmetro de 20,0 mm para infraestrutura, corte e dobra em indústria | kg |  |  | 7.4739 | 1 | 0 | 0 | INFRAESTRUTURA | FUNDAÇÃO RASA | 30 | 1 | Thozen - Electra | INSUMO | kg | AÇO CA-50 DIÂMETRO 20,00 MM | 6.4
90367 | Armação aço CA-50, diâmetro de 20,0 mm para infraestrutura, corte e dobra em obra | kg |  |  | 7.4139 | 1 | 0 | 0 | INFRAESTRUTURA | FUNDAÇÃO RASA | 30 | 1.1 | Thozen - Electra | INSUMO | kg | AÇO CA-50 DIÂMETRO 20,00 MM | 6.4
90367 | Armação aço CA-50, diâmetro de 20,0 mm para infraestrutura, corte e dobra em obra | kg |  |  | 7.4139 | 1 | 0 | 0 | INFRAESTRUTURA | FUNDAÇÃO RASA | 186 | 0.025 | Thozen - Electra | INSUMO | kg | ARAME RECOZIDO 18 BWG, 1,25MM(0,010KG/M) | 13.69
90367 | Armação aço CA-50, diâmetro de 20,0 mm para infraestrutura, corte e dobra em obra | kg |  |  | 7.4139 | 1 | 0 | 0 | INFRAESTRUTURA | FUNDAÇÃO RASA | 1408 | 0.264 | Thozen - Electra | INSUMO | un | ESPAÇADOR CIRCULAR PARA AÇO | 0.12
4815 | Armação aço CA-50, diâmetro de 20,0mm para supraestrutura, corte e dobra em indústria | kg |  |  | 7.4627 | 1 | 0 | 0 | SUPRAESTRUTURA | ARMAÇÃO | 186 | 0.025 | Thozen - Electra | INSUMO | kg | ARAME RECOZIDO 18 BWG, 1,25MM(0,010KG/M) | 13.69
4815 | Armação aço CA-50, diâmetro de 20,0mm para supraestrutura, corte e dobra em indústria | kg |  |  | 7.4627 | 1 | 0 | 0 | SUPRAESTRUTURA | ARMAÇÃO | 1412 | 0.136 | Thozen - Electra | INSUMO | un | ESPAÇADOR PLÁSTICO | 0.15
4815 | Armação aço CA-50, diâmetro de 20,0mm para supraestrutura, corte e dobra em indústria | kg |  |  | 7.4627 | 1 | 0 | 0 | SUPRAESTRUTURA | ARMAÇÃO | 48431 | 1 | Thozen - Electra | INSUMO | Kg | CORTE E DOBRA DE AÇO | 0.7
4815 | Armação aço CA-50, diâmetro de 20,0mm para supraestrutura, corte e dobra em indústria | kg |  |  | 7.4627 | 1 | 0 | 0 | SUPRAESTRUTURA | ARMAÇÃO | 30 | 1 | Thozen - Electra | INSUMO | kg | AÇO CA-50 DIÂMETRO 20,00 MM | 6.4
9815 | Armação aço CA-50, diâmetro de 20,0mm para supraestrutura, corte e dobra em obra | kg |  |  | 7.4027 | 1 | 0 | 0 | SUPRAESTRUTURA | ARMAÇÃO | 30 | 1.1 | Thozen - Electra | INSUMO | kg | AÇO CA-50 DIÂMETRO 20,00 MM | 6.4
9815 | Armação aço CA-50, diâmetro de 20,0mm para supraestrutura, corte e dobra em obra | kg |  |  | 7.4027 | 1 | 0 | 0 | SUPRAESTRUTURA | ARMAÇÃO | 186 | 0.025 | Thozen - Electra | INSUMO | kg | ARAME RECOZIDO 18 BWG, 1,25MM(0,010KG/M) | 13.69
9815 | Armação aço CA-50, diâmetro de 20,0mm para supraestrutura, corte e dobra em obra | kg |  |  | 7.4027 | 1 | 0 | 0 | SUPRAESTRUTURA | ARMAÇÃO | 1412 | 0.136 | Thozen - Electra | INSUMO | un | ESPAÇADOR PLÁSTICO | 0.15
80368 | Armação aço CA-50, diâmetro de 25,0 mm para infraestrutura, corte e dobra em indústria | kg |  |  | 7.4739 | 1 | 0 | 0 | INFRAESTRUTURA | FUNDAÇÃO RASA | 186 | 0.025 | Thozen - Electra | INSUMO | kg | ARAME RECOZIDO 18 BWG, 1,25MM(0,010KG/M) | 13.69
80368 | Armação aço CA-50, diâmetro de 25,0 mm para infraestrutura, corte e dobra em indústria | kg |  |  | 7.4739 | 1 | 0 | 0 | INFRAESTRUTURA | FUNDAÇÃO RASA | 1408 | 0.264 | Thozen - Electra | INSUMO | un | ESPAÇADOR CIRCULAR PARA AÇO | 0.12
80368 | Armação aço CA-50, diâmetro de 25,0 mm para infraestrutura, corte e dobra em indústria | kg |  |  | 7.4739 | 1 | 0 | 0 | INFRAESTRUTURA | FUNDAÇÃO RASA | 48431 | 1 | Thozen - Electra | INSUMO | Kg | CORTE E DOBRA DE AÇO | 0.7
80368 | Armação aço CA-50, diâmetro de 25,0 mm para infraestrutura, corte e dobra em indústria | kg |  |  | 7.4739 | 1 | 0 | 0 | INFRAESTRUTURA | FUNDAÇÃO RASA | 31 | 1 | Thozen - Electra | INSUMO | kg | AÇO CA-50 DIÂMETRO 25,00 MM | 6.4
90368 | Armação aço CA-50, diâmetro de 25,0 mm para infraestrutura, corte e dobra em obra | kg |  |  | 7.4139 | 1 | 0 | 0 | INFRAESTRUTURA | FUNDAÇÃO RASA | 31 | 1.1 | Thozen - Electra | INSUMO | kg | AÇO CA-50 DIÂMETRO 25,00 MM | 6.4
90368 | Armação aço CA-50, diâmetro de 25,0 mm para infraestrutura, corte e dobra em obra | kg |  |  | 7.4139 | 1 | 0 | 0 | INFRAESTRUTURA | FUNDAÇÃO RASA | 186 | 0.025 | Thozen - Electra | INSUMO | kg | ARAME RECOZIDO 18 BWG, 1,25MM(0,010KG/M) | 13.69
90368 | Armação aço CA-50, diâmetro de 25,0 mm para infraestrutura, corte e dobra em obra | kg |  |  | 7.4139 | 1 | 0 | 0 | INFRAESTRUTURA | FUNDAÇÃO RASA | 1408 | 0.264 | Thozen - Electra | INSUMO | un | ESPAÇADOR CIRCULAR PARA AÇO | 0.12
80384 | Armação aço CA-50, diâmetro de 25,0mm para supraestrutura, corte e dobra em indústria | kg |  |  | 7.4739 | 1 | 0 | 0 | SUPRAESTRUTURA | ARMAÇÃO | 186 | 0.025 | Thozen - Electra | INSUMO | kg | ARAME RECOZIDO 18 BWG, 1,25MM(0,010KG/M) | 13.69
80384 | Armação aço CA-50, diâmetro de 25,0mm para supraestrutura, corte e dobra em indústria | kg |  |  | 7.4739 | 1 | 0 | 0 | SUPRAESTRUTURA | ARMAÇÃO | 1408 | 0.264 | Thozen - Electra | INSUMO | un | ESPAÇADOR CIRCULAR PARA AÇO | 0.12
80384 | Armação aço CA-50, diâmetro de 25,0mm para supraestrutura, corte e dobra em indústria | kg |  |  | 7.4739 | 1 | 0 | 0 | SUPRAESTRUTURA | ARMAÇÃO | 48431 | 1 | Thozen - Electra | INSUMO | Kg | CORTE E DOBRA DE AÇO | 0.7
80384 | Armação aço CA-50, diâmetro de 25,0mm para supraestrutura, corte e dobra em indústria | kg |  |  | 7.4739 | 1 | 0 | 0 | SUPRAESTRUTURA | ARMAÇÃO | 31 | 1 | Thozen - Electra | INSUMO | kg | AÇO CA-50 DIÂMETRO 25,00 MM | 6.4
90384 | Armação aço CA-50, diâmetro de 25,0mm para supraestrutura, corte e dobra em obra | kg |  |  | 7.4139 | 1 | 0 | 0 | SUPRAESTRUTURA | ARMAÇÃO | 31 | 1.1 | Thozen - Electra | INSUMO | kg | AÇO CA-50 DIÂMETRO 25,00 MM | 6.4
90384 | Armação aço CA-50, diâmetro de 25,0mm para supraestrutura, corte e dobra em obra | kg |  |  | 7.4139 | 1 | 0 | 0 | SUPRAESTRUTURA | ARMAÇÃO | 186 | 0.025 | Thozen - Electra | INSUMO | kg | ARAME RECOZIDO 18 BWG, 1,25MM(0,010KG/M) | 13.69
90384 | Armação aço CA-50, diâmetro de 25,0mm para supraestrutura, corte e dobra em obra | kg |  |  | 7.4139 | 1 | 0 | 0 | SUPRAESTRUTURA | ARMAÇÃO | 1408 | 0.264 | Thozen - Electra | INSUMO | un | ESPAÇADOR CIRCULAR PARA AÇO | 0.12
80362 | Armação aço CA-50, diâmetro de 6,3 mm para infraestrutura, corte e dobra em indústria | kg |  |  | 7.9739 | 1 | 0 | 0 | INFRAESTRUTURA | FUNDAÇÃO RASA | 186 | 0.025 | Thozen - Electra | INSUMO | kg | ARAME RECOZIDO 18 BWG, 1,25MM(0,010KG/M) | 13.69
80362 | Armação aço CA-50, diâmetro de 6,3 mm para infraestrutura, corte e dobra em indústria | kg |  |  | 7.9739 | 1 | 0 | 0 | INFRAESTRUTURA | FUNDAÇÃO RASA | 1408 | 0.264 | Thozen - Electra | INSUMO | un | ESPAÇADOR CIRCULAR PARA AÇO | 0.12
80362 | Armação aço CA-50, diâmetro de 6,3 mm para infraestrutura, corte e dobra em indústria | kg |  |  | 7.9739 | 1 | 0 | 0 | INFRAESTRUTURA | FUNDAÇÃO RASA | 48431 | 1 | Thozen - Electra | INSUMO | Kg | CORTE E DOBRA DE AÇO | 0.7
80362 | Armação aço CA-50, diâmetro de 6,3 mm para infraestrutura, corte e dobra em indústria | kg |  |  | 7.9739 | 1 | 0 | 0 | INFRAESTRUTURA | FUNDAÇÃO RASA | 32 | 1 | Thozen - Electra | INSUMO | kg | AÇO CA-50 DIÂMETRO 6,30 MM | 6.9
90362 | Armação aço CA-50, diâmetro de 6,3 mm para infraestrutura, corte e dobra em obra | kg |  |  | 7.2739 | 1 | 0 | 0 | INFRAESTRUTURA | FUNDAÇÃO RASA | 32 | 1 | Thozen - Electra | INSUMO | kg | AÇO CA-50 DIÂMETRO 6,30 MM | 6.9
90362 | Armação aço CA-50, diâmetro de 6,3 mm para infraestrutura, corte e dobra em obra | kg |  |  | 7.2739 | 1 | 0 | 0 | INFRAESTRUTURA | FUNDAÇÃO RASA | 186 | 0.025 | Thozen - Electra | INSUMO | kg | ARAME RECOZIDO 18 BWG, 1,25MM(0,010KG/M) | 13.69
90362 | Armação aço CA-50, diâmetro de 6,3 mm para infraestrutura, corte e dobra em obra | kg |  |  | 7.2739 | 1 | 0 | 0 | INFRAESTRUTURA | FUNDAÇÃO RASA | 1408 | 0.264 | Thozen - Electra | INSUMO | un | ESPAÇADOR CIRCULAR PARA AÇO | 0.12
4810 | Armação aço CA-50, diâmetro de 6,3 mm para supraestrutura, corte e dobra em indústria | kg |  |  | 8.1208 | 1 | 0 | 0 | SUPRAESTRUTURA | ARMAÇÃO | 186 | 0.025 | Thozen - Electra | INSUMO | kg | ARAME RECOZIDO 18 BWG, 1,25MM(0,010KG/M) | 13.69
4810 | Armação aço CA-50, diâmetro de 6,3 mm para supraestrutura, corte e dobra em indústria | kg |  |  | 8.1208 | 1 | 0 | 0 | SUPRAESTRUTURA | ARMAÇÃO | 1412 | 1.19 | Thozen - Electra | INSUMO | un | ESPAÇADOR PLÁSTICO | 0.15
4810 | Armação aço CA-50, diâmetro de 6,3 mm para supraestrutura, corte e dobra em indústria | kg |  |  | 8.1208 | 1 | 0 | 0 | SUPRAESTRUTURA | ARMAÇÃO | 48431 | 1 | Thozen - Electra | INSUMO | Kg | CORTE E DOBRA DE AÇO | 0.7
4810 | Armação aço CA-50, diâmetro de 6,3 mm para supraestrutura, corte e dobra em indústria | kg |  |  | 8.1208 | 1 | 0 | 0 | SUPRAESTRUTURA | ARMAÇÃO | 32 | 1 | Thozen - Electra | INSUMO | kg | AÇO CA-50 DIÂMETRO 6,30 MM | 6.9
9810 | Armação aço CA-50, diâmetro de 6,3 mm para supraestrutura, corte e dobra em obra | kg |  |  | 8.1108 | 1 | 0 | 0 | SUPRAESTRUTURA | ARMAÇÃO | 32 | 1.1 | Thozen - Electra | INSUMO | kg | AÇO CA-50 DIÂMETRO 6,30 MM | 6.9
9810 | Armação aço CA-50, diâmetro de 6,3 mm para supraestrutura, corte e dobra em obra | kg |  |  | 8.1108 | 1 | 0 | 0 | SUPRAESTRUTURA | ARMAÇÃO | 186 | 0.025 | Thozen - Electra | INSUMO | kg | ARAME RECOZIDO 18 BWG, 1,25MM(0,010KG/M) | 13.69
9810 | Armação aço CA-50, diâmetro de 6,3 mm para supraestrutura, corte e dobra em obra | kg |  |  | 8.1108 | 1 | 0 | 0 | SUPRAESTRUTURA | ARMAÇÃO | 1412 | 1.19 | Thozen - Electra | INSUMO | un | ESPAÇADOR PLÁSTICO | 0.15
80363 | Armação aço CA-50, diâmetro de 8,0 mm para infraestrutura, corte e dobra em indústria | kg |  |  | 7.9739 | 1 | 0 | 0 | INFRAESTRUTURA | FUNDAÇÃO RASA | 186 | 0.025 | Thozen - Electra | INSUMO | kg | ARAME RECOZIDO 18 BWG, 1,25MM(0,010KG/M) | 13.69
80363 | Armação aço CA-50, diâmetro de 8,0 mm para infraestrutura, corte e dobra em indústria | kg |  |  | 7.9739 | 1 | 0 | 0 | INFRAESTRUTURA | FUNDAÇÃO RASA | 1408 | 0.264 | Thozen - Electra | INSUMO | un | ESPAÇADOR CIRCULAR PARA AÇO | 0.12
80363 | Armação aço CA-50, diâmetro de 8,0 mm para infraestrutura, corte e dobra em indústria | kg |  |  | 7.9739 | 1 | 0 | 0 | INFRAESTRUTURA | FUNDAÇÃO RASA | 48431 | 1 | Thozen - Electra | INSUMO | Kg | CORTE E DOBRA DE AÇO | 0.7
80363 | Armação aço CA-50, diâmetro de 8,0 mm para infraestrutura, corte e dobra em indústria | kg |  |  | 7.9739 | 1 | 0 | 0 | INFRAESTRUTURA | FUNDAÇÃO RASA | 33 | 1 | Thozen - Electra | INSUMO | kg | AÇO CA-50 DIÂMETRO 8,00 MM | 6.9
90363 | Armação aço CA-50, diâmetro de 8,0 mm para infraestrutura, corte e dobra em obra | kg |  |  | 7.9639 | 1 | 0 | 0 | INFRAESTRUTURA | FUNDAÇÃO RASA | 33 | 1.1 | Thozen - Electra | INSUMO | kg | AÇO CA-50 DIÂMETRO 8,00 MM | 6.9
90363 | Armação aço CA-50, diâmetro de 8,0 mm para infraestrutura, corte e dobra em obra | kg |  |  | 7.9639 | 1 | 0 | 0 | INFRAESTRUTURA | FUNDAÇÃO RASA | 186 | 0.025 | Thozen - Electra | INSUMO | kg | ARAME RECOZIDO 18 BWG, 1,25MM(0,010KG/M) | 13.69
90363 | Armação aço CA-50, diâmetro de 8,0 mm para infraestrutura, corte e dobra em obra | kg |  |  | 7.9639 | 1 | 0 | 0 | INFRAESTRUTURA | FUNDAÇÃO RASA | 1408 | 0.264 | Thozen - Electra | INSUMO | un | ESPAÇADOR CIRCULAR PARA AÇO | 0.12
4811 | Armação aço CA-50, diâmetro de 8,0mm para supraestrutura, corte e dobra em indústria | kg |  |  | 8.0515 | 1 | 0 | 0 | SUPRAESTRUTURA | ARMAÇÃO | 186 | 0.025 | Thozen - Electra | INSUMO | kg | ARAME RECOZIDO 18 BWG, 1,25MM(0,010KG/M) | 13.69
4811 | Armação aço CA-50, diâmetro de 8,0mm para supraestrutura, corte e dobra em indústria | kg |  |  | 8.0515 | 1 | 0 | 0 | SUPRAESTRUTURA | ARMAÇÃO | 1412 | 0.728 | Thozen - Electra | INSUMO | un | ESPAÇADOR PLÁSTICO | 0.15
4811 | Armação aço CA-50, diâmetro de 8,0mm para supraestrutura, corte e dobra em indústria | kg |  |  | 8.0515 | 1 | 0 | 0 | SUPRAESTRUTURA | ARMAÇÃO | 48431 | 1 | Thozen - Electra | INSUMO | Kg | CORTE E DOBRA DE AÇO | 0.7
4811 | Armação aço CA-50, diâmetro de 8,0mm para supraestrutura, corte e dobra em indústria | kg |  |  | 8.0515 | 1 | 0 | 0 | SUPRAESTRUTURA | ARMAÇÃO | 33 | 1 | Thozen - Electra | INSUMO | kg | AÇO CA-50 DIÂMETRO 8,00 MM | 6.9
9811 | Armação aço CA-50, diâmetro de 8,0mm para supraestrutura, corte e dobra em obra | kg |  |  | 8.0415 | 1 | 0 | 0 | SUPRAESTRUTURA | ARMAÇÃO | 33 | 1.1 | Thozen - Electra | INSUMO | kg | AÇO CA-50 DIÂMETRO 8,00 MM | 6.9
9811 | Armação aço CA-50, diâmetro de 8,0mm para supraestrutura, corte e dobra em obra | kg |  |  | 8.0415 | 1 | 0 | 0 | SUPRAESTRUTURA | ARMAÇÃO | 186 | 0.025 | Thozen - Electra | INSUMO | kg | ARAME RECOZIDO 18 BWG, 1,25MM(0,010KG/M) | 13.69
9811 | Armação aço CA-50, diâmetro de 8,0mm para supraestrutura, corte e dobra em obra | kg |  |  | 8.0415 | 1 | 0 | 0 | SUPRAESTRUTURA | ARMAÇÃO | 1412 | 0.728 | Thozen - Electra | INSUMO | un | ESPAÇADOR PLÁSTICO | 0.15
80359 | Armação estacas raíz | vb |  |  | 222000 | 1 | 0 | 0 | INFRAESTRUTURA | ARMAÇÃO | 5070 | 1 | Thozen - Electra | INSUMO | vb | ARMAÇÃO DE ESTACA RAÍZ | 222000
80352 | Arrasamento de estacas | m |  |  | 12 | 1 | 0 | 0 | INFRAESTRUTURA | ESTACAS | 2147 | 1 | Thozen - Electra | INSUMO | un | MÃO DE OBRA PARA ARRASAMENTO MECANIZADO DE ESTACAS | 12
4705 | As Built | vb |  |  | 13564.35 | 1 | 0 | 0 | SERVIÇOS TECNICOS |  | 209 | 1 | Thozen - Electra | INSUMO | vb | AS BUILT | 13564.35
4708 | Certidão INSS | vb |  |  | 13564.35 | 1 | 0 | 0 | SERVIÇOS TECNICOS |  | 4709 | 1 | Thozen - Electra | INSUMO | vb | CERTIDAO INSS | 13564.35
4869 | Chapisco de argamassa preparada em obra de cimento e areia em teto | m2 |  |  | 4.5026 | 1 | 0 | 0 | REVESTIMENTO ARGAMASSADO | CHAPISCO | 92 | 0.2814 | Thozen - Electra | INSUMO | l | ADESIVO PARA ARGAMASSAS E CHAPISCO | 14.6
4869 | Chapisco de argamassa preparada em obra de cimento e areia em teto | m2 |  |  | 4.5026 | 1 | 0 | 0 | REVESTIMENTO ARGAMASSADO | CHAPISCO | 188 | 0.00117 | Thozen - Electra | INSUMO | m3 | AREIA GROSSA | 100
4869 | Chapisco de argamassa preparada em obra de cimento e areia em teto | m2 |  |  | 4.5026 | 1 | 0 | 0 | REVESTIMENTO ARGAMASSADO | CHAPISCO | 734 | 0.39596 | Thozen - Electra | INSUMO | kg | CIMENTO PORTLAND CP II 32 - Z | 0.7
4723 | Cobertura para proteção de pedestres sobre estrutura de andaime | m2 |  |  | 46.8612 | 1 | 0 | 0 | PRELIMINARES E INSTALAÇÕES |  | 108 | 2.16 | Thozen - Electra | INSUMO | mes | ANDAIME FACHADEIRO - LOCAÇÃO | 0
4723 | Cobertura para proteção de pedestres sobre estrutura de andaime | m2 |  |  | 46.8612 | 1 | 0 | 0 | PRELIMINARES E INSTALAÇÕES |  | 4985 | 0.4339 | Thozen - Electra | INSUMO | un | CHAPA COMPENSADO PLASTIFICADO 14MM (1,10 X 2,20) | 108
80021 | Concreto estampado | m2 |  |  | 18.8994 | 1 | 0 | 0 | ACABAMENTOS DE PISO | CONCRETO | 4800 | 0.0545 | Thozen - Electra | INSUMO | l | DESMOLDANTE DE FORMAS PARA CONCRETO | 6.45
80021 | Concreto estampado | m2 |  |  | 18.8994 | 1 | 0 | 0 | ACABAMENTOS DE PISO | CONCRETO | 5159 | 0.0025 | Thozen - Electra | INSUMO | m2 | MOLDE DE POLIURETANO 59X59X2CM | 15
80021 | Concreto estampado | m2 |  |  | 18.8994 | 1 | 0 | 0 | ACABAMENTOS DE PISO | CONCRETO | 5160 | 1.791 | Thozen - Electra | INSUMO | kg | PO ENDURECEDOR PARA PISO | 9.02
80021 | Concreto estampado | m2 |  |  | 18.8994 | 1 | 0 | 0 | ACABAMENTOS DE PISO | CONCRETO | 2546 | 0.000844 | Thozen - Electra | INSUMO | m3 | SARRAFO 2,5X7,5 CM PINUS | 1300
80021 | Concreto estampado | m2 |  |  | 18.8994 | 1 | 0 | 0 | ACABAMENTOS DE PISO | CONCRETO | 2552 | 0.1333 | Thozen - Electra | INSUMO | l | SELADOR ACRÍLICO | 9.44
80369 | Concreto usinado bombeável, para infraestrutura, Fck 40MPa, com Brita 1, SLUMP = 16+/-2 incluindo serviço de bombeamento | m³ |  |  | 554.75 | 1 | 0 | 0 | INFRAESTRUTURA | FUNDAÇÃO RASA | 766 | 1.05 | Thozen - Electra | INSUMO | m3 | CONCRETO USINADO FCK 40 MPA, SLUMP 14+/-2 | 495
80369 | Concreto usinado bombeável, para infraestrutura, Fck 40MPa, com Brita 1, SLUMP = 16+/-2 incluindo serviço de bombeamento | m³ |  |  | 554.75 | 1 | 0 | 0 | INFRAESTRUTURA | FUNDAÇÃO RASA | 2561 | 1 | Thozen - Electra | INSUMO | m3 | SERVIÇO DE BOMBEAMENTO DE CONCRETO COM BOMBA ESTACIONÁRIA | 35
4819 | Concreto usinado bombeável, para supraestrutura, Fck 30MPa, com Brita 1, SLUMP = 16+/-2 incluindo serviço de bombeamento | m3 |  |  | 575 | 1 | 0 | 0 | SUPRAESTRUTURA | CONCRETO | 4820 | 1.05 | Thozen - Electra | INSUMO | m3 | CONCRETO USINADO FCK 30 MPA, SLUMP 16+/-2 | 500
4819 | Concreto usinado bombeável, para supraestrutura, Fck 30MPa, com Brita 1, SLUMP = 16+/-2 incluindo serviço de bombeamento | m3 |  |  | 575 | 1 | 0 | 0 | SUPRAESTRUTURA | CONCRETO | 5120 | 1 | Thozen - Electra | INSUMO | m3 | SERVIÇO DE BOMBEAMENTO DE CONCRETO COM BOMBA LANÇA | 50
4817 | Concreto usinado bombeável, para supraestrutura, Fck 40MPa, com Brita 1, SLUMP = 16+/-2 incluindo serviço de bombeamento | m3 |  |  | 569.75 | 1 | 0 | 0 | SUPRAESTRUTURA | CONCRETO | 4818 | 1.05 | Thozen - Electra | INSUMO | m3 | CONCRETO USINADO FCK 40 MPA, SLUMP 16+/-2, INCLUINDO SERVIÇO DE BOMBEAMENTO | 495
4817 | Concreto usinado bombeável, para supraestrutura, Fck 40MPa, com Brita 1, SLUMP = 16+/-2 incluindo serviço de bombeamento | m3 |  |  | 569.75 | 1 | 0 | 0 | SUPRAESTRUTURA | CONCRETO | 5120 | 1 | Thozen - Electra | INSUMO | m3 | SERVIÇO DE BOMBEAMENTO DE CONCRETO COM BOMBA LANÇA | 50
4943 | Contramarco de alumínio, fixação com argamassa | m |  |  | 10.46 | 1 | 0 | 0 | ESQUADRIAS | CONTRAMARCO | 194 | 0.002 | Thozen - Electra | INSUMO | m3 | ARGAMASSA ESTABILIZADA PARA ASSENTAMENTO | 480
4943 | Contramarco de alumínio, fixação com argamassa | m |  |  | 10.46 | 1 | 0 | 0 | ESQUADRIAS | CONTRAMARCO | 949 | 1 | Thozen - Electra | INSUMO | m | CONTRAMARCO DE ALUMÍNIO CONVENCIONAL | 9.5
4941 | Contramarcos de aço galvanizado para portas corta fogo, fixação com argamassa | m |  |  | 25.96 | 1 | 0 | 0 | ESQUADRIAS | CONTRAMARCO | 194 | 0.002 | Thozen - Electra | INSUMO | m3 | ARGAMASSA ESTABILIZADA PARA ASSENTAMENTO | 480
4941 | Contramarcos de aço galvanizado para portas corta fogo, fixação com argamassa | m |  |  | 25.96 | 1 | 0 | 0 | ESQUADRIAS | CONTRAMARCO | 4942 | 1 | Thozen - Electra | INSUMO | m | CONTRAMARCO DE ACO GALVONIZADO PARA PORTA CORTA FOGO | 25
80030 | Contrapiso acústico com argamassa cimento e areia 4cm | m2 |  |  | 41.3895 | 1 | 0 | 0 | REVESTIMENTO ARGAMASSADO | CONTRAPISO | 92 | 0.436 | Thozen - Electra | INSUMO | l | ADESIVO PARA ARGAMASSAS E CHAPISCO | 14.6
80030 | Contrapiso acústico com argamassa cimento e areia 4cm | m2 |  |  | 41.3895 | 1 | 0 | 0 | REVESTIMENTO ARGAMASSADO | CONTRAPISO | 189 | 0.07152 | Thozen - Electra | INSUMO | m3 | AREIA MÉDIA | 100
80030 | Contrapiso acústico com argamassa cimento e areia 4cm | m2 |  |  | 41.3895 | 1 | 0 | 0 | REVESTIMENTO ARGAMASSADO | CONTRAPISO | 734 | 24.592 | Thozen - Electra | INSUMO | kg | CIMENTO PORTLAND CP II 32 - Z | 0.7
80030 | Contrapiso acústico com argamassa cimento e areia 4cm | m2 |  |  | 41.3895 | 1 | 0 | 0 | REVESTIMENTO ARGAMASSADO | CONTRAPISO | 2098 | 1.05 | Thozen - Electra | INSUMO | m2 | MANTA ACÚSTICA | 10.15
4858 | Contrapiso acústico com argamassa cimento e areia 5cm | m2 |  |  | 42.2061 | 1 | 0 | 0 | REVESTIMENTO ARGAMASSADO | CONTRAPISO | 92 | 0.436 | Thozen - Electra | INSUMO | l | ADESIVO PARA ARGAMASSAS E CHAPISCO | 14.6
4858 | Contrapiso acústico com argamassa cimento e areia 5cm | m2 |  |  | 42.2061 | 1 | 0 | 0 | REVESTIMENTO ARGAMASSADO | CONTRAPISO | 189 | 0.0748 | Thozen - Electra | INSUMO | m3 | AREIA MÉDIA | 100
4858 | Contrapiso acústico com argamassa cimento e areia 5cm | m2 |  |  | 42.2061 | 1 | 0 | 0 | REVESTIMENTO ARGAMASSADO | CONTRAPISO | 734 | 25.29 | Thozen - Electra | INSUMO | kg | CIMENTO PORTLAND CP II 32 - Z | 0.7
4858 | Contrapiso acústico com argamassa cimento e areia 5cm | m2 |  |  | 42.2061 | 1 | 0 | 0 | REVESTIMENTO ARGAMASSADO | CONTRAPISO | 2098 | 1.05 | Thozen - Electra | INSUMO | m2 | MANTA ACÚSTICA | 10.15
4691 | Controle tecnológico de concreto | m3 |  |  | 4.25 | 1 | 0 | 0 | SERVIÇOS TECNICOS | ENSAIOS | 953 | 1 | Thozen - Electra | INSUMO | vb | CONTROLE TECNOLÓGICO DE CONCRETO | 4.25
4951 | Corrimão em madeira - fornecimento e instalação | m |  |  | 85 | 1 | 0 | 0 | ESQUADRIAS | CORRIMÃO | 961 | 1 | Thozen - Electra | INSUMO | m2 | CORRIMÃO E GUARDA CORPO PARA ESCADA | 85
80024 | Deck de madeira | m2 |  |  | 450 | 1 | 0 | 0 | ACABAMENTOS DE PISO | MADEIRA | 5089 | 1 | Thozen - Electra | INSUMO | m2 | DECK DE MADEIRA PARA ÁREAS EXTERNAS | 450
80410 | Demolições | vb |  |  | 26145 | 1 | 0 | 0 | PRELIMINARES E INSTALAÇÕES | DEMOLIÇÕES | 1229 | 1 | Thozen - Electra | INSUMO | vb | DEMOLIÇÃO | 26145
4776 | Despesa com vizinhos | vb |  |  | 3773.59 | 1 | 0 | 0 | OPERAÇÃO E ORGANIZAÇÃO |  | 1231 | 1 | Thozen - Electra | INSUMO | vb | DESPESAS COM VIZINHOS | 3773.59
4700 | Despesas cartório, licenças, certidões e jurídicas | vb |  |  | 53292.22 | 1 | 0 | 0 | SERVIÇOS TECNICOS |  | 4701 | 1 | Thozen - Electra | INSUMO | vb | DESPESAS CARTORIO, LICENCAS, CERTIDOES E JURIDICAS | 53292.22
4759 | Despesas de consumo - água e esgoto | mês |  |  | 1101.54 | 1 | 0 | 0 | OPERAÇÃO E ORGANIZAÇÃO |  | 1232 | 1 | Thozen - Electra | INSUMO | mes | DESPESAS DE CONSUMO - ÁGUA | 1101.54
4772 | Despesas de consumo - coleta de lixo | mês |  |  | 70 | 1 | 0 | 0 | OPERAÇÃO E ORGANIZAÇÃO |  | 1233 | 1 | Thozen - Electra | INSUMO | mes | DESPESAS DE CONSUMO - COLETA DE LIXO | 70
4768 | Despesas de consumo - energia | mês |  |  | 2132.14 | 1 | 0 | 0 | OPERAÇÃO E ORGANIZAÇÃO |  | 1235 | 1 | Thozen - Electra | INSUMO | mes | DESPESAS DE CONSUMO - LUZ | 2132.14
4769 | Despesas de consumo - internet | mês |  |  | 447.91 | 1 | 0 | 0 | OPERAÇÃO E ORGANIZAÇÃO |  | 1234 | 1 | Thozen - Electra | INSUMO | mes | DESPESAS DE CONSUMO - INTERNET | 447.91
4773 | Despesas de consumo - material de expediente/escritório | vb |  |  | 13379.76 | 1 | 0 | 0 | OPERAÇÃO E ORGANIZAÇÃO |  | 4774 | 1 | Thozen - Electra | INSUMO | un | DESPESAS DE CONSUMO - MATERIAL DE EXPEDIENTE/ESCRITÓRIO | 13379.76
4775 | Despesas de consumo - material de higiene e limpeza | vb |  |  | 16055.71 | 1 | 0 | 0 | OPERAÇÃO E ORGANIZAÇÃO |  | 1237 | 1 | Thozen - Electra | INSUMO | mes | DESPESAS DE CONSUMO - MATERIAL DE LIMPEZA | 16055.71
4770 | Despesas de consumo - telefone | mês |  |  | 50 | 1 | 0 | 0 | OPERAÇÃO E ORGANIZAÇÃO |  | 4771 | 1 | Thozen - Electra | INSUMO | mes | DESPESAS DE CONSUMO - TELEFONE | 50
4692 | Despesas de seguro de obra | vb |  |  | 20000 | 1 | 0 | 0 | SERVIÇOS TECNICOS |  | 1239 | 1 | Thozen - Electra | INSUMO | vb | DESPESAS DE SEGUROS | 20000
4738 | Elaboração do programa de controle médico de saúde ocupacional (PCMSO) | vb |  |  | 2000 | 1 | 0 | 0 | PRELIMINARES E INSTALAÇÕES | SEGURANÇA | 1316 | 1 | Thozen - Electra | INSUMO | vb | ELABORAÇÃO DO PROGRAMA DE CONTROLE MÉDICO DE SAÚDE OCUPACIONAL (PCMSO) | 2000
4734 | Elaboração do programa de gerenciamento de risco (PGR) | vb |  |  | 3500 | 1 | 0 | 0 | PRELIMINARES E INSTALAÇÕES | SEGURANÇA | 5166 | 1 | Thozen - Electra | INSUMO | vb | PROGRAMA DE GERENCIAMENTO DE RISCOS | 3500
4995 | Elevador de serviço | un |  |  | 641000 | 1 | 0 | 0 | EQUIPAMENTOS E SISTEMAS ESPECIAIS | ELEADOR | 1366 | 1 | Thozen - Electra | INSUMO | un | ELEVADOR DE SERVIÇO | 641000
4994 | Elevador social | un |  |  | 1282000 | 1 | 0 | 0 | EQUIPAMENTOS E SISTEMAS ESPECIAIS | ELEVADOR | 1367 | 2 | Thozen - Electra | INSUMO | un | ELEVADOR SOCIAL | 641000
4828 | Encunhamento de alvenaria de vedação com argamassa expansiva | m |  |  | 3.6338 | 1 | 0 | 0 | ALVENARIA¦VEDAÇÕES | ENCUNHAMENTO | 48435 | 0.2154 | Thozen - Electra | INSUMO | Kg | ARGAMASSA EXPANSIVA PARA ENCUNHAMENTO | 16.87
4740 | Engenheiro civil | mês |  |  | 7000 | 1 | 0 | 0 | OPERAÇÃO E ORGANIZAÇÃO | EQUIPE DA OBRA | 1375 | 1 | Thozen - Electra | INSUMO | mes | ENGENHEIRO CIVIL | 7000
4690 | Ensaio/Laudo desempenho NBR | vb |  |  | 35000 | 1 | 0 | 0 | SERVIÇOS TECNICOS | ENSAIOS | 1381 | 1 | Thozen - Electra | INSUMO | vb | ENSAIO/LAUDO DESEMPENHO - NBR 15575 | 35000
4689 | Ensaio/Laudo fachada | vb |  |  | 8000 | 1 | 0 | 0 | SERVIÇOS TECNICOS | ENSAIOS | 1382 | 1 | Thozen - Electra | INSUMO | vb | ENSAIO/LAUDO FACHADA | 8000
80289 | Entrada de energia | vb |  |  | 104181.36 | 1 | 0 | 0 | SISTEMAS E INSTALAÇÕES ELÉTRICAS |  | 1383 | 1 | Thozen - Electra | INSUMO | vb | ENTRADA DE ENERGIA | 104181.36
4712 | Equipamento de proteção individual - EPI | vb |  |  | 37000 | 1 | 0 | 0 | PRELIMINARES E INSTALAÇÕES | SEGURANÇA | 1389 | 1 | Thozen - Electra | INSUMO | vb | EQUIPAMENTOS DE PROTEÇÃO INDIVIDUAL | 37000
4999 | Equipamentos para piscina | vb |  |  | 98761.9 | 1 | 0 | 0 | EQUIPAMENTOS E SISTEMAS ESPECIAIS |  | 1393 | 1 | Thozen - Electra | INSUMO | vb | EQUIPAMENTOS PARA PISCINA | 98761.9
80372 | Fabricação de forma para cisterna, em chapa de madeira compensada plastificada, 18 mm | m2 |  |  | 162.6925 | 1 | 0 | 0 | INFRAESTRUTURA | FORMA | 4796 | 0.52 | Thozen - Electra | INSUMO | un | CHAPA COMPENSADA PLASTIFICADA ESPESSURA = 18 MM, 1,10 M X 2,20 M | 185
80372 | Fabricação de forma para cisterna, em chapa de madeira compensada plastificada, 18 mm | m2 |  |  | 162.6925 | 1 | 0 | 0 | INFRAESTRUTURA | FORMA | 2324 | 0.03375 | Thozen - Electra | INSUMO | m3 | PONTALETE 7,5X7,5 CM PINUS | 1310
80372 | Fabricação de forma para cisterna, em chapa de madeira compensada plastificada, 18 mm | m2 |  |  | 162.6925 | 1 | 0 | 0 | INFRAESTRUTURA | FORMA | 2362 | 0.2 | Thozen - Electra | INSUMO | kg | PREGO POLIDO COM CABEÇA 17X21 | 10.91
80372 | Fabricação de forma para cisterna, em chapa de madeira compensada plastificada, 18 mm | m2 |  |  | 162.6925 | 1 | 0 | 0 | INFRAESTRUTURA | FORMA | 2546 | 0.01546 | Thozen - Electra | INSUMO | m3 | SARRAFO 2,5X7,5 CM PINUS | 1300
4797 | Fabricação de forma para escadas e rampas, em chapa de madeira compensada plastificada, 18 mm | m2 |  |  | 165.9722 | 1 | 0 | 0 | SUPRAESTRUTURA | FORMA | 2324 | 0.0377 | Thozen - Electra | INSUMO | m3 | PONTALETE 7,5X7,5 CM PINUS | 1310
4797 | Fabricação de forma para escadas e rampas, em chapa de madeira compensada plastificada, 18 mm | m2 |  |  | 165.9722 | 1 | 0 | 0 | SUPRAESTRUTURA | FORMA | 2360 | 0.031 | Thozen - Electra | INSUMO | kg | PREGO POLIDO COM CABEÇA 15X15 | 26.165
4797 | Fabricação de forma para escadas e rampas, em chapa de madeira compensada plastificada, 18 mm | m2 |  |  | 165.9722 | 1 | 0 | 0 | SUPRAESTRUTURA | FORMA | 2363 | 0.071 | Thozen - Electra | INSUMO | kg | PREGO POLIDO COM CABEÇA 17X24 | 24.0718
4797 | Fabricação de forma para escadas e rampas, em chapa de madeira compensada plastificada, 18 mm | m2 |  |  | 165.9722 | 1 | 0 | 0 | SUPRAESTRUTURA | FORMA | 2546 | 0.0173 | Thozen - Electra | INSUMO | m3 | SARRAFO 2,5X7,5 CM PINUS | 1300
4797 | Fabricação de forma para escadas e rampas, em chapa de madeira compensada plastificada, 18 mm | m2 |  |  | 165.9722 | 1 | 0 | 0 | SUPRAESTRUTURA | FORMA | 4796 | 0.495 | Thozen - Electra | INSUMO | un | CHAPA COMPENSADA PLASTIFICADA ESPESSURA = 18 MM, 1,10 M X 2,20 M | 185
4823 | Fabricação de forma para lajes, em chapa de madeira compensada plastificada, 18mm | m2 |  |  | 80.2715 | 1 | 0 | 0 | SUPRAESTRUTURA | FORMA | 4796 | 0.4339 | Thozen - Electra | INSUMO | un | CHAPA COMPENSADA PLASTIFICADA ESPESSURA = 18 MM, 1,10 M X 2,20 M | 185
80385 | Fabricação de forma para pilares, em chapa de madeira compensada plastificada, 18mm | m2 |  |  | 162.6925 | 1 | 0 | 0 | SUPRAESTRUTURA | FORMA | 2324 | 0.03375 | Thozen - Electra | INSUMO | m3 | PONTALETE 7,5X7,5 CM PINUS | 1310
80385 | Fabricação de forma para pilares, em chapa de madeira compensada plastificada, 18mm | m2 |  |  | 162.6925 | 1 | 0 | 0 | SUPRAESTRUTURA | FORMA | 2362 | 0.2 | Thozen - Electra | INSUMO | kg | PREGO POLIDO COM CABEÇA 17X21 | 10.91
80385 | Fabricação de forma para pilares, em chapa de madeira compensada plastificada, 18mm | m2 |  |  | 162.6925 | 1 | 0 | 0 | SUPRAESTRUTURA | FORMA | 2546 | 0.01546 | Thozen - Electra | INSUMO | m3 | SARRAFO 2,5X7,5 CM PINUS | 1300
80385 | Fabricação de forma para pilares, em chapa de madeira compensada plastificada, 18mm | m2 |  |  | 162.6925 | 1 | 0 | 0 | SUPRAESTRUTURA | FORMA | 4796 | 0.52 | Thozen - Electra | INSUMO | un | CHAPA COMPENSADA PLASTIFICADA ESPESSURA = 18 MM, 1,10 M X 2,20 M | 185
4795 | Fabricação de forma para vigas, em chapa de madeira compensada plastificada, 18mm | m2 |  |  | 109.3797 | 1 | 0 | 0 | SUPRAESTRUTURA | FORMA | 4796 | 0.4736 | Thozen - Electra | INSUMO | un | CHAPA COMPENSADA PLASTIFICADA ESPESSURA = 18 MM, 1,10 M X 2,20 M | 185
4795 | Fabricação de forma para vigas, em chapa de madeira compensada plastificada, 18mm | m2 |  |  | 109.3797 | 1 | 0 | 0 | SUPRAESTRUTURA | FORMA | 2324 | 0.0009 | Thozen - Electra | INSUMO | m3 | PONTALETE 7,5X7,5 CM PINUS | 1310
4795 | Fabricação de forma para vigas, em chapa de madeira compensada plastificada, 18mm | m2 |  |  | 109.3797 | 1 | 0 | 0 | SUPRAESTRUTURA | FORMA | 2362 | 0.159 | Thozen - Electra | INSUMO | kg | PREGO POLIDO COM CABEÇA 17X21 | 10.91
4795 | Fabricação de forma para vigas, em chapa de madeira compensada plastificada, 18mm | m2 |  |  | 109.3797 | 1 | 0 | 0 | SUPRAESTRUTURA | FORMA | 2546 | 0.0145 | Thozen - Electra | INSUMO | m3 | SARRAFO 2,5X7,5 CM PINUS | 1300
80358 | Fabricação, montagem e desmontagem de fôrma para bloco, vigas de transição e baldrames, em tábua de madeira | m2 |  |  | 86.8505 | 1 | 0 | 0 | INFRAESTRUTURA | FORMA | 4766 | 0.0148 | Thozen - Electra | INSUMO | m3 | CAIBRO DE PINUS 8X8CM | 1586
80358 | Fabricação, montagem e desmontagem de fôrma para bloco, vigas de transição e baldrames, em tábua de madeira | m2 |  |  | 86.8505 | 1 | 0 | 0 | INFRAESTRUTURA | FORMA | 1230 | 0.02 | Thozen - Electra | INSUMO | l | DESMOLDANTE PARA FORMA DE MADEIRA | 6.35
80358 | Fabricação, montagem e desmontagem de fôrma para bloco, vigas de transição e baldrames, em tábua de madeira | m2 |  |  | 86.8505 | 1 | 0 | 0 | INFRAESTRUTURA | FORMA | 2359 | 0.044 | Thozen - Electra | INSUMO | kg | PREGO POLIDO CABEÇA DUPLA 17X27 | 26.8348
80358 | Fabricação, montagem e desmontagem de fôrma para bloco, vigas de transição e baldrames, em tábua de madeira | m2 |  |  | 86.8505 | 1 | 0 | 0 | INFRAESTRUTURA | FORMA | 2546 | 0.0069 | Thozen - Electra | INSUMO | m3 | SARRAFO 2,5X7,5 CM PINUS | 1300
80358 | Fabricação, montagem e desmontagem de fôrma para bloco, vigas de transição e baldrames, em tábua de madeira | m2 |  |  | 86.8505 | 1 | 0 | 0 | INFRAESTRUTURA | FORMA | 2611 | 0.0295 | Thozen - Electra | INSUMO | m3 | TÁBUA 1"X12" 2,5X30CM PINUS | 1800
80417 | Fechadura biométrica - entrada dos apartamentos | un |  |  | 1200 | 1 | 0 | 0 | ESQUADRIAS | FECHADURAS | 2579 | 1 | Thozen - Electra | INSUMO | un | SISTEMA BIOMÉTRICO DE IDENTIFICAÇÃO ENTRADA | 1200
4725 | Fechamento removível de vão de portas de elevador em madeira | m2 |  |  | 59.5564 | 1 | 0 | 0 | PRELIMINARES E INSTALAÇÕES |  | 4760 | 0.4556 | Thozen - Electra | INSUMO | un | CHAPA COMPENSADA PLASTIFICADA ESPESSURA = 14 MM, 1,10 M X 2,20 M | 108
4725 | Fechamento removível de vão de portas de elevador em madeira | m2 |  |  | 59.5564 | 1 | 0 | 0 | PRELIMINARES E INSTALAÇÕES |  | 2362 | 0.0667 | Thozen - Electra | INSUMO | kg | PREGO POLIDO COM CABEÇA 17X21 | 10.91
4725 | Fechamento removível de vão de portas de elevador em madeira | m2 |  |  | 59.5564 | 1 | 0 | 0 | PRELIMINARES E INSTALAÇÕES |  | 2546 | 0.007403 | Thozen - Electra | INSUMO | m3 | SARRAFO 2,5X7,5 CM PINUS | 1300
4786 | Ferramentas | vb |  |  | 59200 | 1 | 0 | 0 | EQUIPAMENTOS |  | 1457 | 1 | Thozen - Electra | INSUMO | vb | FERRAMENTAS - AQUISIÇÃO/MANUTENÇÃO | 59200
4873 | Forro de gesso acartonado, aplicação em áreas molhadas - material e mão de obra | m2 |  |  | 136.4 | 1 | 0 | 0 | ACABAMENTOS EM TETO | FORRO EM GESSO | 4875 | 1 | Thozen - Electra | INSUMO | m2 | FORRO DE GESSO ACARTONADO, APLICAÇÃO EM ÁREAS ÚMIDAS - MATERIAL E MÃO DE OBRA | 110
4873 | Forro de gesso acartonado, aplicação em áreas molhadas - material e mão de obra | m2 |  |  | 136.4 | 1 | 0 | 0 | ACABAMENTOS EM TETO | FORRO EM GESSO | 1514 | 1.2 | Thozen - Electra | INSUMO | m | GESSO NEGATIVO | 22
4872 | Forro de gesso acartonado, aplicação em áreas secas - material e mão de obra | m2 |  |  | 126.4 | 1 | 0 | 0 | ACABAMENTOS EM TETO | FORRO EM GESSO | 4874 | 1 | Thozen - Electra | INSUMO | m2 | FORRO DE GESSO ACARTONADO, APLICAÇÃO EM ÁREAS SECAS - MATERIAL E MÃO DE OBRA | 100
4872 | Forro de gesso acartonado, aplicação em áreas secas - material e mão de obra | m2 |  |  | 126.4 | 1 | 0 | 0 | ACABAMENTOS EM TETO | FORRO EM GESSO | 1514 | 1.2 | Thozen - Electra | INSUMO | m | GESSO NEGATIVO | 22
80017 | Forro em madeira | m2 |  |  | 499 | 1 | 0 | 0 | FORRO | FORRO RM MADEIRA | 5017 | 1 | Thozen - Electra | INSUMO | m2 | FORRO DE MADEIRA | 499
4876 | Gesso negativo - material e mão de obra | m |  |  | 22 | 1 | 0 | 0 | ACABAMENTOS EM TETO |  | 1514 | 1 | Thozen - Electra | INSUMO | m | GESSO NEGATIVO | 22
80293 | Gradil metálico para área técnica h=110cm | m |  |  | 555.8674 | 1 | 0 | 0 | ESQUADRIAS | GRADIL | 1515 | 1.1 | Thozen - Electra | INSUMO | m2 | GRADIL DE ALUMÍNIO | 505.334
80026 | Grama sintética | m2 |  |  | 37.275 | 1 | 0 | 0 | ACABAMENTOS DE PISO |  | 1516 | 1.05 | Thozen - Electra | INSUMO | m2 | GRAMA SINTÉTICA | 35.5
4719 | Guarda corpo de vãos fixado em forma de madeira, em trama de madeira com tela de polipropileno | m |  |  | 17.0421 | 1 | 0 | 0 | PRELIMINARES E INSTALAÇÕES |  | 2324 | 0.005785 | Thozen - Electra | INSUMO | m3 | PONTALETE 7,5X7,5 CM PINUS | 1310
4719 | Guarda corpo de vãos fixado em forma de madeira, em trama de madeira com tela de polipropileno | m |  |  | 17.0421 | 1 | 0 | 0 | PRELIMINARES E INSTALAÇÕES |  | 2362 | 0.0389 | Thozen - Electra | INSUMO | kg | PREGO POLIDO COM CABEÇA 17X21 | 10.91
4719 | Guarda corpo de vãos fixado em forma de madeira, em trama de madeira com tela de polipropileno | m |  |  | 17.0421 | 1 | 0 | 0 | PRELIMINARES E INSTALAÇÕES |  | 2613 | 0.006053 | Thozen - Electra | INSUMO | m3 | TÁBUA 1X6 2,5X15CM PINUS | 1490
4719 | Guarda corpo de vãos fixado em forma de madeira, em trama de madeira com tela de polipropileno | m |  |  | 17.0421 | 1 | 0 | 0 | PRELIMINARES E INSTALAÇÕES |  | 4761 | 0.007 | Thozen - Electra | INSUMO | m | TELA TAPUME PLÁSTICA LEVE LARANJA 1,5 X 50M | 2.91
4721 | Guarda corpo em laje pós - desforma com escoras metálicas, travessão em madeira e fechamento em tela de polipropileno | m |  |  | 18.8808 | 1 | 0 | 0 | PRELIMINARES E INSTALAÇÕES |  | 2324 | 0.006125 | Thozen - Electra | INSUMO | m3 | PONTALETE 7,5X7,5 CM PINUS | 1310
4721 | Guarda corpo em laje pós - desforma com escoras metálicas, travessão em madeira e fechamento em tela de polipropileno | m |  |  | 18.8808 | 1 | 0 | 0 | PRELIMINARES E INSTALAÇÕES |  | 2362 | 0.0389 | Thozen - Electra | INSUMO | kg | PREGO POLIDO COM CABEÇA 17X21 | 10.91
4721 | Guarda corpo em laje pós - desforma com escoras metálicas, travessão em madeira e fechamento em tela de polipropileno | m |  |  | 18.8808 | 1 | 0 | 0 | PRELIMINARES E INSTALAÇÕES |  | 2613 | 0.00583 | Thozen - Electra | INSUMO | m3 | TÁBUA 1X6 2,5X15CM PINUS | 1490
4721 | Guarda corpo em laje pós - desforma com escoras metálicas, travessão em madeira e fechamento em tela de polipropileno | m |  |  | 18.8808 | 1 | 0 | 0 | PRELIMINARES E INSTALAÇÕES |  | 4761 | 0.6 | Thozen - Electra | INSUMO | m | TELA TAPUME PLÁSTICA LEVE LARANJA 1,5 X 50M | 2.91
80291 | Guarda-corpo de vidro temperado de sacadas | m² |  |  | 867.783 | 1 | 0 | 0 | ESQUADRIAS | GUARDA-CORPO | 1530 | 1 | Thozen - Electra | INSUMO | m2 | GUARDA CORPO DE VIDRO LAMINADO | 867.783
4746 | Guincheiro | mês |  |  | 3500 | 1 | 0 | 0 | OPERAÇÃO E ORGANIZAÇÃO | EQUIPE DA OBRA | 4747 | 1 | Thozen - Electra | INSUMO | mes | GUINCHEIRO | 3500
4842 | Impermeabilização com argamassa polimérica, 3 demãos | m2 |  |  | 36.225 | 1 | 0 | 0 | IMPERMEABILIZAÇÃO |  | 202 | 3.15 | Thozen - Electra | INSUMO | kg | ARGAMASSA POLIMÉRICA IMPERMEABILIZANTE | 11.5
4840 | Impermeabilização de baldrames com tinta asfáltica | m2 |  |  | 12.649 | 1 | 0 | 0 | IMPERMEABILIZAÇÃO |  | 2945 | 0.65 | Thozen - Electra | INSUMO | l | TINTA ASFÁLTICA, RESINA ALTA PERFORMANCE | 19.46
4841 | Impermeabilização de superfície com manta asfáltica colada, com asfalto derretido, uma camada, 4mm | m2 |  |  | 85.051 | 1 | 0 | 0 | IMPERMEABILIZAÇÃO |  | 1512 | 0.26 | Thozen - Electra | INSUMO | kg | GÁS DE COZINHA - GLP | 8.54
4841 | Impermeabilização de superfície com manta asfáltica colada, com asfalto derretido, uma camada, 4mm | m2 |  |  | 85.051 | 1 | 0 | 0 | IMPERMEABILIZAÇÃO |  | 2099 | 1.125 | Thozen - Electra | INSUMO | m2 | MANTA ASFÁLTICA 3MM | 63
4841 | Impermeabilização de superfície com manta asfáltica colada, com asfalto derretido, uma camada, 4mm | m2 |  |  | 85.051 | 1 | 0 | 0 | IMPERMEABILIZAÇÃO |  | 2368 | 0.615 | Thozen - Electra | INSUMO | l | PRIMER PARA MANTA ASFALTICA À BASE DE ASFALTO MODIFICADO DILUIDO EM SOLVENTE, APLICACAO A FRIO | 19.44
4993 | Imprevistos e contingência | vb |  |  | 2152.5 | 1 | 0 | 0 | COMPLEMENTARES |  | 1555 | 1 | Thozen - Electra | INSUMO | vb | IMPREVISTOS E CONTIGÊNCIAS | 2152.5
4702 | Incorporação | vb |  |  | 41606.02 | 1 | 0 | 0 | SERVIÇOS TECNICOS |  | 1241 | 1 | Thozen - Electra | INSUMO | vb | DESPESAS DE INCORPORAÇÃO | 41606.02
80409 | Infraestrutura para carga de carro elétrico | un |  |  | 287073.72 | 1 | 0 | 0 | EQUIPAMENTOS |  | 1557 | 1 | Thozen - Electra | INSUMO | vb | INSTALAÇÕES DA INFRA PARA PONTO DE TOMADA PARA CARRO ELÉTRICO | 287073.72
4996 | Infraestrutura para instalação de ar condicionado | vb |  |  | 63000 | 1 | 0 | 0 | CLIMATIZAÇÃO, EXAUSTÃO MECÂNICA E PRESSURIZAÇÃO |  | 1556 | 1 | Thozen - Electra | INSUMO | vb | INFRAESTRUTURA PARA INSTALAÇÃO DE AR CONDICIONADO | 63000
80418 | Instalações de proteção e aterramento | vb |  |  | 0 | 1 | 0 | 0 | INSTALAÇÕES SPDA |  | 1563 | 1 | Thozen - Electra | INSUMO |  |  | 0
4751 | Instalações provisórias de canteiro | vb |  |  | 133198.69 | 1 | 0 | 0 | PRELIMINARES E INSTALAÇÕES |  | 1565 | 1 | Thozen - Electra | INSUMO | vb | INSTALAÇÕES PROVISÓRIAS: BARRACÕES, BAIAS E AFINS | 133198.69
4753 | Instalações provisórias: rede elétrica, comunicação e dados | vb |  |  | 11197.81 | 1 | 0 | 0 | PRELIMINARES E INSTALAÇÕES |  | 1567 | 1 | Thozen - Electra | INSUMO | vb | INSTALAÇÕES PROVISÓRIAS: REDES ELÉTRICA, COMUNICAÇÃO E DADOS | 11197.81
4752 | Instalações provisórias: redes de água fria, esgoto e drenagem | vb |  |  | 12793.88 | 1 | 0 | 0 | PRELIMINARES E INSTALAÇÕES |  | 1566 | 1 | Thozen - Electra | INSUMO | vb | INSTALAÇÕES PROVISÓRIAS: REDES DE ÁGUA FRIA, ESGOTO E DRENAGEM | 12793.88
4703 | IPTU | mês |  |  | 375 | 1 | 0 | 0 | SERVIÇOS TECNICOS |  | 1591 | 1 | Thozen - Electra | INSUMO | mês | IPTU | 375
4792 | Lastro de concreto magro, aplicado em blocos, espessura 10 cm | m2 |  |  | 15.9868 | 1 | 0 | 0 | INFRAESTRUTURA |  | 189 | 0.094 | Thozen - Electra | INSUMO | m3 | AREIA MÉDIA | 100
4792 | Lastro de concreto magro, aplicado em blocos, espessura 10 cm | m2 |  |  | 15.9868 | 1 | 0 | 0 | INFRAESTRUTURA |  | 302 | 0.0658 | Thozen - Electra | INSUMO | m3 | BRITA 1 | 100
4792 | Lastro de concreto magro, aplicado em blocos, espessura 10 cm | m2 |  |  | 15.9868 | 1 | 0 | 0 | INFRAESTRUTURA |  | 734 | 0.009648 | Thozen - Electra | INSUMO | kg | CIMENTO PORTLAND CP II 32 - Z | 0.7
4791 | Lastro de concreto magro, aplicado em valas, espessura 5 cm | m2 |  |  | 16.432 | 1 | 0 | 0 | INFRAESTRUTURA |  | 189 | 0.047 | Thozen - Electra | INSUMO | m3 | AREIA MÉDIA | 100
4791 | Lastro de concreto magro, aplicado em valas, espessura 5 cm | m2 |  |  | 16.432 | 1 | 0 | 0 | INFRAESTRUTURA |  | 302 | 0.0329 | Thozen - Electra | INSUMO | m3 | BRITA 1 | 100
4791 | Lastro de concreto magro, aplicado em valas, espessura 5 cm | m2 |  |  | 16.432 | 1 | 0 | 0 | INFRAESTRUTURA |  | 734 | 12.06 | Thozen - Electra | INSUMO | kg | CIMENTO PORTLAND CP II 32 - Z | 0.7
4688 | Laudo preventivo de danos à vizinhança | vb |  |  | 104 | 1 | 0 | 0 | SERVIÇOS TECNICOS |  | 1820 | 1 | Thozen - Electra | INSUMO | vb | LAUDO PREVENTIVO DE DANOS À VIZINHANÇA | 104
4706 | Laudo técnico de vistoria de entrega | vb |  |  | 7400 | 1 | 0 | 0 | SERVIÇOS TECNICOS |  | 1821 | 1 | Thozen - Electra | INSUMO | vb | LAUDO TÉCNICO DE VISTORIA | 7400
4673 | Legalização de incorporação | vb |  |  | 60000 | 1 | 0 | 0 | SERVIÇOS TECNICOS |  | 2385 | 1 | Thozen - Electra | INSUMO | vb | PROJETO LEGALIZAÇÃO INCORPORAÇÃO - NBR 12.721 | 60000
4667 | Levantamento topográfico | vb |  |  | 1500 | 1 | 0 | 0 | SERVIÇOS TECNICOS |  | 1439 | 1 | Thozen - Electra | INSUMO | vb | LEVANTAMENTO TOPOGRAFICO | 1500
4992 | Limpeza final de obra | vb |  |  | 159916.8 | 1 | 0 | 0 | SERVIÇOS COMPLEMENTARES E FINAIS |  | 1825 | 1 | Thozen - Electra | INSUMO | vb | LIMPEZA FINAL | 159916.8
4748 | Locação da obra | m |  |  | 146 | 1 | 0 | 0 | PRELIMINARES E INSTALAÇÕES |  | 1829 | 1 | Thozen - Electra | INSUMO | vb | LOCACAO DA OBRA | 146
4783 | Locação de balancim suspenso elétrico | mês |  |  | 3700 | 1 | 0 | 0 | EQUIPAMENTOS |  | 1831 | 1 | Thozen - Electra | INSUMO | mes | LOCAÇÃO DE BALANCIM | 3700
4756 | Locação de banheiro químico | mês |  |  | 950 | 1 | 0 | 0 | PRELIMINARES E INSTALAÇÕES |  | 4757 | 1 | Thozen - Electra | INSUMO | un | BANHEIRO QUÍMICO | 950
4754 | Locação de conteiner | mes |  |  | 105 | 1 | 0 | 0 | EQUIPAMENTOS |  | 1832 | 1 | Thozen - Electra | INSUMO | mes | LOCAÇÃO DE CONTÊINER | 105
4806 | Locação de cubetas | mês |  |  | 11467.8 | 1 | 0 | 0 | SUPRAESTRUTURA | COMPLEMENTARES | 5075 | 708 | Thozen - Electra | INSUMO | un | CUBETA COMPLETA 50 X 50 X 25 | 13.8
4806 | Locação de cubetas | mês |  |  | 11467.8 | 1 | 0 | 0 | SUPRAESTRUTURA | COMPLEMENTARES | 5076 | 123 | Thozen - Electra | INSUMO | un | CUBETA INCOMPLETA 50 X 25 X 25 | 13.8
3755 | Locação de elevador cremalheira | mes |  |  | 790 | 1 | 0 | 0 | EQUIPAMENTOS |  | 1739 | 1 | Thozen - Electra | INSUMO | mes | LOCAÇÃO DE ELEVADOR CREMALHEIRA | 790
4804 | Locação de escoramento metálico | mês |  |  | 74.64 | 1 | 0 | 0 | SUPRAESTRUTURA | COMPLEMENTARES | 4805 | 1 | Thozen - Electra | INSUMO | m² | LOCAÇÃO DE ESCORA METÁLICA PARA PÉ DIREITO ATÉ 3,60 M | 74.64
4965 | Manta térmica de alumínio para cobertura | m2 |  |  | 34489.4 | 1 | 0 | 0 | COBERTURA |  | 5008 | 0.88 | Thozen - Electra | INSUMO | m | FITA ADESIVA ALUMINIZADA, PARA INSTALACAO DE MANTAS DE SUBCOBERTURA, L = *5* CM | 105
4965 | Manta térmica de alumínio para cobertura | m2 |  |  | 34489.4 | 1 | 0 | 0 | COBERTURA |  | 4966 | 1.18 | Thozen - Electra | INSUMO | m2 | MANTA DE ALUMINIO PARA COBERTURA | 29150
4707 | Manuais técnicos - condomínio/proprietários | vb |  |  | 41000 | 1 | 0 | 0 | SERVIÇOS TECNICOS |  | 2105 | 1 | Thozen - Electra | INSUMO | vb | MANUAIS TÉCNICOS - CONDOMÍNIO/PROPRIETÁRIOS | 41000
4785 | Manutenção periódica de balancim | mês |  |  | 3000 | 1 | 0 | 0 | EQUIPAMENTOS |  | 2106 | 1 | Thozen - Electra | INSUMO | vb | MANUTENÇÃO CORRETIVA DE EQUIPAMENTOS | 3000
4788 | Manutenção periódica para elevador cremalheira | mês |  |  | 3000 | 1 | 0 | 0 | EQUIPAMENTOS |  | 2106 | 1 | Thozen - Electra | INSUMO | vb | MANUTENÇÃO CORRETIVA DE EQUIPAMENTOS | 3000
4779 | Manutenção provisória de canteiro | mês |  |  | 350 | 1 | 0 | 0 | OPERAÇÃO E ORGANIZAÇÃO |  | 2112 | 1 | Thozen - Electra | INSUMO | mes | MANUTENÇÃO PROVISÓRIA DO CANTEIRO | 350
4782 | Manutenção provisória de vigilância e acessos | mês |  |  | 150 | 1 | 0 | 0 | OPERAÇÃO E ORGANIZAÇÃO |  | 2111 | 1 | Thozen - Electra | INSUMO | mes | MANUTENÇÃO PROVISÓRIA DE VIGILÂNCIA E ACESSOS | 150
4780 | Manutenção provisória elétrica | mês |  |  | 250 | 1 | 0 | 0 | OPERAÇÃO E ORGANIZAÇÃO |  | 2113 | 1 | Thozen - Electra | INSUMO | mes | MANUTENÇÃO PROVISÓRIA ELÉTRICA | 250
4781 | Manutenção provisória hidrossanitária | mês |  |  | 120 | 1 | 0 | 0 | OPERAÇÃO E ORGANIZAÇÃO |  | 2114 | 1 | Thozen - Electra | INSUMO | mes | MANUTENÇÃO PROVISÓRIA HIDROSSANITÁRIA | 120
4864 | Mão de obra de execução contrapiso acústico | m2 |  |  | 32 | 1 | 0 | 0 | REVESTIMENTO ARGAMASSADO |  | 2156 | 1 | Thozen - Electra | INSUMO | m2 | MÃO DE OBRA PARA EXECUÇÃO DE CONTRAPISO | 32
4863 | Mão de obra de execução contrapiso comum | m2 |  |  | 32 | 1 | 0 | 0 | REVESTIMENTO ARGAMASSADO |  | 2156 | 1 | Thozen - Electra | INSUMO | m2 | MÃO DE OBRA PARA EXECUÇÃO DE CONTRAPISO | 32
80034 | Mão de obra de execução de estucamento | m2 |  |  | 22 | 1 | 0 | 0 | REVESTIMENTO ARGAMASSADO |  | 2153 | 1 | Thozen - Electra | INSUMO | m2 | MÃO DE OBRA PARA ESTUCAGEM E POLIMENTO DE SUPERFÍCIE DE CONCRETO | 22
80040 | Mão de obra para aplicação de textura acrílica em paredes internas, 2 demãos | m2 |  |  | 41 | 1 | 0 | 0 | PINTURA INTERNA | PINTURA PAREDE | 48466 | 1 | Thozen - Electra | INSUMO | m2 | MÃO DE OBRA PARA APLICAÇÃO DE TEXTURA ACRÍLICA EM PAREDES INTERNAS, 2 DEMÃOS | 41
4836 | Mão de obra para assentamento de tijolos refratários | m2 |  |  | 50 | 1 | 0 | 0 | ALVENARIA¦VEDAÇÕES |  | 2119 | 1 | Thozen - Electra | INSUMO | m2 | MÃO DE OBRA ASSENTAMENTO DE TIJOLOS REFRATÁRIOS | 50
4917 | Mão de obra para colocação de peitoril | m² |  |  | 30 | 1 | 0 | 0 | ACABAMENTOS DE PAREDE |  | 4918 | 1 | Thozen - Electra | INSUMO | m² | MÃO DE OBRA EMPREITADA PARA COLOCAÇÃO DE PEITORIL | 30
4907 | Mão de obra para colocação de rodapé cerâmico/porcelanato | m |  |  | 22 | 1 | 0 | 0 | ACABAMENTOS DE PISO |  | 4908 | 1 | Thozen - Electra | INSUMO | m | MÃO DE OBRA EMPREITADA PARA COLOCAÇÃO DE RODAPÉ CERÂMICO/PORCELANATO | 22
4909 | Mão de obra para colocação de rodapé de poliestireno | m |  |  | 22 | 1 | 0 | 0 | ACABAMENTOS DE PISO |  | 4910 | 1 | Thozen - Electra | INSUMO | m | MÃO DE OBRA EMPREITADA PARA COLOCAÇÃO DE RODAPÉ POLIETILENO | 22
4913 | Mão de obra para colocação de soleiras em granito | m2 |  |  | 30 | 1 | 0 | 0 | ACABAMENTOS DE PISO |  | 4914 | 1 | Thozen - Electra | INSUMO | m² | MÃO DE OBRA EMPREITADA PARA COLOCAÇÃO DE SOLEIRA EM GRANITO | 30
80393 | Mão de obra para colocação e rejuntamento de azulejo cerâmico | m2 |  |  | 37 | 1 | 0 | 0 | ACABAMENTOS DE PAREDE |  | 4916 | 1 | Thozen - Electra | INSUMO | m2 | MÃO DE OBRA EMPREITADA PARA COLOCAÇÃO E REJUNTAMENTO DE CERÂMICO/PORCELANATO | 37
80044 | Mão de obra para colocação e rejuntamento de pastilha em parede externa | m2 |  |  | 48 | 1 | 0 | 0 | MÃO DE OBRA EMPREITADA |  | 5023 | 1 | Thozen - Electra | INSUMO | m2 | MÃO DE OBRA EMPREITADA PARA COLOCAÇÃO E REJUNTAMENTO DE PASTILHA | 48
80391 | Mão de obra para colocação e rejuntamento de pastilhas em piscina | m2 |  |  | 48 | 1 | 0 | 0 | ACABAMENTOS DE PISO |  | 5023 | 1 | Thozen - Electra | INSUMO | m2 | MÃO DE OBRA EMPREITADA PARA COLOCAÇÃO E REJUNTAMENTO DE PASTILHA | 48
4906 | Mão de obra para colocação e rejuntamento de piso cerâmico | m2 |  |  | 42 | 1 | 0 | 0 | ACABAMENTOS DE PISO |  | 4822 | 1 | Thozen - Electra | INSUMO | m² | MÃO DE OBRA EMPREITADA PARA COLOCAÇÃO E REJUNTAMENTO DE PISO CERÂMICO | 42
4904 | Mão de obra para colocação e rejuntamento de piso porcelanato | m2 |  |  | 48 | 1 | 0 | 0 | ACABAMENTOS DE PISO |  | 4905 | 1 | Thozen - Electra | INSUMO | m2 | MÃO DE OBRA PARA COLOCAÇÃO DE PISO TIPO PORCELANATO | 48
4988 | Mão de obra para colocação e rejuntamento de revestimento cerâmico/porcelanato em parede | m2 |  |  | 37 | 1 | 0 | 0 | ACABAMENTOS DE PAREDE |  | 4916 | 1 | Thozen - Electra | INSUMO | m2 | MÃO DE OBRA EMPREITADA PARA COLOCAÇÃO E REJUNTAMENTO DE CERÂMICO/PORCELANATO | 37
80361 | Mão de obra para execução de infraestrutura de concreto armado | m2 |  |  | 200 | 1 | 0 | 0 | INFRAESTRUTURA | FUNDAÇÃO RASA | 5074 | 1 | Thozen - Electra | INSUMO | m2 | MÃO DE OBRA EXECUÇÃO DE INFRAESTRUTURA | 200
80374 | Mão de obra para execução de cisterna | vb |  |  | 19600 | 1 | 0 | 0 | MÃO DE OBRA EMPREITADA |  | 5078 | 1 | Thozen - Electra | INSUMO | vb | MÃO DE OBRA PARA EXECUÇÃO DE CISTERNA E DUTOS | 19600
4969 | Mão de obra para execução de cobertura com estrutura de madeira e telhas de fibrocimento | m2 |  |  | 80 | 1 | 0 | 0 | COBERTURA |  | 4970 | 1 | Thozen - Electra | INSUMO | m2 | MÃO DE OBRA PARA EXECUÇÃO DE COBERTURA COM ESTRUTURA DE MADEIRA E TELHAS DE FIBROCIMENTO | 80
4821 | Mão de obra para execução de concreto armado em supraestrutura | m2 |  |  | 180 | 1 | 0 | 0 | SUPRAESTRUTURA |  | 2121 | 1 | Thozen - Electra | INSUMO | m3 | MÃO DE OBRA ESTRUTURA DE CONCRETO - ARMAÇÃO, FORMA, ESCORAMENTO E LANÇAMENTO CONCRETO | 180
80381 | Mão de obra para execução de instalações elétricas | m2 |  |  | 45 | 1 | 0 | 0 | SISTEMAS E INSTALAÇÕES ELÉTRICAS |  | 2182 | 1 | Thozen - Electra | INSUMO | m2 | MÃO DE OBRA PRA INSTALAÇÕES ELÉTRICAS | 45
80382 | Mão de obra para execução de instalações hidrossanitárias | m2 |  |  | 40 | 1 | 0 | 0 | SISTEMAS E INSTALAÇÕES HIDROSSANITÁRIAS E DRENAGEM |  | 2183 | 1 | Thozen - Electra | INSUMO | m2 | MÃO DE OBRA PRA INSTALAÇÕES HIDROSSANITÁRIAS | 40
80383 | Mão de obra para execução de instalações preventivas | m2 |  |  | 11 | 1 | 0 | 0 | INSTALAÇÕES PREVENTIVAS |  | 2174 | 1 | Thozen - Electra | INSUMO | m2 | MÃO DE OBRA PARA INSTALAÇÕES DE SISTEMA PREVENTIVO DE INCÊNDIO | 11
80419 | Mão de obra para execução de instalações SPDA | m2 |  |  | 13720 | 1 | 0 | 0 | INSTALAÇÕES PREVENTIVAS |  | 2173 | 1 | Thozen - Electra | INSUMO | vb | MÃO DE OBRA PARA INSTALAÇÕES DE PROTEÇÃO E ATERRAMENTO - SPDA | 13720
4937 | Mão de obra para pintura acrílica em paredes internas, 3 demãos | m2 |  |  | 34 | 1 | 0 | 0 | PINTURA INTERNA |  | 2134 | 1 | Thozen - Electra | INSUMO | m2 | MÃO DE OBRA PARA APLICAÇÃO DE PINTURA LÁTEX ACRÍLICA EM PAREDES, 3 DEMÃOS | 34
80411 | Mão de obra para execução de piscina em concreto armado | m2 |  |  | 3920 | 1 | 0 | 0 | MÃO DE OBRA EMPREITADA |  | 5167 | 1 | Thozen - Electra | INSUMO | m2 | MÃO DE OBRA PARA EXECUÇÃO DE PISCINA EM CONCRETO ARMADO | 3920
80036 | Mão de obra para execução de piso cimentado | m2 |  |  | 21 | 1 | 0 | 0 | ACABAMENTOS DE PISO |  | 5088 | 1 | Thozen - Electra | INSUMO | m2 | MÃO DE OBRA PARA EXECUÇÃO DE PISO CIMENTADO | 21
80403 | Mão de obra para execução de piso de concreto sobre solo | m2 |  |  | 25 | 1 | 0 | 0 | MÃO DE OBRA EMPREITADA |  | 5158 | 1 | Thozen - Electra | INSUMO | m2 | MÃO DE OBRA PARA EXECUÇÃO DE PISO ALISADO SOBRE SOLO | 25
80389 | Mão de obra para execução de piso em concreto alisado | m2 |  |  | 332.75 | 1 | 0 | 0 | MÃO DE OBRA EMPREITADA |  | 2158 | 1 | Thozen - Electra | INSUMO | m2 | MÃO DE OBRA PARA EXECUÇÃO DE PISO DE CONCRETO ALISADO | 332.75
80390 | Mão de obra para execução de piso em concreto estampado | m2 |  |  | 32 | 1 | 0 | 0 | MÃO DE OBRA EMPREITADA |  | 5086 | 1 | Thozen - Electra | INSUMO | m2 | MÃO DE OBRA PARA EXECUÇÃO DE CONCRETO ESTAMPADO | 32
80371 | Mão de obra para execução de piso zero | m2 |  |  | 0.67 | 1 | 0 | 0 | MÃO DE OBRA EMPREITADA |  | 5077 | 1 | Thozen - Electra | INSUMO | vb | MÃO DE OBRA PARA EXECUÇÃO DE PISO ZERO | 0.67
4851 | Mão de obra para execução de proteção mecânica em superfície impermeabilizada | m2 |  |  | 45 | 1 | 0 | 0 | REVESTIMENTO ARGAMASSADO |  | 2159 | 1 | Thozen - Electra | INSUMO | m2 | MÃO DE OBRA PARA EXECUÇÃO DE PROTEÇÃO MECÂNICA EM SUPERFÍCIE IMPERMEABILIZADA | 45
4983 | Mão de obra para execução de reboco externo, inclui chapisco | m2 |  |  | 52 | 1 | 0 | 0 | REVESTIMENTOS E ACABAMENTOS EM FACHADA | REBOCO EXTERNO | 2120 | 1 | Thozen - Electra | INSUMO | m2 | MÃO DE OBRA PARA EXECUÇÃO DE CHAPISCO E REBOCO EXTERNO EM PAREDES | 52
4848 | Mão de obra para impermeabilização com argamassa polimérica | m2 |  |  | 42 | 1 | 0 | 0 | IMPERMEABILIZAÇÃO |  | 2161 | 1 | Thozen - Electra | INSUMO | m2 | MÃO DE OBRA PARA IMPERMEABILIZAÇÃO COM ARGAMASSA POLIMÉRICA | 42
4849 | Mão de obra para impermeabilização de baldrames com tinta asfáltica | m2 |  |  | 30 | 1 | 0 | 0 | IMPERMEABILIZAÇÃO |  | 2165 | 1 | Thozen - Electra | INSUMO | m2 | MÃO DE OBRA PARA IMPERMEABILIZAÇÃO DE BALDRAMES COM TINTA ASFÁLTICA | 30
4846 | Mão de obra para impermeabilização de manta asfáltica | m2 |  |  | 89 | 1 | 0 | 0 | IMPERMEABILIZAÇÃO |  | 2166 | 1 | Thozen - Electra | INSUMO | m2 | MÃO DE OBRA PARA IMPERMEABILIZAÇÃO DE MANTA ASFÁLTICA | 89
4847 | Mão de obra para impermeabilização de peítoris | m2 |  |  | 32 | 1 | 0 | 0 | IMPERMEABILIZAÇÃO |  | 2164 | 1 | Thozen - Electra | INSUMO | m2 | MÃO DE OBRA PARA IMPERMEABILIZAÇÃO COM MANTA LÍQUIDA EM PEITORIS | 32
4956 | Mão de obra para instalação de contramarcos | m |  |  | 22 | 1 | 0 | 0 | ESQUADRIAS |  | 4957 | 1 | Thozen - Electra | INSUMO | m | MÃO DE OBRA PARAINSTALACAO DE CONTRAMARCO | 22
80392 | Mão de obra para instalação de piso laminado | m2 |  |  | 6.6572 | 1 | 0 | 0 | MÃO DE OBRA EMPREITADA |  | 5087 | 1 | Thozen - Electra | INSUMO | m2 | MÃO DE OBRA PARA INSTALAÇÃO DE PISO LAMINADO | 6.6572
80037 | Mão de obra para instalação de piso vinílico | m2 |  |  | 40 | 1 | 0 | 0 | ACABAMENTOS DE PISO |  | 2175 | 1 | Thozen - Electra | INSUMO | m2 | MÃO DE OBRA PARA PISO VINÍLICO EM RÉGUAS | 40
4958 | Mão de obra para instalação de portas de madeira | un |  |  | 123 | 1 | 0 | 0 | ESQUADRIAS |  | 2169 | 1 | Thozen - Electra | INSUMO | un | MÃO DE OBRA PARA INSTALAÇÃO DE PORTAS DE MADEIRA | 123
4987 | Mão de obra para pintura acrílica em parede externas, 3 demãos | m2 |  |  | 34 | 1 | 0 | 0 | MÃO DE OBRA EMPREITADA |  | 2134 | 1 | Thozen - Electra | INSUMO | m2 | MÃO DE OBRA PARA APLICAÇÃO DE PINTURA LÁTEX ACRÍLICA EM PAREDES, 3 DEMÃOS | 34
80042 | Mão de obra para pintura de faixa de demarcação de garagem | m2 |  |  | 0.14 | 1 | 0 | 0 | PINTURA INTERNA |  | 4934 | 1 | Thozen - Electra | INSUMO | m2 | MÃO DE OBRA EMPREITADA PARA APLICAÇÃO DE RESINA ACRÍLICA EM PISO | 0.14
80043 | Mão de obra para pintura de fossos e dutos | m2 |  |  | 12 | 1 | 0 | 0 | PINTURA INTERNA |  | 2133 | 1 | Thozen - Electra | INSUMO | m2 | MÃO DE OBRA PARA APLICAÇÃO DE PINTURA LÁTEX ACRÍLICA EM PAREDES, 2 DEMÃOS | 12
4932 | Mão de obra para pintura de piso com resina acrílica | m2 |  |  | 25 | 1 | 0 | 0 | PINTURA INTERNA |  | 2131 | 1 | Thozen - Electra | INSUMO | m2 | MÃO DE OBRA PARA APLICAÇÃO DE PINTURA DE RESINA ACRILICA EM PISO | 25
80041 | Mão de obra para pintura de piso com tinta acrílica, 2 demãos | m2 |  |  | 15 | 1 | 0 | 0 | PINTURA INTERNA |  | 5022 | 1 | Thozen - Electra | INSUMO | m2 | MÃO DE OBRA PARA PINTURA ACRÍLICA EM PISO | 15
4940 | Mão de obra para pintura em tetos, 3 demãos | m2 |  |  | 28 | 1 | 0 | 0 | PINTURA INTERNA | PINTURA TETO | 2136 | 1 | Thozen - Electra | INSUMO | m2 | MÃO DE OBRA PARA APLICAÇÃO DE PINTURA LÁTEX ACRÍLICA EM TETO, 3 DEMÃOS | 28
80413 | Mão de obra para pintura epóxi em parede | m2 |  |  | 6.71 | 1 | 0 | 0 | PINTURA INTERNA |  | 2132 | 1 | Thozen - Electra | INSUMO | m2 | MÃO DE OBRA PARA APLICAÇÃO DE PINTURA EPÓXI EM PAREDE 2 DEMÃOS | 6.71
4931 | Mão de obra para pintura epóxi em piso, 2 demãos | m2 |  |  | 40 | 1 | 0 | 0 | PINTURA INTERNA |  | 5168 | 1 | Thozen - Electra | INSUMO | m2 | MÃO DE OBRA PARA APLICAÇÃO DE PINTURA EPÓXI EM PISO | 40
80035 | Mão de obra para reboco de teto, inclui chapisco | m2 |  |  | 52 | 1 | 0 | 0 | REVESTIMENTO ARGAMASSADO | REBOCO | 2155 | 1 | Thozen - Electra | INSUMO | m2 | MÃO DE OBRA PARA EXECUÇÃO DE CHAPISCO E REBOCO INTERNO EM TETO | 52
4865 | Mão de obra para reboco interno, incluso chapisco | m2 |  |  | 35 | 1 | 0 | 0 | REVESTIMENTO ARGAMASSADO |  | 2154 | 1 | Thozen - Electra | INSUMO | m2 | MÃO DE OBRA PARA EXECUÇÃO DE CHAPISCO E REBOCO INTERNO EM PAREDES | 35
4845 | Mão de obra para regularização de superfície | m2 |  |  | 18 | 1 | 0 | 0 | REVESTIMENTO ARGAMASSADO |  | 2176 | 1 | Thozen - Electra | INSUMO | m2 | MÃO DE OBRA PARA REGULARIZAÇÃO DE SUPERFÍCIE | 18
4852 | Mão de obra para tratamento de ralo | un |  |  | 80 | 1 | 0 | 0 | IMPERMEABILIZAÇÃO |  | 2178 | 1 | Thozen - Electra | INSUMO | un | MÃO DE OBRA PARA TRATAMENTO DE RALO | 80
4834 | Mão de obra para vedações internas e externas - assentamento blocos cerâmico | m2 |  |  | 34 | 1 | 0 | 0 | ALVENARIA¦VEDAÇÕES |  | 2116 | 1 | Thozen - Electra | INSUMO | m2 | MÃO DE OBRA ASSENTAMENTO DE BLOCOS CERÂMICOS | 34
4835 | Mão de obra para vedações internas e externas - assentamento blocos sical | m2 |  |  | 36 | 1 | 0 | 0 | ALVENARIA¦VEDAÇÕES |  | 2118 | 1 | Thozen - Electra | INSUMO | m2 | MÃO DE OBRA ASSENTAMENTO DE BLOCOS DE CONCRETO CELULAR | 36
4871 | Massa única interna em argamassa estabilizada, aplicação manual em teto, espessura 2cm, com execução de taliscas | m2 |  |  | 18.048 | 1 | 0 | 0 | REVESTIMENTO ARGAMASSADO | REBOCO | 197 | 0.0376 | Thozen - Electra | INSUMO | m3 | ARGAMASSA ESTABILIZADA PARA REBOCO | 480
4973 | Massa única para paredes externas em argamassa cimento, cal e areia (1:2:8), aplicação manual, espessura de 3cm | m2 |  |  | 17.4619 | 1 | 0 | 0 | REVESTIMENTO ARGAMASSADO | REBOCO | 189 | 0.05781 | Thozen - Electra | INSUMO | m3 | AREIA MÉDIA | 100
4973 | Massa única para paredes externas em argamassa cimento, cal e areia (1:2:8), aplicação manual, espessura de 3cm | m2 |  |  | 17.4619 | 1 | 0 | 0 | REVESTIMENTO ARGAMASSADO | REBOCO | 734 | 16.687 | Thozen - Electra | INSUMO | kg | CIMENTO PORTLAND CP II 32 - Z | 0.7
4861 | Massa única para paredes internas em argamassa estabilizada, aplicação manual, espessura 2cm, com execução de taliscas | m2 |  |  | 18.048 | 1 | 0 | 0 | REVESTIMENTO ARGAMASSADO | REBOCO | 197 | 0.0376 | Thozen - Electra | INSUMO | m3 | ARGAMASSA ESTABILIZADA PARA REBOCO | 480
4739 | Medicamentos preventivos e de emergência | vb |  |  | 1400 | 1 | 0 | 0 | PRELIMINARES E INSTALAÇÕES |  | 2190 | 1 | Thozen - Electra | INSUMO | vb | MEDICAMENTOS PREVENTIVOS/EMERGÊNCIA | 1400
5106 | Medidor de gás | un |  |  | 570.78 | 1 | 0 | 0 | SISTEMA DE GÁS |  | 5107 | 1 | Thozen - Electra | INSUMO | un | MEDIDOR DE GAS COM ABRIGO 25X60X20CM | 72.5
5106 | Medidor de gás | un |  |  | 570.78 | 1 | 0 | 0 | SISTEMA DE GÁS |  | 5108 | 1 | Thozen - Electra | INSUMO | un | REGULADOR PRESSAO GAS, 2º ESTAGIO, 20 KG/H | 498.28
4750 | Mobiliário de apoio a obra | vb |  |  | 14000 | 1 | 0 | 0 | PRELIMINARES E INSTALAÇÕES |  | 2202 | 1 | Thozen - Electra | INSUMO | vb | MOBILIÁRIO DE APOIO A OBRA | 14000
82416 | Mobilização e despesas de elevador cremalheira | un |  |  | 20120 | 1 | 0 | 0 | EQUIPAMENTOS |  | 5374 | 1 | Thozen - Electra | INSUMO | vb | MOBILIZAÇÃO DE ELEVADOR CREMALHEIRA | 20120
80401 | Mobilização e despesas para execução de estacas raíz | vb |  |  | 125 | 1 | 0 | 0 | EQUIPAMENTOS |  | 5151 | 1 | Thozen - Electra | INSUMO | vb | MOBILIZAÇÃO E DESPESAS PARA EXECUÇÃO DE ESTACAS RAÍZ | 125
4683 | Modelagem BIM Arquitetônica | vb |  |  | 1150 | 1 | 0 | 0 | SERVIÇOS TECNICOS |  | 4684 | 1 | Thozen - Electra | INSUMO | vb | MODELAGEM BIM | 1150
4687 | Monitoramento e controle de obra | mes |  |  | 26.47 | 1 | 0 | 0 | SERVIÇOS TECNICOS |  | 2585 | 1 | Thozen - Electra | INSUMO | vb | SISTEMA DE MONITORAMENTO, CONTROLE E COMUNICAÇÃO | 26.47
81416 | Montagem e desmontagem de balancim | un |  |  | 450 | 1 | 0 | 0 | EQUIPAMENTOS |  | 5274 | 1 | Thozen - Electra | INSUMO | vb | MONTAGEM DE BALANCIM | 450
80416 | Montagem e desmontagem de elevador cremalheira | un |  |  | 27000 | 1 | 0 | 0 | EQUIPAMENTOS |  | 5174 | 1 | Thozen - Electra | INSUMO | vb | MONTAGEM DE ELEVADOR CREMALHEIRA | 27000
80373 | Montagem e desmontagem de forma para cisterna, em chapa de madeira compensada plastificada | m2 |  |  | 2.8105 | 1 | 0 | 0 | SUPRAESTRUTURA | FORMA | 1230 | 0.02 | Thozen - Electra | INSUMO | l | DESMOLDANTE PARA FORMA DE MADEIRA | 6.35
80373 | Montagem e desmontagem de forma para cisterna, em chapa de madeira compensada plastificada | m2 |  |  | 2.8105 | 1 | 0 | 0 | SUPRAESTRUTURA | FORMA | 2359 | 0.1 | Thozen - Electra | INSUMO | kg | PREGO POLIDO CABEÇA DUPLA 17X27 | 26.8348
4803 | Montagem e desmontagem de forma para escadas e rampas em chapa de madeira compensada plastificada | m2 |  |  | 0.84906 | 1 | 0 | 0 | SUPRAESTRUTURA | FORMA | 4800 | 0.02 | Thozen - Electra | INSUMO | l | DESMOLDANTE DE FORMAS PARA CONCRETO | 6.45
4803 | Montagem e desmontagem de forma para escadas e rampas em chapa de madeira compensada plastificada | m2 |  |  | 0.84906 | 1 | 0 | 0 | SUPRAESTRUTURA | FORMA | 2362 | 0.066 | Thozen - Electra | INSUMO | kg | PREGO POLIDO COM CABEÇA 17X21 | 10.91
4802 | Montagem e desmontagem de forma para lajes, em chapa de madeira compensada plastificada | m2 |  |  | 0.129 | 1 | 0 | 0 | SUPRAESTRUTURA | FORMA | 4800 | 0.02 | Thozen - Electra | INSUMO | l | DESMOLDANTE DE FORMAS PARA CONCRETO | 6.45
80386 | Montagem e desmontagem de forma para pilares, em chapa de madeira compensada plastificada | m2 |  |  | 0.85154 | 1 | 0 | 0 | SUPRAESTRUTURA | FORMA | 1230 | 0.02 | Thozen - Electra | INSUMO | l | DESMOLDANTE PARA FORMA DE MADEIRA | 6.35
80386 | Montagem e desmontagem de forma para pilares, em chapa de madeira compensada plastificada | m2 |  |  | 0.85154 | 1 | 0 | 0 | SUPRAESTRUTURA | FORMA | 2359 | 0.027 | Thozen - Electra | INSUMO | kg | PREGO POLIDO CABEÇA DUPLA 17X27 | 26.8348
4801 | Montagem e desmontagem de forma para vigas, em chapa de madeira compensada plastificada | m2 |  |  | 3.1903 | 1 | 0 | 0 | SUPRAESTRUTURA | FORMA | 4800 | 0.02 | Thozen - Electra | INSUMO | l | DESMOLDANTE DE FORMAS PARA CONCRETO | 6.45
4801 | Montagem e desmontagem de forma para vigas, em chapa de madeira compensada plastificada | m2 |  |  | 3.1903 | 1 | 0 | 0 | SUPRAESTRUTURA | FORMA | 2324 | 0.001046 | Thozen - Electra | INSUMO | m3 | PONTALETE 7,5X7,5 CM PINUS | 1310
4801 | Montagem e desmontagem de forma para vigas, em chapa de madeira compensada plastificada | m2 |  |  | 3.1903 | 1 | 0 | 0 | SUPRAESTRUTURA | FORMA | 2362 | 0.155 | Thozen - Electra | INSUMO | kg | PREGO POLIDO COM CABEÇA 17X21 | 10.91
4686 | Orçamento e planejamento | vb |  |  | 50000 | 1 | 0 | 0 | SERVIÇOS TECNICOS |  | 919 | 1 | Thozen - Electra | INSUMO | vb | CONSULTORIA DE ORÇAMENTO E PLANEJAMENTO | 50000
4991 | Paisagismo | vb |  |  | 319833.6 | 1 | 0 | 0 | SERVIÇOS COMPLEMENTARES E FINAIS |  | 2251 | 1 | Thozen - Electra | INSUMO | vb | PAISAGISMO | 319833.6
80295 | Parede de vidro fixo | m2 |  |  | 950 | 1 | 0 | 0 | ESQUADRIAS |  | 5027 | 1 | Thozen - Electra | INSUMO | m2 | VIDRO FIXO TEMPERADO INCOLOR 4MM | 950
80033 | Pastilha 14x14cm para piscina | m2 |  |  | 101.8419 | 1 | 0 | 0 | ACABAMENTOS DE PISO | PASTILHA | 193 | 6 | Thozen - Electra | INSUMO | kg | ARGAMASSA COLANTE AC III | 2.345
80033 | Pastilha 14x14cm para piscina | m2 |  |  | 101.8419 | 1 | 0 | 0 | ACABAMENTOS DE PISO | PASTILHA | 5018 | 1.05 | Thozen - Electra | INSUMO | m2 | PASTILHA CERÂMICA PARA PISCINA, 14x14cm | 79.51
80033 | Pastilha 14x14cm para piscina | m2 |  |  | 101.8419 | 1 | 0 | 0 | ACABAMENTOS DE PISO | PASTILHA | 2522 | 1.14 | Thozen - Electra | INSUMO | kg | REJUNTE CIMENTÍCIO | 3.76
4902 | Peitoril em granito, acabamento polido, esp. 2cm | m² |  |  | 623.4139 | 1 | 0 | 0 | ACABAMENTOS DE PAREDE | PEITORIL | 193 | 8.62 | Thozen - Electra | INSUMO | kg | ARGAMASSA COLANTE AC III | 2.345
4902 | Peitoril em granito, acabamento polido, esp. 2cm | m² |  |  | 623.4139 | 1 | 0 | 0 | ACABAMENTOS DE PAREDE | PEITORIL | 1526 | 1.16 | Thozen - Electra | INSUMO | m2 | GRANITO POLIDO | 520
4923 | Pintura com resina acrílica em piso para demarcação de faixa de garagem, aplicação manual, 2 demãos | m2 |  |  | 0.2784 | 1 | 0 | 0 | PINTURA INTERNA | PINTURA PISO | 2526 | 0.16 | Thozen - Electra | INSUMO | l | RESINA ACRÍLICA PARA PISO | 1.74
4979 | Pintura com tinta acrílica em paredes externas, aplicação manual, acabamento fosco, 3 demãos | m2 |  |  | 17.2096 | 1 | 0 | 0 | FACHADA | PINTURA EXTERNA | 2944 | 0.3 | Thozen - Electra | INSUMO | l | TINTA LÁTEX ACRÍLICA | 36.67
4979 | Pintura com tinta acrílica em paredes externas, aplicação manual, acabamento fosco, 3 demãos | m2 |  |  | 17.2096 | 1 | 0 | 0 | FACHADA | PINTURA EXTERNA | 2553 | 0.089 | Thozen - Electra | INSUMO | l | SELADOR LÁTEX PVA | 6.99
4979 | Pintura com tinta acrílica em paredes externas, aplicação manual, acabamento fosco, 3 demãos | m2 |  |  | 17.2096 | 1 | 0 | 0 | FACHADA | PINTURA EXTERNA | 2186 | 1.5518 | Thozen - Electra | INSUMO | kg | MASSA CORRIDA PVA | 3.6
4926 | Pintura com tinta acrílica em paredes internas, aplicação manual, 3 demãos | m2 |  |  | 20.0353 | 1 | 0 | 0 | PINTURA INTERNA | PINTURA ACRÍLICA | 2944 | 0.34275 | Thozen - Electra | INSUMO | l | TINTA LÁTEX ACRÍLICA | 36.67
4926 | Pintura com tinta acrílica em paredes internas, aplicação manual, 3 demãos | m2 |  |  | 20.0353 | 1 | 0 | 0 | PINTURA INTERNA | PINTURA ACRÍLICA | 2186 | 1.3389 | Thozen - Electra | INSUMO | kg | MASSA CORRIDA PVA | 3.6
4926 | Pintura com tinta acrílica em paredes internas, aplicação manual, 3 demãos | m2 |  |  | 20.0353 | 1 | 0 | 0 | PINTURA INTERNA | PINTURA ACRÍLICA | 2553 | 0.1666 | Thozen - Electra | INSUMO | l | SELADOR LÁTEX PVA | 6.99
4926 | Pintura com tinta acrílica em paredes internas, aplicação manual, 3 demãos | m2 |  |  | 20.0353 | 1 | 0 | 0 | PINTURA INTERNA | PINTURA ACRÍLICA | 1400 | 0.0802 | Thozen - Electra | INSUMO | UN | LIXA EM FOLHA PARA PAREDE OU MADEIRA N° 120 | 18.48
80387 | Pintura com tinta epoxi em paredes internas, 2 demãos | m2 |  |  | 62.3326 | 1 | 0 | 0 | PINTURA INTERNA | PINTURA PISO | 5020 | 0.0064 | Thozen - Electra | INSUMO | l | DILUENTE EPOXI | 36.4
80387 | Pintura com tinta epoxi em paredes internas, 2 demãos | m2 |  |  | 62.3326 | 1 | 0 | 0 | PINTURA INTERNA | PINTURA PISO | 5019 | 0.01 | Thozen - Electra | INSUMO | un | FITA CREPE 25mmx50m | 5.93
80387 | Pintura com tinta epoxi em paredes internas, 2 demãos | m2 |  |  | 62.3326 | 1 | 0 | 0 | PINTURA INTERNA | PINTURA PISO | 4921 | 0.2016 | Thozen - Electra | INSUMO | l | PRIMER EPÓXI | 100.5
80387 | Pintura com tinta epoxi em paredes internas, 2 demãos | m2 |  |  | 62.3326 | 1 | 0 | 0 | PINTURA INTERNA | PINTURA PISO | 4920 | 0.483 | Thozen - Electra | INSUMO | l | TINTA EPÓXI | 86.5
4930 | Pintura com tinta látex em teto, acabamento fosco, aplicação manual, 3 demãos | m2 |  |  | 20.0335 | 1 | 0 | 0 | PINTURA INTERNA | PINTURA TETO | 2944 | 0.3427 | Thozen - Electra | INSUMO | l | TINTA LÁTEX ACRÍLICA | 36.67
4930 | Pintura com tinta látex em teto, acabamento fosco, aplicação manual, 3 demãos | m2 |  |  | 20.0335 | 1 | 0 | 0 | PINTURA INTERNA | PINTURA TETO | 2186 | 1.3389 | Thozen - Electra | INSUMO | kg | MASSA CORRIDA PVA | 3.6
4930 | Pintura com tinta látex em teto, acabamento fosco, aplicação manual, 3 demãos | m2 |  |  | 20.0335 | 1 | 0 | 0 | PINTURA INTERNA | PINTURA TETO | 2553 | 0.1666 | Thozen - Electra | INSUMO | l | SELADOR LÁTEX PVA | 6.99
4930 | Pintura com tinta látex em teto, acabamento fosco, aplicação manual, 3 demãos | m2 |  |  | 20.0335 | 1 | 0 | 0 | PINTURA INTERNA | PINTURA TETO | 1400 | 0.0802 | Thozen - Electra | INSUMO | UN | LIXA EM FOLHA PARA PAREDE OU MADEIRA N° 120 | 18.48
80031 | Pintura de fossos e dutos - 2 demãos | m2 |  |  | 9.5778 | 1 | 0 | 0 | PINTURA INTERNA | PINTURA FOSSO | 2552 | 0.16 | Thozen - Electra | INSUMO | l | SELADOR ACRÍLICO | 9.44
80031 | Pintura de fossos e dutos - 2 demãos | m2 |  |  | 9.5778 | 1 | 0 | 0 | PINTURA INTERNA | PINTURA FOSSO | 2944 | 0.22 | Thozen - Electra | INSUMO | l | TINTA LÁTEX ACRÍLICA | 36.67
4922 | Pintura de piso com resina acrílica | m2 |  |  | 0.4176 | 1 | 0 | 0 | PINTURA INTERNA | PINTURA PISO | 2526 | 0.24 | Thozen - Electra | INSUMO | l | RESINA ACRÍLICA PARA PISO | 1.74
80027 | Pintura com tinta acrílica em piso de escadaria, 2 demãos | m2 |  |  | 15.8268 | 1 | 0 | 0 | PINTURA INTERNA | PINTURA PISO | 5019 | 0.006 | Thozen - Electra | INSUMO | un | FITA CREPE 25mmx50m | 5.93
80027 | Pintura com tinta acrílica em piso de escadaria, 2 demãos | m2 |  |  | 15.8268 | 1 | 0 | 0 | PINTURA INTERNA | PINTURA PISO | 2552 | 0.1067 | Thozen - Electra | INSUMO | l | SELADOR ACRÍLICO | 9.44
80027 | Pintura com tinta acrílica em piso de escadaria, 2 demãos | m2 |  |  | 15.8268 | 1 | 0 | 0 | PINTURA INTERNA | PINTURA PISO | 2943 | 0.7 | Thozen - Electra | INSUMO | l | TINTA LÁTEX ACRÍLICA PARA PISO | 21.12
4919 | Pintura epóxi em piso, aplicação manual, 2 demãos, aplicação na circulação das garagens | m2 |  |  | 62.7748 | 1 | 0 | 0 | PINTURA INTERNA | PINTURA PISO | 5020 | 0.0064 | Thozen - Electra | INSUMO | l | DILUENTE EPOXI | 36.4
4919 | Pintura epóxi em piso, aplicação manual, 2 demãos, aplicação na circulação das garagens | m2 |  |  | 62.7748 | 1 | 0 | 0 | PINTURA INTERNA | PINTURA PISO | 5019 | 0.01 | Thozen - Electra | INSUMO | un | FITA CREPE 25mmx50m | 5.93
4919 | Pintura epóxi em piso, aplicação manual, 2 demãos, aplicação na circulação das garagens | m2 |  |  | 62.7748 | 1 | 0 | 0 | PINTURA INTERNA | PINTURA PISO | 4921 | 0.206 | Thozen - Electra | INSUMO | l | PRIMER EPÓXI | 100.5
4919 | Pintura epóxi em piso, aplicação manual, 2 demãos, aplicação na circulação das garagens | m2 |  |  | 62.7748 | 1 | 0 | 0 | PINTURA INTERNA | PINTURA PISO | 4920 | 0.483 | Thozen - Electra | INSUMO | l | TINTA EPÓXI | 86.5
80020 | Piso de concreto alisado | m2 |  |  | 16.8272 | 1 | 0 | 0 | ACABAMENTOS DE PISO |  | 759 | 0.0364 | Thozen - Electra | INSUMO | m3 | CONCRETO USINADO FCK 20 MPA, SLUMP 14+/-2 | 450
80020 | Piso de concreto alisado | m2 |  |  | 16.8272 | 1 | 0 | 0 | ACABAMENTOS DE PISO |  | 2544 | 0.0002 | Thozen - Electra | INSUMO | m3 | SARRAFO 2,5X10 CM PINUS | 1586
80020 | Piso de concreto alisado | m2 |  |  | 16.8272 | 1 | 0 | 0 | ACABAMENTOS DE PISO |  | 2546 | 0.0001 | Thozen - Electra | INSUMO | m3 | SARRAFO 2,5X7,5 CM PINUS | 1300
80023 | Piso podotátil direcional | m2 |  |  | 136 | 1 | 0 | 0 | SERVIÇOS COMPLEMENTARES EXTERNOS |  | 2274 | 1 | Thozen - Electra | INSUMO | m2 | PISO PODOTÁTIL PRÉ-FABRICADO DE CONCRETO, 6 CM | 44
80023 | Piso podotátil direcional | m2 |  |  | 136 | 1 | 0 | 0 | SERVIÇOS COMPLEMENTARES EXTERNOS |  | 48494 | 1 | Thozen - Electra | INSUMO | m2 | MÃO DE OBRA COLOCAÇÃO DE PISO PODOTÁTIL DE CONCRETO | 92
4713 | Plataforma de proteção primária com estrutura metálica e trama de madeira forrada em painel compensado, 1 montagem por obra | m |  |  | 409.6583 | 1 | 0 | 0 | PRELIMINARES E INSTALAÇÕES |  | 4760 | 1.6612 | Thozen - Electra | INSUMO | un | CHAPA COMPENSADA PLASTIFICADA ESPESSURA = 14 MM, 1,10 M X 2,20 M | 108
4713 | Plataforma de proteção primária com estrutura metálica e trama de madeira forrada em painel compensado, 1 montagem por obra | m |  |  | 409.6583 | 1 | 0 | 0 | PRELIMINARES E INSTALAÇÕES |  | 2362 | 0.1238 | Thozen - Electra | INSUMO | kg | PREGO POLIDO COM CABEÇA 17X21 | 10.91
4713 | Plataforma de proteção primária com estrutura metálica e trama de madeira forrada em painel compensado, 1 montagem por obra | m |  |  | 409.6583 | 1 | 0 | 0 | PRELIMINARES E INSTALAÇÕES |  | 2608 | 0.4 | Thozen - Electra | INSUMO | un | SUPORTE PARA BANDEJA 250CM + 80CM A 90° PERFIL 3" X 2,65 CARGA 250KG NA PONTA GALVANIZADA A FOGO | 440.53
4713 | Plataforma de proteção primária com estrutura metálica e trama de madeira forrada em painel compensado, 1 montagem por obra | m |  |  | 409.6583 | 1 | 0 | 0 | PRELIMINARES E INSTALAÇÕES |  | 2611 | 0.02927 | Thozen - Electra | INSUMO | m3 | TÁBUA 1"X12" 2,5X30CM PINUS | 1800
4715 | Plataforma de proteção secundária com estrutura metálica e trama de madeira forrada em painel compensado, 3 montagens por obra | m |  |  | 342.452 | 1 | 0 | 0 | PRELIMINARES E INSTALAÇÕES |  | 4760 | 1.0615 | Thozen - Electra | INSUMO | un | CHAPA COMPENSADA PLASTIFICADA ESPESSURA = 14 MM, 1,10 M X 2,20 M | 108
4715 | Plataforma de proteção secundária com estrutura metálica e trama de madeira forrada em painel compensado, 3 montagens por obra | m |  |  | 342.452 | 1 | 0 | 0 | PRELIMINARES E INSTALAÇÕES |  | 2362 | 0.1004 | Thozen - Electra | INSUMO | kg | PREGO POLIDO COM CABEÇA 17X21 | 10.91
4715 | Plataforma de proteção secundária com estrutura metálica e trama de madeira forrada em painel compensado, 3 montagens por obra | m |  |  | 342.452 | 1 | 0 | 0 | PRELIMINARES E INSTALAÇÕES |  | 2608 | 0.4 | Thozen - Electra | INSUMO | un | SUPORTE PARA BANDEJA 250CM + 80CM A 90° PERFIL 3" X 2,65 CARGA 250KG NA PONTA GALVANIZADA A FOGO | 440.53
4715 | Plataforma de proteção secundária com estrutura metálica e trama de madeira forrada em painel compensado, 3 montagens por obra | m |  |  | 342.452 | 1 | 0 | 0 | PRELIMINARES E INSTALAÇÕES |  | 2611 | 0.028057 | Thozen - Electra | INSUMO | m3 | TÁBUA 1"X12" 2,5X30CM PINUS | 1800
4717 | Plataforma de proteção terciaria com estrutura metálica e trama de madeira forrada em painel compensado 3 montagens por obra | m |  |  | 409.6619 | 1 | 0 | 0 | PRELIMINARES E INSTALAÇÕES |  | 4760 | 1.6612 | Thozen - Electra | INSUMO | un | CHAPA COMPENSADA PLASTIFICADA ESPESSURA = 14 MM, 1,10 M X 2,20 M | 108
4717 | Plataforma de proteção terciaria com estrutura metálica e trama de madeira forrada em painel compensado 3 montagens por obra | m |  |  | 409.6619 | 1 | 0 | 0 | PRELIMINARES E INSTALAÇÕES |  | 2362 | 0.1238 | Thozen - Electra | INSUMO | kg | PREGO POLIDO COM CABEÇA 17X21 | 10.91
4717 | Plataforma de proteção terciaria com estrutura metálica e trama de madeira forrada em painel compensado 3 montagens por obra | m |  |  | 409.6619 | 1 | 0 | 0 | PRELIMINARES E INSTALAÇÕES |  | 2608 | 0.4 | Thozen - Electra | INSUMO | un | SUPORTE PARA BANDEJA 250CM + 80CM A 90° PERFIL 3" X 2,65 CARGA 250KG NA PONTA GALVANIZADA A FOGO | 440.53
4717 | Plataforma de proteção terciaria com estrutura metálica e trama de madeira forrada em painel compensado 3 montagens por obra | m |  |  | 409.6619 | 1 | 0 | 0 | PRELIMINARES E INSTALAÇÕES |  | 2611 | 0.029272 | Thozen - Electra | INSUMO | m3 | TÁBUA 1"X12" 2,5X30CM PINUS | 1800
80294 | Porta corta fogo em aço galvanizado, 80 x 210cm - fornecimento e instalação, incluindo pintura, dobradiças e maçaneta | un |  |  | 1750 | 1 | 0 | 0 | ESQUADRIAS |  | 5026 | 1 | Thozen - Electra | INSUMO | un | PORTA CORTA-FOGO 80X210CM EM MADEIRA MACIÇA - FORNECIMENTO E INSTALAÇÃO | 1750
4948 | Porta corta fogo em aço galvanizado, 90 x 210cm - fornecimento e instalação, incluindo pintura, dobradiças e maçaneta | un |  |  | 1750 | 1 | 0 | 0 | ESQUADRIAS |  | 2330 | 1 | Thozen - Electra | INSUMO | un | PORTA CORTA-FOGO 90X210CM EM MADEIRA MACIÇA - FORNECIMENTO E INSTALAÇÃO | 1750
4945 | Porta de madeira de abrir 70x210cm, fixação com espuma expansiva | un |  |  | 715.3276 | 1 | 0 | 0 | ESQUADRIAS |  | 1421 | 0.386 | Thozen - Electra | INSUMO | un | ESPUMA EXPANSIVA DE POLIURETANO, APLICACAO MANUAL - 500 ML | 27.74
4945 | Porta de madeira de abrir 70x210cm, fixação com espuma expansiva | un |  |  | 715.3276 | 1 | 0 | 0 | ESQUADRIAS |  | 2333 | 1 | Thozen - Electra | INSUMO | un | PORTA DE MADEIRA LISA 70 X 210CM DE ABRIR | 559.36
4945 | Porta de madeira de abrir 70x210cm, fixação com espuma expansiva | un |  |  | 715.3276 | 1 | 0 | 0 | ESQUADRIAS |  | 48375 | 3 | Thozen - Electra | INSUMO | un | DOBRADIÇA PORTA DE MADEIRA | 22.33
4945 | Porta de madeira de abrir 70x210cm, fixação com espuma expansiva | un |  |  | 715.3276 | 1 | 0 | 0 | ESQUADRIAS |  | 1238 | 1 | Thozen - Electra | INSUMO | un | FECHADURA DE EMBUTIR PARA PORTA INTERNA | 78.27
80292 | Porta de madeira de abrir 80x210cm, fixação com espuma expansiva | un |  |  | 784.0576 | 1 | 0 | 0 | ESQUADRIAS |  | 1421 | 0.386 | Thozen - Electra | INSUMO | un | ESPUMA EXPANSIVA DE POLIURETANO, APLICACAO MANUAL - 500 ML | 27.74
80292 | Porta de madeira de abrir 80x210cm, fixação com espuma expansiva | un |  |  | 784.0576 | 1 | 0 | 0 | ESQUADRIAS |  | 2335 | 1 | Thozen - Electra | INSUMO | un | PORTA DE MADEIRA LISA 80 X 210CM DE ABRIR | 628.09
80292 | Porta de madeira de abrir 80x210cm, fixação com espuma expansiva | un |  |  | 784.0576 | 1 | 0 | 0 | ESQUADRIAS |  | 48375 | 3 | Thozen - Electra | INSUMO | un | DOBRADIÇA PORTA DE MADEIRA | 22.33
80292 | Porta de madeira de abrir 80x210cm, fixação com espuma expansiva | un |  |  | 784.0576 | 1 | 0 | 0 | ESQUADRIAS |  | 1238 | 1 | Thozen - Electra | INSUMO | un | FECHADURA DE EMBUTIR PARA PORTA INTERNA | 78.27
4947 | Porta de madeira de abrir 90x210cm, fixação com espuma expansiva | un |  |  | 816.5176 | 1 | 0 | 0 | ESQUADRIAS |  | 1421 | 0.386 | Thozen - Electra | INSUMO | un | ESPUMA EXPANSIVA DE POLIURETANO, APLICACAO MANUAL - 500 ML | 27.74
4947 | Porta de madeira de abrir 90x210cm, fixação com espuma expansiva | un |  |  | 816.5176 | 1 | 0 | 0 | ESQUADRIAS |  | 2337 | 1 | Thozen - Electra | INSUMO | un | PORTA DE MADEIRA LISA 90 X 210CM DE ABRIR | 660.55
4947 | Porta de madeira de abrir 90x210cm, fixação com espuma expansiva | un |  |  | 816.5176 | 1 | 0 | 0 | ESQUADRIAS |  | 1238 | 1 | Thozen - Electra | INSUMO | un | FECHADURA DE EMBUTIR PARA PORTA INTERNA | 78.27
4947 | Porta de madeira de abrir 90x210cm, fixação com espuma expansiva | un |  |  | 816.5176 | 1 | 0 | 0 | ESQUADRIAS |  | 48375 | 3 | Thozen - Electra | INSUMO | un | DOBRADIÇA PORTA DE MADEIRA | 22.33
4946 | Porta de madeira de abrir decorada 90x210cm, fixação com espuma expansiva | un |  |  | 11.6276 | 1 | 0 | 0 | ESQUADRIAS |  | 1421 | 0.386 | Thozen - Electra | INSUMO | un | ESPUMA EXPANSIVA DE POLIURETANO, APLICACAO MANUAL - 500 ML | 27.74
4946 | Porta de madeira de abrir decorada 90x210cm, fixação com espuma expansiva | un |  |  | 11.6276 | 1 | 0 | 0 | ESQUADRIAS |  | 5025 | 1 | Thozen - Electra | INSUMO | un | PORTA DE MADEIRA DECORADA 90X210CM | 0.92
80290 | Portão basculante em alumínio com porta de abrir 90x240cm | un |  |  | 1.68 | 1 | 0 | 0 | ESQUADRIAS |  | 5024 | 1 | Thozen - Electra | INSUMO | un | PORTÃO BASCULANTE EM ALUMÍNIO COM PORTA DE ABRIR 90X240CM | 1.68
80407 | Pressurização de escadas | vb |  |  | 264679.38 | 1 | 0 | 0 | CLIMATIZAÇÃO, EXAUSTÃO MECÂNICA E PRESSURIZAÇÃO |  | 5165 | 1 | Thozen - Electra | INSUMO | vb | PRESSURIZAÇÃO DE ESCADA ENCLAUSURADA | 264679.38
4675 | Projeto arquitetônico executivo | vb |  |  | 74290 | 1 | 0 | 0 | SERVIÇOS TECNICOS |  | 2371 | 1 | Thozen - Electra | INSUMO | vb | PROJETO ARQUITETÔNICO | 74290
4679 | Projeto elétrico | vb |  |  | 23614 | 1 | 0 | 0 | SERVIÇOS TECNICOS |  | 2378 | 1 | Thozen - Electra | INSUMO | vb | PROJETO ELÉTRICO / TELECOMUNICAÇÕES | 23614
4677 | Projeto estrutural em concreto armado | vb |  |  | 16926 | 1 | 0 | 0 | SERVIÇOS TECNICOS |  | 2379 | 1 | Thozen - Electra | INSUMO | vb | PROJETO ESTRUTURAL | 16926
4680 | Projeto hidrossanitário | vb |  |  | 23614 | 1 | 0 | 0 | SERVIÇOS TECNICOS |  | 2382 | 1 | Thozen - Electra | INSUMO | vb | PROJETO HIDROSSANITÁRIO/PLUVIAL | 23614
4681 | Projeto preventivo | vb |  |  | 23614 | 1 | 0 | 0 | SERVIÇOS TECNICOS |  | 2389 | 1 | Thozen - Electra | INSUMO | vb | PROJETO PREVENTIVO - PPCI | 23614
5005 | Proteção mecânica de superfície com argamassa de cimento e areia, traço 1:3, espessura 4 cm, com camada separadora de polietileno | m2 |  |  | 173.599 | 1 | 0 | 0 | REVESTIMENTO ARGAMASSADO |  | 189 | 0.0675 | Thozen - Electra | INSUMO | m3 | AREIA MÉDIA | 100
5005 | Proteção mecânica de superfície com argamassa de cimento e areia, traço 1:3, espessura 4 cm, com camada separadora de polietileno | m2 |  |  | 173.599 | 1 | 0 | 0 | REVESTIMENTO ARGAMASSADO |  | 670 | 1.04 | Thozen - Electra | INSUMO | m2 | CAMADA SEPARADORA DE FILME DE POLIETILENO 20 A 25 MICRA | 139.95
5005 | Proteção mecânica de superfície com argamassa de cimento e areia, traço 1:3, espessura 4 cm, com camada separadora de polietileno | m2 |  |  | 173.599 | 1 | 0 | 0 | REVESTIMENTO ARGAMASSADO |  | 734 | 30.43 | Thozen - Electra | INSUMO | kg | CIMENTO PORTLAND CP II 32 - Z | 0.7
4731 | Rede de proteção tipo SLQA | m2 |  |  | 42.8605 | 1 | 0 | 0 | PRELIMINARES E INSTALAÇÕES |  | 4764 | 0.015 | Thozen - Electra | INSUMO | un | ESTRUTURA DE SUPORTE METÁLICA PARA SLQA | 1.899
4731 | Rede de proteção tipo SLQA | m2 |  |  | 42.8605 | 1 | 0 | 0 | PRELIMINARES E INSTALAÇÕES |  | 4765 | 4.62 | Thozen - Electra | INSUMO | m2 | REDE DE POLIAMIDA COM FIO DE 4 MM E MALHA 5CM X 5CM* | 9.271
4838 | Regularização de superfície para impermeabilização | m2 |  |  | 5.96 | 1 | 0 | 0 | REVESTIMENTO ARGAMASSADO |  | 189 | 0.0155 | Thozen - Electra | INSUMO | m3 | AREIA MÉDIA | 100
4838 | Regularização de superfície para impermeabilização | m2 |  |  | 5.96 | 1 | 0 | 0 | REVESTIMENTO ARGAMASSADO |  | 734 | 6.3 | Thozen - Electra | INSUMO | kg | CIMENTO PORTLAND CP II 32 - Z | 0.7
4737 | Remoção e entulhos e residuos | vb |  |  | 72632.98 | 1 | 0 | 0 | PRELIMINARES E INSTALAÇÕES |  | 48390 | 1 | Thozen - Electra | INSUMO | vb | REMOÇÃO DE ENTULHO | 72632.98
4982 | Revestimento de fachada em chapa metálica - material e mão de obra | m2 |  |  | 1.5 | 1 | 0 | 0 | FACHADA |  | 5085 | 1 | Thozen - Electra | INSUMO | m2 | CHAPA METÁLICA PERFURADA PARA DETALHE EM FACHADA | 1.5
4980 | Revestimento em pastilha em porcelana em parede externa | m2 |  |  | 25.847 | 1 | 0 | 0 | REVESTIMENTOS E ACABAMENTOS EM FACHADA |  | 193 | 9.84 | Thozen - Electra | INSUMO | kg | ARGAMASSA COLANTE AC III | 2.345
4980 | Revestimento em pastilha em porcelana em parede externa | m2 |  |  | 25.847 | 1 | 0 | 0 | REVESTIMENTOS E ACABAMENTOS EM FACHADA |  | 5010 | 1.16 | Thozen - Electra | INSUMO | m2 | PASTILHA CERAMICA/PORCELANA, REVEST INT/EXT, ACABAMENTO LISO *2,5 X 2,5* CM | 1.5
4980 | Revestimento em pastilha em porcelana em parede externa | m2 |  |  | 25.847 | 1 | 0 | 0 | REVESTIMENTOS E ACABAMENTOS EM FACHADA |  | 4880 | 0.5 | Thozen - Electra | INSUMO | m2 | REJUNTE FLEXÍVEL | 2.0643
4981 | Revestimento em porcelanato em parede externa | m2 |  |  | 35.6388 | 1 | 0 | 0 | ACABAMENTOS DE PAREDE |  | 193 | 9 | Thozen - Electra | INSUMO | kg | ARGAMASSA COLANTE AC III | 2.345
4981 | Revestimento em porcelanato em parede externa | m2 |  |  | 35.6388 | 1 | 0 | 0 | ACABAMENTOS DE PAREDE |  | 4881 | 4 | Thozen - Electra | INSUMO | un | ESPAÇADOR PARA REVESTIMENTO CERÂMICO TIPO CRUZETA 5 MM | 0.2
4981 | Revestimento em porcelanato em parede externa | m2 |  |  | 35.6388 | 1 | 0 | 0 | ACABAMENTOS DE PAREDE |  | 2523 | 0.25 | Thozen - Electra | INSUMO | kg | REJUNTE EPÓXI | 4.423
4981 | Revestimento em porcelanato em parede externa | m2 |  |  | 35.6388 | 1 | 0 | 0 | ACABAMENTOS DE PAREDE |  | 2530 | 1.1 | Thozen - Electra | INSUMO | m2 | REVESTIMENTO CERÂMICO PARA PAREDE 30X60, ACABAMENTO POLIDO, PADRÃO ALTO | 11.48
80038 | Revestimento interno de cerâmica, placa 45x45 | m2 |  |  | 43.921 | 1 | 0 | 0 | ACABAMENTOS DE PISO |  | 193 | 9 | Thozen - Electra | INSUMO | kg | ARGAMASSA COLANTE AC III | 2.345
80038 | Revestimento interno de cerâmica, placa 45x45 | m2 |  |  | 43.921 | 1 | 0 | 0 | ACABAMENTOS DE PISO |  | 1412 | 7 | Thozen - Electra | INSUMO | un | ESPAÇADOR PLÁSTICO | 0.15
80038 | Revestimento interno de cerâmica, placa 45x45 | m2 |  |  | 43.921 | 1 | 0 | 0 | ACABAMENTOS DE PISO |  | 2264 | 1.1 | Thozen - Electra | INSUMO | m2 | PISO CERÂMICO 45x45CM, PADRÃO MÉDIO | 19.5433
80038 | Revestimento interno de cerâmica, placa 45x45 | m2 |  |  | 43.921 | 1 | 0 | 0 | ACABAMENTOS DE PISO |  | 4880 | 0.13 | Thozen - Electra | INSUMO | m2 | REJUNTE FLEXÍVEL | 2.0643
4899 | Revestimento interno de parede em porcelanato, placa 30x90cm, aplicação em banheiros e cozinhas | m2 |  |  | 97.4301 | 1 | 0 | 0 | ACABAMENTOS DE PAREDE |  | 193 | 9 | Thozen - Electra | INSUMO | kg | ARGAMASSA COLANTE AC III | 2.345
4899 | Revestimento interno de parede em porcelanato, placa 30x90cm, aplicação em banheiros e cozinhas | m2 |  |  | 97.4301 | 1 | 0 | 0 | ACABAMENTOS DE PAREDE |  | 4881 | 4 | Thozen - Electra | INSUMO | un | ESPAÇADOR PARA REVESTIMENTO CERÂMICO TIPO CRUZETA 5 MM | 0.2
4899 | Revestimento interno de parede em porcelanato, placa 30x90cm, aplicação em banheiros e cozinhas | m2 |  |  | 97.4301 | 1 | 0 | 0 | ACABAMENTOS DE PAREDE |  | 4880 | 0.25 | Thozen - Electra | INSUMO | m2 | REJUNTE FLEXÍVEL | 2.0643
4899 | Revestimento interno de parede em porcelanato, placa 30x90cm, aplicação em banheiros e cozinhas | m2 |  |  | 97.4301 | 1 | 0 | 0 | ACABAMENTOS DE PAREDE |  | 48500 | 1.1 | Thozen - Electra | INSUMO | m2 | REVESTIMENTO PORCELANATO INTERNO 30X90CM | 68.19
4879 | Revestimento interno de piso cerâmico, placa 45x45 | m2 |  |  | 44.3426 | 1 | 0 | 0 | ACABAMENTOS DE PISO |  | 193 | 9 | Thozen - Electra | INSUMO | kg | ARGAMASSA COLANTE AC III | 2.345
4879 | Revestimento interno de piso cerâmico, placa 45x45 | m2 |  |  | 44.3426 | 1 | 0 | 0 | ACABAMENTOS DE PISO |  | 4881 | 4 | Thozen - Electra | INSUMO | un | ESPAÇADOR PARA REVESTIMENTO CERÂMICO TIPO CRUZETA 5 MM | 0.2
4879 | Revestimento interno de piso cerâmico, placa 45x45 | m2 |  |  | 44.3426 | 1 | 0 | 0 | ACABAMENTOS DE PISO |  | 2264 | 1.1 | Thozen - Electra | INSUMO | m2 | PISO CERÂMICO 45x45CM, PADRÃO MÉDIO | 19.5433
4879 | Revestimento interno de piso cerâmico, placa 45x45 | m2 |  |  | 44.3426 | 1 | 0 | 0 | ACABAMENTOS DE PISO |  | 2522 | 0.25 | Thozen - Electra | INSUMO | kg | REJUNTE CIMENTÍCIO | 3.76
4883 | Revestimento interno de piso porcelanato, placa 80x80, aplicação em áreas internas | m2 |  |  | 93.8717 | 1 | 0 | 0 | ACABAMENTOS DE PISO |  | 193 | 9 | Thozen - Electra | INSUMO | kg | ARGAMASSA COLANTE AC III | 2.345
4883 | Revestimento interno de piso porcelanato, placa 80x80, aplicação em áreas internas | m2 |  |  | 93.8717 | 1 | 0 | 0 | ACABAMENTOS DE PISO |  | 4881 | 4 | Thozen - Electra | INSUMO | un | ESPAÇADOR PARA REVESTIMENTO CERÂMICO TIPO CRUZETA 5 MM | 0.2
4883 | Revestimento interno de piso porcelanato, placa 80x80, aplicação em áreas internas | m2 |  |  | 93.8717 | 1 | 0 | 0 | ACABAMENTOS DE PISO |  | 4884 | 1.1 | Thozen - Electra | INSUMO | m2 | PISO PORCELANATO 80X80CM, ACABAMENTO NATURAL, PADRÃO MÉDIO | 65
4883 | Revestimento interno de piso porcelanato, placa 80x80, aplicação em áreas internas | m2 |  |  | 93.8717 | 1 | 0 | 0 | ACABAMENTOS DE PISO |  | 2521 | 0.13 | Thozen - Electra | INSUMO | kg | REJUNTE ACRÍLICO | 3.59
4885 | Revestimento interno de piso porcelanato, retificado antiderrapante, placa 60x60 | m2 |  |  | 34.7111 | 1 | 0 | 0 | ACABAMENTOS DE PISO |  | 193 | 9 | Thozen - Electra | INSUMO | kg | ARGAMASSA COLANTE AC III | 2.345
4885 | Revestimento interno de piso porcelanato, retificado antiderrapante, placa 60x60 | m2 |  |  | 34.7111 | 1 | 0 | 0 | ACABAMENTOS DE PISO |  | 4881 | 4 | Thozen - Electra | INSUMO | un | ESPAÇADOR PARA REVESTIMENTO CERÂMICO TIPO CRUZETA 5 MM | 0.2
4885 | Revestimento interno de piso porcelanato, retificado antiderrapante, placa 60x60 | m2 |  |  | 34.7111 | 1 | 0 | 0 | ACABAMENTOS DE PISO |  | 2284 | 1.1 | Thozen - Electra | INSUMO | m2 | PISO PORCELANATO 60X60CM, ANTIDERRAPANTE, PADRÃO MÉDIO | 10.826
4885 | Revestimento interno de piso porcelanato, retificado antiderrapante, placa 60x60 | m2 |  |  | 34.7111 | 1 | 0 | 0 | ACABAMENTOS DE PISO |  | 2521 | 0.25 | Thozen - Electra | INSUMO | kg | REJUNTE ACRÍLICO | 3.59
80018 | Revestimento interno em piso vinilico | m2 |  |  | 171.3464 | 1 | 0 | 0 | ACABAMENTOS DE PISO |  | 737 | 0.095 | Thozen - Electra | INSUMO | kg | COLA PARA PISO VINÍLICO | 25.12
80018 | Revestimento interno em piso vinilico | m2 |  |  | 171.3464 | 1 | 0 | 0 | ACABAMENTOS DE PISO |  | 2295 | 1.1 | Thozen - Electra | INSUMO | m2 | PISO VINÍLICO | 153.6
4888 | Revestimento interno piso laminado, aplicação em áreas privativas do apartamento | m2 |  |  | 5.0528 | 1 | 0 | 0 | ACABAMENTOS DE PISO |  | 5007 | 1.33 | Thozen - Electra | INSUMO | m2 | MANTA DE POLIETILENO EXPANDIDO (PEBD), E = 5 MM | 2.66
4888 | Revestimento interno piso laminado, aplicação em áreas privativas do apartamento | m2 |  |  | 5.0528 | 1 | 0 | 0 | ACABAMENTOS DE PISO |  | 2272 | 1.01 | Thozen - Electra | INSUMO | m2 | PISO LAMINADO | 1.5
4892 | Rodapé em cerâmica, altura 10cm, com placa 45x45 | m |  |  | 3.7372 | 1 | 0 | 0 | ACABAMENTOS DE PISO |  | 193 | 0.603 | Thozen - Electra | INSUMO | kg | ARGAMASSA COLANTE AC III | 2.345
4892 | Rodapé em cerâmica, altura 10cm, com placa 45x45 | m |  |  | 3.7372 | 1 | 0 | 0 | ACABAMENTOS DE PISO |  | 2264 | 0.11 | Thozen - Electra | INSUMO | m2 | PISO CERÂMICO 45x45CM, PADRÃO MÉDIO | 19.5433
4892 | Rodapé em cerâmica, altura 10cm, com placa 45x45 | m |  |  | 3.7372 | 1 | 0 | 0 | ACABAMENTOS DE PISO |  | 4880 | 0.084 | Thozen - Electra | INSUMO | m2 | REJUNTE FLEXÍVEL | 2.0643
4882 | Rodapé em poliestireno, altura 10cm | m |  |  | 17.6558 | 1 | 0 | 0 | ACABAMENTOS DE PISO |  | 417 | 2.5 | Thozen - Electra | INSUMO | un | BUCHA T PARA RODAPÉ | 1.99
4882 | Rodapé em poliestireno, altura 10cm | m |  |  | 17.6558 | 1 | 0 | 0 | ACABAMENTOS DE PISO |  | 738 | 0.0694 | Thozen - Electra | INSUMO | kg | COLA PARA RODAPÉ DE POLIESTIRENO | 5.0403
4882 | Rodapé em poliestireno, altura 10cm | m |  |  | 17.6558 | 1 | 0 | 0 | ACABAMENTOS DE PISO |  | 2538 | 1.1 | Thozen - Electra | INSUMO | m | RODAPÉ POLIESTIRENO H=10CM | 11.21
4891 | Rodapé em porcelanato, altura 10cm, com placa 80x80 | m |  |  | 9.7339 | 1 | 0 | 0 | ACABAMENTOS DE PISO |  | 193 | 0.9 | Thozen - Electra | INSUMO | kg | ARGAMASSA COLANTE AC III | 2.345
4891 | Rodapé em porcelanato, altura 10cm, com placa 80x80 | m |  |  | 9.7339 | 1 | 0 | 0 | ACABAMENTOS DE PISO |  | 1412 | 2 | Thozen - Electra | INSUMO | un | ESPAÇADOR PLÁSTICO | 0.15
4891 | Rodapé em porcelanato, altura 10cm, com placa 80x80 | m |  |  | 9.7339 | 1 | 0 | 0 | ACABAMENTOS DE PISO |  | 4884 | 0.11 | Thozen - Electra | INSUMO | m2 | PISO PORCELANATO 80X80CM, ACABAMENTO NATURAL, PADRÃO MÉDIO | 65
4891 | Rodapé em porcelanato, altura 10cm, com placa 80x80 | m |  |  | 9.7339 | 1 | 0 | 0 | ACABAMENTOS DE PISO |  | 4880 | 0.084 | Thozen - Electra | INSUMO | m2 | REJUNTE FLEXÍVEL | 2.0643
4977 | Selador acrílico, aplicação em paredes externas, 1 demão | m2 |  |  | 2.4978 | 1 | 0 | 0 | FACHADA | PINTURA EXTERNA | 2552 | 0.2646 | Thozen - Electra | INSUMO | l | SELADOR ACRÍLICO | 9.44
4924 | Selador látex PVA, 1 demão | m2 |  |  | 1.398 | 1 | 0 | 0 | PINTURA INTERNA |  | 2553 | 0.2 | Thozen - Electra | INSUMO | l | SELADOR LÁTEX PVA | 6.99
4749 | Sinalização geral da obra | vb |  |  | 2665.18 | 1 | 0 | 0 | PRELIMINARES E INSTALAÇÕES |  | 2577 | 1 | Thozen - Electra | INSUMO | vb | SINALIZAÇÃO GERAL DE OBRA | 2665.18
5000 | Sistemas de bomba de recalque | vb |  |  | 16204.9 | 1 | 0 | 0 | SISTEMAS E INSTALAÇÕES HIDROSSANITÁRIAS E DRENAGEM |  | 2583 | 1 | Thozen - Electra | INSUMO | vb | SISTEMA DE BOMBAS RECALQUE | 16204.9
4998 | Sitema de dutos e exaustão para churrasqueiras | un |  |  | 203.39 | 1 | 0 | 0 | ESPECIAIS |  | 1440 | 1 | Thozen - Electra | INSUMO | vb | EXAUSTÃO DAS CHURRASQUEIRAS | 203.39
80414 | Sitema de exaustão de dutos e coifas | un |  |  | 12.207 | 1 | 0 | 0 | ESPECIAIS |  | 5172 | 1 | Thozen - Electra | INSUMO | vb | SISTEMA DE EXAUSTÃO DE DUTOS E COIFAS | 12.207
4898 | Soleira de granito, acabamento polido, espessura 2cm | m2 |  |  | 593.6417 | 1 | 0 | 0 | ACABAMENTOS DE PISO |  | 193 | 9 | Thozen - Electra | INSUMO | kg | ARGAMASSA COLANTE AC III | 2.345
4898 | Soleira de granito, acabamento polido, espessura 2cm | m2 |  |  | 593.6417 | 1 | 0 | 0 | ACABAMENTOS DE PISO |  | 1526 | 1.1 | Thozen - Electra | INSUMO | m2 | GRANITO POLIDO | 520
4898 | Soleira de granito, acabamento polido, espessura 2cm | m2 |  |  | 593.6417 | 1 | 0 | 0 | ACABAMENTOS DE PISO |  | 4880 | 0.26 | Thozen - Electra | INSUMO | m2 | REJUNTE FLEXÍVEL | 2.0643
4671 | Sondagem do terreno | vb |  |  | 13088.85 | 1 | 0 | 0 | SERVIÇOS TECNICOS |  | 4672 | 1 | Thozen - Electra | INSUMO | vb | SONDAGEM DO TERRENO | 13088.85
4758 | Tapume com telha metálica trapezoidal | m2 |  |  | 68.8896 | 1 | 0 | 0 | PRELIMINARES E INSTALAÇÕES |  | 2324 | 0.0069 | Thozen - Electra | INSUMO | m3 | PONTALETE 7,5X7,5 CM PINUS | 1310
4758 | Tapume com telha metálica trapezoidal | m2 |  |  | 68.8896 | 1 | 0 | 0 | PRELIMINARES E INSTALAÇÕES |  | 2364 | 0.428 | Thozen - Electra | INSUMO | kg | PREGO POLIDO COM CABEÇA 18X27 | 5.7
4758 | Tapume com telha metálica trapezoidal | m2 |  |  | 68.8896 | 1 | 0 | 0 | PRELIMINARES E INSTALAÇÕES |  | 2611 | 0.0075 | Thozen - Electra | INSUMO | m3 | TÁBUA 1"X12" 2,5X30CM PINUS | 1800
4758 | Tapume com telha metálica trapezoidal | m2 |  |  | 68.8896 | 1 | 0 | 0 | PRELIMINARES E INSTALAÇÕES |  | 2905 | 1.05 | Thozen - Electra | INSUMO | m2 | TELHA DE ACO ZINCADO TRAPEZOIDAL, A = *40* MM, E = 0,5 MM, SEM PINTURA | 41.82
4704 | Taxa de Habite-se | vb |  |  | 45830.14 | 1 | 0 | 0 | SERVIÇOS TECNICOS |  | 2676 | 1 | Thozen - Electra | INSUMO | vb | TAXA HABITE-SE | 45830.14
4733 | Tela fachadeira | m2 |  |  | 6.7264 | 1 | 0 | 0 | PRELIMINARES E INSTALAÇÕES |  | 4766 | 0.000384 | Thozen - Electra | INSUMO | m3 | CAIBRO DE PINUS 8X8CM | 1586
4733 | Tela fachadeira | m2 |  |  | 6.7264 | 1 | 0 | 0 | PRELIMINARES E INSTALAÇÕES |  | 2359 | 0.01 | Thozen - Electra | INSUMO | kg | PREGO POLIDO CABEÇA DUPLA 17X27 | 26.8348
4733 | Tela fachadeira | m2 |  |  | 6.7264 | 1 | 0 | 0 | PRELIMINARES E INSTALAÇÕES |  | 2903 | 1.05 | Thozen - Electra | INSUMO | m2 | TELA FACHADEIRA EM POLIETILENO, ROLO DE 3 X 100 M (L X C), COR BRANCA, SEM LOGOMARCA - PARA PROTECAO DE OBRAS | 3.2
4733 | Tela fachadeira | m2 |  |  | 6.7264 | 1 | 0 | 0 | PRELIMINARES E INSTALAÇÕES |  | 2324 | 0.0019 | Thozen - Electra | INSUMO | m3 | PONTALETE 7,5X7,5 CM PINUS | 1310
4829 | Tela soldada para ligação alvenaria/estrutura | m² |  |  | 1.85 | 1 | 0 | 0 | ALVENARIA¦VEDAÇÕES |  | 718 | 1 | Thozen - Electra | INSUMO | un | CARTUCHO 22 - CARGA LEVE PARA FINCA PINO E POLVORA | 0.3
4829 | Tela soldada para ligação alvenaria/estrutura | m² |  |  | 1.85 | 1 | 0 | 0 | ALVENARIA¦VEDAÇÕES |  | 2260 | 1 | Thozen - Electra | INSUMO | un | PINO LISO EM AÇO GALVANIZADO 1/2 X 22MM COM ARRUELA | 0.3
4829 | Tela soldada para ligação alvenaria/estrutura | m² |  |  | 1.85 | 1 | 0 | 0 | ALVENARIA¦VEDAÇÕES |  | 2901 | 0.5 | Thozen - Electra | INSUMO | m2 | TELA DE ACO SOLDADA, FIO 1,24MM, MALHA 15X15MM | 2.5
4962 | Telha fibrocimento ondulada 6mm | m2 |  |  | 71.1167 | 1 | 0 | 0 | COBERTURA |  | 4964 | 1.27 | Thozen - Electra | INSUMO | un | CONJUNTO ARRUELAS DE VEDAÇÃO 5/16" PARA TELHA FIBROCIMENTO | 2.34
4962 | Telha fibrocimento ondulada 6mm | m2 |  |  | 71.1167 | 1 | 0 | 0 | COBERTURA |  | 1411 | 0.25 | Thozen - Electra | INSUMO | un | ESPAÇADOR PARA FIXAÇÃO DE TELHA DE FIBROCIMENTO | 3.48
4962 | Telha fibrocimento ondulada 6mm | m2 |  |  | 71.1167 | 1 | 0 | 0 | COBERTURA |  | 1474 | 0.25 | Thozen - Electra | INSUMO | un | FIXADOR DE ABA PARA TELHA | 4.75
4962 | Telha fibrocimento ondulada 6mm | m2 |  |  | 71.1167 | 1 | 0 | 0 | COBERTURA |  | 4963 | 1.27 | Thozen - Electra | INSUMO | un | PARAFUSO ZINCADO CABEÇA SEXTAVADA 5/16" X 250 MM | 1.72
4962 | Telha fibrocimento ondulada 6mm | m2 |  |  | 71.1167 | 1 | 0 | 0 | COBERTURA |  | 2906 | 1.275 | Thozen - Electra | INSUMO | m2 | TELHA DE FIBROCIMENTO ONDULADA ESPESSURA 6MM | 50.12
4927 | Textura acrílica branca em paredes internas, acabamento suave, 1 demão | m2 |  |  | 9.2907 | 1 | 0 | 0 | PINTURA INTERNA | PINTURA PAREDE | 2940 | 1.14 | Thozen - Electra | INSUMO | kg | TEXTURA ACRÍLICA | 7.23
4927 | Textura acrílica branca em paredes internas, acabamento suave, 1 demão | m2 |  |  | 9.2907 | 1 | 0 | 0 | PINTURA INTERNA | PINTURA PAREDE | 2553 | 0.15 | Thozen - Electra | INSUMO | l | SELADOR LÁTEX PVA | 6.99
4959 | Trama de madeira para cobertura em telhas de fibrocimento | m2 |  |  | 621.4582 | 1 | 0 | 0 | COBERTURA |  | 4960 | 0.02 | Thozen - Electra | INSUMO | kg | PREGO POLIDO COM CABEÇA 22X48 | 13.91
4959 | Trama de madeira para cobertura em telhas de fibrocimento | m2 |  |  | 621.4582 | 1 | 0 | 0 | COBERTURA |  | 4961 | 0.406 | Thozen - Electra | INSUMO | m3 | VIGA DE MAÇARANDUBA, 6" X 12 " X 3,0 M | 1530
4844 | Tratamento de ralo com argamassa polimérica com fibras e véu de poliéster | un |  |  | 6.4954 | 1 | 0 | 0 | IMPERMEABILIZAÇÃO |  | 1552 | 0.672 | Thozen - Electra | INSUMO | kg | IMPERMEABILIZANTE FLEXÍVEL E ELÁSTICO, BICOMPONENTE, À BASE DE POLÍMEROS ACRÍLICOS, CIMENTOS, ADITIVOS MINERAIS E FIBRAS SINTÉTICAS DE POLIPROPILENO | 8.33
4844 | Tratamento de ralo com argamassa polimérica com fibras e véu de poliéster | un |  |  | 6.4954 | 1 | 0 | 0 | IMPERMEABILIZAÇÃO |  | 3397 | 0.264 | Thozen - Electra | INSUMO | m2 | VÉU POLIÉSTER | 3.4
4975 | Tratamento em juntas de movimentação com tarugo de polietileno, selante e membrana | m |  |  | 2.5715 | 1 | 0 | 0 | IMPERMEABILIZAÇÃO |  | 1228 | 1.05 | Thozen - Electra | INSUMO | m | DELIMITADOR DE PROFUNDIDADE EM ESPUMA DE POLIETILENO DE BAIXA DENSIDADE | 1.39
4975 | Tratamento em juntas de movimentação com tarugo de polietileno, selante e membrana | m |  |  | 2.5715 | 1 | 0 | 0 | IMPERMEABILIZAÇÃO |  | 2554 | 0.8 | Thozen - Electra | INSUMO | un | SELANTE A BASE DE POLIURETANO (PU) | 1.39
4727 | Varal de segurança com cabo de aço | m |  |  | 7.9476 | 1 | 0 | 0 | PRELIMINARES E INSTALAÇÕES |  | 5170 | 0.2393 | Thozen - Electra | INSUMO | un | ABRAÇADEIRA PARA LINHA DE VIDA 3" | 2.34
4727 | Varal de segurança com cabo de aço | m |  |  | 7.9476 | 1 | 0 | 0 | PRELIMINARES E INSTALAÇÕES |  | 4763 | 2.2 | Thozen - Electra | INSUMO | m | CABO DE AÇO PARA LINHA DE VIDA | 2.34
4727 | Varal de segurança com cabo de aço | m |  |  | 7.9476 | 1 | 0 | 0 | PRELIMINARES E INSTALAÇÕES |  | 5171 | 0.7178 | Thozen - Electra | INSUMO | un | CLIPS PARA CABO DE AÇO | 2.34
4727 | Varal de segurança com cabo de aço | m |  |  | 7.9476 | 1 | 0 | 0 | PRELIMINARES E INSTALAÇÕES |  | 5169 | 0.2393 | Thozen - Electra | INSUMO | un | ESTICADOR DE CABO DE AÇO | 2.34
4997 | Sistema de exaustão mecânica | un |  |  | 210 | 1 | 0 | 0 | CLIMATIZAÇÃO, EXAUSTÃO MECÂNICA E PRESSURIZAÇÃO |  | 3395 | 1 | Thozen - Electra | INSUMO | vb | VENTOKIT | 210
4831 | Verga/contraverga de concreto, moldada in loco | m |  |  | 43.7125 | 1 | 0 | 0 | ALVENARIA¦VEDAÇÕES |  | 759 | 0.0264 | Thozen - Electra | INSUMO | m3 | CONCRETO USINADO FCK 20 MPA, SLUMP 14+/-2 | 450
4831 | Verga/contraverga de concreto, moldada in loco | m |  |  | 43.7125 | 1 | 0 | 0 | ALVENARIA¦VEDAÇÕES |  | 4800 | 0.007 | Thozen - Electra | INSUMO | l | DESMOLDANTE DE FORMAS PARA CONCRETO | 6.45
4831 | Verga/contraverga de concreto, moldada in loco | m |  |  | 43.7125 | 1 | 0 | 0 | ALVENARIA¦VEDAÇÕES |  | 1412 | 6 | Thozen - Electra | INSUMO | un | ESPAÇADOR PLÁSTICO | 0.15
4831 | Verga/contraverga de concreto, moldada in loco | m |  |  | 43.7125 | 1 | 0 | 0 | ALVENARIA¦VEDAÇÕES |  | 2324 | 0.0012 | Thozen - Electra | INSUMO | m3 | PONTALETE 7,5X7,5 CM PINUS | 1310
4831 | Verga/contraverga de concreto, moldada in loco | m |  |  | 43.7125 | 1 | 0 | 0 | ALVENARIA¦VEDAÇÕES |  | 2362 | 0.0512 | Thozen - Electra | INSUMO | kg | PREGO POLIDO COM CABEÇA 17X21 | 10.91
4831 | Verga/contraverga de concreto, moldada in loco | m |  |  | 43.7125 | 1 | 0 | 0 | ALVENARIA¦VEDAÇÕES |  | 2546 | 0.003171 | Thozen - Electra | INSUMO | m3 | SARRAFO 2,5X7,5 CM PINUS | 1300
4831 | Verga/contraverga de concreto, moldada in loco | m |  |  | 43.7125 | 1 | 0 | 0 | ALVENARIA¦VEDAÇÕES |  | 2611 | 0.011676 | Thozen - Electra | INSUMO | m3 | TÁBUA 1"X12" 2,5X30CM PINUS | 1800
4831 | Verga/contraverga de concreto, moldada in loco | m |  |  | 43.7125 | 1 | 0 | 0 | ALVENARIA¦VEDAÇÕES |  | 32 | 0.5243 | Thozen - Electra | INSUMO | kg | AÇO CA-50 DIÂMETRO 6,30 MM | 6.9
2 | Alçapão de alumínio 80x80cm | UN |  |  | 950 | 1 | 0 | 0 | ESQUADRIAS |  | 4671 | 1 | Thozen - Electra | INSUMO | vb | ALÇAPÃO | 950
3 | Almoxarife | mês |  |  | 3000 | 1 | 0 | 0 | OPERAÇÃO E ORGANIZAÇÃO | EQUIPE DA OBRA | 4563 | 1 | Thozen - Electra | INSUMO | mês | ALMOXARIFE | 3000
4 | Andaime Modular Torre - Locação | mês |  |  | 800 | 1 | 0 | 0 | EQUIPAMENTOS |  | 5582 | 1 | Thozen - Electra | INSUMO | vb | ANDAIME TORRE - LOCAÇÃO | 800
4832 | Assentamento de tijolos refratários de 2,5x11,4x22,9 com argamassa refratária | m2 |  |  | 301.25 | 1 | 0 | 0 | ALVENARIA¦VEDAÇÕES | REFRATÁRIOS | 205 | 40 | Thozen - Electra | INSUMO | kg | ARGAMASSA PRÉ-FABRICADA PARA ASSENTAMENTO E REAJUNTAMENTO DE TIJOLOS REFRÁTARIOS | 1.75
4832 | Assentamento de tijolos refratários de 2,5x11,4x22,9 com argamassa refratária | m2 |  |  | 301.25 | 1 | 0 | 0 | ALVENARIA¦VEDAÇÕES | REFRATÁRIOS | 4833 | 125 | Thozen - Electra | INSUMO | un | TIJOLO REFRATÁRIO 22,9 X 11,4 X 2,5CM | 1.85
3256 | Assentamento de tijolos refratários de 5,0x11,4x22,9 com argamassa refratária | m2 |  |  | 309.44 | 1 | 0 | 0 | ALVENARIA¦VEDAÇÕES | REFRATÁRIOS | 205 | 40 | Thozen - Electra | INSUMO | kg | ARGAMASSA PRÉ-FABRICADA PARA ASSENTAMENTO E REAJUNTAMENTO DE TIJOLOS REFRÁTARIOS | 1.75
3256 | Assentamento de tijolos refratários de 5,0x11,4x22,9 com argamassa refratária | m2 |  |  | 309.44 | 1 | 0 | 0 | ALVENARIA¦VEDAÇÕES | REFRATÁRIOS | 48334 | 82 | Thozen - Electra | INSUMO | un | TIJOLO REFRATÁRIO 22,9 X 11,4 X 5,0CM | 2.92
11 | Bandeja de protecao primaria | m |  |  | 321.6013 | 1 | 0 | 0 | PRELIMINARES E INSTALAÇÕES |  | 28 | 1.3676 | Thozen - Electra | INSUMO | kg | AÇO CA-50 DIÂMETRO 16,00 MM | 6.26
11 | Bandeja de protecao primaria | m |  |  | 321.6013 | 1 | 0 | 0 | PRELIMINARES E INSTALAÇÕES |  | 4986 | 0.0067 | Thozen - Electra | INSUMO | m3 | CAIBRO MADEIRA PINUS 5CM X 6CM | 1300
11 | Bandeja de protecao primaria | m |  |  | 321.6013 | 1 | 0 | 0 | PRELIMINARES E INSTALAÇÕES |  | 4985 | 1.6612 | Thozen - Electra | INSUMO | un | CHAPA COMPENSADO PLASTIFICADO 14MM (1,10 X 2,20) | 108
11 | Bandeja de protecao primaria | m |  |  | 321.6013 | 1 | 0 | 0 | PRELIMINARES E INSTALAÇÕES |  | 611 | 0.1238 | Thozen - Electra | INSUMO | kg | PREGO 17 x 21 COM CABECA | 18.954
11 | Bandeja de protecao primaria | m |  |  | 321.6013 | 1 | 0 | 0 | PRELIMINARES E INSTALAÇÕES |  | 1523 | 0.4 | Thozen - Electra | INSUMO | un | SUPORTE PARA BANDEJA 250CM + 80CM A 90° PERFIL 3" X 2,65 CARGA 250KG N | 150
11 | Bandeja de protecao primaria | m |  |  | 321.6013 | 1 | 0 | 0 | PRELIMINARES E INSTALAÇÕES |  | 2611 | 0.0293 | Thozen - Electra | INSUMO | m3 | TÁBUA 1"X12" 2,5X30CM PINUS | 1800
11 | Bandeja de protecao primaria | m |  |  | 321.6013 | 1 | 0 | 0 | PRELIMINARES E INSTALAÇÕES |  | 2613 | 0.0066 | Thozen - Electra | INSUMO | m3 | TÁBUA 1X6 2,5X15CM PINUS | 1490
18 | Bandeja de protecao secundaria | m |  |  | 316.3646 | 1 | 0 | 0 | PRELIMINARES E INSTALAÇÕES |  | 28 | 1.3676 | Thozen - Electra | INSUMO | kg | AÇO CA-50 DIÂMETRO 16,00 MM | 6.26
18 | Bandeja de protecao secundaria | m |  |  | 316.3646 | 1 | 0 | 0 | PRELIMINARES E INSTALAÇÕES |  | 4986 | 0.004488 | Thozen - Electra | INSUMO | m3 | CAIBRO MADEIRA PINUS 5CM X 6CM | 1300
18 | Bandeja de protecao secundaria | m |  |  | 316.3646 | 1 | 0 | 0 | PRELIMINARES E INSTALAÇÕES |  | 4985 | 1.0615 | Thozen - Electra | INSUMO | un | CHAPA COMPENSADO PLASTIFICADO 14MM (1,10 X 2,20) | 108
18 | Bandeja de protecao secundaria | m |  |  | 316.3646 | 1 | 0 | 0 | PRELIMINARES E INSTALAÇÕES |  | 611 | 0.1004 | Thozen - Electra | INSUMO | kg | PREGO 17 x 21 COM CABECA | 18.954
18 | Bandeja de protecao secundaria | m |  |  | 316.3646 | 1 | 0 | 0 | PRELIMINARES E INSTALAÇÕES |  | 1523 | 0.8334 | Thozen - Electra | INSUMO | un | SUPORTE PARA BANDEJA 250CM + 80CM A 90° PERFIL 3" X 2,65 CARGA 250KG N | 150
18 | Bandeja de protecao secundaria | m |  |  | 316.3646 | 1 | 0 | 0 | PRELIMINARES E INSTALAÇÕES |  | 2611 | 0.0281 | Thozen - Electra | INSUMO | m3 | TÁBUA 1"X12" 2,5X30CM PINUS | 1800
18 | Bandeja de protecao secundaria | m |  |  | 316.3646 | 1 | 0 | 0 | PRELIMINARES E INSTALAÇÕES |  | 2613 | 0.0066 | Thozen - Electra | INSUMO | m3 | TÁBUA 1X6 2,5X15CM PINUS | 1490
40 | Calha quadrada em aço galvanizado retangular - material e mao de obra | m |  |  | 121.8 | 1 | 0 | 0 | COBERTURA |  | 294 | 1 | Thozen - Electra | INSUMO | m | FORNECIMENTO DE MAO DE OBRA PARA INSTALACAO DE CALHAS | 21.8
40 | Calha quadrada em aço galvanizado retangular - material e mao de obra | m |  |  | 121.8 | 1 | 0 | 0 | COBERTURA |  | 5045 | 1 | Thozen - Electra | INSUMO | m | FORNECIMENTO DE MATERIAL PARA INSTALACAO DE CALHAS | 100
42 | Chapisco aplicado em alvenarias externas, com colher de pedreiro, de argamassa estabilizada | m2 |  |  | 1.3365 | 1 | 0 | 0 | REVESTIMENTOS E ACABAMENTOS EM FACHADA | CHAPISCO EXTERNO | 457 | 0.0033 | Thozen - Electra | INSUMO | m3 | ARGAMASSA ESTABILIZADA PARA CHAPISCO | 405
43 | Chapisco aplicado em alvenarias internas, com colher de pedreiro, de argamassa estabilizada | m2 |  |  | 6.075 | 1 | 0 | 0 | REVESTIMENTO ARGAMASSADO | CHAPISCO | 457 | 0.015 | Thozen - Electra | INSUMO | m3 | ARGAMASSA ESTABILIZADA PARA CHAPISCO | 405
56 | Chapisco rolado aplicado em estruturas de concreto, com desempenadeira dentada | m2 |  |  | 5.502 | 1 | 0 | 0 | REVESTIMENTO ARGAMASSADO | CHAPISCO | 48373 | 4.2 | Thozen - Electra | INSUMO | Kg | CHAPISCO COLANTE 20KG | 1.31
45 | Cobertura com telha metálica | M2 |  |  | 30.6506 | 1 | 0 | 0 | COBERTURA |  | 5473 | 1.166 | Thozen - Electra | INSUMO | m2 | TELHA METÁLICA | 26.287
46 | Compatibilização de projetos BIM | VB |  |  | 6.9 | 1 | 0 | 0 | SERVIÇOS TECNICOS |  | 33 | 1 | Thozen - Electra | INSUMO | kg | AÇO CA-50 DIÂMETRO 8,00 MM | 6.9
47 | Comunicacao visual | vb |  |  | 26.287 | 1 | 0 | 0 | COMPLEMENTARES |  | 4876 | 1 | Thozen - Electra | INSUMO | vb | COMUNICACAO VISUAL INTERNA / EXTERNA | 26.287
48 | Concreto usinado bombeavel, para supraestrutura, Fck 35MPa, com Brita 1, SLUMP = 16+/-2 incluindo serviço de bombeamento | m3 |  |  | 77.6013 | 1 | 0 | 0 | SUPRAESTRUTURA | CONCRETO | 5036 | 1.05 | Thozen - Electra | INSUMO | m3 | CONCRETO USINADO BOMBEAVEL FCK 35 MPA BRITA 1 SLUMP 16+/-2 | 26.287
48 | Concreto usinado bombeavel, para supraestrutura, Fck 35MPa, com Brita 1, SLUMP = 16+/-2 incluindo serviço de bombeamento | m3 |  |  | 77.6013 | 1 | 0 | 0 | SUPRAESTRUTURA | CONCRETO | 5120 | 1 | Thozen - Electra | INSUMO | m3 | SERVIÇO DE BOMBEAMENTO DE CONCRETO COM BOMBA LANÇA | 50
50 | Condutor de entulho vertical - Aquisição | vb |  |  | 33.8 | 1 | 0 | 0 | EQUIPAMENTOS |  | 5580 | 1 | Thozen - Electra | INSUMO | vb | CONDUTOR DE ENTULHO VERTICAL | 33.8
53 | Contrapiso acústico em argamassa estabilizada - nao aderido - espessura 5cm | m2 |  |  | 85.2 | 1 | 0 | 0 | REVESTIMENTO ARGAMASSADO | CONTRAPISO | 458 | 0.055 | Thozen - Electra | INSUMO | M3 | ARGAMASSA ESTABILIZADA P/ CONTRAPISO | 480
53 | Contrapiso acústico em argamassa estabilizada - nao aderido - espessura 5cm | m2 |  |  | 85.2 | 1 | 0 | 0 | REVESTIMENTO ARGAMASSADO | CONTRAPISO | 5484 | 1.05 | Thozen - Electra | INSUMO | M2 | MANTA ACUSTICA POLIETILENO | 56
57 | Contrapiso comum em argamassa estabilizada, nao aderido, espessura 4cm | m2 |  |  | 21.12 | 1 | 0 | 0 | REVESTIMENTO ARGAMASSADO | CONTRAPISO | 458 | 0.044 | Thozen - Electra | INSUMO | M3 | ARGAMASSA ESTABILIZADA P/ CONTRAPISO | 480
60 | Contrapiso comum em argamassa estabilizada, nao aderido, espessura 5cm | m2 |  |  | 26.4 | 1 | 0 | 0 | REVESTIMENTO ARGAMASSADO | CONTRAPISO | 458 | 0.055 | Thozen - Electra | INSUMO | M3 | ARGAMASSA ESTABILIZADA P/ CONTRAPISO | 480
78 | Desmobilizacao de pessoal, maquinas e equipamentos | vb |  |  | 53305.6 | 1 | 0 | 0 | SERVIÇOS COMPLEMENTARES E FINAIS |  | 4574 | 1 | Thozen - Electra | INSUMO | vb | DESMOBILIZACAO PESSOAL/EQUIPAMENTOS | 53305.6
105 | Equipamento de ar-condicionado | vb |  |  | 15300 | 1 | 0 | 0 | CLIMATIZAÇÃO, EXAUSTÃO MECÂNICA E PRESSURIZAÇÃO |  | 48449 | 5 | Thozen - Electra | INSUMO | un | EQUIPAMENTO DE AR-CONDICIONADO COM 12.000 BTU | 2600
105 | Equipamento de ar-condicionado | vb |  |  | 15300 | 1 | 0 | 0 | CLIMATIZAÇÃO, EXAUSTÃO MECÂNICA E PRESSURIZAÇÃO |  | 48448 | 1 | Thozen - Electra | INSUMO | un | EQUIPAMENTO DE AR-CONDICIONADO COM 9.000 BTU | 2300
107 | Equipamentos/ Acessorios de Apoio ao Canteiro de Obra | vb |  |  | 27000 | 1 | 0 | 0 | PRELIMINARES E INSTALAÇÕES |  | 4979 | 1 | Thozen - Electra | INSUMO | VB | EQUIPAMENTOS/ ACESSORIOS DE APOIO AO CANTEIRO DE OBRA | 27000
108 | Escavacao mecanizada para blocos e baldrames, com previsao de forma | m3 |  |  | 64.46 | 1 | 0 | 0 | INFRAESTRUTURA | MOVIMENTAÇÃO DE TERRA | 5013 | 0.293 | Thozen - Electra | INSUMO | H | RETROESCAVADEIRA SOBRE RODAS COM CARREGADEIRA | 220
116 | Esgotamento de sistema sanitario temporario | mês |  |  | 175 | 1 | 0 | 0 | OPERAÇÃO E ORGANIZAÇÃO |  | 4972 | 1 | Thozen - Electra | INSUMO | vb | ESGOTAMENTO DE SISTEMA SANITARIO TEMPORARIO | 175
117 | Esquadrias de Aluminio - Fornecimento e instalacao incluindo vidros | m2 |  |  | 721.5036 | 1 | 0 | 0 | ESQUADRIAS |  | 4900 | 1 | Thozen - Electra | INSUMO | m² | ESQUADRIAS DE ALUMINIO | 721.5036
131 | Estagiário | mes |  |  | 1.39 | 1 | 0 | 0 | MÃO DE OBRA PRÓPRIA |  | 4567 | 1 | Thozen - Electra | INSUMO | vb | ESTAGIÁRIO | 1.39
132 | Estrutura de madeira para cobertura | m2 |  |  | 9.0946 | 1 | 0 | 0 | COBERTURA |  | 5088 | 0.406 | Thozen - Electra | INSUMO | m2 | MÃO DE OBRA PARA EXECUÇÃO DE PISO CIMENTADO | 21
132 | Estrutura de madeira para cobertura | m2 |  |  | 9.0946 | 1 | 0 | 0 | COBERTURA |  | 619 | 0.03 | Thozen - Electra | INSUMO | kg | PREGO DE ACO 18 X 27 COM CABECA | 18.954
134 | Estucamento de estrutura de concreto em pilares e vigas | m2 |  |  | 3.396 | 1 | 0 | 0 | REVESTIMENTO ARGAMASSADO | ESTUCAMENTO | 407 | 0.3 | Thozen - Electra | INSUMO | kg | CIMENTO BRANCO | 9.53
134 | Estucamento de estrutura de concreto em pilares e vigas | m2 |  |  | 3.396 | 1 | 0 | 0 | REVESTIMENTO ARGAMASSADO | ESTUCAMENTO | 734 | 0.6 | Thozen - Electra | INSUMO | kg | CIMENTO PORTLAND CP II 32 - Z | 0.7
134 | Estucamento de estrutura de concreto em pilares e vigas | m2 |  |  | 3.396 | 1 | 0 | 0 | REVESTIMENTO ARGAMASSADO | ESTUCAMENTO | 1397 | 0.05 | Thozen - Electra | INSUMO | un | LIXA FERRO nº 100 | 2.34
138 | Estucamento de estrutura de concreto em teto | m2 |  |  | 3.396 | 1 | 0 | 0 | REVESTIMENTO ARGAMASSADO | ESTUCAMENTO | 407 | 0.3 | Thozen - Electra | INSUMO | kg | CIMENTO BRANCO | 9.53
138 | Estucamento de estrutura de concreto em teto | m2 |  |  | 3.396 | 1 | 0 | 0 | REVESTIMENTO ARGAMASSADO | ESTUCAMENTO | 734 | 0.6 | Thozen - Electra | INSUMO | kg | CIMENTO PORTLAND CP II 32 - Z | 0.7
138 | Estucamento de estrutura de concreto em teto | m2 |  |  | 3.396 | 1 | 0 | 0 | REVESTIMENTO ARGAMASSADO | ESTUCAMENTO | 1397 | 0.05 | Thozen - Electra | INSUMO | un | LIXA FERRO nº 100 | 2.34
170 | Estudo ambiental | vb |  |  | 3.48 | 1 | 0 | 0 | SERVIÇOS TECNICOS | ESTUDOS | 5572 | 1 | Thozen - Electra | INSUMO | vb | ESTUDO AMBIENTAL | 3.48
171 | Estudo geológico | vb |  |  | 0.89 | 1 | 0 | 0 | SERVIÇOS TECNICOS | ESTUDOS | 5571 | 1 | Thozen - Electra | INSUMO | vb | ESTUDO GEOLÓGICO | 0.89
172 | Exaustao das churrasqueiras | un |  |  | 203.39 | 1 | 0 | 0 | CLIMATIZAÇÃO, EXAUSTÃO MECÂNICA E PRESSURIZAÇÃO |  | 1440 | 1 | Thozen - Electra | INSUMO | vb | EXAUSTÃO DAS CHURRASQUEIRAS | 203.39
191 | Fechadura de embutir com cilindro, externa - fornecimento e instalacao | un |  |  | 78.27 | 1 | 0 | 0 | ESQUADRIAS | FECHADURAS | 1238 | 1 | Thozen - Electra | INSUMO | un | FECHADURA DE EMBUTIR PARA PORTA INTERNA | 78.27
192 | Fechadura de embutir com cilindro, interna - fornecimento e instalacao | un |  |  | 20000 | 1 | 0 | 0 | ESQUADRIAS | FECHADURAS | 1239 | 1 | Thozen - Electra | INSUMO | vb | DESPESAS DE SEGUROS | 20000
196 | Fechadura de embutir com cilindro, para banheiro - fornecimento e instalaca | un |  |  | 132.76 | 1 | 0 | 0 | ESQUADRIAS | FECHADURAS | 1240 | 1 | Thozen - Electra | INSUMO | un | FECHADURA DE EMBUTIR PARA PORTA DE BANHEIRO COM CILINDRO - COMPLETA | 132.76
226 | Forro de gesso em placa mineral - aplicacao em areas secas - material e mão de obra | m2 |  |  | 86.4 | 1 | 0 | 0 | ACABAMENTOS EM TETO | FORRO EM GESSO | 411 | 1 | Thozen - Electra | INSUMO | m2 | GESSO EM PLACA MINERAL | 60
226 | Forro de gesso em placa mineral - aplicacao em areas secas - material e mão de obra | m2 |  |  | 86.4 | 1 | 0 | 0 | ACABAMENTOS EM TETO | FORRO EM GESSO | 1514 | 1.2 | Thozen - Electra | INSUMO | m | GESSO NEGATIVO | 22
231 | Fundo selador latex acrilico em paredes externas, 1 demao | m2 |  |  | 1.5104 | 1 | 0 | 0 | REVESTIMENTO EXTERNOS |  | 2552 | 0.16 | Thozen - Electra | INSUMO | l | SELADOR ACRÍLICO | 9.44
237 | Fundo selador latex PVA em paredes internas, 1 demao | m2 |  |  | 1.1184 | 1 | 0 | 0 | PINTURA INTERNA |  | 2553 | 0.16 | Thozen - Electra | INSUMO | l | SELADOR LÁTEX PVA | 6.99
245 | Fundo selador latex PVA em teto, 1 demao | m2 |  |  | 1.1184 | 1 | 0 | 0 | PINTURA INTERNA | PINTURA TETO | 2553 | 0.16 | Thozen - Electra | INSUMO | l | SELADOR LÁTEX PVA | 6.99
289 | Impermeabilizacao com manta liquida em peitoris | m2 |  |  | 28.5012 | 1 | 0 | 0 | IMPERMEABILIZAÇÃO |  | 444 | 1.56 | Thozen - Electra | INSUMO | kg | IMPERMEABILIZANTE MANTA LIQUIDA BRANCA | 18.27
294 | Impermeabilizacao com tinta asfaltica em baldrames e poco do elevador | m2 |  |  | 5.34 | 1 | 0 | 0 | IMPERMEABILIZAÇÃO |  | 443 | 1.5 | Thozen - Electra | INSUMO | l | EMULSAO ASFALTICA DE ALTA RESISTENCIA QUIMICA | 3.56
295 | Impermeabilização de junta de dilatação | m |  |  | 15.385 | 1 | 0 | 0 | IMPERMEABILIZAÇÃO |  | 5587 | 1 | Thozen - Electra | INSUMO | vb | JUNTA JEENE - PERFIL JJ 3040 FW | 14.69
295 | Impermeabilização de junta de dilatação | m |  |  | 15.385 | 1 | 0 | 0 | IMPERMEABILIZAÇÃO |  | 2554 | 0.5 | Thozen - Electra | INSUMO | un | SELANTE A BASE DE POLIURETANO (PU) | 1.39
364 | Limpeza mecanizada de camada vegetal | m2 |  |  | 2.5 | 1 | 0 | 0 | PRELIMINARES E INSTALAÇÕES |  | 73 | 1 | Thozen - Electra | INSUMO | m2 | LIMPEZA MECANIZADA DE CAMADA VEGETAL | 2.5
381 | Mao de obra de apoio civil | MES |  |  | 3.46 | 1 | 0 | 0 | MÃO DE OBRA PRÓPRIA |  | 4971 | 1 | Thozen - Electra | INSUMO | VB | MAO DE OBRA DE APOIO CIVIL | 3.46
382 | Mao de obra de instalacoes de gas (GLP) | m2 |  |  | 5 | 1 | 0 | 0 | INSTALAÇÕES DE GÁS |  | 5094 | 1 | Thozen - Electra | INSUMO | vb | MAO DE OBRA DE INSTALACOES DE GAS (GLP) | 5
435 | Mao de obra para aplicacao de textura acrilica em teto, 1 demao | m2 |  |  | 31 | 1 | 0 | 0 | PINTURA INTERNA | PINTURA TETO | 5101 | 1 | Thozen - Electra | INSUMO | m2 | M.O PARA APLICACAO DE TEXTURA ACRÍLICA EM TETO | 31
451 | Mao de obra para colocacao de piso concregrama | m2 |  |  | 200 | 1 | 0 | 0 | MÃO DE OBRA EMPREITADA |  | 5074 | 1 | Thozen - Electra | INSUMO | m2 | MÃO DE OBRA EXECUÇÃO DE INFRAESTRUTURA | 200
452 | Mao de obra para colocacao de piso emborrachado | m2 |  |  | 40 | 1 | 0 | 0 | ACABAMENTOS DE PISO |  | 241 | 1 | Thozen - Electra | INSUMO | m2 | MAO DE OBRA PARA COLOCACAO DE PISO EMBORRACHADO | 40
508 | Mao de obra para execucao de cobertura telha metálica | m2 |  |  | 11.84 | 1 | 0 | 0 | COBERTURA |  | 5474 | 1 | Thozen - Electra | INSUMO | m2 | MÃO DE OBRA PARA EXECUÇÃO DE COBERTURA COM TELHA METÁLICA | 11.84
521 | Mao de obra para execucao de piso de concreto estampado | m2 |  |  | 13.7 | 1 | 0 | 0 | MÃO DE OBRA EMPREITADA |  | 5093 | 1 | Thozen - Electra | INSUMO | m2 | MAO DE OBRA PARA EXECUCAO DE PISO DE CONCRETO ESTAMPADO | 13.7
642 | Massa latex PVA em paredes internas 2 demaos | m2 |  |  | 5.0167 | 1 | 0 | 0 | PINTURA INTERNA | MASSA | 1400 | 0.1 | Thozen - Electra | INSUMO | UN | LIXA EM FOLHA PARA PAREDE OU MADEIRA N° 120 | 18.48
642 | Massa latex PVA em paredes internas 2 demaos | m2 |  |  | 5.0167 | 1 | 0 | 0 | PINTURA INTERNA | MASSA | 2186 | 0.8802 | Thozen - Electra | INSUMO | kg | MASSA CORRIDA PVA | 3.6
654 | Massa latex PVA em teto, 2 demaos | m2 |  |  | 1.848 | 1 | 0 | 0 | PINTURA INTERNA | MASSA | 1400 | 0.1 | Thozen - Electra | INSUMO | UN | LIXA EM FOLHA PARA PAREDE OU MADEIRA N° 120 | 18.48
654 | Massa latex PVA em teto, 2 demaos | m2 |  |  | 1.848 | 1 | 0 | 0 | PINTURA INTERNA | MASSA | 1377 | 0.8802 | Thozen - Electra | INSUMO |  |  | 0
676 | Memorial descrtivo | VB |  |  | 14.5 | 1 | 0 | 0 | SERVIÇOS TECNICOS |  | 5570 | 1 | Thozen - Electra | INSUMO | VB | MEMORIAL DESCRITIVO | 14.5
677 | Mestre de obras | mês |  |  | 6500 | 1 | 0 | 0 | OPERAÇÃO E ORGANIZAÇÃO | EQUIPE DA OBRA | 4564 | 1 | Thozen - Electra | INSUMO | mês | MESTRE DE OBRAS | 6500
1136 | Piso ceramico placa 45x45cm - aplicacao em áreas comuns | m2 |  |  | 163.3603 | 1 | 0 | 0 | ACABAMENTOS DE PISO |  | 459 | 9 | Thozen - Electra | INSUMO | kg | ARGAMASSA COLANTE AC II | 1.345
1136 | Piso ceramico placa 45x45cm - aplicacao em áreas comuns | m2 |  |  | 163.3603 | 1 | 0 | 0 | ACABAMENTOS DE PISO |  | 465 | 0.13 | Thozen - Electra | INSUMO | kg | ARGAMASSA PARA REJUNTAMENTO | 43.41
1136 | Piso ceramico placa 45x45cm - aplicacao em áreas comuns | m2 |  |  | 163.3603 | 1 | 0 | 0 | ACABAMENTOS DE PISO |  | 1491 | 3 | Thozen - Electra | INSUMO | un | ESPACADOR PARA ASSENTAMENTO CERAMICO | 46.11
1136 | Piso ceramico placa 45x45cm - aplicacao em áreas comuns | m2 |  |  | 163.3603 | 1 | 0 | 0 | ACABAMENTOS DE PISO |  | 1298 | 1.1 | Thozen - Electra | INSUMO | m2 | PISO CERAMICO 45 X 45 CM | 6.62
80019 | Piso cimentado com argamassa de cimento e areia traço 1:3, espessura 1,5cm | m2 |  |  | 5.6625 | 1 | 0 | 0 | ACABAMENTOS DE PISO |  | 189 | 0.0183 | Thozen - Electra | INSUMO | m3 | AREIA MÉDIA | 100
80019 | Piso cimentado com argamassa de cimento e areia traço 1:3, espessura 1,5cm | m2 |  |  | 5.6625 | 1 | 0 | 0 | ACABAMENTOS DE PISO |  | 734 | 5.475 | Thozen - Electra | INSUMO | kg | CIMENTO PORTLAND CP II 32 - Z | 0.7
1146 | Piso de concreto estampado | m2 |  |  | 663.574 | 1 | 0 | 0 | ACABAMENTOS DE PISO |  | 5037 | 0.0728 | Thozen - Electra | INSUMO | m3 | CONCRETO USINADO BOMBEAVEL FCK 20 MPA BRITA 0+1 SLUMP 14+/-2 | 28.5
1146 | Piso de concreto estampado | m2 |  |  | 663.574 | 1 | 0 | 0 | ACABAMENTOS DE PISO |  | 4800 | 0.0545 | Thozen - Electra | INSUMO | l | DESMOLDANTE DE FORMAS PARA CONCRETO | 6.45
1146 | Piso de concreto estampado | m2 |  |  | 663.574 | 1 | 0 | 0 | ACABAMENTOS DE PISO |  | 5091 | 0.0025 | Thozen - Electra | INSUMO | m2 | MOLDE DE POLIURETANO PARA ESTAMPAGEM DE PASSEIO EM CONCRETO | 78.85
1146 | Piso de concreto estampado | m2 |  |  | 663.574 | 1 | 0 | 0 | ACABAMENTOS DE PISO |  | 5090 | 1.7391 | Thozen - Electra | INSUMO | kg | PO ENDURECEDOR PARA CONCRETO ESTAMPADO | 350.6
1146 | Piso de concreto estampado | m2 |  |  | 663.574 | 1 | 0 | 0 | ACABAMENTOS DE PISO |  | 2546 | 0.000787 | Thozen - Electra | INSUMO | m3 | SARRAFO 2,5X7,5 CM PINUS | 1300
1146 | Piso de concreto estampado | m2 |  |  | 663.574 | 1 | 0 | 0 | ACABAMENTOS DE PISO |  | 5044 | 0.476 | Thozen - Electra | INSUMO | un | SELANTE DE POLIURETANO BRANCO 300ML | 105.46
1164 | Piso de concreto polido - espessura 5cm | m2 |  |  | 27.6014 | 1 | 0 | 0 | ACABAMENTOS DE PISO |  | 5036 | 1.05 | Thozen - Electra | INSUMO | m3 | CONCRETO USINADO BOMBEAVEL FCK 35 MPA BRITA 1 SLUMP 16+/-2 | 26.287
1165 | Piso emborrachado, aplicacao em playground | m2 |  |  | 241.5 | 1 | 0 | 0 | ACABAMENTOS DE PISO |  | 1315 | 1.05 | Thozen - Electra | INSUMO | m2 | PISO EMBORRACHADO - MATERIAL | 230
1166 | Piso porcelanato placa 60x60cm - aplicacao em areas sociais do condominio | m2 |  |  | 222.6703 | 1 | 0 | 0 | ACABAMENTOS DE PISO |  | 459 | 9 | Thozen - Electra | INSUMO | kg | ARGAMASSA COLANTE AC II | 1.345
1166 | Piso porcelanato placa 60x60cm - aplicacao em areas sociais do condominio | m2 |  |  | 222.6703 | 1 | 0 | 0 | ACABAMENTOS DE PISO |  | 465 | 0.13 | Thozen - Electra | INSUMO | kg | ARGAMASSA PARA REJUNTAMENTO | 43.41
1166 | Piso porcelanato placa 60x60cm - aplicacao em areas sociais do condominio | m2 |  |  | 222.6703 | 1 | 0 | 0 | ACABAMENTOS DE PISO |  | 1491 | 4 | Thozen - Electra | INSUMO | un | ESPACADOR PARA ASSENTAMENTO CERAMICO | 46.11
1166 | Piso porcelanato placa 60x60cm - aplicacao em areas sociais do condominio | m2 |  |  | 222.6703 | 1 | 0 | 0 | ACABAMENTOS DE PISO |  | 1311 | 1.1 | Thozen - Electra | INSUMO | m2 | PORCELANATO 60 X 60 CM - AREAS INTERNAS | 18.62
1170 | Piso tipo concregrama | m2 |  |  | 21560 | 1 | 0 | 0 | ACABAMENTOS DE PISO |  | 5078 | 1.1 | Thozen - Electra | INSUMO | vb | MÃO DE OBRA PARA EXECUÇÃO DE CISTERNA E DUTOS | 19600
1171 | Plano de Gerenciamento de riscos (PGR) | vb |  |  | 419 | 1 | 0 | 0 | PRELIMINARES E INSTALAÇÕES |  | 5569 | 1 | Thozen - Electra | INSUMO | vb | PLANO DE GERENCIAMENTO DE RISCOS (PGR) | 419
1212 | Projeto de canteiro | vb |  |  | 3500 | 1 | 0 | 0 | SERVIÇOS TECNICOS |  | 5573 | 1 | Thozen - Electra | INSUMO | vb | PROJETO DE CANTEIRO | 3500
1213 | Projeto de fundacao | vb |  |  | 6000 | 1 | 0 | 0 | SERVIÇOS TECNICOS |  | 9 | 1 | Thozen - Electra | INSUMO | vb | PROJETO DE FUNDACAO | 6000
1214 | Projeto de interiores | vb |  |  | 46800 | 1 | 0 | 0 | SERVIÇOS TECNICOS |  | 7 | 1 | Thozen - Electra | INSUMO | vb | PROJETO DE INTERIORES | 46800
1236 | Reaterro mecanizado para blocos e baldrames, com retroescavadeira | m3 |  |  | 19.998 | 1 | 0 | 0 | INFRAESTRUTURA | MOVIMENTAÇÃO DE TERRA | 5013 | 0.0909 | Thozen - Electra | INSUMO | H | RETROESCAVADEIRA SOBRE RODAS COM CARREGADEIRA | 220
1395 | Rufo em aço galvanizado retangular - material e mao de obra | m |  |  | 53.78 | 1 | 0 | 0 | COBERTURA |  | 5046 | 1 | Thozen - Electra | INSUMO | m | FORNECIMENTO DE MAO DE OBRA PARA INSTALACAO DE RUFOS | 15.55
1395 | Rufo em aço galvanizado retangular - material e mao de obra | m |  |  | 53.78 | 1 | 0 | 0 | COBERTURA |  | 5047 | 1 | Thozen - Electra | INSUMO | m | FORNECIMENTO DE MATERIAL PARA INSTALACAO DE RUFOS | 38.23
1397 | Segurança patrimonial | mes |  |  | 11307.55 | 1 | 0 | 0 | OPERAÇÃO E ORGANIZAÇÃO |  | 5006 | 1 | Thozen - Electra | INSUMO | mes | SEGURANCA PATRIMONIAL | 11307.55
1398 | Servico de limpeza e remocao | m3 |  |  | 664.19 | 1 | 0 | 0 | PRELIMINARES E INSTALAÇÕES |  | 109 | 1 | Thozen - Electra | INSUMO | vb | LIMPEZA INTERNA DAS ESTACAS | 664.19
1399 | Servico de seguranca do trabalho terceirizado | mês |  |  | 3500 | 1 | 0 | 0 | PRELIMINARES E INSTALAÇÕES |  | 4989 | 1 | Thozen - Electra | INSUMO | mes | SERVICO DE SEGURANCA DO TRABALHO TERCEIRIZADO | 3500
1402 | Sistema de interfonia e controle de acesso | vb |  |  | 53954.6 | 1 | 0 | 0 | INSTALAÇÕES COMUNICAÇÃO |  | 1182 | 1 | Thozen - Electra | INSUMO | vb | SISTEMA DE INTERFONIA | 53954.6
1403 | Sistema de reúso de água pluvial | vb |  |  | 12.77 | 1 | 0 | 0 | INSTALAÇÕES HIDROSSANITÁRIAS |  | 5595 | 1 | Thozen - Electra | INSUMO | vb | SISTEMAS DE REÚSI DE ÁGUA PLUVIAL | 12.77
1404 | Sistema de tratamento de esgoto | vb |  |  | 59880 | 1 | 0 | 0 | SISTEMAS E INSTALAÇÕES HIDROSSANITÁRIAS E DRENAGEM |  | 5594 | 1 | Thozen - Electra | INSUMO | vb | SISTEMA DE TRATAMENTO DE ESGOTO | 59880
1432 | Taxa de Aprovação Ambiental | vb |  |  | 1.2 | 1 | 0 | 0 | SERVIÇOS TECNICOS |  | 4538 | 1 | Thozen - Electra | INSUMO | vb | TAXA DE APROVAÇÃO AMBIANTEAL (Lap/Lai/Auc)/Compensatória) | 1.2
1433 | Taxas de Aprovação de Projetos e Alvarás (Prefeituras/Bombeiro) | vb |  |  | 0.93 | 1 | 0 | 0 | SERVIÇOS TECNICOS |  | 5188 | 1 | Thozen - Electra | INSUMO | vb | TAXAS DE APROVAÇÃO DE PROJETOS E ALVARÁS (Prefeituras/Bombeiro) | 0.93
1434 | Taxas de ART e RRT | vb |  |  | 2287.19 | 1 | 0 | 0 | SERVIÇOS TECNICOS |  | 5126 | 1 | Thozen - Electra | INSUMO | vb | TAXAS DE ART e RRT | 2287.19
1463 | Tela Soldada para Ligacao Alvenaria/Estrutura em Chapisco Externo 7,5x50cm | un |  |  | 2.5 | 1 | 0 | 0 | REVESTIMENTOS E ACABAMENTOS EM FACHADA | CHAPISCO EXTERNO | 2901 | 1 | Thozen - Electra | INSUMO | m2 | TELA DE ACO SOLDADA, FIO 1,24MM, MALHA 15X15MM | 2.5
1481 | Textura acrilica aplicacao em teto, 1 demão, incluindo aplicação de uma demão de fundo selador látex pva | m2 |  |  | 9.171 | 1 | 0 | 0 | PINTURA INTERNA | PINTURA TETO | 2940 | 1.1074 | Thozen - Electra | INSUMO | kg | TEXTURA ACRÍLICA | 7.23
1481 | Textura acrilica aplicacao em teto, 1 demão, incluindo aplicação de uma demão de fundo selador látex pva | m2 |  |  | 9.171 | 1 | 0 | 0 | PINTURA INTERNA | PINTURA TETO | 2553 | 0.1666 | Thozen - Electra | INSUMO | l | SELADOR LÁTEX PVA | 6.99
1497 | Textura acrilica em paredes externas, 2 demaos, incluindo aplicação de uma demão de fundo selador acrílico | m2 |  |  | 17.5857 | 1 | 0 | 0 | REVESTIMENTOS E ACABAMENTOS EM FACHADA | PINTURA EXTERNA | 2940 | 2.2148 | Thozen - Electra | INSUMO | kg | TEXTURA ACRÍLICA | 7.23
1497 | Textura acrilica em paredes externas, 2 demaos, incluindo aplicação de uma demão de fundo selador acrílico | m2 |  |  | 17.5857 | 1 | 0 | 0 | REVESTIMENTOS E ACABAMENTOS EM FACHADA | PINTURA EXTERNA | 2552 | 0.1666 | Thozen - Electra | INSUMO | l | SELADOR ACRÍLICO | 9.44
1514 | Uniformes e EPI's | vb |  |  | 110.6 | 1 | 0 | 0 | PRELIMINARES E INSTALAÇÕES |  | 5133 | 1 | Thozen - Electra | INSUMO | vb | UNIFORMES E EPI'S | 110.6
90389 | Concreto usinado bombeável fck 45MPa com brita 0 SLUMP = 12 +/- 2 - incluindo serviço de bombeamento | m³ |  |  | 575 | 1 | 0 | 0 | Geral | Geral | 5120 | 1 | Thozen - Electra | INSUMO | m3 | SERVIÇO DE BOMBEAMENTO DE CONCRETO COM BOMBA LANÇA | 50
90389 | Concreto usinado bombeável fck 45MPa com brita 0 SLUMP = 12 +/- 2 - incluindo serviço de bombeamento | m³ |  |  | 575 | 1 | 0 | 0 | Geral | Geral | 48339 | 1.05 | Thozen - Electra | INSUMO | m3 | CONCRETO USINADO FCK 45 MPA, SLUMP 12+/-2 | 500
90465 | Acabamento polido para piso de concreto armado | m² |  |  | 36.1452 | 1 | 0 | 0 | SUPRAESTRUTURA | COMPLEMENTARES | 5160 | 4 | Thozen - Electra | INSUMO | kg | PO ENDURECEDOR PARA PISO | 9.02
90465 | Acabamento polido para piso de concreto armado | m² |  |  | 36.1452 | 1 | 0 | 0 | SUPRAESTRUTURA | COMPLEMENTARES | 48499 | 0.007 | Thozen - Electra | INSUMO | CHP | DESEMPENADEIRA DE CONCRETO | 9.3147
90464 | Concreto usinado bombeável para supraestrutura fck 40MPa com brita 0 SLUMP = 12 +/- 2 - incluindo serviço de bombeamento | m³ |  |  | 627.5 | 1 | 0 | 0 | SUPRAESTRUTURA | Geral | 5120 | 1 | Thozen - Electra | INSUMO | m3 | SERVIÇO DE BOMBEAMENTO DE CONCRETO COM BOMBA LANÇA | 50
90464 | Concreto usinado bombeável para supraestrutura fck 40MPa com brita 0 SLUMP = 12 +/- 2 - incluindo serviço de bombeamento | m³ |  |  | 627.5 | 1 | 0 | 0 | SUPRAESTRUTURA | Geral | 48422 | 1.05 | Thozen - Electra | INSUMO | m3 | CONCRETO USINADO FCK 40 MPA, SLUMP 12+/-2 | 550
90463 | Armacao tela Q92 para supraestrutura corte e dobra em obra | kg |  |  | 15.5995 | 1 | 0 | 0 | SUPRAESTRUTURA | ARMAÇÃO | 186 | 0.011 | Thozen - Electra | INSUMO | kg | ARAME RECOZIDO 18 BWG, 1,25MM(0,010KG/M) | 13.69
90463 | Armacao tela Q92 para supraestrutura corte e dobra em obra | kg |  |  | 15.5995 | 1 | 0 | 0 | SUPRAESTRUTURA | ARMAÇÃO | 48420 | 0.824 | Thozen - Electra | INSUMO | m² | TELA DE ACO SOLDADA NERVURADA, CA-60, Q-92, (1,48 KG/M2), DIAMETRO DO FIO = 4,2 MM, LARGURA = 2,45 X 60 M DE COMPRIMENTO, ESPACAMENTO DA MALHA = 15 X 15 CM | 12.78
90463 | Armacao tela Q92 para supraestrutura corte e dobra em obra | kg |  |  | 15.5995 | 1 | 0 | 0 | SUPRAESTRUTURA | ARMAÇÃO | 48421 | 0.676 | Thozen - Electra | INSUMO | m | TRELICA NERVURADA (ESPACADOR), ALTURA = 120,0 MM, DIAMETRO DOS BANZOS INFERIORES E SUPERIOR = 6,0 MM, DIAMETRO DA DIAGONAL = 4,2 MM | 6.24
90463 | Armacao tela Q92 para supraestrutura corte e dobra em obra | kg |  |  | 15.5995 | 1 | 0 | 0 | SUPRAESTRUTURA | ARMAÇÃO | 48431 | 1 | Thozen - Electra | INSUMO | Kg | CORTE E DOBRA DE AÇO | 0.7
90462 | Armação aço CA-60, diâmetro de 5,0 mm para supraestrutura, corte e dobra em obra | kg |  |  | 8.8329 | 1 | 0 | 0 | SUPRAESTRUTURA | ARMAÇÃO | 186 | 0.025 | Thozen - Electra | INSUMO | kg | ARAME RECOZIDO 18 BWG, 1,25MM(0,010KG/M) | 13.69
90462 | Armação aço CA-60, diâmetro de 5,0 mm para supraestrutura, corte e dobra em obra | kg |  |  | 8.8329 | 1 | 0 | 0 | SUPRAESTRUTURA | ARMAÇÃO | 1408 | 0.264 | Thozen - Electra | INSUMO | un | ESPAÇADOR CIRCULAR PARA AÇO | 0.12
90462 | Armação aço CA-60, diâmetro de 5,0 mm para supraestrutura, corte e dobra em obra | kg |  |  | 8.8329 | 1 | 0 | 0 | SUPRAESTRUTURA | ARMAÇÃO | 48336 | 1.1 | Thozen - Electra | INSUMO | kg | AÇO CA-60 DIÂMETRO 5,00 MM | 7.69
90461 | Perfuração de estaca em hélice contínua diâmetro 70cm | M |  |  | 92.5 | 1 | 0 | 0 | INFRAESTRUTURA | FUNDAÇÃO PROFUNDA | 48419 | 1 | Thozen - Electra | INSUMO | M | Execucao de estaca tipo helice continua D= 70cm | 92.5
90460 | Concreto usinado bombeável para estacas fck 40MPa com brita 0 SLUMP = 24 +/- 2 - incluindo serviço de bombeamento | m³ |  |  | 707 | 1 | 0 | 0 | INFRAESTRUTURA | FUNDAÇÃO PROFUNDA | 2561 | 1 | Thozen - Electra | INSUMO | m3 | SERVIÇO DE BOMBEAMENTO DE CONCRETO COM BOMBA ESTACIONÁRIA | 35
90460 | Concreto usinado bombeável para estacas fck 40MPa com brita 0 SLUMP = 24 +/- 2 - incluindo serviço de bombeamento | m³ |  |  | 707 | 1 | 0 | 0 | INFRAESTRUTURA | FUNDAÇÃO PROFUNDA | 48418 | 1.2 | Thozen - Electra | INSUMO | m3 | CONCRETO USINADO FCK 40 MPA, SLUMP 24+/-2 | 560
90459 | Concreto usinado bombeável para blocos de coroamento e baldrames fck 40MPa com brita 0 SLUMP = 24 +/- 2 - incluindo serviço de bombeamento | m³ |  |  | 623 | 1 | 0 | 0 | INFRAESTRUTURA | FUNDAÇÃO RASA | 2561 | 1 | Thozen - Electra | INSUMO | m3 | SERVIÇO DE BOMBEAMENTO DE CONCRETO COM BOMBA ESTACIONÁRIA | 35
90459 | Concreto usinado bombeável para blocos de coroamento e baldrames fck 40MPa com brita 0 SLUMP = 24 +/- 2 - incluindo serviço de bombeamento | m³ |  |  | 623 | 1 | 0 | 0 | INFRAESTRUTURA | FUNDAÇÃO RASA | 48418 | 1.05 | Thozen - Electra | INSUMO | m3 | CONCRETO USINADO FCK 40 MPA, SLUMP 24+/-2 | 560
90458 | Mobilização e desmobilização de balancim | un |  |  | 400 | 1 | 0 | 0 | EQUIPAMENTOS | BALANCINS E ANDAIMES | 48417 | 1 | Thozen - Electra | INSUMO | un | MOBILIZAÇÃO DE BALANCIM | 400
90457 | Mobilização de andaime tubular - Torre | un |  |  | 200 | 1 | 0 | 0 | EQUIPAMENTOS | BALANCINS E ANDAIMES | 48416 | 1 | Thozen - Electra | INSUMO | un | MOBILIZAÇÃO ANDAIME TORRE | 200
90456 | Montagem e desmontagem de mini grua | un |  |  | 32000 | 1 | 0 | 0 | EQUIPAMENTOS | EQUIPAMENTOS DE OBRA | 48413 | 1 | Thozen - Electra | INSUMO | un | MONTAGEM MINI GRUA | 32000
90454 | Mobilização e desmobilização de silo de argamassa | un |  |  | 0 | 1 | 0 | 0 | EQUIPAMENTOS | EQUIPAMENTOS DE OBRA | 48412 | 1 | Thozen - Electra | INSUMO | un | MOBILIZAÇÃO SILO DE ARGAMASSA | 0
90453 | Mobilização e desmobilização de mini grua | un |  |  | 9756 | 1 | 0 | 0 | EQUIPAMENTOS | EQUIPAMENTOS DE OBRA | 48411 | 1 | Thozen - Electra | INSUMO | un | MOBILIZAÇÃO MINI GRUA | 9756
90452 | Manutenção periódica de mini grua | mês |  |  | 1300 | 1 | 0 | 0 | EQUIPAMENTOS | EQUIPAMENTOS DE OBRA | 48410 | 1 | Thozen - Electra | INSUMO | mês | MANUTENÇÃO PERIÓDICA DE MINI GRUA | 1300
90451 | Locação de silo de argamassa | mês |  |  | 0 | 1 | 0 | 0 | EQUIPAMENTOS | EQUIPAMENTOS DE OBRA | 48409 | 1 | Thozen - Electra | INSUMO | mês | LOCAÇÃO SILO DE ARGAMASSA | 0
90450 | Aquisição de mini grua | un |  |  | 90000 | 1 | 0 | 0 | EQUIPAMENTOS | EQUIPAMENTOS DE OBRA | 48408 | 1 | Thozen - Electra | INSUMO | un | AQUISIÇÃO MINI GRUA | 90000
90449 | Manutenção periódica de carrinho mini paletes | mês |  |  | 200 | 1 | 0 | 0 | EQUIPAMENTOS | CARGA E TRANSPORTE | 48405 | 1 | Thozen - Electra | INSUMO | un | MANUTENÇÃO PERIÓDICA CARRINHO MINI PALETES | 200
90448 | Manutenção periódica de carrinho plataforma | mês |  |  | 200 | 1 | 0 | 0 | EQUIPAMENTOS | CARGA E TRANSPORTE | 48403 | 1 | Thozen - Electra | INSUMO | un | MANUTENÇÃO PERIÓDICA CARRINHO PLATAFORMA | 200
90447 | Manutenção periódica de carrinho de mão | mês |  |  | 200 | 1 | 0 | 0 | EQUIPAMENTOS | CARGA E TRANSPORTE | 48404 | 1 | Thozen - Electra | INSUMO | un | MANUTENÇÃO PERIÓDICA CARRINHO DE MÃO | 200
90446 | Manutenção periódica de girica | mês |  |  | 200 | 1 | 0 | 0 | EQUIPAMENTOS | CARGA E TRANSPORTE | 48406 | 1 | Thozen - Electra | INSUMO | un | MANUTENÇÃO PERIÓDICA GIRICA | 200
90445 | Aquisição de girica - 90L | un |  |  | 390 | 1 | 0 | 0 | EQUIPAMENTOS | CARGA E TRANSPORTE | 48401 | 1 | Thozen - Electra | INSUMO | un | AQUISIÇÃO GIRICA - 90L | 390
90444 | Aquisição de carrinho mini paletes | un |  |  | 1500 | 1 | 0 | 0 | EQUIPAMENTOS | CARGA E TRANSPORTE | 48402 | 1 | Thozen - Electra | INSUMO | un | AQUISIÇÃO CARRINHO MINI PALETES | 1500
90443 | Aquisição de carrinho de mão | un |  |  | 320 | 1 | 0 | 0 | EQUIPAMENTOS | CARGA E TRANSPORTE | 48400 | 1 | Thozen - Electra | INSUMO | un | AQUISIÇÃO CARRINHO DE MÃO | 320
90442 | Aquisição de carrinho plataforma | un |  |  | 1000 | 1 | 0 | 0 | EQUIPAMENTOS | CARGA E TRANSPORTE | 48399 | 1 | Thozen - Electra | INSUMO | un | AQUISIÇÃO CARRINHO PLATAFORMA | 1000
90441 | Gerencimanto eletrônico | mês |  |  | 700 | 1 | 0 | 0 | OPERAÇÃO E ORGANIZAÇÃO | CONSUMOS E MANUTENÇÃO | 48398 | 1 | Thozen - Electra | INSUMO | mês | GERENCIAMENTO ELETRÔNICO | 700
90440 | Cópias e plotagens | vb |  |  | 5543.12 | 1 | 0 | 0 | OPERAÇÃO E ORGANIZAÇÃO | CONSUMOS E MANUTENÇÃO | 48397 | 1 | Thozen - Electra | INSUMO | vb | CÓPIAS E PLOTAGENS | 5543.12
90439 | Fretes | vb |  |  | 20000 | 1 | 0 | 0 | OPERAÇÃO E ORGANIZAÇÃO | CONSUMOS E MANUTENÇÃO | 48396 | 1 | Thozen - Electra | INSUMO | vb | FRETES | 20000
90438 | Equipe de apoio | mês |  |  | 21073.49 | 1 | 0 | 0 | OPERAÇÃO E ORGANIZAÇÃO | EQUIPE DA OBRA | 48392 | 1 | Thozen - Electra | INSUMO | mes | PEDREIRO | 4298.3
90438 | Equipe de apoio | mês |  |  | 21073.49 | 1 | 0 | 0 | OPERAÇÃO E ORGANIZAÇÃO | EQUIPE DA OBRA | 48393 | 4 | Thozen - Electra | INSUMO | mes | SERVENTE | 3102.28
90438 | Equipe de apoio | mês |  |  | 21073.49 | 1 | 0 | 0 | OPERAÇÃO E ORGANIZAÇÃO | EQUIPE DA OBRA | 48502 | 1 | Thozen - Electra | INSUMO | mês | CARPINTEIRO | 4366.07
90437 | Técnico de qualidade | mês |  |  | 3500 | 1 | 0 | 0 | OPERAÇÃO E ORGANIZAÇÃO | EQUIPE DA OBRA | 48394 | 1 | Thozen - Electra | INSUMO | mes | TÉCNICO DE QUALIDADE | 3500
90436 | Dedetização, desratização e sanitização de ambientes | vb |  |  | 6531 | 1 | 0 | 0 | PRELIMINARES E INSTALAÇÕES | PROTEÇÕES E SERVIÇOS DA SEGURANÇA DO TRABALHO | 48391 | 1 | Thozen - Electra | INSUMO | vb | DEDETIZAÇÃO/ SANITIZAÇÃO DE AMBIENTES | 6531
90435 | Aquisição de contêiner | un |  |  | 9000 | 1 | 0 | 0 | PRELIMINARES E INSTALAÇÕES | INSTALAÇÕES PROVISÓRIAS | 48389 | 1 | Thozen - Electra | INSUMO | un | AQUISIÇÃO DE CONTÊINER | 9000
90434 | Taxas de alvará | vb |  |  | 105531.76 | 1 | 0 | 0 | SERVIÇOS TECNICOS | TAXAS E DOCUMENTOS | 48388 | 1 | Thozen - Electra | INSUMO | vb | TAXAS DE ALVARÁ | 105531.76
90433 | Ensaio de prova de carga | vb |  |  | 25000 | 1 | 0 | 0 | SERVIÇOS TECNICOS | ENSAIOS | 48387 | 1 | Thozen - Electra | INSUMO | un | PROVA DE CARGA | 25000
90432 | Consultorias técnicas diversas | vb |  |  | 25485 | 1 | 0 | 0 | SERVIÇOS TECNICOS | CONSULTORIAS | 48386 | 1 | Thozen - Electra | INSUMO | vb | CONSULTORIA TÉCNICA | 25485
90431 | Consultoria técnica de legalização | vb |  |  | 10831.23 | 1 | 0 | 0 | SERVIÇOS TECNICOS | CONSULTORIAS | 48385 | 1 | Thozen - Electra | INSUMO | vb | CONSULTORIA TÉCNICA DE LEGALIZAÇÃO | 10831.23
90430 | Consultoria técnica de fachada | vb |  |  | 5734.18 | 1 | 0 | 0 | SERVIÇOS TECNICOS | CONSULTORIAS | 48384 | 1 | Thozen - Electra | INSUMO | vb | CONSULTORIA TÉCNICA DE FACHADA | 5734.18
90429 | Projeto de comunicação e dados | vb |  |  | 23614 | 1 | 0 | 0 | SERVIÇOS TECNICOS | PROJETOS | 48383 | 1 | Thozen - Electra | INSUMO | vb | PROJETO TELECOMUNICAÇÕES | 23614
90428 | Projeto de exaustão | vb |  |  | 16926 | 1 | 0 | 0 | SERVIÇOS TECNICOS | PROJETOS | 48382 | 1 | Thozen - Electra | INSUMO | vb | PROJETO DE EXAUSTÃO | 16926
90427 | Projeto arquitetônico legal | vb |  |  | 109000 | 1 | 0 | 0 | SERVIÇOS TECNICOS | PROJETOS | 48381 | 1 | Thozen - Electra | INSUMO | vb | PROJETO ARQUITETÔNICO LEGAL | 109000
1489 | Textura acrilica aplicacao em paredes internas, 2 demãos, incluindo aplicação de uma demão de fundo selador látex pva | m2 |  |  | 17.1775 | 1 | 0 | 0 | PINTURA INTERNA | PINTURA PAREDE | 2553 | 0.1666 | Thozen - Electra | INSUMO | l | SELADOR LÁTEX PVA | 6.99
1489 | Textura acrilica aplicacao em paredes internas, 2 demãos, incluindo aplicação de uma demão de fundo selador látex pva | m2 |  |  | 17.1775 | 1 | 0 | 0 | PINTURA INTERNA | PINTURA PAREDE | 2940 | 2.2148 | Thozen - Electra | INSUMO | kg | TEXTURA ACRÍLICA | 7.23
90484 | Aquisição de equipamento de escoramento metálico | vb |  |  | 310000 | 1 | 0 | 0 | SUPRAESTRUTURA | COMPLEMENTARES | 48432 | 1 | Thozen - Electra | INSUMO | vb | AQUISIÇÃO DE ESCORAS METÁLICAS | 310000
90483 | Armação aço CA-60, diâmetro de 5,0 mm para supraestrutura, corte e dobra em indústria | kg |  |  | 8.7639 | 1 | 0 | 0 | SUPRAESTRUTURA | ARMAÇÃO | 186 | 0.025 | Thozen - Electra | INSUMO | kg | ARAME RECOZIDO 18 BWG, 1,25MM(0,010KG/M) | 13.69
90483 | Armação aço CA-60, diâmetro de 5,0 mm para supraestrutura, corte e dobra em indústria | kg |  |  | 8.7639 | 1 | 0 | 0 | SUPRAESTRUTURA | ARMAÇÃO | 1408 | 0.264 | Thozen - Electra | INSUMO | un | ESPAÇADOR CIRCULAR PARA AÇO | 0.12
90483 | Armação aço CA-60, diâmetro de 5,0 mm para supraestrutura, corte e dobra em indústria | kg |  |  | 8.7639 | 1 | 0 | 0 | SUPRAESTRUTURA | ARMAÇÃO | 48336 | 1 | Thozen - Electra | INSUMO | kg | AÇO CA-60 DIÂMETRO 5,00 MM | 7.69
90483 | Armação aço CA-60, diâmetro de 5,0 mm para supraestrutura, corte e dobra em indústria | kg |  |  | 8.7639 | 1 | 0 | 0 | SUPRAESTRUTURA | ARMAÇÃO | 48431 | 1 | Thozen - Electra | INSUMO | Kg | CORTE E DOBRA DE AÇO | 0.7
90482 | Armação aço CA-60, diâmetro de 5,0 mm para infraestrutura, corte e dobra em indústria | kg |  |  | 8.7639 | 1 | 0 | 0 | INFRAESTRUTURA | ARMAÇÃO | 186 | 0.025 | Thozen - Electra | INSUMO | kg | ARAME RECOZIDO 18 BWG, 1,25MM(0,010KG/M) | 13.69
90482 | Armação aço CA-60, diâmetro de 5,0 mm para infraestrutura, corte e dobra em indústria | kg |  |  | 8.7639 | 1 | 0 | 0 | INFRAESTRUTURA | ARMAÇÃO | 1408 | 0.264 | Thozen - Electra | INSUMO | un | ESPAÇADOR CIRCULAR PARA AÇO | 0.12
90482 | Armação aço CA-60, diâmetro de 5,0 mm para infraestrutura, corte e dobra em indústria | kg |  |  | 8.7639 | 1 | 0 | 0 | INFRAESTRUTURA | ARMAÇÃO | 48336 | 1 | Thozen - Electra | INSUMO | kg | AÇO CA-60 DIÂMETRO 5,00 MM | 7.69
90482 | Armação aço CA-60, diâmetro de 5,0 mm para infraestrutura, corte e dobra em indústria | kg |  |  | 8.7639 | 1 | 0 | 0 | INFRAESTRUTURA | ARMAÇÃO | 48431 | 1 | Thozen - Electra | INSUMO | Kg | CORTE E DOBRA DE AÇO | 0.7
90481 | Armação aço CA-50, diâmetro de 6,3 mm para estaca, corte e dobra em indústria | kg |  |  | 9.9207 | 1 | 0 | 0 | INFRAESTRUTURA | FUNDAÇÃO PROFUNDA | 186 | 0.025 | Thozen - Electra | INSUMO | kg | ARAME RECOZIDO 18 BWG, 1,25MM(0,010KG/M) | 13.69
90481 | Armação aço CA-50, diâmetro de 6,3 mm para estaca, corte e dobra em indústria | kg |  |  | 9.9207 | 1 | 0 | 0 | INFRAESTRUTURA | FUNDAÇÃO PROFUNDA | 1412 | 1.19 | Thozen - Electra | INSUMO | un | ESPAÇADOR PLÁSTICO | 0.15
90481 | Armação aço CA-50, diâmetro de 6,3 mm para estaca, corte e dobra em indústria | kg |  |  | 9.9207 | 1 | 0 | 0 | INFRAESTRUTURA | FUNDAÇÃO PROFUNDA | 32 | 1 | Thozen - Electra | INSUMO | kg | AÇO CA-50 DIÂMETRO 6,30 MM | 6.9
90481 | Armação aço CA-50, diâmetro de 6,3 mm para estaca, corte e dobra em indústria | kg |  |  | 9.9207 | 1 | 0 | 0 | INFRAESTRUTURA | FUNDAÇÃO PROFUNDA | 48430 | 1 | Thozen - Electra | INSUMO | Kg | CORTE E DOBRA DE AÇO PARA ESTACAS | 2.5
90480 | Armação aço CA-50, diâmetro de 16,0 mm para estaca, corte e dobra em indústria | kg |  |  | 9.1339 | 1 | 0 | 0 | INFRAESTRUTURA | FUNDAÇÃO PROFUNDA | 186 | 0.025 | Thozen - Electra | INSUMO | kg | ARAME RECOZIDO 18 BWG, 1,25MM(0,010KG/M) | 13.69
90480 | Armação aço CA-50, diâmetro de 16,0 mm para estaca, corte e dobra em indústria | kg |  |  | 9.1339 | 1 | 0 | 0 | INFRAESTRUTURA | FUNDAÇÃO PROFUNDA | 1408 | 0.264 | Thozen - Electra | INSUMO | un | ESPAÇADOR CIRCULAR PARA AÇO | 0.12
90480 | Armação aço CA-50, diâmetro de 16,0 mm para estaca, corte e dobra em indústria | kg |  |  | 9.1339 | 1 | 0 | 0 | INFRAESTRUTURA | FUNDAÇÃO PROFUNDA | 48430 | 1 | Thozen - Electra | INSUMO | Kg | CORTE E DOBRA DE AÇO PARA ESTACAS | 2.5
90480 | Armação aço CA-50, diâmetro de 16,0 mm para estaca, corte e dobra em indústria | kg |  |  | 9.1339 | 1 | 0 | 0 | INFRAESTRUTURA | FUNDAÇÃO PROFUNDA | 28 | 1 | Thozen - Electra | INSUMO | kg | AÇO CA-50 DIÂMETRO 16,00 MM | 6.26
90479 | Rebaixamento de lençol freático | vb |  |  | 40000 | 1 | 0 | 0 | INFRAESTRUTURA |  | 48429 | 1 | Thozen - Electra | INSUMO | vb | REBAIXAMENTO DE LENÇOL FREÁTICO | 40000
90470 | Escada fixa provisória de madeira com 1m de largura útil, vencendo altura máxima de 3,7m | m |  |  | 70.404 | 1 | 0 | 0 | PRELIMINARES E INSTALAÇÕES | Geral | 4988 | 0.034 | Thozen - Electra | INSUMO | m3 | TÁBUA 2,5X20CM PINUS | 1193
90470 | Escada fixa provisória de madeira com 1m de largura útil, vencendo altura máxima de 3,7m | m |  |  | 70.404 | 1 | 0 | 0 | PRELIMINARES E INSTALAÇÕES | Geral | 2613 | 0.012 | Thozen - Electra | INSUMO | m3 | TÁBUA 1X6 2,5X15CM PINUS | 1490
90470 | Escada fixa provisória de madeira com 1m de largura útil, vencendo altura máxima de 3,7m | m |  |  | 70.404 | 1 | 0 | 0 | PRELIMINARES E INSTALAÇÕES | Geral | 2324 | 0.00849 | Thozen - Electra | INSUMO | m3 | PONTALETE 7,5X7,5 CM PINUS | 1310
90470 | Escada fixa provisória de madeira com 1m de largura útil, vencendo altura máxima de 3,7m | m |  |  | 70.404 | 1 | 0 | 0 | PRELIMINARES E INSTALAÇÕES | Geral | 2362 | 0.077 | Thozen - Electra | INSUMO | kg | PREGO POLIDO COM CABEÇA 17X21 | 10.91
90469 | Fechamento de fossos com malha de aço pesada | m² |  |  | 42.4575 | 1 | 0 | 0 | PRELIMINARES E INSTALAÇÕES | Equipamentos de Proteção Coletiva | 48424 | 1.05 | Thozen - Electra | INSUMO | m² | TELA SOLDADA NERVURADA PESADA EQ138 | 19.15
90469 | Fechamento de fossos com malha de aço pesada | m² |  |  | 42.4575 | 1 | 0 | 0 | PRELIMINARES E INSTALAÇÕES | Equipamentos de Proteção Coletiva | 2613 | 0.015 | Thozen - Electra | INSUMO | m3 | TÁBUA 1X6 2,5X15CM PINUS | 1490
90468 | Guarda-corpo provisório para escadas com travessões de madeira e tela de prolipopileno | m |  |  | 36.512 | 1 | 0 | 0 | PRELIMINARES E INSTALAÇÕES | Equipamentos de Proteção Coletiva | 2362 | 0.0389 | Thozen - Electra | INSUMO | kg | PREGO POLIDO COM CABEÇA 17X21 | 10.91
90468 | Guarda-corpo provisório para escadas com travessões de madeira e tela de prolipopileno | m |  |  | 36.512 | 1 | 0 | 0 | PRELIMINARES E INSTALAÇÕES | Equipamentos de Proteção Coletiva | 2324 | 0.01178 | Thozen - Electra | INSUMO | m3 | PONTALETE 7,5X7,5 CM PINUS | 1310
90468 | Guarda-corpo provisório para escadas com travessões de madeira e tela de prolipopileno | m |  |  | 36.512 | 1 | 0 | 0 | PRELIMINARES E INSTALAÇÕES | Equipamentos de Proteção Coletiva | 2613 | 0.01122 | Thozen - Electra | INSUMO | m3 | TÁBUA 1X6 2,5X15CM PINUS | 1490
90468 | Guarda-corpo provisório para escadas com travessões de madeira e tela de prolipopileno | m |  |  | 36.512 | 1 | 0 | 0 | PRELIMINARES E INSTALAÇÕES | Equipamentos de Proteção Coletiva | 48497 | 1.1 | Thozen - Electra | INSUMO | m | TELA PLASTICA TECIDA LISTRADA BRANCA E LARANJA, TIPO GUARDA CORPO, EM POLIETILENO MONOFILADO, ROLO 1,20 X 50 M (L X C) | 3.58
90467 | Guarda-corpo em laje pós-desforma com travesões de madeira e tela de prolipopileno | m |  |  | 36.512 | 1 | 0 | 0 | PRELIMINARES E INSTALAÇÕES | Equipamentos de Proteção Coletiva | 2362 | 0.0389 | Thozen - Electra | INSUMO | kg | PREGO POLIDO COM CABEÇA 17X21 | 10.91
90467 | Guarda-corpo em laje pós-desforma com travesões de madeira e tela de prolipopileno | m |  |  | 36.512 | 1 | 0 | 0 | PRELIMINARES E INSTALAÇÕES | Equipamentos de Proteção Coletiva | 2324 | 0.01178 | Thozen - Electra | INSUMO | m3 | PONTALETE 7,5X7,5 CM PINUS | 1310
90467 | Guarda-corpo em laje pós-desforma com travesões de madeira e tela de prolipopileno | m |  |  | 36.512 | 1 | 0 | 0 | PRELIMINARES E INSTALAÇÕES | Equipamentos de Proteção Coletiva | 2613 | 0.01122 | Thozen - Electra | INSUMO | m3 | TÁBUA 1X6 2,5X15CM PINUS | 1490
90467 | Guarda-corpo em laje pós-desforma com travesões de madeira e tela de prolipopileno | m |  |  | 36.512 | 1 | 0 | 0 | PRELIMINARES E INSTALAÇÕES | Equipamentos de Proteção Coletiva | 48497 | 1.1 | Thozen - Electra | INSUMO | m | TELA PLASTICA TECIDA LISTRADA BRANCA E LARANJA, TIPO GUARDA CORPO, EM POLIETILENO MONOFILADO, ROLO 1,20 X 50 M (L X C) | 3.58
90466 | Treinamento de funcionários | vb |  |  | 3700 | 1 | 0 | 0 | PRELIMINARES E INSTALAÇÕES | Geral | 48423 | 74 | Thozen - Electra | INSUMO | un | TREINAMENTO DE FUNCIONÁRIOS | 50
90478 | Contrapiso comum traço 1:4 com preparo mecânico, espessura de 5cm | m² |  |  | 38.5855 | 1 | 0 | 0 | REVESTIMENTO ARGAMASSADO | Contrapiso | 734 | 33.865 | Thozen - Electra | INSUMO | kg | CIMENTO PORTLAND CP II 32 - Z | 0.7
90478 | Contrapiso comum traço 1:4 com preparo mecânico, espessura de 5cm | m² |  |  | 38.5855 | 1 | 0 | 0 | REVESTIMENTO ARGAMASSADO | Contrapiso | 92 | 0.35 | Thozen - Electra | INSUMO | l | ADESIVO PARA ARGAMASSAS E CHAPISCO | 14.6
90478 | Contrapiso comum traço 1:4 com preparo mecânico, espessura de 5cm | m² |  |  | 38.5855 | 1 | 0 | 0 | REVESTIMENTO ARGAMASSADO | Contrapiso | 189 | 0.0977 | Thozen - Electra | INSUMO | m3 | AREIA MÉDIA | 100
90477 | Contrapiso comum traço 1:4 com preparo mecânico, espessura de 3cm | m² |  |  | 23.1493 | 1 | 0 | 0 | REVESTIMENTO ARGAMASSADO | Contrapiso | 734 | 20.319 | Thozen - Electra | INSUMO | kg | CIMENTO PORTLAND CP II 32 - Z | 0.7
90477 | Contrapiso comum traço 1:4 com preparo mecânico, espessura de 3cm | m² |  |  | 23.1493 | 1 | 0 | 0 | REVESTIMENTO ARGAMASSADO | Contrapiso | 92 | 0.21 | Thozen - Electra | INSUMO | l | ADESIVO PARA ARGAMASSAS E CHAPISCO | 14.6
90477 | Contrapiso comum traço 1:4 com preparo mecânico, espessura de 3cm | m² |  |  | 23.1493 | 1 | 0 | 0 | REVESTIMENTO ARGAMASSADO | Contrapiso | 189 | 0.0586 | Thozen - Electra | INSUMO | m3 | AREIA MÉDIA | 100
90475 | Chapisco rolado aplicado em teto, com desempenadeira dentada | m2 |  |  | 5.502 | 1 | 0 | 0 | REVESTIMENTO ARGAMASSADO | CHAPISCO | 48373 | 4.2 | Thozen - Electra | INSUMO | Kg | CHAPISCO COLANTE 20KG | 1.31
90474 | Chapisco rolado aplicado em alvenaria, com desempenadeira dentada | m2 |  |  | 5.502 | 1 | 0 | 0 | REVESTIMENTO ARGAMASSADO | CHAPISCO | 48373 | 4.2 | Thozen - Electra | INSUMO | Kg | CHAPISCO COLANTE 20KG | 1.31
90473 | Mão de obra para vedações internas e externas - assentamento blocos de concreto | m2 |  |  | 34 | 1 | 0 | 0 | MÃO DE OBRA EMPREITADA |  | 48427 | 1 | Thozen - Electra | INSUMO | m2 | MÃO DE OBRA ASSENTAMENTO DE BLOCOS DE CONCRETO | 34
90472 | Alvenaria de vedação de blocos cerâmicos furados na horizontal de 19x19x19cm (espessura 19cm) com argamassa industrializada de assentamento | m2 |  |  | 56.5848 | 1 | 0 | 0 | ALVENARIA¦VEDAÇÕES | BLOCOS | 194 | 0.03 | Thozen - Electra | INSUMO | m3 | ARGAMASSA ESTABILIZADA PARA ASSENTAMENTO | 480
90472 | Alvenaria de vedação de blocos cerâmicos furados na horizontal de 19x19x19cm (espessura 19cm) com argamassa industrializada de assentamento | m2 |  |  | 56.5848 | 1 | 0 | 0 | ALVENARIA¦VEDAÇÕES | BLOCOS | 48433 | 17.36 | Thozen - Electra | INSUMO | un | BLOCO CERÂMICO 19X19X19CM | 2.43
90471 | Alvenaria de vedação de blocos cerâmicos furados na horizontal de 19x19x19cm (espessura 19cm) com argamassa industrializada de assentamento | m2 |  |  | 53.8072 | 1 | 0 | 0 | ALVENARIA¦VEDAÇÕES | BLOCOS | 194 | 0.03 | Thozen - Electra | INSUMO | m3 | ARGAMASSA ESTABILIZADA PARA ASSENTAMENTO | 480
90471 | Alvenaria de vedação de blocos cerâmicos furados na horizontal de 19x19x19cm (espessura 19cm) com argamassa industrializada de assentamento | m2 |  |  | 53.8072 | 1 | 0 | 0 | ALVENARIA¦VEDAÇÕES | BLOCOS | 48425 | 17.36 | Thozen - Electra | INSUMO | un | BLOCO CERÂMICO 19X19X19CM | 2.27
90500 | Equipamento de spa | un |  |  | 9500 | 1 | 0 | 0 | EQUIPAMENTOS E SISTEMAS ESPECIAIS |  | 48451 | 1 | Thozen - Electra | INSUMO | un | SPA REDONDO COMPLETO COM HIDROMASSAGEM | 9500
90499 | Equipamentos para sauna | un |  |  | 6590 | 1 | 0 | 0 | EQUIPAMENTOS E SISTEMAS ESPECIAIS |  | 48452 | 1 | Thozen - Electra | INSUMO | un | EQUIPAMENTOS PARA SAUNA | 6590
90498 | Banco de trasnferência para piscina PNE | un |  |  | 21800 | 1 | 0 | 0 | EQUIPAMENTOS E SISTEMAS ESPECIAIS | Geral | 48450 | 1 | Thozen - Electra | INSUMO | un | BANCO DE TRANSFERÊNCIA PISCINA PNE | 21800
90497 | Instalações de rede de gás | vb |  |  | 127933.44 | 1 | 0 | 0 | INSTALAÇÕES DE GÁS | Geral | 48447 | 1 | Thozen - Electra | INSUMO | vb | INSTALAÇÕES DE REDE DE GÁS | 127933.44
90496 | Sistemas de instalações preventivas de alarme, sinalizações e extintotres | vb |  |  | 117272.32 | 1 | 0 | 0 | INSTALAÇÕES PREVENTIVAS | PREVENTIVO | 48446 | 1 | Thozen - Electra | INSUMO | un | INSTALAÇÕES PREVENTIVAS ALARME, SINALIZAÇÃO E EXTINTOR | 117272.32
90495 | Sistemas de instalações preventivas de hidrantes | vb |  |  | 95950.08 | 1 | 0 | 0 | INSTALAÇÕES PREVENTIVAS | PREVENTIVO | 48445 | 1 | Thozen - Electra | INSUMO | un | INSTALAÇÕES PREVENTIVAS HIDRANTES | 95950.08
90494 | Sistemas de instalações preventivas elétricas | vb |  |  | 31698.35 | 1 | 0 | 0 | INSTALAÇÕES PREVENTIVAS | PREVENTIVO | 48444 | 1 | Thozen - Electra | INSUMO | un | INSTALAÇÕES PREVENTIVAS ELÉTRICAS | 31698.35
90493 | Acabamentos elétricos - torre | vb |  |  | 51566.2 | 1 | 0 | 0 | SISTEMAS E INSTALAÇÕES ELÉTRICAS | ELÉTRICA | 48443 | 1 | Thozen - Electra | INSUMO | vb | ACABAMENTOS ELÉTRICOS TORRE | 51566.2
90492 | Acabamentos elétricos - embasamento | vb |  |  | 19132.58 | 1 | 0 | 0 | SISTEMAS E INSTALAÇÕES ELÉTRICAS | ELÉTRICA | 48442 | 1 | Thozen - Electra | INSUMO | vb | ACABAMENTOS ELÉTRICOS EMBASAMENTO | 19132.58
90491 | Fios e cabos elétricos - embasamento | vb |  |  | 125794.81 | 1 | 0 | 0 | SISTEMAS E INSTALAÇÕES ELÉTRICAS | ELÉTRICA | 48441 | 1 | Thozen - Electra | INSUMO | vb | FIOS E CABOS ELÉTRICOS EMBASAMENTO | 125794.81
90490 | Eletrodutos e eletrocalhas - embasamento | vb |  |  | 28248.27 | 1 | 0 | 0 | SISTEMAS E INSTALAÇÕES ELÉTRICAS | ELÉTRICA | 48440 | 1 | Thozen - Electra | INSUMO | vb | ELETRODUTOS E ELETROCALHAS EMBASAMENTO | 28248.27
90489 | Quadros e disjuntores elétricos - embasamento | vb |  |  | 78832.4 | 1 | 0 | 0 | SISTEMAS E INSTALAÇÕES ELÉTRICAS | ELÉTRICA | 48439 | 1 | Thozen - Electra | INSUMO | vb | QUADROS E DISJUNTORES EMBASAMENTO | 78832.4
90488 | Instalação pluvial e de esgoto - embasamento | vb |  |  | 149781.56 | 1 | 0 | 0 | SISTEMAS E INSTALAÇÕES HIDROSSANITÁRIAS E DRENAGEM | HIDROSSANITÁRIO | 48438 | 1 | Thozen - Electra | INSUMO | vb | INSTALAÇÕES PLUVIAIS E DE ESGOTO EMBASAMENTO | 149781.56
90487 | Instalação de água fria - embasamento | vb |  |  | 110365.36 | 1 | 0 | 0 | SISTEMAS E INSTALAÇÕES HIDROSSANITÁRIAS E DRENAGEM | HIDROSSANITÁRIO | 48436 | 1 | Thozen - Electra | INSUMO | vb | INSTALAÇÕES DE ÁGUA FRIA EMBASAMENTO | 110365.36
90486 | Instalação de água quente - embasamento | vb |  |  | 39416.2 | 1 | 0 | 0 | SISTEMAS E INSTALAÇÕES HIDROSSANITÁRIAS E DRENAGEM | HIDROSSANITÁRIO | 48437 | 1 | Thozen - Electra | INSUMO | vb | INSTALAÇÕES DE ÁGUA QUENTE EMBASAMENTO | 39416.2
90506 | Fabricação de forma para vigas, em chapa de madeira compensada super resinada, 18mm | m2 |  |  | 130.6917 | 1 | 0 | 0 | SUPRAESTRUTURA | FORMA | 2324 | 0.0009 | Thozen - Electra | INSUMO | m3 | PONTALETE 7,5X7,5 CM PINUS | 1310
90506 | Fabricação de forma para vigas, em chapa de madeira compensada super resinada, 18mm | m2 |  |  | 130.6917 | 1 | 0 | 0 | SUPRAESTRUTURA | FORMA | 2362 | 0.159 | Thozen - Electra | INSUMO | kg | PREGO POLIDO COM CABEÇA 17X21 | 10.91
90506 | Fabricação de forma para vigas, em chapa de madeira compensada super resinada, 18mm | m2 |  |  | 130.6917 | 1 | 0 | 0 | SUPRAESTRUTURA | FORMA | 2546 | 0.0145 | Thozen - Electra | INSUMO | m3 | SARRAFO 2,5X7,5 CM PINUS | 1300
90506 | Fabricação de forma para vigas, em chapa de madeira compensada super resinada, 18mm | m2 |  |  | 130.6917 | 1 | 0 | 0 | SUPRAESTRUTURA | FORMA | 48456 | 0.4736 | Thozen - Electra | INSUMO | un | CHAPA COMPENSADA SUPER RESINADA ESPESSURA = 18 MM, 1,22 M X 2,44 M | 230
90505 | Fabricação de forma para pilares, em chapa de madeira compensada super resinada, 18mm | m2 |  |  | 186.0925 | 1 | 0 | 0 | SUPRAESTRUTURA | FORMA | 2324 | 0.03375 | Thozen - Electra | INSUMO | m3 | PONTALETE 7,5X7,5 CM PINUS | 1310
90505 | Fabricação de forma para pilares, em chapa de madeira compensada super resinada, 18mm | m2 |  |  | 186.0925 | 1 | 0 | 0 | SUPRAESTRUTURA | FORMA | 2362 | 0.2 | Thozen - Electra | INSUMO | kg | PREGO POLIDO COM CABEÇA 17X21 | 10.91
90505 | Fabricação de forma para pilares, em chapa de madeira compensada super resinada, 18mm | m2 |  |  | 186.0925 | 1 | 0 | 0 | SUPRAESTRUTURA | FORMA | 2546 | 0.01546 | Thozen - Electra | INSUMO | m3 | SARRAFO 2,5X7,5 CM PINUS | 1300
90505 | Fabricação de forma para pilares, em chapa de madeira compensada super resinada, 18mm | m2 |  |  | 186.0925 | 1 | 0 | 0 | SUPRAESTRUTURA | FORMA | 48456 | 0.52 | Thozen - Electra | INSUMO | un | CHAPA COMPENSADA SUPER RESINADA ESPESSURA = 18 MM, 1,22 M X 2,44 M | 230
90504 | Fabricação de forma para lajes, em chapa de madeira compensada super resinada, 18mm | m2 |  |  | 99.797 | 1 | 0 | 0 | SUPRAESTRUTURA | FORMA | 48456 | 0.4339 | Thozen - Electra | INSUMO | un | CHAPA COMPENSADA SUPER RESINADA ESPESSURA = 18 MM, 1,22 M X 2,44 M | 230
90503 | Fabricação de forma para escadas e rampas, em chapa de madeira compensada super resinada, 18 mm | m2 |  |  | 188.2472 | 1 | 0 | 0 | SUPRAESTRUTURA | FORMA | 2324 | 0.0377 | Thozen - Electra | INSUMO | m3 | PONTALETE 7,5X7,5 CM PINUS | 1310
90503 | Fabricação de forma para escadas e rampas, em chapa de madeira compensada super resinada, 18 mm | m2 |  |  | 188.2472 | 1 | 0 | 0 | SUPRAESTRUTURA | FORMA | 2360 | 0.031 | Thozen - Electra | INSUMO | kg | PREGO POLIDO COM CABEÇA 15X15 | 26.165
90503 | Fabricação de forma para escadas e rampas, em chapa de madeira compensada super resinada, 18 mm | m2 |  |  | 188.2472 | 1 | 0 | 0 | SUPRAESTRUTURA | FORMA | 2363 | 0.071 | Thozen - Electra | INSUMO | kg | PREGO POLIDO COM CABEÇA 17X24 | 24.0718
90503 | Fabricação de forma para escadas e rampas, em chapa de madeira compensada super resinada, 18 mm | m2 |  |  | 188.2472 | 1 | 0 | 0 | SUPRAESTRUTURA | FORMA | 2546 | 0.0173 | Thozen - Electra | INSUMO | m3 | SARRAFO 2,5X7,5 CM PINUS | 1300
90503 | Fabricação de forma para escadas e rampas, em chapa de madeira compensada super resinada, 18 mm | m2 |  |  | 188.2472 | 1 | 0 | 0 | SUPRAESTRUTURA | FORMA | 48456 | 0.495 | Thozen - Electra | INSUMO | un | CHAPA COMPENSADA SUPER RESINADA ESPESSURA = 18 MM, 1,22 M X 2,44 M | 230
4929 | Aplicação e lixamento de massa látex PVA em teto, 2 demãos | m2 |  |  | 2.8 | 1 | 0 | 0 | PINTURA INTERNA | PINTURA TETO | 1827 | 0.1 | Thozen - Electra | INSUMO | un | LIXA EM FOLHA PARA FERRO, NÚMERO 100 | 2.8
4929 | Aplicação e lixamento de massa látex PVA em teto, 2 demãos | m2 |  |  | 2.8 | 1 | 0 | 0 | PINTURA INTERNA | PINTURA TETO | 2186 | 0.7 | Thozen - Electra | INSUMO | kg | MASSA CORRIDA PVA | 3.6
4928 | Selador fundo preparador de superfícies, aplicação em teto, 1 demão | m2 |  |  | 1.5104 | 1 | 0 | 0 | PINTURA INTERNA | PINTURA TETO | 2552 | 0.16 | Thozen - Electra | INSUMO | l | SELADOR ACRÍLICO | 9.44
90549 | Bicicletário piso ou parede | un |  |  | 2200 | 1 | 0 | 0 | ESQUADRIAS | Geral | 48487 | 1 | Thozen - Electra | INSUMO | vb | BICICLETÁRIO | 2200
90562 | Sistemas de instalações preventivas hidráulicas | vb |  |  | 66062.99 | 1 | 0 | 0 | INSTALAÇÕES PREVENTIVAS | PREVENTIVO | 48503 | 1 | Thozen - Electra | INSUMO | un | INSTALAÇÕES PREVENTIVAS HIDRÁULICAS | 66062.99
90561 | Pintura com tinta látex em teto, 3 demãos, com fundo preparador a base Oleo, 1 demão, massa PVA, 2 demãos, aplicação manual | m2 |  |  | 21.8689 | 1 | 0 | 0 | PINTURA INTERNA | PINTURA TETO | 2944 | 0.3427 | Thozen - Electra | INSUMO | l | TINTA LÁTEX ACRÍLICA | 36.67
90561 | Pintura com tinta látex em teto, 3 demãos, com fundo preparador a base Oleo, 1 demão, massa PVA, 2 demãos, aplicação manual | m2 |  |  | 21.8689 | 1 | 0 | 0 | PINTURA INTERNA | PINTURA TETO | 2186 | 1.3389 | Thozen - Electra | INSUMO | kg | MASSA CORRIDA PVA | 3.6
90561 | Pintura com tinta látex em teto, 3 demãos, com fundo preparador a base Oleo, 1 demão, massa PVA, 2 demãos, aplicação manual | m2 |  |  | 21.8689 | 1 | 0 | 0 | PINTURA INTERNA | PINTURA TETO | 1400 | 0.0802 | Thozen - Electra | INSUMO | UN | LIXA EM FOLHA PARA PAREDE OU MADEIRA N° 120 | 18.48
90561 | Pintura com tinta látex em teto, 3 demãos, com fundo preparador a base Oleo, 1 demão, massa PVA, 2 demãos, aplicação manual | m2 |  |  | 21.8689 | 1 | 0 | 0 | PINTURA INTERNA | PINTURA TETO | 48501 | 0.08 | Thozen - Electra | INSUMO | l | FUNDO PREPARADOR A BASE DE ÓLEO | 37.5
90560 | Pintura com tinta acrílica em paredes internas, com massa acrílica, aplicação manual, 3 demãos | m2 |  |  | 30.6126 | 1 | 0 | 0 | PINTURA INTERNA | PINTURA ACRÍLICA | 2944 | 0.34275 | Thozen - Electra | INSUMO | l | TINTA LÁTEX ACRÍLICA | 36.67
90560 | Pintura com tinta acrílica em paredes internas, com massa acrílica, aplicação manual, 3 demãos | m2 |  |  | 30.6126 | 1 | 0 | 0 | PINTURA INTERNA | PINTURA ACRÍLICA | 2553 | 0.1666 | Thozen - Electra | INSUMO | l | SELADOR LÁTEX PVA | 6.99
90560 | Pintura com tinta acrílica em paredes internas, com massa acrílica, aplicação manual, 3 demãos | m2 |  |  | 30.6126 | 1 | 0 | 0 | PINTURA INTERNA | PINTURA ACRÍLICA | 1400 | 0.0802 | Thozen - Electra | INSUMO | UN | LIXA EM FOLHA PARA PAREDE OU MADEIRA N° 120 | 18.48
90560 | Pintura com tinta acrílica em paredes internas, com massa acrílica, aplicação manual, 3 demãos | m2 |  |  | 30.6126 | 1 | 0 | 0 | PINTURA INTERNA | PINTURA ACRÍLICA | 48483 | 1.3389 | Thozen - Electra | INSUMO | kg | MASSA ACRÍLICA | 11.5
90559 | Massa latex acrílica em paredes internas 2 demaos | m2 |  |  | 11.9703 | 1 | 0 | 0 | PINTURA INTERNA | MASSA | 1400 | 0.1 | Thozen - Electra | INSUMO | UN | LIXA EM FOLHA PARA PAREDE OU MADEIRA N° 120 | 18.48
90559 | Massa latex acrílica em paredes internas 2 demaos | m2 |  |  | 11.9703 | 1 | 0 | 0 | PINTURA INTERNA | MASSA | 48483 | 0.8802 | Thozen - Electra | INSUMO | kg | MASSA ACRÍLICA | 11.5
90558 | Massa única para paredes externas em argamassa estabilizada, aplicação com equipamento de projeção, espessura 35cm | m² |  |  | 20.208 | 1 | 0 | 0 | REVESTIMENTOS E ACABAMENTOS EM FACHADA | REBOCO | 197 | 0.0421 | Thozen - Electra | INSUMO | m3 | ARGAMASSA ESTABILIZADA PARA REBOCO | 480
90564 | Contraverga em Treliça murfor | m |  |  | 8.9509 | 1 | 0 | 0 | ALVENARIA¦VEDAÇÕES | Geral | 48506 | 0.32787 | Thozen - Electra | INSUMO | un | TRELIÇA MURFOR 175MM - 3,05 METROS | 27.3
90563 | Treliça murfor - aplicação na 5º fiada | m |  |  | 8.9509 | 1 | 0 | 0 | ALVENARIA¦VEDAÇÕES | Geral | 48506 | 0.32787 | Thozen - Electra | INSUMO | un | TRELIÇA MURFOR 175MM - 3,05 METROS | 27.3
90565 | Contenção com estacas prancha metálicas com altura de 9m | m² |  |  | 282.87 | 1 | 0 | 0 | INFRAESTRUTURA | Estrutura de Contenção: Pranchão e Cortina | 48509 | 1 | Thozen - Electra | INSUMO | m² | ESTACA METÁLICA PARA CONTENÇÃO PERFIL AU18 | 282.87
90600 | Teste Léo Composição | m² |  |  | 70 | 1 | 0 | 0 | INFRAESTRUTURA | Estrutura de Contenção: Pranchão e Cortina | 50111 | 1 | Thozen - Electra | INSUMO | m² | ESTACA METÁLICA PARA CONTENÇÃO PERFIL AU18 | 70