## Composições
<codigo> | <descricao> | <unidade> | <referencia> | <codigo_referencia> |  | <col_comp_producao_equipe> | <col_comp_fator_fic> | <col_comp_fator_fit> | <grupo_servico> | <servico> | <codigo_insumo> | <multiplicador> | <tabela_insumo> | <tipo_associacao>
Obrigatório | Obrigatório | Obrigatório | Opcional | Opcional |  | Opcional | Opcional | Opcional | Opcional | Opcional | Obrigatório | Obrigatório | Opcional | Opcional
Composição | [10 empty] | Insumos associados
Código | Descrição | Unidade | Referência | Cód. Referencia | Preço | P.E. | FIC | FIT | Macro serviço | Serviço | Código | Multiplicador | Tabela | Tipo Item | Unidade | Descrição | Preço
90557 | Pintura com tinta látex em teto, 3 demãos, com fundo preparador a base Oleo, 1 demão, aplicação manual | m2 |  |  | 0 | 1 | 0 | 0 | PINTURA INTERNA | PINTURA TETO | 2944 | 0.3427 | Thozen - Electra | INSUMO |  |  | 0
90557 | Pintura com tinta látex em teto, 3 demãos, com fundo preparador a base Oleo, 1 demão, aplicação manual | m2 |  |  | 0 | 1 | 0 | 0 | PINTURA INTERNA | PINTURA TETO | 2186 | 1.3389 | Thozen - Electra | INSUMO |  |  | 0
90557 | Pintura com tinta látex em teto, 3 demãos, com fundo preparador a base Oleo, 1 demão, aplicação manual | m2 |  |  | 0 | 1 | 0 | 0 | PINTURA INTERNA | PINTURA TETO | 1400 | 0.0802 | Thozen - Electra | INSUMO |  |  | 0
90557 | Pintura com tinta látex em teto, 3 demãos, com fundo preparador a base Oleo, 1 demão, aplicação manual | m2 |  |  | 0 | 1 | 0 | 0 | PINTURA INTERNA | PINTURA TETO | 48501 | 0.08 | Thozen - Electra | INSUMO |  |  | 0
90556 | Armação aço CA-60, diâmetro de 5,0 mm para infraestrutura, corte e dobra em indústria | kg |  |  | 0 | 1 | 0 | 0 | INFRAESTRUTURA | FUNDAÇÃO RASA | 186 | 0.025 | Thozen - Electra | INSUMO |  |  | 0
90556 | Armação aço CA-60, diâmetro de 5,0 mm para infraestrutura, corte e dobra em indústria | kg |  |  | 0 | 1 | 0 | 0 | INFRAESTRUTURA | FUNDAÇÃO RASA | 1408 | 0.264 | Thozen - Electra | INSUMO |  |  | 0
90556 | Armação aço CA-60, diâmetro de 5,0 mm para infraestrutura, corte e dobra em indústria | kg |  |  | 0 | 1 | 0 | 0 | INFRAESTRUTURA | FUNDAÇÃO RASA | 48336 | 1 | Thozen - Electra | INSUMO |  |  | 0
90556 | Armação aço CA-60, diâmetro de 5,0 mm para infraestrutura, corte e dobra em indústria | kg |  |  | 0 | 1 | 0 | 0 | INFRAESTRUTURA | FUNDAÇÃO RASA | 48431 | 1 | Thozen - Electra | INSUMO |  |  | 0
90555 | Serviço de pós-obra | vb |  |  | 0 | 1 | 0 | 0 | PÓS-OBRA | Geral | 48498 | 1 | Thozen - Electra | INSUMO |  |  | 0
90554 | Metais e acessórios sanitários | vb |  |  | 0 | 1 | 0 | 0 | LOUÇAS E METAIS | Geral | 48496 | 1 | Thozen - Electra | INSUMO |  |  | 0
90553 | Louças sanitárias | vb |  |  | 0 | 1 | 0 | 0 | LOUÇAS E METAIS | Geral | 48495 | 1 | Thozen - Electra | INSUMO |  |  | 0
90552 | Bicicletário de parede ou teto | vb |  |  | 0 | 1 | 0 | 0 | ESQUADRIAS | Geral | 48490 | 1 | Thozen - Electra | INSUMO |  |  | 0
90551 | Mão de obra para aplicação de textura acrílica em paredes externas, 2 demãos | m2 |  |  | 0 | 1 | 0 | 0 | REVESTIMENTOS E ACABAMENTOS EM FACHADA |  | 48489 | 1 | Thozen - Electra | INSUMO |  |  | 0
90550 | Moldura de fachada em EPS | m |  |  | 0 | 1 | 0 | 0 | REVESTIMENTOS E ACABAMENTOS EM FACHADA | CHAPISCO | 48488 | 1 | Thozen - Electra | INSUMO |  |  | 0
90548 | Mão de obra para pintura de rodapé em parede, 2 demãos | m |  |  | 0 | 1 | 0 | 0 | PINTURA INTERNA |  | 48486 | 1 | Thozen - Electra | INSUMO |  |  | 0
90547 | Revestimento interno de piso porcelanato que imita madeira, placa 20x120, aplicação em áreas externas | m2 |  |  | 0 | 1 | 0 | 0 | ACABAMENTOS DE PISO |  | 193 | 9 | Thozen - Electra | INSUMO |  |  | 0
90547 | Revestimento interno de piso porcelanato que imita madeira, placa 20x120, aplicação em áreas externas | m2 |  |  | 0 | 1 | 0 | 0 | ACABAMENTOS DE PISO |  | 4881 | 4 | Thozen - Electra | INSUMO |  |  | 0
90547 | Revestimento interno de piso porcelanato que imita madeira, placa 20x120, aplicação em áreas externas | m2 |  |  | 0 | 1 | 0 | 0 | ACABAMENTOS DE PISO |  | 2521 | 0.13 | Thozen - Electra | INSUMO |  |  | 0
90547 | Revestimento interno de piso porcelanato que imita madeira, placa 20x120, aplicação em áreas externas | m2 |  |  | 0 | 1 | 0 | 0 | ACABAMENTOS DE PISO |  | 48485 | 1.1 | Thozen - Electra | INSUMO |  |  | 0
90546 | Chapisco rolado aplicado em alvenaria externa, com desempenadeira dentada | m2 |  |  | 0 | 1 | 0 | 0 | REVESTIMENTOS E ACABAMENTOS EM FACHADA | CHAPISCO | 48373 | 4.2 | Thozen - Electra | INSUMO |  |  | 0
90545 | Mão de obra para colocação de tijolinho em parede externa | m2 |  |  | 0 | 1 | 0 | 0 | REVESTIMENTOS E ACABAMENTOS EM FACHADA |  | 48484 | 1 | Thozen - Electra | INSUMO |  |  | 0
90544 | Revestimento de fachada em tijolinho | m2 |  |  | 0 | 1 | 0 | 0 | REVESTIMENTOS E ACABAMENTOS EM FACHADA |  | 48482 | 57 | Thozen - Electra | INSUMO |  |  | 0
90544 | Revestimento de fachada em tijolinho | m2 |  |  | 0 | 1 | 0 | 0 | REVESTIMENTOS E ACABAMENTOS EM FACHADA |  | 193 | 9.84 | Thozen - Electra | INSUMO |  |  | 0
90542 | Massa única para paredes externas em argamassa estabilizada, aplicação manual, espessura 3cm, com execução de taliscas | m2 |  |  | 0 | 1 | 0 | 0 | REVESTIMENTOS E ACABAMENTOS EM FACHADA | REBOCO | 197 | 0.0564 | Thozen - Electra | INSUMO |  |  | 0
90541 | Chapisco adesivo aplicado em concreto, com desempenadeira dentada | m2 |  |  | 0 | 1 | 0 | 0 | REVESTIMENTOS E ACABAMENTOS EM FACHADA | CHAPISCO | 197 | 0.0033 | Thozen - Electra | INSUMO |  |  | 0
90541 | Chapisco adesivo aplicado em concreto, com desempenadeira dentada | m2 |  |  | 0 | 1 | 0 | 0 | REVESTIMENTOS E ACABAMENTOS EM FACHADA | CHAPISCO | 48481 | 0.625 | Thozen - Electra | INSUMO |  |  | 0
90540 | Contra-rufo em aço galvanizado retangular - material e mao de obra | m |  |  | 0 | 1 | 0 | 0 | COBERTURA |  | 48480 | 1 | Thozen - Electra | INSUMO |  |  | 0
90540 | Contra-rufo em aço galvanizado retangular - material e mao de obra | m |  |  | 0 | 1 | 0 | 0 | COBERTURA |  | 48479 | 1 | Thozen - Electra | INSUMO |  |  | 0
90539 | Escada marinheiro com proteção, acesso ao reservatório - 6,5m | un |  |  | 0 | 1 | 0 | 0 | ESQUADRIAS | Geral | 48478 | 1 | Thozen - Electra | INSUMO |  |  | 0
90538 | Escada marinheiro, acesso ao telhado - 1m | un |  |  | 0 | 1 | 0 | 0 | ESQUADRIAS | Geral | 48477 | 1 | Thozen - Electra | INSUMO |  |  | 0
90537 | Porta corta fogo em aço galvanizado, 120 x 255cm - fornecimento e instalação, incluindo pintura, dobradiças e maçaneta | un |  |  | 0 | 1 | 0 | 0 | ESQUADRIAS |  | 48476 | 1 | Thozen - Electra | INSUMO |  |  | 0
90536 | Porta corta fogo em aço galvanizado, 90 x 220cm - fornecimento e instalação, incluindo pintura, dobradiças e maçaneta | un |  |  | 0 | 1 | 0 | 0 | ESQUADRIAS |  | 48474 | 1 | Thozen - Electra | INSUMO |  |  | 0
90535 | Porta corta fogo em aço galvanizado, 90 x 250cm - fornecimento e instalação, incluindo pintura, dobradiças e maçaneta | un |  |  | 0 | 1 | 0 | 0 | ESQUADRIAS |  | 48475 | 1 | Thozen - Electra | INSUMO |  |  | 0
90534 | Porta de madeira de correr 80x210cm, fixação com espuma expansiva | un |  |  | 0 | 1 | 0 | 0 | ESQUADRIAS |  | 1421 | 0.386 | Thozen - Electra | INSUMO |  |  | 0
90534 | Porta de madeira de correr 80x210cm, fixação com espuma expansiva | un |  |  | 0 | 1 | 0 | 0 | ESQUADRIAS |  | 48375 | 3 | Thozen - Electra | INSUMO |  |  | 0
90534 | Porta de madeira de correr 80x210cm, fixação com espuma expansiva | un |  |  | 0 | 1 | 0 | 0 | ESQUADRIAS |  | 48473 | 1 | Thozen - Electra | INSUMO |  |  | 0
90534 | Porta de madeira de correr 80x210cm, fixação com espuma expansiva | un |  |  | 0 | 1 | 0 | 0 | ESQUADRIAS |  | 1238 | 1 | Thozen - Electra | INSUMO |  |  | 0
90533 | Porta de madeira de correr 60x210cm, fixação com espuma expansiva | un |  |  | 0 | 1 | 0 | 0 | ESQUADRIAS |  | 1421 | 0.386 | Thozen - Electra | INSUMO |  |  | 0
90533 | Porta de madeira de correr 60x210cm, fixação com espuma expansiva | un |  |  | 0 | 1 | 0 | 0 | ESQUADRIAS |  | 48375 | 3 | Thozen - Electra | INSUMO |  |  | 0
90533 | Porta de madeira de correr 60x210cm, fixação com espuma expansiva | un |  |  | 0 | 1 | 0 | 0 | ESQUADRIAS |  | 48472 | 1 | Thozen - Electra | INSUMO |  |  | 0
90533 | Porta de madeira de correr 60x210cm, fixação com espuma expansiva | un |  |  | 0 | 1 | 0 | 0 | ESQUADRIAS |  | 1238 | 1 | Thozen - Electra | INSUMO |  |  | 0
90532 | Gradil metálico ornamentado | m² |  |  | 0 | 1 | 0 | 0 | ESQUADRIAS | GRADIL | 48471 | 1 | Thozen - Electra | INSUMO |  |  | 0
90531 | Portão basculante em alumínio com lambris | m² |  |  | 0 | 1 | 0 | 0 | ESQUADRIAS |  | 48470 | 1 | Thozen - Electra | INSUMO |  |  | 0
90530 | Quadro fixo com veneziana ventilada | m² |  |  | 0 | 1 | 0 | 0 | ESQUADRIAS | Geral | 48469 | 1 | Thozen - Electra | INSUMO |  |  | 0
90529 | Tela otis aramada malha 4cm | m² |  |  | 0 | 1 | 0 | 0 | ESQUADRIAS | Geral | 48468 | 1 | Thozen - Electra | INSUMO |  |  | 0
90528 | Brise com palhetas verticais | m² |  |  | 0 | 1 | 0 | 0 | ESQUADRIAS | Geral | 48467 | 1 | Thozen - Electra | INSUMO |  |  | 0
90527 | Mão de obra para pintura de faixa de garagem em parede, 2 demãos | m2 |  |  | 0 | 1 | 0 | 0 | PINTURA INTERNA |  | 2133 | 1 | Thozen - Electra | INSUMO |  |  | 0
90526 | Pintura com tinta acrílica em paredes internas, aplicação manual, 2 demãos - aplicação em rodapés | m |  |  | 0 | 1 | 0 | 0 | PINTURA INTERNA | PINTURA ACRÍLICA | 2944 | 0.01828 | Thozen - Electra | INSUMO |  |  | 0
90525 | Pintura com tinta látex em paredes internas, acabamento fosco, aplicação manual, 2 demão, incluindo uma demão de selador látex PVA | m2 |  |  | 0 | 1 | 0 | 0 | PINTURA INTERNA | PINTURA TETO | 2944 | 0.2285 | Thozen - Electra | INSUMO |  |  | 0
90525 | Pintura com tinta látex em paredes internas, acabamento fosco, aplicação manual, 2 demão, incluindo uma demão de selador látex PVA | m2 |  |  | 0 | 1 | 0 | 0 | PINTURA INTERNA | PINTURA TETO | 2553 | 0.15 | Thozen - Electra | INSUMO |  |  | 0
90524 | Pintura com tinta acrílica em paredes internas, aplicação manual, 2 demãos - aplicação em faixas de garagens | m2 |  |  | 0 | 1 | 0 | 0 | PINTURA INTERNA | PINTURA ACRÍLICA | 2944 | 0.2285 | Thozen - Electra | INSUMO |  |  | 0
90523 | Pintura acrílica em piso, aplicação manual, 2 demãos, aplicação na áreas tecnicas e escadas | m2 |  |  | 0 | 1 | 0 | 0 | PINTURA INTERNA | PINTURA PISO | 5019 | 0.01 | Thozen - Electra | INSUMO |  |  | 0
90523 | Pintura acrílica em piso, aplicação manual, 2 demãos, aplicação na áreas tecnicas e escadas | m2 |  |  | 0 | 1 | 0 | 0 | PINTURA INTERNA | PINTURA PISO | 2552 | 0.16 | Thozen - Electra | INSUMO |  |  | 0
90523 | Pintura acrílica em piso, aplicação manual, 2 demãos, aplicação na áreas tecnicas e escadas | m2 |  |  | 0 | 1 | 0 | 0 | PINTURA INTERNA | PINTURA PISO | 2943 | 0.427 | Thozen - Electra | INSUMO |  |  | 0
90522 | Rodapé em porcelanato, altura 8cm, com placa 90x90 | m |  |  | 0 | 1 | 0 | 0 | ACABAMENTOS DE PISO |  | 193 | 0.6392 | Thozen - Electra | INSUMO |  |  | 0
90522 | Rodapé em porcelanato, altura 8cm, com placa 90x90 | m |  |  | 0 | 1 | 0 | 0 | ACABAMENTOS DE PISO |  | 48461 | 0.2363 | Thozen - Electra | INSUMO |  |  | 0
90522 | Rodapé em porcelanato, altura 8cm, com placa 90x90 | m |  |  | 0 | 1 | 0 | 0 | ACABAMENTOS DE PISO |  | 4880 | 0.0878 | Thozen - Electra | INSUMO |  |  | 0
90521 | Rodapé em poliestireno, altura 15cm | m |  |  | 0 | 1 | 0 | 0 | ACABAMENTOS DE PISO |  | 417 | 2.5 | Thozen - Electra | INSUMO |  |  | 0
90521 | Rodapé em poliestireno, altura 15cm | m |  |  | 0 | 1 | 0 | 0 | ACABAMENTOS DE PISO |  | 738 | 0.0694 | Thozen - Electra | INSUMO |  |  | 0
90521 | Rodapé em poliestireno, altura 15cm | m |  |  | 0 | 1 | 0 | 0 | ACABAMENTOS DE PISO |  | 48465 | 1.1 | Thozen - Electra | INSUMO |  |  | 0
90520 | Rodapé em poliestireno, altura 12cm | m |  |  | 0 | 1 | 0 | 0 | ACABAMENTOS DE PISO |  | 417 | 2.5 | Thozen - Electra | INSUMO |  |  | 0
90520 | Rodapé em poliestireno, altura 12cm | m |  |  | 0 | 1 | 0 | 0 | ACABAMENTOS DE PISO |  | 738 | 0.0694 | Thozen - Electra | INSUMO |  |  | 0
90520 | Rodapé em poliestireno, altura 12cm | m |  |  | 0 | 1 | 0 | 0 | ACABAMENTOS DE PISO |  | 48464 | 1.1 | Thozen - Electra | INSUMO |  |  | 0
90519 | Rodapé em porcelanato, altura 15cm, com placa 90x90 | m |  |  | 0 | 1 | 0 | 0 | ACABAMENTOS DE PISO |  | 193 | 1.2784 | Thozen - Electra | INSUMO |  |  | 0
90519 | Rodapé em porcelanato, altura 15cm, com placa 90x90 | m |  |  | 0 | 1 | 0 | 0 | ACABAMENTOS DE PISO |  | 4880 | 0.1756 | Thozen - Electra | INSUMO |  |  | 0
90519 | Rodapé em porcelanato, altura 15cm, com placa 90x90 | m |  |  | 0 | 1 | 0 | 0 | ACABAMENTOS DE PISO |  | 48461 | 0.4726 | Thozen - Electra | INSUMO |  |  | 0
90518 | Rodapé em porcelanato, altura 12cm, com placa 90x90 | m |  |  | 0 | 1 | 0 | 0 | ACABAMENTOS DE PISO |  | 193 | 0.8523 | Thozen - Electra | INSUMO |  |  | 0
90518 | Rodapé em porcelanato, altura 12cm, com placa 90x90 | m |  |  | 0 | 1 | 0 | 0 | ACABAMENTOS DE PISO |  | 4880 | 0.1171 | Thozen - Electra | INSUMO |  |  | 0
90518 | Rodapé em porcelanato, altura 12cm, com placa 90x90 | m |  |  | 0 | 1 | 0 | 0 | ACABAMENTOS DE PISO |  | 48461 | 0.315 | Thozen - Electra | INSUMO |  |  | 0
90517 | Rodapé em cerâmica, altura 8cm, com placa 60x60 | m |  |  | 0 | 1 | 0 | 0 | ACABAMENTOS DE PISO |  | 193 | 0.6392 | Thozen - Electra | INSUMO |  |  | 0
90517 | Rodapé em cerâmica, altura 8cm, com placa 60x60 | m |  |  | 0 | 1 | 0 | 0 | ACABAMENTOS DE PISO |  | 4880 | 0.0878 | Thozen - Electra | INSUMO |  |  | 0
90517 | Rodapé em cerâmica, altura 8cm, com placa 60x60 | m |  |  | 0 | 1 | 0 | 0 | ACABAMENTOS DE PISO |  | 48459 | 0.2363 | Thozen - Electra | INSUMO |  |  | 0
90516 | Mão de obra para colocação de ladrilho hidráulico | m2 |  |  | 0 | 1 | 0 | 0 | ACABAMENTOS DE PISO | PASTILHA | 48463 | 1 | Thozen - Electra | INSUMO |  |  | 0
90515 | Aplicação de ladrilho hidráulico em piso | m² |  |  | 0 | 1 | 0 | 0 | ACABAMENTOS DE PISO | Geral | 48462 | 25 | Thozen - Electra | INSUMO |  |  | 0
90515 | Aplicação de ladrilho hidráulico em piso | m² |  |  | 0 | 1 | 0 | 0 | ACABAMENTOS DE PISO | Geral | 193 | 8.62 | Thozen - Electra | INSUMO |  |  | 0
90515 | Aplicação de ladrilho hidráulico em piso | m² |  |  | 0 | 1 | 0 | 0 | ACABAMENTOS DE PISO | Geral | 734 | 0.24 | Thozen - Electra | INSUMO |  |  | 0
90514 | Revestimento interno de piso porcelanato, placa 90x90, aplicação em áreas externas | m2 |  |  | 0 | 1 | 0 | 0 | ACABAMENTOS DE PISO |  | 193 | 9 | Thozen - Electra | INSUMO |  |  | 0
90514 | Revestimento interno de piso porcelanato, placa 90x90, aplicação em áreas externas | m2 |  |  | 0 | 1 | 0 | 0 | ACABAMENTOS DE PISO |  | 4881 | 4 | Thozen - Electra | INSUMO |  |  | 0
90514 | Revestimento interno de piso porcelanato, placa 90x90, aplicação em áreas externas | m2 |  |  | 0 | 1 | 0 | 0 | ACABAMENTOS DE PISO |  | 2521 | 0.13 | Thozen - Electra | INSUMO |  |  | 0
90514 | Revestimento interno de piso porcelanato, placa 90x90, aplicação em áreas externas | m2 |  |  | 0 | 1 | 0 | 0 | ACABAMENTOS DE PISO |  | 48461 | 1.1 | Thozen - Electra | INSUMO |  |  | 0
90513 | Revestimento interno de piso porcelanato, placa 90x90, aplicação em áreas internas | m2 |  |  | 0 | 1 | 0 | 0 | ACABAMENTOS DE PISO |  | 193 | 9 | Thozen - Electra | INSUMO |  |  | 0
90513 | Revestimento interno de piso porcelanato, placa 90x90, aplicação em áreas internas | m2 |  |  | 0 | 1 | 0 | 0 | ACABAMENTOS DE PISO |  | 4881 | 4 | Thozen - Electra | INSUMO |  |  | 0
90513 | Revestimento interno de piso porcelanato, placa 90x90, aplicação em áreas internas | m2 |  |  | 0 | 1 | 0 | 0 | ACABAMENTOS DE PISO |  | 2521 | 0.13 | Thozen - Electra | INSUMO |  |  | 0
90513 | Revestimento interno de piso porcelanato, placa 90x90, aplicação em áreas internas | m2 |  |  | 0 | 1 | 0 | 0 | ACABAMENTOS DE PISO |  | 48461 | 1.1 | Thozen - Electra | INSUMO |  |  | 0
90512 | Mão de obra para colocação de moldura em granito | m² |  |  | 0 | 1 | 0 | 0 | ACABAMENTOS DE PAREDE | PEITORIL | 48460 | 1 | Thozen - Electra | INSUMO |  |  | 0
90511 | Acabamentos de elevador em granito, acabamento polido, esp. 2cm | m² |  |  | 0 | 1 | 0 | 0 | ACABAMENTOS DE PAREDE | PEITORIL | 193 | 8.62 | Thozen - Electra | INSUMO |  |  | 0
90511 | Acabamentos de elevador em granito, acabamento polido, esp. 2cm | m² |  |  | 0 | 1 | 0 | 0 | ACABAMENTOS DE PAREDE | PEITORIL | 1526 | 1.16 | Thozen - Electra | INSUMO |  |  | 0
90510 | Revestimento em pastilha em porcelana em sauna | m2 |  |  | 0 | 1 | 0 | 0 | ACABAMENTOS DE PAREDE |  | 193 | 9.84 | Thozen - Electra | INSUMO |  |  | 0
90510 | Revestimento em pastilha em porcelana em sauna | m2 |  |  | 0 | 1 | 0 | 0 | ACABAMENTOS DE PAREDE |  | 4880 | 0.5 | Thozen - Electra | INSUMO |  |  | 0
90510 | Revestimento em pastilha em porcelana em sauna | m2 |  |  | 0 | 1 | 0 | 0 | ACABAMENTOS DE PAREDE |  | 5018 | 1.16 | Thozen - Electra | INSUMO |  |  | 0
90509 | Revestimento interno de cerâmica, placa 60x60 - aplicação em piso | m2 |  |  | 0 | 1 | 0 | 0 | ACABAMENTOS DE PISO |  | 193 | 9 | Thozen - Electra | INSUMO |  |  | 0
90509 | Revestimento interno de cerâmica, placa 60x60 - aplicação em piso | m2 |  |  | 0 | 1 | 0 | 0 | ACABAMENTOS DE PISO |  | 1412 | 7 | Thozen - Electra | INSUMO |  |  | 0
90509 | Revestimento interno de cerâmica, placa 60x60 - aplicação em piso | m2 |  |  | 0 | 1 | 0 | 0 | ACABAMENTOS DE PISO |  | 4880 | 0.13 | Thozen - Electra | INSUMO |  |  | 0
90509 | Revestimento interno de cerâmica, placa 60x60 - aplicação em piso | m2 |  |  | 0 | 1 | 0 | 0 | ACABAMENTOS DE PISO |  | 48459 | 1.1 | Thozen - Electra | INSUMO |  |  | 0
90508 | Revestimento interno de cerâmica, placa 60x60 - aplicação em parede | m2 |  |  | 0 | 1 | 0 | 0 | ACABAMENTOS DE PAREDE |  | 193 | 9 | Thozen - Electra | INSUMO |  |  | 0
90508 | Revestimento interno de cerâmica, placa 60x60 - aplicação em parede | m2 |  |  | 0 | 1 | 0 | 0 | ACABAMENTOS DE PAREDE |  | 1412 | 7 | Thozen - Electra | INSUMO |  |  | 0
90508 | Revestimento interno de cerâmica, placa 60x60 - aplicação em parede | m2 |  |  | 0 | 1 | 0 | 0 | ACABAMENTOS DE PAREDE |  | 4880 | 0.13 | Thozen - Electra | INSUMO |  |  | 0
90508 | Revestimento interno de cerâmica, placa 60x60 - aplicação em parede | m2 |  |  | 0 | 1 | 0 | 0 | ACABAMENTOS DE PAREDE |  | 48458 | 1.1 | Thozen - Electra | INSUMO |  |  | 0
90507 | Chapisco rolado aplicado em alvenaria, com desempenadeira dentada | m2 |  |  | 0 | 1 | 0 | 0 | REVESTIMENTO ARGAMASSADO | CHAPISCO | 48373 | 4.2 | Thozen - Electra | INSUMO |  |  | 0
90502 | Mão de obra para impermeabilização de moldura em fachada | m² |  |  | 0 | 1 | 0 | 0 | IMPERMEABILIZAÇÃO |  | 48455 | 1 | Thozen - Electra | INSUMO |  |  | 0
90501 | Impermeabilização de molduras com Vialastic - Viapol e tela, 3 demãos | m² |  |  | 0 | 1 | 0 | 0 | IMPERMEABILIZAÇÃO |  | 48453 | 0.7 | Thozen - Electra | INSUMO |  |  | 0
90501 | Impermeabilização de molduras com Vialastic - Viapol e tela, 3 demãos | m² |  |  | 0 | 1 | 0 | 0 | IMPERMEABILIZAÇÃO |  | 48454 | 1.2 | Thozen - Electra | INSUMO |  |  | 0
90485 | Mão de obra para vedações internas e externas - assentamento blocos de concreto | m2 |  |  | 0 | 1 | 0 | 0 | ALVENARIA¦VEDAÇÕES |  | 48434 | 1 | Thozen - Electra | INSUMO |  |  | 0
90426 | Moldura de ACM em fachada | m |  |  | 0 | 1 | 0 | 0 | Geral | Geral | 48380 | 0.6 | Thozen - Electra | INSUMO |  |  | 0
90425 | Porta de madeira de abrir 140x210cm, 2 folhas fixação com espuma expansiva | un |  |  | 0 | 1 | 0 | 0 | ESQUADRIAS |  | 1421 | 0.486 | Thozen - Electra | INSUMO |  |  | 0
90425 | Porta de madeira de abrir 140x210cm, 2 folhas fixação com espuma expansiva | un |  |  | 0 | 1 | 0 | 0 | ESQUADRIAS |  | 48375 | 3 | Thozen - Electra | INSUMO |  |  | 0
90425 | Porta de madeira de abrir 140x210cm, 2 folhas fixação com espuma expansiva | un |  |  | 0 | 1 | 0 | 0 | ESQUADRIAS |  | 1240 | 1 | Thozen - Electra | INSUMO |  |  | 0
90425 | Porta de madeira de abrir 140x210cm, 2 folhas fixação com espuma expansiva | un |  |  | 0 | 1 | 0 | 0 | ESQUADRIAS |  | 48378 | 1 | Thozen - Electra | INSUMO |  |  | 0
90424 | Porta de madeira de abrir 100x210cm, fixação com espuma expansiva | un |  |  | 0 | 1 | 0 | 0 | ESQUADRIAS |  | 1421 | 0.386 | Thozen - Electra | INSUMO |  |  | 0
90424 | Porta de madeira de abrir 100x210cm, fixação com espuma expansiva | un |  |  | 0 | 1 | 0 | 0 | ESQUADRIAS |  | 48375 | 3 | Thozen - Electra | INSUMO |  |  | 0
90424 | Porta de madeira de abrir 100x210cm, fixação com espuma expansiva | un |  |  | 0 | 1 | 0 | 0 | ESQUADRIAS |  | 1240 | 1 | Thozen - Electra | INSUMO |  |  | 0
90424 | Porta de madeira de abrir 100x210cm, fixação com espuma expansiva | un |  |  | 0 | 1 | 0 | 0 | ESQUADRIAS |  | 48377 | 1 | Thozen - Electra | INSUMO |  |  | 0
90423 | Porta de madeira de abrir 60x210cm, fixação com espuma expansiva | un |  |  | 0 | 1 | 0 | 0 | ESQUADRIAS |  | 1421 | 0.386 | Thozen - Electra | INSUMO |  |  | 0
90423 | Porta de madeira de abrir 60x210cm, fixação com espuma expansiva | un |  |  | 0 | 1 | 0 | 0 | ESQUADRIAS |  | 48375 | 3 | Thozen - Electra | INSUMO |  |  | 0
90423 | Porta de madeira de abrir 60x210cm, fixação com espuma expansiva | un |  |  | 0 | 1 | 0 | 0 | ESQUADRIAS |  | 48376 | 1 | Thozen - Electra | INSUMO |  |  | 0
90423 | Porta de madeira de abrir 60x210cm, fixação com espuma expansiva | un |  |  | 0 | 1 | 0 | 0 | ESQUADRIAS |  | 1238 | 1 | Thozen - Electra | INSUMO |  |  | 0
90422 | Porta corta fogo em aço galvanizado, 100 x 210cm - fornecimento e instalação, incluindo pintura, dobradiças e maçaneta | un |  |  | 0 | 1 | 0 | 0 | ESQUADRIAS |  | 48374 | 1 | Thozen - Electra | INSUMO |  |  | 0
90421 | Gradil metálico | m² |  |  | 0 | 1 | 0 | 0 | ESQUADRIAS | GRADIL | 1515 | 1 | Thozen - Electra | INSUMO |  |  | 0
90420 | Corrimão metálico - fornecimento e instalação | m |  |  | 0 | 1 | 0 | 0 | ESQUADRIAS | CORRIMÃO | 961 | 1 | Thozen - Electra | INSUMO |  |  | 0
90419 | Pintura com tinta epóxi em piso para demarcação de faixa de garagem, aplicação manual, 2 demãos | m2 |  |  | 0 | 1 | 0 | 0 | PINTURA INTERNA | PINTURA PISO | 4920 | 0.05 | Thozen - Electra | INSUMO |  |  | 0
90419 | Pintura com tinta epóxi em piso para demarcação de faixa de garagem, aplicação manual, 2 demãos | m2 |  |  | 0 | 1 | 0 | 0 | PINTURA INTERNA | PINTURA PISO | 5020 | 0.0006 | Thozen - Electra | INSUMO |  |  | 0
90418 | Contrapiso comum em argamassa estabilizada, nao aderido, espessura 10cm | m2 |  |  | 0 | 1 | 0 | 0 | REVESTIMENTO ARGAMASSADO | CONTRAPISO | 458 | 0.11 | Thozen - Electra | INSUMO |  |  | 0
90417 | Mão de obra para impermeabilização com manta líquida | m2 |  |  | 0 | 1 | 0 | 0 | IMPERMEABILIZAÇÃO |  | 2164 | 1 | Thozen - Electra | INSUMO |  |  | 0
90416 | Fechamento de drywall 90mm com placa standart-standart | m² |  |  | 0 | 1 | 0 | 0 | Geral | Geral | 48372 | 1 | Thozen - Electra | INSUMO |  |  | 0
90415 | Alvenaria de vedação de blocos de concreto 14x19x39cm (espessura 14cm) com argamassa industrializada de assentamento | m2 |  |  | 0 | 1 | 0 | 0 | ALVENARIA¦VEDAÇÕES | BLOCOS | 194 | 0.0113 | Thozen - Electra | INSUMO |  |  | 0
90415 | Alvenaria de vedação de blocos de concreto 14x19x39cm (espessura 14cm) com argamassa industrializada de assentamento | m2 |  |  | 0 | 1 | 0 | 0 | ALVENARIA¦VEDAÇÕES | BLOCOS | 48371 | 11 | Thozen - Electra | INSUMO |  |  | 0
90414 | Alvenaria de vedação de blocos sical de 15x30x60cm (espessura 15cm) com argamassa industrializada de assentamento | m2 |  |  | 0 | 1 | 0 | 0 | ALVENARIA¦VEDAÇÕES | SICAL | 194 | 0.016 | Thozen - Electra | INSUMO |  |  | 0
90414 | Alvenaria de vedação de blocos sical de 15x30x60cm (espessura 15cm) com argamassa industrializada de assentamento | m2 |  |  | 0 | 1 | 0 | 0 | ALVENARIA¦VEDAÇÕES | SICAL | 48370 | 5.6485 | Thozen - Electra | INSUMO |  |  | 0
90413 | Execução de piso intertravado, blco retangular 20x10x10cm | m² |  |  | 0 | 1 | 0 | 0 | SERVIÇOS COMPLEMENTARES EXTERNOS | Pavimento Intertravado | 189 | 0.0568 | Thozen - Electra | INSUMO |  |  | 0
90413 | Execução de piso intertravado, blco retangular 20x10x10cm | m² |  |  | 0 | 1 | 0 | 0 | SERVIÇOS COMPLEMENTARES EXTERNOS | Pavimento Intertravado | 48369 | 0.0109 | Thozen - Electra | INSUMO |  |  | 0
90413 | Execução de piso intertravado, blco retangular 20x10x10cm | m² |  |  | 0 | 1 | 0 | 0 | SERVIÇOS COMPLEMENTARES EXTERNOS | Pavimento Intertravado | 48491 | 1.0131 | Thozen - Electra | INSUMO |  |  | 0
90413 | Execução de piso intertravado, blco retangular 20x10x10cm | m² |  |  | 0 | 1 | 0 | 0 | SERVIÇOS COMPLEMENTARES EXTERNOS | Pavimento Intertravado | 48492 | 1 | Thozen - Electra | INSUMO |  |  | 0
90412 | Ligações definitivas | vb |  |  | 0 | 1 | 0 | 0 | SERVIÇOS COMPLEMENTARES E FINAIS | ELÉTRICA | 48367 | 1 | Thozen - Electra | INSUMO |  |  | 0
90411 | Reforço de rede elétrica | vb |  |  | 0 | 1 | 0 | 0 | SERVIÇOS COMPLEMENTARES E FINAIS | ELÉTRICA | 48366 | 1 | Thozen - Electra | INSUMO |  |  | 0
90410 | Acabamento de registro de gaveta 3/4'' | un |  |  | 0 | 1 | 0 | 0 | INSTALAÇÕES | LOUÇAS E METAIS | 48365 | 1 | Thozen - Electra | INSUMO |  |  | 0
90409 | Barra de apoio | un |  |  | 0 | 1 | 0 | 0 | INSTALAÇÕES | LOUÇAS E METAIS | 48364 | 1 | Thozen - Electra | INSUMO |  |  | 0
90408 | Lavatório PCD | un |  |  | 0 | 1 | 0 | 0 | INSTALAÇÕES | LOUÇAS E METAIS | 48357 | 1 | Thozen - Electra | INSUMO |  |  | 0
90408 | Lavatório PCD | un |  |  | 0 | 1 | 0 | 0 | INSTALAÇÕES | LOUÇAS E METAIS | 48361 | 1 | Thozen - Electra | INSUMO |  |  | 0
90408 | Lavatório PCD | un |  |  | 0 | 1 | 0 | 0 | INSTALAÇÕES | LOUÇAS E METAIS | 48362 | 1 | Thozen - Electra | INSUMO |  |  | 0
90408 | Lavatório PCD | un |  |  | 0 | 1 | 0 | 0 | INSTALAÇÕES | LOUÇAS E METAIS | 48360 | 1 | Thozen - Electra | INSUMO |  |  | 0
90408 | Lavatório PCD | un |  |  | 0 | 1 | 0 | 0 | INSTALAÇÕES | LOUÇAS E METAIS | 48363 | 1 | Thozen - Electra | INSUMO |  |  | 0
90407 | Lavatório embutido | un |  |  | 0 | 1 | 0 | 0 | INSTALAÇÕES | LOUÇAS E METAIS | 48358 | 1 | Thozen - Electra | INSUMO |  |  | 0
90407 | Lavatório embutido | un |  |  | 0 | 1 | 0 | 0 | INSTALAÇÕES | LOUÇAS E METAIS | 48360 | 1 | Thozen - Electra | INSUMO |  |  | 0
90407 | Lavatório embutido | un |  |  | 0 | 1 | 0 | 0 | INSTALAÇÕES | LOUÇAS E METAIS | 48362 | 1 | Thozen - Electra | INSUMO |  |  | 0
90407 | Lavatório embutido | un |  |  | 0 | 1 | 0 | 0 | INSTALAÇÕES | LOUÇAS E METAIS | 48361 | 1 | Thozen - Electra | INSUMO |  |  | 0
90407 | Lavatório embutido | un |  |  | 0 | 1 | 0 | 0 | INSTALAÇÕES | LOUÇAS E METAIS | 48363 | 1 | Thozen - Electra | INSUMO |  |  | 0
90406 | Bacia Sanitária de louça com caixa acoplada | un |  |  | 0 | 1 | 0 | 0 | LOUÇAS E METAIS | LOUÇAS E METAIS | 48356 | 1 | Thozen - Electra | INSUMO |  |  | 0
90406 | Bacia Sanitária de louça com caixa acoplada | un |  |  | 0 | 1 | 0 | 0 | LOUÇAS E METAIS | LOUÇAS E METAIS | 48359 | 1 | Thozen - Electra | INSUMO |  |  | 0
90405 | Mão de obra para instalação de louças e metais sanitários | vb |  |  | 0 | 1 | 0 | 0 | LOUÇAS E METAIS | Geral | 48355 | 1 | Thozen - Electra | INSUMO |  |  | 0
90404 | Sistema de lógica | vb |  |  | 0 | 1 | 0 | 0 | INSTALAÇÕES COMUNICAÇÃO | COMUNICAÇÃO | 48354 | 1 | Thozen - Electra | INSUMO |  |  | 0
90403 | Instalações do sistema de proteção e aterramento - SPDA | vb |  |  | 0 | 1 | 0 | 0 | INSTALAÇÕES PREVENTIVAS | PREVENTIVO | 48353 | 1 | Thozen - Electra | INSUMO |  |  | 0
90402 | Instalações do sistema preventivo de incêndio | vb |  |  | 0 | 1 | 0 | 0 | INSTALAÇÕES | PREVENTIVO | 48352 | 1 | Thozen - Electra | INSUMO |  |  | 0
90401 | Grupo gerador | vb |  |  | 0 | 1 | 0 | 0 | SISTEMAS E INSTALAÇÕES ELÉTRICAS | ELÉTRICA | 48351 | 1 | Thozen - Electra | INSUMO |  |  | 0
90400 | Subestação de energia | vb |  |  | 0 | 1 | 0 | 0 | INSTALAÇÕES | ELÉTRICA | 48350 | 1 | Thozen - Electra | INSUMO |  |  | 0
90398 | Luminárias, lâmpadas e acessórios | vb |  |  | 0 | 1 | 0 | 0 | INSTALAÇÕES | ELÉTRICA | 48348 | 1 | Thozen - Electra | INSUMO |  |  | 0
90397 | Pontos de tomada e interruptores | vb |  |  | 0 | 1 | 0 | 0 | INSTALAÇÕES | ELÉTRICA | 48347 | 1 | Thozen - Electra | INSUMO |  |  | 0
90396 | Fios e cabos elétricos | vb |  |  | 0 | 1 | 0 | 0 | SISTEMAS E INSTALAÇÕES ELÉTRICAS | ELÉTRICA | 48346 | 1 | Thozen - Electra | INSUMO |  |  | 0
90395 | Eletrodutos e eletrocalhas | vb |  |  | 0 | 1 | 0 | 0 | SISTEMAS E INSTALAÇÕES ELÉTRICAS | ELÉTRICA | 48345 | 1 | Thozen - Electra | INSUMO |  |  | 0
90394 | Quadros e disjuntores elétricos | vb |  |  | 0 | 1 | 0 | 0 | SISTEMAS E INSTALAÇÕES ELÉTRICAS | ELÉTRICA | 48344 | 1 | Thozen - Electra | INSUMO |  |  | 0
90393 | Instalação pluvial e de esgoto | vb |  |  | 0 | 1 | 0 | 0 | SISTEMAS E INSTALAÇÕES HIDROSSANITÁRIAS E DRENAGEM | HIDROSSANITÁRIO | 48343 | 1 | Thozen - Electra | INSUMO |  |  | 0
90391 | Instalação de água quente | vb |  |  | 0 | 1 | 0 | 0 | SISTEMAS E INSTALAÇÕES HIDROSSANITÁRIAS E DRENAGEM | HIDROSSANITÁRIO | 48341 | 1 | Thozen - Electra | INSUMO |  |  | 0
90390 | Instalação de água fria | vb |  |  | 0 | 1 | 0 | 0 | SISTEMAS E INSTALAÇÕES HIDROSSANITÁRIAS E DRENAGEM | HIDROSSANITÁRIO | 48340 | 1 | Thozen - Electra | INSUMO |  |  | 0
90388 | Concreto usinado bombeável fck 25MPa com brita 0 SLUMP = 12 +/- 2 - incluindo serviço de bombeamento | m³ |  |  | 0 | 1 | 0 | 0 | Geral | Geral | 48337 | 1.05 | Thozen - Electra | INSUMO |  |  | 0
90388 | Concreto usinado bombeável fck 25MPa com brita 0 SLUMP = 12 +/- 2 - incluindo serviço de bombeamento | m³ |  |  | 0 | 1 | 0 | 0 | Geral | Geral | 5120 | 1 | Thozen - Electra | INSUMO |  |  | 0
90387 | Armação aço CA-60, diâmetro de 5,0 mm para infraestrutura, corte e dobra em obra | kg |  |  | 0 | 1 | 0 | 0 | INFRAESTRUTURA | FUNDAÇÃO RASA | 186 | 0.025 | Thozen - Electra | INSUMO |  |  | 0
90387 | Armação aço CA-60, diâmetro de 5,0 mm para infraestrutura, corte e dobra em obra | kg |  |  | 0 | 1 | 0 | 0 | INFRAESTRUTURA | FUNDAÇÃO RASA | 1408 | 0.264 | Thozen - Electra | INSUMO |  |  | 0
90387 | Armação aço CA-60, diâmetro de 5,0 mm para infraestrutura, corte e dobra em obra | kg |  |  | 0 | 1 | 0 | 0 | INFRAESTRUTURA | FUNDAÇÃO RASA | 48336 | 1.1 | Thozen - Electra | INSUMO |  |  | 0
90386 | Movimentação de terra para bota-fora de escavação de blocos de coroamento e baldrames | m³ |  |  | 0 | 1 | 0 | 0 | INFRAESTRUTURA | MOVIMENTAÇÃO DE TERRA | 14406 | 1 | Thozen - Electra | INSUMO |  |  | 0
90385 | Concreto usinado bombeável para estacas fck 30MPa com brita 0 SLUMP = 24 +/- 2 - incluindo serviço de bombeamento | m³ |  |  | 0 | 1 | 0 | 0 | Geral | Geral | 48335 | 1.2 | Thozen - Electra | INSUMO |  |  | 0
90385 | Concreto usinado bombeável para estacas fck 30MPa com brita 0 SLUMP = 24 +/- 2 - incluindo serviço de bombeamento | m³ |  |  | 0 | 1 | 0 | 0 | Geral | Geral | 2561 | 1 | Thozen - Electra | INSUMO |  |  | 0
81452 | Perfuração de estaca em hélice contínua diâmetro 60cm | M |  |  | 0 | 1 | 0 | 0 | INFRAESTRUTURA | FUNDAÇÃO PROFUNDA | 14407 | 1 | Thozen - Electra | INSUMO |  |  | 0
81451 | Perfuração de estaca em hélice contínua diâmetro 50cm | M |  |  | 0 | 1 | 0 | 0 | INFRAESTRUTURA | FUNDAÇÃO PROFUNDA | 15406 | 1 | Thozen - Electra | INSUMO |  |  | 0
80400 | Aluguel compressor e diesel | vb |  |  | 0 | 1 | 0 | 0 | EQUIPAMENTOS |  | 5150 | 1 | Thozen - Electra | INSUMO |  |  | 0
4824 | Alvenaria de vedação de blocos cerâmicos furados na horizontal de 09x19x19cm (espessura 09cm) com argamassa industrializada de assentamento | m2 |  |  | 0 | 1 | 0 | 0 | ALVENARIA¦VEDAÇÕES | BLOCOS | 194 | 0.014 | Thozen - Electra | INSUMO |  |  | 0
4824 | Alvenaria de vedação de blocos cerâmicos furados na horizontal de 09x19x19cm (espessura 09cm) com argamassa industrializada de assentamento | m2 |  |  | 0 | 1 | 0 | 0 | ALVENARIA¦VEDAÇÕES | BLOCOS | 244 | 17.36 | Thozen - Electra | INSUMO |  |  | 0
4825 | Alvenaria de vedação de blocos cerâmicos furados na horizontal de 11,5x19x19cm (espessura 11,5cm) com argamassa industrializada de assentamento | m2 |  |  | 0 | 1 | 0 | 0 | ALVENARIA¦VEDAÇÕES | BLOCOS | 194 | 0.0125 | Thozen - Electra | INSUMO |  |  | 0
4825 | Alvenaria de vedação de blocos cerâmicos furados na horizontal de 11,5x19x19cm (espessura 11,5cm) com argamassa industrializada de assentamento | m2 |  |  | 0 | 1 | 0 | 0 | ALVENARIA¦VEDAÇÕES | BLOCOS | 228 | 17.36 | Thozen - Electra | INSUMO |  |  | 0
4826 | Alvenaria de vedação de blocos cerâmicos furados na horizontal de 14x19x19cm (espessura 14cm) com argamassa industrializada de assentamento | m2 |  |  | 0 | 1 | 0 | 0 | ALVENARIA¦VEDAÇÕES | BLOCOS | 194 | 0.022 | Thozen - Electra | INSUMO |  |  | 0
4826 | Alvenaria de vedação de blocos cerâmicos furados na horizontal de 14x19x19cm (espessura 14cm) com argamassa industrializada de assentamento | m2 |  |  | 0 | 1 | 0 | 0 | ALVENARIA¦VEDAÇÕES | BLOCOS | 232 | 17.36 | Thozen - Electra | INSUMO |  |  | 0
4827 | Alvenaria de vedação de blocos sical de 10x30x60cm (espessura 10cm) com argamassa industrializada de assentamento | m2 |  |  | 0 | 1 | 0 | 0 | ALVENARIA¦VEDAÇÕES | SICAL | 194 | 0.01 | Thozen - Electra | INSUMO |  |  | 0
4827 | Alvenaria de vedação de blocos sical de 10x30x60cm (espessura 10cm) com argamassa industrializada de assentamento | m2 |  |  | 0 | 1 | 0 | 0 | ALVENARIA¦VEDAÇÕES | SICAL | 248 | 6 | Thozen - Electra | INSUMO |  |  | 0
80402 | Alvenaria de vedação de blocos sical de 12,5x30x60cm (espessura 12,5cm) com argamassa industrializada de assentamento | m2 |  |  | 0 | 1 | 0 | 0 | ALVENARIA¦VEDAÇÕES | SICAL | 194 | 0.0125 | Thozen - Electra | INSUMO |  |  | 0
80402 | Alvenaria de vedação de blocos sical de 12,5x30x60cm (espessura 12,5cm) com argamassa industrializada de assentamento | m2 |  |  | 0 | 1 | 0 | 0 | ALVENARIA¦VEDAÇÕES | SICAL | 249 | 6 | Thozen - Electra | INSUMO |  |  | 0
4989 | Ambientação e mobiliário | vb |  |  | 0 | 1 | 0 | 0 | SERVIÇOS COMPLEMENTARES E FINAIS |  | 107 | 1 | Thozen - Electra | INSUMO |  |  | 0
80405 | Aplicação e lixamento de massa látex PVA em paredes externas, 2 demãos | m2 |  |  | 0 | 1 | 0 | 0 | REVESTIMENTO EXTERNOS | PINTURA EXTERNA | 1828 | 0.1 | Thozen - Electra | INSUMO |  |  | 0
80405 | Aplicação e lixamento de massa látex PVA em paredes externas, 2 demãos | m2 |  |  | 0 | 1 | 0 | 0 | REVESTIMENTO EXTERNOS | PINTURA EXTERNA | 2185 | 1.555 | Thozen - Electra | INSUMO |  |  | 0
4925 | Aplicação e lixamento de massa látex PVA em paredes, 2 demãos | m2 |  |  | 0 | 1 | 0 | 0 | PINTURA INTERNA |  | 1827 | 0.1 | Thozen - Electra | INSUMO |  |  | 0
4925 | Aplicação e lixamento de massa látex PVA em paredes, 2 demãos | m2 |  |  | 0 | 1 | 0 | 0 | PINTURA INTERNA |  | 2186 | 1.5555 | Thozen - Electra | INSUMO |  |  | 0
4695 | Aprovação e legalização água e esgoto | vb |  |  | 0 | 1 | 0 | 0 | SERVIÇOS TECNICOS |  | 2677 | 1 | Thozen - Electra | INSUMO |  |  | 0
4693 | Aprovação e legalização ambiental | vb |  |  | 0 | 1 | 0 | 0 | SERVIÇOS TECNICOS |  | 2678 | 1 | Thozen - Electra | INSUMO |  |  | 0
4697 | Aprovação e legalização bombeiros | vb |  |  | 0 | 1 | 0 | 0 | SERVIÇOS TECNICOS |  | 2679 | 1 | Thozen - Electra | INSUMO |  |  | 0
4696 | Aprovação e legalização elétrico | vb |  |  | 0 | 1 | 0 | 0 | SERVIÇOS TECNICOS |  | 2680 | 1 | Thozen - Electra | INSUMO |  |  | 0
4694 | Aprovação e legalização prefeitura | vb |  |  | 0 | 1 | 0 | 0 | SERVIÇOS TECNICOS |  | 2681 | 1 | Thozen - Electra | INSUMO |  |  | 0
80415 | Aquisição de elevador cremalheira | un |  |  | 0 | 1 | 0 | 0 | EQUIPAMENTOS |  | 5173 | 1 | Thozen - Electra | INSUMO |  |  | 0
80360 | Argamassa para estaca raíz 40 MPa | vb |  |  | 0 | 1 | 0 | 0 | INFRAESTRUTURA |  | 5073 | 1 | Thozen - Electra | INSUMO |  |  | 0
80360 | Argamassa para estaca raíz 40 MPa | vb |  |  | 0 | 1 | 0 | 0 | INFRAESTRUTURA |  | 5072 | 1 | Thozen - Electra | INSUMO |  |  | 0
80360 | Argamassa para estaca raíz 40 MPa | vb |  |  | 0 | 1 | 0 | 0 | INFRAESTRUTURA |  | 5071 | 1 | Thozen - Electra | INSUMO |  |  | 0
80364 | Armação aço CA-50, diâmetro de 10,0 mm para infraestrutura, corte e dobra em indústria | kg |  |  | 0 | 1 | 0 | 0 | INFRAESTRUTURA | FUNDAÇÃO RASA | 186 | 0.025 | Thozen - Electra | INSUMO |  |  | 0
80364 | Armação aço CA-50, diâmetro de 10,0 mm para infraestrutura, corte e dobra em indústria | kg |  |  | 0 | 1 | 0 | 0 | INFRAESTRUTURA | FUNDAÇÃO RASA | 1408 | 0.264 | Thozen - Electra | INSUMO |  |  | 0
80364 | Armação aço CA-50, diâmetro de 10,0 mm para infraestrutura, corte e dobra em indústria | kg |  |  | 0 | 1 | 0 | 0 | INFRAESTRUTURA | FUNDAÇÃO RASA | 48431 | 1 | Thozen - Electra | INSUMO |  |  | 0
80364 | Armação aço CA-50, diâmetro de 10,0 mm para infraestrutura, corte e dobra em indústria | kg |  |  | 0 | 1 | 0 | 0 | INFRAESTRUTURA | FUNDAÇÃO RASA | 26 | 1 | Thozen - Electra | INSUMO |  |  | 0
90364 | Armação aço CA-50, diâmetro de 10,0 mm para infraestrutura, corte e dobra em obra | kg |  |  | 0 | 1 | 0 | 0 | INFRAESTRUTURA | FUNDAÇÃO RASA | 26 | 1.1 | Thozen - Electra | INSUMO |  |  | 0
90364 | Armação aço CA-50, diâmetro de 10,0 mm para infraestrutura, corte e dobra em obra | kg |  |  | 0 | 1 | 0 | 0 | INFRAESTRUTURA | FUNDAÇÃO RASA | 186 | 0.025 | Thozen - Electra | INSUMO |  |  | 0
90364 | Armação aço CA-50, diâmetro de 10,0 mm para infraestrutura, corte e dobra em obra | kg |  |  | 0 | 1 | 0 | 0 | INFRAESTRUTURA | FUNDAÇÃO RASA | 1408 | 0.264 | Thozen - Electra | INSUMO |  |  | 0
4812 | Armação aço CA-50, diâmetro de 10,0mm para supraestrutura, corte e dobra em indústria | kg |  |  | 0 | 1 | 0 | 0 | SUPRAESTRUTURA | ARMAÇÃO | 186 | 0.025 | Thozen - Electra | INSUMO |  |  | 0
4812 | Armação aço CA-50, diâmetro de 10,0mm para supraestrutura, corte e dobra em indústria | kg |  |  | 0 | 1 | 0 | 0 | SUPRAESTRUTURA | ARMAÇÃO | 1412 | 0.543 | Thozen - Electra | INSUMO |  |  | 0
4812 | Armação aço CA-50, diâmetro de 10,0mm para supraestrutura, corte e dobra em indústria | kg |  |  | 0 | 1 | 0 | 0 | SUPRAESTRUTURA | ARMAÇÃO | 26 | 1 | Thozen - Electra | INSUMO |  |  | 0
4812 | Armação aço CA-50, diâmetro de 10,0mm para supraestrutura, corte e dobra em indústria | kg |  |  | 0 | 1 | 0 | 0 | SUPRAESTRUTURA | ARMAÇÃO | 48431 | 1 | Thozen - Electra | INSUMO |  |  | 0
9812 | Armação aço CA-50, diâmetro de 10,0mm para supraestrutura, corte e dobra em obra | kg |  |  | 0 | 1 | 0 | 0 | SUPRAESTRUTURA | ARMAÇÃO | 26 | 1.1 | Thozen - Electra | INSUMO |  |  | 0
9812 | Armação aço CA-50, diâmetro de 10,0mm para supraestrutura, corte e dobra em obra | kg |  |  | 0 | 1 | 0 | 0 | SUPRAESTRUTURA | ARMAÇÃO | 186 | 0.025 | Thozen - Electra | INSUMO |  |  | 0
9812 | Armação aço CA-50, diâmetro de 10,0mm para supraestrutura, corte e dobra em obra | kg |  |  | 0 | 1 | 0 | 0 | SUPRAESTRUTURA | ARMAÇÃO | 1412 | 0.543 | Thozen - Electra | INSUMO |  |  | 0
80365 | Armação aço CA-50, diâmetro de 12,5 mm para infraestrutura, corte e dobra em indústria | kg |  |  | 0 | 1 | 0 | 0 | INFRAESTRUTURA | FUNDAÇÃO RASA | 186 | 0.025 | Thozen - Electra | INSUMO |  |  | 0
80365 | Armação aço CA-50, diâmetro de 12,5 mm para infraestrutura, corte e dobra em indústria | kg |  |  | 0 | 1 | 0 | 0 | INFRAESTRUTURA | FUNDAÇÃO RASA | 1408 | 0.264 | Thozen - Electra | INSUMO |  |  | 0
80365 | Armação aço CA-50, diâmetro de 12,5 mm para infraestrutura, corte e dobra em indústria | kg |  |  | 0 | 1 | 0 | 0 | INFRAESTRUTURA | FUNDAÇÃO RASA | 48431 | 1 | Thozen - Electra | INSUMO |  |  | 0
80365 | Armação aço CA-50, diâmetro de 12,5 mm para infraestrutura, corte e dobra em indústria | kg |  |  | 0 | 1 | 0 | 0 | INFRAESTRUTURA | FUNDAÇÃO RASA | 27 | 1 | Thozen - Electra | INSUMO |  |  | 0
90365 | Armação aço CA-50, diâmetro de 12,5 mm para infraestrutura, corte e dobra em obra | kg |  |  | 0 | 1 | 0 | 0 | INFRAESTRUTURA | FUNDAÇÃO RASA | 27 | 1 | Thozen - Electra | INSUMO |  |  | 0
90365 | Armação aço CA-50, diâmetro de 12,5 mm para infraestrutura, corte e dobra em obra | kg |  |  | 0 | 1 | 0 | 0 | INFRAESTRUTURA | FUNDAÇÃO RASA | 186 | 0.025 | Thozen - Electra | INSUMO |  |  | 0
90365 | Armação aço CA-50, diâmetro de 12,5 mm para infraestrutura, corte e dobra em obra | kg |  |  | 0 | 1 | 0 | 0 | INFRAESTRUTURA | FUNDAÇÃO RASA | 1408 | 0.264 | Thozen - Electra | INSUMO |  |  | 0
4813 | Armação aço CA-50, diâmetro de 12,5mm para supraestrutura, corte e dobra em indústria | kg |  |  | 0 | 1 | 0 | 0 | SUPRAESTRUTURA | ARMAÇÃO | 186 | 0.025 | Thozen - Electra | INSUMO |  |  | 0
4813 | Armação aço CA-50, diâmetro de 12,5mm para supraestrutura, corte e dobra em indústria | kg |  |  | 0 | 1 | 0 | 0 | SUPRAESTRUTURA | ARMAÇÃO | 1412 | 0.367 | Thozen - Electra | INSUMO |  |  | 0
4813 | Armação aço CA-50, diâmetro de 12,5mm para supraestrutura, corte e dobra em indústria | kg |  |  | 0 | 1 | 0 | 0 | SUPRAESTRUTURA | ARMAÇÃO | 48431 | 1 | Thozen - Electra | INSUMO |  |  | 0
4813 | Armação aço CA-50, diâmetro de 12,5mm para supraestrutura, corte e dobra em indústria | kg |  |  | 0 | 1 | 0 | 0 | SUPRAESTRUTURA | ARMAÇÃO | 27 | 1 | Thozen - Electra | INSUMO |  |  | 0
9813 | Armação aço CA-50, diâmetro de 12,5mm para supraestrutura, corte e dobra em obra | kg |  |  | 0 | 1 | 0 | 0 | SUPRAESTRUTURA | ARMAÇÃO | 27 | 1.1 | Thozen - Electra | INSUMO |  |  | 0
9813 | Armação aço CA-50, diâmetro de 12,5mm para supraestrutura, corte e dobra em obra | kg |  |  | 0 | 1 | 0 | 0 | SUPRAESTRUTURA | ARMAÇÃO | 186 | 0.025 | Thozen - Electra | INSUMO |  |  | 0
9813 | Armação aço CA-50, diâmetro de 12,5mm para supraestrutura, corte e dobra em obra | kg |  |  | 0 | 1 | 0 | 0 | SUPRAESTRUTURA | ARMAÇÃO | 1412 | 0.367 | Thozen - Electra | INSUMO |  |  | 0
80366 | Armação aço CA-50, diâmetro de 16,0 mm para infraestrutura, corte e dobra em indústria | kg |  |  | 0 | 1 | 0 | 0 | INFRAESTRUTURA | FUNDAÇÃO RASA | 186 | 0.025 | Thozen - Electra | INSUMO |  |  | 0
80366 | Armação aço CA-50, diâmetro de 16,0 mm para infraestrutura, corte e dobra em indústria | kg |  |  | 0 | 1 | 0 | 0 | INFRAESTRUTURA | FUNDAÇÃO RASA | 1408 | 0.264 | Thozen - Electra | INSUMO |  |  | 0
80366 | Armação aço CA-50, diâmetro de 16,0 mm para infraestrutura, corte e dobra em indústria | kg |  |  | 0 | 1 | 0 | 0 | INFRAESTRUTURA | FUNDAÇÃO RASA | 48431 | 1 | Thozen - Electra | INSUMO |  |  | 0
80366 | Armação aço CA-50, diâmetro de 16,0 mm para infraestrutura, corte e dobra em indústria | kg |  |  | 0 | 1 | 0 | 0 | INFRAESTRUTURA | FUNDAÇÃO RASA | 28 | 1 | Thozen - Electra | INSUMO |  |  | 0
90366 | Armação aço CA-50, diâmetro de 16,0 mm para infraestrutura, corte e dobra em obra | kg |  |  | 0 | 1 | 0 | 0 | INFRAESTRUTURA | FUNDAÇÃO RASA | 28 | 1.1 | Thozen - Electra | INSUMO |  |  | 0
90366 | Armação aço CA-50, diâmetro de 16,0 mm para infraestrutura, corte e dobra em obra | kg |  |  | 0 | 1 | 0 | 0 | INFRAESTRUTURA | FUNDAÇÃO RASA | 186 | 0.025 | Thozen - Electra | INSUMO |  |  | 0
90366 | Armação aço CA-50, diâmetro de 16,0 mm para infraestrutura, corte e dobra em obra | kg |  |  | 0 | 1 | 0 | 0 | INFRAESTRUTURA | FUNDAÇÃO RASA | 1408 | 0.264 | Thozen - Electra | INSUMO |  |  | 0
4814 | Armação aço CA-50, diâmetro de 16,0mm para supraestrutura, corte e dobra em indústria | kg |  |  | 0 | 1 | 0 | 0 | SUPRAESTRUTURA | ARMAÇÃO | 186 | 0.025 | Thozen - Electra | INSUMO |  |  | 0
4814 | Armação aço CA-50, diâmetro de 16,0mm para supraestrutura, corte e dobra em indústria | kg |  |  | 0 | 1 | 0 | 0 | SUPRAESTRUTURA | ARMAÇÃO | 1412 | 0.212 | Thozen - Electra | INSUMO |  |  | 0
4814 | Armação aço CA-50, diâmetro de 16,0mm para supraestrutura, corte e dobra em indústria | kg |  |  | 0 | 1 | 0 | 0 | SUPRAESTRUTURA | ARMAÇÃO | 48431 | 1 | Thozen - Electra | INSUMO |  |  | 0
4814 | Armação aço CA-50, diâmetro de 16,0mm para supraestrutura, corte e dobra em indústria | kg |  |  | 0 | 1 | 0 | 0 | SUPRAESTRUTURA | ARMAÇÃO | 28 | 1 | Thozen - Electra | INSUMO |  |  | 0
9814 | Armação aço CA-50, diâmetro de 16,0mm para supraestrutura, corte e dobra em obra | kg |  |  | 0 | 1 | 0 | 0 | SUPRAESTRUTURA | ARMAÇÃO | 28 | 1.1 | Thozen - Electra | INSUMO |  |  | 0
9814 | Armação aço CA-50, diâmetro de 16,0mm para supraestrutura, corte e dobra em obra | kg |  |  | 0 | 1 | 0 | 0 | SUPRAESTRUTURA | ARMAÇÃO | 186 | 0.025 | Thozen - Electra | INSUMO |  |  | 0
9814 | Armação aço CA-50, diâmetro de 16,0mm para supraestrutura, corte e dobra em obra | kg |  |  | 0 | 1 | 0 | 0 | SUPRAESTRUTURA | ARMAÇÃO | 1412 | 0.212 | Thozen - Electra | INSUMO |  |  | 0
80367 | Armação aço CA-50, diâmetro de 20,0 mm para infraestrutura, corte e dobra em indústria | kg |  |  | 0 | 1 | 0 | 0 | INFRAESTRUTURA | FUNDAÇÃO RASA | 186 | 0.025 | Thozen - Electra | INSUMO |  |  | 0
80367 | Armação aço CA-50, diâmetro de 20,0 mm para infraestrutura, corte e dobra em indústria | kg |  |  | 0 | 1 | 0 | 0 | INFRAESTRUTURA | FUNDAÇÃO RASA | 1408 | 0.264 | Thozen - Electra | INSUMO |  |  | 0
80367 | Armação aço CA-50, diâmetro de 20,0 mm para infraestrutura, corte e dobra em indústria | kg |  |  | 0 | 1 | 0 | 0 | INFRAESTRUTURA | FUNDAÇÃO RASA | 48431 | 1 | Thozen - Electra | INSUMO |  |  | 0
80367 | Armação aço CA-50, diâmetro de 20,0 mm para infraestrutura, corte e dobra em indústria | kg |  |  | 0 | 1 | 0 | 0 | INFRAESTRUTURA | FUNDAÇÃO RASA | 30 | 1 | Thozen - Electra | INSUMO |  |  | 0
90367 | Armação aço CA-50, diâmetro de 20,0 mm para infraestrutura, corte e dobra em obra | kg |  |  | 0 | 1 | 0 | 0 | INFRAESTRUTURA | FUNDAÇÃO RASA | 30 | 1.1 | Thozen - Electra | INSUMO |  |  | 0
90367 | Armação aço CA-50, diâmetro de 20,0 mm para infraestrutura, corte e dobra em obra | kg |  |  | 0 | 1 | 0 | 0 | INFRAESTRUTURA | FUNDAÇÃO RASA | 186 | 0.025 | Thozen - Electra | INSUMO |  |  | 0
90367 | Armação aço CA-50, diâmetro de 20,0 mm para infraestrutura, corte e dobra em obra | kg |  |  | 0 | 1 | 0 | 0 | INFRAESTRUTURA | FUNDAÇÃO RASA | 1408 | 0.264 | Thozen - Electra | INSUMO |  |  | 0
4815 | Armação aço CA-50, diâmetro de 20,0mm para supraestrutura, corte e dobra em indústria | kg |  |  | 0 | 1 | 0 | 0 | SUPRAESTRUTURA | ARMAÇÃO | 186 | 0.025 | Thozen - Electra | INSUMO |  |  | 0
4815 | Armação aço CA-50, diâmetro de 20,0mm para supraestrutura, corte e dobra em indústria | kg |  |  | 0 | 1 | 0 | 0 | SUPRAESTRUTURA | ARMAÇÃO | 1412 | 0.136 | Thozen - Electra | INSUMO |  |  | 0
4815 | Armação aço CA-50, diâmetro de 20,0mm para supraestrutura, corte e dobra em indústria | kg |  |  | 0 | 1 | 0 | 0 | SUPRAESTRUTURA | ARMAÇÃO | 48431 | 1 | Thozen - Electra | INSUMO |  |  | 0
4815 | Armação aço CA-50, diâmetro de 20,0mm para supraestrutura, corte e dobra em indústria | kg |  |  | 0 | 1 | 0 | 0 | SUPRAESTRUTURA | ARMAÇÃO | 30 | 1 | Thozen - Electra | INSUMO |  |  | 0
9815 | Armação aço CA-50, diâmetro de 20,0mm para supraestrutura, corte e dobra em obra | kg |  |  | 0 | 1 | 0 | 0 | SUPRAESTRUTURA | ARMAÇÃO | 30 | 1.1 | Thozen - Electra | INSUMO |  |  | 0
9815 | Armação aço CA-50, diâmetro de 20,0mm para supraestrutura, corte e dobra em obra | kg |  |  | 0 | 1 | 0 | 0 | SUPRAESTRUTURA | ARMAÇÃO | 186 | 0.025 | Thozen - Electra | INSUMO |  |  | 0
9815 | Armação aço CA-50, diâmetro de 20,0mm para supraestrutura, corte e dobra em obra | kg |  |  | 0 | 1 | 0 | 0 | SUPRAESTRUTURA | ARMAÇÃO | 1412 | 0.136 | Thozen - Electra | INSUMO |  |  | 0
80368 | Armação aço CA-50, diâmetro de 25,0 mm para infraestrutura, corte e dobra em indústria | kg |  |  | 0 | 1 | 0 | 0 | INFRAESTRUTURA | FUNDAÇÃO RASA | 186 | 0.025 | Thozen - Electra | INSUMO |  |  | 0
80368 | Armação aço CA-50, diâmetro de 25,0 mm para infraestrutura, corte e dobra em indústria | kg |  |  | 0 | 1 | 0 | 0 | INFRAESTRUTURA | FUNDAÇÃO RASA | 1408 | 0.264 | Thozen - Electra | INSUMO |  |  | 0
80368 | Armação aço CA-50, diâmetro de 25,0 mm para infraestrutura, corte e dobra em indústria | kg |  |  | 0 | 1 | 0 | 0 | INFRAESTRUTURA | FUNDAÇÃO RASA | 48431 | 1 | Thozen - Electra | INSUMO |  |  | 0
80368 | Armação aço CA-50, diâmetro de 25,0 mm para infraestrutura, corte e dobra em indústria | kg |  |  | 0 | 1 | 0 | 0 | INFRAESTRUTURA | FUNDAÇÃO RASA | 31 | 1 | Thozen - Electra | INSUMO |  |  | 0
90368 | Armação aço CA-50, diâmetro de 25,0 mm para infraestrutura, corte e dobra em obra | kg |  |  | 0 | 1 | 0 | 0 | INFRAESTRUTURA | FUNDAÇÃO RASA | 31 | 1.1 | Thozen - Electra | INSUMO |  |  | 0
90368 | Armação aço CA-50, diâmetro de 25,0 mm para infraestrutura, corte e dobra em obra | kg |  |  | 0 | 1 | 0 | 0 | INFRAESTRUTURA | FUNDAÇÃO RASA | 186 | 0.025 | Thozen - Electra | INSUMO |  |  | 0
90368 | Armação aço CA-50, diâmetro de 25,0 mm para infraestrutura, corte e dobra em obra | kg |  |  | 0 | 1 | 0 | 0 | INFRAESTRUTURA | FUNDAÇÃO RASA | 1408 | 0.264 | Thozen - Electra | INSUMO |  |  | 0
80384 | Armação aço CA-50, diâmetro de 25,0mm para supraestrutura, corte e dobra em indústria | kg |  |  | 0 | 1 | 0 | 0 | SUPRAESTRUTURA | ARMAÇÃO | 186 | 0.025 | Thozen - Electra | INSUMO |  |  | 0
80384 | Armação aço CA-50, diâmetro de 25,0mm para supraestrutura, corte e dobra em indústria | kg |  |  | 0 | 1 | 0 | 0 | SUPRAESTRUTURA | ARMAÇÃO | 1408 | 0.264 | Thozen - Electra | INSUMO |  |  | 0
80384 | Armação aço CA-50, diâmetro de 25,0mm para supraestrutura, corte e dobra em indústria | kg |  |  | 0 | 1 | 0 | 0 | SUPRAESTRUTURA | ARMAÇÃO | 48431 | 1 | Thozen - Electra | INSUMO |  |  | 0
80384 | Armação aço CA-50, diâmetro de 25,0mm para supraestrutura, corte e dobra em indústria | kg |  |  | 0 | 1 | 0 | 0 | SUPRAESTRUTURA | ARMAÇÃO | 31 | 1 | Thozen - Electra | INSUMO |  |  | 0
90384 | Armação aço CA-50, diâmetro de 25,0mm para supraestrutura, corte e dobra em obra | kg |  |  | 0 | 1 | 0 | 0 | SUPRAESTRUTURA | ARMAÇÃO | 31 | 1.1 | Thozen - Electra | INSUMO |  |  | 0
90384 | Armação aço CA-50, diâmetro de 25,0mm para supraestrutura, corte e dobra em obra | kg |  |  | 0 | 1 | 0 | 0 | SUPRAESTRUTURA | ARMAÇÃO | 186 | 0.025 | Thozen - Electra | INSUMO |  |  | 0
90384 | Armação aço CA-50, diâmetro de 25,0mm para supraestrutura, corte e dobra em obra | kg |  |  | 0 | 1 | 0 | 0 | SUPRAESTRUTURA | ARMAÇÃO | 1408 | 0.264 | Thozen - Electra | INSUMO |  |  | 0
80362 | Armação aço CA-50, diâmetro de 6,3 mm para infraestrutura, corte e dobra em indústria | kg |  |  | 0 | 1 | 0 | 0 | INFRAESTRUTURA | FUNDAÇÃO RASA | 186 | 0.025 | Thozen - Electra | INSUMO |  |  | 0
80362 | Armação aço CA-50, diâmetro de 6,3 mm para infraestrutura, corte e dobra em indústria | kg |  |  | 0 | 1 | 0 | 0 | INFRAESTRUTURA | FUNDAÇÃO RASA | 1408 | 0.264 | Thozen - Electra | INSUMO |  |  | 0
80362 | Armação aço CA-50, diâmetro de 6,3 mm para infraestrutura, corte e dobra em indústria | kg |  |  | 0 | 1 | 0 | 0 | INFRAESTRUTURA | FUNDAÇÃO RASA | 48431 | 1 | Thozen - Electra | INSUMO |  |  | 0
80362 | Armação aço CA-50, diâmetro de 6,3 mm para infraestrutura, corte e dobra em indústria | kg |  |  | 0 | 1 | 0 | 0 | INFRAESTRUTURA | FUNDAÇÃO RASA | 32 | 1 | Thozen - Electra | INSUMO |  |  | 0
90362 | Armação aço CA-50, diâmetro de 6,3 mm para infraestrutura, corte e dobra em obra | kg |  |  | 0 | 1 | 0 | 0 | INFRAESTRUTURA | FUNDAÇÃO RASA | 32 | 1 | Thozen - Electra | INSUMO |  |  | 0
90362 | Armação aço CA-50, diâmetro de 6,3 mm para infraestrutura, corte e dobra em obra | kg |  |  | 0 | 1 | 0 | 0 | INFRAESTRUTURA | FUNDAÇÃO RASA | 186 | 0.025 | Thozen - Electra | INSUMO |  |  | 0
90362 | Armação aço CA-50, diâmetro de 6,3 mm para infraestrutura, corte e dobra em obra | kg |  |  | 0 | 1 | 0 | 0 | INFRAESTRUTURA | FUNDAÇÃO RASA | 1408 | 0.264 | Thozen - Electra | INSUMO |  |  | 0
4810 | Armação aço CA-50, diâmetro de 6,3 mm para supraestrutura, corte e dobra em indústria | kg |  |  | 0 | 1 | 0 | 0 | SUPRAESTRUTURA | ARMAÇÃO | 186 | 0.025 | Thozen - Electra | INSUMO |  |  | 0
4810 | Armação aço CA-50, diâmetro de 6,3 mm para supraestrutura, corte e dobra em indústria | kg |  |  | 0 | 1 | 0 | 0 | SUPRAESTRUTURA | ARMAÇÃO | 1412 | 1.19 | Thozen - Electra | INSUMO |  |  | 0
4810 | Armação aço CA-50, diâmetro de 6,3 mm para supraestrutura, corte e dobra em indústria | kg |  |  | 0 | 1 | 0 | 0 | SUPRAESTRUTURA | ARMAÇÃO | 48431 | 1 | Thozen - Electra | INSUMO |  |  | 0
4810 | Armação aço CA-50, diâmetro de 6,3 mm para supraestrutura, corte e dobra em indústria | kg |  |  | 0 | 1 | 0 | 0 | SUPRAESTRUTURA | ARMAÇÃO | 32 | 1 | Thozen - Electra | INSUMO |  |  | 0
9810 | Armação aço CA-50, diâmetro de 6,3 mm para supraestrutura, corte e dobra em obra | kg |  |  | 0 | 1 | 0 | 0 | SUPRAESTRUTURA | ARMAÇÃO | 32 | 1.1 | Thozen - Electra | INSUMO |  |  | 0
9810 | Armação aço CA-50, diâmetro de 6,3 mm para supraestrutura, corte e dobra em obra | kg |  |  | 0 | 1 | 0 | 0 | SUPRAESTRUTURA | ARMAÇÃO | 186 | 0.025 | Thozen - Electra | INSUMO |  |  | 0
9810 | Armação aço CA-50, diâmetro de 6,3 mm para supraestrutura, corte e dobra em obra | kg |  |  | 0 | 1 | 0 | 0 | SUPRAESTRUTURA | ARMAÇÃO | 1412 | 1.19 | Thozen - Electra | INSUMO |  |  | 0
80363 | Armação aço CA-50, diâmetro de 8,0 mm para infraestrutura, corte e dobra em indústria | kg |  |  | 0 | 1 | 0 | 0 | INFRAESTRUTURA | FUNDAÇÃO RASA | 186 | 0.025 | Thozen - Electra | INSUMO |  |  | 0
80363 | Armação aço CA-50, diâmetro de 8,0 mm para infraestrutura, corte e dobra em indústria | kg |  |  | 0 | 1 | 0 | 0 | INFRAESTRUTURA | FUNDAÇÃO RASA | 1408 | 0.264 | Thozen - Electra | INSUMO |  |  | 0
80363 | Armação aço CA-50, diâmetro de 8,0 mm para infraestrutura, corte e dobra em indústria | kg |  |  | 0 | 1 | 0 | 0 | INFRAESTRUTURA | FUNDAÇÃO RASA | 48431 | 1 | Thozen - Electra | INSUMO |  |  | 0
80363 | Armação aço CA-50, diâmetro de 8,0 mm para infraestrutura, corte e dobra em indústria | kg |  |  | 0 | 1 | 0 | 0 | INFRAESTRUTURA | FUNDAÇÃO RASA | 33 | 1 | Thozen - Electra | INSUMO |  |  | 0
90363 | Armação aço CA-50, diâmetro de 8,0 mm para infraestrutura, corte e dobra em obra | kg |  |  | 0 | 1 | 0 | 0 | INFRAESTRUTURA | FUNDAÇÃO RASA | 33 | 1.1 | Thozen - Electra | INSUMO |  |  | 0
90363 | Armação aço CA-50, diâmetro de 8,0 mm para infraestrutura, corte e dobra em obra | kg |  |  | 0 | 1 | 0 | 0 | INFRAESTRUTURA | FUNDAÇÃO RASA | 186 | 0.025 | Thozen - Electra | INSUMO |  |  | 0
90363 | Armação aço CA-50, diâmetro de 8,0 mm para infraestrutura, corte e dobra em obra | kg |  |  | 0 | 1 | 0 | 0 | INFRAESTRUTURA | FUNDAÇÃO RASA | 1408 | 0.264 | Thozen - Electra | INSUMO |  |  | 0
4811 | Armação aço CA-50, diâmetro de 8,0mm para supraestrutura, corte e dobra em indústria | kg |  |  | 0 | 1 | 0 | 0 | SUPRAESTRUTURA | ARMAÇÃO | 186 | 0.025 | Thozen - Electra | INSUMO |  |  | 0
4811 | Armação aço CA-50, diâmetro de 8,0mm para supraestrutura, corte e dobra em indústria | kg |  |  | 0 | 1 | 0 | 0 | SUPRAESTRUTURA | ARMAÇÃO | 1412 | 0.728 | Thozen - Electra | INSUMO |  |  | 0
4811 | Armação aço CA-50, diâmetro de 8,0mm para supraestrutura, corte e dobra em indústria | kg |  |  | 0 | 1 | 0 | 0 | SUPRAESTRUTURA | ARMAÇÃO | 48431 | 1 | Thozen - Electra | INSUMO |  |  | 0
4811 | Armação aço CA-50, diâmetro de 8,0mm para supraestrutura, corte e dobra em indústria | kg |  |  | 0 | 1 | 0 | 0 | SUPRAESTRUTURA | ARMAÇÃO | 33 | 1 | Thozen - Electra | INSUMO |  |  | 0
9811 | Armação aço CA-50, diâmetro de 8,0mm para supraestrutura, corte e dobra em obra | kg |  |  | 0 | 1 | 0 | 0 | SUPRAESTRUTURA | ARMAÇÃO | 33 | 1.1 | Thozen - Electra | INSUMO |  |  | 0
9811 | Armação aço CA-50, diâmetro de 8,0mm para supraestrutura, corte e dobra em obra | kg |  |  | 0 | 1 | 0 | 0 | SUPRAESTRUTURA | ARMAÇÃO | 186 | 0.025 | Thozen - Electra | INSUMO |  |  | 0
9811 | Armação aço CA-50, diâmetro de 8,0mm para supraestrutura, corte e dobra em obra | kg |  |  | 0 | 1 | 0 | 0 | SUPRAESTRUTURA | ARMAÇÃO | 1412 | 0.728 | Thozen - Electra | INSUMO |  |  | 0
80359 | Armação estacas raíz | vb |  |  | 0 | 1 | 0 | 0 | INFRAESTRUTURA | ARMAÇÃO | 5070 | 1 | Thozen - Electra | INSUMO |  |  | 0
80352 | Arrasamento de estacas | m |  |  | 0 | 1 | 0 | 0 | INFRAESTRUTURA | ESTACAS | 2147 | 1 | Thozen - Electra | INSUMO |  |  | 0
4705 | As Built | vb |  |  | 0 | 1 | 0 | 0 | SERVIÇOS TECNICOS |  | 209 | 1 | Thozen - Electra | INSUMO |  |  | 0
4708 | Certidão INSS | vb |  |  | 0 | 1 | 0 | 0 | SERVIÇOS TECNICOS |  | 4709 | 1 | Thozen - Electra | INSUMO |  |  | 0
4869 | Chapisco de argamassa preparada em obra de cimento e areia em teto | m2 |  |  | 0 | 1 | 0 | 0 | REVESTIMENTO ARGAMASSADO | CHAPISCO | 92 | 0.2814 | Thozen - Electra | INSUMO |  |  | 0
4869 | Chapisco de argamassa preparada em obra de cimento e areia em teto | m2 |  |  | 0 | 1 | 0 | 0 | REVESTIMENTO ARGAMASSADO | CHAPISCO | 188 | 0.00117 | Thozen - Electra | INSUMO |  |  | 0
4869 | Chapisco de argamassa preparada em obra de cimento e areia em teto | m2 |  |  | 0 | 1 | 0 | 0 | REVESTIMENTO ARGAMASSADO | CHAPISCO | 734 | 0.39596 | Thozen - Electra | INSUMO |  |  | 0
4723 | Cobertura para proteção de pedestres sobre estrutura de andaime | m2 |  |  | 0 | 1 | 0 | 0 | PRELIMINARES E INSTALAÇÕES |  | 108 | 2.16 | Thozen - Electra | INSUMO |  |  | 0
4723 | Cobertura para proteção de pedestres sobre estrutura de andaime | m2 |  |  | 0 | 1 | 0 | 0 | PRELIMINARES E INSTALAÇÕES |  | 4985 | 0.4339 | Thozen - Electra | INSUMO |  |  | 0
80021 | Concreto estampado | m2 |  |  | 0 | 1 | 0 | 0 | ACABAMENTOS DE PISO | CONCRETO | 4800 | 0.0545 | Thozen - Electra | INSUMO |  |  | 0
80021 | Concreto estampado | m2 |  |  | 0 | 1 | 0 | 0 | ACABAMENTOS DE PISO | CONCRETO | 5159 | 0.0025 | Thozen - Electra | INSUMO |  |  | 0
80021 | Concreto estampado | m2 |  |  | 0 | 1 | 0 | 0 | ACABAMENTOS DE PISO | CONCRETO | 5160 | 1.791 | Thozen - Electra | INSUMO |  |  | 0
80021 | Concreto estampado | m2 |  |  | 0 | 1 | 0 | 0 | ACABAMENTOS DE PISO | CONCRETO | 2546 | 0.000844 | Thozen - Electra | INSUMO |  |  | 0
80021 | Concreto estampado | m2 |  |  | 0 | 1 | 0 | 0 | ACABAMENTOS DE PISO | CONCRETO | 2552 | 0.1333 | Thozen - Electra | INSUMO |  |  | 0
80369 | Concreto usinado bombeável, para infraestrutura, Fck 40MPa, com Brita 1, SLUMP = 16+/-2 incluindo serviço de bombeamento | m³ |  |  | 0 | 1 | 0 | 0 | INFRAESTRUTURA | FUNDAÇÃO RASA | 766 | 1.05 | Thozen - Electra | INSUMO |  |  | 0
80369 | Concreto usinado bombeável, para infraestrutura, Fck 40MPa, com Brita 1, SLUMP = 16+/-2 incluindo serviço de bombeamento | m³ |  |  | 0 | 1 | 0 | 0 | INFRAESTRUTURA | FUNDAÇÃO RASA | 2561 | 1 | Thozen - Electra | INSUMO |  |  | 0
4819 | Concreto usinado bombeável, para supraestrutura, Fck 30MPa, com Brita 1, SLUMP = 16+/-2 incluindo serviço de bombeamento | m3 |  |  | 0 | 1 | 0 | 0 | SUPRAESTRUTURA | CONCRETO | 4820 | 1.05 | Thozen - Electra | INSUMO |  |  | 0
4819 | Concreto usinado bombeável, para supraestrutura, Fck 30MPa, com Brita 1, SLUMP = 16+/-2 incluindo serviço de bombeamento | m3 |  |  | 0 | 1 | 0 | 0 | SUPRAESTRUTURA | CONCRETO | 5120 | 1 | Thozen - Electra | INSUMO |  |  | 0
4817 | Concreto usinado bombeável, para supraestrutura, Fck 40MPa, com Brita 1, SLUMP = 16+/-2 incluindo serviço de bombeamento | m3 |  |  | 0 | 1 | 0 | 0 | SUPRAESTRUTURA | CONCRETO | 4818 | 1.05 | Thozen - Electra | INSUMO |  |  | 0
4817 | Concreto usinado bombeável, para supraestrutura, Fck 40MPa, com Brita 1, SLUMP = 16+/-2 incluindo serviço de bombeamento | m3 |  |  | 0 | 1 | 0 | 0 | SUPRAESTRUTURA | CONCRETO | 5120 | 1 | Thozen - Electra | INSUMO |  |  | 0
4943 | Contramarco de alumínio, fixação com argamassa | m |  |  | 0 | 1 | 0 | 0 | ESQUADRIAS | CONTRAMARCO | 194 | 0.002 | Thozen - Electra | INSUMO |  |  | 0
4943 | Contramarco de alumínio, fixação com argamassa | m |  |  | 0 | 1 | 0 | 0 | ESQUADRIAS | CONTRAMARCO | 949 | 1 | Thozen - Electra | INSUMO |  |  | 0
4941 | Contramarcos de aço galvanizado para portas corta fogo, fixação com argamassa | m |  |  | 0 | 1 | 0 | 0 | ESQUADRIAS | CONTRAMARCO | 194 | 0.002 | Thozen - Electra | INSUMO |  |  | 0
4941 | Contramarcos de aço galvanizado para portas corta fogo, fixação com argamassa | m |  |  | 0 | 1 | 0 | 0 | ESQUADRIAS | CONTRAMARCO | 4942 | 1 | Thozen - Electra | INSUMO |  |  | 0
80030 | Contrapiso acústico com argamassa cimento e areia 4cm | m2 |  |  | 0 | 1 | 0 | 0 | REVESTIMENTO ARGAMASSADO | CONTRAPISO | 92 | 0.436 | Thozen - Electra | INSUMO |  |  | 0
80030 | Contrapiso acústico com argamassa cimento e areia 4cm | m2 |  |  | 0 | 1 | 0 | 0 | REVESTIMENTO ARGAMASSADO | CONTRAPISO | 189 | 0.07152 | Thozen - Electra | INSUMO |  |  | 0
80030 | Contrapiso acústico com argamassa cimento e areia 4cm | m2 |  |  | 0 | 1 | 0 | 0 | REVESTIMENTO ARGAMASSADO | CONTRAPISO | 734 | 24.592 | Thozen - Electra | INSUMO |  |  | 0
80030 | Contrapiso acústico com argamassa cimento e areia 4cm | m2 |  |  | 0 | 1 | 0 | 0 | REVESTIMENTO ARGAMASSADO | CONTRAPISO | 2098 | 1.05 | Thozen - Electra | INSUMO |  |  | 0
4858 | Contrapiso acústico com argamassa cimento e areia 5cm | m2 |  |  | 0 | 1 | 0 | 0 | REVESTIMENTO ARGAMASSADO | CONTRAPISO | 92 | 0.436 | Thozen - Electra | INSUMO |  |  | 0
4858 | Contrapiso acústico com argamassa cimento e areia 5cm | m2 |  |  | 0 | 1 | 0 | 0 | REVESTIMENTO ARGAMASSADO | CONTRAPISO | 189 | 0.0748 | Thozen - Electra | INSUMO |  |  | 0
4858 | Contrapiso acústico com argamassa cimento e areia 5cm | m2 |  |  | 0 | 1 | 0 | 0 | REVESTIMENTO ARGAMASSADO | CONTRAPISO | 734 | 25.29 | Thozen - Electra | INSUMO |  |  | 0
4858 | Contrapiso acústico com argamassa cimento e areia 5cm | m2 |  |  | 0 | 1 | 0 | 0 | REVESTIMENTO ARGAMASSADO | CONTRAPISO | 2098 | 1.05 | Thozen - Electra | INSUMO |  |  | 0
4691 | Controle tecnológico de concreto | m3 |  |  | 0 | 1 | 0 | 0 | SERVIÇOS TECNICOS | ENSAIOS | 953 | 1 | Thozen - Electra | INSUMO |  |  | 0
4951 | Corrimão em madeira - fornecimento e instalação | m |  |  | 0 | 1 | 0 | 0 | ESQUADRIAS | CORRIMÃO | 961 | 1 | Thozen - Electra | INSUMO |  |  | 0
80024 | Deck de madeira | m2 |  |  | 0 | 1 | 0 | 0 | ACABAMENTOS DE PISO | MADEIRA | 5089 | 1 | Thozen - Electra | INSUMO |  |  | 0
80410 | Demolições | vb |  |  | 0 | 1 | 0 | 0 | PRELIMINARES E INSTALAÇÕES | DEMOLIÇÕES | 1229 | 1 | Thozen - Electra | INSUMO |  |  | 0
4776 | Despesa com vizinhos | vb |  |  | 0 | 1 | 0 | 0 | OPERAÇÃO E ORGANIZAÇÃO |  | 1231 | 1 | Thozen - Electra | INSUMO |  |  | 0
4700 | Despesas cartório, licenças, certidões e jurídicas | vb |  |  | 0 | 1 | 0 | 0 | SERVIÇOS TECNICOS |  | 4701 | 1 | Thozen - Electra | INSUMO |  |  | 0
4759 | Despesas de consumo - água e esgoto | mês |  |  | 0 | 1 | 0 | 0 | OPERAÇÃO E ORGANIZAÇÃO |  | 1232 | 1 | Thozen - Electra | INSUMO |  |  | 0
4772 | Despesas de consumo - coleta de lixo | mês |  |  | 0 | 1 | 0 | 0 | OPERAÇÃO E ORGANIZAÇÃO |  | 1233 | 1 | Thozen - Electra | INSUMO |  |  | 0
4768 | Despesas de consumo - energia | mês |  |  | 0 | 1 | 0 | 0 | OPERAÇÃO E ORGANIZAÇÃO |  | 1235 | 1 | Thozen - Electra | INSUMO |  |  | 0
4769 | Despesas de consumo - internet | mês |  |  | 0 | 1 | 0 | 0 | OPERAÇÃO E ORGANIZAÇÃO |  | 1234 | 1 | Thozen - Electra | INSUMO |  |  | 0
4773 | Despesas de consumo - material de expediente/escritório | vb |  |  | 0 | 1 | 0 | 0 | OPERAÇÃO E ORGANIZAÇÃO |  | 4774 | 1 | Thozen - Electra | INSUMO |  |  | 0
4775 | Despesas de consumo - material de higiene e limpeza | vb |  |  | 0 | 1 | 0 | 0 | OPERAÇÃO E ORGANIZAÇÃO |  | 1237 | 1 | Thozen - Electra | INSUMO |  |  | 0
4770 | Despesas de consumo - telefone | mês |  |  | 0 | 1 | 0 | 0 | OPERAÇÃO E ORGANIZAÇÃO |  | 4771 | 1 | Thozen - Electra | INSUMO |  |  | 0
4692 | Despesas de seguro de obra | vb |  |  | 0 | 1 | 0 | 0 | SERVIÇOS TECNICOS |  | 1239 | 1 | Thozen - Electra | INSUMO |  |  | 0
4738 | Elaboração do programa de controle médico de saúde ocupacional (PCMSO) | vb |  |  | 0 | 1 | 0 | 0 | PRELIMINARES E INSTALAÇÕES | SEGURANÇA | 1316 | 1 | Thozen - Electra | INSUMO |  |  | 0
4734 | Elaboração do programa de gerenciamento de risco (PGR) | vb |  |  | 0 | 1 | 0 | 0 | PRELIMINARES E INSTALAÇÕES | SEGURANÇA | 5166 | 1 | Thozen - Electra | INSUMO |  |  | 0
4995 | Elevador de serviço | un |  |  | 0 | 1 | 0 | 0 | EQUIPAMENTOS E SISTEMAS ESPECIAIS | ELEADOR | 1366 | 1 | Thozen - Electra | INSUMO |  |  | 0
4994 | Elevador social | un |  |  | 0 | 1 | 0 | 0 | EQUIPAMENTOS E SISTEMAS ESPECIAIS | ELEVADOR | 1367 | 2 | Thozen - Electra | INSUMO |  |  | 0
4828 | Encunhamento de alvenaria de vedação com argamassa expansiva | m |  |  | 0 | 1 | 0 | 0 | ALVENARIA¦VEDAÇÕES | ENCUNHAMENTO | 48435 | 0.2154 | Thozen - Electra | INSUMO |  |  | 0
4740 | Engenheiro civil | mês |  |  | 0 | 1 | 0 | 0 | OPERAÇÃO E ORGANIZAÇÃO | EQUIPE DA OBRA | 1375 | 1 | Thozen - Electra | INSUMO |  |  | 0
4690 | Ensaio/Laudo desempenho NBR | vb |  |  | 0 | 1 | 0 | 0 | SERVIÇOS TECNICOS | ENSAIOS | 1381 | 1 | Thozen - Electra | INSUMO |  |  | 0
4689 | Ensaio/Laudo fachada | vb |  |  | 0 | 1 | 0 | 0 | SERVIÇOS TECNICOS | ENSAIOS | 1382 | 1 | Thozen - Electra | INSUMO |  |  | 0
80289 | Entrada de energia | vb |  |  | 0 | 1 | 0 | 0 | SISTEMAS E INSTALAÇÕES ELÉTRICAS |  | 1383 | 1 | Thozen - Electra | INSUMO |  |  | 0
4712 | Equipamento de proteção individual - EPI | vb |  |  | 0 | 1 | 0 | 0 | PRELIMINARES E INSTALAÇÕES | SEGURANÇA | 1389 | 1 | Thozen - Electra | INSUMO |  |  | 0
4999 | Equipamentos para piscina | vb |  |  | 0 | 1 | 0 | 0 | EQUIPAMENTOS E SISTEMAS ESPECIAIS |  | 1393 | 1 | Thozen - Electra | INSUMO |  |  | 0
80372 | Fabricação de forma para cisterna, em chapa de madeira compensada plastificada, 18 mm | m2 |  |  | 0 | 1 | 0 | 0 | INFRAESTRUTURA | FORMA | 4796 | 0.52 | Thozen - Electra | INSUMO |  |  | 0
80372 | Fabricação de forma para cisterna, em chapa de madeira compensada plastificada, 18 mm | m2 |  |  | 0 | 1 | 0 | 0 | INFRAESTRUTURA | FORMA | 2324 | 0.03375 | Thozen - Electra | INSUMO |  |  | 0
80372 | Fabricação de forma para cisterna, em chapa de madeira compensada plastificada, 18 mm | m2 |  |  | 0 | 1 | 0 | 0 | INFRAESTRUTURA | FORMA | 2362 | 0.2 | Thozen - Electra | INSUMO |  |  | 0
80372 | Fabricação de forma para cisterna, em chapa de madeira compensada plastificada, 18 mm | m2 |  |  | 0 | 1 | 0 | 0 | INFRAESTRUTURA | FORMA | 2546 | 0.01546 | Thozen - Electra | INSUMO |  |  | 0
4797 | Fabricação de forma para escadas e rampas, em chapa de madeira compensada plastificada, 18 mm | m2 |  |  | 0 | 1 | 0 | 0 | SUPRAESTRUTURA | FORMA | 2324 | 0.0377 | Thozen - Electra | INSUMO |  |  | 0
4797 | Fabricação de forma para escadas e rampas, em chapa de madeira compensada plastificada, 18 mm | m2 |  |  | 0 | 1 | 0 | 0 | SUPRAESTRUTURA | FORMA | 2360 | 0.031 | Thozen - Electra | INSUMO |  |  | 0
4797 | Fabricação de forma para escadas e rampas, em chapa de madeira compensada plastificada, 18 mm | m2 |  |  | 0 | 1 | 0 | 0 | SUPRAESTRUTURA | FORMA | 2363 | 0.071 | Thozen - Electra | INSUMO |  |  | 0
4797 | Fabricação de forma para escadas e rampas, em chapa de madeira compensada plastificada, 18 mm | m2 |  |  | 0 | 1 | 0 | 0 | SUPRAESTRUTURA | FORMA | 2546 | 0.0173 | Thozen - Electra | INSUMO |  |  | 0
4797 | Fabricação de forma para escadas e rampas, em chapa de madeira compensada plastificada, 18 mm | m2 |  |  | 0 | 1 | 0 | 0 | SUPRAESTRUTURA | FORMA | 4796 | 0.495 | Thozen - Electra | INSUMO |  |  | 0
4823 | Fabricação de forma para lajes, em chapa de madeira compensada plastificada, 18mm | m2 |  |  | 0 | 1 | 0 | 0 | SUPRAESTRUTURA | FORMA | 4796 | 0.4339 | Thozen - Electra | INSUMO |  |  | 0
80385 | Fabricação de forma para pilares, em chapa de madeira compensada plastificada, 18mm | m2 |  |  | 0 | 1 | 0 | 0 | SUPRAESTRUTURA | FORMA | 2324 | 0.03375 | Thozen - Electra | INSUMO |  |  | 0
80385 | Fabricação de forma para pilares, em chapa de madeira compensada plastificada, 18mm | m2 |  |  | 0 | 1 | 0 | 0 | SUPRAESTRUTURA | FORMA | 2362 | 0.2 | Thozen - Electra | INSUMO |  |  | 0
80385 | Fabricação de forma para pilares, em chapa de madeira compensada plastificada, 18mm | m2 |  |  | 0 | 1 | 0 | 0 | SUPRAESTRUTURA | FORMA | 2546 | 0.01546 | Thozen - Electra | INSUMO |  |  | 0
80385 | Fabricação de forma para pilares, em chapa de madeira compensada plastificada, 18mm | m2 |  |  | 0 | 1 | 0 | 0 | SUPRAESTRUTURA | FORMA | 4796 | 0.52 | Thozen - Electra | INSUMO |  |  | 0
4795 | Fabricação de forma para vigas, em chapa de madeira compensada plastificada, 18mm | m2 |  |  | 0 | 1 | 0 | 0 | SUPRAESTRUTURA | FORMA | 4796 | 0.4736 | Thozen - Electra | INSUMO |  |  | 0
4795 | Fabricação de forma para vigas, em chapa de madeira compensada plastificada, 18mm | m2 |  |  | 0 | 1 | 0 | 0 | SUPRAESTRUTURA | FORMA | 2324 | 0.0009 | Thozen - Electra | INSUMO |  |  | 0
4795 | Fabricação de forma para vigas, em chapa de madeira compensada plastificada, 18mm | m2 |  |  | 0 | 1 | 0 | 0 | SUPRAESTRUTURA | FORMA | 2362 | 0.159 | Thozen - Electra | INSUMO |  |  | 0
4795 | Fabricação de forma para vigas, em chapa de madeira compensada plastificada, 18mm | m2 |  |  | 0 | 1 | 0 | 0 | SUPRAESTRUTURA | FORMA | 2546 | 0.0145 | Thozen - Electra | INSUMO |  |  | 0
80358 | Fabricação, montagem e desmontagem de fôrma para bloco, vigas de transição e baldrames, em tábua de madeira | m2 |  |  | 0 | 1 | 0 | 0 | INFRAESTRUTURA | FORMA | 4766 | 0.0148 | Thozen - Electra | INSUMO |  |  | 0
80358 | Fabricação, montagem e desmontagem de fôrma para bloco, vigas de transição e baldrames, em tábua de madeira | m2 |  |  | 0 | 1 | 0 | 0 | INFRAESTRUTURA | FORMA | 1230 | 0.02 | Thozen - Electra | INSUMO |  |  | 0
80358 | Fabricação, montagem e desmontagem de fôrma para bloco, vigas de transição e baldrames, em tábua de madeira | m2 |  |  | 0 | 1 | 0 | 0 | INFRAESTRUTURA | FORMA | 2359 | 0.044 | Thozen - Electra | INSUMO |  |  | 0
80358 | Fabricação, montagem e desmontagem de fôrma para bloco, vigas de transição e baldrames, em tábua de madeira | m2 |  |  | 0 | 1 | 0 | 0 | INFRAESTRUTURA | FORMA | 2546 | 0.0069 | Thozen - Electra | INSUMO |  |  | 0
80358 | Fabricação, montagem e desmontagem de fôrma para bloco, vigas de transição e baldrames, em tábua de madeira | m2 |  |  | 0 | 1 | 0 | 0 | INFRAESTRUTURA | FORMA | 2611 | 0.0295 | Thozen - Electra | INSUMO |  |  | 0
80417 | Fechadura biométrica - entrada dos apartamentos | un |  |  | 0 | 1 | 0 | 0 | ESQUADRIAS | FECHADURAS | 2579 | 1 | Thozen - Electra | INSUMO |  |  | 0
4725 | Fechamento removível de vão de portas de elevador em madeira | m2 |  |  | 0 | 1 | 0 | 0 | PRELIMINARES E INSTALAÇÕES |  | 4760 | 0.4556 | Thozen - Electra | INSUMO |  |  | 0
4725 | Fechamento removível de vão de portas de elevador em madeira | m2 |  |  | 0 | 1 | 0 | 0 | PRELIMINARES E INSTALAÇÕES |  | 2362 | 0.0667 | Thozen - Electra | INSUMO |  |  | 0
4725 | Fechamento removível de vão de portas de elevador em madeira | m2 |  |  | 0 | 1 | 0 | 0 | PRELIMINARES E INSTALAÇÕES |  | 2546 | 0.007403 | Thozen - Electra | INSUMO |  |  | 0
4786 | Ferramentas | vb |  |  | 0 | 1 | 0 | 0 | EQUIPAMENTOS |  | 1457 | 1 | Thozen - Electra | INSUMO |  |  | 0
4873 | Forro de gesso acartonado, aplicação em áreas molhadas - material e mão de obra | m2 |  |  | 0 | 1 | 0 | 0 | ACABAMENTOS EM TETO | FORRO EM GESSO | 4875 | 1 | Thozen - Electra | INSUMO |  |  | 0
4873 | Forro de gesso acartonado, aplicação em áreas molhadas - material e mão de obra | m2 |  |  | 0 | 1 | 0 | 0 | ACABAMENTOS EM TETO | FORRO EM GESSO | 1514 | 1.2 | Thozen - Electra | INSUMO |  |  | 0
4872 | Forro de gesso acartonado, aplicação em áreas secas - material e mão de obra | m2 |  |  | 0 | 1 | 0 | 0 | ACABAMENTOS EM TETO | FORRO EM GESSO | 4874 | 1 | Thozen - Electra | INSUMO |  |  | 0
4872 | Forro de gesso acartonado, aplicação em áreas secas - material e mão de obra | m2 |  |  | 0 | 1 | 0 | 0 | ACABAMENTOS EM TETO | FORRO EM GESSO | 1514 | 1.2 | Thozen - Electra | INSUMO |  |  | 0
80017 | Forro em madeira | m2 |  |  | 0 | 1 | 0 | 0 | FORRO | FORRO RM MADEIRA | 5017 | 1 | Thozen - Electra | INSUMO |  |  | 0
4876 | Gesso negativo - material e mão de obra | m |  |  | 0 | 1 | 0 | 0 | ACABAMENTOS EM TETO |  | 1514 | 1 | Thozen - Electra | INSUMO |  |  | 0
80293 | Gradil metálico para área técnica h=110cm | m |  |  | 0 | 1 | 0 | 0 | ESQUADRIAS | GRADIL | 1515 | 1.1 | Thozen - Electra | INSUMO |  |  | 0
80026 | Grama sintética | m2 |  |  | 0 | 1 | 0 | 0 | ACABAMENTOS DE PISO |  | 1516 | 1.05 | Thozen - Electra | INSUMO |  |  | 0
4719 | Guarda corpo de vãos fixado em forma de madeira, em trama de madeira com tela de polipropileno | m |  |  | 0 | 1 | 0 | 0 | PRELIMINARES E INSTALAÇÕES |  | 2324 | 0.005785 | Thozen - Electra | INSUMO |  |  | 0
4719 | Guarda corpo de vãos fixado em forma de madeira, em trama de madeira com tela de polipropileno | m |  |  | 0 | 1 | 0 | 0 | PRELIMINARES E INSTALAÇÕES |  | 2362 | 0.0389 | Thozen - Electra | INSUMO |  |  | 0
4719 | Guarda corpo de vãos fixado em forma de madeira, em trama de madeira com tela de polipropileno | m |  |  | 0 | 1 | 0 | 0 | PRELIMINARES E INSTALAÇÕES |  | 2613 | 0.006053 | Thozen - Electra | INSUMO |  |  | 0
4719 | Guarda corpo de vãos fixado em forma de madeira, em trama de madeira com tela de polipropileno | m |  |  | 0 | 1 | 0 | 0 | PRELIMINARES E INSTALAÇÕES |  | 4761 | 0.007 | Thozen - Electra | INSUMO |  |  | 0
4721 | Guarda corpo em laje pós - desforma com escoras metálicas, travessão em madeira e fechamento em tela de polipropileno | m |  |  | 0 | 1 | 0 | 0 | PRELIMINARES E INSTALAÇÕES |  | 2324 | 0.006125 | Thozen - Electra | INSUMO |  |  | 0
4721 | Guarda corpo em laje pós - desforma com escoras metálicas, travessão em madeira e fechamento em tela de polipropileno | m |  |  | 0 | 1 | 0 | 0 | PRELIMINARES E INSTALAÇÕES |  | 2362 | 0.0389 | Thozen - Electra | INSUMO |  |  | 0
4721 | Guarda corpo em laje pós - desforma com escoras metálicas, travessão em madeira e fechamento em tela de polipropileno | m |  |  | 0 | 1 | 0 | 0 | PRELIMINARES E INSTALAÇÕES |  | 2613 | 0.00583 | Thozen - Electra | INSUMO |  |  | 0
4721 | Guarda corpo em laje pós - desforma com escoras metálicas, travessão em madeira e fechamento em tela de polipropileno | m |  |  | 0 | 1 | 0 | 0 | PRELIMINARES E INSTALAÇÕES |  | 4761 | 0.6 | Thozen - Electra | INSUMO |  |  | 0
80291 | Guarda-corpo de vidro temperado de sacadas | m² |  |  | 0 | 1 | 0 | 0 | ESQUADRIAS | GUARDA-CORPO | 1530 | 1 | Thozen - Electra | INSUMO |  |  | 0
4746 | Guincheiro | mês |  |  | 0 | 1 | 0 | 0 | OPERAÇÃO E ORGANIZAÇÃO | EQUIPE DA OBRA | 4747 | 1 | Thozen - Electra | INSUMO |  |  | 0
4842 | Impermeabilização com argamassa polimérica, 3 demãos | m2 |  |  | 0 | 1 | 0 | 0 | IMPERMEABILIZAÇÃO |  | 202 | 3.15 | Thozen - Electra | INSUMO |  |  | 0
4840 | Impermeabilização de baldrames com tinta asfáltica | m2 |  |  | 0 | 1 | 0 | 0 | IMPERMEABILIZAÇÃO |  | 2945 | 0.65 | Thozen - Electra | INSUMO |  |  | 0
4841 | Impermeabilização de superfície com manta asfáltica colada, com asfalto derretido, uma camada, 4mm | m2 |  |  | 0 | 1 | 0 | 0 | IMPERMEABILIZAÇÃO |  | 1512 | 0.26 | Thozen - Electra | INSUMO |  |  | 0
4841 | Impermeabilização de superfície com manta asfáltica colada, com asfalto derretido, uma camada, 4mm | m2 |  |  | 0 | 1 | 0 | 0 | IMPERMEABILIZAÇÃO |  | 2099 | 1.125 | Thozen - Electra | INSUMO |  |  | 0
4841 | Impermeabilização de superfície com manta asfáltica colada, com asfalto derretido, uma camada, 4mm | m2 |  |  | 0 | 1 | 0 | 0 | IMPERMEABILIZAÇÃO |  | 2368 | 0.615 | Thozen - Electra | INSUMO |  |  | 0
4993 | Imprevistos e contingência | vb |  |  | 0 | 1 | 0 | 0 | COMPLEMENTARES |  | 1555 | 1 | Thozen - Electra | INSUMO |  |  | 0
4702 | Incorporação | vb |  |  | 0 | 1 | 0 | 0 | SERVIÇOS TECNICOS |  | 1241 | 1 | Thozen - Electra | INSUMO |  |  | 0
80409 | Infraestrutura para carga de carro elétrico | un |  |  | 0 | 1 | 0 | 0 | EQUIPAMENTOS |  | 1557 | 1 | Thozen - Electra | INSUMO |  |  | 0
4996 | Infraestrutura para instalação de ar condicionado | vb |  |  | 0 | 1 | 0 | 0 | CLIMATIZAÇÃO, EXAUSTÃO MECÂNICA E PRESSURIZAÇÃO |  | 1556 | 1 | Thozen - Electra | INSUMO |  |  | 0
80418 | Instalações de proteção e aterramento | vb |  |  | 0 | 1 | 0 | 0 | INSTALAÇÕES SPDA |  | 1563 | 1 | Thozen - Electra | INSUMO |  |  | 0
4751 | Instalações provisórias de canteiro | vb |  |  | 0 | 1 | 0 | 0 | PRELIMINARES E INSTALAÇÕES |  | 1565 | 1 | Thozen - Electra | INSUMO |  |  | 0
4753 | Instalações provisórias: rede elétrica, comunicação e dados | vb |  |  | 0 | 1 | 0 | 0 | PRELIMINARES E INSTALAÇÕES |  | 1567 | 1 | Thozen - Electra | INSUMO |  |  | 0
4752 | Instalações provisórias: redes de água fria, esgoto e drenagem | vb |  |  | 0 | 1 | 0 | 0 | PRELIMINARES E INSTALAÇÕES |  | 1566 | 1 | Thozen - Electra | INSUMO |  |  | 0
4703 | IPTU | mês |  |  | 0 | 1 | 0 | 0 | SERVIÇOS TECNICOS |  | 1591 | 1 | Thozen - Electra | INSUMO |  |  | 0
4792 | Lastro de concreto magro, aplicado em blocos, espessura 10 cm | m2 |  |  | 0 | 1 | 0 | 0 | INFRAESTRUTURA |  | 189 | 0.094 | Thozen - Electra | INSUMO |  |  | 0
4792 | Lastro de concreto magro, aplicado em blocos, espessura 10 cm | m2 |  |  | 0 | 1 | 0 | 0 | INFRAESTRUTURA |  | 302 | 0.0658 | Thozen - Electra | INSUMO |  |  | 0
4792 | Lastro de concreto magro, aplicado em blocos, espessura 10 cm | m2 |  |  | 0 | 1 | 0 | 0 | INFRAESTRUTURA |  | 734 | 0.009648 | Thozen - Electra | INSUMO |  |  | 0
4791 | Lastro de concreto magro, aplicado em valas, espessura 5 cm | m2 |  |  | 0 | 1 | 0 | 0 | INFRAESTRUTURA |  | 189 | 0.047 | Thozen - Electra | INSUMO |  |  | 0
4791 | Lastro de concreto magro, aplicado em valas, espessura 5 cm | m2 |  |  | 0 | 1 | 0 | 0 | INFRAESTRUTURA |  | 302 | 0.0329 | Thozen - Electra | INSUMO |  |  | 0
4791 | Lastro de concreto magro, aplicado em valas, espessura 5 cm | m2 |  |  | 0 | 1 | 0 | 0 | INFRAESTRUTURA |  | 734 | 12.06 | Thozen - Electra | INSUMO |  |  | 0
4688 | Laudo preventivo de danos à vizinhança | vb |  |  | 0 | 1 | 0 | 0 | SERVIÇOS TECNICOS |  | 1820 | 1 | Thozen - Electra | INSUMO |  |  | 0
4706 | Laudo técnico de vistoria de entrega | vb |  |  | 0 | 1 | 0 | 0 | SERVIÇOS TECNICOS |  | 1821 | 1 | Thozen - Electra | INSUMO |  |  | 0
4673 | Legalização de incorporação | vb |  |  | 0 | 1 | 0 | 0 | SERVIÇOS TECNICOS |  | 2385 | 1 | Thozen - Electra | INSUMO |  |  | 0
4667 | Levantamento topográfico | vb |  |  | 0 | 1 | 0 | 0 | SERVIÇOS TECNICOS |  | 1439 | 1 | Thozen - Electra | INSUMO |  |  | 0
4992 | Limpeza final de obra | vb |  |  | 0 | 1 | 0 | 0 | SERVIÇOS COMPLEMENTARES E FINAIS |  | 1825 | 1 | Thozen - Electra | INSUMO |  |  | 0
4748 | Locação da obra | m |  |  | 0 | 1 | 0 | 0 | PRELIMINARES E INSTALAÇÕES |  | 1829 | 1 | Thozen - Electra | INSUMO |  |  | 0
4783 | Locação de balancim suspenso elétrico | mês |  |  | 0 | 1 | 0 | 0 | EQUIPAMENTOS |  | 1831 | 1 | Thozen - Electra | INSUMO |  |  | 0
4756 | Locação de banheiro químico | mês |  |  | 0 | 1 | 0 | 0 | PRELIMINARES E INSTALAÇÕES |  | 4757 | 1 | Thozen - Electra | INSUMO |  |  | 0
4754 | Locação de conteiner | mes |  |  | 0 | 1 | 0 | 0 | EQUIPAMENTOS |  | 1832 | 1 | Thozen - Electra | INSUMO |  |  | 0
4806 | Locação de cubetas | mês |  |  | 0 | 1 | 0 | 0 | SUPRAESTRUTURA | COMPLEMENTARES | 5075 | 708 | Thozen - Electra | INSUMO |  |  | 0
4806 | Locação de cubetas | mês |  |  | 0 | 1 | 0 | 0 | SUPRAESTRUTURA | COMPLEMENTARES | 5076 | 123 | Thozen - Electra | INSUMO |  |  | 0
3755 | Locação de elevador cremalheira | mes |  |  | 0 | 1 | 0 | 0 | EQUIPAMENTOS |  | 1739 | 1 | Thozen - Electra | INSUMO |  |  | 0
4804 | Locação de escoramento metálico | mês |  |  | 0 | 1 | 0 | 0 | SUPRAESTRUTURA | COMPLEMENTARES | 4805 | 1 | Thozen - Electra | INSUMO |  |  | 0
4965 | Manta térmica de alumínio para cobertura | m2 |  |  | 0 | 1 | 0 | 0 | COBERTURA |  | 5008 | 0.88 | Thozen - Electra | INSUMO |  |  | 0
4965 | Manta térmica de alumínio para cobertura | m2 |  |  | 0 | 1 | 0 | 0 | COBERTURA |  | 4966 | 1.18 | Thozen - Electra | INSUMO |  |  | 0
4707 | Manuais técnicos - condomínio/proprietários | vb |  |  | 0 | 1 | 0 | 0 | SERVIÇOS TECNICOS |  | 2105 | 1 | Thozen - Electra | INSUMO |  |  | 0
4785 | Manutenção periódica de balancim | mês |  |  | 0 | 1 | 0 | 0 | EQUIPAMENTOS |  | 2106 | 1 | Thozen - Electra | INSUMO |  |  | 0
4788 | Manutenção periódica para elevador cremalheira | mês |  |  | 0 | 1 | 0 | 0 | EQUIPAMENTOS |  | 2106 | 1 | Thozen - Electra | INSUMO |  |  | 0
4779 | Manutenção provisória de canteiro | mês |  |  | 0 | 1 | 0 | 0 | OPERAÇÃO E ORGANIZAÇÃO |  | 2112 | 1 | Thozen - Electra | INSUMO |  |  | 0
4782 | Manutenção provisória de vigilância e acessos | mês |  |  | 0 | 1 | 0 | 0 | OPERAÇÃO E ORGANIZAÇÃO |  | 2111 | 1 | Thozen - Electra | INSUMO |  |  | 0
4780 | Manutenção provisória elétrica | mês |  |  | 0 | 1 | 0 | 0 | OPERAÇÃO E ORGANIZAÇÃO |  | 2113 | 1 | Thozen - Electra | INSUMO |  |  | 0
4781 | Manutenção provisória hidrossanitária | mês |  |  | 0 | 1 | 0 | 0 | OPERAÇÃO E ORGANIZAÇÃO |  | 2114 | 1 | Thozen - Electra | INSUMO |  |  | 0
4864 | Mão de obra de execução contrapiso acústico | m2 |  |  | 0 | 1 | 0 | 0 | REVESTIMENTO ARGAMASSADO |  | 2156 | 1 | Thozen - Electra | INSUMO |  |  | 0
4863 | Mão de obra de execução contrapiso comum | m2 |  |  | 0 | 1 | 0 | 0 | REVESTIMENTO ARGAMASSADO |  | 2156 | 1 | Thozen - Electra | INSUMO |  |  | 0
80034 | Mão de obra de execução de estucamento | m2 |  |  | 0 | 1 | 0 | 0 | REVESTIMENTO ARGAMASSADO |  | 2153 | 1 | Thozen - Electra | INSUMO |  |  | 0
80040 | Mão de obra para aplicação de textura acrílica em paredes internas, 2 demãos | m2 |  |  | 0 | 1 | 0 | 0 | PINTURA INTERNA |  | 48466 | 1 | Thozen - Electra | INSUMO |  |  | 0
4836 | Mão de obra para assentamento de tijolos refratários | m2 |  |  | 0 | 1 | 0 | 0 | ALVENARIA¦VEDAÇÕES |  | 2119 | 1 | Thozen - Electra | INSUMO |  |  | 0
4917 | Mão de obra para colocação de peitoril | m² |  |  | 0 | 1 | 0 | 0 | ACABAMENTOS DE PAREDE |  | 4918 | 1 | Thozen - Electra | INSUMO |  |  | 0
4907 | Mão de obra para colocação de rodapé cerâmico/porcelanato | m |  |  | 0 | 1 | 0 | 0 | ACABAMENTOS DE PISO |  | 4908 | 1 | Thozen - Electra | INSUMO |  |  | 0
4909 | Mão de obra para colocação de rodapé de poliestireno | m |  |  | 0 | 1 | 0 | 0 | ACABAMENTOS DE PISO |  | 4910 | 1 | Thozen - Electra | INSUMO |  |  | 0
4913 | Mão de obra para colocação de soleiras em granito | m2 |  |  | 0 | 1 | 0 | 0 | ACABAMENTOS DE PISO |  | 4914 | 1 | Thozen - Electra | INSUMO |  |  | 0
80393 | Mão de obra para colocação e rejuntamento de azulejo cerâmico | m2 |  |  | 0 | 1 | 0 | 0 | ACABAMENTOS DE PAREDE |  | 4916 | 1 | Thozen - Electra | INSUMO |  |  | 0
80044 | Mão de obra para colocação e rejuntamento de pastilha em parede externa | m2 |  |  | 0 | 1 | 0 | 0 | MÃO DE OBRA EMPREITADA |  | 5023 | 1 | Thozen - Electra | INSUMO |  |  | 0
80391 | Mão de obra para colocação e rejuntamento de pastilhas em piscina | m2 |  |  | 0 | 1 | 0 | 0 | ACABAMENTOS DE PISO |  | 5023 | 1 | Thozen - Electra | INSUMO |  |  | 0
4906 | Mão de obra para colocação e rejuntamento de piso cerâmico | m2 |  |  | 0 | 1 | 0 | 0 | ACABAMENTOS DE PISO |  | 4822 | 1 | Thozen - Electra | INSUMO |  |  | 0
4904 | Mão de obra para colocação e rejuntamento de piso porcelanato | m2 |  |  | 0 | 1 | 0 | 0 | ACABAMENTOS DE PISO |  | 4905 | 1 | Thozen - Electra | INSUMO |  |  | 0
4988 | Mão de obra para colocação e rejuntamento de revestimento cerâmico/porcelanato em parede | m2 |  |  | 0 | 1 | 0 | 0 | ACABAMENTOS DE PAREDE |  | 4916 | 1 | Thozen - Electra | INSUMO |  |  | 0
80361 | Mão de obra para execução de infraestrutura de concreto armado | m2 |  |  | 0 | 1 | 0 | 0 | INFRAESTRUTURA | FUNDAÇÃO RASA | 5074 | 1 | Thozen - Electra | INSUMO |  |  | 0
80374 | Mão de obra para execução de cisterna | vb |  |  | 0 | 1 | 0 | 0 | MÃO DE OBRA EMPREITADA |  | 5078 | 1 | Thozen - Electra | INSUMO |  |  | 0
4969 | Mão de obra para execução de cobertura com estrutura de madeira e telhas de fibrocimento | m2 |  |  | 0 | 1 | 0 | 0 | COBERTURA |  | 4970 | 1 | Thozen - Electra | INSUMO |  |  | 0
4821 | Mão de obra para execução de concreto armado em supraestrutura | m2 |  |  | 0 | 1 | 0 | 0 | SUPRAESTRUTURA |  | 2121 | 1 | Thozen - Electra | INSUMO |  |  | 0
80381 | Mão de obra para execução de instalações elétricas | m2 |  |  | 0 | 1 | 0 | 0 | SISTEMAS E INSTALAÇÕES ELÉTRICAS |  | 2182 | 1 | Thozen - Electra | INSUMO |  |  | 0
80382 | Mão de obra para execução de instalações hidrossanitárias | m2 |  |  | 0 | 1 | 0 | 0 | SISTEMAS E INSTALAÇÕES HIDROSSANITÁRIAS E DRENAGEM |  | 2183 | 1 | Thozen - Electra | INSUMO |  |  | 0
80383 | Mão de obra para execução de instalações preventivas | m2 |  |  | 0 | 1 | 0 | 0 | INSTALAÇÕES PREVENTIVAS |  | 2174 | 1 | Thozen - Electra | INSUMO |  |  | 0
80419 | Mão de obra para execução de instalações SPDA | m2 |  |  | 0 | 1 | 0 | 0 | INSTALAÇÕES PREVENTIVAS |  | 2173 | 1 | Thozen - Electra | INSUMO |  |  | 0
4937 | Mão de obra para pintura acrílica em paredes internas, 3 demãos | m2 |  |  | 0 | 1 | 0 | 0 | PINTURA INTERNA |  | 2134 | 1 | Thozen - Electra | INSUMO |  |  | 0
80411 | Mão de obra para execução de piscina em concreto armado | m2 |  |  | 0 | 1 | 0 | 0 | MÃO DE OBRA EMPREITADA |  | 5167 | 1 | Thozen - Electra | INSUMO |  |  | 0
80036 | Mão de obra para execução de piso cimentado | m2 |  |  | 0 | 1 | 0 | 0 | ACABAMENTOS DE PISO |  | 5088 | 1 | Thozen - Electra | INSUMO |  |  | 0
80403 | Mão de obra para execução de piso de concreto sobre solo | m2 |  |  | 0 | 1 | 0 | 0 | MÃO DE OBRA EMPREITADA |  | 5158 | 1 | Thozen - Electra | INSUMO |  |  | 0
80389 | Mão de obra para execução de piso em concreto alisado | m2 |  |  | 0 | 1 | 0 | 0 | MÃO DE OBRA EMPREITADA |  | 2158 | 1 | Thozen - Electra | INSUMO |  |  | 0
80390 | Mão de obra para execução de piso em concreto estampado | m2 |  |  | 0 | 1 | 0 | 0 | MÃO DE OBRA EMPREITADA |  | 5086 | 1 | Thozen - Electra | INSUMO |  |  | 0
80371 | Mão de obra para execução de piso zero | m2 |  |  | 0 | 1 | 0 | 0 | MÃO DE OBRA EMPREITADA |  | 5077 | 1 | Thozen - Electra | INSUMO |  |  | 0
4851 | Mão de obra para execução de proteção mecânica em superfície impermeabilizada | m2 |  |  | 0 | 1 | 0 | 0 | REVESTIMENTO ARGAMASSADO |  | 2159 | 1 | Thozen - Electra | INSUMO |  |  | 0
4983 | Mão de obra para execução de reboco externo, inclui chapisco | m2 |  |  | 0 | 1 | 0 | 0 | REVESTIMENTOS E ACABAMENTOS EM FACHADA |  | 2120 | 1 | Thozen - Electra | INSUMO |  |  | 0
4848 | Mão de obra para impermeabilização com argamassa polimérica | m2 |  |  | 0 | 1 | 0 | 0 | IMPERMEABILIZAÇÃO |  | 2161 | 1 | Thozen - Electra | INSUMO |  |  | 0
4849 | Mão de obra para impermeabilização de baldrames com tinta asfáltica | m2 |  |  | 0 | 1 | 0 | 0 | IMPERMEABILIZAÇÃO |  | 2165 | 1 | Thozen - Electra | INSUMO |  |  | 0
4846 | Mão de obra para impermeabilização de manta asfáltica | m2 |  |  | 0 | 1 | 0 | 0 | IMPERMEABILIZAÇÃO |  | 2166 | 1 | Thozen - Electra | INSUMO |  |  | 0
4847 | Mão de obra para impermeabilização de peítoris | m2 |  |  | 0 | 1 | 0 | 0 | IMPERMEABILIZAÇÃO |  | 2164 | 1 | Thozen - Electra | INSUMO |  |  | 0
4956 | Mão de obra para instalação de contramarcos | m |  |  | 0 | 1 | 0 | 0 | ESQUADRIAS |  | 4957 | 1 | Thozen - Electra | INSUMO |  |  | 0
80392 | Mão de obra para instalação de piso laminado | m2 |  |  | 0 | 1 | 0 | 0 | MÃO DE OBRA EMPREITADA |  | 5087 | 1 | Thozen - Electra | INSUMO |  |  | 0
80037 | Mão de obra para instalação de piso vinílico | m2 |  |  | 0 | 1 | 0 | 0 | ACABAMENTOS DE PISO |  | 2175 | 1 | Thozen - Electra | INSUMO |  |  | 0
4958 | Mão de obra para instalação de portas de madeira | un |  |  | 0 | 1 | 0 | 0 | ESQUADRIAS |  | 2169 | 1 | Thozen - Electra | INSUMO |  |  | 0
4987 | Mão de obra para pintura acrílica em parede externas, 3 demãos | m2 |  |  | 0 | 1 | 0 | 0 | MÃO DE OBRA EMPREITADA |  | 2134 | 1 | Thozen - Electra | INSUMO |  |  | 0
80042 | Mão de obra para pintura de faixa de demarcação de garagem | m2 |  |  | 0 | 1 | 0 | 0 | PINTURA INTERNA |  | 4934 | 1 | Thozen - Electra | INSUMO |  |  | 0
80043 | Mão de obra para pintura de fossos e dutos | m2 |  |  | 0 | 1 | 0 | 0 | PINTURA INTERNA |  | 2133 | 1 | Thozen - Electra | INSUMO |  |  | 0
4932 | Mão de obra para pintura de piso com resina acrílica | m2 |  |  | 0 | 1 | 0 | 0 | PINTURA INTERNA |  | 2131 | 1 | Thozen - Electra | INSUMO |  |  | 0
80041 | Mão de obra para pintura de piso com tinta acrílica, 2 demãos | m2 |  |  | 0 | 1 | 0 | 0 | PINTURA INTERNA |  | 5022 | 1 | Thozen - Electra | INSUMO |  |  | 0
4940 | Mão de obra para pintura em tetos, 3 demãos | m2 |  |  | 0 | 1 | 0 | 0 | PINTURA INTERNA |  | 2136 | 1 | Thozen - Electra | INSUMO |  |  | 0
80413 | Mão de obra para pintura epóxi em parede | m2 |  |  | 0 | 1 | 0 | 0 | PINTURA INTERNA |  | 2132 | 1 | Thozen - Electra | INSUMO |  |  | 0
4931 | Mão de obra para pintura epóxi em piso, 2 demãos | m2 |  |  | 0 | 1 | 0 | 0 | PINTURA INTERNA |  | 5168 | 1 | Thozen - Electra | INSUMO |  |  | 0
80035 | Mão de obra para reboco de teto, inclui chapisco | m2 |  |  | 0 | 1 | 0 | 0 | REVESTIMENTO ARGAMASSADO |  | 2155 | 1 | Thozen - Electra | INSUMO |  |  | 0
4865 | Mão de obra para reboco interno, incluso chapisco | m2 |  |  | 0 | 1 | 0 | 0 | REVESTIMENTO ARGAMASSADO |  | 2154 | 1 | Thozen - Electra | INSUMO |  |  | 0
4845 | Mão de obra para regularização de superfície | m2 |  |  | 0 | 1 | 0 | 0 | REVESTIMENTO ARGAMASSADO |  | 2176 | 1 | Thozen - Electra | INSUMO |  |  | 0
4852 | Mão de obra para tratamento de ralo | un |  |  | 0 | 1 | 0 | 0 | IMPERMEABILIZAÇÃO |  | 2178 | 1 | Thozen - Electra | INSUMO |  |  | 0
4834 | Mão de obra para vedações internas e externas - assentamento blocos cerâmico | m2 |  |  | 0 | 1 | 0 | 0 | ALVENARIA¦VEDAÇÕES |  | 2116 | 1 | Thozen - Electra | INSUMO |  |  | 0
4835 | Mão de obra para vedações internas e externas - assentamento blocos sical | m2 |  |  | 0 | 1 | 0 | 0 | ALVENARIA¦VEDAÇÕES |  | 2118 | 1 | Thozen - Electra | INSUMO |  |  | 0
4871 | Massa única interna em argamassa estabilizada, aplicação manual em teto, espessura 2cm, com execução de taliscas | m2 |  |  | 0 | 1 | 0 | 0 | REVESTIMENTO ARGAMASSADO | REBOCO | 197 | 0.0376 | Thozen - Electra | INSUMO |  |  | 0
4973 | Massa única para paredes externas em argamassa cimento, cal e areia (1:2:8), aplicação manual, espessura de 3cm | m2 |  |  | 0 | 1 | 0 | 0 | REVESTIMENTO ARGAMASSADO | REBOCO | 189 | 0.05781 | Thozen - Electra | INSUMO |  |  | 0
4973 | Massa única para paredes externas em argamassa cimento, cal e areia (1:2:8), aplicação manual, espessura de 3cm | m2 |  |  | 0 | 1 | 0 | 0 | REVESTIMENTO ARGAMASSADO | REBOCO | 734 | 16.687 | Thozen - Electra | INSUMO |  |  | 0
4861 | Massa única para paredes internas em argamassa estabilizada, aplicação manual, espessura 2cm, com execução de taliscas | m2 |  |  | 0 | 1 | 0 | 0 | REVESTIMENTO ARGAMASSADO | REBOCO | 197 | 0.0376 | Thozen - Electra | INSUMO |  |  | 0
4739 | Medicamentos preventivos e de emergência | vb |  |  | 0 | 1 | 0 | 0 | PRELIMINARES E INSTALAÇÕES |  | 2190 | 1 | Thozen - Electra | INSUMO |  |  | 0
5106 | Medidor de gás | un |  |  | 0 | 1 | 0 | 0 | SISTEMA DE GÁS |  | 5107 | 1 | Thozen - Electra | INSUMO |  |  | 0
5106 | Medidor de gás | un |  |  | 0 | 1 | 0 | 0 | SISTEMA DE GÁS |  | 5108 | 1 | Thozen - Electra | INSUMO |  |  | 0
4750 | Mobiliário de apoio a obra | vb |  |  | 0 | 1 | 0 | 0 | PRELIMINARES E INSTALAÇÕES |  | 2202 | 1 | Thozen - Electra | INSUMO |  |  | 0
82416 | Mobilização e despesas de elevador cremalheira | un |  |  | 0 | 1 | 0 | 0 | EQUIPAMENTOS |  | 5374 | 1 | Thozen - Electra | INSUMO |  |  | 0
80401 | Mobilização e despesas para execução de estacas raíz | vb |  |  | 0 | 1 | 0 | 0 | EQUIPAMENTOS |  | 5151 | 1 | Thozen - Electra | INSUMO |  |  | 0
4683 | Modelagem BIM Arquitetônica | vb |  |  | 0 | 1 | 0 | 0 | SERVIÇOS TECNICOS |  | 4684 | 1 | Thozen - Electra | INSUMO |  |  | 0
4687 | Monitoramento e controle de obra | mes |  |  | 0 | 1 | 0 | 0 | SERVIÇOS TECNICOS |  | 2585 | 1 | Thozen - Electra | INSUMO |  |  | 0
81416 | Montagem e desmontagem de balancim | un |  |  | 0 | 1 | 0 | 0 | EQUIPAMENTOS |  | 5274 | 1 | Thozen - Electra | INSUMO |  |  | 0
80416 | Montagem e desmontagem de elevador cremalheira | un |  |  | 0 | 1 | 0 | 0 | EQUIPAMENTOS |  | 5174 | 1 | Thozen - Electra | INSUMO |  |  | 0
80373 | Montagem e desmontagem de forma para cisterna, em chapa de madeira compensada plastificada | m2 |  |  | 0 | 1 | 0 | 0 | SUPRAESTRUTURA | FORMA | 1230 | 0.02 | Thozen - Electra | INSUMO |  |  | 0
80373 | Montagem e desmontagem de forma para cisterna, em chapa de madeira compensada plastificada | m2 |  |  | 0 | 1 | 0 | 0 | SUPRAESTRUTURA | FORMA | 2359 | 0.1 | Thozen - Electra | INSUMO |  |  | 0
4803 | Montagem e desmontagem de forma para escadas e rampas em chapa de madeira compensada plastificada | m2 |  |  | 0 | 1 | 0 | 0 | SUPRAESTRUTURA | FORMA | 4800 | 0.02 | Thozen - Electra | INSUMO |  |  | 0
4803 | Montagem e desmontagem de forma para escadas e rampas em chapa de madeira compensada plastificada | m2 |  |  | 0 | 1 | 0 | 0 | SUPRAESTRUTURA | FORMA | 2362 | 0.066 | Thozen - Electra | INSUMO |  |  | 0
4802 | Montagem e desmontagem de forma para lajes, em chapa de madeira compensada plastificada | m2 |  |  | 0 | 1 | 0 | 0 | SUPRAESTRUTURA | FORMA | 4800 | 0.02 | Thozen - Electra | INSUMO |  |  | 0
80386 | Montagem e desmontagem de forma para pilares, em chapa de madeira compensada plastificada | m2 |  |  | 0 | 1 | 0 | 0 | SUPRAESTRUTURA | FORMA | 1230 | 0.02 | Thozen - Electra | INSUMO |  |  | 0
80386 | Montagem e desmontagem de forma para pilares, em chapa de madeira compensada plastificada | m2 |  |  | 0 | 1 | 0 | 0 | SUPRAESTRUTURA | FORMA | 2359 | 0.027 | Thozen - Electra | INSUMO |  |  | 0
4801 | Montagem e desmontagem de forma para vigas, em chapa de madeira compensada plastificada | m2 |  |  | 0 | 1 | 0 | 0 | SUPRAESTRUTURA | FORMA | 4800 | 0.02 | Thozen - Electra | INSUMO |  |  | 0
4801 | Montagem e desmontagem de forma para vigas, em chapa de madeira compensada plastificada | m2 |  |  | 0 | 1 | 0 | 0 | SUPRAESTRUTURA | FORMA | 2324 | 0.001046 | Thozen - Electra | INSUMO |  |  | 0
4801 | Montagem e desmontagem de forma para vigas, em chapa de madeira compensada plastificada | m2 |  |  | 0 | 1 | 0 | 0 | SUPRAESTRUTURA | FORMA | 2362 | 0.155 | Thozen - Electra | INSUMO |  |  | 0
4686 | Orçamento e planejamento | vb |  |  | 0 | 1 | 0 | 0 | SERVIÇOS TECNICOS |  | 919 | 1 | Thozen - Electra | INSUMO |  |  | 0
4991 | Paisagismo | vb |  |  | 0 | 1 | 0 | 0 | SERVIÇOS COMPLEMENTARES E FINAIS |  | 2251 | 1 | Thozen - Electra | INSUMO |  |  | 0
80295 | Parede de vidro fixo | m2 |  |  | 0 | 1 | 0 | 0 | ESQUADRIAS |  | 5027 | 1 | Thozen - Electra | INSUMO |  |  | 0
80033 | Pastilha 14x14cm para piscina | m2 |  |  | 0 | 1 | 0 | 0 | ACABAMENTOS DE PISO | PASTILHA | 193 | 6 | Thozen - Electra | INSUMO |  |  | 0
80033 | Pastilha 14x14cm para piscina | m2 |  |  | 0 | 1 | 0 | 0 | ACABAMENTOS DE PISO | PASTILHA | 5018 | 1.05 | Thozen - Electra | INSUMO |  |  | 0
80033 | Pastilha 14x14cm para piscina | m2 |  |  | 0 | 1 | 0 | 0 | ACABAMENTOS DE PISO | PASTILHA | 2522 | 1.14 | Thozen - Electra | INSUMO |  |  | 0
4902 | Peitoril em granito, acabamento polido, esp. 2cm | m² |  |  | 0 | 1 | 0 | 0 | ACABAMENTOS DE PAREDE | PEITORIL | 193 | 8.62 | Thozen - Electra | INSUMO |  |  | 0
4902 | Peitoril em granito, acabamento polido, esp. 2cm | m² |  |  | 0 | 1 | 0 | 0 | ACABAMENTOS DE PAREDE | PEITORIL | 1526 | 1.16 | Thozen - Electra | INSUMO |  |  | 0
4923 | Pintura com resina acrílica em piso para demarcação de faixa de garagem, aplicação manual, 2 demãos | m2 |  |  | 0 | 1 | 0 | 0 | PINTURA INTERNA | PINTURA PISO | 2526 | 0.16 | Thozen - Electra | INSUMO |  |  | 0
4979 | Pintura com tinta acrílica em paredes externas, aplicação manual, acabamento fosco, 3 demãos | m2 |  |  | 0 | 1 | 0 | 0 | FACHADA | PINTURA EXTERNA | 2944 | 0.3 | Thozen - Electra | INSUMO |  |  | 0
4979 | Pintura com tinta acrílica em paredes externas, aplicação manual, acabamento fosco, 3 demãos | m2 |  |  | 0 | 1 | 0 | 0 | FACHADA | PINTURA EXTERNA | 2553 | 0.089 | Thozen - Electra | INSUMO |  |  | 0
4979 | Pintura com tinta acrílica em paredes externas, aplicação manual, acabamento fosco, 3 demãos | m2 |  |  | 0 | 1 | 0 | 0 | FACHADA | PINTURA EXTERNA | 2186 | 1.5518 | Thozen - Electra | INSUMO |  |  | 0
4926 | Pintura com tinta acrílica em paredes internas, aplicação manual, 3 demãos | m2 |  |  | 0 | 1 | 0 | 0 | PINTURA INTERNA | PINTURA ACRÍLICA | 2944 | 0.34275 | Thozen - Electra | INSUMO |  |  | 0
4926 | Pintura com tinta acrílica em paredes internas, aplicação manual, 3 demãos | m2 |  |  | 0 | 1 | 0 | 0 | PINTURA INTERNA | PINTURA ACRÍLICA | 2186 | 1.3389 | Thozen - Electra | INSUMO |  |  | 0
4926 | Pintura com tinta acrílica em paredes internas, aplicação manual, 3 demãos | m2 |  |  | 0 | 1 | 0 | 0 | PINTURA INTERNA | PINTURA ACRÍLICA | 2553 | 0.1666 | Thozen - Electra | INSUMO |  |  | 0
4926 | Pintura com tinta acrílica em paredes internas, aplicação manual, 3 demãos | m2 |  |  | 0 | 1 | 0 | 0 | PINTURA INTERNA | PINTURA ACRÍLICA | 1400 | 0.0802 | Thozen - Electra | INSUMO |  |  | 0
80387 | Pintura com tinta epoxi em paredes internas, 2 demãos | m2 |  |  | 0 | 1 | 0 | 0 | PINTURA INTERNA | PINTURA PISO | 5020 | 0.0064 | Thozen - Electra | INSUMO |  |  | 0
80387 | Pintura com tinta epoxi em paredes internas, 2 demãos | m2 |  |  | 0 | 1 | 0 | 0 | PINTURA INTERNA | PINTURA PISO | 5019 | 0.01 | Thozen - Electra | INSUMO |  |  | 0
80387 | Pintura com tinta epoxi em paredes internas, 2 demãos | m2 |  |  | 0 | 1 | 0 | 0 | PINTURA INTERNA | PINTURA PISO | 4921 | 0.2016 | Thozen - Electra | INSUMO |  |  | 0
80387 | Pintura com tinta epoxi em paredes internas, 2 demãos | m2 |  |  | 0 | 1 | 0 | 0 | PINTURA INTERNA | PINTURA PISO | 4920 | 0.483 | Thozen - Electra | INSUMO |  |  | 0
4930 | Pintura com tinta látex em teto, acabamento fosco, aplicação manual, 3 demãos | m2 |  |  | 0 | 1 | 0 | 0 | PINTURA INTERNA | PINTURA TETO | 2944 | 0.3427 | Thozen - Electra | INSUMO |  |  | 0
4930 | Pintura com tinta látex em teto, acabamento fosco, aplicação manual, 3 demãos | m2 |  |  | 0 | 1 | 0 | 0 | PINTURA INTERNA | PINTURA TETO | 2186 | 1.3389 | Thozen - Electra | INSUMO |  |  | 0
4930 | Pintura com tinta látex em teto, acabamento fosco, aplicação manual, 3 demãos | m2 |  |  | 0 | 1 | 0 | 0 | PINTURA INTERNA | PINTURA TETO | 2553 | 0.1666 | Thozen - Electra | INSUMO |  |  | 0
4930 | Pintura com tinta látex em teto, acabamento fosco, aplicação manual, 3 demãos | m2 |  |  | 0 | 1 | 0 | 0 | PINTURA INTERNA | PINTURA TETO | 1400 | 0.0802 | Thozen - Electra | INSUMO |  |  | 0
80031 | Pintura de fossos e dutos - 2 demãos | m2 |  |  | 0 | 1 | 0 | 0 | PINTURA INTERNA | PINTURA FOSSO | 2552 | 0.16 | Thozen - Electra | INSUMO |  |  | 0
80031 | Pintura de fossos e dutos - 2 demãos | m2 |  |  | 0 | 1 | 0 | 0 | PINTURA INTERNA | PINTURA FOSSO | 2944 | 0.22 | Thozen - Electra | INSUMO |  |  | 0
4922 | Pintura de piso com resina acrílica | m2 |  |  | 0 | 1 | 0 | 0 | PINTURA INTERNA | PINTURA PISO | 2526 | 0.24 | Thozen - Electra | INSUMO |  |  | 0
80027 | Pintura com tinta acrílica em piso de escadaria, 2 demãos | m2 |  |  | 0 | 1 | 0 | 0 | PINTURA INTERNA | PINTURA PISO | 5019 | 0.006 | Thozen - Electra | INSUMO |  |  | 0
80027 | Pintura com tinta acrílica em piso de escadaria, 2 demãos | m2 |  |  | 0 | 1 | 0 | 0 | PINTURA INTERNA | PINTURA PISO | 2552 | 0.1067 | Thozen - Electra | INSUMO |  |  | 0
80027 | Pintura com tinta acrílica em piso de escadaria, 2 demãos | m2 |  |  | 0 | 1 | 0 | 0 | PINTURA INTERNA | PINTURA PISO | 2943 | 0.7 | Thozen - Electra | INSUMO |  |  | 0
4919 | Pintura epóxi em piso, aplicação manual, 2 demãos, aplicação na circulação das garagens | m2 |  |  | 0 | 1 | 0 | 0 | PINTURA INTERNA | PINTURA PISO | 5020 | 0.0064 | Thozen - Electra | INSUMO |  |  | 0
4919 | Pintura epóxi em piso, aplicação manual, 2 demãos, aplicação na circulação das garagens | m2 |  |  | 0 | 1 | 0 | 0 | PINTURA INTERNA | PINTURA PISO | 5019 | 0.01 | Thozen - Electra | INSUMO |  |  | 0
4919 | Pintura epóxi em piso, aplicação manual, 2 demãos, aplicação na circulação das garagens | m2 |  |  | 0 | 1 | 0 | 0 | PINTURA INTERNA | PINTURA PISO | 4921 | 0.206 | Thozen - Electra | INSUMO |  |  | 0
4919 | Pintura epóxi em piso, aplicação manual, 2 demãos, aplicação na circulação das garagens | m2 |  |  | 0 | 1 | 0 | 0 | PINTURA INTERNA | PINTURA PISO | 4920 | 0.483 | Thozen - Electra | INSUMO |  |  | 0
80020 | Piso de concreto alisado | m2 |  |  | 0 | 1 | 0 | 0 | ACABAMENTOS DE PISO |  | 759 | 0.0364 | Thozen - Electra | INSUMO |  |  | 0
80020 | Piso de concreto alisado | m2 |  |  | 0 | 1 | 0 | 0 | ACABAMENTOS DE PISO |  | 2544 | 0.0002 | Thozen - Electra | INSUMO |  |  | 0
80020 | Piso de concreto alisado | m2 |  |  | 0 | 1 | 0 | 0 | ACABAMENTOS DE PISO |  | 2546 | 0.0001 | Thozen - Electra | INSUMO |  |  | 0
80023 | Piso podotátil direcional | m2 |  |  | 0 | 1 | 0 | 0 | SERVIÇOS COMPLEMENTARES EXTERNOS |  | 2274 | 1 | Thozen - Electra | INSUMO |  |  | 0
80023 | Piso podotátil direcional | m2 |  |  | 0 | 1 | 0 | 0 | SERVIÇOS COMPLEMENTARES EXTERNOS |  | 48494 | 1 | Thozen - Electra | INSUMO |  |  | 0
4713 | Plataforma de proteção primária com estrutura metálica e trama de madeira forrada em painel compensado, 1 montagem por obra | m |  |  | 0 | 1 | 0 | 0 | PRELIMINARES E INSTALAÇÕES |  | 4760 | 1.6612 | Thozen - Electra | INSUMO |  |  | 0
4713 | Plataforma de proteção primária com estrutura metálica e trama de madeira forrada em painel compensado, 1 montagem por obra | m |  |  | 0 | 1 | 0 | 0 | PRELIMINARES E INSTALAÇÕES |  | 2362 | 0.1238 | Thozen - Electra | INSUMO |  |  | 0
4713 | Plataforma de proteção primária com estrutura metálica e trama de madeira forrada em painel compensado, 1 montagem por obra | m |  |  | 0 | 1 | 0 | 0 | PRELIMINARES E INSTALAÇÕES |  | 2608 | 0.4 | Thozen - Electra | INSUMO |  |  | 0
4713 | Plataforma de proteção primária com estrutura metálica e trama de madeira forrada em painel compensado, 1 montagem por obra | m |  |  | 0 | 1 | 0 | 0 | PRELIMINARES E INSTALAÇÕES |  | 2611 | 0.02927 | Thozen - Electra | INSUMO |  |  | 0
4715 | Plataforma de proteção secundária com estrutura metálica e trama de madeira forrada em painel compensado, 3 montagens por obra | m |  |  | 0 | 1 | 0 | 0 | PRELIMINARES E INSTALAÇÕES |  | 4760 | 1.0615 | Thozen - Electra | INSUMO |  |  | 0
4715 | Plataforma de proteção secundária com estrutura metálica e trama de madeira forrada em painel compensado, 3 montagens por obra | m |  |  | 0 | 1 | 0 | 0 | PRELIMINARES E INSTALAÇÕES |  | 2362 | 0.1004 | Thozen - Electra | INSUMO |  |  | 0
4715 | Plataforma de proteção secundária com estrutura metálica e trama de madeira forrada em painel compensado, 3 montagens por obra | m |  |  | 0 | 1 | 0 | 0 | PRELIMINARES E INSTALAÇÕES |  | 2608 | 0.4 | Thozen - Electra | INSUMO |  |  | 0
4715 | Plataforma de proteção secundária com estrutura metálica e trama de madeira forrada em painel compensado, 3 montagens por obra | m |  |  | 0 | 1 | 0 | 0 | PRELIMINARES E INSTALAÇÕES |  | 2611 | 0.028057 | Thozen - Electra | INSUMO |  |  | 0
4717 | Plataforma de proteção terciaria com estrutura metálica e trama de madeira forrada em painel compensado 3 montagens por obra | m |  |  | 0 | 1 | 0 | 0 | PRELIMINARES E INSTALAÇÕES |  | 4760 | 1.6612 | Thozen - Electra | INSUMO |  |  | 0
4717 | Plataforma de proteção terciaria com estrutura metálica e trama de madeira forrada em painel compensado 3 montagens por obra | m |  |  | 0 | 1 | 0 | 0 | PRELIMINARES E INSTALAÇÕES |  | 2362 | 0.1238 | Thozen - Electra | INSUMO |  |  | 0
4717 | Plataforma de proteção terciaria com estrutura metálica e trama de madeira forrada em painel compensado 3 montagens por obra | m |  |  | 0 | 1 | 0 | 0 | PRELIMINARES E INSTALAÇÕES |  | 2608 | 0.4 | Thozen - Electra | INSUMO |  |  | 0
4717 | Plataforma de proteção terciaria com estrutura metálica e trama de madeira forrada em painel compensado 3 montagens por obra | m |  |  | 0 | 1 | 0 | 0 | PRELIMINARES E INSTALAÇÕES |  | 2611 | 0.029272 | Thozen - Electra | INSUMO |  |  | 0
80294 | Porta corta fogo em aço galvanizado, 80 x 210cm - fornecimento e instalação, incluindo pintura, dobradiças e maçaneta | un |  |  | 0 | 1 | 0 | 0 | ESQUADRIAS |  | 5026 | 1 | Thozen - Electra | INSUMO |  |  | 0
4948 | Porta corta fogo em aço galvanizado, 90 x 210cm - fornecimento e instalação, incluindo pintura, dobradiças e maçaneta | un |  |  | 0 | 1 | 0 | 0 | ESQUADRIAS |  | 2330 | 1 | Thozen - Electra | INSUMO |  |  | 0
4945 | Porta de madeira de abrir 70x210cm, fixação com espuma expansiva | un |  |  | 0 | 1 | 0 | 0 | ESQUADRIAS |  | 1421 | 0.386 | Thozen - Electra | INSUMO |  |  | 0
4945 | Porta de madeira de abrir 70x210cm, fixação com espuma expansiva | un |  |  | 0 | 1 | 0 | 0 | ESQUADRIAS |  | 2333 | 1 | Thozen - Electra | INSUMO |  |  | 0
4945 | Porta de madeira de abrir 70x210cm, fixação com espuma expansiva | un |  |  | 0 | 1 | 0 | 0 | ESQUADRIAS |  | 48375 | 3 | Thozen - Electra | INSUMO |  |  | 0
4945 | Porta de madeira de abrir 70x210cm, fixação com espuma expansiva | un |  |  | 0 | 1 | 0 | 0 | ESQUADRIAS |  | 1238 | 1 | Thozen - Electra | INSUMO |  |  | 0
80292 | Porta de madeira de abrir 80x210cm, fixação com espuma expansiva | un |  |  | 0 | 1 | 0 | 0 | ESQUADRIAS |  | 1421 | 0.386 | Thozen - Electra | INSUMO |  |  | 0
80292 | Porta de madeira de abrir 80x210cm, fixação com espuma expansiva | un |  |  | 0 | 1 | 0 | 0 | ESQUADRIAS |  | 2335 | 1 | Thozen - Electra | INSUMO |  |  | 0
80292 | Porta de madeira de abrir 80x210cm, fixação com espuma expansiva | un |  |  | 0 | 1 | 0 | 0 | ESQUADRIAS |  | 48375 | 3 | Thozen - Electra | INSUMO |  |  | 0
80292 | Porta de madeira de abrir 80x210cm, fixação com espuma expansiva | un |  |  | 0 | 1 | 0 | 0 | ESQUADRIAS |  | 1238 | 1 | Thozen - Electra | INSUMO |  |  | 0
4947 | Porta de madeira de abrir 90x210cm, fixação com espuma expansiva | un |  |  | 0 | 1 | 0 | 0 | ESQUADRIAS |  | 1421 | 0.386 | Thozen - Electra | INSUMO |  |  | 0
4947 | Porta de madeira de abrir 90x210cm, fixação com espuma expansiva | un |  |  | 0 | 1 | 0 | 0 | ESQUADRIAS |  | 2337 | 1 | Thozen - Electra | INSUMO |  |  | 0
4947 | Porta de madeira de abrir 90x210cm, fixação com espuma expansiva | un |  |  | 0 | 1 | 0 | 0 | ESQUADRIAS |  | 1238 | 1 | Thozen - Electra | INSUMO |  |  | 0
4947 | Porta de madeira de abrir 90x210cm, fixação com espuma expansiva | un |  |  | 0 | 1 | 0 | 0 | ESQUADRIAS |  | 48375 | 3 | Thozen - Electra | INSUMO |  |  | 0
4946 | Porta de madeira de abrir decorada 90x210cm, fixação com espuma expansiva | un |  |  | 0 | 1 | 0 | 0 | ESQUADRIAS |  | 1421 | 0.386 | Thozen - Electra | INSUMO |  |  | 0
4946 | Porta de madeira de abrir decorada 90x210cm, fixação com espuma expansiva | un |  |  | 0 | 1 | 0 | 0 | ESQUADRIAS |  | 5025 | 1 | Thozen - Electra | INSUMO |  |  | 0
80290 | Portão basculante em alumínio com porta de abrir 90x240cm | un |  |  | 0 | 1 | 0 | 0 | ESQUADRIAS |  | 5024 | 1 | Thozen - Electra | INSUMO |  |  | 0
80407 | Pressurização de escadas | vb |  |  | 0 | 1 | 0 | 0 | CLIMATIZAÇÃO, EXAUSTÃO MECÂNICA E PRESSURIZAÇÃO |  | 5165 | 1 | Thozen - Electra | INSUMO |  |  | 0
4675 | Projeto arquitetônico executivo | vb |  |  | 0 | 1 | 0 | 0 | SERVIÇOS TECNICOS |  | 2371 | 1 | Thozen - Electra | INSUMO |  |  | 0
4679 | Projeto elétrico | vb |  |  | 0 | 1 | 0 | 0 | SERVIÇOS TECNICOS |  | 2378 | 1 | Thozen - Electra | INSUMO |  |  | 0
4677 | Projeto estrutural em concreto armado | vb |  |  | 0 | 1 | 0 | 0 | SERVIÇOS TECNICOS |  | 2379 | 1 | Thozen - Electra | INSUMO |  |  | 0
4680 | Projeto hidrossanitário | vb |  |  | 0 | 1 | 0 | 0 | SERVIÇOS TECNICOS |  | 2382 | 1 | Thozen - Electra | INSUMO |  |  | 0
4681 | Projeto preventivo | vb |  |  | 0 | 1 | 0 | 0 | SERVIÇOS TECNICOS |  | 2389 | 1 | Thozen - Electra | INSUMO |  |  | 0
5005 | Proteção mecânica de superfície com argamassa de cimento e areia, traço 1:3, espessura 4 cm, com camada separadora de polietileno | m2 |  |  | 0 | 1 | 0 | 0 | REVESTIMENTO ARGAMASSADO |  | 189 | 0.0675 | Thozen - Electra | INSUMO |  |  | 0
5005 | Proteção mecânica de superfície com argamassa de cimento e areia, traço 1:3, espessura 4 cm, com camada separadora de polietileno | m2 |  |  | 0 | 1 | 0 | 0 | REVESTIMENTO ARGAMASSADO |  | 670 | 1.04 | Thozen - Electra | INSUMO |  |  | 0
5005 | Proteção mecânica de superfície com argamassa de cimento e areia, traço 1:3, espessura 4 cm, com camada separadora de polietileno | m2 |  |  | 0 | 1 | 0 | 0 | REVESTIMENTO ARGAMASSADO |  | 734 | 30.43 | Thozen - Electra | INSUMO |  |  | 0
4731 | Rede de proteção tipo SLQA | m2 |  |  | 0 | 1 | 0 | 0 | PRELIMINARES E INSTALAÇÕES |  | 4764 | 0.015 | Thozen - Electra | INSUMO |  |  | 0
4731 | Rede de proteção tipo SLQA | m2 |  |  | 0 | 1 | 0 | 0 | PRELIMINARES E INSTALAÇÕES |  | 4765 | 4.62 | Thozen - Electra | INSUMO |  |  | 0
4838 | Regularização de superfície para impermeabilização | m2 |  |  | 0 | 1 | 0 | 0 | REVESTIMENTO ARGAMASSADO |  | 189 | 0.0155 | Thozen - Electra | INSUMO |  |  | 0
4838 | Regularização de superfície para impermeabilização | m2 |  |  | 0 | 1 | 0 | 0 | REVESTIMENTO ARGAMASSADO |  | 734 | 6.3 | Thozen - Electra | INSUMO |  |  | 0
4737 | Remoção e entulhos e residuos | vb |  |  | 0 | 1 | 0 | 0 | PRELIMINARES E INSTALAÇÕES |  | 48390 | 1 | Thozen - Electra | INSUMO |  |  | 0
4982 | Revestimento de fachada em chapa metálica - material e mão de obra | m2 |  |  | 0 | 1 | 0 | 0 | FACHADA |  | 5085 | 1 | Thozen - Electra | INSUMO |  |  | 0
4980 | Revestimento em pastilha em porcelana em parede externa | m2 |  |  | 0 | 1 | 0 | 0 | REVESTIMENTOS E ACABAMENTOS EM FACHADA |  | 193 | 9.84 | Thozen - Electra | INSUMO |  |  | 0
4980 | Revestimento em pastilha em porcelana em parede externa | m2 |  |  | 0 | 1 | 0 | 0 | REVESTIMENTOS E ACABAMENTOS EM FACHADA |  | 5010 | 1.16 | Thozen - Electra | INSUMO |  |  | 0
4980 | Revestimento em pastilha em porcelana em parede externa | m2 |  |  | 0 | 1 | 0 | 0 | REVESTIMENTOS E ACABAMENTOS EM FACHADA |  | 4880 | 0.5 | Thozen - Electra | INSUMO |  |  | 0
4981 | Revestimento em porcelanato em parede externa | m2 |  |  | 0 | 1 | 0 | 0 | ACABAMENTOS DE PAREDE |  | 193 | 9 | Thozen - Electra | INSUMO |  |  | 0
4981 | Revestimento em porcelanato em parede externa | m2 |  |  | 0 | 1 | 0 | 0 | ACABAMENTOS DE PAREDE |  | 4881 | 4 | Thozen - Electra | INSUMO |  |  | 0
4981 | Revestimento em porcelanato em parede externa | m2 |  |  | 0 | 1 | 0 | 0 | ACABAMENTOS DE PAREDE |  | 2523 | 0.25 | Thozen - Electra | INSUMO |  |  | 0
4981 | Revestimento em porcelanato em parede externa | m2 |  |  | 0 | 1 | 0 | 0 | ACABAMENTOS DE PAREDE |  | 2530 | 1.1 | Thozen - Electra | INSUMO |  |  | 0
80038 | Revestimento interno de cerâmica, placa 45x45 | m2 |  |  | 0 | 1 | 0 | 0 | ACABAMENTOS DE PISO |  | 193 | 9 | Thozen - Electra | INSUMO |  |  | 0
80038 | Revestimento interno de cerâmica, placa 45x45 | m2 |  |  | 0 | 1 | 0 | 0 | ACABAMENTOS DE PISO |  | 1412 | 7 | Thozen - Electra | INSUMO |  |  | 0
80038 | Revestimento interno de cerâmica, placa 45x45 | m2 |  |  | 0 | 1 | 0 | 0 | ACABAMENTOS DE PISO |  | 2264 | 1.1 | Thozen - Electra | INSUMO |  |  | 0
80038 | Revestimento interno de cerâmica, placa 45x45 | m2 |  |  | 0 | 1 | 0 | 0 | ACABAMENTOS DE PISO |  | 4880 | 0.13 | Thozen - Electra | INSUMO |  |  | 0
4899 | Revestimento interno de parede em porcelanato, placa 30x90cm, aplicação em banheiros e cozinhas | m2 |  |  | 0 | 1 | 0 | 0 | ACABAMENTOS DE PAREDE |  | 193 | 9 | Thozen - Electra | INSUMO |  |  | 0
4899 | Revestimento interno de parede em porcelanato, placa 30x90cm, aplicação em banheiros e cozinhas | m2 |  |  | 0 | 1 | 0 | 0 | ACABAMENTOS DE PAREDE |  | 4881 | 4 | Thozen - Electra | INSUMO |  |  | 0
4899 | Revestimento interno de parede em porcelanato, placa 30x90cm, aplicação em banheiros e cozinhas | m2 |  |  | 0 | 1 | 0 | 0 | ACABAMENTOS DE PAREDE |  | 4880 | 0.25 | Thozen - Electra | INSUMO |  |  | 0
4899 | Revestimento interno de parede em porcelanato, placa 30x90cm, aplicação em banheiros e cozinhas | m2 |  |  | 0 | 1 | 0 | 0 | ACABAMENTOS DE PAREDE |  | 48500 | 1.1 | Thozen - Electra | INSUMO |  |  | 0
4879 | Revestimento interno de piso cerâmico, placa 45x45 | m2 |  |  | 0 | 1 | 0 | 0 | ACABAMENTOS DE PISO |  | 193 | 9 | Thozen - Electra | INSUMO |  |  | 0
4879 | Revestimento interno de piso cerâmico, placa 45x45 | m2 |  |  | 0 | 1 | 0 | 0 | ACABAMENTOS DE PISO |  | 4881 | 4 | Thozen - Electra | INSUMO |  |  | 0
4879 | Revestimento interno de piso cerâmico, placa 45x45 | m2 |  |  | 0 | 1 | 0 | 0 | ACABAMENTOS DE PISO |  | 2264 | 1.1 | Thozen - Electra | INSUMO |  |  | 0
4879 | Revestimento interno de piso cerâmico, placa 45x45 | m2 |  |  | 0 | 1 | 0 | 0 | ACABAMENTOS DE PISO |  | 2522 | 0.25 | Thozen - Electra | INSUMO |  |  | 0
4883 | Revestimento interno de piso porcelanato, placa 80x80, aplicação em áreas internas | m2 |  |  | 0 | 1 | 0 | 0 | ACABAMENTOS DE PISO |  | 193 | 9 | Thozen - Electra | INSUMO |  |  | 0
4883 | Revestimento interno de piso porcelanato, placa 80x80, aplicação em áreas internas | m2 |  |  | 0 | 1 | 0 | 0 | ACABAMENTOS DE PISO |  | 4881 | 4 | Thozen - Electra | INSUMO |  |  | 0
4883 | Revestimento interno de piso porcelanato, placa 80x80, aplicação em áreas internas | m2 |  |  | 0 | 1 | 0 | 0 | ACABAMENTOS DE PISO |  | 4884 | 1.1 | Thozen - Electra | INSUMO |  |  | 0
4883 | Revestimento interno de piso porcelanato, placa 80x80, aplicação em áreas internas | m2 |  |  | 0 | 1 | 0 | 0 | ACABAMENTOS DE PISO |  | 2521 | 0.13 | Thozen - Electra | INSUMO |  |  | 0
4885 | Revestimento interno de piso porcelanato, retificado antiderrapante, placa 60x60 | m2 |  |  | 0 | 1 | 0 | 0 | ACABAMENTOS DE PISO |  | 193 | 9 | Thozen - Electra | INSUMO |  |  | 0
4885 | Revestimento interno de piso porcelanato, retificado antiderrapante, placa 60x60 | m2 |  |  | 0 | 1 | 0 | 0 | ACABAMENTOS DE PISO |  | 4881 | 4 | Thozen - Electra | INSUMO |  |  | 0
4885 | Revestimento interno de piso porcelanato, retificado antiderrapante, placa 60x60 | m2 |  |  | 0 | 1 | 0 | 0 | ACABAMENTOS DE PISO |  | 2284 | 1.1 | Thozen - Electra | INSUMO |  |  | 0
4885 | Revestimento interno de piso porcelanato, retificado antiderrapante, placa 60x60 | m2 |  |  | 0 | 1 | 0 | 0 | ACABAMENTOS DE PISO |  | 2521 | 0.25 | Thozen - Electra | INSUMO |  |  | 0
80018 | Revestimento interno em piso vinilico | m2 |  |  | 0 | 1 | 0 | 0 | ACABAMENTOS DE PISO |  | 737 | 0.095 | Thozen - Electra | INSUMO |  |  | 0
80018 | Revestimento interno em piso vinilico | m2 |  |  | 0 | 1 | 0 | 0 | ACABAMENTOS DE PISO |  | 2295 | 1.1 | Thozen - Electra | INSUMO |  |  | 0
4888 | Revestimento interno piso laminado, aplicação em áreas privativas do apartamento | m2 |  |  | 0 | 1 | 0 | 0 | ACABAMENTOS DE PISO |  | 5007 | 1.33 | Thozen - Electra | INSUMO |  |  | 0
4888 | Revestimento interno piso laminado, aplicação em áreas privativas do apartamento | m2 |  |  | 0 | 1 | 0 | 0 | ACABAMENTOS DE PISO |  | 2272 | 1.01 | Thozen - Electra | INSUMO |  |  | 0
4892 | Rodapé em cerâmica, altura 10cm, com placa 45x45 | m |  |  | 0 | 1 | 0 | 0 | ACABAMENTOS DE PISO |  | 193 | 0.603 | Thozen - Electra | INSUMO |  |  | 0
4892 | Rodapé em cerâmica, altura 10cm, com placa 45x45 | m |  |  | 0 | 1 | 0 | 0 | ACABAMENTOS DE PISO |  | 2264 | 0.11 | Thozen - Electra | INSUMO |  |  | 0
4892 | Rodapé em cerâmica, altura 10cm, com placa 45x45 | m |  |  | 0 | 1 | 0 | 0 | ACABAMENTOS DE PISO |  | 4880 | 0.084 | Thozen - Electra | INSUMO |  |  | 0
4882 | Rodapé em poliestireno, altura 10cm | m |  |  | 0 | 1 | 0 | 0 | ACABAMENTOS DE PISO |  | 417 | 2.5 | Thozen - Electra | INSUMO |  |  | 0
4882 | Rodapé em poliestireno, altura 10cm | m |  |  | 0 | 1 | 0 | 0 | ACABAMENTOS DE PISO |  | 738 | 0.0694 | Thozen - Electra | INSUMO |  |  | 0
4882 | Rodapé em poliestireno, altura 10cm | m |  |  | 0 | 1 | 0 | 0 | ACABAMENTOS DE PISO |  | 2538 | 1.1 | Thozen - Electra | INSUMO |  |  | 0
4891 | Rodapé em porcelanato, altura 10cm, com placa 80x80 | m |  |  | 0 | 1 | 0 | 0 | ACABAMENTOS DE PISO |  | 193 | 0.9 | Thozen - Electra | INSUMO |  |  | 0
4891 | Rodapé em porcelanato, altura 10cm, com placa 80x80 | m |  |  | 0 | 1 | 0 | 0 | ACABAMENTOS DE PISO |  | 1412 | 2 | Thozen - Electra | INSUMO |  |  | 0
4891 | Rodapé em porcelanato, altura 10cm, com placa 80x80 | m |  |  | 0 | 1 | 0 | 0 | ACABAMENTOS DE PISO |  | 4884 | 0.11 | Thozen - Electra | INSUMO |  |  | 0
4891 | Rodapé em porcelanato, altura 10cm, com placa 80x80 | m |  |  | 0 | 1 | 0 | 0 | ACABAMENTOS DE PISO |  | 4880 | 0.084 | Thozen - Electra | INSUMO |  |  | 0
4977 | Selador acrílico, aplicação em paredes externas, 1 demão | m2 |  |  | 0 | 1 | 0 | 0 | FACHADA |  | 2552 | 0.2646 | Thozen - Electra | INSUMO |  |  | 0
4924 | Selador látex PVA, 1 demão | m2 |  |  | 0 | 1 | 0 | 0 | PINTURA INTERNA |  | 2553 | 0.2 | Thozen - Electra | INSUMO |  |  | 0
4749 | Sinalização geral da obra | vb |  |  | 0 | 1 | 0 | 0 | PRELIMINARES E INSTALAÇÕES |  | 2577 | 1 | Thozen - Electra | INSUMO |  |  | 0
5000 | Sistemas de bomba de recalque | vb |  |  | 0 | 1 | 0 | 0 | SISTEMAS E INSTALAÇÕES HIDROSSANITÁRIAS E DRENAGEM |  | 2583 | 1 | Thozen - Electra | INSUMO |  |  | 0
4998 | Sitema de dutos e exaustão para churrasqueiras | un |  |  | 0 | 1 | 0 | 0 | ESPECIAIS |  | 1440 | 1 | Thozen - Electra | INSUMO |  |  | 0
80414 | Sitema de exaustão de dutos e coifas | un |  |  | 0 | 1 | 0 | 0 | ESPECIAIS |  | 5172 | 1 | Thozen - Electra | INSUMO |  |  | 0
4898 | Soleira de granito, acabamento polido, espessura 2cm | m2 |  |  | 0 | 1 | 0 | 0 | ACABAMENTOS DE PISO |  | 193 | 9 | Thozen - Electra | INSUMO |  |  | 0
4898 | Soleira de granito, acabamento polido, espessura 2cm | m2 |  |  | 0 | 1 | 0 | 0 | ACABAMENTOS DE PISO |  | 1526 | 1.1 | Thozen - Electra | INSUMO |  |  | 0
4898 | Soleira de granito, acabamento polido, espessura 2cm | m2 |  |  | 0 | 1 | 0 | 0 | ACABAMENTOS DE PISO |  | 4880 | 0.26 | Thozen - Electra | INSUMO |  |  | 0
4671 | Sondagem do terreno | vb |  |  | 0 | 1 | 0 | 0 | SERVIÇOS TECNICOS |  | 4672 | 1 | Thozen - Electra | INSUMO |  |  | 0
4758 | Tapume com telha metálica trapezoidal | m2 |  |  | 0 | 1 | 0 | 0 | PRELIMINARES E INSTALAÇÕES |  | 2324 | 0.0069 | Thozen - Electra | INSUMO |  |  | 0
4758 | Tapume com telha metálica trapezoidal | m2 |  |  | 0 | 1 | 0 | 0 | PRELIMINARES E INSTALAÇÕES |  | 2364 | 0.428 | Thozen - Electra | INSUMO |  |  | 0
4758 | Tapume com telha metálica trapezoidal | m2 |  |  | 0 | 1 | 0 | 0 | PRELIMINARES E INSTALAÇÕES |  | 2611 | 0.0075 | Thozen - Electra | INSUMO |  |  | 0
4758 | Tapume com telha metálica trapezoidal | m2 |  |  | 0 | 1 | 0 | 0 | PRELIMINARES E INSTALAÇÕES |  | 2905 | 1.05 | Thozen - Electra | INSUMO |  |  | 0
4704 | Taxa de Habite-se | vb |  |  | 0 | 1 | 0 | 0 | SERVIÇOS TECNICOS |  | 2676 | 1 | Thozen - Electra | INSUMO |  |  | 0
4733 | Tela fachadeira | m2 |  |  | 0 | 1 | 0 | 0 | PRELIMINARES E INSTALAÇÕES |  | 4766 | 0.000384 | Thozen - Electra | INSUMO |  |  | 0
4733 | Tela fachadeira | m2 |  |  | 0 | 1 | 0 | 0 | PRELIMINARES E INSTALAÇÕES |  | 2359 | 0.01 | Thozen - Electra | INSUMO |  |  | 0
4733 | Tela fachadeira | m2 |  |  | 0 | 1 | 0 | 0 | PRELIMINARES E INSTALAÇÕES |  | 2903 | 1.05 | Thozen - Electra | INSUMO |  |  | 0
4733 | Tela fachadeira | m2 |  |  | 0 | 1 | 0 | 0 | PRELIMINARES E INSTALAÇÕES |  | 2324 | 0.0019 | Thozen - Electra | INSUMO |  |  | 0
4829 | Tela soldada para ligação alvenaria/estrutura | m² |  |  | 0 | 1 | 0 | 0 | ALVENARIA¦VEDAÇÕES |  | 718 | 1 | Thozen - Electra | INSUMO |  |  | 0
4829 | Tela soldada para ligação alvenaria/estrutura | m² |  |  | 0 | 1 | 0 | 0 | ALVENARIA¦VEDAÇÕES |  | 2260 | 1 | Thozen - Electra | INSUMO |  |  | 0
4829 | Tela soldada para ligação alvenaria/estrutura | m² |  |  | 0 | 1 | 0 | 0 | ALVENARIA¦VEDAÇÕES |  | 2901 | 0.5 | Thozen - Electra | INSUMO |  |  | 0
4962 | Telha fibrocimento ondulada 6mm | m2 |  |  | 0 | 1 | 0 | 0 | COBERTURA |  | 4964 | 1.27 | Thozen - Electra | INSUMO |  |  | 0
4962 | Telha fibrocimento ondulada 6mm | m2 |  |  | 0 | 1 | 0 | 0 | COBERTURA |  | 1411 | 0.25 | Thozen - Electra | INSUMO |  |  | 0
4962 | Telha fibrocimento ondulada 6mm | m2 |  |  | 0 | 1 | 0 | 0 | COBERTURA |  | 1474 | 0.25 | Thozen - Electra | INSUMO |  |  | 0
4962 | Telha fibrocimento ondulada 6mm | m2 |  |  | 0 | 1 | 0 | 0 | COBERTURA |  | 4963 | 1.27 | Thozen - Electra | INSUMO |  |  | 0
4962 | Telha fibrocimento ondulada 6mm | m2 |  |  | 0 | 1 | 0 | 0 | COBERTURA |  | 2906 | 1.275 | Thozen - Electra | INSUMO |  |  | 0
4927 | Textura acrílica branca em paredes internas, acabamento suave, 1 demão | m2 |  |  | 0 | 1 | 0 | 0 | PINTURA INTERNA |  | 2940 | 1.14 | Thozen - Electra | INSUMO |  |  | 0
4927 | Textura acrílica branca em paredes internas, acabamento suave, 1 demão | m2 |  |  | 0 | 1 | 0 | 0 | PINTURA INTERNA |  | 2553 | 0.15 | Thozen - Electra | INSUMO |  |  | 0
4959 | Trama de madeira para cobertura em telhas de fibrocimento | m2 |  |  | 0 | 1 | 0 | 0 | COBERTURA |  | 4960 | 0.02 | Thozen - Electra | INSUMO |  |  | 0
4959 | Trama de madeira para cobertura em telhas de fibrocimento | m2 |  |  | 0 | 1 | 0 | 0 | COBERTURA |  | 4961 | 0.406 | Thozen - Electra | INSUMO |  |  | 0
4844 | Tratamento de ralo com argamassa polimérica com fibras e véu de poliéster | un |  |  | 0 | 1 | 0 | 0 | IMPERMEABILIZAÇÃO |  | 1552 | 0.672 | Thozen - Electra | INSUMO |  |  | 0
4844 | Tratamento de ralo com argamassa polimérica com fibras e véu de poliéster | un |  |  | 0 | 1 | 0 | 0 | IMPERMEABILIZAÇÃO |  | 3397 | 0.264 | Thozen - Electra | INSUMO |  |  | 0
4975 | Tratamento em juntas de movimentação com tarugo de polietileno, selante e membrana | m |  |  | 0 | 1 | 0 | 0 | IMPERMEABILIZAÇÃO |  | 1228 | 1.05 | Thozen - Electra | INSUMO |  |  | 0
4975 | Tratamento em juntas de movimentação com tarugo de polietileno, selante e membrana | m |  |  | 0 | 1 | 0 | 0 | IMPERMEABILIZAÇÃO |  | 2554 | 0.8 | Thozen - Electra | INSUMO |  |  | 0
4727 | Varal de segurança com cabo de aço | m |  |  | 0 | 1 | 0 | 0 | PRELIMINARES E INSTALAÇÕES |  | 5170 | 0.2393 | Thozen - Electra | INSUMO |  |  | 0
4727 | Varal de segurança com cabo de aço | m |  |  | 0 | 1 | 0 | 0 | PRELIMINARES E INSTALAÇÕES |  | 4763 | 2.2 | Thozen - Electra | INSUMO |  |  | 0
4727 | Varal de segurança com cabo de aço | m |  |  | 0 | 1 | 0 | 0 | PRELIMINARES E INSTALAÇÕES |  | 5171 | 0.7178 | Thozen - Electra | INSUMO |  |  | 0
4727 | Varal de segurança com cabo de aço | m |  |  | 0 | 1 | 0 | 0 | PRELIMINARES E INSTALAÇÕES |  | 5169 | 0.2393 | Thozen - Electra | INSUMO |  |  | 0
4997 | Sistema de exaustão mecânica | un |  |  | 0 | 1 | 0 | 0 | CLIMATIZAÇÃO, EXAUSTÃO MECÂNICA E PRESSURIZAÇÃO |  | 3395 | 1 | Thozen - Electra | INSUMO |  |  | 0
4831 | Verga/contraverga de concreto, moldada in loco | m |  |  | 0 | 1 | 0 | 0 | ALVENARIA¦VEDAÇÕES |  | 759 | 0.0264 | Thozen - Electra | INSUMO |  |  | 0
4831 | Verga/contraverga de concreto, moldada in loco | m |  |  | 0 | 1 | 0 | 0 | ALVENARIA¦VEDAÇÕES |  | 4800 | 0.007 | Thozen - Electra | INSUMO |  |  | 0
4831 | Verga/contraverga de concreto, moldada in loco | m |  |  | 0 | 1 | 0 | 0 | ALVENARIA¦VEDAÇÕES |  | 1412 | 6 | Thozen - Electra | INSUMO |  |  | 0
4831 | Verga/contraverga de concreto, moldada in loco | m |  |  | 0 | 1 | 0 | 0 | ALVENARIA¦VEDAÇÕES |  | 2324 | 0.0012 | Thozen - Electra | INSUMO |  |  | 0
4831 | Verga/contraverga de concreto, moldada in loco | m |  |  | 0 | 1 | 0 | 0 | ALVENARIA¦VEDAÇÕES |  | 2362 | 0.0512 | Thozen - Electra | INSUMO |  |  | 0
4831 | Verga/contraverga de concreto, moldada in loco | m |  |  | 0 | 1 | 0 | 0 | ALVENARIA¦VEDAÇÕES |  | 2546 | 0.003171 | Thozen - Electra | INSUMO |  |  | 0
4831 | Verga/contraverga de concreto, moldada in loco | m |  |  | 0 | 1 | 0 | 0 | ALVENARIA¦VEDAÇÕES |  | 2611 | 0.011676 | Thozen - Electra | INSUMO |  |  | 0
4831 | Verga/contraverga de concreto, moldada in loco | m |  |  | 0 | 1 | 0 | 0 | ALVENARIA¦VEDAÇÕES |  | 32 | 0.5243 | Thozen - Electra | INSUMO |  |  | 0
2 | Alçapão de alumínio 80x80cm | UN |  |  | 0 | 1 | 0 | 0 | ESQUADRIAS |  | 4671 | 1 | Thozen - Electra | INSUMO |  |  | 0
3 | Almoxarife | mês |  |  | 0 | 1 | 0 | 0 | OPERAÇÃO E ORGANIZAÇÃO | EQUIPE DA OBRA | 4563 | 1 | Thozen - Electra | INSUMO |  |  | 0
4 | Andaime Modular Torre - Locação | mês |  |  | 0 | 1 | 0 | 0 | EQUIPAMENTOS |  | 5582 | 1 | Thozen - Electra | INSUMO |  |  | 0
4832 | Assentamento de tijolos refratários de 2,5x11,4x22,9 com argamassa refratária | m2 |  |  | 0 | 1 | 0 | 0 | ALVENARIA¦VEDAÇÕES | REFRATÁRIOS | 205 | 40 | Thozen - Electra | INSUMO |  |  | 0
4832 | Assentamento de tijolos refratários de 2,5x11,4x22,9 com argamassa refratária | m2 |  |  | 0 | 1 | 0 | 0 | ALVENARIA¦VEDAÇÕES | REFRATÁRIOS | 4833 | 125 | Thozen - Electra | INSUMO |  |  | 0
3256 | Assentamento de tijolos refratários de 5,0x11,4x22,9 com argamassa refratária | m2 |  |  | 0 | 1 | 0 | 0 | ALVENARIA¦VEDAÇÕES | REFRATÁRIOS | 205 | 40 | Thozen - Electra | INSUMO |  |  | 0
3256 | Assentamento de tijolos refratários de 5,0x11,4x22,9 com argamassa refratária | m2 |  |  | 0 | 1 | 0 | 0 | ALVENARIA¦VEDAÇÕES | REFRATÁRIOS | 48334 | 82 | Thozen - Electra | INSUMO |  |  | 0
11 | Bandeja de protecao primaria | m |  |  | 0 | 1 | 0 | 0 | PRELIMINARES E INSTALAÇÕES |  | 28 | 1.3676 | Thozen - Electra | INSUMO |  |  | 0
11 | Bandeja de protecao primaria | m |  |  | 0 | 1 | 0 | 0 | PRELIMINARES E INSTALAÇÕES |  | 4986 | 0.0067 | Thozen - Electra | INSUMO |  |  | 0
11 | Bandeja de protecao primaria | m |  |  | 0 | 1 | 0 | 0 | PRELIMINARES E INSTALAÇÕES |  | 4985 | 1.6612 | Thozen - Electra | INSUMO |  |  | 0
11 | Bandeja de protecao primaria | m |  |  | 0 | 1 | 0 | 0 | PRELIMINARES E INSTALAÇÕES |  | 611 | 0.1238 | Thozen - Electra | INSUMO |  |  | 0
11 | Bandeja de protecao primaria | m |  |  | 0 | 1 | 0 | 0 | PRELIMINARES E INSTALAÇÕES |  | 1523 | 0.4 | Thozen - Electra | INSUMO |  |  | 0
11 | Bandeja de protecao primaria | m |  |  | 0 | 1 | 0 | 0 | PRELIMINARES E INSTALAÇÕES |  | 2611 | 0.0293 | Thozen - Electra | INSUMO |  |  | 0
11 | Bandeja de protecao primaria | m |  |  | 0 | 1 | 0 | 0 | PRELIMINARES E INSTALAÇÕES |  | 2613 | 0.0066 | Thozen - Electra | INSUMO |  |  | 0
18 | Bandeja de protecao secundaria | m |  |  | 0 | 1 | 0 | 0 | PRELIMINARES E INSTALAÇÕES |  | 28 | 1.3676 | Thozen - Electra | INSUMO |  |  | 0
18 | Bandeja de protecao secundaria | m |  |  | 0 | 1 | 0 | 0 | PRELIMINARES E INSTALAÇÕES |  | 4986 | 0.004488 | Thozen - Electra | INSUMO |  |  | 0
18 | Bandeja de protecao secundaria | m |  |  | 0 | 1 | 0 | 0 | PRELIMINARES E INSTALAÇÕES |  | 4985 | 1.0615 | Thozen - Electra | INSUMO |  |  | 0
18 | Bandeja de protecao secundaria | m |  |  | 0 | 1 | 0 | 0 | PRELIMINARES E INSTALAÇÕES |  | 611 | 0.1004 | Thozen - Electra | INSUMO |  |  | 0
18 | Bandeja de protecao secundaria | m |  |  | 0 | 1 | 0 | 0 | PRELIMINARES E INSTALAÇÕES |  | 1523 | 0.8334 | Thozen - Electra | INSUMO |  |  | 0
18 | Bandeja de protecao secundaria | m |  |  | 0 | 1 | 0 | 0 | PRELIMINARES E INSTALAÇÕES |  | 2611 | 0.0281 | Thozen - Electra | INSUMO |  |  | 0
18 | Bandeja de protecao secundaria | m |  |  | 0 | 1 | 0 | 0 | PRELIMINARES E INSTALAÇÕES |  | 2613 | 0.0066 | Thozen - Electra | INSUMO |  |  | 0
40 | Calha quadrada em aço galvanizado retangular - material e mao de obra | m |  |  | 0 | 1 | 0 | 0 | COBERTURA |  | 294 | 1 | Thozen - Electra | INSUMO |  |  | 0
40 | Calha quadrada em aço galvanizado retangular - material e mao de obra | m |  |  | 0 | 1 | 0 | 0 | COBERTURA |  | 5045 | 1 | Thozen - Electra | INSUMO |  |  | 0
42 | Chapisco aplicado em alvenarias externas, com colher de pedreiro, de argamassa estabilizada | m2 |  |  | 0 | 1 | 0 | 0 | REVESTIMENTO ARGAMASSADO | CHAPISCO | 457 | 0.0033 | Thozen - Electra | INSUMO |  |  | 0
43 | Chapisco aplicado em alvenarias internas, com colher de pedreiro, de argamassa estabilizada | m2 |  |  | 0 | 1 | 0 | 0 | REVESTIMENTO ARGAMASSADO | CHAPISCO | 457 | 0.015 | Thozen - Electra | INSUMO |  |  | 0
56 | Chapisco rolado aplicado em estruturas de concreto, com desempenadeira dentada | m2 |  |  | 0 | 1 | 0 | 0 | REVESTIMENTO ARGAMASSADO | CHAPISCO | 48373 | 4.2 | Thozen - Electra | INSUMO |  |  | 0
45 | Cobertura com telha metálica | M2 |  |  | 0 | 1 | 0 | 0 | COBERTURA |  | 5473 | 1.166 | Thozen - Electra | INSUMO |  |  | 0
46 | Compatibilização de projetos BIM | VB |  |  | 0 | 1 | 0 | 0 | SERVIÇOS TECNICOS |  | 33 | 1 | Thozen - Electra | INSUMO |  |  | 0
47 | Comunicacao visual | vb |  |  | 0 | 1 | 0 | 0 | COMPLEMENTARES |  | 4876 | 1 | Thozen - Electra | INSUMO |  |  | 0
48 | Concreto usinado bombeavel, para supraestrutura, Fck 35MPa, com Brita 1, SLUMP = 16+/-2 incluindo serviço de bombeamento | m3 |  |  | 0 | 1 | 0 | 0 | SUPRAESTRUTURA | CONCRETO | 5036 | 1.05 | Thozen - Electra | INSUMO |  |  | 0
48 | Concreto usinado bombeavel, para supraestrutura, Fck 35MPa, com Brita 1, SLUMP = 16+/-2 incluindo serviço de bombeamento | m3 |  |  | 0 | 1 | 0 | 0 | SUPRAESTRUTURA | CONCRETO | 5120 | 1 | Thozen - Electra | INSUMO |  |  | 0
50 | Condutor de entulho vertical - Aquisição | vb |  |  | 0 | 1 | 0 | 0 | EQUIPAMENTOS |  | 5580 | 1 | Thozen - Electra | INSUMO |  |  | 0
53 | Contrapiso acústico em argamassa estabilizada - nao aderido - espessura 5cm | m2 |  |  | 0 | 1 | 0 | 0 | REVESTIMENTO ARGAMASSADO | CONTRAPISO | 458 | 0.055 | Thozen - Electra | INSUMO |  |  | 0
53 | Contrapiso acústico em argamassa estabilizada - nao aderido - espessura 5cm | m2 |  |  | 0 | 1 | 0 | 0 | REVESTIMENTO ARGAMASSADO | CONTRAPISO | 5484 | 1.05 | Thozen - Electra | INSUMO |  |  | 0
57 | Contrapiso comum em argamassa estabilizada, nao aderido, espessura 4cm | m2 |  |  | 0 | 1 | 0 | 0 | REVESTIMENTO ARGAMASSADO | CONTRAPISO | 458 | 0.044 | Thozen - Electra | INSUMO |  |  | 0
60 | Contrapiso comum em argamassa estabilizada, nao aderido, espessura 5cm | m2 |  |  | 0 | 1 | 0 | 0 | REVESTIMENTO ARGAMASSADO | CONTRAPISO | 458 | 0.055 | Thozen - Electra | INSUMO |  |  | 0
78 | Desmobilizacao de pessoal, maquinas e equipamentos | vb |  |  | 0 | 1 | 0 | 0 | SERVIÇOS COMPLEMENTARES E FINAIS |  | 4574 | 1 | Thozen - Electra | INSUMO |  |  | 0
105 | Equipamento de ar-condicionado | vb |  |  | 0 | 1 | 0 | 0 | CLIMATIZAÇÃO, EXAUSTÃO MECÂNICA E PRESSURIZAÇÃO |  | 48449 | 5 | Thozen - Electra | INSUMO |  |  | 0
105 | Equipamento de ar-condicionado | vb |  |  | 0 | 1 | 0 | 0 | CLIMATIZAÇÃO, EXAUSTÃO MECÂNICA E PRESSURIZAÇÃO |  | 48448 | 1 | Thozen - Electra | INSUMO |  |  | 0
107 | Equipamentos/ Acessorios de Apoio ao Canteiro de Obra | vb |  |  | 0 | 1 | 0 | 0 | PRELIMINARES E INSTALAÇÕES |  | 4979 | 1 | Thozen - Electra | INSUMO |  |  | 0
108 | Escavacao mecanizada para blocos e baldrames, com previsao de forma | m3 |  |  | 0 | 1 | 0 | 0 | INFRAESTRUTURA | MOVIMENTAÇÃO DE TERRA | 5013 | 0.293 | Thozen - Electra | INSUMO |  |  | 0
116 | Esgotamento de sistema sanitario temporario | mês |  |  | 0 | 1 | 0 | 0 | OPERAÇÃO E ORGANIZAÇÃO |  | 4972 | 1 | Thozen - Electra | INSUMO |  |  | 0
117 | Esquadrias de Aluminio - Fornecimento e instalacao incluindo vidros | m2 |  |  | 0 | 1 | 0 | 0 | ESQUADRIAS |  | 4900 | 1 | Thozen - Electra | INSUMO |  |  | 0
131 | Estagiário | mes |  |  | 0 | 1 | 0 | 0 | MÃO DE OBRA PRÓPRIA |  | 4567 | 1 | Thozen - Electra | INSUMO |  |  | 0
132 | Estrutura de madeira para cobertura | m2 |  |  | 0 | 1 | 0 | 0 | COBERTURA |  | 5088 | 0.406 | Thozen - Electra | INSUMO |  |  | 0
132 | Estrutura de madeira para cobertura | m2 |  |  | 0 | 1 | 0 | 0 | COBERTURA |  | 619 | 0.03 | Thozen - Electra | INSUMO |  |  | 0
134 | Estucamento de estrutura de concreto em pilares e vigas | m2 |  |  | 0 | 1 | 0 | 0 | REVESTIMENTO ARGAMASSADO | ESTUCAMENTO | 407 | 0.3 | Thozen - Electra | INSUMO |  |  | 0
134 | Estucamento de estrutura de concreto em pilares e vigas | m2 |  |  | 0 | 1 | 0 | 0 | REVESTIMENTO ARGAMASSADO | ESTUCAMENTO | 734 | 0.6 | Thozen - Electra | INSUMO |  |  | 0
134 | Estucamento de estrutura de concreto em pilares e vigas | m2 |  |  | 0 | 1 | 0 | 0 | REVESTIMENTO ARGAMASSADO | ESTUCAMENTO | 1397 | 0.05 | Thozen - Electra | INSUMO |  |  | 0
138 | Estucamento de estrutura de concreto em teto | m2 |  |  | 0 | 1 | 0 | 0 | REVESTIMENTO ARGAMASSADO | ESTUCAMENTO | 407 | 0.3 | Thozen - Electra | INSUMO |  |  | 0
138 | Estucamento de estrutura de concreto em teto | m2 |  |  | 0 | 1 | 0 | 0 | REVESTIMENTO ARGAMASSADO | ESTUCAMENTO | 734 | 0.6 | Thozen - Electra | INSUMO |  |  | 0
138 | Estucamento de estrutura de concreto em teto | m2 |  |  | 0 | 1 | 0 | 0 | REVESTIMENTO ARGAMASSADO | ESTUCAMENTO | 1397 | 0.05 | Thozen - Electra | INSUMO |  |  | 0
170 | Estudo ambiental | vb |  |  | 0 | 1 | 0 | 0 | SERVIÇOS TECNICOS | ESTUDOS | 5572 | 1 | Thozen - Electra | INSUMO |  |  | 0
171 | Estudo geológico | vb |  |  | 0 | 1 | 0 | 0 | SERVIÇOS TECNICOS | ESTUDOS | 5571 | 1 | Thozen - Electra | INSUMO |  |  | 0
172 | Exaustao das churrasqueiras | un |  |  | 0 | 1 | 0 | 0 | CLIMATIZAÇÃO, EXAUSTÃO MECÂNICA E PRESSURIZAÇÃO |  | 1440 | 1 | Thozen - Electra | INSUMO |  |  | 0
191 | Fechadura de embutir com cilindro, externa - fornecimento e instalacao | un |  |  | 0 | 1 | 0 | 0 | ESQUADRIAS | FECHADURAS | 1238 | 1 | Thozen - Electra | INSUMO |  |  | 0
192 | Fechadura de embutir com cilindro, interna - fornecimento e instalacao | un |  |  | 0 | 1 | 0 | 0 | ESQUADRIAS | FECHADURAS | 1239 | 1 | Thozen - Electra | INSUMO |  |  | 0
196 | Fechadura de embutir com cilindro, para banheiro - fornecimento e instalaca | un |  |  | 0 | 1 | 0 | 0 | ESQUADRIAS | FECHADURAS | 1240 | 1 | Thozen - Electra | INSUMO |  |  | 0
226 | Forro de gesso em placa mineral - aplicacao em areas secas - material e mão de obra | m2 |  |  | 0 | 1 | 0 | 0 | ACABAMENTOS EM TETO | FORRO EM GESSO | 411 | 1 | Thozen - Electra | INSUMO |  |  | 0
226 | Forro de gesso em placa mineral - aplicacao em areas secas - material e mão de obra | m2 |  |  | 0 | 1 | 0 | 0 | ACABAMENTOS EM TETO | FORRO EM GESSO | 1514 | 1.2 | Thozen - Electra | INSUMO |  |  | 0
231 | Fundo selador latex acrilico em paredes externas, 1 demao | m2 |  |  | 0 | 1 | 0 | 0 | REVESTIMENTO EXTERNOS |  | 2552 | 0.16 | Thozen - Electra | INSUMO |  |  | 0
237 | Fundo selador latex PVA em paredes internas, 1 demao | m2 |  |  | 0 | 1 | 0 | 0 | PINTURA INTERNA |  | 2553 | 0.16 | Thozen - Electra | INSUMO |  |  | 0
245 | Fundo selador latex PVA em teto, 1 demao | m2 |  |  | 0 | 1 | 0 | 0 | PINTURA INTERNA |  | 2553 | 0.16 | Thozen - Electra | INSUMO |  |  | 0
289 | Impermeabilizacao com manta liquida em peitoris | m2 |  |  | 0 | 1 | 0 | 0 | IMPERMEABILIZAÇÃO |  | 444 | 1.56 | Thozen - Electra | INSUMO |  |  | 0
294 | Impermeabilizacao com tinta asfaltica em baldrames e poco do elevador | m2 |  |  | 0 | 1 | 0 | 0 | IMPERMEABILIZAÇÃO |  | 443 | 1.5 | Thozen - Electra | INSUMO |  |  | 0
295 | Impermeabilização de junta de dilatação | m |  |  | 0 | 1 | 0 | 0 | IMPERMEABILIZAÇÃO |  | 5587 | 1 | Thozen - Electra | INSUMO |  |  | 0
295 | Impermeabilização de junta de dilatação | m |  |  | 0 | 1 | 0 | 0 | IMPERMEABILIZAÇÃO |  | 2554 | 0.5 | Thozen - Electra | INSUMO |  |  | 0
364 | Limpeza mecanizada de camada vegetal | m2 |  |  | 0 | 1 | 0 | 0 | PRELIMINARES E INSTALAÇÕES |  | 73 | 1 | Thozen - Electra | INSUMO |  |  | 0
381 | Mao de obra de apoio civil | MES |  |  | 0 | 1 | 0 | 0 | MÃO DE OBRA PRÓPRIA |  | 4971 | 1 | Thozen - Electra | INSUMO |  |  | 0
382 | Mao de obra de instalacoes de gas (GLP) | m2 |  |  | 0 | 1 | 0 | 0 | INSTALAÇÕES DE GÁS |  | 5094 | 1 | Thozen - Electra | INSUMO |  |  | 0
435 | Mao de obra para aplicacao de textura acrilica em teto, 1 demao | m2 |  |  | 0 | 1 | 0 | 0 | PINTURA INTERNA |  | 5101 | 1 | Thozen - Electra | INSUMO |  |  | 0
451 | Mao de obra para colocacao de piso concregrama | m2 |  |  | 0 | 1 | 0 | 0 | MÃO DE OBRA EMPREITADA |  | 5074 | 1 | Thozen - Electra | INSUMO |  |  | 0
452 | Mao de obra para colocacao de piso emborrachado | m2 |  |  | 0 | 1 | 0 | 0 | ACABAMENTOS DE PISO |  | 241 | 1 | Thozen - Electra | INSUMO |  |  | 0
508 | Mao de obra para execucao de cobertura telha metálica | m2 |  |  | 0 | 1 | 0 | 0 | COBERTURA |  | 5474 | 1 | Thozen - Electra | INSUMO |  |  | 0
521 | Mao de obra para execucao de piso de concreto estampado | m2 |  |  | 0 | 1 | 0 | 0 | MÃO DE OBRA EMPREITADA |  | 5093 | 1 | Thozen - Electra | INSUMO |  |  | 0
642 | Massa latex PVA em paredes internas 2 demaos | m2 |  |  | 0 | 1 | 0 | 0 | PINTURA INTERNA | MASSA | 1400 | 0.1 | Thozen - Electra | INSUMO |  |  | 0
642 | Massa latex PVA em paredes internas 2 demaos | m2 |  |  | 0 | 1 | 0 | 0 | PINTURA INTERNA | MASSA | 2186 | 0.8802 | Thozen - Electra | INSUMO |  |  | 0
654 | Massa latex PVA em teto, 2 demaos | m2 |  |  | 0 | 1 | 0 | 0 | PINTURA INTERNA | MASSA | 1400 | 0.1 | Thozen - Electra | INSUMO |  |  | 0
654 | Massa latex PVA em teto, 2 demaos | m2 |  |  | 0 | 1 | 0 | 0 | PINTURA INTERNA | MASSA | 1377 | 0.8802 | Thozen - Electra | INSUMO |  |  | 0
676 | Memorial descrtivo | VB |  |  | 0 | 1 | 0 | 0 | SERVIÇOS TECNICOS |  | 5570 | 1 | Thozen - Electra | INSUMO |  |  | 0
677 | Mestre de obras | mês |  |  | 0 | 1 | 0 | 0 | OPERAÇÃO E ORGANIZAÇÃO | EQUIPE DA OBRA | 4564 | 1 | Thozen - Electra | INSUMO |  |  | 0
1136 | Piso ceramico placa 45x45cm - aplicacao em áreas comuns | m2 |  |  | 0 | 1 | 0 | 0 | ACABAMENTOS DE PISO |  | 459 | 9 | Thozen - Electra | INSUMO |  |  | 0
1136 | Piso ceramico placa 45x45cm - aplicacao em áreas comuns | m2 |  |  | 0 | 1 | 0 | 0 | ACABAMENTOS DE PISO |  | 465 | 0.13 | Thozen - Electra | INSUMO |  |  | 0
1136 | Piso ceramico placa 45x45cm - aplicacao em áreas comuns | m2 |  |  | 0 | 1 | 0 | 0 | ACABAMENTOS DE PISO |  | 1491 | 3 | Thozen - Electra | INSUMO |  |  | 0
1136 | Piso ceramico placa 45x45cm - aplicacao em áreas comuns | m2 |  |  | 0 | 1 | 0 | 0 | ACABAMENTOS DE PISO |  | 1298 | 1.1 | Thozen - Electra | INSUMO |  |  | 0
80019 | Piso cimentado com argamassa de cimento e areia traço 1:3, espessura 1,5cm | m2 |  |  | 0 | 1 | 0 | 0 | ACABAMENTOS DE PISO |  | 189 | 0.0183 | Thozen - Electra | INSUMO |  |  | 0
80019 | Piso cimentado com argamassa de cimento e areia traço 1:3, espessura 1,5cm | m2 |  |  | 0 | 1 | 0 | 0 | ACABAMENTOS DE PISO |  | 734 | 5.475 | Thozen - Electra | INSUMO |  |  | 0
1146 | Piso de concreto estampado | m2 |  |  | 0 | 1 | 0 | 0 | ACABAMENTOS DE PISO |  | 5037 | 0.0728 | Thozen - Electra | INSUMO |  |  | 0
1146 | Piso de concreto estampado | m2 |  |  | 0 | 1 | 0 | 0 | ACABAMENTOS DE PISO |  | 4800 | 0.0545 | Thozen - Electra | INSUMO |  |  | 0
1146 | Piso de concreto estampado | m2 |  |  | 0 | 1 | 0 | 0 | ACABAMENTOS DE PISO |  | 5091 | 0.0025 | Thozen - Electra | INSUMO |  |  | 0
1146 | Piso de concreto estampado | m2 |  |  | 0 | 1 | 0 | 0 | ACABAMENTOS DE PISO |  | 5090 | 1.7391 | Thozen - Electra | INSUMO |  |  | 0
1146 | Piso de concreto estampado | m2 |  |  | 0 | 1 | 0 | 0 | ACABAMENTOS DE PISO |  | 2546 | 0.000787 | Thozen - Electra | INSUMO |  |  | 0
1146 | Piso de concreto estampado | m2 |  |  | 0 | 1 | 0 | 0 | ACABAMENTOS DE PISO |  | 5044 | 0.476 | Thozen - Electra | INSUMO |  |  | 0
1164 | Piso de concreto polido - espessura 5cm | m2 |  |  | 0 | 1 | 0 | 0 | ACABAMENTOS DE PISO |  | 5036 | 1.05 | Thozen - Electra | INSUMO |  |  | 0
1165 | Piso emborrachado, aplicacao em playground | m2 |  |  | 0 | 1 | 0 | 0 | ACABAMENTOS DE PISO |  | 1315 | 1.05 | Thozen - Electra | INSUMO |  |  | 0
1166 | Piso porcelanato placa 60x60cm - aplicacao em areas sociais do condominio | m2 |  |  | 0 | 1 | 0 | 0 | ACABAMENTOS DE PISO |  | 459 | 9 | Thozen - Electra | INSUMO |  |  | 0
1166 | Piso porcelanato placa 60x60cm - aplicacao em areas sociais do condominio | m2 |  |  | 0 | 1 | 0 | 0 | ACABAMENTOS DE PISO |  | 465 | 0.13 | Thozen - Electra | INSUMO |  |  | 0
1166 | Piso porcelanato placa 60x60cm - aplicacao em areas sociais do condominio | m2 |  |  | 0 | 1 | 0 | 0 | ACABAMENTOS DE PISO |  | 1491 | 4 | Thozen - Electra | INSUMO |  |  | 0
1166 | Piso porcelanato placa 60x60cm - aplicacao em areas sociais do condominio | m2 |  |  | 0 | 1 | 0 | 0 | ACABAMENTOS DE PISO |  | 1311 | 1.1 | Thozen - Electra | INSUMO |  |  | 0
1170 | Piso tipo concregrama | m2 |  |  | 0 | 1 | 0 | 0 | ACABAMENTOS DE PISO |  | 5078 | 1.1 | Thozen - Electra | INSUMO |  |  | 0
1171 | Plano de Gerenciamento de riscos (PGR) | vb |  |  | 0 | 1 | 0 | 0 | PRELIMINARES E INSTALAÇÕES |  | 5569 | 1 | Thozen - Electra | INSUMO |  |  | 0
1212 | Projeto de canteiro | vb |  |  | 0 | 1 | 0 | 0 | SERVIÇOS TECNICOS |  | 5573 | 1 | Thozen - Electra | INSUMO |  |  | 0
1213 | Projeto de fundacao | vb |  |  | 0 | 1 | 0 | 0 | SERVIÇOS TECNICOS |  | 9 | 1 | Thozen - Electra | INSUMO |  |  | 0
1214 | Projeto de interiores | vb |  |  | 0 | 1 | 0 | 0 | SERVIÇOS TECNICOS |  | 7 | 1 | Thozen - Electra | INSUMO |  |  | 0
1236 | Reaterro mecanizado para blocos e baldrames, com retroescavadeira | m3 |  |  | 0 | 1 | 0 | 0 | INFRAESTRUTURA | MOVIMENTAÇÃO DE TERRA | 5013 | 0.0909 | Thozen - Electra | INSUMO |  |  | 0
1395 | Rufo em aço galvanizado retangular - material e mao de obra | m |  |  | 0 | 1 | 0 | 0 | COBERTURA |  | 5046 | 1 | Thozen - Electra | INSUMO |  |  | 0
1395 | Rufo em aço galvanizado retangular - material e mao de obra | m |  |  | 0 | 1 | 0 | 0 | COBERTURA |  | 5047 | 1 | Thozen - Electra | INSUMO |  |  | 0
1397 | Segurança patrimonial | mes |  |  | 0 | 1 | 0 | 0 | OPERAÇÃO E ORGANIZAÇÃO |  | 5006 | 1 | Thozen - Electra | INSUMO |  |  | 0
1398 | Servico de limpeza e remocao | m3 |  |  | 0 | 1 | 0 | 0 | PRELIMINARES E INSTALAÇÕES |  | 109 | 1 | Thozen - Electra | INSUMO |  |  | 0
1399 | Servico de seguranca do trabalho terceirizado | mês |  |  | 0 | 1 | 0 | 0 | PRELIMINARES E INSTALAÇÕES |  | 4989 | 1 | Thozen - Electra | INSUMO |  |  | 0
1402 | Sistema de interfonia e controle de acesso | vb |  |  | 0 | 1 | 0 | 0 | INSTALAÇÕES COMUNICAÇÃO |  | 1182 | 1 | Thozen - Electra | INSUMO |  |  | 0
1403 | Sistema de reúso de água pluvial | vb |  |  | 0 | 1 | 0 | 0 | INSTALAÇÕES HIDROSSANITÁRIAS |  | 5595 | 1 | Thozen - Electra | INSUMO |  |  | 0
1404 | Sistema de tratamento de esgoto | vb |  |  | 0 | 1 | 0 | 0 | SISTEMAS E INSTALAÇÕES HIDROSSANITÁRIAS E DRENAGEM |  | 5594 | 1 | Thozen - Electra | INSUMO |  |  | 0
1432 | Taxa de Aprovação Ambiental | vb |  |  | 0 | 1 | 0 | 0 | SERVIÇOS TECNICOS |  | 4538 | 1 | Thozen - Electra | INSUMO |  |  | 0
1433 | Taxas de Aprovação de Projetos e Alvarás (Prefeituras/Bombeiro) | vb |  |  | 0 | 1 | 0 | 0 | SERVIÇOS TECNICOS |  | 5188 | 1 | Thozen - Electra | INSUMO |  |  | 0
1434 | Taxas de ART e RRT | vb |  |  | 0 | 1 | 0 | 0 | SERVIÇOS TECNICOS |  | 5126 | 1 | Thozen - Electra | INSUMO |  |  | 0
1463 | Tela Soldada para Ligacao Alvenaria/Estrutura em Chapisco Externo 7,5x50cm | un |  |  | 0 | 1 | 0 | 0 | REVESTIMENTOS E ACABAMENTOS EM FACHADA |  | 2901 | 1 | Thozen - Electra | INSUMO |  |  | 0
1481 | Textura acrilica aplicacao em teto, 1 demão, incluindo aplicação de uma demão de fundo selador látex pva | m2 |  |  | 0 | 1 | 0 | 0 | PINTURA INTERNA |  | 2940 | 1.1074 | Thozen - Electra | INSUMO |  |  | 0
1481 | Textura acrilica aplicacao em teto, 1 demão, incluindo aplicação de uma demão de fundo selador látex pva | m2 |  |  | 0 | 1 | 0 | 0 | PINTURA INTERNA |  | 2553 | 0.1666 | Thozen - Electra | INSUMO |  |  | 0
1497 | Textura acrilica em paredes externas, 2 demaos, incluindo aplicação de uma demão de fundo selador acrílico | m2 |  |  | 0 | 1 | 0 | 0 | REVESTIMENTOS E ACABAMENTOS EM FACHADA |  | 2940 | 2.2148 | Thozen - Electra | INSUMO |  |  | 0
1497 | Textura acrilica em paredes externas, 2 demaos, incluindo aplicação de uma demão de fundo selador acrílico | m2 |  |  | 0 | 1 | 0 | 0 | REVESTIMENTOS E ACABAMENTOS EM FACHADA |  | 2552 | 0.1666 | Thozen - Electra | INSUMO |  |  | 0
1514 | Uniformes e EPI's | vb |  |  | 0 | 1 | 0 | 0 | PRELIMINARES E INSTALAÇÕES |  | 5133 | 1 | Thozen - Electra | INSUMO |  |  | 0
90389 | Concreto usinado bombeável fck 45MPa com brita 0 SLUMP = 12 +/- 2 - incluindo serviço de bombeamento | m³ |  |  | 0 | 1 | 0 | 0 | Geral | Geral | 5120 | 1 | Thozen - Electra | INSUMO |  |  | 0
90389 | Concreto usinado bombeável fck 45MPa com brita 0 SLUMP = 12 +/- 2 - incluindo serviço de bombeamento | m³ |  |  | 0 | 1 | 0 | 0 | Geral | Geral | 48339 | 1.05 | Thozen - Electra | INSUMO |  |  | 0
90465 | Acabamento polido para piso de concreto armado | m² |  |  | 0 | 1 | 0 | 0 | SUPRAESTRUTURA | COMPLEMENTARES | 5160 | 4 | Thozen - Electra | INSUMO |  |  | 0
90465 | Acabamento polido para piso de concreto armado | m² |  |  | 0 | 1 | 0 | 0 | SUPRAESTRUTURA | COMPLEMENTARES | 48499 | 0.007 | Thozen - Electra | INSUMO |  |  | 0
90464 | Concreto usinado bombeável para supraestrutura fck 40MPa com brita 0 SLUMP = 12 +/- 2 - incluindo serviço de bombeamento | m³ |  |  | 0 | 1 | 0 | 0 | SUPRAESTRUTURA | Geral | 5120 | 1 | Thozen - Electra | INSUMO |  |  | 0
90464 | Concreto usinado bombeável para supraestrutura fck 40MPa com brita 0 SLUMP = 12 +/- 2 - incluindo serviço de bombeamento | m³ |  |  | 0 | 1 | 0 | 0 | SUPRAESTRUTURA | Geral | 48422 | 1.05 | Thozen - Electra | INSUMO |  |  | 0
90463 | Armacao tela Q92 para supraestrutura corte e dobra em obra | kg |  |  | 0 | 1 | 0 | 0 | SUPRAESTRUTURA | ARMAÇÃO | 186 | 0.011 | Thozen - Electra | INSUMO |  |  | 0
90463 | Armacao tela Q92 para supraestrutura corte e dobra em obra | kg |  |  | 0 | 1 | 0 | 0 | SUPRAESTRUTURA | ARMAÇÃO | 48420 | 0.824 | Thozen - Electra | INSUMO |  |  | 0
90463 | Armacao tela Q92 para supraestrutura corte e dobra em obra | kg |  |  | 0 | 1 | 0 | 0 | SUPRAESTRUTURA | ARMAÇÃO | 48421 | 0.676 | Thozen - Electra | INSUMO |  |  | 0
90463 | Armacao tela Q92 para supraestrutura corte e dobra em obra | kg |  |  | 0 | 1 | 0 | 0 | SUPRAESTRUTURA | ARMAÇÃO | 48431 | 1 | Thozen - Electra | INSUMO |  |  | 0
90462 | Armação aço CA-60, diâmetro de 5,0 mm para supraestrutura, corte e dobra em obra | kg |  |  | 0 | 1 | 0 | 0 | SUPRAESTRUTURA | ARMAÇÃO | 186 | 0.025 | Thozen - Electra | INSUMO |  |  | 0
90462 | Armação aço CA-60, diâmetro de 5,0 mm para supraestrutura, corte e dobra em obra | kg |  |  | 0 | 1 | 0 | 0 | SUPRAESTRUTURA | ARMAÇÃO | 1408 | 0.264 | Thozen - Electra | INSUMO |  |  | 0
90462 | Armação aço CA-60, diâmetro de 5,0 mm para supraestrutura, corte e dobra em obra | kg |  |  | 0 | 1 | 0 | 0 | SUPRAESTRUTURA | ARMAÇÃO | 48336 | 1.1 | Thozen - Electra | INSUMO |  |  | 0
90461 | Perfuração de estaca em hélice contínua diâmetro 70cm | M |  |  | 0 | 1 | 0 | 0 | INFRAESTRUTURA | FUNDAÇÃO PROFUNDA | 48419 | 1 | Thozen - Electra | INSUMO |  |  | 0
90460 | Concreto usinado bombeável para estacas fck 40MPa com brita 0 SLUMP = 24 +/- 2 - incluindo serviço de bombeamento | m³ |  |  | 0 | 1 | 0 | 0 | INFRAESTRUTURA | FUNDAÇÃO PROFUNDA | 2561 | 1 | Thozen - Electra | INSUMO |  |  | 0
90460 | Concreto usinado bombeável para estacas fck 40MPa com brita 0 SLUMP = 24 +/- 2 - incluindo serviço de bombeamento | m³ |  |  | 0 | 1 | 0 | 0 | INFRAESTRUTURA | FUNDAÇÃO PROFUNDA | 48418 | 1.2 | Thozen - Electra | INSUMO |  |  | 0
90459 | Concreto usinado bombeável para blocos de coroamento e baldrames fck 40MPa com brita 0 SLUMP = 24 +/- 2 - incluindo serviço de bombeamento | m³ |  |  | 0 | 1 | 0 | 0 | INFRAESTRUTURA | FUNDAÇÃO RASA | 2561 | 1 | Thozen - Electra | INSUMO |  |  | 0
90459 | Concreto usinado bombeável para blocos de coroamento e baldrames fck 40MPa com brita 0 SLUMP = 24 +/- 2 - incluindo serviço de bombeamento | m³ |  |  | 0 | 1 | 0 | 0 | INFRAESTRUTURA | FUNDAÇÃO RASA | 48418 | 1.05 | Thozen - Electra | INSUMO |  |  | 0
90458 | Mobilização e desmobilização de balancim | un |  |  | 0 | 1 | 0 | 0 | EQUIPAMENTOS | BALANCINS E ANDAIMES | 48417 | 1 | Thozen - Electra | INSUMO |  |  | 0
90457 | Mobilização de andaime tubular - Torre | un |  |  | 0 | 1 | 0 | 0 | EQUIPAMENTOS | BALANCINS E ANDAIMES | 48416 | 1 | Thozen - Electra | INSUMO |  |  | 0
90456 | Montagem e desmontagem de mini grua | un |  |  | 0 | 1 | 0 | 0 | EQUIPAMENTOS | EQUIPAMENTOS DE OBRA | 48413 | 1 | Thozen - Electra | INSUMO |  |  | 0
90454 | Mobilização e desmobilização de silo de argamassa | un |  |  | 0 | 1 | 0 | 0 | EQUIPAMENTOS | EQUIPAMENTOS DE OBRA | 48412 | 1 | Thozen - Electra | INSUMO |  |  | 0
90453 | Mobilização e desmobilização de mini grua | un |  |  | 0 | 1 | 0 | 0 | EQUIPAMENTOS | EQUIPAMENTOS DE OBRA | 48411 | 1 | Thozen - Electra | INSUMO |  |  | 0
90452 | Manutenção periódica de mini grua | mês |  |  | 0 | 1 | 0 | 0 | EQUIPAMENTOS | EQUIPAMENTOS DE OBRA | 48410 | 1 | Thozen - Electra | INSUMO |  |  | 0
90451 | Locação de silo de argamassa | mês |  |  | 0 | 1 | 0 | 0 | EQUIPAMENTOS | EQUIPAMENTOS DE OBRA | 48409 | 1 | Thozen - Electra | INSUMO |  |  | 0
90450 | Aquisição de mini grua | un |  |  | 0 | 1 | 0 | 0 | EQUIPAMENTOS | EQUIPAMENTOS DE OBRA | 48408 | 1 | Thozen - Electra | INSUMO |  |  | 0
90449 | Manutenção periódica de carrinho mini paletes | mês |  |  | 0 | 1 | 0 | 0 | EQUIPAMENTOS | CARGA E TRANSPORTE | 48405 | 1 | Thozen - Electra | INSUMO |  |  | 0
90448 | Manutenção periódica de carrinho plataforma | mês |  |  | 0 | 1 | 0 | 0 | EQUIPAMENTOS | CARGA E TRANSPORTE | 48403 | 1 | Thozen - Electra | INSUMO |  |  | 0
90447 | Manutenção periódica de carrinho de mão | mês |  |  | 0 | 1 | 0 | 0 | EQUIPAMENTOS | CARGA E TRANSPORTE | 48404 | 1 | Thozen - Electra | INSUMO |  |  | 0
90446 | Manutenção periódica de girica | mês |  |  | 0 | 1 | 0 | 0 | EQUIPAMENTOS | CARGA E TRANSPORTE | 48406 | 1 | Thozen - Electra | INSUMO |  |  | 0
90445 | Aquisição de girica - 90L | un |  |  | 0 | 1 | 0 | 0 | EQUIPAMENTOS | CARGA E TRANSPORTE | 48401 | 1 | Thozen - Electra | INSUMO |  |  | 0
90444 | Aquisição de carrinho mini paletes | un |  |  | 0 | 1 | 0 | 0 | EQUIPAMENTOS | CARGA E TRANSPORTE | 48402 | 1 | Thozen - Electra | INSUMO |  |  | 0
90443 | Aquisição de carrinho de mão | un |  |  | 0 | 1 | 0 | 0 | EQUIPAMENTOS | CARGA E TRANSPORTE | 48400 | 1 | Thozen - Electra | INSUMO |  |  | 0
90442 | Aquisição de carrinho plataforma | un |  |  | 0 | 1 | 0 | 0 | EQUIPAMENTOS | CARGA E TRANSPORTE | 48399 | 1 | Thozen - Electra | INSUMO |  |  | 0
90441 | Gerencimanto eletrônico | mês |  |  | 0 | 1 | 0 | 0 | OPERAÇÃO E ORGANIZAÇÃO | CONSUMOS E MANUTENÇÃO | 48398 | 1 | Thozen - Electra | INSUMO |  |  | 0
90440 | Cópias e plotagens | vb |  |  | 0 | 1 | 0 | 0 | OPERAÇÃO E ORGANIZAÇÃO | CONSUMOS E MANUTENÇÃO | 48397 | 1 | Thozen - Electra | INSUMO |  |  | 0
90439 | Fretes | vb |  |  | 0 | 1 | 0 | 0 | OPERAÇÃO E ORGANIZAÇÃO | CONSUMOS E MANUTENÇÃO | 48396 | 1 | Thozen - Electra | INSUMO |  |  | 0
90438 | Equipe de apoio | mês |  |  | 0 | 1 | 0 | 0 | OPERAÇÃO E ORGANIZAÇÃO | EQUIPE DA OBRA | 48392 | 1 | Thozen - Electra | INSUMO |  |  | 0
90438 | Equipe de apoio | mês |  |  | 0 | 1 | 0 | 0 | OPERAÇÃO E ORGANIZAÇÃO | EQUIPE DA OBRA | 48393 | 4 | Thozen - Electra | INSUMO |  |  | 0
90438 | Equipe de apoio | mês |  |  | 0 | 1 | 0 | 0 | OPERAÇÃO E ORGANIZAÇÃO | EQUIPE DA OBRA | 48502 | 1 | Thozen - Electra | INSUMO |  |  | 0
90437 | Técnico de qualidade | mês |  |  | 0 | 1 | 0 | 0 | OPERAÇÃO E ORGANIZAÇÃO | EQUIPE DA OBRA | 48394 | 1 | Thozen - Electra | INSUMO |  |  | 0
90436 | Dedetização, desratização e sanitização de ambientes | vb |  |  | 0 | 1 | 0 | 0 | PRELIMINARES E INSTALAÇÕES | PROTEÇÕES E SERVIÇOS DA SEGURANÇA DO TRABALHO | 48391 | 1 | Thozen - Electra | INSUMO |  |  | 0
90435 | Aquisição de contêiner | un |  |  | 0 | 1 | 0 | 0 | PRELIMINARES E INSTALAÇÕES | INSTALAÇÕES PROVISÓRIAS | 48389 | 1 | Thozen - Electra | INSUMO |  |  | 0
90434 | Taxas de alvará | vb |  |  | 0 | 1 | 0 | 0 | SERVIÇOS TECNICOS | TAXAS E DOCUMENTOS | 48388 | 1 | Thozen - Electra | INSUMO |  |  | 0
90433 | Ensaio de prova de carga | vb |  |  | 0 | 1 | 0 | 0 | SERVIÇOS TECNICOS | ENSAIOS | 48387 | 1 | Thozen - Electra | INSUMO |  |  | 0
90432 | Consultorias técnicas diversas | vb |  |  | 0 | 1 | 0 | 0 | SERVIÇOS TECNICOS | CONSULTORIAS | 48386 | 1 | Thozen - Electra | INSUMO |  |  | 0
90431 | Consultoria técnica de legalização | vb |  |  | 0 | 1 | 0 | 0 | SERVIÇOS TECNICOS | CONSULTORIAS | 48385 | 1 | Thozen - Electra | INSUMO |  |  | 0
90430 | Consultoria técnica de fachada | vb |  |  | 0 | 1 | 0 | 0 | SERVIÇOS TECNICOS | CONSULTORIAS | 48384 | 1 | Thozen - Electra | INSUMO |  |  | 0
90429 | Projeto de comunicação e dados | vb |  |  | 0 | 1 | 0 | 0 | SERVIÇOS TECNICOS | PROJETOS | 48383 | 1 | Thozen - Electra | INSUMO |  |  | 0
90428 | Projeto de exaustão | vb |  |  | 0 | 1 | 0 | 0 | SERVIÇOS TECNICOS | PROJETOS | 48382 | 1 | Thozen - Electra | INSUMO |  |  | 0
90427 | Projeto arquitetônico legal | vb |  |  | 0 | 1 | 0 | 0 | SERVIÇOS TECNICOS | PROJETOS | 48381 | 1 | Thozen - Electra | INSUMO |  |  | 0
1489 | Textura acrilica aplicacao em paredes internas, 2 demãos, incluindo aplicação de uma demão de fundo selador látex pva | m2 |  |  | 0 | 1 | 0 | 0 | PINTURA INTERNA |  | 2553 | 0.1666 | Thozen - Electra | INSUMO |  |  | 0
1489 | Textura acrilica aplicacao em paredes internas, 2 demãos, incluindo aplicação de uma demão de fundo selador látex pva | m2 |  |  | 0 | 1 | 0 | 0 | PINTURA INTERNA |  | 2940 | 2.2148 | Thozen - Electra | INSUMO |  |  | 0
90484 | Aquisição de equipamento de escoramento metálico | vb |  |  | 0 | 1 | 0 | 0 | SUPRAESTRUTURA | COMPLEMENTARES | 48432 | 1 | Thozen - Electra | INSUMO |  |  | 0
90483 | Armação aço CA-60, diâmetro de 5,0 mm para supraestrutura, corte e dobra em indústria | kg |  |  | 0 | 1 | 0 | 0 | SUPRAESTRUTURA | ARMAÇÃO | 186 | 0.025 | Thozen - Electra | INSUMO |  |  | 0
90483 | Armação aço CA-60, diâmetro de 5,0 mm para supraestrutura, corte e dobra em indústria | kg |  |  | 0 | 1 | 0 | 0 | SUPRAESTRUTURA | ARMAÇÃO | 1408 | 0.264 | Thozen - Electra | INSUMO |  |  | 0
90483 | Armação aço CA-60, diâmetro de 5,0 mm para supraestrutura, corte e dobra em indústria | kg |  |  | 0 | 1 | 0 | 0 | SUPRAESTRUTURA | ARMAÇÃO | 48336 | 1 | Thozen - Electra | INSUMO |  |  | 0
90483 | Armação aço CA-60, diâmetro de 5,0 mm para supraestrutura, corte e dobra em indústria | kg |  |  | 0 | 1 | 0 | 0 | SUPRAESTRUTURA | ARMAÇÃO | 48431 | 1 | Thozen - Electra | INSUMO |  |  | 0
90482 | Armação aço CA-60, diâmetro de 5,0 mm para infraestrutura, corte e dobra em indústria | kg |  |  | 0 | 1 | 0 | 0 | INFRAESTRUTURA | ARMAÇÃO | 186 | 0.025 | Thozen - Electra | INSUMO |  |  | 0
90482 | Armação aço CA-60, diâmetro de 5,0 mm para infraestrutura, corte e dobra em indústria | kg |  |  | 0 | 1 | 0 | 0 | INFRAESTRUTURA | ARMAÇÃO | 1408 | 0.264 | Thozen - Electra | INSUMO |  |  | 0
90482 | Armação aço CA-60, diâmetro de 5,0 mm para infraestrutura, corte e dobra em indústria | kg |  |  | 0 | 1 | 0 | 0 | INFRAESTRUTURA | ARMAÇÃO | 48336 | 1 | Thozen - Electra | INSUMO |  |  | 0
90482 | Armação aço CA-60, diâmetro de 5,0 mm para infraestrutura, corte e dobra em indústria | kg |  |  | 0 | 1 | 0 | 0 | INFRAESTRUTURA | ARMAÇÃO | 48431 | 1 | Thozen - Electra | INSUMO |  |  | 0
90481 | Armação aço CA-50, diâmetro de 6,3 mm para estaca, corte e dobra em indústria | kg |  |  | 0 | 1 | 0 | 0 | INFRAESTRUTURA | FUNDAÇÃO PROFUNDA | 186 | 0.025 | Thozen - Electra | INSUMO |  |  | 0
90481 | Armação aço CA-50, diâmetro de 6,3 mm para estaca, corte e dobra em indústria | kg |  |  | 0 | 1 | 0 | 0 | INFRAESTRUTURA | FUNDAÇÃO PROFUNDA | 1412 | 1.19 | Thozen - Electra | INSUMO |  |  | 0
90481 | Armação aço CA-50, diâmetro de 6,3 mm para estaca, corte e dobra em indústria | kg |  |  | 0 | 1 | 0 | 0 | INFRAESTRUTURA | FUNDAÇÃO PROFUNDA | 32 | 1 | Thozen - Electra | INSUMO |  |  | 0
90481 | Armação aço CA-50, diâmetro de 6,3 mm para estaca, corte e dobra em indústria | kg |  |  | 0 | 1 | 0 | 0 | INFRAESTRUTURA | FUNDAÇÃO PROFUNDA | 48430 | 1 | Thozen - Electra | INSUMO |  |  | 0
90480 | Armação aço CA-50, diâmetro de 16,0 mm para estaca, corte e dobra em indústria | kg |  |  | 0 | 1 | 0 | 0 | INFRAESTRUTURA | FUNDAÇÃO PROFUNDA | 186 | 0.025 | Thozen - Electra | INSUMO |  |  | 0
90480 | Armação aço CA-50, diâmetro de 16,0 mm para estaca, corte e dobra em indústria | kg |  |  | 0 | 1 | 0 | 0 | INFRAESTRUTURA | FUNDAÇÃO PROFUNDA | 1408 | 0.264 | Thozen - Electra | INSUMO |  |  | 0
90480 | Armação aço CA-50, diâmetro de 16,0 mm para estaca, corte e dobra em indústria | kg |  |  | 0 | 1 | 0 | 0 | INFRAESTRUTURA | FUNDAÇÃO PROFUNDA | 48430 | 1 | Thozen - Electra | INSUMO |  |  | 0
90480 | Armação aço CA-50, diâmetro de 16,0 mm para estaca, corte e dobra em indústria | kg |  |  | 0 | 1 | 0 | 0 | INFRAESTRUTURA | FUNDAÇÃO PROFUNDA | 28 | 1 | Thozen - Electra | INSUMO |  |  | 0
90479 | Rebaixamento de lençol freático | vb |  |  | 0 | 1 | 0 | 0 | INFRAESTRUTURA |  | 48429 | 1 | Thozen - Electra | INSUMO |  |  | 0
90470 | Escada fixa provisória de madeira com 1m de largura útil, vencendo altura máxima de 3,7m | m |  |  | 0 | 1 | 0 | 0 | PRELIMINARES E INSTALAÇÕES | Geral | 4988 | 0.034 | Thozen - Electra | INSUMO |  |  | 0
90470 | Escada fixa provisória de madeira com 1m de largura útil, vencendo altura máxima de 3,7m | m |  |  | 0 | 1 | 0 | 0 | PRELIMINARES E INSTALAÇÕES | Geral | 2613 | 0.012 | Thozen - Electra | INSUMO |  |  | 0
90470 | Escada fixa provisória de madeira com 1m de largura útil, vencendo altura máxima de 3,7m | m |  |  | 0 | 1 | 0 | 0 | PRELIMINARES E INSTALAÇÕES | Geral | 2324 | 0.00849 | Thozen - Electra | INSUMO |  |  | 0
90470 | Escada fixa provisória de madeira com 1m de largura útil, vencendo altura máxima de 3,7m | m |  |  | 0 | 1 | 0 | 0 | PRELIMINARES E INSTALAÇÕES | Geral | 2362 | 0.077 | Thozen - Electra | INSUMO |  |  | 0
90469 | Fechamento de fossos com malha de aço pesada | m² |  |  | 0 | 1 | 0 | 0 | PRELIMINARES E INSTALAÇÕES | Equipamentos de Proteção Coletiva | 48424 | 1.05 | Thozen - Electra | INSUMO |  |  | 0
90469 | Fechamento de fossos com malha de aço pesada | m² |  |  | 0 | 1 | 0 | 0 | PRELIMINARES E INSTALAÇÕES | Equipamentos de Proteção Coletiva | 2613 | 0.015 | Thozen - Electra | INSUMO |  |  | 0
90468 | Guarda-corpo provisório para escadas com travessões de madeira e tela de prolipopileno | m |  |  | 0 | 1 | 0 | 0 | PRELIMINARES E INSTALAÇÕES | Equipamentos de Proteção Coletiva | 2362 | 0.0389 | Thozen - Electra | INSUMO |  |  | 0
90468 | Guarda-corpo provisório para escadas com travessões de madeira e tela de prolipopileno | m |  |  | 0 | 1 | 0 | 0 | PRELIMINARES E INSTALAÇÕES | Equipamentos de Proteção Coletiva | 2324 | 0.01178 | Thozen - Electra | INSUMO |  |  | 0
90468 | Guarda-corpo provisório para escadas com travessões de madeira e tela de prolipopileno | m |  |  | 0 | 1 | 0 | 0 | PRELIMINARES E INSTALAÇÕES | Equipamentos de Proteção Coletiva | 2613 | 0.01122 | Thozen - Electra | INSUMO |  |  | 0
90468 | Guarda-corpo provisório para escadas com travessões de madeira e tela de prolipopileno | m |  |  | 0 | 1 | 0 | 0 | PRELIMINARES E INSTALAÇÕES | Equipamentos de Proteção Coletiva | 48497 | 1.1 | Thozen - Electra | INSUMO |  |  | 0
90467 | Guarda-corpo em laje pós-desforma com travesões de madeira e tela de prolipopileno | m |  |  | 0 | 1 | 0 | 0 | PRELIMINARES E INSTALAÇÕES | Equipamentos de Proteção Coletiva | 2362 | 0.0389 | Thozen - Electra | INSUMO |  |  | 0
90467 | Guarda-corpo em laje pós-desforma com travesões de madeira e tela de prolipopileno | m |  |  | 0 | 1 | 0 | 0 | PRELIMINARES E INSTALAÇÕES | Equipamentos de Proteção Coletiva | 2324 | 0.01178 | Thozen - Electra | INSUMO |  |  | 0
90467 | Guarda-corpo em laje pós-desforma com travesões de madeira e tela de prolipopileno | m |  |  | 0 | 1 | 0 | 0 | PRELIMINARES E INSTALAÇÕES | Equipamentos de Proteção Coletiva | 2613 | 0.01122 | Thozen - Electra | INSUMO |  |  | 0
90467 | Guarda-corpo em laje pós-desforma com travesões de madeira e tela de prolipopileno | m |  |  | 0 | 1 | 0 | 0 | PRELIMINARES E INSTALAÇÕES | Equipamentos de Proteção Coletiva | 48497 | 1.1 | Thozen - Electra | INSUMO |  |  | 0
90466 | Treinamento de funcionários | vb |  |  | 0 | 1 | 0 | 0 | PRELIMINARES E INSTALAÇÕES | Geral | 48423 | 74 | Thozen - Electra | INSUMO |  |  | 0
90478 | Contrapiso comum traço 1:4 com preparo mecânico, espessura de 5cm | m² |  |  | 0 | 1 | 0 | 0 | REVESTIMENTO ARGAMASSADO | Contrapiso | 734 | 33.865 | Thozen - Electra | INSUMO |  |  | 0
90478 | Contrapiso comum traço 1:4 com preparo mecânico, espessura de 5cm | m² |  |  | 0 | 1 | 0 | 0 | REVESTIMENTO ARGAMASSADO | Contrapiso | 92 | 0.35 | Thozen - Electra | INSUMO |  |  | 0
90478 | Contrapiso comum traço 1:4 com preparo mecânico, espessura de 5cm | m² |  |  | 0 | 1 | 0 | 0 | REVESTIMENTO ARGAMASSADO | Contrapiso | 189 | 0.0977 | Thozen - Electra | INSUMO |  |  | 0
90477 | Contrapiso comum traço 1:4 com preparo mecânico, espessura de 3cm | m² |  |  | 0 | 1 | 0 | 0 | REVESTIMENTO ARGAMASSADO | Contrapiso | 734 | 20.319 | Thozen - Electra | INSUMO |  |  | 0
90477 | Contrapiso comum traço 1:4 com preparo mecânico, espessura de 3cm | m² |  |  | 0 | 1 | 0 | 0 | REVESTIMENTO ARGAMASSADO | Contrapiso | 92 | 0.21 | Thozen - Electra | INSUMO |  |  | 0
90477 | Contrapiso comum traço 1:4 com preparo mecânico, espessura de 3cm | m² |  |  | 0 | 1 | 0 | 0 | REVESTIMENTO ARGAMASSADO | Contrapiso | 189 | 0.0586 | Thozen - Electra | INSUMO |  |  | 0
90475 | Chapisco rolado aplicado em teto, com desempenadeira dentada | m2 |  |  | 0 | 1 | 0 | 0 | REVESTIMENTO ARGAMASSADO | CHAPISCO | 48373 | 4.2 | Thozen - Electra | INSUMO |  |  | 0
90474 | Chapisco rolado aplicado em alvenaria, com desempenadeira dentada | m2 |  |  | 0 | 1 | 0 | 0 | REVESTIMENTO ARGAMASSADO | CHAPISCO | 48373 | 4.2 | Thozen - Electra | INSUMO |  |  | 0
90473 | Mão de obra para vedações internas e externas - assentamento blocos de concreto | m2 |  |  | 0 | 1 | 0 | 0 | MÃO DE OBRA EMPREITADA |  | 48427 | 1 | Thozen - Electra | INSUMO |  |  | 0
90472 | Alvenaria de vedação de blocos cerâmicos furados na horizontal de 19x19x19cm (espessura 19cm) com argamassa industrializada de assentamento | m2 |  |  | 0 | 1 | 0 | 0 | ALVENARIA¦VEDAÇÕES | BLOCOS | 194 | 0.03 | Thozen - Electra | INSUMO |  |  | 0
90472 | Alvenaria de vedação de blocos cerâmicos furados na horizontal de 19x19x19cm (espessura 19cm) com argamassa industrializada de assentamento | m2 |  |  | 0 | 1 | 0 | 0 | ALVENARIA¦VEDAÇÕES | BLOCOS | 48433 | 17.36 | Thozen - Electra | INSUMO |  |  | 0
90471 | Alvenaria de vedação de blocos cerâmicos furados na horizontal de 19x19x19cm (espessura 19cm) com argamassa industrializada de assentamento | m2 |  |  | 0 | 1 | 0 | 0 | ALVENARIA¦VEDAÇÕES | BLOCOS | 194 | 0.03 | Thozen - Electra | INSUMO |  |  | 0
90471 | Alvenaria de vedação de blocos cerâmicos furados na horizontal de 19x19x19cm (espessura 19cm) com argamassa industrializada de assentamento | m2 |  |  | 0 | 1 | 0 | 0 | ALVENARIA¦VEDAÇÕES | BLOCOS | 48425 | 17.36 | Thozen - Electra | INSUMO |  |  | 0
90500 | Equipamento de spa | un |  |  | 0 | 1 | 0 | 0 | EQUIPAMENTOS E SISTEMAS ESPECIAIS |  | 48451 | 1 | Thozen - Electra | INSUMO |  |  | 0
90499 | Equipamentos para sauna | un |  |  | 0 | 1 | 0 | 0 | EQUIPAMENTOS E SISTEMAS ESPECIAIS |  | 48452 | 1 | Thozen - Electra | INSUMO |  |  | 0
90498 | Banco de trasnferência para piscina PNE | un |  |  | 0 | 1 | 0 | 0 | EQUIPAMENTOS E SISTEMAS ESPECIAIS | Geral | 48450 | 1 | Thozen - Electra | INSUMO |  |  | 0
90497 | Instalações de rede de gás | vb |  |  | 0 | 1 | 0 | 0 | INSTALAÇÕES DE GÁS | Geral | 48447 | 1 | Thozen - Electra | INSUMO |  |  | 0
90496 | Sistemas de instalações preventivas de alarme, sinalizações e extintotres | vb |  |  | 0 | 1 | 0 | 0 | INSTALAÇÕES PREVENTIVAS | PREVENTIVO | 48446 | 1 | Thozen - Electra | INSUMO |  |  | 0
90495 | Sistemas de instalações preventivas de hidrantes | vb |  |  | 0 | 1 | 0 | 0 | INSTALAÇÕES PREVENTIVAS | PREVENTIVO | 48445 | 1 | Thozen - Electra | INSUMO |  |  | 0
90494 | Sistemas de instalações preventivas elétricas | vb |  |  | 0 | 1 | 0 | 0 | INSTALAÇÕES PREVENTIVAS | PREVENTIVO | 48444 | 1 | Thozen - Electra | INSUMO |  |  | 0
90493 | Acabamentos elétricos - torre | vb |  |  | 0 | 1 | 0 | 0 | SISTEMAS E INSTALAÇÕES ELÉTRICAS | ELÉTRICA | 48443 | 1 | Thozen - Electra | INSUMO |  |  | 0
90492 | Acabamentos elétricos - embasamento | vb |  |  | 0 | 1 | 0 | 0 | SISTEMAS E INSTALAÇÕES ELÉTRICAS | ELÉTRICA | 48442 | 1 | Thozen - Electra | INSUMO |  |  | 0
90491 | Fios e cabos elétricos - embasamento | vb |  |  | 0 | 1 | 0 | 0 | SISTEMAS E INSTALAÇÕES ELÉTRICAS | ELÉTRICA | 48441 | 1 | Thozen - Electra | INSUMO |  |  | 0
90490 | Eletrodutos e eletrocalhas - embasamento | vb |  |  | 0 | 1 | 0 | 0 | SISTEMAS E INSTALAÇÕES ELÉTRICAS | ELÉTRICA | 48440 | 1 | Thozen - Electra | INSUMO |  |  | 0
90489 | Quadros e disjuntores elétricos - embasamento | vb |  |  | 0 | 1 | 0 | 0 | SISTEMAS E INSTALAÇÕES ELÉTRICAS | ELÉTRICA | 48439 | 1 | Thozen - Electra | INSUMO |  |  | 0
90488 | Instalação pluvial e de esgoto - embasamento | vb |  |  | 0 | 1 | 0 | 0 | SISTEMAS E INSTALAÇÕES HIDROSSANITÁRIAS E DRENAGEM | HIDROSSANITÁRIO | 48438 | 1 | Thozen - Electra | INSUMO |  |  | 0
90487 | Instalação de água fria - embasamento | vb |  |  | 0 | 1 | 0 | 0 | SISTEMAS E INSTALAÇÕES HIDROSSANITÁRIAS E DRENAGEM | HIDROSSANITÁRIO | 48436 | 1 | Thozen - Electra | INSUMO |  |  | 0
90486 | Instalação de água quente - embasamento | vb |  |  | 0 | 1 | 0 | 0 | SISTEMAS E INSTALAÇÕES HIDROSSANITÁRIAS E DRENAGEM | HIDROSSANITÁRIO | 48437 | 1 | Thozen - Electra | INSUMO |  |  | 0
90506 | Fabricação de forma para vigas, em chapa de madeira compensada super resinada, 18mm | m2 |  |  | 0 | 1 | 0 | 0 | SUPRAESTRUTURA | FORMA | 2324 | 0.0009 | Thozen - Electra | INSUMO |  |  | 0
90506 | Fabricação de forma para vigas, em chapa de madeira compensada super resinada, 18mm | m2 |  |  | 0 | 1 | 0 | 0 | SUPRAESTRUTURA | FORMA | 2362 | 0.159 | Thozen - Electra | INSUMO |  |  | 0
90506 | Fabricação de forma para vigas, em chapa de madeira compensada super resinada, 18mm | m2 |  |  | 0 | 1 | 0 | 0 | SUPRAESTRUTURA | FORMA | 2546 | 0.0145 | Thozen - Electra | INSUMO |  |  | 0
90506 | Fabricação de forma para vigas, em chapa de madeira compensada super resinada, 18mm | m2 |  |  | 0 | 1 | 0 | 0 | SUPRAESTRUTURA | FORMA | 48456 | 0.4736 | Thozen - Electra | INSUMO |  |  | 0
90505 | Fabricação de forma para pilares, em chapa de madeira compensada super resinada, 18mm | m2 |  |  | 0 | 1 | 0 | 0 | SUPRAESTRUTURA | FORMA | 2324 | 0.03375 | Thozen - Electra | INSUMO |  |  | 0
90505 | Fabricação de forma para pilares, em chapa de madeira compensada super resinada, 18mm | m2 |  |  | 0 | 1 | 0 | 0 | SUPRAESTRUTURA | FORMA | 2362 | 0.2 | Thozen - Electra | INSUMO |  |  | 0
90505 | Fabricação de forma para pilares, em chapa de madeira compensada super resinada, 18mm | m2 |  |  | 0 | 1 | 0 | 0 | SUPRAESTRUTURA | FORMA | 2546 | 0.01546 | Thozen - Electra | INSUMO |  |  | 0
90505 | Fabricação de forma para pilares, em chapa de madeira compensada super resinada, 18mm | m2 |  |  | 0 | 1 | 0 | 0 | SUPRAESTRUTURA | FORMA | 48456 | 0.52 | Thozen - Electra | INSUMO |  |  | 0
90504 | Fabricação de forma para lajes, em chapa de madeira compensada super resinada, 18mm | m2 |  |  | 0 | 1 | 0 | 0 | SUPRAESTRUTURA | FORMA | 48456 | 0.4339 | Thozen - Electra | INSUMO |  |  | 0
90503 | Fabricação de forma para escadas e rampas, em chapa de madeira compensada super resinada, 18 mm | m2 |  |  | 0 | 1 | 0 | 0 | SUPRAESTRUTURA | FORMA | 2324 | 0.0377 | Thozen - Electra | INSUMO |  |  | 0
90503 | Fabricação de forma para escadas e rampas, em chapa de madeira compensada super resinada, 18 mm | m2 |  |  | 0 | 1 | 0 | 0 | SUPRAESTRUTURA | FORMA | 2360 | 0.031 | Thozen - Electra | INSUMO |  |  | 0
90503 | Fabricação de forma para escadas e rampas, em chapa de madeira compensada super resinada, 18 mm | m2 |  |  | 0 | 1 | 0 | 0 | SUPRAESTRUTURA | FORMA | 2363 | 0.071 | Thozen - Electra | INSUMO |  |  | 0
90503 | Fabricação de forma para escadas e rampas, em chapa de madeira compensada super resinada, 18 mm | m2 |  |  | 0 | 1 | 0 | 0 | SUPRAESTRUTURA | FORMA | 2546 | 0.0173 | Thozen - Electra | INSUMO |  |  | 0
90503 | Fabricação de forma para escadas e rampas, em chapa de madeira compensada super resinada, 18 mm | m2 |  |  | 0 | 1 | 0 | 0 | SUPRAESTRUTURA | FORMA | 48456 | 0.495 | Thozen - Electra | INSUMO |  |  | 0
4929 | Aplicação e lixamento de massa látex PVA em teto, 2 demãos | m2 |  |  | 0 | 1 | 0 | 0 | PINTURA INTERNA |  | 1827 | 0.1 | Thozen - Electra | INSUMO |  |  | 0
4929 | Aplicação e lixamento de massa látex PVA em teto, 2 demãos | m2 |  |  | 0 | 1 | 0 | 0 | PINTURA INTERNA |  | 2186 | 0.7 | Thozen - Electra | INSUMO |  |  | 0
4928 | Selador fundo preparador de superfícies, aplicação em teto, 1 demão | m2 |  |  | 0 | 1 | 0 | 0 | PINTURA INTERNA |  | 2552 | 0.16 | Thozen - Electra | INSUMO |  |  | 0
90549 | Bicicletário piso ou parede | un |  |  | 0 | 1 | 0 | 0 | ESQUADRIAS | Geral | 48487 | 1 | Thozen - Electra | INSUMO |  |  | 0
90562 | Sistemas de instalações preventivas hidráulicas | vb |  |  | 0 | 1 | 0 | 0 | INSTALAÇÕES PREVENTIVAS | PREVENTIVO | 48503 | 1 | Thozen - Electra | INSUMO |  |  | 0
90561 | Pintura com tinta látex em teto, 3 demãos, com fundo preparador a base Oleo, 1 demão, massa PVA, 2 demãos, aplicação manual | m2 |  |  | 0 | 1 | 0 | 0 | PINTURA INTERNA | PINTURA TETO | 2944 | 0.3427 | Thozen - Electra | INSUMO |  |  | 0
90561 | Pintura com tinta látex em teto, 3 demãos, com fundo preparador a base Oleo, 1 demão, massa PVA, 2 demãos, aplicação manual | m2 |  |  | 0 | 1 | 0 | 0 | PINTURA INTERNA | PINTURA TETO | 2186 | 1.3389 | Thozen - Electra | INSUMO |  |  | 0
90561 | Pintura com tinta látex em teto, 3 demãos, com fundo preparador a base Oleo, 1 demão, massa PVA, 2 demãos, aplicação manual | m2 |  |  | 0 | 1 | 0 | 0 | PINTURA INTERNA | PINTURA TETO | 1400 | 0.0802 | Thozen - Electra | INSUMO |  |  | 0
90561 | Pintura com tinta látex em teto, 3 demãos, com fundo preparador a base Oleo, 1 demão, massa PVA, 2 demãos, aplicação manual | m2 |  |  | 0 | 1 | 0 | 0 | PINTURA INTERNA | PINTURA TETO | 48501 | 0.08 | Thozen - Electra | INSUMO |  |  | 0
90560 | Pintura com tinta acrílica em paredes internas, com massa acrílica, aplicação manual, 3 demãos | m2 |  |  | 0 | 1 | 0 | 0 | PINTURA INTERNA | PINTURA ACRÍLICA | 2944 | 0.34275 | Thozen - Electra | INSUMO |  |  | 0
90560 | Pintura com tinta acrílica em paredes internas, com massa acrílica, aplicação manual, 3 demãos | m2 |  |  | 0 | 1 | 0 | 0 | PINTURA INTERNA | PINTURA ACRÍLICA | 2553 | 0.1666 | Thozen - Electra | INSUMO |  |  | 0
90560 | Pintura com tinta acrílica em paredes internas, com massa acrílica, aplicação manual, 3 demãos | m2 |  |  | 0 | 1 | 0 | 0 | PINTURA INTERNA | PINTURA ACRÍLICA | 1400 | 0.0802 | Thozen - Electra | INSUMO |  |  | 0
90560 | Pintura com tinta acrílica em paredes internas, com massa acrílica, aplicação manual, 3 demãos | m2 |  |  | 0 | 1 | 0 | 0 | PINTURA INTERNA | PINTURA ACRÍLICA | 48483 | 1.3389 | Thozen - Electra | INSUMO |  |  | 0
90559 | Massa latex acrílica em paredes internas 2 demaos | m2 |  |  | 0 | 1 | 0 | 0 | PINTURA INTERNA | MASSA | 1400 | 0.1 | Thozen - Electra | INSUMO |  |  | 0
90559 | Massa latex acrílica em paredes internas 2 demaos | m2 |  |  | 0 | 1 | 0 | 0 | PINTURA INTERNA | MASSA | 48483 | 0.8802 | Thozen - Electra | INSUMO |  |  | 0
90558 | Massa única para paredes externas em argamassa estabilizada, aplicação com equipamento de projeção, espessura 35cm | m² |  |  | 0 | 1 | 0 | 0 | REVESTIMENTOS E ACABAMENTOS EM FACHADA | REBOCO | 197 | 0.0421 | Thozen - Electra | INSUMO |  |  | 0
90564 | Contraverga em Treliça murfor | m |  |  | 0 | 1 | 0 | 0 | ALVENARIA¦VEDAÇÕES | Geral | 48506 | 0.32787 | Thozen - Electra | INSUMO |  |  | 0
90563 | Treliça murfor - aplicação na 5º fiada | m |  |  | 0 | 1 | 0 | 0 | ALVENARIA¦VEDAÇÕES | Geral | 48506 | 0.32787 | Thozen - Electra | INSUMO |  |  | 0
90565 | Contenção com estacas prancha metálicas com altura de 9m | m² |  |  | 0 | 1 | 0 | 0 | INFRAESTRUTURA | Estrutura de Contenção: Pranchão e Cortina | 48509 | 1 | Thozen - Electra | INSUMO |  |  | 0

## Busca
🔍 Busca de Composições |  |  |  |  | Código | Descrição | Unidade | Macro Serviço | Serviço | (Todos) | w1 | w2 | w3 | w4 | txtOK | macOK | filterOK
Macro Serviço: |  |  |  |  | 90557 | Pintura com tinta látex em teto, 3 demãos, com fundo preparador a base Oleo, 1 demão, aplicação manual | m2 | PINTURA INTERNA | PINTURA TETO | ACABAMENTOS DE PAREDE | FALSE | FALSE | TRUE | TRUE | 0 | TRUE | 0
Digite sua busca: | reboco externo |  | 1 resultado(s) |  | 90556 | Armação aço CA-60, diâmetro de 5,0 mm para infraestrutura, corte e dobra em indústria | kg | INFRAESTRUTURA | FUNDAÇÃO RASA | ACABAMENTOS DE PISO | FALSE | FALSE | TRUE | TRUE | 0 | TRUE | 0
Busca por múltiplas palavras (até 4) — todas devem estar presentes na descrição, em qualquer ordem: |  |  |  |  | 90555 | Serviço de pós-obra | vb | PÓS-OBRA | Geral | ACABAMENTOS EM TETO | FALSE | FALSE | TRUE | TRUE | 0 | TRUE | 0
Código | Descrição | Unidade | Macro Serviço | Serviço | 90554 | Metais e acessórios sanitários | vb | LOUÇAS E METAIS | Geral | ALVENARIA¦VEDAÇÕES | FALSE | FALSE | TRUE | TRUE | 0 | TRUE | 0
4983 | Mão de obra para execução de reboco externo, inclui chapisco | m2 | REVESTIMENTOS E ACABAMENTOS EM FACHADA | 0 | 90553 | Louças sanitárias | vb | LOUÇAS E METAIS | Geral | CLIMATIZAÇÃO, EXAUSTÃO MECÂNICA E PRESSURIZAÇÃO | FALSE | FALSE | TRUE | TRUE | 0 | TRUE | 0
[5 empty] | 90552 | Bicicletário de parede ou teto | vb | ESQUADRIAS | Geral | COBERTURA | FALSE | FALSE | TRUE | TRUE | 0 | TRUE | 0
[5 empty] | 90551 | Mão de obra para aplicação de textura acrílica em paredes externas, 2 demãos | m2 | REVESTIMENTOS E ACABAMENTOS EM FACHADA |  | COMPLEMENTARES | FALSE | FALSE | TRUE | TRUE | 0 | TRUE | 0
[5 empty] | 90550 | Moldura de fachada em EPS | m | REVESTIMENTOS E ACABAMENTOS EM FACHADA | CHAPISCO | EQUIPAMENTOS | FALSE | FALSE | TRUE | TRUE | 0 | TRUE | 0
[5 empty] | 90548 | Mão de obra para pintura de rodapé em parede, 2 demãos | m | PINTURA INTERNA |  | EQUIPAMENTOS E SISTEMAS ESPECIAIS | FALSE | FALSE | TRUE | TRUE | 0 | TRUE | 0
[5 empty] | 90547 | Revestimento interno de piso porcelanato que imita madeira, placa 20x120, aplicação em áreas externas | m2 | ACABAMENTOS DE PISO |  | ESPECIAIS | FALSE | FALSE | TRUE | TRUE | 0 | TRUE | 0
[5 empty] | 90546 | Chapisco rolado aplicado em alvenaria externa, com desempenadeira dentada | m2 | REVESTIMENTOS E ACABAMENTOS EM FACHADA | CHAPISCO | ESQUADRIAS | FALSE | FALSE | TRUE | TRUE | 0 | TRUE | 0
[5 empty] | 90545 | Mão de obra para colocação de tijolinho em parede externa | m2 | REVESTIMENTOS E ACABAMENTOS EM FACHADA |  | FACHADA | FALSE | FALSE | TRUE | TRUE | 0 | TRUE | 0
[5 empty] | 90544 | Revestimento de fachada em tijolinho | m2 | REVESTIMENTOS E ACABAMENTOS EM FACHADA |  | FORRO | FALSE | FALSE | TRUE | TRUE | 0 | TRUE | 0
[5 empty] | 90542 | Massa única para paredes externas em argamassa estabilizada, aplicação manual, espessura 3cm, com execução de taliscas | m2 | REVESTIMENTOS E ACABAMENTOS EM FACHADA | REBOCO | Geral | FALSE | FALSE | TRUE | TRUE | 0 | TRUE | 0
[5 empty] | 90541 | Chapisco adesivo aplicado em concreto, com desempenadeira dentada | m2 | REVESTIMENTOS E ACABAMENTOS EM FACHADA | CHAPISCO | IMPERMEABILIZAÇÃO | FALSE | FALSE | TRUE | TRUE | 0 | TRUE | 0
[5 empty] | 90540 | Contra-rufo em aço galvanizado retangular - material e mao de obra | m | COBERTURA |  | INFRAESTRUTURA | FALSE | FALSE | TRUE | TRUE | 0 | TRUE | 0
[5 empty] | 90539 | Escada marinheiro com proteção, acesso ao reservatório - 6,5m | un | ESQUADRIAS | Geral | INSTALAÇÕES | FALSE | FALSE | TRUE | TRUE | 0 | TRUE | 0
[5 empty] | 90538 | Escada marinheiro, acesso ao telhado - 1m | un | ESQUADRIAS | Geral | INSTALAÇÕES COMUNICAÇÃO | FALSE | FALSE | TRUE | TRUE | 0 | TRUE | 0
[5 empty] | 90537 | Porta corta fogo em aço galvanizado, 120 x 255cm - fornecimento e instalação, incluindo pintura, dobradiças e maçaneta | un | ESQUADRIAS |  | INSTALAÇÕES DE GÁS | FALSE | FALSE | TRUE | TRUE | 0 | TRUE | 0
[5 empty] | 90536 | Porta corta fogo em aço galvanizado, 90 x 220cm - fornecimento e instalação, incluindo pintura, dobradiças e maçaneta | un | ESQUADRIAS |  | INSTALAÇÕES HIDROSSANITÁRIAS | FALSE | FALSE | TRUE | TRUE | 0 | TRUE | 0
[5 empty] | 90535 | Porta corta fogo em aço galvanizado, 90 x 250cm - fornecimento e instalação, incluindo pintura, dobradiças e maçaneta | un | ESQUADRIAS |  | INSTALAÇÕES PREVENTIVAS | FALSE | FALSE | TRUE | TRUE | 0 | TRUE | 0
[5 empty] | 90534 | Porta de madeira de correr 80x210cm, fixação com espuma expansiva | un | ESQUADRIAS |  | INSTALAÇÕES SPDA | FALSE | FALSE | TRUE | TRUE | 0 | TRUE | 0
[5 empty] | 90533 | Porta de madeira de correr 60x210cm, fixação com espuma expansiva | un | ESQUADRIAS |  | LOUÇAS E METAIS | FALSE | FALSE | TRUE | TRUE | 0 | TRUE | 0
[5 empty] | 90532 | Gradil metálico ornamentado | m² | ESQUADRIAS | GRADIL | MÃO DE OBRA EMPREITADA | FALSE | FALSE | TRUE | TRUE | 0 | TRUE | 0
[5 empty] | 90531 | Portão basculante em alumínio com lambris | m² | ESQUADRIAS |  | MÃO DE OBRA PRÓPRIA | FALSE | FALSE | TRUE | TRUE | 0 | TRUE | 0
[5 empty] | 90530 | Quadro fixo com veneziana ventilada | m² | ESQUADRIAS | Geral | OPERAÇÃO E ORGANIZAÇÃO | FALSE | FALSE | TRUE | TRUE | 0 | TRUE | 0
[5 empty] | 90529 | Tela otis aramada malha 4cm | m² | ESQUADRIAS | Geral | PINTURA INTERNA | FALSE | FALSE | TRUE | TRUE | 0 | TRUE | 0
[5 empty] | 90528 | Brise com palhetas verticais | m² | ESQUADRIAS | Geral | PRELIMINARES E INSTALAÇÕES | FALSE | FALSE | TRUE | TRUE | 0 | TRUE | 0
[5 empty] | 90527 | Mão de obra para pintura de faixa de garagem em parede, 2 demãos | m2 | PINTURA INTERNA |  | PÓS-OBRA | FALSE | FALSE | TRUE | TRUE | 0 | TRUE | 0
[5 empty] | 90526 | Pintura com tinta acrílica em paredes internas, aplicação manual, 2 demãos - aplicação em rodapés | m | PINTURA INTERNA | PINTURA ACRÍLICA | REVESTIMENTO ARGAMASSADO | FALSE | FALSE | TRUE | TRUE | 0 | TRUE | 0
[5 empty] | 90525 | Pintura com tinta látex em paredes internas, acabamento fosco, aplicação manual, 2 demão, incluindo uma demão de selador látex PVA | m2 | PINTURA INTERNA | PINTURA TETO | REVESTIMENTO EXTERNOS | FALSE | FALSE | TRUE | TRUE | 0 | TRUE | 0
[5 empty] | 90524 | Pintura com tinta acrílica em paredes internas, aplicação manual, 2 demãos - aplicação em faixas de garagens | m2 | PINTURA INTERNA | PINTURA ACRÍLICA | REVESTIMENTOS E ACABAMENTOS EM FACHADA | FALSE | FALSE | TRUE | TRUE | 0 | TRUE | 0
[5 empty] | 90523 | Pintura acrílica em piso, aplicação manual, 2 demãos, aplicação na áreas tecnicas e escadas | m2 | PINTURA INTERNA | PINTURA PISO | SERVIÇOS COMPLEMENTARES E FINAIS | FALSE | FALSE | TRUE | TRUE | 0 | TRUE | 0
[5 empty] | 90522 | Rodapé em porcelanato, altura 8cm, com placa 90x90 | m | ACABAMENTOS DE PISO |  | SERVIÇOS COMPLEMENTARES EXTERNOS | FALSE | FALSE | TRUE | TRUE | 0 | TRUE | 0
[5 empty] | 90521 | Rodapé em poliestireno, altura 15cm | m | ACABAMENTOS DE PISO |  | SERVIÇOS TECNICOS | FALSE | FALSE | TRUE | TRUE | 0 | TRUE | 0
[5 empty] | 90520 | Rodapé em poliestireno, altura 12cm | m | ACABAMENTOS DE PISO |  | SISTEMA DE GÁS | FALSE | FALSE | TRUE | TRUE | 0 | TRUE | 0
[5 empty] | 90519 | Rodapé em porcelanato, altura 15cm, com placa 90x90 | m | ACABAMENTOS DE PISO |  | SISTEMAS E INSTALAÇÕES ELÉTRICAS | FALSE | FALSE | TRUE | TRUE | 0 | TRUE | 0
[5 empty] | 90518 | Rodapé em porcelanato, altura 12cm, com placa 90x90 | m | ACABAMENTOS DE PISO |  | SISTEMAS E INSTALAÇÕES HIDROSSANITÁRIAS E DRENAGEM | FALSE | FALSE | TRUE | TRUE | 0 | TRUE | 0
[5 empty] | 90517 | Rodapé em cerâmica, altura 8cm, com placa 60x60 | m | ACABAMENTOS DE PISO |  | SUPRAESTRUTURA | FALSE | FALSE | TRUE | TRUE | 0 | TRUE | 0
[5 empty] | 90516 | Mão de obra para colocação de ladrilho hidráulico | m2 | ACABAMENTOS DE PISO | PASTILHA |  | FALSE | FALSE | TRUE | TRUE | 0 | TRUE | 0
[5 empty] | 90515 | Aplicação de ladrilho hidráulico em piso | m² | ACABAMENTOS DE PISO | Geral |  | FALSE | FALSE | TRUE | TRUE | 0 | TRUE | 0
[5 empty] | 90514 | Revestimento interno de piso porcelanato, placa 90x90, aplicação em áreas externas | m2 | ACABAMENTOS DE PISO |  |  | FALSE | FALSE | TRUE | TRUE | 0 | TRUE | 0
[5 empty] | 90513 | Revestimento interno de piso porcelanato, placa 90x90, aplicação em áreas internas | m2 | ACABAMENTOS DE PISO |  |  | FALSE | FALSE | TRUE | TRUE | 0 | TRUE | 0
[5 empty] | 90512 | Mão de obra para colocação de moldura em granito | m² | ACABAMENTOS DE PAREDE | PEITORIL |  | FALSE | FALSE | TRUE | TRUE | 0 | TRUE | 0
[5 empty] | 90511 | Acabamentos de elevador em granito, acabamento polido, esp. 2cm | m² | ACABAMENTOS DE PAREDE | PEITORIL |  | FALSE | FALSE | TRUE | TRUE | 0 | TRUE | 0
[5 empty] | 90510 | Revestimento em pastilha em porcelana em sauna | m2 | ACABAMENTOS DE PAREDE |  |  | FALSE | FALSE | TRUE | TRUE | 0 | TRUE | 0
[5 empty] | 90509 | Revestimento interno de cerâmica, placa 60x60 - aplicação em piso | m2 | ACABAMENTOS DE PISO |  |  | FALSE | FALSE | TRUE | TRUE | 0 | TRUE | 0
[5 empty] | 90508 | Revestimento interno de cerâmica, placa 60x60 - aplicação em parede | m2 | ACABAMENTOS DE PAREDE |  |  | FALSE | FALSE | TRUE | TRUE | 0 | TRUE | 0
[5 empty] | 90507 | Chapisco rolado aplicado em alvenaria, com desempenadeira dentada | m2 | REVESTIMENTO ARGAMASSADO | CHAPISCO |  | FALSE | FALSE | TRUE | TRUE | 0 | TRUE | 0
[5 empty] | 90502 | Mão de obra para impermeabilização de moldura em fachada | m² | IMPERMEABILIZAÇÃO |  |  | FALSE | FALSE | TRUE | TRUE | 0 | TRUE | 0
[5 empty] | 90501 | Impermeabilização de molduras com Vialastic - Viapol e tela, 3 demãos | m² | IMPERMEABILIZAÇÃO |  |  | FALSE | FALSE | TRUE | TRUE | 0 | TRUE | 0
[5 empty] | 90485 | Mão de obra para vedações internas e externas - assentamento blocos de concreto | m2 | ALVENARIA¦VEDAÇÕES |  |  | FALSE | FALSE | TRUE | TRUE | 0 | TRUE | 0
[5 empty] | 90426 | Moldura de ACM em fachada | m | Geral | Geral |  | FALSE | FALSE | TRUE | TRUE | 0 | TRUE | 0
[5 empty] | 90425 | Porta de madeira de abrir 140x210cm, 2 folhas fixação com espuma expansiva | un | ESQUADRIAS |  |  | FALSE | FALSE | TRUE | TRUE | 0 | TRUE | 0
[5 empty] | 90424 | Porta de madeira de abrir 100x210cm, fixação com espuma expansiva | un | ESQUADRIAS |  |  | FALSE | FALSE | TRUE | TRUE | 0 | TRUE | 0
[5 empty] | 90423 | Porta de madeira de abrir 60x210cm, fixação com espuma expansiva | un | ESQUADRIAS |  |  | FALSE | FALSE | TRUE | TRUE | 0 | TRUE | 0
[5 empty] | 90422 | Porta corta fogo em aço galvanizado, 100 x 210cm - fornecimento e instalação, incluindo pintura, dobradiças e maçaneta | un | ESQUADRIAS |  |  | FALSE | FALSE | TRUE | TRUE | 0 | TRUE | 0
[5 empty] | 90421 | Gradil metálico | m² | ESQUADRIAS | GRADIL |  | FALSE | FALSE | TRUE | TRUE | 0 | TRUE | 0
[5 empty] | 90420 | Corrimão metálico - fornecimento e instalação | m | ESQUADRIAS | CORRIMÃO |  | FALSE | FALSE | TRUE | TRUE | 0 | TRUE | 0
[5 empty] | 90419 | Pintura com tinta epóxi em piso para demarcação de faixa de garagem, aplicação manual, 2 demãos | m2 | PINTURA INTERNA | PINTURA PISO |  | FALSE | FALSE | TRUE | TRUE | 0 | TRUE | 0
[5 empty] | 90418 | Contrapiso comum em argamassa estabilizada, nao aderido, espessura 10cm | m2 | REVESTIMENTO ARGAMASSADO | CONTRAPISO |  | FALSE | FALSE | TRUE | TRUE | 0 | TRUE | 0
[5 empty] | 90417 | Mão de obra para impermeabilização com manta líquida | m2 | IMPERMEABILIZAÇÃO |  |  | FALSE | FALSE | TRUE | TRUE | 0 | TRUE | 0
[5 empty] | 90416 | Fechamento de drywall 90mm com placa standart-standart | m² | Geral | Geral |  | FALSE | FALSE | TRUE | TRUE | 0 | TRUE | 0
[5 empty] | 90415 | Alvenaria de vedação de blocos de concreto 14x19x39cm (espessura 14cm) com argamassa industrializada de assentamento | m2 | ALVENARIA¦VEDAÇÕES | BLOCOS |  | FALSE | FALSE | TRUE | TRUE | 0 | TRUE | 0
[5 empty] | 90414 | Alvenaria de vedação de blocos sical de 15x30x60cm (espessura 15cm) com argamassa industrializada de assentamento | m2 | ALVENARIA¦VEDAÇÕES | SICAL |  | FALSE | FALSE | TRUE | TRUE | 0 | TRUE | 0
[5 empty] | 90413 | Execução de piso intertravado, blco retangular 20x10x10cm | m² | SERVIÇOS COMPLEMENTARES EXTERNOS | Pavimento Intertravado |  | FALSE | FALSE | TRUE | TRUE | 0 | TRUE | 0
[5 empty] | 90412 | Ligações definitivas | vb | SERVIÇOS COMPLEMENTARES E FINAIS | ELÉTRICA |  | FALSE | FALSE | TRUE | TRUE | 0 | TRUE | 0
[5 empty] | 90411 | Reforço de rede elétrica | vb | SERVIÇOS COMPLEMENTARES E FINAIS | ELÉTRICA |  | FALSE | FALSE | TRUE | TRUE | 0 | TRUE | 0
[5 empty] | 90410 | Acabamento de registro de gaveta 3/4'' | un | INSTALAÇÕES | LOUÇAS E METAIS |  | FALSE | FALSE | TRUE | TRUE | 0 | TRUE | 0
[5 empty] | 90409 | Barra de apoio | un | INSTALAÇÕES | LOUÇAS E METAIS |  | FALSE | FALSE | TRUE | TRUE | 0 | TRUE | 0
[5 empty] | 90408 | Lavatório PCD | un | INSTALAÇÕES | LOUÇAS E METAIS |  | FALSE | FALSE | TRUE | TRUE | 0 | TRUE | 0
[5 empty] | 90407 | Lavatório embutido | un | INSTALAÇÕES | LOUÇAS E METAIS |  | FALSE | FALSE | TRUE | TRUE | 0 | TRUE | 0
[5 empty] | 90406 | Bacia Sanitária de louça com caixa acoplada | un | LOUÇAS E METAIS | LOUÇAS E METAIS |  | FALSE | FALSE | TRUE | TRUE | 0 | TRUE | 0
[5 empty] | 90405 | Mão de obra para instalação de louças e metais sanitários | vb | LOUÇAS E METAIS | Geral |  | FALSE | FALSE | TRUE | TRUE | 0 | TRUE | 0
[5 empty] | 90404 | Sistema de lógica | vb | INSTALAÇÕES COMUNICAÇÃO | COMUNICAÇÃO |  | FALSE | FALSE | TRUE | TRUE | 0 | TRUE | 0
[5 empty] | 90403 | Instalações do sistema de proteção e aterramento - SPDA | vb | INSTALAÇÕES PREVENTIVAS | PREVENTIVO |  | FALSE | FALSE | TRUE | TRUE | 0 | TRUE | 0
[5 empty] | 90402 | Instalações do sistema preventivo de incêndio | vb | INSTALAÇÕES | PREVENTIVO |  | FALSE | FALSE | TRUE | TRUE | 0 | TRUE | 0
[5 empty] | 90401 | Grupo gerador | vb | SISTEMAS E INSTALAÇÕES ELÉTRICAS | ELÉTRICA |  | FALSE | FALSE | TRUE | TRUE | 0 | TRUE | 0
[5 empty] | 90400 | Subestação de energia | vb | INSTALAÇÕES | ELÉTRICA |  | FALSE | FALSE | TRUE | TRUE | 0 | TRUE | 0
[5 empty] | 90398 | Luminárias, lâmpadas e acessórios | vb | INSTALAÇÕES | ELÉTRICA |  | FALSE | FALSE | TRUE | TRUE | 0 | TRUE | 0
[5 empty] | 90397 | Pontos de tomada e interruptores | vb | INSTALAÇÕES | ELÉTRICA |  | FALSE | FALSE | TRUE | TRUE | 0 | TRUE | 0
[5 empty] | 90396 | Fios e cabos elétricos | vb | SISTEMAS E INSTALAÇÕES ELÉTRICAS | ELÉTRICA |  | FALSE | FALSE | TRUE | TRUE | 0 | TRUE | 0
[5 empty] | 90395 | Eletrodutos e eletrocalhas | vb | SISTEMAS E INSTALAÇÕES ELÉTRICAS | ELÉTRICA |  | FALSE | FALSE | TRUE | TRUE | 0 | TRUE | 0
[5 empty] | 90394 | Quadros e disjuntores elétricos | vb | SISTEMAS E INSTALAÇÕES ELÉTRICAS | ELÉTRICA |  | FALSE | FALSE | TRUE | TRUE | 0 | TRUE | 0
[5 empty] | 90393 | Instalação pluvial e de esgoto | vb | SISTEMAS E INSTALAÇÕES HIDROSSANITÁRIAS E DRENAGEM | HIDROSSANITÁRIO |  | FALSE | FALSE | TRUE | TRUE | 0 | TRUE | 0
[5 empty] | 90391 | Instalação de água quente | vb | SISTEMAS E INSTALAÇÕES HIDROSSANITÁRIAS E DRENAGEM | HIDROSSANITÁRIO |  | FALSE | FALSE | TRUE | TRUE | 0 | TRUE | 0
[5 empty] | 90390 | Instalação de água fria | vb | SISTEMAS E INSTALAÇÕES HIDROSSANITÁRIAS E DRENAGEM | HIDROSSANITÁRIO |  | FALSE | FALSE | TRUE | TRUE | 0 | TRUE | 0
[5 empty] | 90388 | Concreto usinado bombeável fck 25MPa com brita 0 SLUMP = 12 +/- 2 - incluindo serviço de bombeamento | m³ | Geral | Geral |  | FALSE | FALSE | TRUE | TRUE | 0 | TRUE | 0
[5 empty] | 90387 | Armação aço CA-60, diâmetro de 5,0 mm para infraestrutura, corte e dobra em obra | kg | INFRAESTRUTURA | FUNDAÇÃO RASA |  | FALSE | FALSE | TRUE | TRUE | 0 | TRUE | 0
[5 empty] | 90386 | Movimentação de terra para bota-fora de escavação de blocos de coroamento e baldrames | m³ | INFRAESTRUTURA | MOVIMENTAÇÃO DE TERRA |  | FALSE | FALSE | TRUE | TRUE | 0 | TRUE | 0
[5 empty] | 90385 | Concreto usinado bombeável para estacas fck 30MPa com brita 0 SLUMP = 24 +/- 2 - incluindo serviço de bombeamento | m³ | Geral | Geral |  | FALSE | FALSE | TRUE | TRUE | 0 | TRUE | 0
[5 empty] | 81452 | Perfuração de estaca em hélice contínua diâmetro 60cm | M | INFRAESTRUTURA | FUNDAÇÃO PROFUNDA |  | FALSE | FALSE | TRUE | TRUE | 0 | TRUE | 0
[5 empty] | 81451 | Perfuração de estaca em hélice contínua diâmetro 50cm | M | INFRAESTRUTURA | FUNDAÇÃO PROFUNDA |  | FALSE | FALSE | TRUE | TRUE | 0 | TRUE | 0
[5 empty] | 80400 | Aluguel compressor e diesel | vb | EQUIPAMENTOS |  |  | FALSE | FALSE | TRUE | TRUE | 0 | TRUE | 0
[5 empty] | 4824 | Alvenaria de vedação de blocos cerâmicos furados na horizontal de 09x19x19cm (espessura 09cm) com argamassa industrializada de assentamento | m2 | ALVENARIA¦VEDAÇÕES | BLOCOS |  | FALSE | FALSE | TRUE | TRUE | 0 | TRUE | 0
[5 empty] | 4825 | Alvenaria de vedação de blocos cerâmicos furados na horizontal de 11,5x19x19cm (espessura 11,5cm) com argamassa industrializada de assentamento | m2 | ALVENARIA¦VEDAÇÕES | BLOCOS |  | FALSE | FALSE | TRUE | TRUE | 0 | TRUE | 0
[5 empty] | 4826 | Alvenaria de vedação de blocos cerâmicos furados na horizontal de 14x19x19cm (espessura 14cm) com argamassa industrializada de assentamento | m2 | ALVENARIA¦VEDAÇÕES | BLOCOS |  | FALSE | FALSE | TRUE | TRUE | 0 | TRUE | 0
[5 empty] | 4827 | Alvenaria de vedação de blocos sical de 10x30x60cm (espessura 10cm) com argamassa industrializada de assentamento | m2 | ALVENARIA¦VEDAÇÕES | SICAL |  | FALSE | FALSE | TRUE | TRUE | 0 | TRUE | 0
[5 empty] | 80402 | Alvenaria de vedação de blocos sical de 12,5x30x60cm (espessura 12,5cm) com argamassa industrializada de assentamento | m2 | ALVENARIA¦VEDAÇÕES | SICAL |  | FALSE | FALSE | TRUE | TRUE | 0 | TRUE | 0
[5 empty] | 4989 | Ambientação e mobiliário | vb | SERVIÇOS COMPLEMENTARES E FINAIS |  |  | FALSE | FALSE | TRUE | TRUE | 0 | TRUE | 0
[5 empty] | 80405 | Aplicação e lixamento de massa látex PVA em paredes externas, 2 demãos | m2 | REVESTIMENTO EXTERNOS | PINTURA EXTERNA |  | FALSE | FALSE | TRUE | TRUE | 0 | TRUE | 0
[5 empty] | 4925 | Aplicação e lixamento de massa látex PVA em paredes, 2 demãos | m2 | PINTURA INTERNA |  |  | FALSE | FALSE | TRUE | TRUE | 0 | TRUE | 0
[5 empty] | 4695 | Aprovação e legalização água e esgoto | vb | SERVIÇOS TECNICOS |  |  | FALSE | FALSE | TRUE | TRUE | 0 | TRUE | 0
[5 empty] | 4693 | Aprovação e legalização ambiental | vb | SERVIÇOS TECNICOS |  |  | FALSE | FALSE | TRUE | TRUE | 0 | TRUE | 0
[5 empty] | 4697 | Aprovação e legalização bombeiros | vb | SERVIÇOS TECNICOS |  |  | FALSE | FALSE | TRUE | TRUE | 0 | TRUE | 0
[5 empty] | 4696 | Aprovação e legalização elétrico | vb | SERVIÇOS TECNICOS |  |  | FALSE | FALSE | TRUE | TRUE | 0 | TRUE | 0
[5 empty] | 4694 | Aprovação e legalização prefeitura | vb | SERVIÇOS TECNICOS |  |  | FALSE | FALSE | TRUE | TRUE | 0 | TRUE | 0
[5 empty] | 80415 | Aquisição de elevador cremalheira | un | EQUIPAMENTOS |  |  | FALSE | FALSE | TRUE | TRUE | 0 | TRUE | 0
[5 empty] | 80360 | Argamassa para estaca raíz 40 MPa | vb | INFRAESTRUTURA |  |  | FALSE | FALSE | TRUE | TRUE | 0 | TRUE | 0
[5 empty] | 80364 | Armação aço CA-50, diâmetro de 10,0 mm para infraestrutura, corte e dobra em indústria | kg | INFRAESTRUTURA | FUNDAÇÃO RASA |  | FALSE | FALSE | TRUE | TRUE | 0 | TRUE | 0
[5 empty] | 90364 | Armação aço CA-50, diâmetro de 10,0 mm para infraestrutura, corte e dobra em obra | kg | INFRAESTRUTURA | FUNDAÇÃO RASA |  | FALSE | FALSE | TRUE | TRUE | 0 | TRUE | 0
[5 empty] | 4812 | Armação aço CA-50, diâmetro de 10,0mm para supraestrutura, corte e dobra em indústria | kg | SUPRAESTRUTURA | ARMAÇÃO |  | FALSE | FALSE | TRUE | TRUE | 0 | TRUE | 0
[5 empty] | 9812 | Armação aço CA-50, diâmetro de 10,0mm para supraestrutura, corte e dobra em obra | kg | SUPRAESTRUTURA | ARMAÇÃO |  | FALSE | FALSE | TRUE | TRUE | 0 | TRUE | 0
[5 empty] | 80365 | Armação aço CA-50, diâmetro de 12,5 mm para infraestrutura, corte e dobra em indústria | kg | INFRAESTRUTURA | FUNDAÇÃO RASA |  | FALSE | FALSE | TRUE | TRUE | 0 | TRUE | 0
[5 empty] | 90365 | Armação aço CA-50, diâmetro de 12,5 mm para infraestrutura, corte e dobra em obra | kg | INFRAESTRUTURA | FUNDAÇÃO RASA |  | FALSE | FALSE | TRUE | TRUE | 0 | TRUE | 0
[5 empty] | 4813 | Armação aço CA-50, diâmetro de 12,5mm para supraestrutura, corte e dobra em indústria | kg | SUPRAESTRUTURA | ARMAÇÃO |  | FALSE | FALSE | TRUE | TRUE | 0 | TRUE | 0
[5 empty] | 9813 | Armação aço CA-50, diâmetro de 12,5mm para supraestrutura, corte e dobra em obra | kg | SUPRAESTRUTURA | ARMAÇÃO |  | FALSE | FALSE | TRUE | TRUE | 0 | TRUE | 0
[5 empty] | 80366 | Armação aço CA-50, diâmetro de 16,0 mm para infraestrutura, corte e dobra em indústria | kg | INFRAESTRUTURA | FUNDAÇÃO RASA |  | FALSE | FALSE | TRUE | TRUE | 0 | TRUE | 0
[5 empty] | 90366 | Armação aço CA-50, diâmetro de 16,0 mm para infraestrutura, corte e dobra em obra | kg | INFRAESTRUTURA | FUNDAÇÃO RASA |  | FALSE | FALSE | TRUE | TRUE | 0 | TRUE | 0
[5 empty] | 4814 | Armação aço CA-50, diâmetro de 16,0mm para supraestrutura, corte e dobra em indústria | kg | SUPRAESTRUTURA | ARMAÇÃO |  | FALSE | FALSE | TRUE | TRUE | 0 | TRUE | 0
[5 empty] | 9814 | Armação aço CA-50, diâmetro de 16,0mm para supraestrutura, corte e dobra em obra | kg | SUPRAESTRUTURA | ARMAÇÃO |  | FALSE | FALSE | TRUE | TRUE | 0 | TRUE | 0
[5 empty] | 80367 | Armação aço CA-50, diâmetro de 20,0 mm para infraestrutura, corte e dobra em indústria | kg | INFRAESTRUTURA | FUNDAÇÃO RASA |  | FALSE | FALSE | TRUE | TRUE | 0 | TRUE | 0
[5 empty] | 90367 | Armação aço CA-50, diâmetro de 20,0 mm para infraestrutura, corte e dobra em obra | kg | INFRAESTRUTURA | FUNDAÇÃO RASA |  | FALSE | FALSE | TRUE | TRUE | 0 | TRUE | 0
[5 empty] | 4815 | Armação aço CA-50, diâmetro de 20,0mm para supraestrutura, corte e dobra em indústria | kg | SUPRAESTRUTURA | ARMAÇÃO |  | FALSE | FALSE | TRUE | TRUE | 0 | TRUE | 0
[5 empty] | 9815 | Armação aço CA-50, diâmetro de 20,0mm para supraestrutura, corte e dobra em obra | kg | SUPRAESTRUTURA | ARMAÇÃO |  | FALSE | FALSE | TRUE | TRUE | 0 | TRUE | 0
[5 empty] | 80368 | Armação aço CA-50, diâmetro de 25,0 mm para infraestrutura, corte e dobra em indústria | kg | INFRAESTRUTURA | FUNDAÇÃO RASA |  | FALSE | FALSE | TRUE | TRUE | 0 | TRUE | 0
[5 empty] | 90368 | Armação aço CA-50, diâmetro de 25,0 mm para infraestrutura, corte e dobra em obra | kg | INFRAESTRUTURA | FUNDAÇÃO RASA |  | FALSE | FALSE | TRUE | TRUE | 0 | TRUE | 0
[5 empty] | 80384 | Armação aço CA-50, diâmetro de 25,0mm para supraestrutura, corte e dobra em indústria | kg | SUPRAESTRUTURA | ARMAÇÃO |  | FALSE | FALSE | TRUE | TRUE | 0 | TRUE | 0
[5 empty] | 90384 | Armação aço CA-50, diâmetro de 25,0mm para supraestrutura, corte e dobra em obra | kg | SUPRAESTRUTURA | ARMAÇÃO |  | FALSE | FALSE | TRUE | TRUE | 0 | TRUE | 0
[5 empty] | 80362 | Armação aço CA-50, diâmetro de 6,3 mm para infraestrutura, corte e dobra em indústria | kg | INFRAESTRUTURA | FUNDAÇÃO RASA |  | FALSE | FALSE | TRUE | TRUE | 0 | TRUE | 0
[5 empty] | 90362 | Armação aço CA-50, diâmetro de 6,3 mm para infraestrutura, corte e dobra em obra | kg | INFRAESTRUTURA | FUNDAÇÃO RASA |  | FALSE | FALSE | TRUE | TRUE | 0 | TRUE | 0
[5 empty] | 4810 | Armação aço CA-50, diâmetro de 6,3 mm para supraestrutura, corte e dobra em indústria | kg | SUPRAESTRUTURA | ARMAÇÃO |  | FALSE | FALSE | TRUE | TRUE | 0 | TRUE | 0
[5 empty] | 9810 | Armação aço CA-50, diâmetro de 6,3 mm para supraestrutura, corte e dobra em obra | kg | SUPRAESTRUTURA | ARMAÇÃO |  | FALSE | FALSE | TRUE | TRUE | 0 | TRUE | 0
[5 empty] | 80363 | Armação aço CA-50, diâmetro de 8,0 mm para infraestrutura, corte e dobra em indústria | kg | INFRAESTRUTURA | FUNDAÇÃO RASA |  | FALSE | FALSE | TRUE | TRUE | 0 | TRUE | 0
[5 empty] | 90363 | Armação aço CA-50, diâmetro de 8,0 mm para infraestrutura, corte e dobra em obra | kg | INFRAESTRUTURA | FUNDAÇÃO RASA |  | FALSE | FALSE | TRUE | TRUE | 0 | TRUE | 0
[5 empty] | 4811 | Armação aço CA-50, diâmetro de 8,0mm para supraestrutura, corte e dobra em indústria | kg | SUPRAESTRUTURA | ARMAÇÃO |  | FALSE | FALSE | TRUE | TRUE | 0 | TRUE | 0
[5 empty] | 9811 | Armação aço CA-50, diâmetro de 8,0mm para supraestrutura, corte e dobra em obra | kg | SUPRAESTRUTURA | ARMAÇÃO |  | FALSE | FALSE | TRUE | TRUE | 0 | TRUE | 0
[5 empty] | 80359 | Armação estacas raíz | vb | INFRAESTRUTURA | ARMAÇÃO |  | FALSE | FALSE | TRUE | TRUE | 0 | TRUE | 0
[5 empty] | 80352 | Arrasamento de estacas | m | INFRAESTRUTURA | ESTACAS |  | FALSE | FALSE | TRUE | TRUE | 0 | TRUE | 0
[5 empty] | 4705 | As Built | vb | SERVIÇOS TECNICOS |  |  | FALSE | FALSE | TRUE | TRUE | 0 | TRUE | 0
[5 empty] | 4708 | Certidão INSS | vb | SERVIÇOS TECNICOS |  |  | FALSE | FALSE | TRUE | TRUE | 0 | TRUE | 0
[5 empty] | 4869 | Chapisco de argamassa preparada em obra de cimento e areia em teto | m2 | REVESTIMENTO ARGAMASSADO | CHAPISCO |  | FALSE | FALSE | TRUE | TRUE | 0 | TRUE | 0
[5 empty] | 4723 | Cobertura para proteção de pedestres sobre estrutura de andaime | m2 | PRELIMINARES E INSTALAÇÕES |  |  | FALSE | FALSE | TRUE | TRUE | 0 | TRUE | 0
[5 empty] | 80021 | Concreto estampado | m2 | ACABAMENTOS DE PISO | CONCRETO |  | FALSE | FALSE | TRUE | TRUE | 0 | TRUE | 0
[5 empty] | 80369 | Concreto usinado bombeável, para infraestrutura, Fck 40MPa, com Brita 1, SLUMP = 16+/-2 incluindo serviço de bombeamento | m³ | INFRAESTRUTURA | FUNDAÇÃO RASA |  | FALSE | FALSE | TRUE | TRUE | 0 | TRUE | 0
[5 empty] | 4819 | Concreto usinado bombeável, para supraestrutura, Fck 30MPa, com Brita 1, SLUMP = 16+/-2 incluindo serviço de bombeamento | m3 | SUPRAESTRUTURA | CONCRETO |  | FALSE | FALSE | TRUE | TRUE | 0 | TRUE | 0
[5 empty] | 4817 | Concreto usinado bombeável, para supraestrutura, Fck 40MPa, com Brita 1, SLUMP = 16+/-2 incluindo serviço de bombeamento | m3 | SUPRAESTRUTURA | CONCRETO |  | FALSE | FALSE | TRUE | TRUE | 0 | TRUE | 0
[5 empty] | 4943 | Contramarco de alumínio, fixação com argamassa | m | ESQUADRIAS | CONTRAMARCO |  | FALSE | FALSE | TRUE | TRUE | 0 | TRUE | 0
[5 empty] | 4941 | Contramarcos de aço galvanizado para portas corta fogo, fixação com argamassa | m | ESQUADRIAS | CONTRAMARCO |  | FALSE | FALSE | TRUE | TRUE | 0 | TRUE | 0
[5 empty] | 80030 | Contrapiso acústico com argamassa cimento e areia 4cm | m2 | REVESTIMENTO ARGAMASSADO | CONTRAPISO |  | FALSE | FALSE | TRUE | TRUE | 0 | TRUE | 0
[5 empty] | 4858 | Contrapiso acústico com argamassa cimento e areia 5cm | m2 | REVESTIMENTO ARGAMASSADO | CONTRAPISO |  | FALSE | FALSE | TRUE | TRUE | 0 | TRUE | 0
[5 empty] | 4691 | Controle tecnológico de concreto | m3 | SERVIÇOS TECNICOS | ENSAIOS |  | FALSE | FALSE | TRUE | TRUE | 0 | TRUE | 0
[5 empty] | 4951 | Corrimão em madeira - fornecimento e instalação | m | ESQUADRIAS | CORRIMÃO |  | FALSE | FALSE | TRUE | TRUE | 0 | TRUE | 0
[5 empty] | 80024 | Deck de madeira | m2 | ACABAMENTOS DE PISO | MADEIRA |  | FALSE | FALSE | TRUE | TRUE | 0 | TRUE | 0
[5 empty] | 80410 | Demolições | vb | PRELIMINARES E INSTALAÇÕES | DEMOLIÇÕES |  | FALSE | FALSE | TRUE | TRUE | 0 | TRUE | 0
[5 empty] | 4776 | Despesa com vizinhos | vb | OPERAÇÃO E ORGANIZAÇÃO |  |  | FALSE | FALSE | TRUE | TRUE | 0 | TRUE | 0
[5 empty] | 4700 | Despesas cartório, licenças, certidões e jurídicas | vb | SERVIÇOS TECNICOS |  |  | FALSE | FALSE | TRUE | TRUE | 0 | TRUE | 0
[5 empty] | 4759 | Despesas de consumo - água e esgoto | mês | OPERAÇÃO E ORGANIZAÇÃO |  |  | FALSE | FALSE | TRUE | TRUE | 0 | TRUE | 0
[5 empty] | 4772 | Despesas de consumo - coleta de lixo | mês | OPERAÇÃO E ORGANIZAÇÃO |  |  | FALSE | FALSE | TRUE | TRUE | 0 | TRUE | 0
[5 empty] | 4768 | Despesas de consumo - energia | mês | OPERAÇÃO E ORGANIZAÇÃO |  |  | FALSE | FALSE | TRUE | TRUE | 0 | TRUE | 0
[5 empty] | 4769 | Despesas de consumo - internet | mês | OPERAÇÃO E ORGANIZAÇÃO |  |  | FALSE | FALSE | TRUE | TRUE | 0 | TRUE | 0
[5 empty] | 4773 | Despesas de consumo - material de expediente/escritório | vb | OPERAÇÃO E ORGANIZAÇÃO |  |  | FALSE | FALSE | TRUE | TRUE | 0 | TRUE | 0
[5 empty] | 4775 | Despesas de consumo - material de higiene e limpeza | vb | OPERAÇÃO E ORGANIZAÇÃO |  |  | FALSE | FALSE | TRUE | TRUE | 0 | TRUE | 0
[5 empty] | 4770 | Despesas de consumo - telefone | mês | OPERAÇÃO E ORGANIZAÇÃO |  |  | FALSE | FALSE | TRUE | TRUE | 0 | TRUE | 0
[5 empty] | 4692 | Despesas de seguro de obra | vb | SERVIÇOS TECNICOS |  |  | FALSE | FALSE | TRUE | TRUE | 0 | TRUE | 0
[5 empty] | 4738 | Elaboração do programa de controle médico de saúde ocupacional (PCMSO) | vb | PRELIMINARES E INSTALAÇÕES | SEGURANÇA |  | FALSE | FALSE | TRUE | TRUE | 0 | TRUE | 0
[5 empty] | 4734 | Elaboração do programa de gerenciamento de risco (PGR) | vb | PRELIMINARES E INSTALAÇÕES | SEGURANÇA |  | FALSE | FALSE | TRUE | TRUE | 0 | TRUE | 0
[5 empty] | 4995 | Elevador de serviço | un | EQUIPAMENTOS E SISTEMAS ESPECIAIS | ELEADOR |  | FALSE | FALSE | TRUE | TRUE | 0 | TRUE | 0
[5 empty] | 4994 | Elevador social | un | EQUIPAMENTOS E SISTEMAS ESPECIAIS | ELEVADOR |  | FALSE | FALSE | TRUE | TRUE | 0 | TRUE | 0
[5 empty] | 4828 | Encunhamento de alvenaria de vedação com argamassa expansiva | m | ALVENARIA¦VEDAÇÕES | ENCUNHAMENTO |  | FALSE | FALSE | TRUE | TRUE | 0 | TRUE | 0
[5 empty] | 4740 | Engenheiro civil | mês | OPERAÇÃO E ORGANIZAÇÃO | EQUIPE DA OBRA |  | FALSE | FALSE | TRUE | TRUE | 0 | TRUE | 0
[5 empty] | 4690 | Ensaio/Laudo desempenho NBR | vb | SERVIÇOS TECNICOS | ENSAIOS |  | FALSE | FALSE | TRUE | TRUE | 0 | TRUE | 0
[5 empty] | 4689 | Ensaio/Laudo fachada | vb | SERVIÇOS TECNICOS | ENSAIOS |  | FALSE | FALSE | TRUE | TRUE | 0 | TRUE | 0
[5 empty] | 80289 | Entrada de energia | vb | SISTEMAS E INSTALAÇÕES ELÉTRICAS |  |  | FALSE | FALSE | TRUE | TRUE | 0 | TRUE | 0
[5 empty] | 4712 | Equipamento de proteção individual - EPI | vb | PRELIMINARES E INSTALAÇÕES | SEGURANÇA |  | FALSE | FALSE | TRUE | TRUE | 0 | TRUE | 0
[5 empty] | 4999 | Equipamentos para piscina | vb | EQUIPAMENTOS E SISTEMAS ESPECIAIS |  |  | FALSE | FALSE | TRUE | TRUE | 0 | TRUE | 0
[5 empty] | 80372 | Fabricação de forma para cisterna, em chapa de madeira compensada plastificada, 18 mm | m2 | INFRAESTRUTURA | FORMA |  | FALSE | FALSE | TRUE | TRUE | 0 | TRUE | 0
[5 empty] | 4797 | Fabricação de forma para escadas e rampas, em chapa de madeira compensada plastificada, 18 mm | m2 | SUPRAESTRUTURA | FORMA |  | FALSE | FALSE | TRUE | TRUE | 0 | TRUE | 0
[5 empty] | 4823 | Fabricação de forma para lajes, em chapa de madeira compensada plastificada, 18mm | m2 | SUPRAESTRUTURA | FORMA |  | FALSE | FALSE | TRUE | TRUE | 0 | TRUE | 0
[5 empty] | 80385 | Fabricação de forma para pilares, em chapa de madeira compensada plastificada, 18mm | m2 | SUPRAESTRUTURA | FORMA |  | FALSE | FALSE | TRUE | TRUE | 0 | TRUE | 0
[5 empty] | 4795 | Fabricação de forma para vigas, em chapa de madeira compensada plastificada, 18mm | m2 | SUPRAESTRUTURA | FORMA |  | FALSE | FALSE | TRUE | TRUE | 0 | TRUE | 0
[5 empty] | 80358 | Fabricação, montagem e desmontagem de fôrma para bloco, vigas de transição e baldrames, em tábua de madeira | m2 | INFRAESTRUTURA | FORMA |  | FALSE | FALSE | TRUE | TRUE | 0 | TRUE | 0
[5 empty] | 80417 | Fechadura biométrica - entrada dos apartamentos | un | ESQUADRIAS | FECHADURAS |  | FALSE | FALSE | TRUE | TRUE | 0 | TRUE | 0
[5 empty] | 4725 | Fechamento removível de vão de portas de elevador em madeira | m2 | PRELIMINARES E INSTALAÇÕES |  |  | FALSE | FALSE | TRUE | TRUE | 0 | TRUE | 0
[5 empty] | 4786 | Ferramentas | vb | EQUIPAMENTOS |  |  | FALSE | FALSE | TRUE | TRUE | 0 | TRUE | 0
[5 empty] | 4873 | Forro de gesso acartonado, aplicação em áreas molhadas - material e mão de obra | m2 | ACABAMENTOS EM TETO | FORRO EM GESSO |  | FALSE | FALSE | TRUE | TRUE | 0 | TRUE | 0
[5 empty] | 4872 | Forro de gesso acartonado, aplicação em áreas secas - material e mão de obra | m2 | ACABAMENTOS EM TETO | FORRO EM GESSO |  | FALSE | FALSE | TRUE | TRUE | 0 | TRUE | 0
[5 empty] | 80017 | Forro em madeira | m2 | FORRO | FORRO RM MADEIRA |  | FALSE | FALSE | TRUE | TRUE | 0 | TRUE | 0
[5 empty] | 4876 | Gesso negativo - material e mão de obra | m | ACABAMENTOS EM TETO |  |  | FALSE | FALSE | TRUE | TRUE | 0 | TRUE | 0
[5 empty] | 80293 | Gradil metálico para área técnica h=110cm | m | ESQUADRIAS | GRADIL |  | FALSE | FALSE | TRUE | TRUE | 0 | TRUE | 0
[5 empty] | 80026 | Grama sintética | m2 | ACABAMENTOS DE PISO |  |  | FALSE | FALSE | TRUE | TRUE | 0 | TRUE | 0
[5 empty] | 4719 | Guarda corpo de vãos fixado em forma de madeira, em trama de madeira com tela de polipropileno | m | PRELIMINARES E INSTALAÇÕES |  |  | FALSE | FALSE | TRUE | TRUE | 0 | TRUE | 0
[5 empty] | 4721 | Guarda corpo em laje pós - desforma com escoras metálicas, travessão em madeira e fechamento em tela de polipropileno | m | PRELIMINARES E INSTALAÇÕES |  |  | FALSE | FALSE | TRUE | TRUE | 0 | TRUE | 0
[5 empty] | 80291 | Guarda-corpo de vidro temperado de sacadas | m² | ESQUADRIAS | GUARDA-CORPO |  | FALSE | FALSE | TRUE | TRUE | 0 | TRUE | 0
[5 empty] | 4746 | Guincheiro | mês | OPERAÇÃO E ORGANIZAÇÃO | EQUIPE DA OBRA |  | FALSE | FALSE | TRUE | TRUE | 0 | TRUE | 0
[5 empty] | 4842 | Impermeabilização com argamassa polimérica, 3 demãos | m2 | IMPERMEABILIZAÇÃO |  |  | FALSE | FALSE | TRUE | TRUE | 0 | TRUE | 0
[5 empty] | 4840 | Impermeabilização de baldrames com tinta asfáltica | m2 | IMPERMEABILIZAÇÃO |  |  | FALSE | FALSE | TRUE | TRUE | 0 | TRUE | 0
[5 empty] | 4841 | Impermeabilização de superfície com manta asfáltica colada, com asfalto derretido, uma camada, 4mm | m2 | IMPERMEABILIZAÇÃO |  |  | FALSE | FALSE | TRUE | TRUE | 0 | TRUE | 0
[5 empty] | 4993 | Imprevistos e contingência | vb | COMPLEMENTARES |  |  | FALSE | FALSE | TRUE | TRUE | 0 | TRUE | 0
[5 empty] | 4702 | Incorporação | vb | SERVIÇOS TECNICOS |  |  | FALSE | FALSE | TRUE | TRUE | 0 | TRUE | 0
[5 empty] | 80409 | Infraestrutura para carga de carro elétrico | un | EQUIPAMENTOS |  |  | FALSE | FALSE | TRUE | TRUE | 0 | TRUE | 0
[5 empty] | 4996 | Infraestrutura para instalação de ar condicionado | vb | CLIMATIZAÇÃO, EXAUSTÃO MECÂNICA E PRESSURIZAÇÃO |  |  | FALSE | FALSE | TRUE | TRUE | 0 | TRUE | 0
[5 empty] | 80418 | Instalações de proteção e aterramento | vb | INSTALAÇÕES SPDA |  |  | FALSE | FALSE | TRUE | TRUE | 0 | TRUE | 0
[5 empty] | 4751 | Instalações provisórias de canteiro | vb | PRELIMINARES E INSTALAÇÕES |  |  | FALSE | FALSE | TRUE | TRUE | 0 | TRUE | 0
[5 empty] | 4753 | Instalações provisórias: rede elétrica, comunicação e dados | vb | PRELIMINARES E INSTALAÇÕES |  |  | FALSE | FALSE | TRUE | TRUE | 0 | TRUE | 0
[5 empty] | 4752 | Instalações provisórias: redes de água fria, esgoto e drenagem | vb | PRELIMINARES E INSTALAÇÕES |  |  | FALSE | FALSE | TRUE | TRUE | 0 | TRUE | 0
[5 empty] | 4703 | IPTU | mês | SERVIÇOS TECNICOS |  |  | FALSE | FALSE | TRUE | TRUE | 0 | TRUE | 0
[5 empty] | 4792 | Lastro de concreto magro, aplicado em blocos, espessura 10 cm | m2 | INFRAESTRUTURA |  |  | FALSE | FALSE | TRUE | TRUE | 0 | TRUE | 0
[5 empty] | 4791 | Lastro de concreto magro, aplicado em valas, espessura 5 cm | m2 | INFRAESTRUTURA |  |  | FALSE | FALSE | TRUE | TRUE | 0 | TRUE | 0
[5 empty] | 4688 | Laudo preventivo de danos à vizinhança | vb | SERVIÇOS TECNICOS |  |  | FALSE | FALSE | TRUE | TRUE | 0 | TRUE | 0
[5 empty] | 4706 | Laudo técnico de vistoria de entrega | vb | SERVIÇOS TECNICOS |  |  | FALSE | FALSE | TRUE | TRUE | 0 | TRUE | 0
[5 empty] | 4673 | Legalização de incorporação | vb | SERVIÇOS TECNICOS |  |  | FALSE | FALSE | TRUE | TRUE | 0 | TRUE | 0
[5 empty] | 4667 | Levantamento topográfico | vb | SERVIÇOS TECNICOS |  |  | FALSE | FALSE | TRUE | TRUE | 0 | TRUE | 0
[5 empty] | 4992 | Limpeza final de obra | vb | SERVIÇOS COMPLEMENTARES E FINAIS |  |  | FALSE | FALSE | TRUE | TRUE | 0 | TRUE | 0
[5 empty] | 4748 | Locação da obra | m | PRELIMINARES E INSTALAÇÕES |  |  | FALSE | FALSE | TRUE | TRUE | 0 | TRUE | 0
[5 empty] | 4783 | Locação de balancim suspenso elétrico | mês | EQUIPAMENTOS |  |  | FALSE | FALSE | TRUE | TRUE | 0 | TRUE | 0
[5 empty] | 4756 | Locação de banheiro químico | mês | PRELIMINARES E INSTALAÇÕES |  |  | FALSE | FALSE | TRUE | TRUE | 0 | TRUE | 0
[5 empty] | 4754 | Locação de conteiner | mes | EQUIPAMENTOS |  |  | FALSE | FALSE | TRUE | TRUE | 0 | TRUE | 0
[5 empty] | 4806 | Locação de cubetas | mês | SUPRAESTRUTURA | COMPLEMENTARES |  | FALSE | FALSE | TRUE | TRUE | 0 | TRUE | 0
[5 empty] | 3755 | Locação de elevador cremalheira | mes | EQUIPAMENTOS |  |  | FALSE | FALSE | TRUE | TRUE | 0 | TRUE | 0
[5 empty] | 4804 | Locação de escoramento metálico | mês | SUPRAESTRUTURA | COMPLEMENTARES |  | FALSE | FALSE | TRUE | TRUE | 0 | TRUE | 0
[5 empty] | 4965 | Manta térmica de alumínio para cobertura | m2 | COBERTURA |  |  | FALSE | FALSE | TRUE | TRUE | 0 | TRUE | 0
[5 empty] | 4707 | Manuais técnicos - condomínio/proprietários | vb | SERVIÇOS TECNICOS |  |  | FALSE | FALSE | TRUE | TRUE | 0 | TRUE | 0
[5 empty] | 4785 | Manutenção periódica de balancim | mês | EQUIPAMENTOS |  |  | FALSE | FALSE | TRUE | TRUE | 0 | TRUE | 0
[5 empty] | 4788 | Manutenção periódica para elevador cremalheira | mês | EQUIPAMENTOS |  |  | FALSE | FALSE | TRUE | TRUE | 0 | TRUE | 0
[5 empty] | 4779 | Manutenção provisória de canteiro | mês | OPERAÇÃO E ORGANIZAÇÃO |  |  | FALSE | FALSE | TRUE | TRUE | 0 | TRUE | 0
[5 empty] | 4782 | Manutenção provisória de vigilância e acessos | mês | OPERAÇÃO E ORGANIZAÇÃO |  |  | FALSE | FALSE | TRUE | TRUE | 0 | TRUE | 0
[5 empty] | 4780 | Manutenção provisória elétrica | mês | OPERAÇÃO E ORGANIZAÇÃO |  |  | FALSE | FALSE | TRUE | TRUE | 0 | TRUE | 0
[5 empty] | 4781 | Manutenção provisória hidrossanitária | mês | OPERAÇÃO E ORGANIZAÇÃO |  |  | FALSE | FALSE | TRUE | TRUE | 0 | TRUE | 0
[5 empty] | 4864 | Mão de obra de execução contrapiso acústico | m2 | REVESTIMENTO ARGAMASSADO |  |  | FALSE | FALSE | TRUE | TRUE | 0 | TRUE | 0
[5 empty] | 4863 | Mão de obra de execução contrapiso comum | m2 | REVESTIMENTO ARGAMASSADO |  |  | FALSE | FALSE | TRUE | TRUE | 0 | TRUE | 0
[5 empty] | 80034 | Mão de obra de execução de estucamento | m2 | REVESTIMENTO ARGAMASSADO |  |  | FALSE | FALSE | TRUE | TRUE | 0 | TRUE | 0
[5 empty] | 80040 | Mão de obra para aplicação de textura acrílica em paredes internas, 2 demãos | m2 | PINTURA INTERNA |  |  | FALSE | FALSE | TRUE | TRUE | 0 | TRUE | 0
[5 empty] | 4836 | Mão de obra para assentamento de tijolos refratários | m2 | ALVENARIA¦VEDAÇÕES |  |  | FALSE | FALSE | TRUE | TRUE | 0 | TRUE | 0
[5 empty] | 4917 | Mão de obra para colocação de peitoril | m² | ACABAMENTOS DE PAREDE |  |  | FALSE | FALSE | TRUE | TRUE | 0 | TRUE | 0
[5 empty] | 4907 | Mão de obra para colocação de rodapé cerâmico/porcelanato | m | ACABAMENTOS DE PISO |  |  | FALSE | FALSE | TRUE | TRUE | 0 | TRUE | 0
[5 empty] | 4909 | Mão de obra para colocação de rodapé de poliestireno | m | ACABAMENTOS DE PISO |  |  | FALSE | FALSE | TRUE | TRUE | 0 | TRUE | 0
[5 empty] | 4913 | Mão de obra para colocação de soleiras em granito | m2 | ACABAMENTOS DE PISO |  |  | FALSE | FALSE | TRUE | TRUE | 0 | TRUE | 0
[5 empty] | 80393 | Mão de obra para colocação e rejuntamento de azulejo cerâmico | m2 | ACABAMENTOS DE PAREDE |  |  | FALSE | FALSE | TRUE | TRUE | 0 | TRUE | 0
[5 empty] | 80044 | Mão de obra para colocação e rejuntamento de pastilha em parede externa | m2 | MÃO DE OBRA EMPREITADA |  |  | FALSE | FALSE | TRUE | TRUE | 0 | TRUE | 0
[5 empty] | 80391 | Mão de obra para colocação e rejuntamento de pastilhas em piscina | m2 | ACABAMENTOS DE PISO |  |  | FALSE | FALSE | TRUE | TRUE | 0 | TRUE | 0
[5 empty] | 4906 | Mão de obra para colocação e rejuntamento de piso cerâmico | m2 | ACABAMENTOS DE PISO |  |  | FALSE | FALSE | TRUE | TRUE | 0 | TRUE | 0
[5 empty] | 4904 | Mão de obra para colocação e rejuntamento de piso porcelanato | m2 | ACABAMENTOS DE PISO |  |  | FALSE | FALSE | TRUE | TRUE | 0 | TRUE | 0
[5 empty] | 4988 | Mão de obra para colocação e rejuntamento de revestimento cerâmico/porcelanato em parede | m2 | ACABAMENTOS DE PAREDE |  |  | FALSE | FALSE | TRUE | TRUE | 0 | TRUE | 0
[5 empty] | 80361 | Mão de obra para execução de infraestrutura de concreto armado | m2 | INFRAESTRUTURA | FUNDAÇÃO RASA |  | FALSE | FALSE | TRUE | TRUE | 0 | TRUE | 0
[5 empty] | 80374 | Mão de obra para execução de cisterna | vb | MÃO DE OBRA EMPREITADA |  |  | FALSE | FALSE | TRUE | TRUE | 0 | TRUE | 0
[5 empty] | 4969 | Mão de obra para execução de cobertura com estrutura de madeira e telhas de fibrocimento | m2 | COBERTURA |  |  | FALSE | FALSE | TRUE | TRUE | 0 | TRUE | 0
[5 empty] | 4821 | Mão de obra para execução de concreto armado em supraestrutura | m2 | SUPRAESTRUTURA |  |  | FALSE | FALSE | TRUE | TRUE | 0 | TRUE | 0
[5 empty] | 80381 | Mão de obra para execução de instalações elétricas | m2 | SISTEMAS E INSTALAÇÕES ELÉTRICAS |  |  | FALSE | FALSE | TRUE | TRUE | 0 | TRUE | 0
[5 empty] | 80382 | Mão de obra para execução de instalações hidrossanitárias | m2 | SISTEMAS E INSTALAÇÕES HIDROSSANITÁRIAS E DRENAGEM |  |  | FALSE | FALSE | TRUE | TRUE | 0 | TRUE | 0
[5 empty] | 80383 | Mão de obra para execução de instalações preventivas | m2 | INSTALAÇÕES PREVENTIVAS |  |  | FALSE | FALSE | TRUE | TRUE | 0 | TRUE | 0
[5 empty] | 80419 | Mão de obra para execução de instalações SPDA | m2 | INSTALAÇÕES PREVENTIVAS |  |  | FALSE | FALSE | TRUE | TRUE | 0 | TRUE | 0
[5 empty] | 4937 | Mão de obra para pintura acrílica em paredes internas, 3 demãos | m2 | PINTURA INTERNA |  |  | FALSE | FALSE | TRUE | TRUE | 0 | TRUE | 0
[5 empty] | 80411 | Mão de obra para execução de piscina em concreto armado | m2 | MÃO DE OBRA EMPREITADA |  |  | FALSE | FALSE | TRUE | TRUE | 0 | TRUE | 0
[5 empty] | 80036 | Mão de obra para execução de piso cimentado | m2 | ACABAMENTOS DE PISO |  |  | FALSE | FALSE | TRUE | TRUE | 0 | TRUE | 0
[5 empty] | 80403 | Mão de obra para execução de piso de concreto sobre solo | m2 | MÃO DE OBRA EMPREITADA |  |  | FALSE | FALSE | TRUE | TRUE | 0 | TRUE | 0
[5 empty] | 80389 | Mão de obra para execução de piso em concreto alisado | m2 | MÃO DE OBRA EMPREITADA |  |  | FALSE | FALSE | TRUE | TRUE | 0 | TRUE | 0
[5 empty] | 80390 | Mão de obra para execução de piso em concreto estampado | m2 | MÃO DE OBRA EMPREITADA |  |  | FALSE | FALSE | TRUE | TRUE | 0 | TRUE | 0
[5 empty] | 80371 | Mão de obra para execução de piso zero | m2 | MÃO DE OBRA EMPREITADA |  |  | FALSE | FALSE | TRUE | TRUE | 0 | TRUE | 0
[5 empty] | 4851 | Mão de obra para execução de proteção mecânica em superfície impermeabilizada | m2 | REVESTIMENTO ARGAMASSADO |  |  | FALSE | FALSE | TRUE | TRUE | 0 | TRUE | 0
[5 empty] | 4983 | Mão de obra para execução de reboco externo, inclui chapisco | m2 | REVESTIMENTOS E ACABAMENTOS EM FACHADA |  |  | TRUE | TRUE | TRUE | TRUE | 1 | TRUE | 1
[5 empty] | 4848 | Mão de obra para impermeabilização com argamassa polimérica | m2 | IMPERMEABILIZAÇÃO |  |  | FALSE | FALSE | TRUE | TRUE | 0 | TRUE | 0
[5 empty] | 4849 | Mão de obra para impermeabilização de baldrames com tinta asfáltica | m2 | IMPERMEABILIZAÇÃO |  |  | FALSE | FALSE | TRUE | TRUE | 0 | TRUE | 0
[5 empty] | 4846 | Mão de obra para impermeabilização de manta asfáltica | m2 | IMPERMEABILIZAÇÃO |  |  | FALSE | FALSE | TRUE | TRUE | 0 | TRUE | 0
[5 empty] | 4847 | Mão de obra para impermeabilização de peítoris | m2 | IMPERMEABILIZAÇÃO |  |  | FALSE | FALSE | TRUE | TRUE | 0 | TRUE | 0
[5 empty] | 4956 | Mão de obra para instalação de contramarcos | m | ESQUADRIAS |  |  | FALSE | FALSE | TRUE | TRUE | 0 | TRUE | 0
[5 empty] | 80392 | Mão de obra para instalação de piso laminado | m2 | MÃO DE OBRA EMPREITADA |  |  | FALSE | FALSE | TRUE | TRUE | 0 | TRUE | 0
[5 empty] | 80037 | Mão de obra para instalação de piso vinílico | m2 | ACABAMENTOS DE PISO |  |  | FALSE | FALSE | TRUE | TRUE | 0 | TRUE | 0
[5 empty] | 4958 | Mão de obra para instalação de portas de madeira | un | ESQUADRIAS |  |  | FALSE | FALSE | TRUE | TRUE | 0 | TRUE | 0
[5 empty] | 4987 | Mão de obra para pintura acrílica em parede externas, 3 demãos | m2 | MÃO DE OBRA EMPREITADA |  |  | FALSE | FALSE | TRUE | TRUE | 0 | TRUE | 0
[5 empty] | 80042 | Mão de obra para pintura de faixa de demarcação de garagem | m2 | PINTURA INTERNA |  |  | FALSE | FALSE | TRUE | TRUE | 0 | TRUE | 0
[5 empty] | 80043 | Mão de obra para pintura de fossos e dutos | m2 | PINTURA INTERNA |  |  | FALSE | FALSE | TRUE | TRUE | 0 | TRUE | 0
[5 empty] | 4932 | Mão de obra para pintura de piso com resina acrílica | m2 | PINTURA INTERNA |  |  | FALSE | FALSE | TRUE | TRUE | 0 | TRUE | 0
[5 empty] | 80041 | Mão de obra para pintura de piso com tinta acrílica, 2 demãos | m2 | PINTURA INTERNA |  |  | FALSE | FALSE | TRUE | TRUE | 0 | TRUE | 0
[5 empty] | 4940 | Mão de obra para pintura em tetos, 3 demãos | m2 | PINTURA INTERNA |  |  | FALSE | FALSE | TRUE | TRUE | 0 | TRUE | 0
[5 empty] | 80413 | Mão de obra para pintura epóxi em parede | m2 | PINTURA INTERNA |  |  | FALSE | FALSE | TRUE | TRUE | 0 | TRUE | 0
[5 empty] | 4931 | Mão de obra para pintura epóxi em piso, 2 demãos | m2 | PINTURA INTERNA |  |  | FALSE | FALSE | TRUE | TRUE | 0 | TRUE | 0
[5 empty] | 80035 | Mão de obra para reboco de teto, inclui chapisco | m2 | REVESTIMENTO ARGAMASSADO |  |  | TRUE | FALSE | TRUE | TRUE | 0 | TRUE | 0
[5 empty] | 4865 | Mão de obra para reboco interno, incluso chapisco | m2 | REVESTIMENTO ARGAMASSADO |  |  | TRUE | FALSE | TRUE | TRUE | 0 | TRUE | 0
[5 empty] | 4845 | Mão de obra para regularização de superfície | m2 | REVESTIMENTO ARGAMASSADO |  |  | FALSE | FALSE | TRUE | TRUE | 0 | TRUE | 0
[5 empty] | 4852 | Mão de obra para tratamento de ralo | un | IMPERMEABILIZAÇÃO |  |  | FALSE | FALSE | TRUE | TRUE | 0 | TRUE | 0
[5 empty] | 4834 | Mão de obra para vedações internas e externas - assentamento blocos cerâmico | m2 | ALVENARIA¦VEDAÇÕES |  |  | FALSE | FALSE | TRUE | TRUE | 0 | TRUE | 0
[5 empty] | 4835 | Mão de obra para vedações internas e externas - assentamento blocos sical | m2 | ALVENARIA¦VEDAÇÕES |  |  | FALSE | FALSE | TRUE | TRUE | 0 | TRUE | 0
[5 empty] | 4871 | Massa única interna em argamassa estabilizada, aplicação manual em teto, espessura 2cm, com execução de taliscas | m2 | REVESTIMENTO ARGAMASSADO | REBOCO |  | FALSE | FALSE | TRUE | TRUE | 0 | TRUE | 0
[5 empty] | 4973 | Massa única para paredes externas em argamassa cimento, cal e areia (1:2:8), aplicação manual, espessura de 3cm | m2 | REVESTIMENTO ARGAMASSADO | REBOCO |  | FALSE | FALSE | TRUE | TRUE | 0 | TRUE | 0
[5 empty] | 4861 | Massa única para paredes internas em argamassa estabilizada, aplicação manual, espessura 2cm, com execução de taliscas | m2 | REVESTIMENTO ARGAMASSADO | REBOCO |  | FALSE | FALSE | TRUE | TRUE | 0 | TRUE | 0
[5 empty] | 4739 | Medicamentos preventivos e de emergência | vb | PRELIMINARES E INSTALAÇÕES |  |  | FALSE | FALSE | TRUE | TRUE | 0 | TRUE | 0
[5 empty] | 5106 | Medidor de gás | un | SISTEMA DE GÁS |  |  | FALSE | FALSE | TRUE | TRUE | 0 | TRUE | 0
[5 empty] | 4750 | Mobiliário de apoio a obra | vb | PRELIMINARES E INSTALAÇÕES |  |  | FALSE | FALSE | TRUE | TRUE | 0 | TRUE | 0
[5 empty] | 82416 | Mobilização e despesas de elevador cremalheira | un | EQUIPAMENTOS |  |  | FALSE | FALSE | TRUE | TRUE | 0 | TRUE | 0
[5 empty] | 80401 | Mobilização e despesas para execução de estacas raíz | vb | EQUIPAMENTOS |  |  | FALSE | FALSE | TRUE | TRUE | 0 | TRUE | 0
[5 empty] | 4683 | Modelagem BIM Arquitetônica | vb | SERVIÇOS TECNICOS |  |  | FALSE | FALSE | TRUE | TRUE | 0 | TRUE | 0
[5 empty] | 4687 | Monitoramento e controle de obra | mes | SERVIÇOS TECNICOS |  |  | FALSE | FALSE | TRUE | TRUE | 0 | TRUE | 0
[5 empty] | 81416 | Montagem e desmontagem de balancim | un | EQUIPAMENTOS |  |  | FALSE | FALSE | TRUE | TRUE | 0 | TRUE | 0
[5 empty] | 80416 | Montagem e desmontagem de elevador cremalheira | un | EQUIPAMENTOS |  |  | FALSE | FALSE | TRUE | TRUE | 0 | TRUE | 0
[5 empty] | 80373 | Montagem e desmontagem de forma para cisterna, em chapa de madeira compensada plastificada | m2 | SUPRAESTRUTURA | FORMA |  | FALSE | FALSE | TRUE | TRUE | 0 | TRUE | 0
[5 empty] | 4803 | Montagem e desmontagem de forma para escadas e rampas em chapa de madeira compensada plastificada | m2 | SUPRAESTRUTURA | FORMA |  | FALSE | FALSE | TRUE | TRUE | 0 | TRUE | 0
[5 empty] | 4802 | Montagem e desmontagem de forma para lajes, em chapa de madeira compensada plastificada | m2 | SUPRAESTRUTURA | FORMA |  | FALSE | FALSE | TRUE | TRUE | 0 | TRUE | 0
[5 empty] | 80386 | Montagem e desmontagem de forma para pilares, em chapa de madeira compensada plastificada | m2 | SUPRAESTRUTURA | FORMA |  | FALSE | FALSE | TRUE | TRUE | 0 | TRUE | 0
[5 empty] | 4801 | Montagem e desmontagem de forma para vigas, em chapa de madeira compensada plastificada | m2 | SUPRAESTRUTURA | FORMA |  | FALSE | FALSE | TRUE | TRUE | 0 | TRUE | 0
[5 empty] | 4686 | Orçamento e planejamento | vb | SERVIÇOS TECNICOS |  |  | FALSE | FALSE | TRUE | TRUE | 0 | TRUE | 0
[5 empty] | 4991 | Paisagismo | vb | SERVIÇOS COMPLEMENTARES E FINAIS |  |  | FALSE | FALSE | TRUE | TRUE | 0 | TRUE | 0
[5 empty] | 80295 | Parede de vidro fixo | m2 | ESQUADRIAS |  |  | FALSE | FALSE | TRUE | TRUE | 0 | TRUE | 0
[5 empty] | 80033 | Pastilha 14x14cm para piscina | m2 | ACABAMENTOS DE PISO | PASTILHA |  | FALSE | FALSE | TRUE | TRUE | 0 | TRUE | 0
[5 empty] | 4902 | Peitoril em granito, acabamento polido, esp. 2cm | m² | ACABAMENTOS DE PAREDE | PEITORIL |  | FALSE | FALSE | TRUE | TRUE | 0 | TRUE | 0
[5 empty] | 4923 | Pintura com resina acrílica em piso para demarcação de faixa de garagem, aplicação manual, 2 demãos | m2 | PINTURA INTERNA | PINTURA PISO |  | FALSE | FALSE | TRUE | TRUE | 0 | TRUE | 0
[5 empty] | 4979 | Pintura com tinta acrílica em paredes externas, aplicação manual, acabamento fosco, 3 demãos | m2 | FACHADA | PINTURA EXTERNA |  | FALSE | FALSE | TRUE | TRUE | 0 | TRUE | 0
[5 empty] | 4926 | Pintura com tinta acrílica em paredes internas, aplicação manual, 3 demãos | m2 | PINTURA INTERNA | PINTURA ACRÍLICA |  | FALSE | FALSE | TRUE | TRUE | 0 | TRUE | 0
[5 empty] | 80387 | Pintura com tinta epoxi em paredes internas, 2 demãos | m2 | PINTURA INTERNA | PINTURA PISO |  | FALSE | FALSE | TRUE | TRUE | 0 | TRUE | 0
[5 empty] | 4930 | Pintura com tinta látex em teto, acabamento fosco, aplicação manual, 3 demãos | m2 | PINTURA INTERNA | PINTURA TETO |  | FALSE | FALSE | TRUE | TRUE | 0 | TRUE | 0
[5 empty] | 80031 | Pintura de fossos e dutos - 2 demãos | m2 | PINTURA INTERNA | PINTURA FOSSO |  | FALSE | FALSE | TRUE | TRUE | 0 | TRUE | 0
[5 empty] | 4922 | Pintura de piso com resina acrílica | m2 | PINTURA INTERNA | PINTURA PISO |  | FALSE | FALSE | TRUE | TRUE | 0 | TRUE | 0
[5 empty] | 80027 | Pintura com tinta acrílica em piso de escadaria, 2 demãos | m2 | PINTURA INTERNA | PINTURA PISO |  | FALSE | FALSE | TRUE | TRUE | 0 | TRUE | 0
[5 empty] | 4919 | Pintura epóxi em piso, aplicação manual, 2 demãos, aplicação na circulação das garagens | m2 | PINTURA INTERNA | PINTURA PISO |  | FALSE | FALSE | TRUE | TRUE | 0 | TRUE | 0
[5 empty] | 80020 | Piso de concreto alisado | m2 | ACABAMENTOS DE PISO |  |  | FALSE | FALSE | TRUE | TRUE | 0 | TRUE | 0
[5 empty] | 80023 | Piso podotátil direcional | m2 | SERVIÇOS COMPLEMENTARES EXTERNOS |  |  | FALSE | FALSE | TRUE | TRUE | 0 | TRUE | 0
[5 empty] | 4713 | Plataforma de proteção primária com estrutura metálica e trama de madeira forrada em painel compensado, 1 montagem por obra | m | PRELIMINARES E INSTALAÇÕES |  |  | FALSE | FALSE | TRUE | TRUE | 0 | TRUE | 0
[5 empty] | 4715 | Plataforma de proteção secundária com estrutura metálica e trama de madeira forrada em painel compensado, 3 montagens por obra | m | PRELIMINARES E INSTALAÇÕES |  |  | FALSE | FALSE | TRUE | TRUE | 0 | TRUE | 0
[5 empty] | 4717 | Plataforma de proteção terciaria com estrutura metálica e trama de madeira forrada em painel compensado 3 montagens por obra | m | PRELIMINARES E INSTALAÇÕES |  |  | FALSE | FALSE | TRUE | TRUE | 0 | TRUE | 0
[5 empty] | 80294 | Porta corta fogo em aço galvanizado, 80 x 210cm - fornecimento e instalação, incluindo pintura, dobradiças e maçaneta | un | ESQUADRIAS |  |  | FALSE | FALSE | TRUE | TRUE | 0 | TRUE | 0
[5 empty] | 4948 | Porta corta fogo em aço galvanizado, 90 x 210cm - fornecimento e instalação, incluindo pintura, dobradiças e maçaneta | un | ESQUADRIAS |  |  | FALSE | FALSE | TRUE | TRUE | 0 | TRUE | 0
[5 empty] | 4945 | Porta de madeira de abrir 70x210cm, fixação com espuma expansiva | un | ESQUADRIAS |  |  | FALSE | FALSE | TRUE | TRUE | 0 | TRUE | 0
[5 empty] | 80292 | Porta de madeira de abrir 80x210cm, fixação com espuma expansiva | un | ESQUADRIAS |  |  | FALSE | FALSE | TRUE | TRUE | 0 | TRUE | 0
[5 empty] | 4947 | Porta de madeira de abrir 90x210cm, fixação com espuma expansiva | un | ESQUADRIAS |  |  | FALSE | FALSE | TRUE | TRUE | 0 | TRUE | 0
[5 empty] | 4946 | Porta de madeira de abrir decorada 90x210cm, fixação com espuma expansiva | un | ESQUADRIAS |  |  | FALSE | FALSE | TRUE | TRUE | 0 | TRUE | 0
[5 empty] | 80290 | Portão basculante em alumínio com porta de abrir 90x240cm | un | ESQUADRIAS |  |  | FALSE | FALSE | TRUE | TRUE | 0 | TRUE | 0
[5 empty] | 80407 | Pressurização de escadas | vb | CLIMATIZAÇÃO, EXAUSTÃO MECÂNICA E PRESSURIZAÇÃO |  |  | FALSE | FALSE | TRUE | TRUE | 0 | TRUE | 0
[5 empty] | 4675 | Projeto arquitetônico executivo | vb | SERVIÇOS TECNICOS |  |  | FALSE | FALSE | TRUE | TRUE | 0 | TRUE | 0
[5 empty] | 4679 | Projeto elétrico | vb | SERVIÇOS TECNICOS |  |  | FALSE | FALSE | TRUE | TRUE | 0 | TRUE | 0
[5 empty] | 4677 | Projeto estrutural em concreto armado | vb | SERVIÇOS TECNICOS |  |  | FALSE | FALSE | TRUE | TRUE | 0 | TRUE | 0
[5 empty] | 4680 | Projeto hidrossanitário | vb | SERVIÇOS TECNICOS |  |  | FALSE | FALSE | TRUE | TRUE | 0 | TRUE | 0
[5 empty] | 4681 | Projeto preventivo | vb | SERVIÇOS TECNICOS |  |  | FALSE | FALSE | TRUE | TRUE | 0 | TRUE | 0
[5 empty] | 5005 | Proteção mecânica de superfície com argamassa de cimento e areia, traço 1:3, espessura 4 cm, com camada separadora de polietileno | m2 | REVESTIMENTO ARGAMASSADO |  |  | FALSE | FALSE | TRUE | TRUE | 0 | TRUE | 0
[5 empty] | 4731 | Rede de proteção tipo SLQA | m2 | PRELIMINARES E INSTALAÇÕES |  |  | FALSE | FALSE | TRUE | TRUE | 0 | TRUE | 0
[5 empty] | 4838 | Regularização de superfície para impermeabilização | m2 | REVESTIMENTO ARGAMASSADO |  |  | FALSE | FALSE | TRUE | TRUE | 0 | TRUE | 0
[5 empty] | 4737 | Remoção e entulhos e residuos | vb | PRELIMINARES E INSTALAÇÕES |  |  | FALSE | FALSE | TRUE | TRUE | 0 | TRUE | 0
[5 empty] | 4982 | Revestimento de fachada em chapa metálica - material e mão de obra | m2 | FACHADA |  |  | FALSE | FALSE | TRUE | TRUE | 0 | TRUE | 0
[5 empty] | 4980 | Revestimento em pastilha em porcelana em parede externa | m2 | REVESTIMENTOS E ACABAMENTOS EM FACHADA |  |  | FALSE | FALSE | TRUE | TRUE | 0 | TRUE | 0
[5 empty] | 4981 | Revestimento em porcelanato em parede externa | m2 | ACABAMENTOS DE PAREDE |  |  | FALSE | FALSE | TRUE | TRUE | 0 | TRUE | 0
[5 empty] | 80038 | Revestimento interno de cerâmica, placa 45x45 | m2 | ACABAMENTOS DE PISO |  |  | FALSE | FALSE | TRUE | TRUE | 0 | TRUE | 0
[5 empty] | 4899 | Revestimento interno de parede em porcelanato, placa 30x90cm, aplicação em banheiros e cozinhas | m2 | ACABAMENTOS DE PAREDE |  |  | FALSE | FALSE | TRUE | TRUE | 0 | TRUE | 0
[5 empty] | 4879 | Revestimento interno de piso cerâmico, placa 45x45 | m2 | ACABAMENTOS DE PISO |  |  | FALSE | FALSE | TRUE | TRUE | 0 | TRUE | 0
[5 empty] | 4883 | Revestimento interno de piso porcelanato, placa 80x80, aplicação em áreas internas | m2 | ACABAMENTOS DE PISO |  |  | FALSE | FALSE | TRUE | TRUE | 0 | TRUE | 0
[5 empty] | 4885 | Revestimento interno de piso porcelanato, retificado antiderrapante, placa 60x60 | m2 | ACABAMENTOS DE PISO |  |  | FALSE | FALSE | TRUE | TRUE | 0 | TRUE | 0
[5 empty] | 80018 | Revestimento interno em piso vinilico | m2 | ACABAMENTOS DE PISO |  |  | FALSE | FALSE | TRUE | TRUE | 0 | TRUE | 0
[5 empty] | 4888 | Revestimento interno piso laminado, aplicação em áreas privativas do apartamento | m2 | ACABAMENTOS DE PISO |  |  | FALSE | FALSE | TRUE | TRUE | 0 | TRUE | 0
[5 empty] | 4892 | Rodapé em cerâmica, altura 10cm, com placa 45x45 | m | ACABAMENTOS DE PISO |  |  | FALSE | FALSE | TRUE | TRUE | 0 | TRUE | 0
[5 empty] | 4882 | Rodapé em poliestireno, altura 10cm | m | ACABAMENTOS DE PISO |  |  | FALSE | FALSE | TRUE | TRUE | 0 | TRUE | 0
[5 empty] | 4891 | Rodapé em porcelanato, altura 10cm, com placa 80x80 | m | ACABAMENTOS DE PISO |  |  | FALSE | FALSE | TRUE | TRUE | 0 | TRUE | 0
[5 empty] | 4977 | Selador acrílico, aplicação em paredes externas, 1 demão | m2 | FACHADA |  |  | FALSE | FALSE | TRUE | TRUE | 0 | TRUE | 0
[5 empty] | 4924 | Selador látex PVA, 1 demão | m2 | PINTURA INTERNA |  |  | FALSE | FALSE | TRUE | TRUE | 0 | TRUE | 0
[5 empty] | 4749 | Sinalização geral da obra | vb | PRELIMINARES E INSTALAÇÕES |  |  | FALSE | FALSE | TRUE | TRUE | 0 | TRUE | 0
[5 empty] | 5000 | Sistemas de bomba de recalque | vb | SISTEMAS E INSTALAÇÕES HIDROSSANITÁRIAS E DRENAGEM |  |  | FALSE | FALSE | TRUE | TRUE | 0 | TRUE | 0
[5 empty] | 4998 | Sitema de dutos e exaustão para churrasqueiras | un | ESPECIAIS |  |  | FALSE | FALSE | TRUE | TRUE | 0 | TRUE | 0
[5 empty] | 80414 | Sitema de exaustão de dutos e coifas | un | ESPECIAIS |  |  | FALSE | FALSE | TRUE | TRUE | 0 | TRUE | 0
[5 empty] | 4898 | Soleira de granito, acabamento polido, espessura 2cm | m2 | ACABAMENTOS DE PISO |  |  | FALSE | FALSE | TRUE | TRUE | 0 | TRUE | 0
[5 empty] | 4671 | Sondagem do terreno | vb | SERVIÇOS TECNICOS |  |  | FALSE | FALSE | TRUE | TRUE | 0 | TRUE | 0
[5 empty] | 4758 | Tapume com telha metálica trapezoidal | m2 | PRELIMINARES E INSTALAÇÕES |  |  | FALSE | FALSE | TRUE | TRUE | 0 | TRUE | 0
[5 empty] | 4704 | Taxa de Habite-se | vb | SERVIÇOS TECNICOS |  |  | FALSE | FALSE | TRUE | TRUE | 0 | TRUE | 0
[5 empty] | 4733 | Tela fachadeira | m2 | PRELIMINARES E INSTALAÇÕES |  |  | FALSE | FALSE | TRUE | TRUE | 0 | TRUE | 0
[5 empty] | 4829 | Tela soldada para ligação alvenaria/estrutura | m² | ALVENARIA¦VEDAÇÕES |  |  | FALSE | FALSE | TRUE | TRUE | 0 | TRUE | 0
[5 empty] | 4962 | Telha fibrocimento ondulada 6mm | m2 | COBERTURA |  |  | FALSE | FALSE | TRUE | TRUE | 0 | TRUE | 0
[5 empty] | 4927 | Textura acrílica branca em paredes internas, acabamento suave, 1 demão | m2 | PINTURA INTERNA |  |  | FALSE | FALSE | TRUE | TRUE | 0 | TRUE | 0
[5 empty] | 4959 | Trama de madeira para cobertura em telhas de fibrocimento | m2 | COBERTURA |  |  | FALSE | FALSE | TRUE | TRUE | 0 | TRUE | 0
[5 empty] | 4844 | Tratamento de ralo com argamassa polimérica com fibras e véu de poliéster | un | IMPERMEABILIZAÇÃO |  |  | FALSE | FALSE | TRUE | TRUE | 0 | TRUE | 0
[5 empty] | 4975 | Tratamento em juntas de movimentação com tarugo de polietileno, selante e membrana | m | IMPERMEABILIZAÇÃO |  |  | FALSE | FALSE | TRUE | TRUE | 0 | TRUE | 0
[5 empty] | 4727 | Varal de segurança com cabo de aço | m | PRELIMINARES E INSTALAÇÕES |  |  | FALSE | FALSE | TRUE | TRUE | 0 | TRUE | 0
[5 empty] | 4997 | Sistema de exaustão mecânica | un | CLIMATIZAÇÃO, EXAUSTÃO MECÂNICA E PRESSURIZAÇÃO |  |  | FALSE | FALSE | TRUE | TRUE | 0 | TRUE | 0
[5 empty] | 4831 | Verga/contraverga de concreto, moldada in loco | m | ALVENARIA¦VEDAÇÕES |  |  | FALSE | FALSE | TRUE | TRUE | 0 | TRUE | 0
[5 empty] | 2 | Alçapão de alumínio 80x80cm | UN | ESQUADRIAS |  |  | FALSE | FALSE | TRUE | TRUE | 0 | TRUE | 0
[5 empty] | 3 | Almoxarife | mês | OPERAÇÃO E ORGANIZAÇÃO | EQUIPE DA OBRA |  | FALSE | FALSE | TRUE | TRUE | 0 | TRUE | 0
[5 empty] | 4 | Andaime Modular Torre - Locação | mês | EQUIPAMENTOS |  |  | FALSE | FALSE | TRUE | TRUE | 0 | TRUE | 0
[5 empty] | 4832 | Assentamento de tijolos refratários de 2,5x11,4x22,9 com argamassa refratária | m2 | ALVENARIA¦VEDAÇÕES | REFRATÁRIOS |  | FALSE | FALSE | TRUE | TRUE | 0 | TRUE | 0
[5 empty] | 3256 | Assentamento de tijolos refratários de 5,0x11,4x22,9 com argamassa refratária | m2 | ALVENARIA¦VEDAÇÕES | REFRATÁRIOS |  | FALSE | FALSE | TRUE | TRUE | 0 | TRUE | 0
[5 empty] | 11 | Bandeja de protecao primaria | m | PRELIMINARES E INSTALAÇÕES |  |  | FALSE | FALSE | TRUE | TRUE | 0 | TRUE | 0
[5 empty] | 18 | Bandeja de protecao secundaria | m | PRELIMINARES E INSTALAÇÕES |  |  | FALSE | FALSE | TRUE | TRUE | 0 | TRUE | 0
[5 empty] | 40 | Calha quadrada em aço galvanizado retangular - material e mao de obra | m | COBERTURA |  |  | FALSE | FALSE | TRUE | TRUE | 0 | TRUE | 0
[5 empty] | 42 | Chapisco aplicado em alvenarias externas, com colher de pedreiro, de argamassa estabilizada | m2 | REVESTIMENTO ARGAMASSADO | CHAPISCO |  | FALSE | FALSE | TRUE | TRUE | 0 | TRUE | 0
[5 empty] | 43 | Chapisco aplicado em alvenarias internas, com colher de pedreiro, de argamassa estabilizada | m2 | REVESTIMENTO ARGAMASSADO | CHAPISCO |  | FALSE | FALSE | TRUE | TRUE | 0 | TRUE | 0
[5 empty] | 56 | Chapisco rolado aplicado em estruturas de concreto, com desempenadeira dentada | m2 | REVESTIMENTO ARGAMASSADO | CHAPISCO |  | FALSE | FALSE | TRUE | TRUE | 0 | TRUE | 0
[5 empty] | 45 | Cobertura com telha metálica | M2 | COBERTURA |  |  | FALSE | FALSE | TRUE | TRUE | 0 | TRUE | 0
[5 empty] | 46 | Compatibilização de projetos BIM | VB | SERVIÇOS TECNICOS |  |  | FALSE | FALSE | TRUE | TRUE | 0 | TRUE | 0
[5 empty] | 47 | Comunicacao visual | vb | COMPLEMENTARES |  |  | FALSE | FALSE | TRUE | TRUE | 0 | TRUE | 0
[5 empty] | 48 | Concreto usinado bombeavel, para supraestrutura, Fck 35MPa, com Brita 1, SLUMP = 16+/-2 incluindo serviço de bombeamento | m3 | SUPRAESTRUTURA | CONCRETO |  | FALSE | FALSE | TRUE | TRUE | 0 | TRUE | 0
[5 empty] | 50 | Condutor de entulho vertical - Aquisição | vb | EQUIPAMENTOS |  |  | FALSE | FALSE | TRUE | TRUE | 0 | TRUE | 0
[5 empty] | 53 | Contrapiso acústico em argamassa estabilizada - nao aderido - espessura 5cm | m2 | REVESTIMENTO ARGAMASSADO | CONTRAPISO |  | FALSE | FALSE | TRUE | TRUE | 0 | TRUE | 0
[5 empty] | 57 | Contrapiso comum em argamassa estabilizada, nao aderido, espessura 4cm | m2 | REVESTIMENTO ARGAMASSADO | CONTRAPISO |  | FALSE | FALSE | TRUE | TRUE | 0 | TRUE | 0
[5 empty] | 60 | Contrapiso comum em argamassa estabilizada, nao aderido, espessura 5cm | m2 | REVESTIMENTO ARGAMASSADO | CONTRAPISO |  | FALSE | FALSE | TRUE | TRUE | 0 | TRUE | 0
[5 empty] | 78 | Desmobilizacao de pessoal, maquinas e equipamentos | vb | SERVIÇOS COMPLEMENTARES E FINAIS |  |  | FALSE | FALSE | TRUE | TRUE | 0 | TRUE | 0
[5 empty] | 105 | Equipamento de ar-condicionado | vb | CLIMATIZAÇÃO, EXAUSTÃO MECÂNICA E PRESSURIZAÇÃO |  |  | FALSE | FALSE | TRUE | TRUE | 0 | TRUE | 0
[5 empty] | 107 | Equipamentos/ Acessorios de Apoio ao Canteiro de Obra | vb | PRELIMINARES E INSTALAÇÕES |  |  | FALSE | FALSE | TRUE | TRUE | 0 | TRUE | 0
[5 empty] | 108 | Escavacao mecanizada para blocos e baldrames, com previsao de forma | m3 | INFRAESTRUTURA | MOVIMENTAÇÃO DE TERRA |  | FALSE | FALSE | TRUE | TRUE | 0 | TRUE | 0
[5 empty] | 116 | Esgotamento de sistema sanitario temporario | mês | OPERAÇÃO E ORGANIZAÇÃO |  |  | FALSE | FALSE | TRUE | TRUE | 0 | TRUE | 0
[5 empty] | 117 | Esquadrias de Aluminio - Fornecimento e instalacao incluindo vidros | m2 | ESQUADRIAS |  |  | FALSE | FALSE | TRUE | TRUE | 0 | TRUE | 0
[5 empty] | 131 | Estagiário | mes | MÃO DE OBRA PRÓPRIA |  |  | FALSE | FALSE | TRUE | TRUE | 0 | TRUE | 0
[5 empty] | 132 | Estrutura de madeira para cobertura | m2 | COBERTURA |  |  | FALSE | FALSE | TRUE | TRUE | 0 | TRUE | 0
[5 empty] | 134 | Estucamento de estrutura de concreto em pilares e vigas | m2 | REVESTIMENTO ARGAMASSADO | ESTUCAMENTO |  | FALSE | FALSE | TRUE | TRUE | 0 | TRUE | 0
[5 empty] | 138 | Estucamento de estrutura de concreto em teto | m2 | REVESTIMENTO ARGAMASSADO | ESTUCAMENTO |  | FALSE | FALSE | TRUE | TRUE | 0 | TRUE | 0
[5 empty] | 170 | Estudo ambiental | vb | SERVIÇOS TECNICOS | ESTUDOS |  | FALSE | FALSE | TRUE | TRUE | 0 | TRUE | 0
[5 empty] | 171 | Estudo geológico | vb | SERVIÇOS TECNICOS | ESTUDOS |  | FALSE | FALSE | TRUE | TRUE | 0 | TRUE | 0
[5 empty] | 172 | Exaustao das churrasqueiras | un | CLIMATIZAÇÃO, EXAUSTÃO MECÂNICA E PRESSURIZAÇÃO |  |  | FALSE | FALSE | TRUE | TRUE | 0 | TRUE | 0
[5 empty] | 191 | Fechadura de embutir com cilindro, externa - fornecimento e instalacao | un | ESQUADRIAS | FECHADURAS |  | FALSE | FALSE | TRUE | TRUE | 0 | TRUE | 0
[5 empty] | 192 | Fechadura de embutir com cilindro, interna - fornecimento e instalacao | un | ESQUADRIAS | FECHADURAS |  | FALSE | FALSE | TRUE | TRUE | 0 | TRUE | 0
[5 empty] | 196 | Fechadura de embutir com cilindro, para banheiro - fornecimento e instalaca | un | ESQUADRIAS | FECHADURAS |  | FALSE | FALSE | TRUE | TRUE | 0 | TRUE | 0
[5 empty] | 226 | Forro de gesso em placa mineral - aplicacao em areas secas - material e mão de obra | m2 | ACABAMENTOS EM TETO | FORRO EM GESSO |  | FALSE | FALSE | TRUE | TRUE | 0 | TRUE | 0
[5 empty] | 231 | Fundo selador latex acrilico em paredes externas, 1 demao | m2 | REVESTIMENTO EXTERNOS |  |  | FALSE | FALSE | TRUE | TRUE | 0 | TRUE | 0
[5 empty] | 237 | Fundo selador latex PVA em paredes internas, 1 demao | m2 | PINTURA INTERNA |  |  | FALSE | FALSE | TRUE | TRUE | 0 | TRUE | 0
[5 empty] | 245 | Fundo selador latex PVA em teto, 1 demao | m2 | PINTURA INTERNA |  |  | FALSE | FALSE | TRUE | TRUE | 0 | TRUE | 0
[5 empty] | 289 | Impermeabilizacao com manta liquida em peitoris | m2 | IMPERMEABILIZAÇÃO |  |  | FALSE | FALSE | TRUE | TRUE | 0 | TRUE | 0
[5 empty] | 294 | Impermeabilizacao com tinta asfaltica em baldrames e poco do elevador | m2 | IMPERMEABILIZAÇÃO |  |  | FALSE | FALSE | TRUE | TRUE | 0 | TRUE | 0
[5 empty] | 295 | Impermeabilização de junta de dilatação | m | IMPERMEABILIZAÇÃO |  |  | FALSE | FALSE | TRUE | TRUE | 0 | TRUE | 0
[5 empty] | 364 | Limpeza mecanizada de camada vegetal | m2 | PRELIMINARES E INSTALAÇÕES |  |  | FALSE | FALSE | TRUE | TRUE | 0 | TRUE | 0
[5 empty] | 381 | Mao de obra de apoio civil | MES | MÃO DE OBRA PRÓPRIA |  |  | FALSE | FALSE | TRUE | TRUE | 0 | TRUE | 0
[5 empty] | 382 | Mao de obra de instalacoes de gas (GLP) | m2 | INSTALAÇÕES DE GÁS |  |  | FALSE | FALSE | TRUE | TRUE | 0 | TRUE | 0
[5 empty] | 435 | Mao de obra para aplicacao de textura acrilica em teto, 1 demao | m2 | PINTURA INTERNA |  |  | FALSE | FALSE | TRUE | TRUE | 0 | TRUE | 0
[5 empty] | 451 | Mao de obra para colocacao de piso concregrama | m2 | MÃO DE OBRA EMPREITADA |  |  | FALSE | FALSE | TRUE | TRUE | 0 | TRUE | 0
[5 empty] | 452 | Mao de obra para colocacao de piso emborrachado | m2 | ACABAMENTOS DE PISO |  |  | FALSE | FALSE | TRUE | TRUE | 0 | TRUE | 0
[5 empty] | 508 | Mao de obra para execucao de cobertura telha metálica | m2 | COBERTURA |  |  | FALSE | FALSE | TRUE | TRUE | 0 | TRUE | 0
[5 empty] | 521 | Mao de obra para execucao de piso de concreto estampado | m2 | MÃO DE OBRA EMPREITADA |  |  | FALSE | FALSE | TRUE | TRUE | 0 | TRUE | 0
[5 empty] | 642 | Massa latex PVA em paredes internas 2 demaos | m2 | PINTURA INTERNA | MASSA |  | FALSE | FALSE | TRUE | TRUE | 0 | TRUE | 0
[5 empty] | 654 | Massa latex PVA em teto, 2 demaos | m2 | PINTURA INTERNA | MASSA |  | FALSE | FALSE | TRUE | TRUE | 0 | TRUE | 0
[5 empty] | 676 | Memorial descrtivo | VB | SERVIÇOS TECNICOS |  |  | FALSE | FALSE | TRUE | TRUE | 0 | TRUE | 0
[5 empty] | 677 | Mestre de obras | mês | OPERAÇÃO E ORGANIZAÇÃO | EQUIPE DA OBRA |  | FALSE | FALSE | TRUE | TRUE | 0 | TRUE | 0
[5 empty] | 1136 | Piso ceramico placa 45x45cm - aplicacao em áreas comuns | m2 | ACABAMENTOS DE PISO |  |  | FALSE | FALSE | TRUE | TRUE | 0 | TRUE | 0
[5 empty] | 80019 | Piso cimentado com argamassa de cimento e areia traço 1:3, espessura 1,5cm | m2 | ACABAMENTOS DE PISO |  |  | FALSE | FALSE | TRUE | TRUE | 0 | TRUE | 0
[5 empty] | 1146 | Piso de concreto estampado | m2 | ACABAMENTOS DE PISO |  |  | FALSE | FALSE | TRUE | TRUE | 0 | TRUE | 0
[5 empty] | 1164 | Piso de concreto polido - espessura 5cm | m2 | ACABAMENTOS DE PISO |  |  | FALSE | FALSE | TRUE | TRUE | 0 | TRUE | 0
[5 empty] | 1165 | Piso emborrachado, aplicacao em playground | m2 | ACABAMENTOS DE PISO |  |  | FALSE | FALSE | TRUE | TRUE | 0 | TRUE | 0
[5 empty] | 1166 | Piso porcelanato placa 60x60cm - aplicacao em areas sociais do condominio | m2 | ACABAMENTOS DE PISO |  |  | FALSE | FALSE | TRUE | TRUE | 0 | TRUE | 0
[5 empty] | 1170 | Piso tipo concregrama | m2 | ACABAMENTOS DE PISO |  |  | FALSE | FALSE | TRUE | TRUE | 0 | TRUE | 0
[5 empty] | 1171 | Plano de Gerenciamento de riscos (PGR) | vb | PRELIMINARES E INSTALAÇÕES |  |  | FALSE | FALSE | TRUE | TRUE | 0 | TRUE | 0
[5 empty] | 1212 | Projeto de canteiro | vb | SERVIÇOS TECNICOS |  |  | FALSE | FALSE | TRUE | TRUE | 0 | TRUE | 0
[5 empty] | 1213 | Projeto de fundacao | vb | SERVIÇOS TECNICOS |  |  | FALSE | FALSE | TRUE | TRUE | 0 | TRUE | 0
[5 empty] | 1214 | Projeto de interiores | vb | SERVIÇOS TECNICOS |  |  | FALSE | FALSE | TRUE | TRUE | 0 | TRUE | 0
[5 empty] | 1236 | Reaterro mecanizado para blocos e baldrames, com retroescavadeira | m3 | INFRAESTRUTURA | MOVIMENTAÇÃO DE TERRA |  | FALSE | FALSE | TRUE | TRUE | 0 | TRUE | 0
[5 empty] | 1395 | Rufo em aço galvanizado retangular - material e mao de obra | m | COBERTURA |  |  | FALSE | FALSE | TRUE | TRUE | 0 | TRUE | 0
[5 empty] | 1397 | Segurança patrimonial | mes | OPERAÇÃO E ORGANIZAÇÃO |  |  | FALSE | FALSE | TRUE | TRUE | 0 | TRUE | 0
[5 empty] | 1398 | Servico de limpeza e remocao | m3 | PRELIMINARES E INSTALAÇÕES |  |  | FALSE | FALSE | TRUE | TRUE | 0 | TRUE | 0
[5 empty] | 1399 | Servico de seguranca do trabalho terceirizado | mês | PRELIMINARES E INSTALAÇÕES |  |  | FALSE | FALSE | TRUE | TRUE | 0 | TRUE | 0
[5 empty] | 1402 | Sistema de interfonia e controle de acesso | vb | INSTALAÇÕES COMUNICAÇÃO |  |  | FALSE | FALSE | TRUE | TRUE | 0 | TRUE | 0
[5 empty] | 1403 | Sistema de reúso de água pluvial | vb | INSTALAÇÕES HIDROSSANITÁRIAS |  |  | FALSE | FALSE | TRUE | TRUE | 0 | TRUE | 0
[5 empty] | 1404 | Sistema de tratamento de esgoto | vb | SISTEMAS E INSTALAÇÕES HIDROSSANITÁRIAS E DRENAGEM |  |  | FALSE | FALSE | TRUE | TRUE | 0 | TRUE | 0
[5 empty] | 1432 | Taxa de Aprovação Ambiental | vb | SERVIÇOS TECNICOS |  |  | FALSE | FALSE | TRUE | TRUE | 0 | TRUE | 0
[5 empty] | 1433 | Taxas de Aprovação de Projetos e Alvarás (Prefeituras/Bombeiro) | vb | SERVIÇOS TECNICOS |  |  | FALSE | FALSE | TRUE | TRUE | 0 | TRUE | 0
[5 empty] | 1434 | Taxas de ART e RRT | vb | SERVIÇOS TECNICOS |  |  | FALSE | FALSE | TRUE | TRUE | 0 | TRUE | 0
[5 empty] | 1463 | Tela Soldada para Ligacao Alvenaria/Estrutura em Chapisco Externo 7,5x50cm | un | REVESTIMENTOS E ACABAMENTOS EM FACHADA |  |  | FALSE | TRUE | TRUE | TRUE | 0 | TRUE | 0
[5 empty] | 1481 | Textura acrilica aplicacao em teto, 1 demão, incluindo aplicação de uma demão de fundo selador látex pva | m2 | PINTURA INTERNA |  |  | FALSE | FALSE | TRUE | TRUE | 0 | TRUE | 0
[5 empty] | 1497 | Textura acrilica em paredes externas, 2 demaos, incluindo aplicação de uma demão de fundo selador acrílico | m2 | REVESTIMENTOS E ACABAMENTOS EM FACHADA |  |  | FALSE | FALSE | TRUE | TRUE | 0 | TRUE | 0
[5 empty] | 1514 | Uniformes e EPI's | vb | PRELIMINARES E INSTALAÇÕES |  |  | FALSE | FALSE | TRUE | TRUE | 0 | TRUE | 0
[5 empty] | 90389 | Concreto usinado bombeável fck 45MPa com brita 0 SLUMP = 12 +/- 2 - incluindo serviço de bombeamento | m³ | Geral | Geral |  | FALSE | FALSE | TRUE | TRUE | 0 | TRUE | 0
[5 empty] | 90465 | Acabamento polido para piso de concreto armado | m² | SUPRAESTRUTURA | COMPLEMENTARES |  | FALSE | FALSE | TRUE | TRUE | 0 | TRUE | 0
[5 empty] | 90464 | Concreto usinado bombeável para supraestrutura fck 40MPa com brita 0 SLUMP = 12 +/- 2 - incluindo serviço de bombeamento | m³ | SUPRAESTRUTURA | Geral |  | FALSE | FALSE | TRUE | TRUE | 0 | TRUE | 0
[5 empty] | 90463 | Armacao tela Q92 para supraestrutura corte e dobra em obra | kg | SUPRAESTRUTURA | ARMAÇÃO |  | FALSE | FALSE | TRUE | TRUE | 0 | TRUE | 0
[5 empty] | 90462 | Armação aço CA-60, diâmetro de 5,0 mm para supraestrutura, corte e dobra em obra | kg | SUPRAESTRUTURA | ARMAÇÃO |  | FALSE | FALSE | TRUE | TRUE | 0 | TRUE | 0
[5 empty] | 90461 | Perfuração de estaca em hélice contínua diâmetro 70cm | M | INFRAESTRUTURA | FUNDAÇÃO PROFUNDA |  | FALSE | FALSE | TRUE | TRUE | 0 | TRUE | 0
[5 empty] | 90460 | Concreto usinado bombeável para estacas fck 40MPa com brita 0 SLUMP = 24 +/- 2 - incluindo serviço de bombeamento | m³ | INFRAESTRUTURA | FUNDAÇÃO PROFUNDA |  | FALSE | FALSE | TRUE | TRUE | 0 | TRUE | 0
[5 empty] | 90459 | Concreto usinado bombeável para blocos de coroamento e baldrames fck 40MPa com brita 0 SLUMP = 24 +/- 2 - incluindo serviço de bombeamento | m³ | INFRAESTRUTURA | FUNDAÇÃO RASA |  | FALSE | FALSE | TRUE | TRUE | 0 | TRUE | 0
[5 empty] | 90458 | Mobilização e desmobilização de balancim | un | EQUIPAMENTOS | BALANCINS E ANDAIMES |  | FALSE | FALSE | TRUE | TRUE | 0 | TRUE | 0
[5 empty] | 90457 | Mobilização de andaime tubular - Torre | un | EQUIPAMENTOS | BALANCINS E ANDAIMES |  | FALSE | FALSE | TRUE | TRUE | 0 | TRUE | 0
[5 empty] | 90456 | Montagem e desmontagem de mini grua | un | EQUIPAMENTOS | EQUIPAMENTOS DE OBRA |  | FALSE | FALSE | TRUE | TRUE | 0 | TRUE | 0
[5 empty] | 90454 | Mobilização e desmobilização de silo de argamassa | un | EQUIPAMENTOS | EQUIPAMENTOS DE OBRA |  | FALSE | FALSE | TRUE | TRUE | 0 | TRUE | 0
[5 empty] | 90453 | Mobilização e desmobilização de mini grua | un | EQUIPAMENTOS | EQUIPAMENTOS DE OBRA |  | FALSE | FALSE | TRUE | TRUE | 0 | TRUE | 0
[5 empty] | 90452 | Manutenção periódica de mini grua | mês | EQUIPAMENTOS | EQUIPAMENTOS DE OBRA |  | FALSE | FALSE | TRUE | TRUE | 0 | TRUE | 0
[5 empty] | 90451 | Locação de silo de argamassa | mês | EQUIPAMENTOS | EQUIPAMENTOS DE OBRA |  | FALSE | FALSE | TRUE | TRUE | 0 | TRUE | 0
[5 empty] | 90450 | Aquisição de mini grua | un | EQUIPAMENTOS | EQUIPAMENTOS DE OBRA |  | FALSE | FALSE | TRUE | TRUE | 0 | TRUE | 0
[5 empty] | 90449 | Manutenção periódica de carrinho mini paletes | mês | EQUIPAMENTOS | CARGA E TRANSPORTE |  | FALSE | FALSE | TRUE | TRUE | 0 | TRUE | 0
[5 empty] | 90448 | Manutenção periódica de carrinho plataforma | mês | EQUIPAMENTOS | CARGA E TRANSPORTE |  | FALSE | FALSE | TRUE | TRUE | 0 | TRUE | 0
[5 empty] | 90447 | Manutenção periódica de carrinho de mão | mês | EQUIPAMENTOS | CARGA E TRANSPORTE |  | FALSE | FALSE | TRUE | TRUE | 0 | TRUE | 0
[5 empty] | 90446 | Manutenção periódica de girica | mês | EQUIPAMENTOS | CARGA E TRANSPORTE |  | FALSE | FALSE | TRUE | TRUE | 0 | TRUE | 0
[5 empty] | 90445 | Aquisição de girica - 90L | un | EQUIPAMENTOS | CARGA E TRANSPORTE |  | FALSE | FALSE | TRUE | TRUE | 0 | TRUE | 0
[5 empty] | 90444 | Aquisição de carrinho mini paletes | un | EQUIPAMENTOS | CARGA E TRANSPORTE |  | FALSE | FALSE | TRUE | TRUE | 0 | TRUE | 0
[5 empty] | 90443 | Aquisição de carrinho de mão | un | EQUIPAMENTOS | CARGA E TRANSPORTE |  | FALSE | FALSE | TRUE | TRUE | 0 | TRUE | 0
[5 empty] | 90442 | Aquisição de carrinho plataforma | un | EQUIPAMENTOS | CARGA E TRANSPORTE |  | FALSE | FALSE | TRUE | TRUE | 0 | TRUE | 0
[5 empty] | 90441 | Gerencimanto eletrônico | mês | OPERAÇÃO E ORGANIZAÇÃO | CONSUMOS E MANUTENÇÃO |  | FALSE | FALSE | TRUE | TRUE | 0 | TRUE | 0
[5 empty] | 90440 | Cópias e plotagens | vb | OPERAÇÃO E ORGANIZAÇÃO | CONSUMOS E MANUTENÇÃO |  | FALSE | FALSE | TRUE | TRUE | 0 | TRUE | 0
[5 empty] | 90439 | Fretes | vb | OPERAÇÃO E ORGANIZAÇÃO | CONSUMOS E MANUTENÇÃO |  | FALSE | FALSE | TRUE | TRUE | 0 | TRUE | 0
[5 empty] | 90438 | Equipe de apoio | mês | OPERAÇÃO E ORGANIZAÇÃO | EQUIPE DA OBRA |  | FALSE | FALSE | TRUE | TRUE | 0 | TRUE | 0
[5 empty] | 90437 | Técnico de qualidade | mês | OPERAÇÃO E ORGANIZAÇÃO | EQUIPE DA OBRA |  | FALSE | FALSE | TRUE | TRUE | 0 | TRUE | 0
[5 empty] | 90436 | Dedetização, desratização e sanitização de ambientes | vb | PRELIMINARES E INSTALAÇÕES | PROTEÇÕES E SERVIÇOS DA SEGURANÇA DO TRABALHO |  | FALSE | FALSE | TRUE | TRUE | 0 | TRUE | 0
[5 empty] | 90435 | Aquisição de contêiner | un | PRELIMINARES E INSTALAÇÕES | INSTALAÇÕES PROVISÓRIAS |  | FALSE | FALSE | TRUE | TRUE | 0 | TRUE | 0
[5 empty] | 90434 | Taxas de alvará | vb | SERVIÇOS TECNICOS | TAXAS E DOCUMENTOS |  | FALSE | FALSE | TRUE | TRUE | 0 | TRUE | 0
[5 empty] | 90433 | Ensaio de prova de carga | vb | SERVIÇOS TECNICOS | ENSAIOS |  | FALSE | FALSE | TRUE | TRUE | 0 | TRUE | 0
[5 empty] | 90432 | Consultorias técnicas diversas | vb | SERVIÇOS TECNICOS | CONSULTORIAS |  | FALSE | FALSE | TRUE | TRUE | 0 | TRUE | 0
[5 empty] | 90431 | Consultoria técnica de legalização | vb | SERVIÇOS TECNICOS | CONSULTORIAS |  | FALSE | FALSE | TRUE | TRUE | 0 | TRUE | 0
[5 empty] | 90430 | Consultoria técnica de fachada | vb | SERVIÇOS TECNICOS | CONSULTORIAS |  | FALSE | FALSE | TRUE | TRUE | 0 | TRUE | 0
[5 empty] | 90429 | Projeto de comunicação e dados | vb | SERVIÇOS TECNICOS | PROJETOS |  | FALSE | FALSE | TRUE | TRUE | 0 | TRUE | 0
[5 empty] | 90428 | Projeto de exaustão | vb | SERVIÇOS TECNICOS | PROJETOS |  | FALSE | FALSE | TRUE | TRUE | 0 | TRUE | 0
[5 empty] | 90427 | Projeto arquitetônico legal | vb | SERVIÇOS TECNICOS | PROJETOS |  | FALSE | FALSE | TRUE | TRUE | 0 | TRUE | 0
[5 empty] | 1489 | Textura acrilica aplicacao em paredes internas, 2 demãos, incluindo aplicação de uma demão de fundo selador látex pva | m2 | PINTURA INTERNA |  |  | FALSE | FALSE | TRUE | TRUE | 0 | TRUE | 0
[5 empty] | 90484 | Aquisição de equipamento de escoramento metálico | vb | SUPRAESTRUTURA | COMPLEMENTARES |  | FALSE | FALSE | TRUE | TRUE | 0 | TRUE | 0
[5 empty] | 90483 | Armação aço CA-60, diâmetro de 5,0 mm para supraestrutura, corte e dobra em indústria | kg | SUPRAESTRUTURA | ARMAÇÃO |  | FALSE | FALSE | TRUE | TRUE | 0 | TRUE | 0
[5 empty] | 90482 | Armação aço CA-60, diâmetro de 5,0 mm para infraestrutura, corte e dobra em indústria | kg | INFRAESTRUTURA | ARMAÇÃO |  | FALSE | FALSE | TRUE | TRUE | 0 | TRUE | 0
[5 empty] | 90481 | Armação aço CA-50, diâmetro de 6,3 mm para estaca, corte e dobra em indústria | kg | INFRAESTRUTURA | FUNDAÇÃO PROFUNDA |  | FALSE | FALSE | TRUE | TRUE | 0 | TRUE | 0
[5 empty] | 90480 | Armação aço CA-50, diâmetro de 16,0 mm para estaca, corte e dobra em indústria | kg | INFRAESTRUTURA | FUNDAÇÃO PROFUNDA |  | FALSE | FALSE | TRUE | TRUE | 0 | TRUE | 0
[5 empty] | 90479 | Rebaixamento de lençol freático | vb | INFRAESTRUTURA |  |  | FALSE | FALSE | TRUE | TRUE | 0 | TRUE | 0
[5 empty] | 90470 | Escada fixa provisória de madeira com 1m de largura útil, vencendo altura máxima de 3,7m | m | PRELIMINARES E INSTALAÇÕES | Geral |  | FALSE | FALSE | TRUE | TRUE | 0 | TRUE | 0
[5 empty] | 90469 | Fechamento de fossos com malha de aço pesada | m² | PRELIMINARES E INSTALAÇÕES | Equipamentos de Proteção Coletiva |  | FALSE | FALSE | TRUE | TRUE | 0 | TRUE | 0
[5 empty] | 90468 | Guarda-corpo provisório para escadas com travessões de madeira e tela de prolipopileno | m | PRELIMINARES E INSTALAÇÕES | Equipamentos de Proteção Coletiva |  | FALSE | FALSE | TRUE | TRUE | 0 | TRUE | 0
[5 empty] | 90467 | Guarda-corpo em laje pós-desforma com travesões de madeira e tela de prolipopileno | m | PRELIMINARES E INSTALAÇÕES | Equipamentos de Proteção Coletiva |  | FALSE | FALSE | TRUE | TRUE | 0 | TRUE | 0
[5 empty] | 90466 | Treinamento de funcionários | vb | PRELIMINARES E INSTALAÇÕES | Geral |  | FALSE | FALSE | TRUE | TRUE | 0 | TRUE | 0
[5 empty] | 90478 | Contrapiso comum traço 1:4 com preparo mecânico, espessura de 5cm | m² | REVESTIMENTO ARGAMASSADO | Contrapiso |  | FALSE | FALSE | TRUE | TRUE | 0 | TRUE | 0
[5 empty] | 90477 | Contrapiso comum traço 1:4 com preparo mecânico, espessura de 3cm | m² | REVESTIMENTO ARGAMASSADO | Contrapiso |  | FALSE | FALSE | TRUE | TRUE | 0 | TRUE | 0
[5 empty] | 90475 | Chapisco rolado aplicado em teto, com desempenadeira dentada | m2 | REVESTIMENTO ARGAMASSADO | CHAPISCO |  | FALSE | FALSE | TRUE | TRUE | 0 | TRUE | 0
[5 empty] | 90474 | Chapisco rolado aplicado em alvenaria, com desempenadeira dentada | m2 | REVESTIMENTO ARGAMASSADO | CHAPISCO |  | FALSE | FALSE | TRUE | TRUE | 0 | TRUE | 0
[5 empty] | 90473 | Mão de obra para vedações internas e externas - assentamento blocos de concreto | m2 | MÃO DE OBRA EMPREITADA |  |  | FALSE | FALSE | TRUE | TRUE | 0 | TRUE | 0
[5 empty] | 90472 | Alvenaria de vedação de blocos cerâmicos furados na horizontal de 19x19x19cm (espessura 19cm) com argamassa industrializada de assentamento | m2 | ALVENARIA¦VEDAÇÕES | BLOCOS |  | FALSE | FALSE | TRUE | TRUE | 0 | TRUE | 0
[5 empty] | 90471 | Alvenaria de vedação de blocos cerâmicos furados na horizontal de 19x19x19cm (espessura 19cm) com argamassa industrializada de assentamento | m2 | ALVENARIA¦VEDAÇÕES | BLOCOS |  | FALSE | FALSE | TRUE | TRUE | 0 | TRUE | 0
[5 empty] | 90500 | Equipamento de spa | un | EQUIPAMENTOS E SISTEMAS ESPECIAIS |  |  | FALSE | FALSE | TRUE | TRUE | 0 | TRUE | 0
[5 empty] | 90499 | Equipamentos para sauna | un | EQUIPAMENTOS E SISTEMAS ESPECIAIS |  |  | FALSE | FALSE | TRUE | TRUE | 0 | TRUE | 0
[5 empty] | 90498 | Banco de trasnferência para piscina PNE | un | EQUIPAMENTOS E SISTEMAS ESPECIAIS | Geral |  | FALSE | FALSE | TRUE | TRUE | 0 | TRUE | 0
[5 empty] | 90497 | Instalações de rede de gás | vb | INSTALAÇÕES DE GÁS | Geral |  | FALSE | FALSE | TRUE | TRUE | 0 | TRUE | 0
[5 empty] | 90496 | Sistemas de instalações preventivas de alarme, sinalizações e extintotres | vb | INSTALAÇÕES PREVENTIVAS | PREVENTIVO |  | FALSE | FALSE | TRUE | TRUE | 0 | TRUE | 0
[5 empty] | 90495 | Sistemas de instalações preventivas de hidrantes | vb | INSTALAÇÕES PREVENTIVAS | PREVENTIVO |  | FALSE | FALSE | TRUE | TRUE | 0 | TRUE | 0
[5 empty] | 90494 | Sistemas de instalações preventivas elétricas | vb | INSTALAÇÕES PREVENTIVAS | PREVENTIVO |  | FALSE | FALSE | TRUE | TRUE | 0 | TRUE | 0
[5 empty] | 90493 | Acabamentos elétricos - torre | vb | SISTEMAS E INSTALAÇÕES ELÉTRICAS | ELÉTRICA |  | FALSE | FALSE | TRUE | TRUE | 0 | TRUE | 0
[5 empty] | 90492 | Acabamentos elétricos - embasamento | vb | SISTEMAS E INSTALAÇÕES ELÉTRICAS | ELÉTRICA |  | FALSE | FALSE | TRUE | TRUE | 0 | TRUE | 0
[5 empty] | 90491 | Fios e cabos elétricos - embasamento | vb | SISTEMAS E INSTALAÇÕES ELÉTRICAS | ELÉTRICA |  | FALSE | FALSE | TRUE | TRUE | 0 | TRUE | 0
[5 empty] | 90490 | Eletrodutos e eletrocalhas - embasamento | vb | SISTEMAS E INSTALAÇÕES ELÉTRICAS | ELÉTRICA |  | FALSE | FALSE | TRUE | TRUE | 0 | TRUE | 0
[5 empty] | 90489 | Quadros e disjuntores elétricos - embasamento | vb | SISTEMAS E INSTALAÇÕES ELÉTRICAS | ELÉTRICA |  | FALSE | FALSE | TRUE | TRUE | 0 | TRUE | 0
[5 empty] | 90488 | Instalação pluvial e de esgoto - embasamento | vb | SISTEMAS E INSTALAÇÕES HIDROSSANITÁRIAS E DRENAGEM | HIDROSSANITÁRIO |  | FALSE | FALSE | TRUE | TRUE | 0 | TRUE | 0
[5 empty] | 90487 | Instalação de água fria - embasamento | vb | SISTEMAS E INSTALAÇÕES HIDROSSANITÁRIAS E DRENAGEM | HIDROSSANITÁRIO |  | FALSE | FALSE | TRUE | TRUE | 0 | TRUE | 0
[5 empty] | 90486 | Instalação de água quente - embasamento | vb | SISTEMAS E INSTALAÇÕES HIDROSSANITÁRIAS E DRENAGEM | HIDROSSANITÁRIO |  | FALSE | FALSE | TRUE | TRUE | 0 | TRUE | 0
[5 empty] | 90506 | Fabricação de forma para vigas, em chapa de madeira compensada super resinada, 18mm | m2 | SUPRAESTRUTURA | FORMA |  | FALSE | FALSE | TRUE | TRUE | 0 | TRUE | 0
[5 empty] | 90505 | Fabricação de forma para pilares, em chapa de madeira compensada super resinada, 18mm | m2 | SUPRAESTRUTURA | FORMA |  | FALSE | FALSE | TRUE | TRUE | 0 | TRUE | 0
[5 empty] | 90504 | Fabricação de forma para lajes, em chapa de madeira compensada super resinada, 18mm | m2 | SUPRAESTRUTURA | FORMA |  | FALSE | FALSE | TRUE | TRUE | 0 | TRUE | 0
[5 empty] | 90503 | Fabricação de forma para escadas e rampas, em chapa de madeira compensada super resinada, 18 mm | m2 | SUPRAESTRUTURA | FORMA |  | FALSE | FALSE | TRUE | TRUE | 0 | TRUE | 0
[5 empty] | 4929 | Aplicação e lixamento de massa látex PVA em teto, 2 demãos | m2 | PINTURA INTERNA |  |  | FALSE | FALSE | TRUE | TRUE | 0 | TRUE | 0
[5 empty] | 4928 | Selador fundo preparador de superfícies, aplicação em teto, 1 demão | m2 | PINTURA INTERNA |  |  | FALSE | FALSE | TRUE | TRUE | 0 | TRUE | 0
[5 empty] | 90549 | Bicicletário piso ou parede | un | ESQUADRIAS | Geral |  | FALSE | FALSE | TRUE | TRUE | 0 | TRUE | 0
[5 empty] | 90562 | Sistemas de instalações preventivas hidráulicas | vb | INSTALAÇÕES PREVENTIVAS | PREVENTIVO |  | FALSE | FALSE | TRUE | TRUE | 0 | TRUE | 0
[5 empty] | 90561 | Pintura com tinta látex em teto, 3 demãos, com fundo preparador a base Oleo, 1 demão, massa PVA, 2 demãos, aplicação manual | m2 | PINTURA INTERNA | PINTURA TETO |  | FALSE | FALSE | TRUE | TRUE | 0 | TRUE | 0
[5 empty] | 90560 | Pintura com tinta acrílica em paredes internas, com massa acrílica, aplicação manual, 3 demãos | m2 | PINTURA INTERNA | PINTURA ACRÍLICA |  | FALSE | FALSE | TRUE | TRUE | 0 | TRUE | 0
[5 empty] | 90559 | Massa latex acrílica em paredes internas 2 demaos | m2 | PINTURA INTERNA | MASSA |  | FALSE | FALSE | TRUE | TRUE | 0 | TRUE | 0
[5 empty] | 90558 | Massa única para paredes externas em argamassa estabilizada, aplicação com equipamento de projeção, espessura 35cm | m² | REVESTIMENTOS E ACABAMENTOS EM FACHADA | REBOCO |  | FALSE | FALSE | TRUE | TRUE | 0 | TRUE | 0
[5 empty] | 90564 | Contraverga em Treliça murfor | m | ALVENARIA¦VEDAÇÕES | Geral |  | FALSE | FALSE | TRUE | TRUE | 0 | TRUE | 0
[5 empty] | 90563 | Treliça murfor - aplicação na 5º fiada | m | ALVENARIA¦VEDAÇÕES | Geral |  | FALSE | FALSE | TRUE | TRUE | 0 | TRUE | 0
[5 empty] | 90565 | Contenção com estacas prancha metálicas com altura de 9m | m² | INFRAESTRUTURA | Estrutura de Contenção: Pranchão e Cortina |  | FALSE | FALSE | TRUE | TRUE | 0 | TRUE | 0