## CAPA
DADOS DO EMPREENDIMENTO
| Projeto: | Elizabeth II Royal Home |  | ENDEREÇO DA OBRA: | Rua 247, 85, Meia Praia, Itapema, SC
| Empresa: | Gessele |  | Cidade/ES: | Itapema, SC
| Revisão: | R00 |  | CNPJ: | 17.010.495/0001-32
| Pazo de Obra: | 48 |  | Nº Unid. Residenciais: | 41 |  | Imagens
| Área do Terreno: | 1040 |  | Nº Unid. Comerciais: | 5
| Área Construída: | 16749.67 |  | Nº Pavimentos: | 44
| Área Privativa: | 10673.6 |  | Total de Dormitórios: | 41
| Área de Lazer: | #REF! |  | Nº Subsolos: | 0
| Área Comercial: | 537.96 |  | Nº Vagas: | 97
| Torre | Pavimento | Área | Área Privativa | Perímetro | Pé direito
| Torre 1 | ÁREA – 1º PAVTO. (TÉRREO) | 784.58 | 491.89 | 151.72 | 3.49
| Torre 1 | ÁREA – MEZANINO DO 1º PAVTO. | 801.15 | 240.38 | 151.72 | 2.7
| Torre 1 | ÁREA – 2º PAVIMENTO | 878.5 | 287.5 | 151.72 | 2.7
| Torre 1 | ÁREA – MEZANINO DO 2º PAVTO. | 878.5 | 287.5 | 151.72 | 2.7
| Torre 1 | ÁREA – 3º PAVIMENTO | 878.5 | 287.5 | 151.72 | 2.7
| Torre 1 | ÁREA – MEZANINO DO 3º PAVTO. | 892.45 | 287.5 | 151.72 | 2.7
| Torre 1 | ÁREA – 4º PAVIMENTO GARAGEM/LAZER | 892.45 | 175 | 151.72 | 5.04
| Torre 1 | ÁREA – 5º PAVIMENTO LAZER | 499.27 | 0 | 151.72 | 3.24
| Torre 1 | ÁREA – 6º PAVIMENTO TIPO - DIFERENCIADO | 345.53 | 303.01 | 108.2 | 3.15
| Torre 1 | ÁREA – 7º AO 14° PAVIMENTO TIPO - X8 | 2427.28 | 2087.12 | 108.2 | #REF!
| Torre 1 | ÁREA – 15º AO 35° PAVIMENTO TIPO - X21 | 6374.97 | 5482.05 | 108.2 | #REF!
| Torre 1 | ÁREA – 36º PAVTO TIPO | 303.57 | 261.05 | 108.2 | 3.15
| Torre 1 | ÁREA – 37º PAVTO DUPLEX INFERIOR | 292.96 | 248.63 | 108.2 | 3.15
| Torre 1 | ÁREA – 38º PAVTO DUPLEX SUPERIOR | 278.8 | 234.47 | 108.2 | 3.24
| Torre 1 | CASA DE MÁQUINAS/TELHADO | 73.72 |  | 81.12 | 3.24
| Torre 1 | BARRILETE | 73.72 |  | 39.16 | 2
| Torre 1 | RESERVATÓRIO | 73.72 |  | 39.16 | 2.5
| Torre | Pavimento | Descrição | Área |  |  | ETAPA
| Áreas Comuns | #REF! | #REF! | #REF! |  |  | GERENCIAMENTO TÉCNICO E ADMINISTRATIVO
| Áreas Comuns | #REF! |  | #REF! |  |  | MOVIMENTAÇÃO DE TERRA
| Áreas Comuns | #REF! |  | #REF! |  |  | CONTENÇÃO
| Áreas Comuns | #REF! |  | #REF! |  |  | INFRAESTRUTURA
| Áreas Comuns | #REF! |  | #REF! |  |  | SUPRAESTRUTURA
| Áreas Comuns | #REF! |  | #REF! |  |  | ALVENARIAS E VEDAÇÕES
| Áreas Comuns | #REF! |  | #REF! |  |  | SISTEMAS E INSTALAÇÕES ELÉTRICAS
| Áreas Comuns | #REF! |  | #REF! |  |  | SISTEMAS E INSTALAÇÕES HIDROSSANITÁRIAS E DRENAGEM
| Áreas Comuns | #REF! |  | #REF! |  |  | INSTALAÇÕES PREVENTIVAS
| Áreas Comuns | #REF! |  | #REF! |  |  | INSTALAÇÕES DE GÁS
| Áreas Comuns | #REF! |  | #REF! |  |  | EQUIPAMENTOS E SISTEMAS ESPECIAIS
| Áreas Comuns | #REF! |  | #REF! |  |  | CLIMATIZAÇÃO, EXAUSTÃO MECÂNICA
| Áreas Comuns | #REF! |  | #REF! |  |  | INSTALAÇÕES ESPECIAIS
| Áreas Comuns | #REF! |  | #REF! |  |  | IMPERMEABILIZAÇÃO E TRATAMENTOS
| Áreas Comuns | #REF! |  | #REF! |  |  | REVESTIMENTOS INTERNOS DE PAREDE
| Áreas Comuns | #REF! |  | #REF! |  |  | REVESTIMENTOS E ACABAMENTOS INTERNOS EM TETO
| Áreas Comuns | #REF! |  | #REF! |  |  | PISOS E PAVIMENTAÇÕES
| Áreas Comuns | #REF! |  | #REF! |  |  | PINTURA
| Áreas Comuns | #REF! |  | #REF! |  |  | ESQUADRIAS, VIDROS E FERRAGENS
| Áreas Comuns | #REF! |  | #REF! |  |  | LOUÇAS E METAIS
| Áreas Comuns | #REF! |  | #REF! |  |  | COBERTURA
| Áreas Comuns | #REF! |  | #REF! |  |  | REVESTIMENTOS E ACABAMENTOS EM FACHADA
| Áreas Comuns | #REF! |  | #REF! |  |  | SERVIÇOS COMPLEMENTARES E FINAIS
| Áreas Comuns | #REF! |  | #REF! |  |  | IMPREVISTOS E CONTINGÊNCIAS
| Áreas Comuns | #REF! |  | #REF! |  |  | TOTAL
| Áreas Comuns | #REF! |  | #REF! |  |  | CUB/SC
| Áreas Comuns | #REF! |  | #REF!
| Áreas Comuns | #REF! |  | #REF! |  |  | DESCRIÇÃO
| Áreas Comuns | #REF! |  | #REF! |  |  | VALOR POR ÁREA PRIVATIVA (R$/m²)
| Áreas Comuns | #REF! |  | #REF! |  |  | Tipo diferenciado Apart. 1
| Áreas Comuns | #REF! |  | #REF! |  |  | Tipo diferenciado Apart. 2
| Áreas Comuns | #REF! |  | #REF! |  |  | Tipo Apart. 01
| Áreas Comuns | #REF! |  | #REF! |  |  | Tipo Apart. 02
| Áreas Comuns | #REF! |  | #REF! |  |  | Penthouse
| Áreas Comuns | #REF! |  | #REF! |  |  | Penthouse diferenciado
Duplex
| Torre | Apartamentos | Área | Quantidade | Total vagas | Total apartamentos | QUADRO DE ÁREAS
| Torre 1 | Tipo 1 | 102.67 | 9 | 18 | 9
| Torre 1 | Tipo 2 | 108.38 | 9 | 18 | 9
| Torre 1 | Tipo 3 penthouse (outorga) | 202.02 | 9 | 18 | 9
| Torre 1 | Tipo 3 penthouse | 202.02 | 12 | 36 | 12
| Torre 1 | Tipo 4 penthouse | 199.18 | 1 | 3 | 1
| Torre 1 | duplex 1 | 329.41 | 1 | 4 | 1
|  |  | 1184.68 | 41 | 97 | 41
| Torre | Sala comercial | Área | Total vagas | Total banheiros
| Torre 1 | Sala comercial 1 | 176.43 | 2 | 1
| Torre 1 | Sala comercial 2 | 84.08 | 1 | 1
| Torre 1 | Sala comercial 3 | 60.82 | 1 | 1
| Torre 1 | Sala comercial 4 | 132.86 | 2 | 1
| Torre 1 | Sala comercial 5 | 83.77 | 1 | 1
|  |  | 537.96 | 7 | 5

## Orçamento
DADOS
Titulo | ORÇAMENTO
Obra | ELECTRA TOWERS
Cliente | THOZEN
Cidade | Porto Belo
Endereço
Descrição
UF | SC
RESUMO
Tipo |  | Preço |  | Observação
Total |  | 21718825.1146 |  | Geral da edificação
Material |  | 15467432.7046
Execução |  | 6251392.41
TABELA DE ORÇAMENTO
Item | Referência | Tipo | Código | Descrição | Unid. | Quantidade | Custo unitário | Preço total | % | Observação
1. |  |  |  | 03. PAREDES E PAINÉIS |  |  |  | 1964071.0355 | 9.043%
1.1. |  |  |  | ARQ_Embasamento |  |  |  | 228660.0834 | 1.053%
1.1.1. |  |  |  | 03.001. Alvenaria de vedação com blocos cerâmicos |  |  |  | 133087.9866 | 0.6128%
1.1.1.1 |  |  |  | BLOCO CERAMICO, 0,05 (Parede padrão) | m² | 35.77 | 0 | 0
1.1.1.2 |  |  |  | BLOCO CERAMICO, 0,09 (Parede padrão) | m² | 171.98 | 0 | 0
1.1.1.3 | Thozen - Electra | COMPOSICAO | 4825 | Alvenaria de vedação de blocos cerâmicos furados na horizontal de 11,5x19x19cm (espessura 11,5cm) com argamassa industrializada de assentamento | m2 | 1262.88 | 25.096 | 31693.2365 | 0.1459%
1.1.1.4 | Thozen - Electra | COMPOSICAO | 4826 | Alvenaria de vedação de blocos cerâmicos furados na horizontal de 14x19x19cm (espessura 14cm) com argamassa industrializada de assentamento | m2 | 1610.87 | 40.7664 | 65669.3708 | 0.3024%
1.1.1.5 | Thozen - Electra | COMPOSICAO | 90472 | Alvenaria de vedação de blocos cerâmicos furados na horizontal de 19x19x19cm (espessura 19cm) com argamassa industrializada de assentamento | m2 | 631.36 | 56.5848 | 35725.3793 | 0.1645%
1.1.2. |  |  |  | 03.002. Alvenaria de vedação com blocos de concreto |  |  |  | 0
1.1.2.1 |  |  |  | BLOCO CONCRETO, 0,05 (Parede padrão) | m² | 1.49 | 0 | 0
1.1.2.2 |  |  |  | BLOCO ANTI CHAMAS, 0,125 (Parede padrão) | m² | 252.44 | 0 | 0
1.1.2.3 |  |  |  | BLOCO ANTI CHAMAS, 0,15 (Parede padrão) | m² | 774.4 | 0 | 0
1.1.3. |  |  |  | 03.003. Serviços complementares para alvenaria de vedação |  |  |  | 95572.0968 | 0.44%
1.1.3.1 | Thozen - Electra | COMPOSICAO | 4831 | Verga/contraverga de concreto, moldada in loco | m | 104.16 | 43.7125 | 4553.0952 | 0.02096%
1.1.3.2 | Thozen - Electra | COMPOSICAO | 4828 | Encunhamento de alvenaria de vedação com argamassa expansiva | m | 18470.23 | 3.6338 | 67117.0848 | 0.309%
1.1.3.3 | Thozen - Electra | COMPOSICAO | 4829 | Tela soldada para ligação alvenaria/estrutura | m² | 2370.59 | 1.85 | 4385.5915 | 0.02019%
1.1.3.4 | Thozen - Electra | COMPOSICAO | 4831 | Verga/contraverga de concreto, moldada in loco | m | 446.47 | 43.7125 | 19516.3252 | 0.08986%
1.1.4. |  |  |  | 03.005. Mão de obra |  |  |  | 0
1.1.4.1 |  |  |  | Mão de obra alvenaria cerâmica | m² | 4045.19 | 0 | 0
1.1.4.2 |  |  |  | Mão de obra blocos sílico calcário (Parede padrão) | m² | 1028.33 | 0 | 0
1.1.5. |  |  |  | Alvenaria de vedação com tijolo refratário |  |  |  | 0
1.1.5.1 |  |  |  | TIJOLO REFRATARIO, 0,016 (Parede padrão) | m² | 14.56 | 0 | 0
1.2. |  |  |  | ARQ_Impermeab |  |  |  | 45754.4951 | 0.2107%
1.2.1. |  |  |  | 03.003. Serviços complementares para alvenaria de vedação |  |  |  | 45754.4951 | 0.2107%
1.2.1.1 | Thozen - Electra | COMPOSICAO | 4828 | Encunhamento de alvenaria de vedação com argamassa expansiva | m | 12591.37 | 3.6338 | 45754.4951 | 0.2107%
1.3. |  |  |  | ARQ_Torre_A |  |  |  | 823378.3191 | 3.791%
1.3.1. |  |  |  | 03.001. Alvenaria de vedação com blocos cerâmicos |  |  |  | 416102.6372 | 1.916%
1.3.1.1 |  |  |  | BLOCO CERAMICO, 0,05 (Parede padrão) | m² | 1074.45 | 0 | 0
1.3.1.2 |  |  |  | BLOCO CERAMICO, 0,09 (Parede padrão) | m² | 1364.5 | 0 | 0
1.3.1.3 | Thozen - Electra | COMPOSICAO | 4825 | Alvenaria de vedação de blocos cerâmicos furados na horizontal de 11,5x19x19cm (espessura 11,5cm) com argamassa industrializada de assentamento | m2 | 7270.36 | 25.096 | 182456.9546 | 0.8401%
1.3.1.4 | Thozen - Electra | COMPOSICAO | 4826 | Alvenaria de vedação de blocos cerâmicos furados na horizontal de 14x19x19cm (espessura 14cm) com argamassa industrializada de assentamento | m2 | 4090.42 | 40.7664 | 166751.6979 | 0.7678%
1.3.1.5 | Thozen - Electra | COMPOSICAO | 90472 | Alvenaria de vedação de blocos cerâmicos furados na horizontal de 19x19x19cm (espessura 19cm) com argamassa industrializada de assentamento | m2 | 1182.19 | 56.5848 | 66893.9847 | 0.308%
1.3.2. |  |  |  | 03.002. Alvenaria de vedação com blocos de concreto |  |  |  | 0
1.3.2.1 |  |  |  | BLOCO CONCRETO, 0,05 (Parede padrão) | m² | 363.8 | 0 | 0
1.3.2.2 |  |  |  | BLOCO ANTI CHAMAS, 0,125 (Parede padrão) | m² | 128.55 | 0 | 0
1.3.2.3 |  |  |  | BLOCO ANTI CHAMAS, 0,15 (Parede padrão) | m² | 862.58 | 0 | 0
1.3.3. |  |  |  | 03.003. Serviços complementares para alvenaria de vedação |  |  |  | 407275.6819 | 1.875%
1.3.3.1 | Thozen - Electra | COMPOSICAO | 4831 | Verga/contraverga de concreto, moldada in loco | m | 1151.26 | 43.7125 | 50324.4666 | 0.2317%
1.3.3.2 | Thozen - Electra | COMPOSICAO | 4828 | Encunhamento de alvenaria de vedação com argamassa expansiva | m | 62783.49 | 3.6338 | 228142.5204 | 1.05%
1.3.3.3 | Thozen - Electra | COMPOSICAO | 4829 | Tela soldada para ligação alvenaria/estrutura | m² | 8168.42 | 1.85 | 15111.577 | 0.06958%
1.3.3.4 | Thozen - Electra | COMPOSICAO | 4831 | Verga/contraverga de concreto, moldada in loco | m | 2601.02 | 43.7125 | 113697.118 | 0.5235%
1.3.4. |  |  |  | 03.005. Mão de obra |  |  |  | 0
1.3.4.1 |  |  |  | Mão de obra alvenaria cerâmica | m² | 16873.23 | 0 | 0
1.3.4.2 |  |  |  | Mão de obra blocos sílico calcário (Parede padrão) | m² | 1354.93 | 0 | 0
1.3.5. |  |  |  | Alvenaria de vedação com tijolo refratário |  |  |  | 0
1.3.5.1 |  |  |  | TIJOLO REFRATARIO, 0,016 (Parede padrão) | m² | 287.37 | 0 | 0
1.4. |  |  |  | ARQ_Torre_B |  |  |  | 866278.1379 | 3.989%
1.4.1. |  |  |  | 03.001. Alvenaria de vedação com blocos cerâmicos |  |  |  | 489178.4509 | 2.252%
1.4.1.1 |  |  |  | BLOCO CERAMICO, 0,05 (Parede padrão) | m² | 398.15 | 0 | 0
1.4.1.2 |  |  |  | BLOCO CERAMICO, 0,09 (Parede padrão) | m² | 3063.66 | 0 | 0
1.4.1.3 | Thozen - Electra | COMPOSICAO | 4825 | Alvenaria de vedação de blocos cerâmicos furados na horizontal de 11,5x19x19cm (espessura 11,5cm) com argamassa industrializada de assentamento | m2 | 8394.28 | 25.096 | 210662.8509 | 0.97%
1.4.1.4 | Thozen - Electra | COMPOSICAO | 4826 | Alvenaria de vedação de blocos cerâmicos furados na horizontal de 14x19x19cm (espessura 14cm) com argamassa industrializada de assentamento | m2 | 5416.8 | 40.7664 | 220823.4355 | 1.017%
1.4.1.5 | Thozen - Electra | COMPOSICAO | 90472 | Alvenaria de vedação de blocos cerâmicos furados na horizontal de 19x19x19cm (espessura 19cm) com argamassa industrializada de assentamento | m2 | 1019.57 | 56.5848 | 57692.1645 | 0.2656%
1.4.2. |  |  |  | 03.002. Alvenaria de vedação com blocos de concreto |  |  |  | 0
1.4.2.1 |  |  |  | BLOCO ANTI CHAMAS, 0,125 (Parede padrão) | m² | 245.34 | 0 | 0
1.4.2.2 |  |  |  | BLOCO ANTI CHAMAS, 0,15 (Parede padrão) | m² | 662.3 | 0 | 0
1.4.3. |  |  |  | 03.003. Serviços complementares para alvenaria de vedação |  |  |  | 377099.6869 | 1.736%
1.4.3.1 | Thozen - Electra | COMPOSICAO | 4831 | Verga/contraverga de concreto, moldada in loco | m | 1126.07 | 43.7125 | 49223.3484 | 0.2266%
1.4.3.2 | Thozen - Electra | COMPOSICAO | 4828 | Encunhamento de alvenaria de vedação com argamassa expansiva | m | 54949.59 | 3.6338 | 199675.7102 | 0.9194%
1.4.3.3 | Thozen - Electra | COMPOSICAO | 4829 | Tela soldada para ligação alvenaria/estrutura | m² | 9600.05 | 1.85 | 17760.0925 | 0.08177%
1.4.3.4 | Thozen - Electra | COMPOSICAO | 4831 | Verga/contraverga de concreto, moldada in loco | m | 2526.52 | 43.7125 | 110440.5358 | 0.5085%
1.4.4. |  |  |  | 03.005. Mão de obra |  |  |  | 0
1.4.4.1 |  |  |  | Mão de obra alvenaria cerâmica | m² | 20189.64 | 0 | 0
1.4.4.2 |  |  |  | Mão de obra blocos sílico calcário (Parede padrão) | m² | 907.65 | 0 | 0
1.4.5. |  |  |  | Alvenaria de vedação com tijolo refratário |  |  |  | 0
1.4.5.1 |  |  |  | TIJOLO REFRATARIO, 0,016 (Parede padrão) | m² | 269.16 | 0 | 0
2. |  |  |  | 04. IMPERMEABILIZAÇÃO E TRATAMENTOS |  |  |  | 331117.5105 | 1.525%
2.1. |  |  |  | ARQ_Embasamento |  |  |  | 0
2.1.1. |  |  |  | 04.007. Impermeabilização de esquadrias |  |  |  | 0
2.1.1.1 |  |  |  | Peitoril | m² | 84.83 | 0 | 0
2.2. |  |  |  | ARQ_Impermeab |  |  |  | 331117.5105 | 1.525%
2.2.1. |  |  |  | 04.004. Impermeabilização de lajes e terraços |  |  |  | 0
2.2.1.1 |  |  |  | VERIFICAR MATERIAL TERRAÇO (Laje) | m² | 755.42 | 0 | 0
2.2.1.2 |  |  |  | VERIFICAR MATERIAL - TERRAÇO (Parede padrão) | m² | 55.75 | 0 | 0
2.2.2. |  |  |  | 04.006. Impermeabilização de banheiro, cozinha e sacada |  |  |  | 331117.5105 | 1.525%
2.2.2.1 | Thozen - Electra | COMPOSICAO | 4842 | Impermeabilização com argamassa polimérica, 3 demãos | m2 | 9140.58 | 36.225 | 331117.5105 | 1.525%
2.2.3. |  |  |  | 04.007. Impermeabilização de esquadrias |  |  |  | 0
2.2.3.1 |  |  |  | Polímero acrílico - janela | m² | 582.79 | 0 | 0
2.3. |  |  |  | ARQ_Torre_A |  |  |  | 0
2.3.1. |  |  |  | 04.007. Impermeabilização de esquadrias |  |  |  | 0
2.3.1.1 |  |  |  | Peitoril | m² | 252.2 | 0 | 0
2.4. |  |  |  | ARQ_Torre_B |  |  |  | 0
2.4.1. |  |  |  | 04.007. Impermeabilização de esquadrias |  |  |  | 0
2.4.1.1 |  |  |  | Peitoril | m² | 234.85 | 0 | 0
3. |  |  |  | 12. REVESTIMENTOS ARGAMASSADOS INTERNOS DE PAREDE |  |  |  | 4588051.8665 | 21.12%
3.1. |  |  |  | ARQ_Embasamento |  |  |  | 729384.8022 | 3.358%
3.1.1. |  |  |  | 12.001. Reboco interno |  |  |  | 291649.2522 | 1.343%
3.1.1.1 | Thozen - Electra | COMPOSICAO | 90541 | Chapisco adesivo aplicado em concreto, com desempenadeira dentada | m2 | 5164.25 | 6.459 | 33355.8907 | 0.1536%
3.1.1.2 | Thozen - Electra | COMPOSICAO | 90507 | Chapisco rolado aplicado em alvenaria, com desempenadeira dentada | m2 | 7010.14 | 5.502 | 38569.7903 | 0.1776%
3.1.1.3 | Thozen - Electra | COMPOSICAO | 4861 | Massa única para paredes internas em argamassa estabilizada, aplicação manual, espessura 2cm, com execução de taliscas | m2 | 12174.4 | 18.048 | 219723.5712 | 1.012%
3.1.2. |  |  |  | 12.004. Mão de obra |  |  |  | 437735.55 | 2.015%
3.1.2.1 | Thozen - Electra | COMPOSICAO | 4865 | Mão de obra para reboco interno, incluso chapisco | m2 | 12506.73 | 35 | 437735.55 | 2.015%
3.1.3. |  |  |  | Revestimento Argamassado Interno em parede (a definir) |  |  |  | 0
3.1.3.1 |  |  |  | 50_PAINEL 7cm - PAINEL A DEFINIR, (Parede padrão) | m² | 721.02 | 0 | 0
3.1.3.2 |  |  |  | 55_BRISE 10cm - BRISE A DEFINIR, (Parede padrão) | m² | 7.43 | 0 | 0
3.1.3.3 |  |  |  | 56_BRISE AMADEIRADO 2 cm - BRISE AMADEIRADO A DEFINIR, (Parede padrão) | m² | 721.54 | 0 | 0
3.1.3.4 |  |  |  | 56_BRISE METALICO 2 cm - BRISE METALICO A DEFINIR, (Parede padrão) | m² | 182.44 | 0 | 0
3.1.3.5 |  |  |  | RODAPÉ - AREA TECNICA - LAZER - RODAPE A DEFINIR - Xcm, (Parede padrão) | m² | 0.59 | 0 | 0
3.2. |  |  |  | ARQ_Torre_A |  |  |  | 2009978.076 | 9.255%
3.2.1. |  |  |  | 12.001. Reboco interno |  |  |  | 784835.976 | 3.614%
3.2.1.1 | Thozen - Electra | COMPOSICAO | 90541 | Chapisco adesivo aplicado em concreto, com desempenadeira dentada | m2 | 5257 | 6.459 | 33954.963 | 0.1563%
3.2.1.2 | Thozen - Electra | COMPOSICAO | 90507 | Chapisco rolado aplicado em alvenaria, com desempenadeira dentada | m2 | 27855.74 | 5.502 | 153262.2815 | 0.7057%
3.2.1.3 | Thozen - Electra | COMPOSICAO | 4861 | Massa única para paredes internas em argamassa estabilizada, aplicação manual, espessura 2cm, com execução de taliscas | m2 | 33112.74 | 18.048 | 597618.7315 | 2.752%
3.2.2. |  |  |  | 12.004. Mão de obra |  |  |  | 1225142.1 | 5.641%
3.2.2.1 | Thozen - Electra | COMPOSICAO | 4865 | Mão de obra para reboco interno, incluso chapisco | m2 | 35004.06 | 35 | 1225142.1 | 5.641%
3.3. |  |  |  | ARQ_Torre_B |  |  |  | 1848688.9882 | 8.512%
3.3.1. |  |  |  | 12.001. Reboco interno |  |  |  | 719710.0882 | 3.314%
3.3.1.1 | Thozen - Electra | COMPOSICAO | 90541 | Chapisco adesivo aplicado em concreto, com desempenadeira dentada | m2 | 4960.46 | 6.459 | 32039.6111 | 0.1475%
3.3.1.2 | Thozen - Electra | COMPOSICAO | 90507 | Chapisco rolado aplicado em alvenaria, com desempenadeira dentada | m2 | 25398.9 | 5.502 | 139744.7478 | 0.6434%
3.3.1.3 | Thozen - Electra | COMPOSICAO | 4861 | Massa única para paredes internas em argamassa estabilizada, aplicação manual, espessura 2cm, com execução de taliscas | m2 | 30359.36 | 18.048 | 547925.7293 | 2.523%
3.3.2. |  |  |  | 12.004. Mão de obra |  |  |  | 1128978.9 | 5.198%
3.3.2.1 | Thozen - Electra | COMPOSICAO | 4865 | Mão de obra para reboco interno, incluso chapisco | m2 | 32256.54 | 35 | 1128978.9 | 5.198%
4. |  |  |  | 13. ACABAMENTOS INTERNOS DE PAREDE |  |  |  | 1366321.6156 | 6.291%
4.1. |  |  |  | ARQ_Embasamento |  |  |  | 212682.6843 | 0.9793%
4.1.1. |  |  |  | 13.001. Acabamentos cerâmicos |  |  |  | 12124.1985 | 0.05582%
4.1.1.1 |  |  |  | REVESTIMENTO INTERNO, PAREDE - PASTILHA, (Parede padrão) | m² | 93.95 | 0 | 0
4.1.1.2 | Thozen - Electra | COMPOSICAO | 4899 | Revestimento interno de parede em porcelanato, placa 30x90cm, aplicação em banheiros e cozinhas | m2 | 124.44 | 97.4301 | 12124.1985 | 0.05582%
4.1.2. |  |  |  | 13.002. Acabamentos especiais |  |  |  | 0
4.1.2.1 |  |  |  | REVESTIMENTO INTERNO, PAREDE - BRISE, (Parede padrão) | m² | 911.41 | 0 | 0
4.1.3. |  |  |  | 13.002. Acabamentos especiais em parede |  |  |  | 147674.2846 | 0.6799%
4.1.3.1 | Thozen - Electra | COMPOSICAO | 90511 | Acabamentos de elevador em granito, acabamento polido, esp. 2cm | m² | 236.88 | 623.4139 | 147674.2846 | 0.6799%
4.1.4. |  |  |  | 13.003 - Peitoris |  |  |  | 52884.2011 | 0.2435%
4.1.4.1 | Thozen - Electra | COMPOSICAO | 4902 | Peitoril em granito, acabamento polido, esp. 2cm | m² | 84.83 | 623.4139 | 52884.2011 | 0.2435%
4.2. |  |  |  | ARQ_Torre_A |  |  |  | 584545.9299 | 2.691%
4.2.1. |  |  |  | 13.001. Acabamentos cerâmicos |  |  |  | 174165.0278 | 0.8019%
4.2.1.1 | Thozen - Electra | COMPOSICAO | 4899 | Revestimento interno de parede em porcelanato, placa 30x90cm, aplicação em banheiros e cozinhas | m2 | 1787.59 | 97.4301 | 174165.0278 | 0.8019%
4.2.2. |  |  |  | 13.002. Acabamentos especiais em parede |  |  |  | 253155.9165 | 1.166%
4.2.2.1 | Thozen - Electra | COMPOSICAO | 90511 | Acabamentos de elevador em granito, acabamento polido, esp. 2cm | m² | 406.08 | 623.4139 | 253155.9165 | 1.166%
4.2.3. |  |  |  | 13.003 - Peitoris |  |  |  | 157224.9856 | 0.7239%
4.2.3.1 | Thozen - Electra | COMPOSICAO | 4902 | Peitoril em granito, acabamento polido, esp. 2cm | m² | 252.2 | 623.4139 | 157224.9856 | 0.7239%
4.3. |  |  |  | ARQ_Torre_B |  |  |  | 569093.0014 | 2.62%
4.3.1. |  |  |  | 13.001. Acabamentos cerâmicos |  |  |  | 169528.3305 | 0.7806%
4.3.1.1 | Thozen - Electra | COMPOSICAO | 4899 | Revestimento interno de parede em porcelanato, placa 30x90cm, aplicação em banheiros e cozinhas | m2 | 1740 | 97.4301 | 169528.3305 | 0.7806%
4.3.2. |  |  |  | 13.002. Acabamentos especiais em parede |  |  |  | 253155.9165 | 1.166%
4.3.2.1 | Thozen - Electra | COMPOSICAO | 90511 | Acabamentos de elevador em granito, acabamento polido, esp. 2cm | m² | 406.08 | 623.4139 | 253155.9165 | 1.166%
4.3.3. |  |  |  | 13.003 - Peitoris |  |  |  | 146408.7544 | 0.6741%
4.3.3.1 | Thozen - Electra | COMPOSICAO | 4902 | Peitoril em granito, acabamento polido, esp. 2cm | m² | 234.85 | 623.4139 | 146408.7544 | 0.6741%
5. |  |  |  | 15. ACABAMENTOS INTERNOS EM TETO |  |  |  | 3516664.2369 | 16.19%
5.1. |  |  |  | ARQ_Embasamento |  |  |  | 284888.8542 | 1.312%
5.1.1. |  |  |  | 15.001. Acabamento de gesso em teto |  |  |  | 238530.276 | 1.098%
5.1.1.1 | Thozen - Electra | COMPOSICAO | 4872 | Forro de gesso acartonado, aplicação em áreas secas - material e mão de obra | m2 | 1605.39 | 126.4 | 202921.296 | 0.9343%
5.1.1.2 | Thozen - Electra | COMPOSICAO | 4876 | Gesso negativo - material e mão de obra | m | 1618.59 | 22 | 35608.98 | 0.164%
5.1.2. |  |  |  | 15.002. Acabamento especial em teto |  |  |  | 46358.5782 | 0.2134%
5.1.2.1 |  |  |  | FORRO EM ACM | m² | 4.13 | 0 | 0
5.1.2.2 |  |  |  | PROJEÇÃO AREA SUPERIOR PERGOLADO | m² | 42.39 | 0 | 0
5.1.2.3 | Thozen - Electra | COMPOSICAO | 1481 | Textura acrilica aplicacao em teto, 1 demão, incluindo aplicação de uma demão de fundo selador látex pva | m2 | 5054.89 | 9.171 | 46358.5782 | 0.2134%
5.1.2.4 |  |  |  | SEM ACABAMENTO | m² | 3667.47 | 0 | 0
5.2. |  |  |  | ARQ_Impermeab |  |  |  | 0
5.2.1. |  |  |  | 15.002. Acabamento especial em teto |  |  |  | 0
5.2.1.1 |  |  |  | IMPERMEABILIZACAO | m² | 126.41 | 0 | 0
5.3. |  |  |  | ARQ_Torre_A |  |  |  | 1639874.9528 | 7.55%
5.3.1. |  |  |  | 15.001. Acabamento de gesso em teto |  |  |  | 1636608.78 | 7.535%
5.3.1.1 | Thozen - Electra | COMPOSICAO | 4873 | Forro de gesso acartonado, aplicação em áreas molhadas - material e mão de obra | m2 | 1734.25 | 136.4 | 236551.7 | 1.089%
5.3.1.2 | Thozen - Electra | COMPOSICAO | 4872 | Forro de gesso acartonado, aplicação em áreas secas - material e mão de obra | m2 | 8378.55 | 126.4 | 1059048.72 | 4.876%
5.3.1.3 | Thozen - Electra | COMPOSICAO | 4876 | Gesso negativo - material e mão de obra | m | 15500.38 | 22 | 341008.36 | 1.57%
5.3.2. |  |  |  | 15.002. Acabamento especial em teto |  |  |  | 3266.1728 | 0.01504%
5.3.2.1 | Thozen - Electra | COMPOSICAO | 1481 | Textura acrilica aplicacao em teto, 1 demão, incluindo aplicação de uma demão de fundo selador látex pva | m2 | 356.14 | 9.171 | 3266.1728 | 0.01504%
5.3.2.2 |  |  |  | SEM ACABAMENTO | m² | 55.53 | 0 | 0
5.4. |  |  |  | ARQ_Torre_B |  |  |  | 1591900.43 | 7.33%
5.4.1. |  |  |  | 15.001. Acabamento de gesso em teto |  |  |  | 1589584.56 | 7.319%
5.4.1.1 | Thozen - Electra | COMPOSICAO | 4873 | Forro de gesso acartonado, aplicação em áreas molhadas - material e mão de obra | m2 | 1774.06 | 136.4 | 241981.784 | 1.114%
5.4.1.2 | Thozen - Electra | COMPOSICAO | 4872 | Forro de gesso acartonado, aplicação em áreas secas - material e mão de obra | m2 | 8048.89 | 126.4 | 1017379.696 | 4.684%
5.4.1.3 | Thozen - Electra | COMPOSICAO | 4876 | Gesso negativo - material e mão de obra | m | 15010.14 | 22 | 330223.08 | 1.52%
5.4.2. |  |  |  | 15.002. Acabamento especial em teto |  |  |  | 2315.87 | 0.01066%
5.4.2.1 | Thozen - Electra | COMPOSICAO | 1481 | Textura acrilica aplicacao em teto, 1 demão, incluindo aplicação de uma demão de fundo selador látex pva | m2 | 252.52 | 9.171 | 2315.87 | 0.01066%
5.4.2.2 |  |  |  | SEM ACABAMENTO | m² | 45.3 | 0 | 0
6. |  |  |  | 16. REVESTIMENTOS ARGAMASSADOS EM PISO E PAVIMENTAÇÕES |  |  |  | 1563155.424 | 7.197%
6.1. |  |  |  | ARQ_Embasamento |  |  |  | 216466.024 | 0.9967%
6.1.1. |  |  |  | 16.001. Contrapiso |  |  |  | 97854.504 | 0.4506%
6.1.1.1 | Thozen - Electra | COMPOSICAO | 60 | Contrapiso comum em argamassa estabilizada, nao aderido, espessura 5cm | m2 | 3706.61 | 26.4 | 97854.504 | 0.4506%
6.1.2. |  |  |  | 16.004. Mão de obra |  |  |  | 118611.52 | 0.5461%
6.1.2.1 | Thozen - Electra | COMPOSICAO | 4863 | Mão de obra de execução contrapiso comum | m2 | 3706.61 | 32 | 118611.52 | 0.5461%
6.2. |  |  |  | ARQ_Impermeab |  |  |  | 0
6.2.1. |  |  |  | 16.001. Contrapiso |  |  |  | 0
6.2.1.1 |  |  |  | REGULARIZAÇÃO | m² | 7792.79 | 0 | 0
6.3. |  |  |  | ARQ_Torre_A |  |  |  | 678396.592 | 3.124%
6.3.1. |  |  |  | 16.001. Contrapiso |  |  |  | 306672.432 | 1.412%
6.3.1.1 | Thozen - Electra | COMPOSICAO | 60 | Contrapiso comum em argamassa estabilizada, nao aderido, espessura 5cm | m2 | 11616.38 | 26.4 | 306672.432 | 1.412%
6.3.2. |  |  |  | 16.004. Mão de obra |  |  |  | 371724.16 | 1.712%
6.3.2.1 | Thozen - Electra | COMPOSICAO | 4863 | Mão de obra de execução contrapiso comum | m2 | 11616.38 | 32 | 371724.16 | 1.712%
6.4. |  |  |  | ARQ_Torre_B |  |  |  | 668292.808 | 3.077%
6.4.1. |  |  |  | 16.001. Contrapiso |  |  |  | 302104.968 | 1.391%
6.4.1.1 | Thozen - Electra | COMPOSICAO | 60 | Contrapiso comum em argamassa estabilizada, nao aderido, espessura 5cm | m2 | 11443.37 | 26.4 | 302104.968 | 1.391%
6.4.2. |  |  |  | 16.004. Mão de obra |  |  |  | 366187.84 | 1.686%
6.4.2.1 | Thozen - Electra | COMPOSICAO | 4863 | Mão de obra de execução contrapiso comum | m2 | 11443.37 | 32 | 366187.84 | 1.686%
7. |  |  |  | 17. ACABAMENTOS EM PISO E PAVIMENTAÇÕES |  |  |  | 2050093.5689 | 9.439%
7.1. |  |  |  | ARQ_Embasamento |  |  |  | 297343.5805 | 1.369%
7.1.1. |  |  |  | 17.001. Acabamentos cerâmicos em piso |  |  |  | 179410.4092 | 0.8261%
7.1.1.1 |  |  |  | REVESTIMENTO - PISO PASTILHA (Laje) | m² | 142.03 | 0 | 0
7.1.1.2 | Thozen - Electra | COMPOSICAO | 4883 | Revestimento interno de piso porcelanato, placa 80x80, aplicação em áreas internas | m2 | 1911.23 | 93.8717 | 179410.4092 | 0.8261%
7.1.1.3 |  |  |  | REVESTIMENTO - PISO PORCELANATO EXT (Laje) | m² | 174.83 | 0 | 0
7.1.1.4 |  |  |  | PISO - A definir 104_REVESTIMENTO ESPELHO ESCADA - ESCADA PRESSURIZADA - COMPOSICAO A DEFINIR, (Parede padrão) | m² | 50.53 | 0 | 0
7.1.1.5 |  |  |  | REVESTIMENTO - PISO PORCELANATO, (Parede padrão) | m² | 8.49 | 0 | 0
7.1.2. |  |  |  | 17.004. Acabamentos especiais em piso |  |  |  | 0
7.1.2.1 |  |  |  | REVESTIMENTO - PISO DECK EXTERNO PRONTO (Laje) | m² | 6.05 | 0 | 0
7.1.2.2 |  |  |  | REVESTIMENTO - PISO EMBORRACHADO (Laje) | m² | 68.91 | 0 | 0
7.1.2.3 |  |  |  | REVESTIMENTO - PISO GRAMA (Laje) | m² | 179.62 | 0 | 0
7.1.2.4 |  |  |  | REVESTIMENTO - PISO PASTILHA (Laje) | m² | 57.89 | 0 | 0
7.1.2.5 |  |  |  | REVESTIMENTO - PISO VINILICO (Laje) | m² | 142.53 | 0 | 0
7.1.3. |  |  |  | 17.005. Rodapés |  |  |  | 117933.1713 | 0.543%
7.1.3.1 |  |  |  | CONFERÊNCIA RODAPE A DEFINIR - Xcm, (Parede padrão) | m | 12.48 | 0 | 0
7.1.3.2 | Thozen - Electra | COMPOSICAO | 90521 | Rodapé em poliestireno, altura 15cm | m | 1434.26 | 82.2258 | 117933.1713 | 0.543%
7.1.3.3 |  |  |  | RODAPE DE PORCELANATO - 15cm, (Parede padrão) | m | 157.33 | 0 | 0
7.1.3.4 |  |  |  | RODAPE PINTURA - 10cm, (Parede padrão) | m | 165.55 | 0 | 0
7.1.3.5 |  |  |  | SEM RODAPE, (Parede padrão) | m | 467.36 | 0 | 0
7.1.4. |  |  |  | 17.006. Soleiras |  |  |  | 0
7.1.4.1 |  |  |  | REVESTIMENTO - SOLEIRA, SEM SOLEIRA (Laje) | m² | 36.96 | 0 | 0
7.2. |  |  |  | ARQ_Impermeab |  |  |  | 0
7.2.1. |  |  |  | 17.004. Acabamentos especiais em piso |  |  |  | 0
7.2.1.1 |  |  |  | REVESTIMENTO - PISO (Laje) | m² | 582.79 | 0 | 0
7.3. |  |  |  | ARQ_Torre_A |  |  |  | 883795.1704 | 4.069%
7.3.1. |  |  |  | 17.001. Acabamentos cerâmicos em piso |  |  |  | 636302.7474 | 2.93%
7.3.1.1 | Thozen - Electra | COMPOSICAO | 4883 | Revestimento interno de piso porcelanato, placa 80x80, aplicação em áreas internas | m2 | 6778.43 | 93.8717 | 636302.7474 | 2.93%
7.3.1.2 |  |  |  | PISO - A definir 104_REVESTIMENTO ESPELHO ESCADA - ESCADA PRESSURIZADA - COMPOSICAO A DEFINIR, (Parede padrão) | m² | 98.19 | 0 | 0
7.3.2. |  |  |  | 17.003. Acabamentos pedra em piso |  |  |  | 0
7.3.2.1 |  |  |  | REVESTIMENTO - PISO PEDRA NATURAL (Laje) | m² | 15.92 | 0 | 0
7.3.3. |  |  |  | 17.004. Acabamentos especiais em piso |  |  |  | 0
7.3.3.1 |  |  |  | REVESTIMENTO - PISO VINILICO (Laje) | m² | 3790.81 | 0 | 0
7.3.4. |  |  |  | 17.005. Rodapés |  |  |  | 238041.6469 | 1.096%
7.3.4.1 | Thozen - Electra | COMPOSICAO | 4882 | Rodapé em poliestireno, altura 10cm | m | 11426.45 | 17.6558 | 201743.0796 | 0.9289%
7.3.4.2 | Thozen - Electra | COMPOSICAO | 90521 | Rodapé em poliestireno, altura 15cm | m | 304.78 | 82.2258 | 25060.7784 | 0.1154%
7.3.4.3 | Thozen - Electra | COMPOSICAO | 4891 | Rodapé em porcelanato, altura 10cm, com placa 80x80 | m | 1154.5 | 9.7339 | 11237.7889 | 0.05174%
7.3.4.4 |  |  |  | RODAPE PINTURA - 10cm, (Parede padrão) | m | 235.2 | 0 | 0 |  | rodapé da escada - pintura?
7.3.4.5 |  |  |  | SEM RODAPE, (Parede padrão) | m | 71.75 | 0 | 0 |  | box do banheiro
7.3.5. |  |  |  | 17.006. Soleiras |  |  |  | 9450.7762 | 0.04351%
7.3.5.1 | Thozen - Electra | COMPOSICAO | 4898 | Soleira de granito, acabamento polido, espessura 2cm | m2 | 15.92 | 593.6417 | 9450.7762 | 0.04351%
7.3.5.2 |  |  |  | REVESTIMENTO - SOLEIRA, SEM SOLEIRA (Laje) | m² | 149.96 | 0 | 0 |  | onde vão as soleiras?
7.4. |  |  |  | ARQ_Torre_B |  |  |  | 868954.8179 | 4.001%
7.4.1. |  |  |  | 17.001. Acabamentos cerâmicos em piso |  |  |  | 601178.7734 | 2.768%
7.4.1.1 | Thozen - Electra | COMPOSICAO | 4883 | Revestimento interno de piso porcelanato, placa 80x80, aplicação em áreas internas | m2 | 6404.26 | 93.8717 | 601178.7734 | 2.768%
7.4.1.2 |  |  |  | PISO - A definir 104_REVESTIMENTO ESPELHO ESCADA - ESCADA PRESSURIZADA - COMPOSICAO A DEFINIR, (Parede padrão) | m² | 95.97 | 0 | 0
7.4.2. |  |  |  | 17.003. Acabamentos pedra em piso |  |  |  | 0
7.4.2.1 |  |  |  | REVESTIMENTO - PISO PEDRA NATURAL (Laje) | m² | 17.12 | 0 | 0
7.4.3. |  |  |  | 17.004. Acabamentos especiais em piso |  |  |  | 0
7.4.3.1 |  |  |  | REVESTIMENTO - PISO VINILICO (Laje) | m² | 4028.01 | 0 | 0
7.4.4. |  |  |  | 17.005. Rodapés |  |  |  | 257612.8982 | 1.186%
7.4.4.1 | Thozen - Electra | COMPOSICAO | 4882 | Rodapé em poliestireno, altura 10cm | m | 12343.05 | 17.6558 | 217926.3829 | 1.003%
7.4.4.2 | Thozen - Electra | COMPOSICAO | 90521 | Rodapé em poliestireno, altura 15cm | m | 311.21 | 82.2258 | 25589.4902 | 0.1178%
7.4.4.3 | Thozen - Electra | COMPOSICAO | 4891 | Rodapé em porcelanato, altura 10cm, com placa 80x80 | m | 1448.24 | 9.7339 | 14097.0251 | 0.06491%
7.4.4.4 |  |  |  | RODAPE PINTURA - 10cm, (Parede padrão) | m | 364.43 | 0 | 0
7.4.4.5 |  |  |  | SEM RODAPE, (Parede padrão) | m | 87.84 | 0 | 0
7.4.5. |  |  |  | 17.006. Soleiras |  |  |  | 10163.1462 | 0.04679%
7.4.5.1 | Thozen - Electra | COMPOSICAO | 4898 | Soleira de granito, acabamento polido, espessura 2cm | m2 | 17.12 | 593.6417 | 10163.1462 | 0.04679%
7.4.5.2 |  |  |  | REVESTIMENTO - SOLEIRA, SEM SOLEIRA (Laje) | m² | 164.07 | 0 | 0
8. |  |  |  | 18. SISTEMAS DE PINTURA INTERNA |  |  |  | 5651637.795 | 26.02%
8.1. |  |  |  | ARQ_Embasamento |  |  |  | 949739.9682 | 4.373%
8.1.1. |  |  |  | 18.001. Sistema de pintura em piso |  |  |  | 0
8.1.1.1 |  |  |  | REVESTIMENTO - PISO PINTURA, | m² | 602.73 | 0 | 0
8.1.2. |  |  |  | 18.002. Sistemas de pintura em parede |  |  |  | 419337.4831 | 1.931%
8.1.2.1 | Thozen - Electra | COMPOSICAO | 90559 | Massa latex acrílica em paredes internas 2 demaos | m2 | 12354.28 | 11.9703 | 147884.4379 | 0.6809%
8.1.2.2 | Thozen - Electra | COMPOSICAO | 4926 | Pintura com tinta acrílica em paredes internas, aplicação manual, 3 demãos | m2 | 12354.28 | 20.0353 | 247521.8605 | 1.14%
8.1.2.3 | Thozen - Electra | COMPOSICAO | 4924 | Selador látex PVA, 1 demão | m2 | 12977.35 | 1.398 | 18142.3353 | 0.08353%
8.1.2.4 | Thozen - Electra | COMPOSICAO | 4927 | Textura acrílica branca em paredes internas, acabamento suave, 1 demão | m2 | 623.08 | 9.2907 | 5788.8494 | 0.02665%
8.1.3. |  |  |  | 18.003. Sistema de pintura em teto |  |  |  | 84810.6852 | 0.3905%
8.1.3.1 | Thozen - Electra | COMPOSICAO | 4929 | Aplicação e lixamento de massa látex PVA em teto, 2 demãos | m2 | 1605.39 | 2.8 | 4495.092 | 0.0207%
8.1.3.2 | Thozen - Electra | COMPOSICAO | 4930 | Pintura com tinta látex em teto, acabamento fosco, aplicação manual, 3 demãos | m2 | 1605.39 | 20.0335 | 32161.5469 | 0.1481%
8.1.3.3 | Thozen - Electra | COMPOSICAO | 1481 | Textura acrilica aplicacao em teto, 1 demão, incluindo aplicação de uma demão de fundo selador látex pva | m2 | 5054.89 | 9.171 | 46358.5782 | 0.2134%
8.1.3.4 | Thozen - Electra | COMPOSICAO | 245 | Fundo selador latex PVA em teto, 1 demao | m2 | 1605.39 | 1.1184 | 1795.4682 | 0.008267%
8.1.3.5 |  |  |  | TEXTURA EM TETO | m² | 5054.89 | 0 | 0
8.1.4. |  |  |  | 18.004. Pintura diversas |  |  |  | 0
8.1.4.1 |  |  |  | REVESTIMENTO INTERNO, PAREDE - FAIXAS DE GARAGEM | m² |  | 0 | 0
8.1.5. |  |  |  | 18.005. Mão de obra |  |  |  | 445591.8 | 2.052%
8.1.5.1 | Thozen - Electra | COMPOSICAO | 4937 | Mão de obra para pintura acrílica em paredes internas, 3 demãos | m2 | 12354.28 | 34 | 420045.52 | 1.934%
8.1.5.2 | Thozen - Electra | COMPOSICAO | 80040 | Mão de obra para aplicação de textura acrílica em paredes internas, 2 demãos | m2 | 623.08 | 41 | 25546.28 | 0.1176%
8.2. |  |  |  | ARQ_Torre_A |  |  |  | 2463560.7538 | 11.34%
8.2.1. |  |  |  | 18.001. Sistema de pintura em piso |  |  |  | 0
8.2.1.1 |  |  |  | REVESTIMENTO - PISO PINTURA, | m² | 916.4 | 0 | 0 |  | PINTURA DA PAREDE DA ESCADA
8.2.2. |  |  |  | 18.002. Sistemas de pintura em parede |  |  |  | 1086526.7591 | 5.003%
8.2.2.1 | Thozen - Electra | COMPOSICAO | 90559 | Massa latex acrílica em paredes internas 2 demaos | m2 | 32255.03 | 11.9703 | 386102.3856 | 1.778%
8.2.2.2 | Thozen - Electra | COMPOSICAO | 4926 | Pintura com tinta acrílica em paredes internas, aplicação manual, 3 demãos | m2 | 32255.03 | 20.0353 | 646239.6057 | 2.975%
8.2.2.3 | Thozen - Electra | COMPOSICAO | 4924 | Selador látex PVA, 1 demão | m2 | 33105.67 | 1.398 | 46281.7267 | 0.2131%
8.2.2.4 | Thozen - Electra | COMPOSICAO | 4927 | Textura acrílica branca em paredes internas, acabamento suave, 1 demão | m2 | 850.64 | 9.2907 | 7903.041 | 0.03639%
8.2.3. |  |  |  | 18.003. Sistema de pintura em teto |  |  |  | 245486.7347 | 1.13%
8.2.3.1 | Thozen - Electra | COMPOSICAO | 4929 | Aplicação e lixamento de massa látex PVA em teto, 2 demãos | m2 | 10112.8 | 2.8 | 28315.84 | 0.1304%
8.2.3.2 | Thozen - Electra | COMPOSICAO | 4930 | Pintura com tinta látex em teto, acabamento fosco, aplicação manual, 3 demãos | m2 | 10112.8 | 20.0335 | 202594.5664 | 0.9328%
8.2.3.3 | Thozen - Electra | COMPOSICAO | 1481 | Textura acrilica aplicacao em teto, 1 demão, incluindo aplicação de uma demão de fundo selador látex pva | m2 | 356.14 | 9.171 | 3266.1728 | 0.01504%
8.2.3.4 | Thozen - Electra | COMPOSICAO | 245 | Fundo selador latex PVA em teto, 1 demao | m2 | 10112.8 | 1.1184 | 11310.1555 | 0.05208%
8.2.3.5 |  |  |  | TEXTURA EM TETO | m² | 356.14 | 0 | 0
8.2.4. |  |  |  | 18.005. Mão de obra |  |  |  | 1131547.26 | 5.21%
8.2.4.1 | Thozen - Electra | COMPOSICAO | 4937 | Mão de obra para pintura acrílica em paredes internas, 3 demãos | m2 | 32255.03 | 34 | 1096671.02 | 5.049%
8.2.4.2 | Thozen - Electra | COMPOSICAO | 80040 | Mão de obra para aplicação de textura acrílica em paredes internas, 2 demãos | m2 | 850.64 | 41 | 34876.24 | 0.1606%
8.3. |  |  |  | ARQ_Torre_B |  |  |  | 2238337.0729 | 10.31%
8.3.1. |  |  |  | 18.001. Sistema de pintura em piso |  |  |  | 0
8.3.1.1 |  |  |  | REVESTIMENTO - PISO PINTURA, | m² | 1572.08 | 0 | 0
8.3.2. |  |  |  | 18.002. Sistemas de pintura em parede |  |  |  | 974869.8131 | 4.489%
8.3.2.1 | Thozen - Electra | COMPOSICAO | 90559 | Massa latex acrílica em paredes internas 2 demaos | m2 | 28827.63 | 11.9703 | 345075.3794 | 1.589%
8.3.2.2 | Thozen - Electra | COMPOSICAO | 4926 | Pintura com tinta acrílica em paredes internas, aplicação manual, 3 demãos | m2 | 28827.63 | 20.0353 | 577570.5757 | 2.659%
8.3.2.3 | Thozen - Electra | COMPOSICAO | 4924 | Selador látex PVA, 1 demão | m2 | 29943.1 | 1.398 | 41860.4538 | 0.1927%
8.3.2.4 | Thozen - Electra | COMPOSICAO | 4927 | Textura acrílica branca em paredes internas, acabamento suave, 1 demão | m2 | 1115.46 | 9.2907 | 10363.4042 | 0.04772%
8.3.3. |  |  |  | 18.003. Sistema de pintura em teto |  |  |  | 237593.9798 | 1.094%
8.3.3.1 | Thozen - Electra | COMPOSICAO | 4929 | Aplicação e lixamento de massa látex PVA em teto, 2 demãos | m2 | 9822.95 | 2.8 | 27504.26 | 0.1266%
8.3.3.2 | Thozen - Electra | COMPOSICAO | 4930 | Pintura com tinta látex em teto, acabamento fosco, aplicação manual, 3 demãos | m2 | 9822.95 | 20.0335 | 196787.8625 | 0.9061%
8.3.3.3 | Thozen - Electra | COMPOSICAO | 1481 | Textura acrilica aplicacao em teto, 1 demão, incluindo aplicação de uma demão de fundo selador látex pva | m2 | 252.52 | 9.171 | 2315.87 | 0.01066%
8.3.3.4 | Thozen - Electra | COMPOSICAO | 245 | Fundo selador latex PVA em teto, 1 demao | m2 | 9822.95 | 1.1184 | 10985.9873 | 0.05058%
8.3.3.5 |  |  |  | TEXTURA EM TETO | m² | 252.52 | 0 | 0
8.3.4. |  |  |  | 18.005. Mão de obra |  |  |  | 1025873.28 | 4.723%
8.3.4.1 | Thozen - Electra | COMPOSICAO | 4937 | Mão de obra para pintura acrílica em paredes internas, 3 demãos | m2 | 28827.63 | 34 | 980139.42 | 4.513%
8.3.4.2 | Thozen - Electra | COMPOSICAO | 80040 | Mão de obra para aplicação de textura acrílica em paredes internas, 2 demãos | m2 | 1115.46 | 41 | 45733.86 | 0.2106%
9. |  |  |  | 19. ESQUADRIAS, VIDROS E FERRAGENS |  |  |  | 0
9.1. |  |  |  | ARQ_Embasamento |  |  |  | 0
9.1.1. |  |  |  | 18.003. Guardo corpo |  |  |  | 0
9.1.1.1 |  |  |  | CORRIMÃO DUPLO - ALUMÍNIO | m | 1.72 | 0 | 0
9.1.2. |  |  |  | 19.001. Contramarco |  |  |  | 0
9.1.2.1 |  |  |  | Contramarco de Alumínio | m |  | 0 | 0
9.1.2.2 |  |  |  | Contramarco de Porta corta-fogo | m |  | 0 | 0
9.1.3. |  |  |  | 19.002. Esquadrias de alumínio |  |  |  | 0
9.1.3.1 |  |  |  | CONFERÊNCIA P03 - PORTA DE ABRIR, 1 FOLHA, MADEIRA, 80 x 210 cm | m² | 101.01 | 0 | 0
9.1.3.2 |  |  |  | CONFERÊNCIA P07 - PORTA DE ABRIR, 1 FOLHA, MADEIRA, 90 x 210 cm | m² | 5.15 | 0 | 0
9.1.3.3 |  |  |  | PA01 - PORTA DE ABRIR, 1 FOLHA, ALUMINIO BOX DE PRAIA, 60 x 100 cm | m² | 302.3 | 0 | 0
9.1.3.4 |  |  |  | PA02 - PORTA DE ABRIR, 1 FOLHA, ALUMINIO VENEZIANA, 60 x 210 cm | m² | 29.6 | 0 | 0
9.1.3.5 |  |  |  | PA03 - PORTA DE ABRIR, 1 FOLHA, ALUMINIO VENEZIANA, 70 x 210 cm | m² | 4.05 | 0 | 0
9.1.3.6 |  |  |  | PA04 - PORTA DE ABRIR, 1 FOLHA, ALUMINIO VENEZIANA, 80 x 210 cm | m² | 37.44 | 0 | 0
9.1.3.7 |  |  |  | PA08 - PORTA DE ABRIR, 2 FOLHAS, ALUMINIO VENEZIANA, 125 x 110 cm | m² | 3.45 | 0 | 0
9.1.3.8 |  |  |  | PA0X - PORTA DE ABRIR, 1 FOLHA, ALUMINIO VENEZIANA, 220 x 210 cm | m² | 20.63 | 0 | 0
9.1.3.9 |  |  |  | PA0XX - PORTA DE ABRIR, 1 FOLHA, ALUMINIO VENEZIANA, 270 x 210 cm | m² | 25.04 | 0 | 0
9.1.3.10 |  |  |  | PG01 - PORTÃO BASCULANTE, 1 FOLHA, ALUMINIO, 350 x 265 cm | m² | 21.85 | 0 | 0
9.1.3.11 |  |  |  | PV00 - PORTA DE ABRIR, 1 FOLHA, ALUMINIO E VIDRO, 100 x 210 cm | m² | 41.57 | 0 | 0
9.1.3.12 |  |  |  | PV00 - PORTA DE ABRIR, 1 FOLHA, ALUMINIO E VIDRO, 133 x 80 cm | m² | 2.49 | 0 | 0
9.1.3.13 |  |  |  | PV00 - PORTA DE ABRIR, 1 FOLHA, ALUMINIO E VIDRO, 97 x 80 cm | m² | 1.86 | 0 | 0
9.1.3.14 |  |  |  | PV03 - PORTA DE CORRER, 3 FOLHAS, ALUMINIO E VIDRO, 215 x 230 cm | m² | 19.17 | 0 | 0
9.1.3.15 |  |  |  | PV08 - PORTA DE CORRER, 3 FOLHAS, ALUMINIO E VIDRO, 250 x 230 cm | m² | 72.74 | 0 | 0
9.1.3.16 |  |  |  | PV09 - PORTA DE CORRER, 3 FOLHAS, ALUMINIO E VIDRO, 400 x 230 cm | m² | 38.32 | 0 | 0
9.1.3.17 |  |  |  | PV10 - PORTA DE CORRER, 3 FOLHAS, ALUMINIO E VIDRO, 230 x 230 cm | m² | 66.28 | 0 | 0
9.1.3.18 |  |  |  | PV11 - PORTA DE CORRER, 3 FOLHAS, ALUMINIO E VIDRO, 205 x 230 cm | m² | 19.86 | 0 | 0
9.1.3.19 |  |  |  | PV12 - PORTA DE CORRER, 2 FOLHAS, ALUMINIO E VIDRO, 180 x 233 cm | m² | 10.18 | 0 | 0
9.1.3.20 |  |  |  | PV12 - PORTA DE CORRER, 2 FOLHAS, ALUMINIO E VIDRO, 90 x 233 cm | m² | 5.6 | 0 | 0
9.2. |  |  |  | ARQ_Torre_A |  |  |  | 0
9.2.1. |  |  |  | 18.003. Guardo corpo |  |  |  | 0
9.2.1.1 |  |  |  | GP01 - GUARDA-CORPO, ALUMÍNIO E VIDRO, 80 cm | m | 183.35 | 0 | 0
9.2.1.2 |  |  |  | GP02 - GUARDA-CORPO, ALUMÍNIO E VIDRO, 80 cm | m | 160.83 | 0 | 0
9.2.1.3 |  |  |  | GP03 - GUARDA-CORPO, ALUMÍNIO E VIDRO, 80 cm | m | 91.6 | 0 | 0
9.2.1.4 |  |  |  | GP04 - GUARDA-CORPO, ALUMÍNIO E VIDRO, 80 cm | m | 90.92 | 0 | 0
9.2.2. |  |  |  | 19.001. Contramarco |  |  |  | 0
9.2.2.1 |  |  |  | Contramarco de Alumínio | m |  | 0 | 0
9.2.2.2 |  |  |  | Contramarco de Porta corta-fogo | m |  | 0 | 0
9.2.3. |  |  |  | 19.002. Esquadrias de alumínio |  |  |  | 0
9.2.3.1 |  |  |  | CONFERÊNCIA P03 - PORTA DE ABRIR, 1 FOLHA, MADEIRA, 80 x 210 cm | m² | 2217.19 | 0 | 0
9.2.3.2 |  |  |  | CONFERÊNCIA P06 - PORTA DE ABRIR, 1 FOLHA, A DEFINIR, 70 x 140 cm | m² | 7.76 | 0 | 0
9.2.3.3 |  |  |  | CONFERÊNCIA P07 - PORTA DE ABRIR, 1 FOLHA, MADEIRA, 90 x 210 cm | m² | 497.31 | 0 | 0
9.2.3.4 |  |  |  | CONFERÊNCIA P0XX - PORTA DE CORRER, 1 FOLHA, A DEFINIR, 70 x 210 cm | m² | 197.55 | 0 | 0
9.2.3.5 |  |  |  | CONFERÊNCIA PD00 - PORTA DE ABRIR, 2 FOLHAS, A DEFINIR, 140 x 210 cm | m² | 7.23 | 0 | 0
9.2.3.6 |  |  |  | PA04 - PORTA DE ABRIR, 1 FOLHA, ALUMINIO VENEZIANA, 80 x 210 cm | m² | 4.13 | 0 | 0
9.2.3.7 |  |  |  | PV05 - PORTA DE CORRER, 3 FOLHAS, ALUMINIO E VIDRO, 175 x 230 cm | m² | 420.59 | 0 | 0
9.2.3.8 |  |  |  | PV05 - PORTA DE CORRER, 3 FOLHAS, ALUMINIO E VIDRO, 300 x 230 cm | m² | 703.55 | 0 | 0
9.2.3.9 |  |  |  | PV07 - PORTA DE CORRER, 4 FOLHAS, ALUMINIO E VIDRO, 320 x 210 cm | m² | 1378.02 | 0 | 0
9.3. |  |  |  | ARQ_Torre_B |  |  |  | 0
9.3.1. |  |  |  | 18.003. Guardo corpo |  |  |  | 0
9.3.1.1 |  |  |  | GP05 - GUARDA-CORPO, ALUMÍNIO E VIDRO, 80 cm | m | 85.69 | 0 | 0
9.3.1.2 |  |  |  | GP06 - GUARDA-CORPO, ALUMÍNIO E VIDRO, 80 cm | m | 143.53 | 0 | 0
9.3.1.3 |  |  |  | GP07 - GUARDA-CORPO, ALUMÍNIO E VIDRO, 80 cm | m | 97.83 | 0 | 0
9.3.1.4 |  |  |  | GP08 - GUARDA-CORPO, ALUMÍNIO E VIDRO, 80 cm | m | 76.32 | 0 | 0
9.3.2. |  |  |  | 19.001. Contramarco |  |  |  | 0
9.3.2.1 |  |  |  | Contramarco de Alumínio | m |  | 0 | 0
9.3.2.2 |  |  |  | Contramarco de Porta corta-fogo | m |  | 0 | 0
9.3.3. |  |  |  | 19.002. Esquadrias de alumínio |  |  |  | 0
9.3.3.1 |  |  |  | CONFERÊNCIA P03 - PORTA DE ABRIR, 1 FOLHA, MADEIRA, 80 x 210 cm | m² | 1985.66 | 0 | 0
9.3.3.2 |  |  |  | CONFERÊNCIA P05 - PORTA DE ABRIR, 1 FOLHA, A DEFINIR, 70 x 180 cm | m² | 6.66 | 0 | 0
9.3.3.3 |  |  |  | CONFERÊNCIA P06 - PORTA DE ABRIR, 1 FOLHA, A DEFINIR, 70 x 140 cm | m² | 2.59 | 0 | 0
9.3.3.4 |  |  |  | CONFERÊNCIA P07 - PORTA DE ABRIR, 1 FOLHA, MADEIRA, 90 x 210 cm | m² | 503.57 | 0 | 0
9.3.3.5 |  |  |  | CONFERÊNCIA P0X - PORTA DE CORRER, 1 FOLHA, A DEFINIR, 90 x 210 cm | m² | 239.05 | 0 | 0
9.3.3.6 |  |  |  | CONFERÊNCIA P0XX - PORTA DE CORRER, 1 FOLHA, A DEFINIR, 70 x 210 cm | m² | 97.3 | 0 | 0
9.3.3.7 |  |  |  | CONFERÊNCIA PA05 - PORTA DE ABRIR, 1 FOLHA, A DEFINIR, 70 x 229 cm | m² | 94.7 | 0 | 0
9.3.3.8 |  |  |  | CONFERÊNCIA PD00 - PORTA DE ABRIR, 2 FOLHAS, A DEFINIR, 140 x 210 cm | m² | 7.23 | 0 | 0
9.3.3.9 |  |  |  | PA04 - PORTA DE ABRIR, 1 FOLHA, ALUMINIO VENEZIANA, 80 x 210 cm | m² | 8.51 | 0 | 0
9.3.3.10 |  |  |  | PV02 - PORTA DE CORRER, 3 FOLHAS, ALUMINIO E VIDRO, 209 x 230 cm | m² | 455.2 | 0 | 0
9.3.3.11 |  |  |  | PV03 - PORTA DE CORRER, 3 FOLHAS, ALUMINIO E VIDRO, 215 x 230 cm | m² | 460.06 | 0 | 0
9.3.3.12 |  |  |  | PV04 - PORTA DE CORRER, 3 FOLHAS, ALUMINIO E VIDRO, 290 x 230 cm | m² | 623 | 0 | 0
9.3.3.13 |  |  |  | PV06 - PORTA DE CORRER, 3 FOLHAS, ALUMINIO E VIDRO, 345 x 230 cm | m² | 736.95 | 0 | 0
10. |  |  |  | 20. ESQUADRIAS DE MADEIRA |  |  |  | 0
10.1. |  |  |  | ARQ_Embasamento |  |  |  | 0
10.1.1. |  |  |  | 20.001. Esquadrias de madeira |  |  |  | 0
10.1.1.1 |  |  |  | P01 - PORTA DE ABRIR, 1 FOLHA, MADEIRA, 60 x 210 cm | un | 11 | 0 | 0
10.1.1.2 |  |  |  | P02 - PORTA DE ABRIR, 1 FOLHA, MADEIRA, 70 x 210 cm | un | 1 | 0 | 0
10.1.1.3 |  |  |  | PD02 - PORTA DE ABRIR, 2 FOLHAS, MADEIRA, 197 x 210 cm | un | 1 | 0 | 0
10.1.1.4 |  |  |  | PD03 - PORTA DE ABRIR, 2 FOLHAS, MADEIRA, 220 x 210 cm | un | 2 | 0 | 0
10.1.2. |  |  |  | 20.002. Corrimão |  |  |  | 0
10.1.2.1 |  |  |  | CORRIMÃO ESCADA_PAREDE - MADEIRA | m | 186.76 | 0 | 0
10.2. |  |  |  | ARQ_Torre_A |  |  |  | 0
10.2.1. |  |  |  | 20.001. Esquadrias de madeira |  |  |  | 0
10.2.1.1 |  |  |  | P01 - PORTA DE ABRIR, 1 FOLHA, MADEIRA, 60 x 210 cm | un | 48 | 0 | 0
10.2.1.2 |  |  |  | P02 - PORTA DE ABRIR, 1 FOLHA, MADEIRA, 70 x 210 cm | un | 288 | 0 | 0
10.2.2. |  |  |  | 20.002. Corrimão |  |  |  | 0
10.2.2.1 |  |  |  | CORRIMÃO ESCADA_PAREDE - MADEIRA | m | 485.55 | 0 | 0
10.3. |  |  |  | ARQ_Torre_B |  |  |  | 0
10.3.1. |  |  |  | 20.001. Esquadrias de madeira |  |  |  | 0
10.3.1.1 |  |  |  | P01 - PORTA DE ABRIR, 1 FOLHA, MADEIRA, 60 x 210 cm | un | 96 | 0 | 0
10.3.1.2 |  |  |  | P02 - PORTA DE ABRIR, 1 FOLHA, MADEIRA, 70 x 210 cm | un | 264 | 0 | 0
10.3.2. |  |  |  | 20.002. Corrimão |  |  |  | 0
10.3.2.1 |  |  |  | CORRIMÃO ESCADA_PAREDE - MADEIRA | m | 421.67 | 0 | 0
11. |  |  |  | 21. ESQUADRIAS METÁLICAS |  |  |  | 0
11.1. |  |  |  | ARQ_Embasamento |  |  |  | 0
11.1.1. |  |  |  | 21.001. Esquadrias metálicas |  |  |  | 0
11.1.1.1 |  |  |  | GP11 - GUARDA CORPO METALICO, 90 cm | m | 39.41 | 0 | 0
11.1.1.2 |  |  |  | PCF01 - PORTA DE ABRIR, 1 FOLHA, AÇO GALVANIZADO, 80 x 210 cm | un | 2 | 0 | 0
11.1.1.3 |  |  |  | PCF02 - PORTA DE ABRIR, 1 FOLHA, AÇO GALVANIZADO, 90 x 210 cm | un | 13 | 0 | 0
11.1.1.4 |  |  |  | PCF03 - PORTA DE ABRIR, 1 FOLHA, AÇO GALVANIZADO,100 x 210 cm | un | 22 | 0 | 0
11.1.1.5 |  |  |  | PD01 - PORTA DE ABRIR, 2 FOLHAS, AÇO GALVANIZADO, 160 x 210 cm | un | 2 | 0 | 0
11.2. |  |  |  | ARQ_Torre_A |  |  |  | 0
11.2.1. |  |  |  | 21.001. Esquadrias metálicas |  |  |  | 0
11.2.1.1 |  |  |  | GP10 - GUARDA CORPO METALICO, 90 cm | m | 177.6 | 0 | 0
11.2.1.2 |  |  |  | GP11 - GUARDA CORPO METALICO, 90 cm | m | 838.68 | 0 | 0
11.2.1.3 |  |  |  | GP14 - GUARDA CORPO METALICO, 90 cm | m | 37.44 | 0 | 0
11.2.1.4 |  |  |  | PCF03 - PORTA DE ABRIR, 1 FOLHA, AÇO GALVANIZADO,100 x 210 cm | un | 50 | 0 | 0
11.3. |  |  |  | ARQ_Torre_B |  |  |  | 0
11.3.1. |  |  |  | 21.001. Esquadrias metálicas |  |  |  | 0
11.3.1.1 |  |  |  | GP11 - GUARDA CORPO METALICO, 90 cm | m | 635.67 | 0 | 0
11.3.1.2 |  |  |  | GP12 - GUARDA CORPO METALICO, 90 cm | m | 34.8 | 0 | 0
11.3.1.3 |  |  |  | GP13 - GUARDA CORPO METALICO, 90 cm | m | 46.8 | 0 | 0
11.3.1.4 |  |  |  | GP15 - GUARDA CORPO METALICO, 90 cm | m | 40.8 | 0 | 0
11.3.1.5 |  |  |  | PCF01 - PORTA DE ABRIR, 1 FOLHA, AÇO GALVANIZADO, 80 x 210 cm | un | 48 | 0 | 0
11.3.1.6 |  |  |  | PCF02 - PORTA DE ABRIR, 1 FOLHA, AÇO GALVANIZADO, 90 x 210 cm | un | 4 | 0 | 0
12. |  |  |  | 23. COBERTURA |  |  |  | 0
12.1. |  |  |  | ARQ_Embasamento |  |  |  | 0
12.1.1. |  |  |  | 23.001. Telhamento para cobertura |  |  |  | 0
12.1.1.1 |  |  |  | TELHADO METALICO COM ESTRUTURA EM VIDRO | m² | 90.22 | 0 | 0
12.1.2. |  |  |  | 23.002. Telhamento para cobertura |  |  |  | 0
12.1.2.1 |  |  |  | TELHADO METALICO COM ESTRUTURA EM VIDRO | m² | 90.22 | 0 | 0
12.1.3. |  |  |  | 23.004. Coberturas especiais |  |  |  | 0
12.1.3.1 |  |  |  | Pergolado Modelos genéricos - pergolado cobertura:Modelos genéricos - pergolado coberturaModelos genéricos - pergolado cobertura | m² | 9.48 | 0 | 0
12.1.3.2 |  |  |  | Pergolado Modelos genéricos - pergolado estrutura:Modelos genéricos - pergolado estruturaModelos genéricos - pergolado estrutura | m² | 3.08 | 0 | 0
12.2. |  |  |  | ARQ_Torre_A |  |  |  | 0
12.2.1. |  |  |  | 23.001. Telhamento para cobertura |  |  |  | 0
12.2.1.1 |  |  |  | TELHADO EM FIBROCIMENTO COM ESTRUTURA EM MADEIRA | m² | 407.37 | 0 | 0
12.2.2. |  |  |  | 23.002. Telhamento para cobertura |  |  |  | 0
12.2.2.1 |  |  |  | TELHADO EM FIBROCIMENTO COM ESTRUTURA EM MADEIRA | m² | 407.37 | 0 | 0
12.2.3. |  |  |  | 23.003. Serviços complementares |  |  |  | 0
12.2.3.1 |  |  |  | Calha:CTN_Calha 40cm:5539081 | m | 34.35 | 0 | 0
12.2.3.2 |  |  |  | Rufos Moldura de parede:RUFOSRUFOS | m | 71.2 | 0 | 0
12.3. |  |  |  | ARQ_Torre_B |  |  |  | 0
12.3.1. |  |  |  | 23.001. Telhamento para cobertura |  |  |  | 0
12.3.1.1 |  |  |  | TELHADO EM FIBROCIMENTO COM ESTRUTURA EM MADEIRA | m² | 382.05 | 0 | 0
12.3.2. |  |  |  | 23.002. Telhamento para cobertura |  |  |  | 0
12.3.2.1 |  |  |  | TELHADO EM FIBROCIMENTO COM ESTRUTURA EM MADEIRA | m² | 382.05 | 0 | 0
12.3.3. |  |  |  | 23.003. Serviços complementares |  |  |  | 0
12.3.3.1 |  |  |  | Calha:CTN_Calha 40cm:5539081 | m | 46.67 | 0 | 0
12.3.3.2 |  |  |  | Rufos Moldura de parede:RUFOSRUFOS | m | 31.37 | 0 | 0
13. |  |  |  | 24. REVESTIMENTOS E ACABAMENTOS EM FACHADA |  |  |  | 0
13.1. |  |  |  | ARQ_Embasamento |  |  |  | 0
13.1.1. |  |  |  | 24.003. Acabamentos especiais em fachada |  |  |  | 0
13.1.1.1 |  |  |  | CTN_Molduras_Fachada | m² | 28.78 | 0 | 0
13.2. |  |  |  | ARQ_Torre_A |  |  |  | 0
13.2.1. |  |  |  | 24.003. Acabamentos especiais em fachada |  |  |  | 0
13.2.1.1 |  |  |  | CTN_Molduras_Fachada | m² | 4.06 | 0 | 0
13.3. |  |  |  | ARQ_Torre_B |  |  |  | 0
13.3.1. |  |  |  | 24.003. Acabamentos especiais em fachada |  |  |  | 0
13.3.1.1 |  |  |  | CTN_Molduras_Fachada | m² | 4 | 0 | 0
14. |  |  |  | 24. REVESTIMENTOS E ACABAMENTOS EM FACHADA - Fachada Direita |  |  |  | 195719.1618 | 0.9011%
14.1. |  |  |  | ARQ_Embasamento |  |  |  | 12390.9711 | 0.05705%
14.1.1. |  |  |  | 24.001. Revestimento argamassado em fachada |  |  |  | 1033.105 | 0.004757%
14.1.1.1 | Thozen - Electra | COMPOSICAO | 42 | Chapisco aplicado em alvenarias externas, com colher de pedreiro, de argamassa estabilizada | m2 | 183.19 | 1.3365 | 244.8334 | 0.001127%
14.1.1.2 | Thozen - Electra | COMPOSICAO | 90546 | Chapisco rolado aplicado em alvenaria externa, com desempenadeira dentada | m2 | 143.27 | 5.502 | 788.2715 | 0.003629%
14.1.1.3 |  |  |  | REBOCO ARGAMASSADO EXTERNO - FACHADA LATERAL DIREITA (Parede padrão) | m² | 326.46 | 0 | 0
14.1.2. |  |  |  | 24.002. Pintura e textura em fachada |  |  |  | 11357.8661 | 0.0523%
14.1.2.1 | Thozen - Electra | COMPOSICAO | 4979 | Pintura com tinta acrílica em paredes externas, aplicação manual, acabamento fosco, 3 demãos | m2 | 326.46 | 17.2096 | 5618.2428 | 0.02587%
14.1.2.2 | Thozen - Electra | COMPOSICAO | 1497 | Textura acrilica em paredes externas, 2 demaos, incluindo aplicação de uma demão de fundo selador acrílico | m2 | 326.38 | 17.5857 | 5739.6234 | 0.02643%
14.2. |  |  |  | ARQ_Torre_A |  |  |  | 90069.6478 | 0.4147%
14.2.1. |  |  |  | 24.001. Revestimento argamassado em fachada |  |  |  | 6661.8389 | 0.03067%
14.2.1.1 | Thozen - Electra | COMPOSICAO | 42 | Chapisco aplicado em alvenarias externas, com colher de pedreiro, de argamassa estabilizada | m2 | 1566.92 | 1.3365 | 2094.1886 | 0.009642%
14.2.1.2 | Thozen - Electra | COMPOSICAO | 90546 | Chapisco rolado aplicado em alvenaria externa, com desempenadeira dentada | m2 | 830.18 | 5.502 | 4567.6504 | 0.02103%
14.2.1.3 |  |  |  | REBOCO ARGAMASSADO EXTERNO - FACHADA LATERAL DIREITA (Parede padrão) | m² | 2397.1 | 0 | 0
14.2.2. |  |  |  | 24.002. Pintura e textura em fachada |  |  |  | 83407.8088 | 0.384%
14.2.2.1 | Thozen - Electra | COMPOSICAO | 4979 | Pintura com tinta acrílica em paredes externas, aplicação manual, acabamento fosco, 3 demãos | m2 | 2397.1 | 17.2096 | 41253.1082 | 0.1899%
14.2.2.2 | Thozen - Electra | COMPOSICAO | 1497 | Textura acrilica em paredes externas, 2 demaos, incluindo aplicação de uma demão de fundo selador acrílico | m2 | 2397.1 | 17.5857 | 42154.7006 | 0.1941%
14.3. |  |  |  | ARQ_Torre_B |  |  |  | 93258.5429 | 0.4294%
14.3.1. |  |  |  | 24.001. Revestimento argamassado em fachada |  |  |  | 7202.8119 | 0.03316%
14.3.1.1 | Thozen - Electra | COMPOSICAO | 42 | Chapisco aplicado em alvenarias externas, com colher de pedreiro, de argamassa estabilizada | m2 | 1537.58 | 1.3365 | 2054.9757 | 0.009462%
14.3.1.2 | Thozen - Electra | COMPOSICAO | 90546 | Chapisco rolado aplicado em alvenaria externa, com desempenadeira dentada | m2 | 935.63 | 5.502 | 5147.8363 | 0.0237%
14.3.1.3 |  |  |  | REBOCO ARGAMASSADO EXTERNO - FACHADA LATERAL DIREITA (Parede padrão) | m² | 2473.2 | 0 | 0
14.3.2. |  |  |  | 24.002. Pintura e textura em fachada |  |  |  | 86055.731 | 0.3962%
14.3.2.1 | Thozen - Electra | COMPOSICAO | 4979 | Pintura com tinta acrílica em paredes externas, aplicação manual, acabamento fosco, 3 demãos | m2 | 2473.2 | 17.2096 | 42562.758 | 0.196%
14.3.2.2 | Thozen - Electra | COMPOSICAO | 1497 | Textura acrilica em paredes externas, 2 demaos, incluindo aplicação de uma demão de fundo selador acrílico | m2 | 2473.2 | 17.5857 | 43492.973 | 0.2003%
15. |  |  |  | 24. REVESTIMENTOS E ACABAMENTOS EM FACHADA - Fachada Esquerda |  |  |  | 203296.4139 | 0.936%
15.1. |  |  |  | ARQ_Embasamento |  |  |  | 11384.8379 | 0.05242%
15.1.1. |  |  |  | 24.001. Revestimento argamassado em fachada |  |  |  | 1051.9822 | 0.004844%
15.1.1.1 | Thozen - Electra | COMPOSICAO | 42 | Chapisco aplicado em alvenarias externas, com colher de pedreiro, de argamassa estabilizada | m2 | 169.65 | 1.3365 | 226.7372 | 0.001044%
15.1.1.2 | Thozen - Electra | COMPOSICAO | 90546 | Chapisco rolado aplicado em alvenaria externa, com desempenadeira dentada | m2 | 149.99 | 5.502 | 825.245 | 0.0038%
15.1.1.3 |  |  |  | REBOCO ARGAMASSADO EXTERNO - FACHADA LATERAL ESQUERDA (Parede padrão) | m² | 319.64 | 0 | 0
15.1.2. |  |  |  | 24.002. Pintura e textura em fachada |  |  |  | 10332.8557 | 0.04758%
15.1.2.1 | Thozen - Electra | COMPOSICAO | 4979 | Pintura com tinta acrílica em paredes externas, aplicação manual, acabamento fosco, 3 demãos | m2 | 312.74 | 17.2096 | 5382.1272 | 0.02478%
15.1.2.2 | Thozen - Electra | COMPOSICAO | 1497 | Textura acrilica em paredes externas, 2 demaos, incluindo aplicação de uma demão de fundo selador acrílico | m2 | 281.52 | 17.5857 | 4950.7285 | 0.02279%
15.2. |  |  |  | ARQ_Torre_A |  |  |  | 101002.6528 | 0.465%
15.2.1. |  |  |  | 24.001. Revestimento argamassado em fachada |  |  |  | 7416.5234 | 0.03415%
15.2.1.1 | Thozen - Electra | COMPOSICAO | 42 | Chapisco aplicado em alvenarias externas, com colher de pedreiro, de argamassa estabilizada | m2 | 1772.12 | 1.3365 | 2368.4384 | 0.01091%
15.2.1.2 | Thozen - Electra | COMPOSICAO | 90546 | Chapisco rolado aplicado em alvenaria externa, com desempenadeira dentada | m2 | 917.5 | 5.502 | 5048.085 | 0.02324%
15.2.1.3 |  |  |  | REBOCO ARGAMASSADO EXTERNO - FACHADA LATERAL ESQUERDA (Parede padrão) | m² | 2689.62 | 0 | 0
15.2.2. |  |  |  | 24.002. Pintura e textura em fachada |  |  |  | 93586.1294 | 0.4309%
15.2.2.1 | Thozen - Electra | COMPOSICAO | 4979 | Pintura com tinta acrílica em paredes externas, aplicação manual, acabamento fosco, 3 demãos | m2 | 2689.62 | 17.2096 | 46287.2575 | 0.2131%
15.2.2.2 | Thozen - Electra | COMPOSICAO | 1497 | Textura acrilica em paredes externas, 2 demaos, incluindo aplicação de uma demão de fundo selador acrílico | m2 | 2689.62 | 17.5857 | 47298.872 | 0.2178%
15.3. |  |  |  | ARQ_Torre_B |  |  |  | 90908.9232 | 0.4186%
15.3.1. |  |  |  | 24.001. Revestimento argamassado em fachada |  |  |  | 8022 | 0.03694%
15.3.1.1 | Thozen - Electra | COMPOSICAO | 42 | Chapisco aplicado em alvenarias externas, com colher de pedreiro, de argamassa estabilizada | m2 | 1220.63 | 1.3365 | 1631.372 | 0.007511%
15.3.1.2 | Thozen - Electra | COMPOSICAO | 90546 | Chapisco rolado aplicado em alvenaria externa, com desempenadeira dentada | m2 | 1161.51 | 5.502 | 6390.628 | 0.02942%
15.3.1.3 |  |  |  | REBOCO ARGAMASSADO EXTERNO - FACHADA LATERAL ESQUERDA (Parede padrão) | m² | 2382.13 | 0 | 0
15.3.2. |  |  |  | 24.002. Pintura e textura em fachada |  |  |  | 82886.9232 | 0.3816%
15.3.2.1 | Thozen - Electra | COMPOSICAO | 4979 | Pintura com tinta acrílica em paredes externas, aplicação manual, acabamento fosco, 3 demãos | m2 | 2382.13 | 17.2096 | 40995.4806 | 0.1888%
15.3.2.2 | Thozen - Electra | COMPOSICAO | 1497 | Textura acrilica em paredes externas, 2 demaos, incluindo aplicação de uma demão de fundo selador acrílico | m2 | 2382.13 | 17.5857 | 41891.4426 | 0.1929%
16. |  |  |  | 24. REVESTIMENTOS E ACABAMENTOS EM FACHADA - Fachada Frontal |  |  |  | 143301.1268 | 0.6598%
16.1. |  |  |  | ARQ_Embasamento |  |  |  | 9612.1467 | 0.04426%
16.1.1. |  |  |  | 24.001. Revestimento argamassado em fachada |  |  |  | 958.556 | 0.004413%
16.1.1.1 | Thozen - Electra | COMPOSICAO | 42 | Chapisco aplicado em alvenarias externas, com colher de pedreiro, de argamassa estabilizada | m2 | 180.64 | 1.3365 | 241.4254 | 0.001112%
16.1.1.2 | Thozen - Electra | COMPOSICAO | 90546 | Chapisco rolado aplicado em alvenaria externa, com desempenadeira dentada | m2 | 130.34 | 5.502 | 717.1307 | 0.003302%
16.1.1.3 |  |  |  | REBOCO ARGAMASSADO EXTERNO - FACHADA FRONTAL (Parede padrão) | m² | 310.98 | 0 | 0
16.1.2. |  |  |  | 24.002. Pintura e textura em fachada |  |  |  | 8653.5906 | 0.03984%
16.1.2.1 | Thozen - Electra | COMPOSICAO | 4979 | Pintura com tinta acrílica em paredes externas, aplicação manual, acabamento fosco, 3 demãos | m2 | 248.7 | 17.2096 | 4280.025 | 0.01971%
16.1.2.2 | Thozen - Electra | COMPOSICAO | 1497 | Textura acrilica em paredes externas, 2 demaos, incluindo aplicação de uma demão de fundo selador acrílico | m2 | 248.7 | 17.5857 | 4373.5656 | 0.02014%
16.2. |  |  |  | ARQ_Torre_A |  |  |  | 58680.6538 | 0.2702%
16.2.1. |  |  |  | 24.001. Revestimento argamassado em fachada |  |  |  | 5385.0438 | 0.02479%
16.2.1.1 | Thozen - Electra | COMPOSICAO | 42 | Chapisco aplicado em alvenarias externas, com colher de pedreiro, de argamassa estabilizada | m2 | 730.36 | 1.3365 | 976.1261 | 0.004494%
16.2.1.2 | Thozen - Electra | COMPOSICAO | 90546 | Chapisco rolado aplicado em alvenaria externa, com desempenadeira dentada | m2 | 801.33 | 5.502 | 4408.9177 | 0.0203%
16.2.1.3 |  |  |  | REBOCO ARGAMASSADO EXTERNO - FACHADA FRONTAL (Parede padrão) | m² | 1531.69 | 0 | 0
16.2.2. |  |  |  | 24.002. Pintura e textura em fachada |  |  |  | 53295.61 | 0.2454%
16.2.2.1 | Thozen - Electra | COMPOSICAO | 4979 | Pintura com tinta acrílica em paredes externas, aplicação manual, acabamento fosco, 3 demãos | m2 | 1531.69 | 17.2096 | 26359.7569 | 0.1214%
16.2.2.2 | Thozen - Electra | COMPOSICAO | 1497 | Textura acrilica em paredes externas, 2 demaos, incluindo aplicação de uma demão de fundo selador acrílico | m2 | 1531.69 | 17.5857 | 26935.8531 | 0.124%
16.3. |  |  |  | ARQ_Torre_B |  |  |  | 75008.3263 | 0.3454%
16.3.1. |  |  |  | 24.001. Revestimento argamassado em fachada |  |  |  | 5779.6014 | 0.02661%
16.3.1.1 | Thozen - Electra | COMPOSICAO | 42 | Chapisco aplicado em alvenarias externas, com colher de pedreiro, de argamassa estabilizada | m2 | 1240.47 | 1.3365 | 1657.8882 | 0.007633%
16.3.1.2 | Thozen - Electra | COMPOSICAO | 90546 | Chapisco rolado aplicado em alvenaria externa, com desempenadeira dentada | m2 | 749.13 | 5.502 | 4121.7133 | 0.01898%
16.3.1.3 |  |  |  | REBOCO ARGAMASSADO EXTERNO - FACHADA FRONTAL (Parede padrão) | m² | 1989.6 | 0 | 0
16.3.2. |  |  |  | 24.002. Pintura e textura em fachada |  |  |  | 69228.7249 | 0.3187%
16.3.2.1 | Thozen - Electra | COMPOSICAO | 4979 | Pintura com tinta acrílica em paredes externas, aplicação manual, acabamento fosco, 3 demãos | m2 | 1989.6 | 17.2096 | 34240.2003 | 0.1577%
16.3.2.2 | Thozen - Electra | COMPOSICAO | 1497 | Textura acrilica em paredes externas, 2 demaos, incluindo aplicação de uma demão de fundo selador acrílico | m2 | 1989.6 | 17.5857 | 34988.5246 | 0.1611%
17. |  |  |  | 24. REVESTIMENTOS E ACABAMENTOS EM FACHADA - Fachada Posterior |  |  |  | 145395.3593 | 0.6694%
17.1. |  |  |  | ARQ_Embasamento |  |  |  | 28211.2059 | 0.1299%
17.1.1. |  |  |  | 24.001. Revestimento argamassado em fachada |  |  |  | 3525.173 | 0.01623%
17.1.1.1 | Thozen - Electra | COMPOSICAO | 42 | Chapisco aplicado em alvenarias externas, com colher de pedreiro, de argamassa estabilizada | m2 | 822.47 | 1.3365 | 1099.2312 | 0.005061%
17.1.1.2 | Thozen - Electra | COMPOSICAO | 90546 | Chapisco rolado aplicado em alvenaria externa, com desempenadeira dentada | m2 | 440.92 | 5.502 | 2425.9418 | 0.01117%
17.1.1.3 |  |  |  | REBOCO ARGAMASSADO EXTERNO - FACHADA POSTERIOR (Parede padrão) | m² | 1263.38 | 0 | 0
17.1.2. |  |  |  | 24.002. Pintura e textura em fachada |  |  |  | 24686.0329 | 0.1137%
17.1.2.1 | Thozen - Electra | COMPOSICAO | 4979 | Pintura com tinta acrílica em paredes externas, aplicação manual, acabamento fosco, 3 demãos | m2 | 1211.19 | 17.2096 | 20844.0833 | 0.09597%
17.1.2.2 | Thozen - Electra | COMPOSICAO | 1497 | Textura acrilica em paredes externas, 2 demaos, incluindo aplicação de uma demão de fundo selador acrílico | m2 | 218.47 | 17.5857 | 3841.9496 | 0.01769%
17.2. |  |  |  | ARQ_Torre_A |  |  |  | 52478.4395 | 0.2416%
17.2.1. |  |  |  | 24.001. Revestimento argamassado em fachada |  |  |  | 4649.8667 | 0.02141%
17.2.1.1 | Thozen - Electra | COMPOSICAO | 42 | Chapisco aplicado em alvenarias externas, com colher de pedreiro, de argamassa estabilizada | m2 | 699.32 | 1.3365 | 934.6412 | 0.004303%
17.2.1.2 | Thozen - Electra | COMPOSICAO | 90546 | Chapisco rolado aplicado em alvenaria externa, com desempenadeira dentada | m2 | 675.25 | 5.502 | 3715.2255 | 0.01711%
17.2.1.3 |  |  |  | REBOCO ARGAMASSADO EXTERNO - FACHADA POSTERIOR (Parede padrão) | m² | 1374.57 | 0 | 0
17.2.2. |  |  |  | 24.002. Pintura e textura em fachada |  |  |  | 47828.5728 | 0.2202%
17.2.2.1 | Thozen - Electra | COMPOSICAO | 4979 | Pintura com tinta acrílica em paredes externas, aplicação manual, acabamento fosco, 3 demãos | m2 | 1374.57 | 17.2096 | 23655.7861 | 0.1089%
17.2.2.2 | Thozen - Electra | COMPOSICAO | 1497 | Textura acrilica em paredes externas, 2 demaos, incluindo aplicação de uma demão de fundo selador acrílico | m2 | 1374.57 | 17.5857 | 24172.7866 | 0.1113%
17.3. |  |  |  | ARQ_Torre_B |  |  |  | 64705.7139 | 0.2979%
17.3.1. |  |  |  | 24.001. Revestimento argamassado em fachada |  |  |  | 4698.091 | 0.02163%
17.3.1.1 | Thozen - Electra | COMPOSICAO | 42 | Chapisco aplicado em alvenarias externas, com colher de pedreiro, de argamassa estabilizada | m2 | 1150.08 | 1.3365 | 1537.0819 | 0.007077%
17.3.1.2 | Thozen - Electra | COMPOSICAO | 90546 | Chapisco rolado aplicado em alvenaria externa, com desempenadeira dentada | m2 | 574.52 | 5.502 | 3161.009 | 0.01455%
17.3.1.3 |  |  |  | REBOCO ARGAMASSADO EXTERNO - FACHADA POSTERIOR (Parede padrão) | m² | 1724.59 | 0 | 0
17.3.2. |  |  |  | 24.002. Pintura e textura em fachada |  |  |  | 60007.623 | 0.2763%
17.3.2.1 | Thozen - Electra | COMPOSICAO | 4979 | Pintura com tinta acrílica em paredes externas, aplicação manual, acabamento fosco, 3 demãos | m2 | 1724.59 | 17.2096 | 29679.4868 | 0.1367%
17.3.2.2 | Thozen - Electra | COMPOSICAO | 1497 | Textura acrilica em paredes externas, 2 demaos, incluindo aplicação de uma demão de fundo selador acrílico | m2 | 1724.59 | 17.5857 | 30328.1362 | 0.1396%
18. |  |  |  | 98. REVESTIMENTOS E ACABAMENTOS EM FACHADA - VERIFICAÇÃO |  |  |  | 0
18.1. |  |  |  | ARQ_Embasamento |  |  |  | 0
18.1.1. |  |  |  | 24.001. Revestimento argamassado em fachada |  |  |  | 0
18.1.1.1 |  |  |  | CHAPISCO ARGAMASSADO EXTERNO (Parede padrão) | m² | 3.66 | 0 | 0
18.1.1.2 |  |  |  | CHAPISCO ARGAMASSADO PARA ESTRUTURA EXTERNO (Parede padrão) | m² | 1 | 0 | 0
18.1.1.3 |  |  |  | REBOCO ARGAMASSADO EXTERNO (Parede padrão) | m² | 4.66 | 0 | 0
18.1.2. |  |  |  | 24.002. Pintura e textura em fachada |  |  |  | 0
18.1.2.1 |  |  |  | REVESTIMENTO EXTERNO - PINTURA PARA FACHADA, PINTURA COR 01 - CINZA ESCURO (Parede padrão) | m² | 4.66 | 0 | 0
18.1.2.2 |  |  |  | REVESTIMENTO EXTERNO - TEXTURA PARA FACHADA, PINTURA COR 01 - CINZA ESCURO (Parede padrão) | m² | 4.66 | 0 | 0
18.2. |  |  |  | ARQ_Torre_A |  |  |  | 0
18.2.1. |  |  |  | 24.001. Revestimento argamassado em fachada |  |  |  | 0
18.2.1.1 |  |  |  | CHAPISCO ARGAMASSADO EXTERNO (Parede padrão) | m² | 1.66 | 0 | 0
18.2.1.2 |  |  |  | REBOCO ARGAMASSADO EXTERNO (Parede padrão) | m² | 1.66 | 0 | 0
18.2.2. |  |  |  | 24.002. Pintura e textura em fachada |  |  |  | 0
18.2.2.1 |  |  |  | REVESTIMENTO EXTERNO - ACM ABA, (Parede padrão) | m² | 352.38 | 0 | 0 |  | adicionar fachada nesse elemento - esquerda
18.2.2.2 |  |  |  | REVESTIMENTO EXTERNO - PINTURA PARA FACHADA, PINTURA COR 01 - CINZA ESCURO (Parede padrão) | m² | 1.66 | 0 | 0 |  | adicionar fachada nesse elemento - frontal
18.2.2.3 |  |  |  | REVESTIMENTO EXTERNO - TEXTURA PARA FACHADA, PINTURA COR 01 - CINZA ESCURO (Parede padrão) | m² | 1.66 | 0 | 0 |  | adicionar fachada nesse elemento - frontal
18.3. |  |  |  | ARQ_Torre_B |  |  |  | 0
18.3.1. |  |  |  | 24.002. Pintura e textura em fachada |  |  |  | 0
18.3.1.1 |  |  |  | REVESTIMENTO EXTERNO - ACM ABA, (Parede padrão) | m² | 124.24 | 0 | 0
19. |  |  |  | 99. IMPERMEABILIZAÇÃO E TRATAMENTOS |  |  |  | 0
19.1. |  |  |  | ARQ_Impermeab |  |  |  | 0
19.1.1. |  |  |  | Verificação piso |  |  |  | 0
19.1.1.1 |  |  |  | VERIFICAÇÃO ÁREA DE SERVIÇO (Laje) | m² | 630.5 | 0 | 0
19.1.1.2 |  |  |  | VERIFICAÇÃO ÁREA TÉCNICA (Laje) | m² | 553.92 | 0 | 0
19.1.1.3 |  |  |  | VERIFICAÇÃO BANHEIRO (Laje) | m² | 1726.89 | 0 | 0
19.1.1.4 |  |  |  | VERIFICAÇÃO BOX BANHEIRO (Laje) | m² | 582.66 | 0 | 0
19.1.1.5 |  |  |  | VERIFICAÇÃO CALHA E RUFO (Laje) | m² | 31.68 | 0 | 0
19.1.1.6 |  |  |  | VERIFICAÇÃO CENTRAL DE GÁS/LIXEIRA (Laje) | m² | 14.77 | 0 | 0
19.1.1.7 |  |  |  | VERIFICAÇÃO COZINHA (Laje) | m² | 598.14 | 0 | 0
19.1.1.8 |  |  |  | VERIFICAÇÃO ESQUADRIA (Laje) | m² | 582.79 | 0 | 0
19.1.1.9 |  |  |  | VERIFICAÇÃO FLOREIRA (Laje) | m² | 142.63 | 0 | 0
19.1.1.10 |  |  |  | VERIFICAÇÃO FOSSO ELEVADOR (Laje) | m² | 35.54 | 0 | 0
19.1.1.11 |  |  |  | VERIFICAÇÃO LAVA PÉS (Laje) | m² | 7.08 | 0 | 0
19.1.1.12 |  |  |  | VERIFICAÇÃO PISCINA (Laje) | m² | 175.26 | 0 | 0
19.1.1.13 |  |  |  | VERIFICAÇÃO RESERVATÓRIO (Laje) | m² | 126.52 | 0 | 0
19.1.1.14 |  |  |  | VERIFICAÇÃO SACADA (Laje) | m² | 1687.27 | 0 | 0
19.1.1.15 |  |  |  | VERIFICAÇÃO SAUNA (Laje) | m² | 8.4 | 0 | 0
19.1.1.16 |  |  |  | VERIFICAÇÃO SPA (Laje) | m² | 10.94 | 0 | 0
19.1.1.17 |  |  |  | VERIFICAÇÃO TAMPA DE RESERVATÓRIO (Laje) | m² | 121.89 | 0 | 0
19.1.1.18 |  |  |  | VERIFICAÇÃO TERRAÇO (Laje) | m² | 755.42 | 0 | 0
19.1.1.19 |  |  |  | VERIFICAÇÃO VIGA BALDRAME (Laje) | m² | 0.5 | 0 | 0
20. |  |  |  | 99. IMPERMEABILIZAÇÃO E TRATAMENTOS - VERIFICAÇÃO |  |  |  | 0
20.1. |  |  |  | ARQ_Impermeab |  |  |  | 0
20.1.1. |  |  |  | Verificação parede |  |  |  | 0
20.1.1.1 |  |  |  | VERIFICAÇÃO - ÁREA DE SERVIÇO (Parede padrão) | m² | 647.47 | 0 | 0
20.1.1.2 |  |  |  | VERIFICAÇÃO - ÁREA TÉCNICA (Parede padrão) | m² | 101.81 | 0 | 0
20.1.1.3 |  |  |  | VERIFICAÇÃO - BANHEIRO (Parede padrão) | m² | 706.87 | 0 | 0
20.1.1.4 |  |  |  | VERIFICAÇÃO - BOX BANHEIRO (Parede padrão) | m² | 2667.36 | 0 | 0
20.1.1.5 |  |  |  | VERIFICAÇÃO - CALHA E RUFO (Parede padrão) | m² | 5.52 | 0 | 0
20.1.1.6 |  |  |  | VERIFICAÇÃO - COZINHA (Parede padrão) | m² | 523.93 | 0 | 0
20.1.1.7 |  |  |  | VERIFICAÇÃO floreira - FLOREIRA (Parede padrão) | m² | 0.5 | 0 | 0
20.1.1.8 |  |  |  | VERIFICAÇÃO - FLOREIRA (Parede padrão) | m² | 55.36 | 0 | 0
20.1.1.9 |  |  |  | VERIFICAÇÃO - CENTRAL DE GÁS/LIXEIRA (Parede padrão) | m² | 2.25 | 0 | 0
20.1.1.10 |  |  |  | VERIFICAÇÃO - FOSSO ELEVADOR (Parede padrão) | m² | 109.49 | 0 | 0
20.1.1.11 |  |  |  | VERIFICAÇÃO - LAVA PÉS (Parede padrão) | m² | 9.57 | 0 | 0
20.1.1.12 |  |  |  | VERIFICAÇÃO - PISCINA (Parede padrão) | m² | 139.97 | 0 | 0
20.1.1.13 |  |  |  | VERIFICAÇÃO - RESERVATÓRIO (Parede padrão) | m² | 194.58 | 0 | 0
20.1.1.14 |  |  |  | VERIFICAÇÃO - SACADA (Parede padrão) | m² | 202.76 | 0 | 0
20.1.1.15 |  |  |  | VERIFICAÇÃO - SAUNA (Parede padrão) | m² | 20.4 | 0 | 0
20.1.1.16 |  |  |  | VERIFICAÇÃO - TERRAÇO (Parede padrão) | m² | 55.75 | 0 | 0
20.1.1.17 |  |  |  | VERIFICAÇÃO - SPA (Parede padrão) | m² | 33.25 | 0 | 0
20.1.1.18 |  |  |  | VERIFICAÇÃO - VIGA BALDRAME (Parede padrão) | m² | 839.41 | 0 | 0
21. |  |  |  | 99. REVESTIMENTOS ARGAMASSADOS EM PISO E PAVIMENTAÇÕES |  |  |  | 0
21.1. |  |  |  | ARQ_Embasamento |  |  |  | 0
21.1.1. |  |  |  | 16.001. Contrapiso |  |  |  | 0
21.1.1.1 |  |  |  | DÚVIDA - CONTRAPISO, Peitoril | m² | 84.83 | 0 | 0
21.2. |  |  |  | ARQ_Torre_A |  |  |  | 0
21.2.1. |  |  |  | 16.001. Contrapiso |  |  |  | 0
21.2.1.1 |  |  |  | DÚVIDA - CONTRAPISO, Peitoril | m² | 252.2 | 0 | 0
21.3. |  |  |  | ARQ_Torre_B |  |  |  | 0
21.3.1. |  |  |  | 16.001. Contrapiso |  |  |  | 0
21.3.1.1 |  |  |  | DÚVIDA - CONTRAPISO, Peitoril | m² | 234.85 | 0 | 0
22. |  |  |  | MUDAR PARA PAREDE PADRÃO |  |  |  | 0
22.1. |  |  |  | ARQ_Embasamento |  |  |  | 0
22.1.1 |  |  |  | MUDAR PARA PAREDE PADRÃO Parede 01_ALV 05 cm OSSO | m³ | 0.64 | 0 | 0
22.1.2 |  |  |  | MUDAR PARA PAREDE PADRÃO Parede 01_ALV 09 cm OSSO | m³ | 1.28 | 0 | 0
22.1.3 |  |  |  | MUDAR PARA PAREDE PADRÃO Parede 02_ALV 11,5 cm OSSO | m³ | 38.59 | 0 | 0
22.1.4 |  |  |  | MUDAR PARA PAREDE PADRÃO Parede 03_ALV 14 cm OSSO | m³ | 38.76 | 0 | 0
22.1.5 |  |  |  | MUDAR PARA PAREDE PADRÃO Parede 04_ALV 19 cm OSSO | m³ | 17.76 | 0 | 0
22.1.6 |  |  |  | MUDAR PARA PAREDE PADRÃO Parede 08_ALV CONC 05 cm OSSO | m³ | 0.06 | 0 | 0
22.1.7 |  |  |  | MUDAR PARA PAREDE PADRÃO Parede 101_REVESTIMENTO PAREDE - ABRIGO DE GAS | m³ | 0.05 | 0 | 0
22.1.8 |  |  |  | MUDAR PARA PAREDE PADRÃO Parede 101_REVESTIMENTO PAREDE - ANTECAMARA | m³ | 0.83 | 0 | 0
22.1.9 |  |  |  | MUDAR PARA PAREDE PADRÃO Parede 101_REVESTIMENTO PAREDE - AREA SERVICO - LAZER | m³ | 0.09 | 0 | 0
22.1.10 |  |  |  | MUDAR PARA PAREDE PADRÃO Parede 101_REVESTIMENTO PAREDE - AREA TECNICA - LAZER | m³ | 0.02 | 0 | 0
22.1.11 |  |  |  | MUDAR PARA PAREDE PADRÃO Parede 101_REVESTIMENTO PAREDE - AREA TECNICA - TERREO | m³ | 0.03 | 0 | 0
22.1.12 |  |  |  | MUDAR PARA PAREDE PADRÃO Parede 101_REVESTIMENTO PAREDE - BABY E MINI CLUB | m³ | 0.08 | 0 | 0
22.1.13 |  |  |  | MUDAR PARA PAREDE PADRÃO Parede 101_REVESTIMENTO PAREDE - BBQ E PIZZA BAR | m³ | 0.94 | 0 | 0
22.1.14 |  |  |  | MUDAR PARA PAREDE PADRÃO Parede 101_REVESTIMENTO PAREDE - BICICLETARIO | m³ | 0.43 | 0 | 0
22.1.15 |  |  |  | MUDAR PARA PAREDE PADRÃO Parede 101_REVESTIMENTO PAREDE - BOX | m³ | 0.18 | 0 | 0
22.1.16 |  |  |  | MUDAR PARA PAREDE PADRÃO Parede 101_REVESTIMENTO PAREDE - CASA DE MAQUINAS - PISCINA | m³ | 0.06 | 0 | 0
22.1.17 |  |  |  | MUDAR PARA PAREDE PADRÃO Parede 101_REVESTIMENTO PAREDE - CIRC. PRINCIPAL - LAZER | m³ | 1.23 | 0 | 0
22.1.18 |  |  |  | MUDAR PARA PAREDE PADRÃO Parede 101_REVESTIMENTO PAREDE - CIRC. PRINCIPAL - TORRE 01 | m³ | 0.5 | 0 | 0
22.1.19 |  |  |  | MUDAR PARA PAREDE PADRÃO Parede 101_REVESTIMENTO PAREDE - CIRC. SEGUNDARIA - LAZER | m³ | 0.58 | 0 | 0
22.1.20 |  |  |  | MUDAR PARA PAREDE PADRÃO Parede 101_REVESTIMENTO PAREDE - CIRCULACAO TERREO | m³ | 0.36 | 0 | 0
22.1.21 |  |  |  | MUDAR PARA PAREDE PADRÃO Parede 101_REVESTIMENTO PAREDE - CIRCULACAO TORRE 02 | m³ | 0.2 | 0 | 0
22.1.22 |  |  |  | MUDAR PARA PAREDE PADRÃO Parede 101_REVESTIMENTO PAREDE - COFFEE | m³ | 0.69 | 0 | 0
22.1.23 |  |  |  | MUDAR PARA PAREDE PADRÃO Parede 101_REVESTIMENTO PAREDE - COZINHA DO CHEF | m³ | 0.09 | 0 | 0
22.1.24 |  |  |  | MUDAR PARA PAREDE PADRÃO Parede 101_REVESTIMENTO PAREDE - DUCHA | m³ | 0.21 | 0 | 0
22.1.25 |  |  |  | MUDAR PARA PAREDE PADRÃO Parede 101_REVESTIMENTO PAREDE - DUTO - CAPTACAO | m³ | 0.02 | 0 | 0
22.1.26 |  |  |  | MUDAR PARA PAREDE PADRÃO Parede 101_REVESTIMENTO PAREDE - DUTO - DEA | m³ | 0.24 | 0 | 0
22.1.27 |  |  |  | MUDAR PARA PAREDE PADRÃO Parede 101_REVESTIMENTO PAREDE - DUTO - PRESS | m³ | 0.15 | 0 | 0
22.1.28 |  |  |  | MUDAR PARA PAREDE PADRÃO Parede 101_REVESTIMENTO PAREDE - ELEV. | m³ | 0.94 | 0 | 0
22.1.29 |  |  |  | MUDAR PARA PAREDE PADRÃO Parede 101_REVESTIMENTO PAREDE - ESCADA | m³ | 0.19 | 0 | 0
22.1.30 |  |  |  | MUDAR PARA PAREDE PADRÃO Parede 101_REVESTIMENTO PAREDE - ESCADA PRESS. | m³ | 0.82 | 0 | 0
22.1.31 |  |  |  | MUDAR PARA PAREDE PADRÃO Parede 101_REVESTIMENTO PAREDE - GARAGEM | m³ | 4.37 | 0 | 0
22.1.32 |  |  |  | MUDAR PARA PAREDE PADRÃO Parede 101_REVESTIMENTO PAREDE - GOURMET CLUB | m³ | 0.07 | 0 | 0
22.1.33 |  |  |  | MUDAR PARA PAREDE PADRÃO Parede 101_REVESTIMENTO PAREDE - HALL DO PAVIMENTO | m³ | 0.22 | 0 | 0
22.1.34 |  |  |  | MUDAR PARA PAREDE PADRÃO Parede 101_REVESTIMENTO PAREDE - HALL DO PAVIMENTO - GARAGEM | m³ | 0.78 | 0 | 0
22.1.35 |  |  |  | MUDAR PARA PAREDE PADRÃO Parede 101_REVESTIMENTO PAREDE - HALL ENTRADA - TORRE B | m³ | 0.04 | 0 | 0
22.1.36 |  |  |  | MUDAR PARA PAREDE PADRÃO Parede 101_REVESTIMENTO PAREDE - HEALTHY CLUB | m³ | 0.69 | 0 | 0
22.1.37 |  |  |  | MUDAR PARA PAREDE PADRÃO Parede 101_REVESTIMENTO PAREDE - LAVABO - LAZER | m³ | 0.69 | 0 | 0
22.1.38 |  |  |  | MUDAR PARA PAREDE PADRÃO Parede 101_REVESTIMENTO PAREDE - LAVABO - PISCINA | m³ | 0.01 | 0 | 0
22.1.39 |  |  |  | MUDAR PARA PAREDE PADRÃO Parede 101_REVESTIMENTO PAREDE - LAVABO PNE - SALA COMERCIAL | m³ | 0.04 | 0 | 0
22.1.40 |  |  |  | MUDAR PARA PAREDE PADRÃO Parede 101_REVESTIMENTO PAREDE - LAVA-PES | m³ | 0.28 | 0 | 0
22.1.41 |  |  |  | MUDAR PARA PAREDE PADRÃO Parede 101_REVESTIMENTO PAREDE - LIXEIRA | m³ | 0.46 | 0 | 0
22.1.42 |  |  |  | MUDAR PARA PAREDE PADRÃO Parede 101_REVESTIMENTO PAREDE - MEETING ROOM | m³ | 0.31 | 0 | 0
22.1.43 |  |  |  | MUDAR PARA PAREDE PADRÃO Parede 101_REVESTIMENTO PAREDE - PLAY E GOURMET | m³ | 1 | 0 | 0
22.1.44 |  |  |  | MUDAR PARA PAREDE PADRÃO Parede 101_REVESTIMENTO PAREDE - PLAY ROOM | m³ | 0.05 | 0 | 0
22.1.45 |  |  |  | MUDAR PARA PAREDE PADRÃO Parede 101_REVESTIMENTO PAREDE - SALA COMERCIAL | m³ | 1.41 | 0 | 0
22.1.46 |  |  |  | MUDAR PARA PAREDE PADRÃO Parede 101_REVESTIMENTO PAREDE - SALAO DE FESTA KIDS | m³ | 0.74 | 0 | 0
22.1.47 |  |  |  | MUDAR PARA PAREDE PADRÃO Parede 101_REVESTIMENTO PAREDE - SELF SERVICE | m³ | 0.3 | 0 | 0
22.1.48 |  |  |  | MUDAR PARA PAREDE PADRÃO Parede 101_REVESTIMENTO PAREDE - SUBESTACAO | m³ | 0.59 | 0 | 0
22.1.49 |  |  |  | MUDAR PARA PAREDE PADRÃO Parede 101_REVESTIMENTO PAREDE - TELECOM | m³ |  | 0 | 0
22.1.50 |  |  |  | MUDAR PARA PAREDE PADRÃO Parede 102_REVESTIMENTO ESTRUTURA - ANTECAMARA | m³ | 0.09 | 0 | 0
22.1.51 |  |  |  | MUDAR PARA PAREDE PADRÃO Parede 102_REVESTIMENTO ESTRUTURA - BABY E MINI CLUB | m³ | 0.06 | 0 | 0
22.1.52 |  |  |  | MUDAR PARA PAREDE PADRÃO Parede 102_REVESTIMENTO ESTRUTURA - BBQ E PIZZA BAR | m³ | 0.07 | 0 | 0
22.1.53 |  |  |  | MUDAR PARA PAREDE PADRÃO Parede 102_REVESTIMENTO ESTRUTURA - BEAUTY SPA | m³ | 0.03 | 0 | 0
22.1.54 |  |  |  | MUDAR PARA PAREDE PADRÃO Parede 102_REVESTIMENTO ESTRUTURA - BICICLETARIO | m³ |  | 0 | 0
22.1.55 |  |  |  | MUDAR PARA PAREDE PADRÃO Parede 102_REVESTIMENTO ESTRUTURA - BOX | m³ | 0.04 | 0 | 0
22.1.56 |  |  |  | MUDAR PARA PAREDE PADRÃO Parede 102_REVESTIMENTO ESTRUTURA - CASA DE MAQUINAS - PISCINA | m³ | 0.09 | 0 | 0
22.1.57 |  |  |  | MUDAR PARA PAREDE PADRÃO Parede 102_REVESTIMENTO ESTRUTURA - CIRC. PRINCIPAL - LAZER | m³ | 0.05 | 0 | 0
22.1.58 |  |  |  | MUDAR PARA PAREDE PADRÃO Parede 102_REVESTIMENTO ESTRUTURA - CIRC. PRINCIPAL - TORRE 01 | m³ | 0.63 | 0 | 0
22.1.59 |  |  |  | MUDAR PARA PAREDE PADRÃO Parede 102_REVESTIMENTO ESTRUTURA - CIRC. SEGUNDARIA - LAZER | m³ | 0.01 | 0 | 0
22.1.60 |  |  |  | MUDAR PARA PAREDE PADRÃO Parede 102_REVESTIMENTO ESTRUTURA - CIRCULACAO TERREO | m³ | 0.04 | 0 | 0
22.1.61 |  |  |  | MUDAR PARA PAREDE PADRÃO Parede 102_REVESTIMENTO ESTRUTURA - CIRCULACAO TORRE 02 | m³ | 0.01 | 0 | 0
22.1.62 |  |  |  | MUDAR PARA PAREDE PADRÃO Parede 102_REVESTIMENTO ESTRUTURA - COFFEE | m³ | 0.05 | 0 | 0
22.1.63 |  |  |  | MUDAR PARA PAREDE PADRÃO Parede 102_REVESTIMENTO ESTRUTURA - DUCHA | m³ | 0.01 | 0 | 0
22.1.64 |  |  |  | MUDAR PARA PAREDE PADRÃO Parede 102_REVESTIMENTO ESTRUTURA - DUTO - DEA | m³ | 0.01 | 0 | 0
22.1.65 |  |  |  | MUDAR PARA PAREDE PADRÃO Parede 102_REVESTIMENTO ESTRUTURA - DUTO - PRESS | m³ | 0.07 | 0 | 0
22.1.66 |  |  |  | MUDAR PARA PAREDE PADRÃO Parede 102_REVESTIMENTO ESTRUTURA - ELEV. | m³ | 0.32 | 0 | 0
22.1.67 |  |  |  | MUDAR PARA PAREDE PADRÃO Parede 102_REVESTIMENTO ESTRUTURA - ESCADA | m³ | 0.26 | 0 | 0
22.1.68 |  |  |  | MUDAR PARA PAREDE PADRÃO Parede 102_REVESTIMENTO ESTRUTURA - ESCADA PRESS. | m³ | 4.28 | 0 | 0
22.1.69 |  |  |  | MUDAR PARA PAREDE PADRÃO Parede 102_REVESTIMENTO ESTRUTURA - ESTUCAMENTO GARAGEM | m³ | 2.12 | 0 | 0
22.1.70 |  |  |  | MUDAR PARA PAREDE PADRÃO Parede 102_REVESTIMENTO ESTRUTURA - ESTUCAMENTO VIGAS GARAGEM | m³ | 0.2 | 0 | 0
22.1.71 |  |  |  | MUDAR PARA PAREDE PADRÃO Parede 102_REVESTIMENTO ESTRUTURA - GARAGEM | m³ | 3.82 | 0 | 0
22.1.72 |  |  |  | MUDAR PARA PAREDE PADRÃO Parede 102_REVESTIMENTO ESTRUTURA - GOURMET CLUB | m³ | 0.86 | 0 | 0
22.1.73 |  |  |  | MUDAR PARA PAREDE PADRÃO Parede 102_REVESTIMENTO ESTRUTURA - HALL DO PAVIMENTO | m³ | 0.05 | 0 | 0
22.1.74 |  |  |  | MUDAR PARA PAREDE PADRÃO Parede 102_REVESTIMENTO ESTRUTURA - HALL DO PAVIMENTO - GARAGEM | m³ | 0.06 | 0 | 0
22.1.75 |  |  |  | MUDAR PARA PAREDE PADRÃO Parede 102_REVESTIMENTO ESTRUTURA - HALL ENTRADA - TORRE A | m³ |  | 0 | 0
22.1.76 |  |  |  | MUDAR PARA PAREDE PADRÃO Parede 102_REVESTIMENTO ESTRUTURA - HALL ENTRADA - TORRE B | m³ | 0.08 | 0 | 0
22.1.77 |  |  |  | MUDAR PARA PAREDE PADRÃO Parede 102_REVESTIMENTO ESTRUTURA - HEALTHY CLUB | m³ | 0.45 | 0 | 0
22.1.78 |  |  |  | MUDAR PARA PAREDE PADRÃO Parede 102_REVESTIMENTO ESTRUTURA - LAVABO EXTERNO - LAZER | m³ | 0.1 | 0 | 0
22.1.79 |  |  |  | MUDAR PARA PAREDE PADRÃO Parede 102_REVESTIMENTO ESTRUTURA - LAVABO - LAZER | m³ | 0.01 | 0 | 0
22.1.80 |  |  |  | MUDAR PARA PAREDE PADRÃO Parede 102_REVESTIMENTO ESTRUTURA - LIVING ROOM - TORRE 01 | m³ | 0.18 | 0 | 0
22.1.81 |  |  |  | MUDAR PARA PAREDE PADRÃO Parede 102_REVESTIMENTO ESTRUTURA - PLAY ROOM | m³ | 0.97 | 0 | 0
22.1.82 |  |  |  | MUDAR PARA PAREDE PADRÃO Parede 102_REVESTIMENTO ESTRUTURA - POKER ROOM | m³ | 0.04 | 0 | 0
22.1.83 |  |  |  | MUDAR PARA PAREDE PADRÃO Parede 102_REVESTIMENTO ESTRUTURA - POOL CLUB | m³ | 0.13 | 0 | 0
22.1.84 |  |  |  | MUDAR PARA PAREDE PADRÃO Parede 102_REVESTIMENTO ESTRUTURA - RESERVATORIO PLUVIAL | m³ | 0.15 | 0 | 0
22.1.85 |  |  |  | MUDAR PARA PAREDE PADRÃO Parede 102_REVESTIMENTO ESTRUTURA - SALA COMERCIAL | m³ | 0.43 | 0 | 0
22.1.86 |  |  |  | MUDAR PARA PAREDE PADRÃO Parede 102_REVESTIMENTO ESTRUTURA - SALAO DE FESTA KIDS | m³ | 0.71 | 0 | 0
22.1.87 |  |  |  | MUDAR PARA PAREDE PADRÃO Parede 102_REVESTIMENTO ESTRUTURA - SUBESTACAO | m³ | 0.31 | 0 | 0
22.1.88 |  |  |  | MUDAR PARA PAREDE PADRÃO Parede 102_REVESTIMENTO ESTRUTURA - TELECOM | m³ | 0.01 | 0 | 0
22.1.89 |  |  |  | MUDAR PARA PAREDE PADRÃO Parede 104_REVESTIMENTO ESPELHO ESCADA - ESCADA PRESSURIZADA | m³ | 0.03 | 0 | 0
22.1.90 |  |  |  | MUDAR PARA PAREDE PADRÃO Parede 17_ACF 12,5 cm | m³ | 9.69 | 0 | 0
22.1.91 |  |  |  | MUDAR PARA PAREDE PADRÃO Parede 18_ACF 15 cm | m³ | 16.01 | 0 | 0
22.1.92 |  |  |  | MUDAR PARA PAREDE PADRÃO Parede 50_PAINEL 7cm | m³ | 14.65 | 0 | 0
22.1.93 |  |  |  | MUDAR PARA PAREDE PADRÃO Parede 55_BRISE 10cm | m³ | 0.1 | 0 | 0
22.1.94 |  |  |  | MUDAR PARA PAREDE PADRÃO Parede 65_PELE DE VIDRO 7cm | m³ | 10.12 | 0 | 0
22.1.95 |  |  |  | MUDAR PARA PAREDE PADRÃO Parede REVESTIMENTO FACHADA ESTRUTURA - COR 01 - NOME DA COR | m³ | 0.78 | 0 | 0
22.1.96 |  |  |  | MUDAR PARA PAREDE PADRÃO Parede REVESTIMENTO FACHADA ESTRUTURA - COR 03 - NOME DA COR | m³ | 0.28 | 0 | 0
22.1.97 |  |  |  | MUDAR PARA PAREDE PADRÃO Parede REVESTIMENTO FACHADA ESTRUTURA - COR 04 - NOME DA COR | m³ | 0.43 | 0 | 0
22.1.98 |  |  |  | MUDAR PARA PAREDE PADRÃO Parede REVESTIMENTO FACHADA PAREDE - COR 01 - NOME DA COR | m³ | 2.01 | 0 | 0
22.1.99 |  |  |  | MUDAR PARA PAREDE PADRÃO Parede RODAPÉ - BOX | m³ |  | 0 | 0
22.1.100 |  |  |  | MUDAR PARA PAREDE PADRÃO Parede RODAPÉ - ESCADA - ESCADA PRESSURIZADA | m³ | 0.04 | 0 | 0
22.1.101 |  |  |  | MUDAR PARA PAREDE PADRÃO Parede RODAPÉ - LIVING ROOM - TORRE 01 | m³ | 0.01 | 0 | 0
22.2. |  |  |  | ARQ_Impermeab |  |  |  | 0
22.2.1 |  |  |  | MUDAR PARA PAREDE PADRÃO Parede IMPERMEABILIZACAO | m³ | 3.33 | 0 | 0
22.2.2 |  |  |  | MUDAR PARA PAREDE PADRÃO parede_impermeabilizacao:parede_impermeabilizacao | m³ | 20.74 | 0 | 0
22.3. |  |  |  | ARQ_Torre_A |  |  |  | 0
22.3.1 |  |  |  | MUDAR PARA PAREDE PADRÃO Parede 01_ALV 05 cm OSSO | m³ | 29.85 | 0 | 0
22.3.2 |  |  |  | MUDAR PARA PAREDE PADRÃO Parede 01_ALV 09 cm OSSO | m³ | 61.48 | 0 | 0
22.3.3 |  |  |  | MUDAR PARA PAREDE PADRÃO Parede 02_ALV 11,5 cm OSSO | m³ | 293.95 | 0 | 0
22.3.4 |  |  |  | MUDAR PARA PAREDE PADRÃO Parede 03_ALV 14 cm OSSO | m³ | 245.86 | 0 | 0
22.3.5 |  |  |  | MUDAR PARA PAREDE PADRÃO Parede 04_ALV 19 cm OSSO | m³ | 139.41 | 0 | 0
22.3.6 |  |  |  | MUDAR PARA PAREDE PADRÃO Parede 101_REVESTIMENTO PAREDE - ANTECAMARA | m³ | 1.83 | 0 | 0
22.3.7 |  |  |  | MUDAR PARA PAREDE PADRÃO Parede 101_REVESTIMENTO PAREDE - AREA SERVICO - TIPO | m³ | 0.12 | 0 | 0
22.3.8 |  |  |  | MUDAR PARA PAREDE PADRÃO Parede 101_REVESTIMENTO PAREDE - BOX BWC - TIPO | m³ | 2.62 | 0 | 0
22.3.9 |  |  |  | MUDAR PARA PAREDE PADRÃO Parede 101_REVESTIMENTO PAREDE - BWC - TIPO | m³ | 2.92 | 0 | 0
22.3.10 |  |  |  | MUDAR PARA PAREDE PADRÃO Parede 101_REVESTIMENTO PAREDE - CASA DE BOMBAS | m³ | 0.13 | 0 | 0
22.3.11 |  |  |  | MUDAR PARA PAREDE PADRÃO Parede 101_REVESTIMENTO PAREDE - CIRC. - CASA DE MAQUINAS | m³ | 0.15 | 0 | 0
22.3.12 |  |  |  | MUDAR PARA PAREDE PADRÃO Parede 101_REVESTIMENTO PAREDE - CIRC E ROUPARIA | m³ | 10.93 | 0 | 0
22.3.13 |  |  |  | MUDAR PARA PAREDE PADRÃO Parede 101_REVESTIMENTO PAREDE - CIRC. - TIPO | m³ | 7.83 | 0 | 0
22.3.14 |  |  |  | MUDAR PARA PAREDE PADRÃO Parede 101_REVESTIMENTO PAREDE - COZINHA - TIPO | m³ | 4.05 | 0 | 0
22.3.15 |  |  |  | MUDAR PARA PAREDE PADRÃO Parede 101_REVESTIMENTO PAREDE - ESCADA PRESS. | m³ | 1.13 | 0 | 0
22.3.16 |  |  |  | MUDAR PARA PAREDE PADRÃO Parede 101_REVESTIMENTO PAREDE - HALL DO PAVIMENTO - TIPO | m³ | 11.01 | 0 | 0
22.3.17 |  |  |  | MUDAR PARA PAREDE PADRÃO Parede 101_REVESTIMENTO PAREDE - LAVABO - TIPO | m³ | 2.31 | 0 | 0
22.3.18 |  |  |  | MUDAR PARA PAREDE PADRÃO Parede 101_REVESTIMENTO PAREDE - LIVING - TIPO | m³ | 13.14 | 0 | 0
22.3.19 |  |  |  | MUDAR PARA PAREDE PADRÃO Parede 101_REVESTIMENTO PAREDE - SALA DE EXAUSTOES | m³ | 0.11 | 0 | 0
22.3.20 |  |  |  | MUDAR PARA PAREDE PADRÃO Parede 101_REVESTIMENTO PAREDE - SUITE | m³ | 15.02 | 0 | 0
22.3.21 |  |  |  | MUDAR PARA PAREDE PADRÃO Parede 102_REVESTIMENTO ESTRUTURA - ANTECAMARA | m³ | 2.44 | 0 | 0
22.3.22 |  |  |  | MUDAR PARA PAREDE PADRÃO Parede 102_REVESTIMENTO ESTRUTURA - AREA SERVICO - TIPO | m³ | 0.17 | 0 | 0
22.3.23 |  |  |  | MUDAR PARA PAREDE PADRÃO Parede 102_REVESTIMENTO ESTRUTURA - BWC - TIPO | m³ | 0.45 | 0 | 0
22.3.24 |  |  |  | MUDAR PARA PAREDE PADRÃO Parede 102_REVESTIMENTO ESTRUTURA - CASA DE MAQUINAS | m³ | 0.03 | 0 | 0
22.3.25 |  |  |  | MUDAR PARA PAREDE PADRÃO Parede 102_REVESTIMENTO ESTRUTURA - CIRC. - CASA DE MAQUINAS | m³ | 0.05 | 0 | 0
22.3.26 |  |  |  | MUDAR PARA PAREDE PADRÃO Parede 102_REVESTIMENTO ESTRUTURA - COZINHA - TIPO | m³ | 0.06 | 0 | 0
22.3.27 |  |  |  | MUDAR PARA PAREDE PADRÃO Parede 102_REVESTIMENTO ESTRUTURA - DUTO - PRESS | m³ | 0.27 | 0 | 0
22.3.28 |  |  |  | MUDAR PARA PAREDE PADRÃO Parede 102_REVESTIMENTO ESTRUTURA - ELEV. | m³ | 0.03 | 0 | 0
22.3.29 |  |  |  | MUDAR PARA PAREDE PADRÃO Parede 102_REVESTIMENTO ESTRUTURA - ESCADA PRESS. | m³ | 7.95 | 0 | 0
22.3.30 |  |  |  | MUDAR PARA PAREDE PADRÃO Parede 102_REVESTIMENTO ESTRUTURA - HALL DO PAVIMENTO - TIPO | m³ | 0.44 | 0 | 0
22.3.31 |  |  |  | MUDAR PARA PAREDE PADRÃO Parede 102_REVESTIMENTO ESTRUTURA - LIVING - TIPO | m³ | 2.55 | 0 | 0
22.3.32 |  |  |  | MUDAR PARA PAREDE PADRÃO Parede 102_REVESTIMENTO ESTRUTURA - SALA DE EXAUSTOES | m³ | 0.04 | 0 | 0
22.3.33 |  |  |  | MUDAR PARA PAREDE PADRÃO Parede 102_REVESTIMENTO ESTRUTURA - SUITE | m³ | 3.86 | 0 | 0
22.3.34 |  |  |  | MUDAR PARA PAREDE PADRÃO Parede 17_ACF 12,5 cm | m³ | 0.62 | 0 | 0
22.3.35 |  |  |  | MUDAR PARA PAREDE PADRÃO Parede 18_ACF 15 cm | m³ | 136.56 | 0 | 0
22.3.36 |  |  |  | MUDAR PARA PAREDE PADRÃO Parede REVESTIMENTO FACHADA ESTRUTURA - COR 01 - NOME DA COR | m³ | 1.07 | 0 | 0
22.3.37 |  |  |  | MUDAR PARA PAREDE PADRÃO Parede REVESTIMENTO FACHADA PAREDE - COR 01 - NOME DA COR | m³ | 12.29 | 0 | 0
22.3.38 |  |  |  | MUDAR PARA PAREDE PADRÃO Parede RODAPÉ - CIRC. - CASA DE MAQUINAS | m³ |  | 0 | 0
22.3.39 |  |  |  | MUDAR PARA PAREDE PADRÃO Parede RODAPÉ - ESCADA - ESCADA PRESSURIZADA | m³ | 0.07 | 0 | 0
22.3.40 |  |  |  | MUDAR PARA PAREDE PADRÃO Parede RODAPÉ - SACADA | m³ | 0.08 | 0 | 0
22.4. |  |  |  | ARQ_Torre_B |  |  |  | 0
22.4.1 |  |  |  | MUDAR PARA PAREDE PADRÃO Parede 01_ALV 09 cm OSSO | m³ | 62.36 | 0 | 0
22.4.2 |  |  |  | MUDAR PARA PAREDE PADRÃO Parede 02_ALV 11,5 cm OSSO | m³ | 170.97 | 0 | 0
22.4.3 |  |  |  | MUDAR PARA PAREDE PADRÃO Parede 03_ALV 14 cm OSSO | m³ | 105.98 | 0 | 0
22.4.4 |  |  |  | MUDAR PARA PAREDE PADRÃO Parede 04_ALV 19 cm OSSO | m³ | 48.32 | 0 | 0
22.4.5 |  |  |  | MUDAR PARA PAREDE PADRÃO Parede 101_REVESTIMENTO PAREDE - AREA SERVICO - TIPO | m³ | 1.96 | 0 | 0
22.4.6 |  |  |  | MUDAR PARA PAREDE PADRÃO Parede 101_REVESTIMENTO PAREDE - AREA TECNICA - TIPO | m³ | 2.06 | 0 | 0
22.4.7 |  |  |  | MUDAR PARA PAREDE PADRÃO Parede 101_REVESTIMENTO PAREDE - BOX BWC - TIPO | m³ | 1.66 | 0 | 0
22.4.8 |  |  |  | MUDAR PARA PAREDE PADRÃO Parede 101_REVESTIMENTO PAREDE - BWC - TIPO | m³ | 8.17 | 0 | 0
22.4.9 |  |  |  | MUDAR PARA PAREDE PADRÃO Parede 101_REVESTIMENTO PAREDE - CASA DE MAQUINAS | m³ | 0.01 | 0 | 0
22.4.10 |  |  |  | MUDAR PARA PAREDE PADRÃO Parede 101_REVESTIMENTO PAREDE - CIRC. - CASA DE MAQUINAS | m³ | 0.08 | 0 | 0
22.4.11 |  |  |  | MUDAR PARA PAREDE PADRÃO Parede 101_REVESTIMENTO PAREDE - CIRC. - TIPO | m³ | 5.53 | 0 | 0
22.4.12 |  |  |  | MUDAR PARA PAREDE PADRÃO Parede 101_REVESTIMENTO PAREDE - COZINHA - TIPO | m³ | 3.01 | 0 | 0
22.4.13 |  |  |  | MUDAR PARA PAREDE PADRÃO Parede 101_REVESTIMENTO PAREDE - ESCADA PRESS. | m³ | 1.2 | 0 | 0
22.4.14 |  |  |  | MUDAR PARA PAREDE PADRÃO Parede 101_REVESTIMENTO PAREDE - HALL DO PAVIMENTO - TIPO | m³ | 22.23 | 0 | 0
22.4.15 |  |  |  | MUDAR PARA PAREDE PADRÃO Parede 101_REVESTIMENTO PAREDE - LAVABO - TIPO | m³ | 2.78 | 0 | 0
22.4.16 |  |  |  | MUDAR PARA PAREDE PADRÃO Parede 101_REVESTIMENTO PAREDE - LIVING - TIPO | m³ | 4.35 | 0 | 0
22.4.17 |  |  |  | MUDAR PARA PAREDE PADRÃO Parede 101_REVESTIMENTO PAREDE - SALA DE EXAUSTOES | m³ | 0.2 | 0 | 0
22.4.18 |  |  |  | MUDAR PARA PAREDE PADRÃO Parede 101_REVESTIMENTO PAREDE - SUITE | m³ | 43.81 | 0 | 0
22.4.19 |  |  |  | MUDAR PARA PAREDE PADRÃO Parede 102_REVESTIMENTO ESTRUTURA - AREA SERVICO - TIPO | m³ | 0.47 | 0 | 0
22.4.20 |  |  |  | MUDAR PARA PAREDE PADRÃO Parede 102_REVESTIMENTO ESTRUTURA - AREA SERVICO - TIPO 2 | m³ | 0.11 | 0 | 0
22.4.21 |  |  |  | MUDAR PARA PAREDE PADRÃO Parede 102_REVESTIMENTO ESTRUTURA - BOX BWC - TIPO | m³ | 0.1 | 0 | 0
22.4.22 |  |  |  | MUDAR PARA PAREDE PADRÃO Parede 102_REVESTIMENTO ESTRUTURA - BWC - TIPO | m³ | 1.5 | 0 | 0
22.4.23 |  |  |  | MUDAR PARA PAREDE PADRÃO Parede 102_REVESTIMENTO ESTRUTURA - CASA DE BOMBAS | m³ | 0.1 | 0 | 0
22.4.24 |  |  |  | MUDAR PARA PAREDE PADRÃO Parede 102_REVESTIMENTO ESTRUTURA - CIRC. - CASA DE MAQUINAS | m³ | 0.02 | 0 | 0
22.4.25 |  |  |  | MUDAR PARA PAREDE PADRÃO Parede 102_REVESTIMENTO ESTRUTURA - COZINHA - TIPO | m³ | 2.66 | 0 | 0
22.4.26 |  |  |  | MUDAR PARA PAREDE PADRÃO Parede 102_REVESTIMENTO ESTRUTURA - ELEV. | m³ | 0.15 | 0 | 0
22.4.27 |  |  |  | MUDAR PARA PAREDE PADRÃO Parede 102_REVESTIMENTO ESTRUTURA - ESCADA PRESS. | m³ | 1.58 | 0 | 0
22.4.28 |  |  |  | MUDAR PARA PAREDE PADRÃO Parede 102_REVESTIMENTO ESTRUTURA - HALL DO PAVIMENTO - TIPO | m³ | 7.95 | 0 | 0
22.4.29 |  |  |  | MUDAR PARA PAREDE PADRÃO Parede 102_REVESTIMENTO ESTRUTURA - LIVING - TIPO | m³ | 4.83 | 0 | 0
22.4.30 |  |  |  | MUDAR PARA PAREDE PADRÃO Parede 102_REVESTIMENTO ESTRUTURA - SALA DE EXAUSTOES | m³ | 0.05 | 0 | 0
22.4.31 |  |  |  | MUDAR PARA PAREDE PADRÃO Parede 102_REVESTIMENTO ESTRUTURA - SUITE | m³ | 4.05 | 0 | 0
22.4.32 |  |  |  | MUDAR PARA PAREDE PADRÃO Parede 17_ACF 12,5 cm | m³ | 16.38 | 0 | 0
22.4.33 |  |  |  | MUDAR PARA PAREDE PADRÃO Parede 18_ACF 15 cm | m³ | 57.32 | 0 | 0
22.4.34 |  |  |  | MUDAR PARA PAREDE PADRÃO Parede REVESTIMENTO FACHADA ESTRUTURA - COR 01 - NOME DA COR | m³ | 1.66 | 0 | 0
22.4.35 |  |  |  | MUDAR PARA PAREDE PADRÃO Parede REVESTIMENTO FACHADA PAREDE - COR 01 - NOME DA COR | m³ | 7.96 | 0 | 0
22.4.36 |  |  |  | MUDAR PARA PAREDE PADRÃO Parede RODAPÉ - ESCADA - ESCADA PRESSURIZADA | m³ | 0.1 | 0 | 0
23. |  |  |  | Paisagismo |  |  |  | 0
23.1. |  |  |  | ARQ_Embasamento |  |  |  | 0
23.1.1. |  |  |  | Paisagismo |  |  |  | 0
23.1.1.1 |  |  |  | PISO - FLOREIRA, GRAMA (Laje) | m² | 172.89 | 0 | 0
23.1.1.2 |  |  |  | PISO - HORTA, GRAMA (Laje) | m² | 6.73 | 0 | 0

## Composições
DADOS
Titulo | ORÇAMENTO
Obra | ELECTRA TOWERS
Cliente | THOZEN
Cidade | Porto Belo
Endereço
Descrição
UF | SC
TABELA DE COMPOSIÇÕES UTILIZADAS
Código | Referência | Tipo | Tipo | Descrição | Unid. | Multiplicador | Preço |  | Ref. Tabela | Ref. Código | Justificativa | Grupo de Serviço | Serviço
[7 empty] | Unitário | Total
4825 | Thozen - Electra |  | Original | Alvenaria de vedação de blocos cerâmicos furados na horizontal de 11,5x19x19cm (espessura 11,5cm) com argamassa industrializada de assentamento | m2 |  |  | 25.096 |  |  |  |  | BLOCOS | 4825Thozen - Electra
194 | Thozen - Electra | INSUMO | Original | ARGAMASSA ESTABILIZADA PARA ASSENTAMENTO | m3 | 0.0125 | 480 | 6
228 | Thozen - Electra | INSUMO | Original | BLOCO CERÂMICO 11,5X19X19CM | un | 17.36 | 1.1 | 19.096
4826 | Thozen - Electra |  | Original | Alvenaria de vedação de blocos cerâmicos furados na horizontal de 14x19x19cm (espessura 14cm) com argamassa industrializada de assentamento | m2 |  |  | 40.7664 |  |  |  |  | BLOCOS | 4826Thozen - Electra
194 | Thozen - Electra | INSUMO | Original | ARGAMASSA ESTABILIZADA PARA ASSENTAMENTO | m3 | 0.022 | 480 | 10.56
232 | Thozen - Electra | INSUMO | Original | BLOCO CERÂMICO 14X19X19CM | un | 17.36 | 1.74 | 30.2064
90472 | Thozen - Electra |  | Original | Alvenaria de vedação de blocos cerâmicos furados na horizontal de 19x19x19cm (espessura 19cm) com argamassa industrializada de assentamento | m2 |  |  | 56.5848 |  |  |  |  | BLOCOS | 90472Thozen - Electra
194 | Thozen - Electra | INSUMO | Original | ARGAMASSA ESTABILIZADA PARA ASSENTAMENTO | m3 | 0.03 | 480 | 14.4
48433 | Thozen - Electra | INSUMO | Original | BLOCO CERÂMICO 19X19X19CM | un | 17.36 | 2.43 | 42.1848
4831 | Thozen - Electra |  | Original | Verga/contraverga de concreto, moldada in loco | m |  |  | 43.7125 | [5 empty] | 4831Thozen - Electra
759 | Thozen - Electra | INSUMO | Original | CONCRETO USINADO FCK 20 MPA, SLUMP 14+/-2 | m3 | 0.0264 | 450 | 11.88
4800 | Thozen - Electra | INSUMO | Original | DESMOLDANTE DE FORMAS PARA CONCRETO | l | 0.007 | 6.45 | 0.04515
1412 | Thozen - Electra | INSUMO | Original | ESPAÇADOR PLÁSTICO | un | 6 | 0.15 | 0.9
2324 | Thozen - Electra | INSUMO | Original | PONTALETE 7,5X7,5 CM PINUS | m3 | 0.0012 | 1310 | 1.572
2362 | Thozen - Electra | INSUMO | Original | PREGO POLIDO COM CABEÇA 17X21 | kg | 0.0512 | 10.91 | 0.55859
2546 | Thozen - Electra | INSUMO | Original | SARRAFO 2,5X7,5 CM PINUS | m3 | 0.003171 | 1300 | 4.1223
2611 | Thozen - Electra | INSUMO | Original | TÁBUA 1"X12" 2,5X30CM PINUS | m3 | 0.011676 | 1800 | 21.0168
32 | Thozen - Electra | INSUMO | Original | AÇO CA-50 DIÂMETRO 6,30 MM | kg | 0.5243 | 6.9 | 3.6177
4828 | Thozen - Electra |  | Original | Encunhamento de alvenaria de vedação com argamassa expansiva | m |  |  | 3.6338 |  |  |  |  | ENCUNHAMENTO | 4828Thozen - Electra
48435 | Thozen - Electra | INSUMO | Original | ARGAMASSA EXPANSIVA PARA ENCUNHAMENTO | Kg | 0.2154 | 16.87 | 3.6338
4829 | Thozen - Electra |  | Original | Tela soldada para ligação alvenaria/estrutura | m² |  |  | 1.85 | [5 empty] | 4829Thozen - Electra
718 | Thozen - Electra | INSUMO | Original | CARTUCHO 22 - CARGA LEVE PARA FINCA PINO E POLVORA | un | 1 | 0.3 | 0.3
2260 | Thozen - Electra | INSUMO | Original | PINO LISO EM AÇO GALVANIZADO 1/2 X 22MM COM ARRUELA | un | 1 | 0.3 | 0.3
2901 | Thozen - Electra | INSUMO | Original | TELA DE ACO SOLDADA, FIO 1,24MM, MALHA 15X15MM | m2 | 0.5 | 2.5 | 1.25
4842 | Thozen - Electra |  | Original | Impermeabilização com argamassa polimérica, 3 demãos | m2 |  |  | 36.225 | [5 empty] | 4842Thozen - Electra
202 | Thozen - Electra | INSUMO | Original | ARGAMASSA POLIMÉRICA IMPERMEABILIZANTE | kg | 3.15 | 11.5 | 36.225
90541 | Thozen - Electra |  | Original | Chapisco adesivo aplicado em concreto, com desempenadeira dentada | m2 |  |  | 6.459 |  |  |  |  | CHAPISCO | 90541Thozen - Electra
197 | Thozen - Electra | INSUMO | Original | ARGAMASSA ESTABILIZADA PARA REBOCO | m3 | 0.0033 | 480 | 1.584
48481 | Thozen - Electra | INSUMO | Original | ADITIVO ADESIVO LÍQUIDO PARA ARGAMASSA | L | 0.625 | 7.8 | 4.875
90507 | Thozen - Electra |  | Original | Chapisco rolado aplicado em alvenaria, com desempenadeira dentada | m2 |  |  | 5.502 |  |  |  |  | CHAPISCO | 90507Thozen - Electra
48373 | Thozen - Electra | INSUMO | Original | CHAPISCO COLANTE 20KG | Kg | 4.2 | 1.31 | 5.502
4861 | Thozen - Electra |  | Original | Massa única para paredes internas em argamassa estabilizada, aplicação manual, espessura 2cm, com execução de taliscas | m2 |  |  | 18.048 |  |  |  |  | REBOCO | 4861Thozen - Electra
197 | Thozen - Electra | INSUMO | Original | ARGAMASSA ESTABILIZADA PARA REBOCO | m3 | 0.0376 | 480 | 18.048
4865 | Thozen - Electra |  | Original | Mão de obra para reboco interno, incluso chapisco | m2 |  |  | 35 | [5 empty] | 4865Thozen - Electra
2154 | Thozen - Electra | INSUMO | Original | MÃO DE OBRA PARA EXECUÇÃO DE CHAPISCO E REBOCO INTERNO EM PAREDES | m2 | 1 | 35 | 35
4899 | Thozen - Electra |  | Original | Revestimento interno de parede em porcelanato, placa 30x90cm, aplicação em banheiros e cozinhas | m2 |  |  | 97.4301 | [5 empty] | 4899Thozen - Electra
193 | Thozen - Electra | INSUMO | Original | ARGAMASSA COLANTE AC III | kg | 9 | 2.345 | 21.105
4881 | Thozen - Electra | INSUMO | Original | ESPAÇADOR PARA REVESTIMENTO CERÂMICO TIPO CRUZETA 5 MM | un | 4 | 0.2 | 0.8
4880 | Thozen - Electra | INSUMO | Original | REJUNTE FLEXÍVEL | m2 | 0.25 | 2.0643 | 0.51607
48500 | Thozen - Electra | INSUMO | Original | REVESTIMENTO PORCELANATO INTERNO 30X90CM | m2 | 1.1 | 68.19 | 75.009
90511 | Thozen - Electra |  | Original | Acabamentos de elevador em granito, acabamento polido, esp. 2cm | m² |  |  | 623.4139 |  |  |  |  | PEITORIL | 90511Thozen - Electra
193 | Thozen - Electra | INSUMO | Original | ARGAMASSA COLANTE AC III | kg | 8.62 | 2.345 | 20.2139
1526 | Thozen - Electra | INSUMO | Original | GRANITO POLIDO | m2 | 1.16 | 520 | 603.2
4902 | Thozen - Electra |  | Original | Peitoril em granito, acabamento polido, esp. 2cm | m² |  |  | 623.4139 |  |  |  |  | PEITORIL | 4902Thozen - Electra
193 | Thozen - Electra | INSUMO | Original | ARGAMASSA COLANTE AC III | kg | 8.62 | 2.345 | 20.2139
1526 | Thozen - Electra | INSUMO | Original | GRANITO POLIDO | m2 | 1.16 | 520 | 603.2
4872 | Thozen - Electra |  | Original | Forro de gesso acartonado, aplicação em áreas secas - material e mão de obra | m2 |  |  | 126.4 |  |  |  |  | FORRO EM GESSO | 4872Thozen - Electra
4874 | Thozen - Electra | INSUMO | Original | FORRO DE GESSO ACARTONADO, APLICAÇÃO EM ÁREAS SECAS - MATERIAL E MÃO DE OBRA | m2 | 1 | 100 | 100
1514 | Thozen - Electra | INSUMO | Original | GESSO NEGATIVO | m | 1.2 | 22 | 26.4
4876 | Thozen - Electra |  | Original | Gesso negativo - material e mão de obra | m |  |  | 22 | [5 empty] | 4876Thozen - Electra
1514 | Thozen - Electra | INSUMO | Original | GESSO NEGATIVO | m | 1 | 22 | 22
1481 | Thozen - Electra |  | Original | Textura acrilica aplicacao em teto, 1 demão, incluindo aplicação de uma demão de fundo selador látex pva | m2 |  |  | 9.171 |  |  |  |  | PINTURA TETO | 1481Thozen - Electra
2940 | Thozen - Electra | INSUMO | Original | TEXTURA ACRÍLICA | kg | 1.1074 | 7.23 | 8.0065
2553 | Thozen - Electra | INSUMO | Original | SELADOR LÁTEX PVA | l | 0.1666 | 6.99 | 1.1645
4873 | Thozen - Electra |  | Original | Forro de gesso acartonado, aplicação em áreas molhadas - material e mão de obra | m2 |  |  | 136.4 |  |  |  |  | FORRO EM GESSO | 4873Thozen - Electra
4875 | Thozen - Electra | INSUMO | Original | FORRO DE GESSO ACARTONADO, APLICAÇÃO EM ÁREAS ÚMIDAS - MATERIAL E MÃO DE OBRA | m2 | 1 | 110 | 110
1514 | Thozen - Electra | INSUMO | Original | GESSO NEGATIVO | m | 1.2 | 22 | 26.4
60 | Thozen - Electra |  | Original | Contrapiso comum em argamassa estabilizada, nao aderido, espessura 5cm | m2 |  |  | 26.4 |  |  |  |  | CONTRAPISO | 60Thozen - Electra
458 | Thozen - Electra | INSUMO | Original | ARGAMASSA ESTABILIZADA P/ CONTRAPISO | M3 | 0.055 | 480 | 26.4
4863 | Thozen - Electra |  | Original | Mão de obra de execução contrapiso comum | m2 |  |  | 32 | [5 empty] | 4863Thozen - Electra
2156 | Thozen - Electra | INSUMO | Original | MÃO DE OBRA PARA EXECUÇÃO DE CONTRAPISO | m2 | 1 | 32 | 32
4883 | Thozen - Electra |  | Original | Revestimento interno de piso porcelanato, placa 80x80, aplicação em áreas internas | m2 |  |  | 93.8717 | [5 empty] | 4883Thozen - Electra
193 | Thozen - Electra | INSUMO | Original | ARGAMASSA COLANTE AC III | kg | 9 | 2.345 | 21.105
4881 | Thozen - Electra | INSUMO | Original | ESPAÇADOR PARA REVESTIMENTO CERÂMICO TIPO CRUZETA 5 MM | un | 4 | 0.2 | 0.8
4884 | Thozen - Electra | INSUMO | Original | PISO PORCELANATO 80X80CM, ACABAMENTO NATURAL, PADRÃO MÉDIO | m2 | 1.1 | 65 | 71.5
2521 | Thozen - Electra | INSUMO | Original | REJUNTE ACRÍLICO | kg | 0.13 | 3.59 | 0.4667
90521 | Thozen - Electra |  | Original | Rodapé em poliestireno, altura 15cm | m |  |  | 82.2258 | [5 empty] | 90521Thozen - Electra
417 | Thozen - Electra | INSUMO | Original | BUCHA T PARA RODAPÉ | un | 2.5 | 1.99 | 4.975
738 | Thozen - Electra | INSUMO | Original | COLA PARA RODAPÉ DE POLIESTIRENO | kg | 0.0694 | 5.0403 | 0.3498
48465 | Thozen - Electra | INSUMO | Original | RODAPÉ POLIESTIRENO H=15CM | m | 1.1 | 69.91 | 76.901
4882 | Thozen - Electra |  | Original | Rodapé em poliestireno, altura 10cm | m |  |  | 17.6558 | [5 empty] | 4882Thozen - Electra
417 | Thozen - Electra | INSUMO | Original | BUCHA T PARA RODAPÉ | un | 2.5 | 1.99 | 4.975
738 | Thozen - Electra | INSUMO | Original | COLA PARA RODAPÉ DE POLIESTIRENO | kg | 0.0694 | 5.0403 | 0.3498
2538 | Thozen - Electra | INSUMO | Original | RODAPÉ POLIESTIRENO H=10CM | m | 1.1 | 11.21 | 12.331
4891 | Thozen - Electra |  | Original | Rodapé em porcelanato, altura 10cm, com placa 80x80 | m |  |  | 9.7339 | [5 empty] | 4891Thozen - Electra
193 | Thozen - Electra | INSUMO | Original | ARGAMASSA COLANTE AC III | kg | 0.9 | 2.345 | 2.1105
1412 | Thozen - Electra | INSUMO | Original | ESPAÇADOR PLÁSTICO | un | 2 | 0.15 | 0.3
4884 | Thozen - Electra | INSUMO | Original | PISO PORCELANATO 80X80CM, ACABAMENTO NATURAL, PADRÃO MÉDIO | m2 | 0.11 | 65 | 7.15
4880 | Thozen - Electra | INSUMO | Original | REJUNTE FLEXÍVEL | m2 | 0.084 | 2.0643 | 0.1734
4898 | Thozen - Electra |  | Original | Soleira de granito, acabamento polido, espessura 2cm | m2 |  |  | 593.6417 | [5 empty] | 4898Thozen - Electra
193 | Thozen - Electra | INSUMO | Original | ARGAMASSA COLANTE AC III | kg | 9 | 2.345 | 21.105
1526 | Thozen - Electra | INSUMO | Original | GRANITO POLIDO | m2 | 1.1 | 520 | 572
4880 | Thozen - Electra | INSUMO | Original | REJUNTE FLEXÍVEL | m2 | 0.26 | 2.0643 | 0.53672
90559 | Thozen - Electra |  | Original | Massa latex acrílica em paredes internas 2 demaos | m2 |  |  | 11.9703 |  |  |  |  | MASSA | 90559Thozen - Electra
1400 | Thozen - Electra | INSUMO | Original | LIXA EM FOLHA PARA PAREDE OU MADEIRA N° 120 | UN | 0.1 | 18.48 | 1.848
48483 | Thozen - Electra | INSUMO | Original | MASSA ACRÍLICA | kg | 0.8802 | 11.5 | 10.1223
4926 | Thozen - Electra |  | Original | Pintura com tinta acrílica em paredes internas, aplicação manual, 3 demãos | m2 |  |  | 20.0353 |  |  |  |  | PINTURA ACRÍLICA | 4926Thozen - Electra
2944 | Thozen - Electra | INSUMO | Original | TINTA LÁTEX ACRÍLICA | l | 0.34275 | 36.67 | 12.5686
2186 | Thozen - Electra | INSUMO | Original | MASSA CORRIDA PVA | kg | 1.3389 | 3.6 | 4.82
2553 | Thozen - Electra | INSUMO | Original | SELADOR LÁTEX PVA | l | 0.1666 | 6.99 | 1.1645
1400 | Thozen - Electra | INSUMO | Original | LIXA EM FOLHA PARA PAREDE OU MADEIRA N° 120 | UN | 0.0802 | 18.48 | 1.4821
4924 | Thozen - Electra |  | Original | Selador látex PVA, 1 demão | m2 |  |  | 1.398 | [5 empty] | 4924Thozen - Electra
2553 | Thozen - Electra | INSUMO | Original | SELADOR LÁTEX PVA | l | 0.2 | 6.99 | 1.398
4927 | Thozen - Electra |  | Original | Textura acrílica branca em paredes internas, acabamento suave, 1 demão | m2 |  |  | 9.2907 |  |  |  |  | PINTURA PAREDE | 4927Thozen - Electra
2940 | Thozen - Electra | INSUMO | Original | TEXTURA ACRÍLICA | kg | 1.14 | 7.23 | 8.2422
2553 | Thozen - Electra | INSUMO | Original | SELADOR LÁTEX PVA | l | 0.15 | 6.99 | 1.0485
4929 | Thozen - Electra |  | Original | Aplicação e lixamento de massa látex PVA em teto, 2 demãos | m2 |  |  | 2.8 |  |  |  |  | PINTURA TETO | 4929Thozen - Electra
1827 | Thozen - Electra | INSUMO | Original | LIXA EM FOLHA PARA FERRO, NÚMERO 100 | un | 0.1 | 2.8 | 0.28
2186 | Thozen - Electra | INSUMO | Original | MASSA CORRIDA PVA | kg | 0.7 | 3.6 | 2.52
4930 | Thozen - Electra |  | Original | Pintura com tinta látex em teto, acabamento fosco, aplicação manual, 3 demãos | m2 |  |  | 20.0335 |  |  |  |  | PINTURA TETO | 4930Thozen - Electra
2944 | Thozen - Electra | INSUMO | Original | TINTA LÁTEX ACRÍLICA | l | 0.3427 | 36.67 | 12.5668
2186 | Thozen - Electra | INSUMO | Original | MASSA CORRIDA PVA | kg | 1.3389 | 3.6 | 4.82
2553 | Thozen - Electra | INSUMO | Original | SELADOR LÁTEX PVA | l | 0.1666 | 6.99 | 1.1645
1400 | Thozen - Electra | INSUMO | Original | LIXA EM FOLHA PARA PAREDE OU MADEIRA N° 120 | UN | 0.0802 | 18.48 | 1.4821
245 | Thozen - Electra |  | Original | Fundo selador latex PVA em teto, 1 demao | m2 |  |  | 1.1184 |  |  |  |  | PINTURA TETO | 245Thozen - Electra
2553 | Thozen - Electra | INSUMO | Original | SELADOR LÁTEX PVA | l | 0.16 | 6.99 | 1.1184
4937 | Thozen - Electra |  | Original | Mão de obra para pintura acrílica em paredes internas, 3 demãos | m2 |  |  | 34 | [5 empty] | 4937Thozen - Electra
2134 | Thozen - Electra | INSUMO | Original | MÃO DE OBRA PARA APLICAÇÃO DE PINTURA LÁTEX ACRÍLICA EM PAREDES, 3 DEMÃOS | m2 | 1 | 34 | 34
80040 | Thozen - Electra |  | Original | Mão de obra para aplicação de textura acrílica em paredes internas, 2 demãos | m2 |  |  | 41 |  |  |  |  | PINTURA PAREDE | 80040Thozen - Electra
48466 | Thozen - Electra | INSUMO | Original | MÃO DE OBRA PARA APLICAÇÃO DE TEXTURA ACRÍLICA EM PAREDES INTERNAS, 2 DEMÃOS | m2 | 1 | 41 | 41
42 | Thozen - Electra |  | Original | Chapisco aplicado em alvenarias externas, com colher de pedreiro, de argamassa estabilizada | m2 |  |  | 1.3365 |  |  |  |  | CHAPISCO EXTERNO | 42Thozen - Electra
457 | Thozen - Electra | INSUMO | Original | ARGAMASSA ESTABILIZADA PARA CHAPISCO | m3 | 0.0033 | 405 | 1.3365
90546 | Thozen - Electra |  | Original | Chapisco rolado aplicado em alvenaria externa, com desempenadeira dentada | m2 |  |  | 5.502 |  |  |  |  | CHAPISCO EXTERNO | 90546Thozen - Electra
48373 | Thozen - Electra | INSUMO | Original | CHAPISCO COLANTE 20KG | Kg | 4.2 | 1.31 | 5.502
4979 | Thozen - Electra |  | Original | Pintura com tinta acrílica em paredes externas, aplicação manual, acabamento fosco, 3 demãos | m2 |  |  | 17.2096 |  |  |  |  | PINTURA EXTERNA | 4979Thozen - Electra
2944 | Thozen - Electra | INSUMO | Original | TINTA LÁTEX ACRÍLICA | l | 0.3 | 36.67 | 11.001
2553 | Thozen - Electra | INSUMO | Original | SELADOR LÁTEX PVA | l | 0.089 | 6.99 | 0.62211
2186 | Thozen - Electra | INSUMO | Original | MASSA CORRIDA PVA | kg | 1.5518 | 3.6 | 5.5865
1497 | Thozen - Electra |  | Original | Textura acrilica em paredes externas, 2 demaos, incluindo aplicação de uma demão de fundo selador acrílico | m2 |  |  | 17.5857 |  |  |  |  | PINTURA EXTERNA | 1497Thozen - Electra
2940 | Thozen - Electra | INSUMO | Original | TEXTURA ACRÍLICA | kg | 2.2148 | 7.23 | 16.013
2552 | Thozen - Electra | INSUMO | Original | SELADOR ACRÍLICO | l | 0.1666 | 9.44 | 1.5727

## Insumos
DADOS
Titulo | Tabela de insumos utilizados no projeto
Obra | ELECTRA TOWERS
Cliente | THOZEN
Cidade | Porto Belo
Endereço
Descrição
UF | SC
INSUMOS UTILIZADOS
Código | Tabela | Tipo | Descrição | Unid. | Preço | Origem custo | Justificativa
194 | Thozen - Electra | Material | ARGAMASSA ESTABILIZADA PARA ASSENTAMENTO | m3 | 480 |  |  | 194Thozen - Electra
228 | Thozen - Electra | Material | BLOCO CERÂMICO 11,5X19X19CM | un | 1.1 |  |  | 228Thozen - Electra
232 | Thozen - Electra | Material | BLOCO CERÂMICO 14X19X19CM | un | 1.74 |  |  | 232Thozen - Electra
48433 | Thozen - Electra | Material | BLOCO CERÂMICO 19X19X19CM | un | 2.43 |  |  | 48433Thozen - Electra
759 | Thozen - Electra | Material | CONCRETO USINADO FCK 20 MPA, SLUMP 14+/-2 | m3 | 450 |  |  | 759Thozen - Electra
4800 | Thozen - Electra | Material | DESMOLDANTE DE FORMAS PARA CONCRETO | l | 6.45 |  |  | 4800Thozen - Electra
1412 | Thozen - Electra | Material | ESPAÇADOR PLÁSTICO | un | 0.15 |  |  | 1412Thozen - Electra
2324 | Thozen - Electra | Material | PONTALETE 7,5X7,5 CM PINUS | m3 | 1310 |  |  | 2324Thozen - Electra
2362 | Thozen - Electra | Material | PREGO POLIDO COM CABEÇA 17X21 | kg | 10.91 |  |  | 2362Thozen - Electra
2546 | Thozen - Electra | Material | SARRAFO 2,5X7,5 CM PINUS | m3 | 1300 |  |  | 2546Thozen - Electra
2611 | Thozen - Electra | Material | TÁBUA 1"X12" 2,5X30CM PINUS | m3 | 1800 |  |  | 2611Thozen - Electra
32 | Thozen - Electra | Material | AÇO CA-50 DIÂMETRO 6,30 MM | kg | 6.9 | GERDAU |  | 32Thozen - Electra
48435 | Thozen - Electra | Material | ARGAMASSA EXPANSIVA PARA ENCUNHAMENTO | Kg | 16.87 |  |  | 48435Thozen - Electra
718 | Thozen - Electra | Material | CARTUCHO 22 - CARGA LEVE PARA FINCA PINO E POLVORA | un | 0.3 |  |  | 718Thozen - Electra
2260 | Thozen - Electra | Material | PINO LISO EM AÇO GALVANIZADO 1/2 X 22MM COM ARRUELA | un | 0.3 |  |  | 2260Thozen - Electra
2901 | Thozen - Electra | Material | TELA DE ACO SOLDADA, FIO 1,24MM, MALHA 15X15MM | m2 | 2.5 |  |  | 2901Thozen - Electra
202 | Thozen - Electra | Material | ARGAMASSA POLIMÉRICA IMPERMEABILIZANTE | kg | 11.5 |  |  | 202Thozen - Electra
197 | Thozen - Electra | Material | ARGAMASSA ESTABILIZADA PARA REBOCO | m3 | 480 |  |  | 197Thozen - Electra
48481 | Thozen - Electra | Material | ADITIVO ADESIVO LÍQUIDO PARA ARGAMASSA | L | 7.8 |  |  | 48481Thozen - Electra
48373 | Thozen - Electra | Material | CHAPISCO COLANTE 20KG | Kg | 1.31 |  |  | 48373Thozen - Electra
2154 | Thozen - Electra | Mao_obra | MÃO DE OBRA PARA EXECUÇÃO DE CHAPISCO E REBOCO INTERNO EM PAREDES | m2 | 35 |  |  | 2154Thozen - Electra
193 | Thozen - Electra | Material | ARGAMASSA COLANTE AC III | kg | 2.345 |  |  | 193Thozen - Electra
4881 | Thozen - Electra | Material | ESPAÇADOR PARA REVESTIMENTO CERÂMICO TIPO CRUZETA 5 MM | un | 0.2 |  |  | 4881Thozen - Electra
4880 | Thozen - Electra | Material | REJUNTE FLEXÍVEL | m2 | 2.0643 |  |  | 4880Thozen - Electra
48500 | Thozen - Electra | Material | REVESTIMENTO PORCELANATO INTERNO 30X90CM | m2 | 68.19 |  |  | 48500Thozen - Electra
1526 | Thozen - Electra | Material | GRANITO POLIDO | m2 | 520 |  |  | 1526Thozen - Electra
4874 | Thozen - Electra | Material | FORRO DE GESSO ACARTONADO, APLICAÇÃO EM ÁREAS SECAS - MATERIAL E MÃO DE OBRA | m2 | 100 |  |  | 4874Thozen - Electra
1514 | Thozen - Electra | Material | GESSO NEGATIVO | m | 22 |  |  | 1514Thozen - Electra
2940 | Thozen - Electra | Material | TEXTURA ACRÍLICA | kg | 7.23 |  |  | 2940Thozen - Electra
2553 | Thozen - Electra | Material | SELADOR LÁTEX PVA | l | 6.99 |  |  | 2553Thozen - Electra
4875 | Thozen - Electra | Material | FORRO DE GESSO ACARTONADO, APLICAÇÃO EM ÁREAS ÚMIDAS - MATERIAL E MÃO DE OBRA | m2 | 110 |  |  | 4875Thozen - Electra
458 | Thozen - Electra | Material | ARGAMASSA ESTABILIZADA P/ CONTRAPISO | M3 | 480 |  |  | 458Thozen - Electra
2156 | Thozen - Electra | Mao_obra | MÃO DE OBRA PARA EXECUÇÃO DE CONTRAPISO | m2 | 32 |  |  | 2156Thozen - Electra
4884 | Thozen - Electra | Material | PISO PORCELANATO 80X80CM, ACABAMENTO NATURAL, PADRÃO MÉDIO | m2 | 65 |  |  | 4884Thozen - Electra
2521 | Thozen - Electra | Material | REJUNTE ACRÍLICO | kg | 3.59 |  |  | 2521Thozen - Electra
417 | Thozen - Electra | Material | BUCHA T PARA RODAPÉ | un | 1.99 |  |  | 417Thozen - Electra
738 | Thozen - Electra | Material | COLA PARA RODAPÉ DE POLIESTIRENO | kg | 5.0403 |  |  | 738Thozen - Electra
48465 | Thozen - Electra | Material | RODAPÉ POLIESTIRENO H=15CM | m | 69.91 |  |  | 48465Thozen - Electra
2538 | Thozen - Electra | Material | RODAPÉ POLIESTIRENO H=10CM | m | 11.21 |  |  | 2538Thozen - Electra
1400 | Thozen - Electra | Material | LIXA EM FOLHA PARA PAREDE OU MADEIRA N° 120 | UN | 18.48 |  |  | 1400Thozen - Electra
48483 | Thozen - Electra | Material | MASSA ACRÍLICA | kg | 11.5 |  |  | 48483Thozen - Electra
2944 | Thozen - Electra | Material | TINTA LÁTEX ACRÍLICA | l | 36.67 |  |  | 2944Thozen - Electra
2186 | Thozen - Electra | Material | MASSA CORRIDA PVA | kg | 3.6 |  |  | 2186Thozen - Electra
1827 | Thozen - Electra | Material | LIXA EM FOLHA PARA FERRO, NÚMERO 100 | un | 2.8 |  |  | 1827Thozen - Electra
2134 | Thozen - Electra | Mao_obra | MÃO DE OBRA PARA APLICAÇÃO DE PINTURA LÁTEX ACRÍLICA EM PAREDES, 3 DEMÃOS | m2 | 34 |  |  | 2134Thozen - Electra
48466 | Thozen - Electra | Mao_obra | MÃO DE OBRA PARA APLICAÇÃO DE TEXTURA ACRÍLICA EM PAREDES INTERNAS, 2 DEMÃOS | m2 | 41 |  |  | 48466Thozen - Electra
457 | Thozen - Electra | Material | ARGAMASSA ESTABILIZADA PARA CHAPISCO | m3 | 405 |  |  | 457Thozen - Electra
2552 | Thozen - Electra | Material | SELADOR ACRÍLICO | l | 9.44 |  |  | 2552Thozen - Electra

## Ger_Tec e Adm
PROJETO: |  | Electra Towers | [5 empty] | REVISÃO: | DATA
EMPRESA: |  | Thozen | [5 empty] | R00
GERENCIAMENTO EXECUTIVO
Atalho | NIVEL | Item | Descrição | Unidade | Quant. | Preço un | Total | Considerações | Situação
| CÉLULA CONSTRUTIVA | 01 | SERVIÇOS TÉCNICOS |  |  |  | 3668982.5254
| ETAPA | 01.001 | ESTUDOS, PROJETOS E CONSULTORIAS |  |  |  | 2273047.379 |  | -
| SUBETAPA | 01.001.001 | Estudos |  |  |  | 260925.311
| SERVIÇO | 01.001.001.001 | Memorial descritivo | vb | 1 | 18386.3501 | 18386.3501 | Estimado | Lançado ERP
| SERVIÇO | 01.001.001.002 | Levantamento topográfico | vb | 1 | 3000 | 3000 | Recebido | Lançado ERP
| SERVIÇO | 01.001.001.003 | Estudo geológico | vb | 1 | 26930.4078 | 26930.4078 | Estimado | Lançado ERP
| SERVIÇO | 01.001.001.004 | Estudo ambiental | vb | 1 | 4500 | 4500 | Recebido | Lançado ERP
| SERVIÇO | 01.001.001.005 | Sondagem do terreno | vb | 1 | 7947.99 | 7947.99 | Recebido | Lançado ERP
| SERVIÇO | 01.001.001.006 | Projeto de canteiro | vb | 1 | 11160.5631 | 11160.5631 | Estimado | Lançado ERP
| SERVIÇO | 01.001.001.007 | EFEG - Teste de Carga | vb | 1 | 29000 | 29000 | Recebido | Lançado ERP
| SERVIÇO | 01.001.001.008 | Solugeot - Teste de Carga | vb | 1 | 140000 | 140000 | Recebido | Lançado ERP
| SERVIÇO | 01.001.001.009 | Concreto - Teste de Carga | vb | 1 | 20000 | 20000 | Recebido | Lançado ERP
| SUBETAPA | 01.001.002 | Projetos |  |  |  | 1205079.1977
| SERVIÇO | 01.001.002.001 | Legalização de incorporação | vb | 1 | 67351.9929 | 67351.9929 | Estimado | Lançado ERP
| SERVIÇO | 01.001.002.002 | Projeto arquitetônico legal | vb | 1 | 237000 | 237000 | Recebido - Considerado junto desse projeto os valores de projeto arquitetônico legal + hidráulico + preventivo + elétrico + arquitetônico | Lançado ERP
| SERVIÇO | 01.001.002.003 | Projeto Arquitetônico interiores | vb | 1 | 86773.3782 | 86773.3782 | Estimado | Lançado ERP
| SERVIÇO | 01.001.002.004 | Projeto arquitetônico de fachada | vb | 1 | 58250 | 58250 | Recebido | Lançado ERP
| SERVIÇO | 01.001.002.005 | Projeto técnico de fachada | vb | 1 | 75145.1199 | 75145.1199 | Estimado | Lançado ERP
| SERVIÇO | 01.001.002.006 | Projeto de terraplanagem | vb | 1 | 6962.4358 | 6962.4358 | Estimado | Lançado ERP
| SERVIÇO | 01.001.002.007 | Projeto estrutural | vb | 1 | 70000 | 70000 | Recebido - Considerado junto desse projeto os valores de projeto estrutural e fundação | Lançado ERP
| SERVIÇO | 01.001.002.008 | Projeto de automação | vb | 1 | 96720.2813 | 96720.2813 | Estimado | Lançado ERP
| SERVIÇO | 01.001.002.009 | Projeto de irrigação | vb | 1 | 39550.2202 | 39550.2202 | Estimado | Lançado ERP
| SERVIÇO | 01.001.002.010 | Projeto preventivo (PPCI - Plano de Prevenção e Proteção Contra Incêndios) e Gás | vb | 1 | 27354.018 | 27354.018 | Estimado - Considerado somente o projeto de gás, pois o ppci, conforme informado no formulario, esta nicluso no arquitetônico | Lançado ERP
| SERVIÇO | 01.001.002.011 | Projeto de climatização/exaustão | vb | 1 | 91124.8931 | 91124.8931 | Estimado | Lançado ERP
| SERVIÇO | 01.001.002.012 | Projeto de Segurança | vb | 1 | 24827.0007 | 24827.0007 | Estimado | Lançado ERP
| SERVIÇO | 01.001.002.013 | Projeto de Impremeabilização | vb | 1 | 85263.0579 | 85263.0579 | Estimado | Lançado ERP
| SERVIÇO | 01.001.002.014 | Projeto de esquadrias | vb | 1 | 40000 | 40000 | Recebido | Lançado ERP
| SERVIÇO | 01.001.002.015 | Projeto de forro | vb | 1 | 64959.93 | 64959.93 | Estimado | Lançado ERP
| SERVIÇO | 01.001.002.016 | Projeto acústico | vb | 1 | 8000 | 8000 | Recebido | Lançado ERP
| SERVIÇO | 01.001.002.017 | Protjeto de Sonorização | vb | 1 | 43306.62 | 43306.62 | Estimado | Lançado ERP
| SERVIÇO | 01.001.002.018 | Projeto de Piscina | vb | 1 | 22859.7989 | 22859.7989 | Estimado | Lançado ERP
| SERVIÇO | 01.001.002.019 | Projeto de comunicação visual | vb | 1 | 22859.7989 | 22859.7989 | Estimado | Lançado ERP
| SERVIÇO | 01.001.002.020 | Projeto de Paisagismo | vb | 1 | 36770.6521 | 36770.6521 | Estimado | Lançado ERP
| SUBETAPA | 01.001.003 | Consultorias |  |  |  | 206589.8703
| SERVIÇO | 01.001.003.001 | Compatibilização de Projetos BIM | vb | 1 | 144789.8703 | 144789.8703 | Estimado | Lançado ERP
| SERVIÇO | 01.001.003.002 | Tour Virtual | vb | 1 | 11300 | 11300 | Recebido | Lançado ERP
| SERVIÇO | 01.001.003.003 | Consultoria técnica de legalização | vb | 1 | 16000 | 16000 | Recebido | Lançado ERP
| SERVIÇO | 01.001.003.004 | Orçamento e planejamento | vb | 1 | 34500 | 34500 | Recebido | Lançado ERP
| SUBETAPA | 01.001.004 | Ensaios |  |  |  | 600453
| SERVIÇO | 01.001.004.001 | Controle tecnológico do concreto | vb | 1 | 238185 | 238185 | Estimado | Lançado ERP
| SERVIÇO | 01.001.004.002 | Ensaio de argamassa | vb | 1 | 11200 | 11200 | Estimado | Lançado ERP
| SERVIÇO | 01.001.004.003 | Prova de carga | vb | 1 | 5500 | 5500 | Estimado | Lançado ERP
| SERVIÇO | 01.001.004.004 | Ensaio de arrancamento de reboco | vb | 1 | 6300 | 6300 | Estimado | Lançado ERP
| SERVIÇO | 01.001.004.005 | Ensaio de arrancamento revestimento cerâmico | vb | 1 | 5360 | 5360 | Estimado | Lançado ERP
| SERVIÇO | 01.001.004.006 | Ensaio de arrancamento fachada | vb | 1 | 5360 | 5360 | Estimado | Lançado ERP
| SERVIÇO | 01.001.004.007 | Ensaio de arrancamento de gancho da cobertura | vb | 1 | 3840 | 3840 | Estimado | Lançado ERP
| SERVIÇO | 01.001.004.008 | Laudo de Vizinhança | vb | 1 | 7500 | 7500 | Recebido | Lançado ERP
| SERVIÇO | 01.001.004.009 | Laudo Spda | vb | 1 | 4200 | 4200 | Estimado | Lançado ERP
| SERVIÇO | 01.001.004.010 | Softwares | vb | 1 | 313008 | 313008 | Estimado | Lançado ERP
| ETAPA | 01.002 | TAXAS E DOCUMENTOS |  |  |  | 1395935.1464
| SUBETAPA | 01.002.001 | Licenciamentos, Taxas, Impostos, Aprovações e Seguros |  |  |  | 1044668.2749
| SERVIÇO | 01.002.001.001 | Despesas de Seguros | vb | 1 | 71960.8514 | 71960.8514 | Estimado | Finalizado
| SERVIÇO | 01.002.001.002 | Taxas de consulta de viabilidade | vb | 1 | 412.37 | 412.37 | Estimado | Finalizado
| SERVIÇO | 01.002.001.003 | Avaliação e Legalização ambiental | vb | 1 | 11955.0317 | 11955.0317 | Estimado | Finalizado
| SERVIÇO | 01.002.001.004 | Aprovação e legalização prefeitura | vb | 1 | 30000 | 30000 | Recebido | Finalizado
| SERVIÇO | 01.002.001.005 | Aprovação e legalização água e esgoto | vb | 1 | 16643.3493 | 16643.3493 | Estimado | Finalizado
| SERVIÇO | 01.002.001.006 | Aprovação e legalização elétrico | vb | 1 | 33097.805 | 33097.805 | Estimado | Finalizado
| SERVIÇO | 01.002.001.007 | Taxas ART | vb | 1 | 12228.6861 | 12228.6861 | Estimado | Finalizado
| SERVIÇO | 01.002.001.008 | Taxas alvará | vb | 1 | 146127.5089 | 146127.5089 | Estimado | Finalizado
| SERVIÇO | 01.002.001.009 | Taxa Renovação Alvará de Construção | vb | 1 | 3600 | 3600 | Estimado | Finalizado
| SERVIÇO | 01.002.001.010 | Taxas de Alvará de Demolição | vb | 1 | 1000 | 1000 | Recebido | Finalizado
| SERVIÇO | 01.002.001.011 | Taxa LAP, AUC, LAI e LAO | vb | 1 | 8800 | 8800 | Estimado | Finalizado
| SERVIÇO | 01.002.001.012 | Outorga onerosa, compra de índice e obra de arte | vb | 1 | 453148.83 | 453148.83 | Recebido | Finalizado
| SERVIÇO | 01.002.001.013 | Despesas cartório, licenças, certidões e jurídicas | vb | 1 | 124279.4178 | 124279.4178 | Estimado | Finalizado
| SERVIÇO | 01.002.001.014 | Incorporação | vb | 1 | 73162.2537 | 73162.2537 | Estimado | Finalizado
| SERVIÇO | 01.002.001.015 | IPTU | vb | 1 | 27215.76 | 27215.76 | Estimado | Finalizado
| SERVIÇO | 01.002.001.016 | Taxa Habite-se | vb | 1 | 31036.411 | 31036.411 | Estimado | Finalizado
| SUBETAPA | 01.002.002 | Documentos |  |  |  | 351266.8714
| SERVIÇO | 01.002.002.001 | As Built | vb | 1 | 41370.4483 | 41370.4483 | Estimado | Finalizado
| SERVIÇO | 01.002.002.002 | Laudo técnico de vistoria de entrega | vb | 1 | 162829.5654 | 162829.5654 | Estimado | Finalizado
| SERVIÇO | 01.002.002.003 | Manuais técnicos condomínio/proprietários | vb | 1 | 105185.0515 | 105185.0515 | Estimado | Finalizado
| SERVIÇO | 01.002.002.004 | Certidão INSS | vb | 1 | 41881.8063 | 41881.8063 | Estimado | Finalizado
| CÉLULA CONSTRUTIVA | 02 | SERVIÇOS INICIAIS |  |  |  | 4925713.3008
| ETAPA | 02.001 | SEGURANÇA, MEIO AMBIENTE E SAÚDE |  |  |  | 609504.1794 |  | -
| SUBETAPA | 02.001.001 | Segurança do Trabalho |  |  |  | 300750
| SERVIÇO | 02.001.001.001 | Serviço terceirizado de segurança do trabalho - Valor/mês (R$) | mês | 36 | 2500 | 90000 | Recebido | Finalizado
| SERVIÇO | 02.001.001.002 | Equipamentos de proteção individual - EPI | vb | 1 | 204750 | 204750 | Estimado | Finalizado
| SERVIÇO | 02.001.001.003 | Projetos de segurança do trabalho | vb | 1 | 6000 | 6000 | Recebido | Finalizado
| SUBETAPA | 02.001.002 | Equipamentos de proteção |  |  |  | 213973.1367
| SERVIÇO | 02.001.002.001 | Bandeja de proteção primária | m | 0 | 243.9561 | 0 | EPC'S | Lançado ERP
| SERVIÇO | 02.001.002.002 | Bandeja de proteção secundária | m | 0 | 230.0961 | 0 | EPC'S | Lançado ERP
| SERVIÇO | 02.001.002.003 | Guarda-corpo de vãos, fixado em fôrma de madeira, em trama de madeira com tela de polipropileno | m2 | 649.372 | 38.6226 | 25080.4655 | EPC'S | Lançado ERP
| SERVIÇO | 02.001.002.004 | Guarda-corpo em laje pós-desforma com Escora metálica, travessões e tela | m | 0 | 42.4311 | 0 | EPC'S | Lançado ERP
| SERVIÇO | 02.001.002.005 | Tela fachadeira | m2 | 0 | 8.5113 | 0 | EPC'S | Lançado ERP
| SERVIÇO | 02.001.002.006 | Fechamento removível de vãos de porta de elevador em madeira | m2 | 211.68 | 49.5197 | 10482.3197 | EPC'S | Lançado ERP
| SERVIÇO | 02.001.002.007 | Fechamento removível de vãos de porta de entrada dos aptos. em madeira | m2 | 861.84 | 49.5197 | 42678.016 | EPC'S | Lançado ERP
| SERVIÇO | 02.001.002.008 | Fechamento removível de abertura no piso do elevador em madeira | m2 | 304.08 | 49.5197 | 15057.9355 | EPC'S | Lançado ERP
| SERVIÇO | 02.001.002.009 | Cobertura para Proteção de Pedestres | m2 | 137.13 | 880 | 120674.4 | EPC'S | Lançado ERP
| SERVIÇO | 02.001.002.010 | Varal de segurança com cabo de aço (linha de vida) | m | 0 | 87.214 | 0 | EPC'S | Lançado ERP
| SERVIÇO | 02.001.002.011 | Tela SLQA | m | 0 | 88 | 0 | EPC'S | Lançado ERP
| SUBETAPA | 02.001.003 | Meio Ambiente |  |  |  | 85259.8562
| SERVIÇO | 02.001.003.001 | Elaboração do Programa de Controle Médico de Saúde Ocupacional (PCMSO) | vb | 1 | 8059.8562 | 8059.8562 | Estimado | Finalizado
| SERVIÇO | 02.001.003.002 | Elaboração do programa de gerenciamento de riscos (PGR) | vb | 1 | 5200 | 5200 | Recebido | Finalizado
| SERVIÇO | 02.001.003.003 | Remoção de entulhos e resíduos | mês | 36 | 2000 | 72000 | Estimado | Finalizado
| SUBETAPA | 02.001.004 | Saúde Ocupacional |  |  |  | 9521.1865
| SERVIÇO | 02.001.004.001 | Medicamentos preventivos e de emergência | vb | 1 | 3789.0563 | 3789.0563 | Estimado | Finalizado
| SERVIÇO | 02.001.004.002 | Kit socorrista | vb | 1 | 1232.1302 | 1232.1302 | Estimado | Finalizado
| SERVIÇO | 02.001.004.003 | Dedetização, desratização e sanitização dos ambientes | mês | 18 | 250 | 4500 | Estimado | Finalizado
| ETAPA | 02.002 | ADMINISTRAÇÃO E CANTEIRO DE OBRA |  |  |  | 4271209.1214
| SUBETAPA | 02.002.001 | Equipe de Gestão e Apoio |  |  |  | 2054400
| SERVIÇO | 02.002.001.001 | Engenheiro Civil | mês | 48 | 21000 | 1008000 | Recebido | Finalizado
| SERVIÇO | 02.002.001.002 | Almoxarife | mês | 24 | 5000 | 120000 | Recebido | Finalizado
| SERVIÇO | 02.002.001.003 | Auxiliar de engenharia | mês | 12 | 6800 | 81600 | Recebido | Finalizado
| SERVIÇO | 02.002.001.004 | Assistente administrativo | mês | 48 | 4500 | 216000 | Recebido | Finalizado
| SERVIÇO | 02.002.001.005 | Estagiário | mês | 36 | 2000 | 72000 | Recebido | Finalizado
| SERVIÇO | 02.002.001.006 | Vigilância / portaria | mês | 48 | 11600 | 556800 | Estimado - Vamos contratar o controle da Inmeta (Sistema) e instalar catraca e facial (prever custo) | Finalizado
| SUBETAPA | 02.002.002 | Despesas de Consumo e Manutenção |  |  |  | 1267260.3564
| SERVIÇO | 02.002.002.001 | Consumos Mensais: Água e Esgoto | mês | 36 | 4959.2772 | 178533.9805 | Estimado | Finalizado
| SERVIÇO | 02.002.002.002 | Consumos Mensais: Luz/energia | mês | 36 | 8975.8897 | 323132.0302 | Estimado | Finalizado
| SERVIÇO | 02.002.002.003 | Consumos Mensais: Internet | mês | 36 | 400 | 14400 | Recebido | Finalizado
| SERVIÇO | 02.002.002.004 | Consumos Mensais: Telefone | mês | 36 | 400 | 14400 | Recebido | Finalizado
| SERVIÇO | 02.002.002.005 | Consumos Mensais: Coleta de Lixo | mês | 36 | 70 | 2520 | Estimado | Finalizado
| SERVIÇO | 02.002.002.006 | Consumos Mensais: Alimentação | mês | 36 | 576.163 | 20741.869 | Estimado | Finalizado
| SERVIÇO | 02.002.002.007 | Consumos Mensais: Mateirial de expediênte/escritório | mês | 36 | 300 | 10800 | Recebido | Finalizado
| SERVIÇO | 02.002.002.008 | Consumos Mensais: Material de higiêne e limpeza | mês | 36 | 500 | 18000 | Recebido | Finalizado
| SERVIÇO | 02.002.002.009 | Catraca | mês | 36 | 1570 | 56520 | Estimado | Finalizado
| SERVIÇO | 02.002.002.010 | Consumos gerais: Fretes | mês | 36 | 3437.6162 | 123754.1847 | Estimado | Finalizado
| SERVIÇO | 02.002.002.011 | Consumos gerais: Consumo de cópias | mês | 36 | 8639.4823 | 311021.3634 | Estimado | Finalizado
| SERVIÇO | 02.002.002.012 | Consumos gerais: Despesas com vizinhos | vb | 1 | 87151.9091 | 87151.9091 | Estimado | Finalizado
| SERVIÇO | 02.002.002.013 | Consumos gerais: Esgotamento de sistema sanitário temporário | mês | 36 | 552.081 | 19874.9178 | Estimado | Finalizado
| SERVIÇO | 02.002.002.014 | Consumos gerais: Gerador autônomo de energia | mês | 36 | 432.225 | 15560.1017 | Estimado | Finalizado
| SERVIÇO | 02.002.002.015 | Implantação de vigilância e acesso | vb | 1 | 20000 | 20000 | Recebido | Finalizado
| SERVIÇO | 02.002.002.016 | Mobiliario de apoio a obra | vb | 1 | 17450 | 17450 | Não Solicitado | Finalizado
| SERVIÇO | 02.002.002.017 | Equipamentos de escritorio | vb | 1 | 33400 | 33400 | Não Solicitado | Finalizado
| SERVIÇO | 02.002.002.018 | Sinalizacao geral da obra | vb | 1 | 0 | 0 | Estimado | Finalizado
| SUBETAPA | 02.002.003 | Manutenção de Canteiro de Obra |  |  |  | 244800
| SERVIÇO | 02.002.003.001 | Despesas de manutenção: Manutenção provisória do canteiro | mês | 36 | 1500 | 54000 | Recebido | Finalizado
| SERVIÇO | 02.002.003.002 | Despesas de manutenção: Manutenção provisória elétrica | mês | 36 | 3000 | 108000 | Recebido | Finalizado
| SERVIÇO | 02.002.003.003 | Despesas de manutenção: Manutenção provisória hidrossanitária | mês | 36 | 2000 | 72000 | Recebido | Finalizado
| SERVIÇO | 02.002.003.004 | Despesas de manutenção: Manutenção provisória vigilância e acessos | mês | 36 | 300 | 10800 | Recebido | Finalizado
| SUBETAPA | 02.002.004 | Instalações e Ligações Provisórias |  |  |  | 704748.765
| SERVIÇO | 02.002.004.001 | Locação de banheiro químico | mês | 6 | 16155.3677 | 96932.2064 | Estimado - 2 conteiners | Finalizado
| SERVIÇO | 02.002.004.002 | Instalações Provisórias (central de aço, formas, argamassa, almoxarifado geral, construções temporárias) | vb | 1 | 312816.84 | 312816.84 | Estimado | Finalizado
| SERVIÇO | 02.002.004.003 | Alugueis Terrenos Apoio | vb | 1 | 24000 | 24000 | Recebido | Finalizado
| SERVIÇO | 02.002.004.004 | Gerador autonomo de energia | vb | 1 | 170000 | 170000 | Estimado | Finalizado
| SERVIÇO | 02.002.004.005 | Bomba e pressurizador | vb | 1 | 40000 | 40000 | Estimado - Considerar bombeamento (compra de bomba e pressurizadora) provisório para alimentar a rede hidráulica da obra. | Finalizado
| SERVIÇO | 02.002.004.006 | Tapume em telha metálica trapezoidal | m2 | 219.408 | 164.0766 | 35999.7187 | Estimado | Finalizado
| SERVIÇO | 02.002.004.007 | Redes Provisórias: Rede de água fria, esgoto e drenagem | vb | 1 | 5000 | 5000 | Recebido | Finalizado
| SERVIÇO | 02.002.004.008 | Redes Provisórias: Redes elétricas, comunicação e dados | vb | 1 | 8000 | 8000 | Estimado - Considerar bombeamento (compra de bomba e pressurizadora) provisório para alimentar a rede hidráulica da obra. | Finalizado
| SERVIÇO | 02.002.004.009 | Custo extra | vb | 1 | 12000 | 12000 | Recebido | Finalizado
| ETAPA | 02.003 | SERVIÇOS PRELIMINARES |  |  |  | 45000
| SUBETAPA | 02.003.001 | Demolições |  |  |  | 45000
| SERVIÇO | 02.003.001.001 | Demolições | m2 | 1 | 45000 | 45000 | Estimado - R$45.000 ( foi o custo de demolição das 4 casas) | Finalizado
| CÉLULA CONSTRUTIVA | 03 | EQUIPAMENTOS |  |  |  | 1725398.167
| ETAPA | 03.001 | EQUIPAMENTOS |  |  |  | 1725398.167
| SUBETAPA | 03.001.001 | Equipamentos de carga e transporte |  |  |  | 760640
| SERVIÇO | 03.001.001.001 | Locação Elevador cremalheira | mês | 21 | 12000 | 252000 | Estimado | Lançado ERP
| SERVIÇO | 03.001.001.002 | Manutenção Periódica Elevador cremalheira | mês | 21 | 1500 | 31500 | Estimado | Lançado ERP
| SERVIÇO | 03.001.001.003 | Montagem e Desmontagem Elevador cremalheira | UN | 1 | 10000 | 10000 | Estimado | Lançado ERP
| SERVIÇO | 03.001.001.004 | Mobilização e Desmobilização Elevador cremalheira | UN | 1 | 3500 | 3500 | Não Solicitado | Lançado ERP
| SERVIÇO | 03.001.001.005 | Locação Grua com torre movel | mês | 19 | 22000 | 418000 | Estimado | Lançado ERP
| SERVIÇO | 03.001.001.006 | Manutenção Inicial Grua com torre movel | UN | 1 | 1440 | 1440 | Estimado | Lançado ERP
| SERVIÇO | 03.001.001.007 | Manutenção Periódica Grua com torre movel | UN | 19 | 1800 | 34200 | Estimado | Lançado ERP
| SERVIÇO | 03.001.001.008 | Montagem e Desmontagem Grua com torre movel | UN | 1 | 10000 | 10000 | Não Solicitado | Lançado ERP
| SUBETAPA | 03.001.002 | Equipamentos de obra |  |  |  | 299658.2012
| SERVIÇO | 03.001.002.001 | Ferramentas/equipamentos | vb | 1 | 136500 | 136500 | Não Solicitado | Lançado ERP
| SERVIÇO | 03.001.002.002 | Aquisição Carrinho plataforma | UN | 1 | 6204.2067 | 6204.2067 | Estimado | Lançado ERP
| SERVIÇO | 03.001.002.003 | Locação Manipulador telescópico | mês | 9 | 1250 | 11250 | Estimado | Lançado ERP
| SERVIÇO | 03.001.002.004 | Aquisição Carrinho mini paletes | UN | 1 | 990 | 990 | Estimado | Lançado ERP
| SERVIÇO | 03.001.002.005 | Locação Minicarregadeira | mês | 9 | 1250 | 11250 | Estimado | Lançado ERP
| SERVIÇO | 03.001.002.006 | Locação Condutor de entulho vertical | mês | 36 | 1465.111 | 52743.9946 | Estimado | Lançado ERP
| SERVIÇO | 03.001.002.007 | Sistema para limpeza dos caminhões, e máquinas (lava rodas) | vb | 1 | 8000 | 8000 | Estimado | Lançado ERP
| SERVIÇO | 03.001.002.008 | Caçambas | mês | 36 | 2020 | 72720 | Estimado - Caçambas de lixo, Caçambas de entulho de madeira, e caçambas de gesso. | Lançado ERP
| SUBETAPA | 03.001.003 | Balancins e Andaimes |  |  |  | 665099.9658
| SERVIÇO | 03.001.003.001 | Locação Andaime multidirecional | mês | 6 | 56255.2119 | 337531.2713 | Estimado | Lançado ERP
| SERVIÇO | 03.001.003.002 | Manutenção inicial Andaime multidirecional | UN | 1 | 16876.5636 | 16876.5636 | Estimado | Lançado ERP
| SERVIÇO | 03.001.003.003 | Manutenção periódica Andaime multidirecional | mês | 6 | 20251.8763 | 121511.2577 | Estimado | Lançado ERP
| SERVIÇO | 03.001.003.004 | Locação Andaime tubular tipo torre | mês | 6 | 20251.8763 | 121511.2577 | Estimado | Lançado ERP
| SERVIÇO | 03.001.003.005 | Manutenção inicial Aquisição Andaime tubular tipo torre | UN | 1 | 6075.5629 | 6075.5629 | Estimado | Lançado ERP
| SERVIÇO | 03.001.003.006 | Manutenção periódica Aquisição Andaime tubular tipo torre | mês | 6 | 7290.6755 | 43744.0528 | Estimado | Lançado ERP
| SERVIÇO | 03.001.003.007 | Locação Andaime suspenso motorizado | mês | 3 | 5550 | 16650 | Estimado | Lançado ERP
| SERVIÇO | 03.001.003.008 | Manutenção periódica Andaime suspenso motorizado | mês | 3 | 300 | 900 | Estimado | Lançado ERP
| SERVIÇO | 03.001.003.009 | Montagem e Desmontagem Andaime suspenso motorizado | und. | 0 | 450 | 0 | Não Solicitado | Lançado ERP
| SERVIÇO | 03.001.003.010 | Mobilização e Desmobilização Andaime suspenso motorizado | und. | 1 | 300 | 300 | Não Solicitado | Lançado ERP
|  |  | TOTAL |  |  |  |  | 285.9635
0
0
0
0
PLANILHA DE ORÇAMENTO

## Ger_Executivo_Cartesian
[6 empty] | PROJETO: | Electra Towers | [5 empty] | REVISÃO: | DATA
[6 empty] | EMPRESA: | Thozen | [5 empty] | R00
Unidade Construtiva | Célula Construtiva | Etapa | Subetapa | Serviço | GERENCIAMENTO EXECUTIVO
0 | 0 | 0 | 0 | 0 | EAP | NIVEL | Item | Descrição | Unidade | Quant. | Preço un | Total | Considerações | Situação
0 | 1 | 0 | 0 | 0 |  | CÉLULA CONSTRUTIVA | 01 | MOVIMENTAÇÃO DE TERRA
0 | 1 | 1 | 0 | 0 |  | ETAPA | 01.001 | DEMOLIÇÕES, LIMPEZA DE TERRENO E LOCAÇÃO DE OBRA |  |  |  | 26235.3139 | 1.5663
0 | 1 | 1 | 1 | 0 |  | SUBETAPA | 01.001.001 | Locação e gabarito de obra |  |  |  | 26235.3139 | 1.5663
0 | 1 | 1 | 1 | 1 | MOVIMENTAÇÃO DE TERRA | SERVIÇO | 01.001.001.001 | Locação da obra | m2 |  |  | 26235.3139 |  | Pendente
0 | 1 | 2 | 0 | 1 |  | ETAPA | 01.002 | SERVIÇOS PRELIMINARES
0 | 1 | 2 | 1 | 0 |  | SUBETAPA | 01.002.001 | Limpeza Permanente e Remoção entulho
0 | 1 | 2 | 1 | 1 | MOVIMENTAÇÃO DE TERRA | SERVIÇO | 01.002.001.001 | Limpeza da camada vegetal | m2 |  |  |  |  | Pendente
0 | 1 | 2 | 1 | 2 | MOVIMENTAÇÃO DE TERRA | SERVIÇO | 01.002.001.002 | Remoção de entulhos e resíduos | [5 empty] | Pendente
0 | 1 | 2 | 2 | 0 |  | SUBETAPA | 01.002.002 | Mão de Obra de Canteiro
0 | 1 | 2 | 2 | 1 | MOVIMENTAÇÃO DE TERRA | SERVIÇO | 01.002.002.001 | Mão de Obra de Canteiro | vb |  |  |  |  | Pendente
0 | 1 | 3 | 0 | 1 |  | ETAPA | 01.003 | SERVIÇOS DE TERRAPLANAGEM |  |  |  | 271126.1899 | 16.187
0 | 1 | 3 | 1 | 0 |  | SUBETAPA | 01.003.001 | Mao de obra - movimentações de terra |  |  |  | 271126.1899 | 16.187
0 | 1 | 3 | 1 | 1 | MOVIMENTAÇÃO DE TERRA | SERVIÇO | 01.003.001.001 | Mão de obra movimentação de terra | vb |  |  | 233000 |  | Pendente
0 | 1 | 4 | 0 | 2 |  | ETAPA | 01.004 | SERVIÇO DE DRENAGEM |  |  |  | 80000 | 4.7762
0 | 1 | 4 | 1 | 0 |  | SUBETAPA | 01.004.001 | Drenagem |  |  |  | 80000 | 4.7762
0 | 1 | 4 | 1 | 1 | MOVIMENTAÇÃO DE TERRA | SERVIÇO | 01.004.001.001 | Rebaixamento de Lençol freático | vb |  |  | 80000 |  | Pendente
0 | 2 | 0 | 1 | 1 |  | CÉLULA CONSTRUTIVA | 02 | CONTENÇÃO |  |  |  | 772006.6263 | 46.0909
0 | 2 | 1 | 0 | 1 |  | ETAPA | 02.001 | MURETA GUIA |  |  |  | 18739.389 | 1.1188
0 | 2 | 1 | 1 | 0 |  | SUBETAPA | 02.001.001 | Forma |  |  |  | 6673.9436 | 0.39845
0 | 2 | 1 | 1 | 1 | CONTENÇÃO | SERVIÇO | 02.001.001.001 | Forma para infraestrutura em Tábuas de Madeira Serrada 2x reaproveitamento | m2 | 111.3136 | 59.9562 | 6673.9436 |  | Pendente
0 | 2 | 1 | 2 | 0 |  | SUBETAPA | 02.001.002 | Armadura |  |  |  | 4318.7306 | 0.25784
0 | 2 | 1 | 2 | 1 | CONTENÇÃO | SERVIÇO | 02.001.002.001 | Armação aço CA-50 ø 6,3mm para Contenções (corte e dobra em obra) | un | 670.32 | 6.0796 | 4075.2556 |  | Pendente
0 | 2 | 1 | 2 | 2 | CONTENÇÃO | SERVIÇO | 02.001.002.002 | Armação aço CA-50 ø 12,5mm para Contenções (corte e dobra em obra) | un | 41.6016 | 5.8525 | 243.475 |  | Pendente
0 | 2 | 1 | 3 | 0 |  | SUBETAPA | 02.001.003 | Concreto |  |  |  | 7746.7147 | 0.4625
0 | 2 | 1 | 3 | 1 | CONTENÇÃO | SERVIÇO | 02.001.003.001 | Concreto Usinado bombeável 50MPa para infraestrutura- incluindo serviço de bombeamento | m3 | 11.3905 | 680.106 | 7746.7147 |  | Pendente
0 | 2 | 2 | 0 | 1 |  | ETAPA | 02.002 | LAMELAS ¦ PAREDE DIAFRAGMA |  |  |  | 331865.2263 | 19.8132
0 | 2 | 2 | 1 | 0 |  | SUBETAPA | 02.002.001 | Armadura |  |  |  | 155967.9662 | 9.3117
0 | 2 | 2 | 1 | 1 | CONTENÇÃO | SERVIÇO | 02.002.001.001 | Armação aço CA-50 ø 6,3mm para Contenções (corte e dobra em Indústria) | un | 2282 | 8.9641 | 20456.1789 |  | Pendente
0 | 2 | 2 | 1 | 2 | CONTENÇÃO | SERVIÇO | 02.002.001.002 | Armação aço CA-50 ø 8,0mm para Contenções (corte e dobra em Indústria) | un | 77 | 8.9641 | 690.2392 |  | Pendente
0 | 2 | 2 | 1 | 3 | CONTENÇÃO | SERVIÇO | 02.002.001.003 | Armação aço CA-50 ø 12,5mm para Contenções (corte e dobra em Indústria) | un | 3884 | 8.4841 | 32952.4192 |  | Pendente
0 | 2 | 2 | 1 | 4 | CONTENÇÃO | SERVIÇO | 02.002.001.004 | Armação aço CA-50 ø 25,0mm para Contenções (corte e dobra em Indústria) | un | 12007 | 8.4841 | 101869.129 |  | Pendente
0 | 2 | 2 | 2 | 0 |  | SUBETAPA | 02.002.002 | Concreto |  |  |  | 175897.26 | 10.5015
0 | 2 | 2 | 2 | 1 | CONTENÇÃO | SERVIÇO | 02.002.002.001 | Concreto Usinado bombeável 50MPa com Penetron para infraestrutura- incluindo serviço de bombeamento | m3 | 210 | 837.606 | 175897.26 |  | Pendente
0 | 2 | 3 | 0 | 1 |  | ETAPA | 02.003 | VIGAS COROAMENTO |  |  |  | 37645.9911 | 2.2476
0 | 2 | 3 | 1 | 0 |  | SUBETAPA | 02.003.001 | Forma |  |  |  | 2482.1879 | 0.14819
0 | 2 | 3 | 1 | 1 | CONTENÇÃO | SERVIÇO | 02.003.001.001 | Forma para infraestrutura em Tábuas de Madeira Serrada 2x reaproveitamento | m2 | 41.4 | 59.9562 | 2482.1879 |  | Pendente
0 | 2 | 3 | 2 | 0 |  | SUBETAPA | 02.003.002 | Armadura |  |  |  | 23057.9164 | 1.3766
0 | 2 | 3 | 2 | 1 | CONTENÇÃO | SERVIÇO | 02.003.002.001 | Armação aço CA-50 ø 8,0mm para Contenções (corte e dobra em Indústria) | kg | 913.3636 | 8.9641 | 8187.5241 |  | Pendente
0 | 2 | 3 | 2 | 2 | CONTENÇÃO | SERVIÇO | 02.003.002.002 | Armação aço CA-50 ø 12,5mm para Contenções (corte e dobra em Indústria) | kg | 45.3636 | 8.4841 | 384.8717 |  | Pendente
0 | 2 | 3 | 2 | 3 | CONTENÇÃO | SERVIÇO | 02.003.002.003 | Armação aço CA-50 ø 16,0mm para Contenções (corte e dobra em Indústria) | kg | 1277.2727 | 8.4841 | 10836.567 |  | Pendente
0 | 2 | 3 | 2 | 4 | CONTENÇÃO | SERVIÇO | 02.003.002.004 | Armação aço CA-50 ø 20,0mm para Contenções (corte e dobra em Indústria) | kg | 430.0909 | 8.4841 | 3648.9536 |  | Pendente
0 | 2 | 3 | 3 | 0 |  | SUBETAPA | 02.003.003 | Concreto |  |  |  | 12105.8868
0 | 2 | 3 | 3 | 1 | CONTENÇÃO | SERVIÇO | 02.003.003.001 | Concreto Usinado bombeável 50MPa para infraestrutura- incluindo serviço de bombeamento | m3 | 17.8 | 680.106 | 12105.8868 |  | Pendente
0 | 2 | 4 | 0 | 1 |  | ETAPA | 02.004 | ESTACAS PRANCHA METÁLICA |  |  |  | 243756 | 14.5529
0 | 2 | 4 | 1 | 0 |  | SUBETAPA | 02.004.001 | Estacas prancha metálica |  |  |  | 243756 | 14.5529
0 | 2 | 4 | 1 | 1 | CONTENÇÃO | SERVIÇO | 02.004.001.001 | Locação e cravação de estacas prancha EP400 para contenção | m2 | 492.8 | 470.2841 | 231756 | Cotação, considerado 6 meses de locação | Pendente
0 | 2 | 4 | 1 | 2 | CONTENÇÃO | SERVIÇO | 02.004.001.002 | Mobilização e Desmobilização de equipamento e máquinas considerando serviço de carga e descarga | vb | 1 | 12000 | 12000 |  | Pendente
0 | 2 | 5 | 0 | 2 |  | ETAPA | 02.005 | MÃO DE OBRA CONTENÇÕES |  |  |  | 140000.02 | 8.3584
0 | 2 | 5 | 1 | 0 |  | SUBETAPA | 02.005.001 | Mão de Obra |  |  |  | 140000.02 | 8.3584
0 | 2 | 5 | 1 | 1 | CONTENÇÃO | SERVIÇO | 02.005.001.001 | Mão de obra para execução de contenção | m2 | 525 | 266.6667 | 140000.02 | Prosposta Gessele | Pendente
0 | 3 | 0 | 1 | 1 |  | CÉLULA CONSTRUTIVA | 03 | INFRAESTRUTURA |  |  |  | 4572490.0276 | 272.9899
0 | 3 | 1 | 0 | 1 |  | ETAPA | 03.001 | ESTACA HÉLICE CONTÍNUA |  |  |  | 3041540.5197 | 181.5881
0 | 3 | 1 | 1 | 0 |  | SUBETAPA | 03.001.001 | Perfuração |  |  |  | 950000 | 56.7175
0 | 3 | 1 | 1 | 1 | INFRAESTRUTURA | SERVIÇO | 03.001.001.001 | Perfuração de estaca hélice contínua Ø 60cm | m | 6732 | 137.4863 | 925557.9855 | Repessado pela Gessele na reunião do dia 05/03/2026 - 950k efeg | Pendente
0 | 3 | 1 | 1 | 2 | INFRAESTRUTURA | SERVIÇO | 03.001.001.002 | Mobilização e desmobilização de equipamentos - Para execução de estaca hélice monitorada | vb | 1 | 24442.0145 | 24442.0145 | Repessado pela Gessele na reunião do dia 05/03/2026 - 950k efeg | Pendente
0 | 3 | 1 | 2 | 0 |  | SUBETAPA | 03.001.002 | Armadura |  |  |  | 298834.7786 | 17.8412
0 | 3 | 1 | 2 | 1 | INFRAESTRUTURA | SERVIÇO | 03.001.002.001 | Armação aço CA-50 ø 6,3mm para estaca (corte e dobra em indústria) | un | 3495 | 8.9641 | 31329.6868 |  | Pendente
0 | 3 | 1 | 2 | 2 | INFRAESTRUTURA | SERVIÇO | 03.001.002.002 | Armação aço CA-50 ø 20,0mm para estaca (corte e dobra em indústria) | un | 31530 | 8.4841 | 267505.0919 |  | Pendente
0 | 3 | 1 | 3 | 0 |  | SUBETAPA | 03.001.003 | Concreto |  |  |  | 1792705.7411 | 107.0293
0 | 3 | 1 | 3 | 1 | INFRAESTRUTURA | SERVIÇO | 03.001.003.001 | Concreto Usinado bombeável para estacas 50MPa - incluindo serviço de bombeamento | m3 | 1903.4282 | 941.83 | 1792705.7411 |  | Pendente
0 | 3 | 1 | 4 | 0 |  | SUBETAPA | 03.001.004 | Mão de Obra |  |  |  | 0 | 0
0 | 3 | 2 | 0 | 0 |  | ETAPA | 03.002 | BLOCOS |  |  |  | 1056067.4444 | 63.05
0 | 3 | 2 | 1 | 0 |  | SUBETAPA | 03.002.001 | Forma |  |  |  | 15723.5209 | 0.93874
0 | 3 | 2 | 1 | 1 | INFRAESTRUTURA | SERVIÇO | 03.002.001.001 | Forma para infraestrutura em Tábuas de Madeira Serrada 2x reaproveitamento | m2 | 262.25 | 59.9562 | 15723.5209 | Apenas blocos, 2x reaproveitamento | Pendente
0 | 3 | 2 | 2 | 0 |  | SUBETAPA | 03.002.002 | Armadura |  |  |  | 592494.1225 | 35.3735
0 | 3 | 2 | 2 | 1 | INFRAESTRUTURA | SERVIÇO | 03.002.002.001 | Armação aço CA-50 ø 12,5mm para infraestrutura (corte e dobra em Indústria) | kg | 528.1818 | 8.4841 | 4481.1711 |  | Pendente
0 | 3 | 2 | 2 | 2 | INFRAESTRUTURA | SERVIÇO | 03.002.002.002 | Armação aço CA-50 ø 16,0mm para infraestrutura (corte e dobra em Indústria) | kg | 7331.8182 | 8.4841 | 62204.2086 |  | Pendente
0 | 3 | 2 | 2 | 3 | INFRAESTRUTURA | SERVIÇO | 03.002.002.003 | Armação aço CA-50 ø 20,0mm para infraestrutura (corte e dobra em Indústria) | kg | 1318.1818 | 8.4841 | 11183.6457 |  | Pendente
0 | 3 | 2 | 2 | 4 | INFRAESTRUTURA | SERVIÇO | 03.002.002.004 | Armação aço CA-50 ø 25,0mm para infraestrutura (corte e dobra em Indústria) | kg | 60657.2727 | 8.4841 | 514625.0971 |  | Pendente
0 | 3 | 2 | 3 | 0 |  | SUBETAPA | 03.002.003 | Concreto |  |  |  | 447849.801 | 26.7378
0 | 3 | 2 | 3 | 1 | INFRAESTRUTURA | SERVIÇO | 03.002.003.001 | Concreto Usinado bombeável 50MPa para infraestrutura- incluindo serviço de bombeamento | m3 | 658.5 | 680.106 | 447849.801 | 5% de perda, fck = 50Mpa | Pendente
0 | 3 | 2 | 4 | 0 |  | SUBETAPA | 03.002.004 | Mão de Obra |  |  |  | 0 | 0
0 | 3 | 3 | 0 | 0 |  | ETAPA | 03.003 | VIGAS BALDRAMES ¦ PILARES DE ARRANQUE ¦ CISTERNAS E DUTOS |  |  |  | 474882.0634 | 28.3517
0 | 3 | 3 | 1 | 0 |  | SUBETAPA | 03.003.001 | Forma |  |  |  | 9996.6219 | 0.59683
0 | 3 | 3 | 1 | 1 | INFRAESTRUTURA | SERVIÇO | 03.003.001.001 | Forma para infraestrutura em Tábuas de Madeira Serrada 2x reaproveitamento | m2 | 166.732 | 59.9562 | 9996.6219 | Considerado blocos, vigas de fundação, duto, cisterna, lajes e pilares de arranque | Pendente
0 | 3 | 3 | 2 | 0 |  | SUBETAPA | 03.003.002 | Armadura |  |  |  | 430167.9277 | 25.6822
0 | 3 | 3 | 2 | 1 | INFRAESTRUTURA | SERVIÇO | 03.003.002.001 | Armação aço CA-50 ø 5,0mm para infraestrutura (corte e dobra em Indústria) | kg | 52 | 8.9641 | 466.1355 | Considerado vigas de fundação, duto, cisterna, lajes e pilares de arranque - 10% de perda | Pendente
0 | 3 | 3 | 2 | 2 | INFRAESTRUTURA | SERVIÇO | 03.003.002.002 | Armação aço CA-50 ø 6,3mm para infraestrutura (corte e dobra em Indústria) | kg | 130.2727 | 8.9641 | 1167.7836 | Considerado vigas de fundação, duto, cisterna, lajes e pilares de arranque - 10% de perda | Pendente
0 | 3 | 3 | 2 | 3 | INFRAESTRUTURA | SERVIÇO | 03.003.002.003 | Armação aço CA-50 ø 8,0mm para infraestrutura (corte e dobra em Indústria) | kg | 982.6364 | 8.9641 | 8808.4948 | Considerado vigas de fundação, duto, cisterna, lajes e pilares de arranque - 10% de perda | Pendente
0 | 3 | 3 | 2 | 4 | INFRAESTRUTURA | SERVIÇO | 03.003.002.004 | Armação aço CA-50 ø 10,0mm para infraestrutura (corte e dobra em Indústria) | kg | 7011.6364 | 8.9641 | 62853.3251 | Considerado vigas de fundação, duto, cisterna, lajes e pilares de arranque - 10% de perda | Pendente
0 | 3 | 3 | 2 | 5 | INFRAESTRUTURA | SERVIÇO | 03.003.002.005 | Armação aço CA-50 ø 12,5mm para infraestrutura (corte e dobra em Indústria) | kg | 6007.8182 | 8.4841 | 50971.2006 | Considerado vigas de fundação, duto, cisterna, lajes e pilares de arranque - 10% de perda | Pendente
0 | 3 | 3 | 2 | 6 | INFRAESTRUTURA | SERVIÇO | 03.003.002.006 | Armação aço CA-50 ø 16,0mm para infraestrutura (corte e dobra em Indústria) | kg | 1269.7273 | 8.4841 | 10772.5503 | Considerado vigas de fundação, duto, cisterna, lajes e pilares de arranque - 10% de perda | Pendente
0 | 3 | 3 | 2 | 7 | INFRAESTRUTURA | SERVIÇO | 03.003.002.007 | Armação aço CA-50 ø 20,0mm para infraestrutura (corte e dobra em Indústria) | kg | 902 | 8.4841 | 7652.6988 | Considerado vigas de fundação, duto, cisterna, lajes e pilares de arranque - 10% de perda | Pendente
0 | 3 | 3 | 2 | 8 | INFRAESTRUTURA | SERVIÇO | 03.003.002.008 | Armação aço CA-50 ø 25,0mm para infraestrutura (corte e dobra em Indústria) | kg | 4680 | 8.4841 | 39705.7986 | Considerado vigas de fundação, duto, cisterna, lajes e pilares de arranque - 10% de perda | Pendente
0 | 3 | 3 | 2 | 9 | INFRAESTRUTURA | SERVIÇO | 03.003.002.009 | Armação aço CA-50 ø 32,00mm para infraestrutura (corte e dobra em Indústria) | kg | 27316 | 9.0705 | 247769.9404 | Considerado vigas de fundação, duto, cisterna, lajes e pilares de arranque - 10% de perda | Pendente
0 | 3 | 3 | 3 | 0 |  | SUBETAPA | 03.003.003 | Concreto |  |  |  | 34717.5138 | 2.0727
0 | 3 | 3 | 3 | 1 | INFRAESTRUTURA | SERVIÇO | 03.003.003.001 | Concreto Usinado bombeável 50MPa para infraestrutura- incluindo serviço de bombeamento | m3 | 51.0472 | 680.106 | 34717.5138 | Cotações recentes do concreto. Considerado vigas de fundação, duto, cisterna, lajes e pilares de arranque - 5% de perda, fck = 50Mpa | Pendente
0 | 3 | 3 | 4 | 0 |  | SUBETAPA | 03.003.004 | Mão de Obra |  |  |  | 0 | 0
0 | 4 | 0 | 4 | 0 |  | CÉLULA CONSTRUTIVA | 04 | SUPRAESTRUTURA |  |  |  | 20793270.7983 | 1241.4138
0 | 4 | 1 | 0 | 0 |  | ETAPA | 04.001 | PISO SOBRE O SOLO - GERAL |  |  |  | 19428.0446 | 1.1599
0 | 4 | 1 | 1 | 0 |  | SUBETAPA | 04.001.001 | Piso sobre o solo - Geral |  |  |  | 19428.0446 | 1.1599
0 | 4 | 1 | 1 | 1 | SUPRAESTRUTURA | SERVIÇO | 04.001.001.001 | Lastro de Concreto Magro, Aplicado em piso sobre solo | m3 | 39.229 | 495.247 | 19428.0446 | O concreto e a armadura entraram nos itens referentes ao terreo, conforme lista de materiais do projetista | Pendente
0 | 4 | 2 | 0 | 1 |  | ETAPA | 04.002 | FORMA |  |  |  | 1435614.9877 | 85.71
0 | 4 | 2 | 1 | 0 |  | SUBETAPA | 04.002.001 | Forma - Térreo |  |  |  | 529090.6675 | 31.5881
0 | 4 | 2 | 1 | 1 | SUPRAESTRUTURA | SERVIÇO | 04.002.001.001 | Fabricação de Fôrma para Supraestrutura, em Chapa de Madeira Compensada Resinada, E=20mm | m2 | 4874.3226 | 108.0352 | 526598.5434 | 8x reaproveitamento - 3 jogos | Pendente
0 | 4 | 2 | 1 | 2 | SUPRAESTRUTURA | SERVIÇO | 04.002.001.002 | Montagem e Desmontagem de Fôrma de Supraestrutura | m2 | 626.5792 | 3.9773 | 2492.124 |  | Pendente
0 | 4 | 2 | 2 | 0 |  | SUBETAPA | 04.002.002 | Forma - G1 |  |  |  | 5458.0131 | 0.32586
0 | 4 | 2 | 2 | 1 | SUPRAESTRUTURA | SERVIÇO | 04.002.002.001 | Montagem e Desmontagem de Fôrma de Supraestrutura | m2 | 1372.2742 | 3.9773 | 5458.0131 |  | Pendente
0 | 4 | 2 | 3 | 0 |  | SUBETAPA | 04.002.003 | Forma - G2 |  |  |  | 6043.1893 | 0.36079
0 | 4 | 2 | 3 | 1 | SUPRAESTRUTURA | SERVIÇO | 04.002.003.001 | Montagem e Desmontagem de Fôrma de Supraestrutura | m2 | 1519.4014 | 3.9773 | 6043.1893 |  | Pendente
0 | 4 | 2 | 4 | 0 |  | SUBETAPA | 04.002.004 | Forma - G3 |  |  |  | 6025.3907 | 0.35973
0 | 4 | 2 | 4 | 1 | SUPRAESTRUTURA | SERVIÇO | 04.002.004.001 | Montagem e Desmontagem de Fôrma de Supraestrutura | m2 | 1514.9264 | 3.9773 | 6025.3907 |  | Pendente
0 | 4 | 2 | 5 | 0 |  | SUBETAPA | 04.002.005 | Forma - G4 |  |  |  | 6027.7771 | 0.35987
0 | 4 | 2 | 5 | 1 | SUPRAESTRUTURA | SERVIÇO | 04.002.005.001 | Montagem e Desmontagem de Fôrma de Supraestrutura | m2 | 1515.5264 | 3.9773 | 6027.7771 |  | Pendente
0 | 4 | 2 | 6 | 0 |  | SUBETAPA | 04.002.006 | Forma - G5 |  |  |  | 6126.0176 | 0.36574
0 | 4 | 2 | 6 | 1 | SUPRAESTRUTURA | SERVIÇO | 04.002.006.001 | Montagem e Desmontagem de Fôrma de Supraestrutura | m2 | 1540.2264 | 3.9773 | 6126.0176 |  | Pendente
0 | 4 | 2 | 7 | 0 |  | SUBETAPA | 04.002.007 | Forma - Lazer ¦ Garagem |  |  |  | 7083.7632 | 0.42292
0 | 4 | 2 | 7 | 1 | SUPRAESTRUTURA | SERVIÇO | 04.002.007.001 | Montagem e Desmontagem de Fôrma de Supraestrutura | m2 | 1781.0264 | 3.9773 | 7083.7632 |  | Pendente
0 | 4 | 2 | 8 | 0 |  | SUBETAPA | 04.002.008 | Forma - Patamar Intermediário |  |  |  | 2257.6482 | 0.13479
0 | 4 | 2 | 8 | 1 | SUPRAESTRUTURA | SERVIÇO | 04.002.008.001 | Montagem e Desmontagem de Fôrma de Supraestrutura | m2 | 567.6264 | 3.9773 | 2257.6482 |  | Pendente
0 | 4 | 2 | 9 | 0 |  | SUBETAPA | 04.002.009 | Forma - Lazer |  |  |  | 5314.6385 | 0.3173
0 | 4 | 2 | 9 | 1 | SUPRAESTRUTURA | SERVIÇO | 04.002.009.001 | Montagem e Desmontagem de Fôrma de Supraestrutura | m2 | 1336.2264 | 3.9773 | 5314.6385 |  | Pendente
0 | 4 | 2 | 10 | 0 |  | SUBETAPA | 04.002.010 | Forma - Tipo diferenciado |  |  |  | 3960.5103 | 0.23645
0 | 4 | 2 | 10 | 1 | SUPRAESTRUTURA | SERVIÇO | 04.002.010.001 | Montagem e Desmontagem de Fôrma de Supraestrutura | m2 | 995.7664 | 3.9773 | 3960.5103 |  | Pendente
0 | 4 | 2 | 11 | 0 |  | SUBETAPA | 04.002.011 | Forma - Tipo x8 |  |  |  | 220303.0863 | 13.1527
0 | 4 | 2 | 11 | 1 | SUPRAESTRUTURA | SERVIÇO | 04.002.011.001 | Fabricação de Fôrma para Supraestrutura, em Chapa de Madeira Compensada Resinada, E=20mm | m2 | 1777.4316 | 108.0352 | 192025.2245 | 4x reaproveitamento - 2 jogos | Pendente
0 | 4 | 2 | 11 | 2 | SUPRAESTRUTURA | SERVIÇO | 04.002.011.002 | Montagem e Desmontagem de Fôrma de Supraestrutura | m2 | 7109.7264 | 3.9773 | 28277.8618 |  | Pendente
0 | 4 | 2 | 12 | 0 |  | SUBETAPA | 04.002.012 | Forma - Penthouse x22 |  |  |  | 367376.9641 | 21.9334
0 | 4 | 2 | 12 | 1 | SUPRAESTRUTURA | SERVIÇO | 04.002.012.001 | Fabricação de Fôrma para Supraestrutura, em Chapa de Madeira Compensada Resinada, E=20mm | m2 | 2677.6268 | 108.0352 | 289278.0183 | 8x reaproveitamento - 3 jogos | Pendente
0 | 4 | 2 | 12 | 2 | SUPRAESTRUTURA | SERVIÇO | 04.002.012.002 | Montagem e Desmontagem de Fôrma de Supraestrutura | m2 | 19635.9308 | 3.9773 | 78098.9458 |  | Pendente
0 | 4 | 2 | 13 | 0 |  | SUBETAPA | 04.002.013 | Forma - Duplex inferior |  |  |  | 102875.3058 | 6.1419
0 | 4 | 2 | 13 | 1 | SUPRAESTRUTURA | SERVIÇO | 04.002.013.001 | Fabricação de Fôrma para Supraestrutura, em Chapa de Madeira Compensada Resinada, E=20mm | m2 | 918.4264 | 108.0352 | 99222.4036 | 2x reaproveitamento - 1 jogos | Pendente
0 | 4 | 2 | 13 | 2 | SUPRAESTRUTURA | SERVIÇO | 04.002.013.002 | Montagem e Desmontagem de Fôrma de Supraestrutura | m2 | 918.4264 | 3.9773 | 3652.9021 |  | Pendente
0 | 4 | 2 | 14 | 0 |  | SUBETAPA | 04.002.014 | Forma - Duplex superior |  |  |  | 3290.6054 | 0.19646
0 | 4 | 2 | 14 | 1 | SUPRAESTRUTURA | SERVIÇO | 04.002.014.001 | Montagem e Desmontagem de Fôrma de Supraestrutura | m2 | 827.3364 | 3.9773 | 3290.6054 |  | Pendente
0 | 4 | 2 | 15 | 0 |  | SUBETAPA | 04.002.015 | Forma - Cobertura ¦ Barrilete |  |  |  | 105163.7227 | 6.2786
0 | 4 | 2 | 15 | 1 | SUPRAESTRUTURA | SERVIÇO | 04.002.015.001 | Fabricação de Fôrma para Supraestrutura, em Chapa de Madeira Compensada Resinada, E=20mm | m2 | 938.8564 | 108.0352 | 101429.5633 | 1 jogos | Pendente
0 | 4 | 2 | 15 | 2 | SUPRAESTRUTURA | SERVIÇO | 04.002.015.002 | Montagem e Desmontagem de Fôrma de Supraestrutura | m2 | 938.8564 | 3.9773 | 3734.1594 |  | Pendente
0 | 4 | 2 | 16 | 0 |  | SUBETAPA | 04.002.016 | Forma - Reservatório |  |  |  | 59217.6879 | 3.5355
0 | 4 | 2 | 16 | 1 | SUPRAESTRUTURA | SERVIÇO | 04.002.016.001 | Fabricação de Fôrma para Supraestrutura, em Chapa de Madeira Compensada Resinada, E=20mm | m2 | 528.67 | 108.0352 | 57114.9829 | 1 jogos | Pendente
0 | 4 | 2 | 16 | 2 | SUPRAESTRUTURA | SERVIÇO | 04.002.016.002 | Montagem e Desmontagem de Fôrma de Supraestrutura | m2 | 528.67 | 3.9773 | 2102.705 |  | Pendente
0 | 4 | 3 | 0 | 2 |  | ETAPA | 04.003 | ARMADURA |  |  |  | 7497705.1096 | 447.633
0 | 4 | 3 | 1 | 0 |  | SUBETAPA | 04.003.001 | Armadura - Térreo |  |  |  | 197948.8025 | 11.8181
0 | 4 | 3 | 1 | 1 | SUPRAESTRUTURA | SERVIÇO | 04.003.001.001 | Armação Aço CA-50, Diâmetro de 6,3mm para Supraestrutura, Corte e dobra em Indústria | kg | 5080.1818 | 8.965 | 45543.6522 | Quantidades resumo de projetos | Pendente
0 | 4 | 3 | 1 | 2 | SUPRAESTRUTURA | SERVIÇO | 04.003.001.002 | Armação Aço CA-50, Diâmetro de 8,0mm para Supraestrutura, Corte e dobra em Indústria | kg | 2357.2727 | 8.965 | 21132.8675 | Quantidades resumo de projetos | Pendente
0 | 4 | 3 | 1 | 3 | SUPRAESTRUTURA | SERVIÇO | 04.003.001.003 | Armação Aço CA-50, Diâmetro de 10,0mm para Supraestrutura, Corte e dobra em Indústria | kg | 2151.4545 | 8.965 | 19287.7147 | Quantidades resumo de projetos | Pendente
0 | 4 | 3 | 1 | 4 | SUPRAESTRUTURA | SERVIÇO | 04.003.001.004 | Armação Aço CA-50, Diâmetro de 12,5mm para Supraestrutura, Corte e dobra em Indústria | kg | 1370 | 8.485 | 11624.4021 | Quantidades resumo de projetos | Pendente
0 | 4 | 3 | 1 | 5 | SUPRAESTRUTURA | SERVIÇO | 04.003.001.005 | Armação Aço CA-50, Diâmetro de 16,0mm para Supraestrutura, Corte e dobra em Indústria | kg | 1274 | 8.485 | 10809.8454 | Quantidades resumo de projetos | Pendente
0 | 4 | 3 | 1 | 6 | SUPRAESTRUTURA | SERVIÇO | 04.003.001.006 | Armação Aço CA-50, Diâmetro de 20,0mm para Supraestrutura, Corte e dobra em Indústria | kg | 3719 | 8.485 | 31555.5848 | Quantidades resumo de projetos | Pendente
0 | 4 | 3 | 1 | 7 | SUPRAESTRUTURA | SERVIÇO | 04.003.001.007 | Armação Aço CA-50, Diâmetro de 25,0mm para Supraestrutura, Corte e dobra em Indústria | kg | 6835 | 8.485 | 57994.7358 | Quantidades resumo de projetos | Pendente
0 | 4 | 3 | 2 | 0 |  | SUBETAPA | 04.003.002 | Armadura - G1 |  |  |  | 541257.6638 | 32.3145
0 | 4 | 3 | 2 | 1 | SUPRAESTRUTURA | SERVIÇO | 04.003.002.001 | Armação Aço CA-60, Diâmetro de 5,0mm para Supraestrutura, Corte e dobra em Indústria | kg | 5 | 8.965 | 44.8248 | Quantidades resumo de projetos | Pendente
0 | 4 | 3 | 2 | 2 | SUPRAESTRUTURA | SERVIÇO | 04.003.002.002 | Armação Aço CA-50, Diâmetro de 6,3mm para Supraestrutura, Corte e dobra em Indústria | kg | 1050.4545 | 8.965 | 9417.2882 | Quantidades resumo de projetos | Pendente
0 | 4 | 3 | 2 | 3 | SUPRAESTRUTURA | SERVIÇO | 04.003.002.003 | Armação Aço CA-50, Diâmetro de 8,0mm para Supraestrutura, Corte e dobra em Indústria | kg | 5136.2727 | 8.965 | 46046.5052 | Quantidades resumo de projetos | Pendente
0 | 4 | 3 | 2 | 4 | SUPRAESTRUTURA | SERVIÇO | 04.003.002.004 | Armação Aço CA-50, Diâmetro de 10,0mm para Supraestrutura, Corte e dobra em Indústria | kg | 8109.4545 | 8.965 | 72700.9762 | Quantidades resumo de projetos | Pendente
0 | 4 | 3 | 2 | 5 | SUPRAESTRUTURA | SERVIÇO | 04.003.002.005 | Armação Aço CA-50, Diâmetro de 12,5mm para Supraestrutura, Corte e dobra em Indústria | kg | 9698.0909 | 8.485 | 82287.9619 | Quantidades resumo de projetos | Pendente
0 | 4 | 3 | 2 | 6 | SUPRAESTRUTURA | SERVIÇO | 04.003.002.006 | Armação Aço CA-50, Diâmetro de 16,0mm para Supraestrutura, Corte e dobra em Indústria | kg | 2976.1818 | 8.485 | 25252.7986 | Quantidades resumo de projetos | Pendente
0 | 4 | 3 | 2 | 7 | SUPRAESTRUTURA | SERVIÇO | 04.003.002.007 | Armação Aço CA-50, Diâmetro de 20,0mm para Supraestrutura, Corte e dobra em Indústria | kg | 2261 | 8.485 | 19184.5059 | Quantidades resumo de projetos | Pendente
0 | 4 | 3 | 2 | 8 | SUPRAESTRUTURA | SERVIÇO | 04.003.002.008 | Armação Aço CA-50, Diâmetro de 25,0mm para Supraestrutura, Corte e dobra em Indústria | kg | 9744 | 8.485 | 82677.499 | Quantidades resumo de projetos | Pendente
0 | 4 | 3 | 2 | 9 | SUPRAESTRUTURA | SERVIÇO | 04.003.002.009 | Armação Aço CA-50, Diâmetro de 32,0mm para Supraestrutura, Corte e dobra em Indústria | kg | 20469 | 9.949 | 203645.304 | Quantidades resumo de projetos | Pendente
0 | 4 | 3 | 3 | 0 |  | SUBETAPA | 04.003.003 | Armadura - G2 |  |  |  | 441888.1591 | 26.3819
0 | 4 | 3 | 3 | 1 | SUPRAESTRUTURA | SERVIÇO | 04.003.003.001 | Armação Aço CA-60, Diâmetro de 5,0mm para Supraestrutura, Corte e dobra em Indústria | kg | 1 | 8.965 | 8.965 | Quantidades resumo de projetos | Pendente
0 | 4 | 3 | 3 | 2 | SUPRAESTRUTURA | SERVIÇO | 04.003.003.002 | Armação Aço CA-50, Diâmetro de 6,3mm para Supraestrutura, Corte e dobra em Indústria | kg | 1571.1818 | 8.965 | 14085.59 | Quantidades resumo de projetos | Pendente
0 | 4 | 3 | 3 | 3 | SUPRAESTRUTURA | SERVIÇO | 04.003.003.003 | Armação Aço CA-50, Diâmetro de 8,0mm para Supraestrutura, Corte e dobra em Indústria | kg | 8053.3636 | 8.965 | 72198.1231 | Quantidades resumo de projetos | Pendente
0 | 4 | 3 | 3 | 4 | SUPRAESTRUTURA | SERVIÇO | 04.003.003.004 | Armação Aço CA-50, Diâmetro de 10,0mm para Supraestrutura, Corte e dobra em Indústria | kg | 6913.7273 | 8.965 | 61981.323 | Quantidades resumo de projetos | Pendente
0 | 4 | 3 | 3 | 5 | SUPRAESTRUTURA | SERVIÇO | 04.003.003.005 | Armação Aço CA-50, Diâmetro de 12,5mm para Supraestrutura, Corte e dobra em Indústria | kg | 5969.5455 | 8.485 | 50651.3842 | Quantidades resumo de projetos | Pendente
0 | 4 | 3 | 3 | 6 | SUPRAESTRUTURA | SERVIÇO | 04.003.003.006 | Armação Aço CA-50, Diâmetro de 16,0mm para Supraestrutura, Corte e dobra em Indústria | kg | 4418.2727 | 8.485 | 37488.8895 | Quantidades resumo de projetos | Pendente
0 | 4 | 3 | 3 | 7 | SUPRAESTRUTURA | SERVIÇO | 04.003.003.007 | Armação Aço CA-50, Diâmetro de 20,0mm para Supraestrutura, Corte e dobra em Indústria | kg | 1396 | 8.485 | 11845.0111 | Quantidades resumo de projetos | Pendente
0 | 4 | 3 | 3 | 8 | SUPRAESTRUTURA | SERVIÇO | 04.003.003.008 | Armação Aço CA-50, Diâmetro de 25,0mm para Supraestrutura, Corte e dobra em Indústria | kg | 6903 | 8.485 | 58571.7134 | Quantidades resumo de projetos | Pendente
0 | 4 | 3 | 3 | 9 | SUPRAESTRUTURA | SERVIÇO | 04.003.003.009 | Armação Aço CA-50, Diâmetro de 32,0mm para Supraestrutura, Corte e dobra em Indústria | kg | 13575 | 9.949 | 135057.1597 | Quantidades resumo de projetos | Pendente
0 | 4 | 3 | 4 | 0 |  | SUBETAPA | 04.003.004 | Armadura - G3 |  |  |  | 315085.5274 | 18.8114
0 | 4 | 3 | 4 | 1 | SUPRAESTRUTURA | SERVIÇO | 04.003.004.001 | Armação Aço CA-60, Diâmetro de 5,0mm para Supraestrutura, Corte e dobra em Indústria | kg | 206.4653 | 8.965 | 1850.9544 | Quantidades resumo de projetos | Pendente
0 | 4 | 3 | 4 | 2 | SUPRAESTRUTURA | SERVIÇO | 04.003.004.002 | Armação Aço CA-50, Diâmetro de 6,3mm para Supraestrutura, Corte e dobra em Indústria | kg | 2315.6794 | 8.965 | 20759.9844 | Quantidades resumo de projetos | Pendente
0 | 4 | 3 | 4 | 3 | SUPRAESTRUTURA | SERVIÇO | 04.003.004.003 | Armação Aço CA-50, Diâmetro de 8,0mm para Supraestrutura, Corte e dobra em Indústria | kg | 2559.2787 | 8.965 | 22943.8442 | Quantidades resumo de projetos | Pendente
0 | 4 | 3 | 4 | 4 | SUPRAESTRUTURA | SERVIÇO | 04.003.004.004 | Armação Aço CA-50, Diâmetro de 10,0mm para Supraestrutura, Corte e dobra em Indústria | kg | 2909.8242 | 8.965 | 26086.4718 | Quantidades resumo de projetos | Pendente
0 | 4 | 3 | 4 | 5 | SUPRAESTRUTURA | SERVIÇO | 04.003.004.005 | Armação Aço CA-50, Diâmetro de 12,5mm para Supraestrutura, Corte e dobra em Indústria | kg | 3293.0476 | 8.485 | 27941.3933 | Quantidades resumo de projetos | Pendente
0 | 4 | 3 | 4 | 6 | SUPRAESTRUTURA | SERVIÇO | 04.003.004.006 | Armação Aço CA-50, Diâmetro de 16,0mm para Supraestrutura, Corte e dobra em Indústria | kg | 1103.624 | 8.485 | 9364.2107 | Quantidades resumo de projetos | Pendente
0 | 4 | 3 | 4 | 7 | SUPRAESTRUTURA | SERVIÇO | 04.003.004.007 | Armação Aço CA-50, Diâmetro de 20,0mm para Supraestrutura, Corte e dobra em Indústria | kg | 4219.9134 | 8.485 | 35805.8179 | Quantidades resumo de projetos | Pendente
0 | 4 | 3 | 4 | 8 | SUPRAESTRUTURA | SERVIÇO | 04.003.004.008 | Armação Aço CA-50, Diâmetro de 25,0mm para Supraestrutura, Corte e dobra em Indústria | kg | 20074.6675 | 8.485 | 170332.8508 | Quantidades resumo de projetos | Pendente
0 | 4 | 3 | 5 | 0 |  | SUBETAPA | 04.003.005 | Armadura - G4 |  |  |  | 315085.5274 | 18.8114
0 | 4 | 3 | 5 | 1 | SUPRAESTRUTURA | SERVIÇO | 04.003.005.001 | Armação Aço CA-60, Diâmetro de 5,0mm para Supraestrutura, Corte e dobra em Indústria | kg | 206.4653 | 8.965 | 1850.9544 | Quantidades resumo de projetos | Pendente
0 | 4 | 3 | 5 | 2 | SUPRAESTRUTURA | SERVIÇO | 04.003.005.002 | Armação Aço CA-50, Diâmetro de 6,3mm para Supraestrutura, Corte e dobra em Indústria | kg | 2315.6794 | 8.965 | 20759.9844 | Quantidades resumo de projetos | Pendente
0 | 4 | 3 | 5 | 3 | SUPRAESTRUTURA | SERVIÇO | 04.003.005.003 | Armação Aço CA-50, Diâmetro de 8,0mm para Supraestrutura, Corte e dobra em Indústria | kg | 2559.2787 | 8.965 | 22943.8442 | Quantidades resumo de projetos | Pendente
0 | 4 | 3 | 5 | 4 | SUPRAESTRUTURA | SERVIÇO | 04.003.005.004 | Armação Aço CA-50, Diâmetro de 10,0mm para Supraestrutura, Corte e dobra em Indústria | kg | 2909.8242 | 8.965 | 26086.4718 | Quantidades resumo de projetos | Pendente
0 | 4 | 3 | 5 | 5 | SUPRAESTRUTURA | SERVIÇO | 04.003.005.005 | Armação Aço CA-50, Diâmetro de 12,5mm para Supraestrutura, Corte e dobra em Indústria | kg | 3293.0476 | 8.485 | 27941.3933 | Quantidades resumo de projetos | Pendente
0 | 4 | 3 | 5 | 6 | SUPRAESTRUTURA | SERVIÇO | 04.003.005.006 | Armação Aço CA-50, Diâmetro de 16,0mm para Supraestrutura, Corte e dobra em Indústria | kg | 1103.624 | 8.485 | 9364.2107 | Quantidades resumo de projetos | Pendente
0 | 4 | 3 | 5 | 7 | SUPRAESTRUTURA | SERVIÇO | 04.003.005.007 | Armação Aço CA-50, Diâmetro de 20,0mm para Supraestrutura, Corte e dobra em Indústria | kg | 4219.9134 | 8.485 | 35805.8179 | Quantidades resumo de projetos | Pendente
0 | 4 | 3 | 5 | 8 | SUPRAESTRUTURA | SERVIÇO | 04.003.005.008 | Armação Aço CA-50, Diâmetro de 25,0mm para Supraestrutura, Corte e dobra em Indústria | kg | 20074.6675 | 8.485 | 170332.8508 | Quantidades resumo de projetos | Pendente
0 | 4 | 3 | 6 | 0 |  | SUBETAPA | 04.003.006 | Armadura - G5 |  |  |  | 377458.418 | 22.5353
0 | 4 | 3 | 6 | 1 | SUPRAESTRUTURA | SERVIÇO | 04.003.006.001 | Armação Aço CA-60, Diâmetro de 5,0mm para Supraestrutura, Corte e dobra em Indústria | kg | 247.3362 | 8.965 | 2217.3608 | Quantidades resumo de projetos | Pendente
0 | 4 | 3 | 6 | 2 | SUPRAESTRUTURA | SERVIÇO | 04.003.006.002 | Armação Aço CA-50, Diâmetro de 6,3mm para Supraestrutura, Corte e dobra em Indústria | kg | 2774.0807 | 8.965 | 24869.536 | Quantidades resumo de projetos | Pendente
0 | 4 | 3 | 6 | 3 | SUPRAESTRUTURA | SERVIÇO | 04.003.006.003 | Armação Aço CA-50, Diâmetro de 8,0mm para Supraestrutura, Corte e dobra em Indústria | kg | 3065.9018 | 8.965 | 27485.7027 | Quantidades resumo de projetos | Pendente
0 | 4 | 3 | 6 | 4 | SUPRAESTRUTURA | SERVIÇO | 04.003.006.004 | Armação Aço CA-50, Diâmetro de 10,0mm para Supraestrutura, Corte e dobra em Indústria | kg | 3485.8397 | 8.965 | 31250.4305 | Quantidades resumo de projetos | Pendente
0 | 4 | 3 | 6 | 5 | SUPRAESTRUTURA | SERVIÇO | 04.003.006.005 | Armação Aço CA-50, Diâmetro de 12,5mm para Supraestrutura, Corte e dobra em Indústria | kg | 3944.9242 | 8.485 | 33472.5437 | Quantidades resumo de projetos | Pendente
0 | 4 | 3 | 6 | 6 | SUPRAESTRUTURA | SERVIÇO | 04.003.006.006 | Armação Aço CA-50, Diâmetro de 16,0mm para Supraestrutura, Corte e dobra em Indústria | kg | 1322.0923 | 8.485 | 11217.9071 | Quantidades resumo de projetos | Pendente
0 | 4 | 3 | 6 | 7 | SUPRAESTRUTURA | SERVIÇO | 04.003.006.007 | Armação Aço CA-50, Diâmetro de 20,0mm para Supraestrutura, Corte e dobra em Indústria | kg | 5055.2682 | 8.485 | 42893.7739 | Quantidades resumo de projetos | Pendente
0 | 4 | 3 | 6 | 8 | SUPRAESTRUTURA | SERVIÇO | 04.003.006.008 | Armação Aço CA-50, Diâmetro de 25,0mm para Supraestrutura, Corte e dobra em Indústria | kg | 24048.5569 | 8.485 | 204051.1632 | Quantidades resumo de projetos | Pendente
0 | 4 | 3 | 7 | 0 |  | SUBETAPA | 04.003.007 | Armadura - Lazer ¦ Garagem |  |  |  | 377458.418 | 22.5353
0 | 4 | 3 | 7 | 1 | SUPRAESTRUTURA | SERVIÇO | 04.003.007.001 | Armação Aço CA-60, Diâmetro de 5,0mm para Supraestrutura, Corte e dobra em Indústria | kg | 247.3362 | 8.965 | 2217.3608 | Quantidades resumo de projetos | Pendente
0 | 4 | 3 | 7 | 2 | SUPRAESTRUTURA | SERVIÇO | 04.003.007.002 | Armação Aço CA-50, Diâmetro de 6,3mm para Supraestrutura, Corte e dobra em Indústria | kg | 2774.0807 | 8.965 | 24869.536 | Quantidades resumo de projetos | Pendente
0 | 4 | 3 | 7 | 3 | SUPRAESTRUTURA | SERVIÇO | 04.003.007.003 | Armação Aço CA-50, Diâmetro de 8,0mm para Supraestrutura, Corte e dobra em Indústria | kg | 3065.9018 | 8.965 | 27485.7027 | Quantidades resumo de projetos | Pendente
0 | 4 | 3 | 7 | 4 | SUPRAESTRUTURA | SERVIÇO | 04.003.007.004 | Armação Aço CA-50, Diâmetro de 10,0mm para Supraestrutura, Corte e dobra em Indústria | kg | 3485.8397 | 8.965 | 31250.4305 | Quantidades resumo de projetos | Pendente
0 | 4 | 3 | 7 | 5 | SUPRAESTRUTURA | SERVIÇO | 04.003.007.005 | Armação Aço CA-50, Diâmetro de 12,5mm para Supraestrutura, Corte e dobra em Indústria | kg | 3944.9242 | 8.485 | 33472.5437 | Quantidades resumo de projetos | Pendente
0 | 4 | 3 | 7 | 6 | SUPRAESTRUTURA | SERVIÇO | 04.003.007.006 | Armação Aço CA-50, Diâmetro de 16,0mm para Supraestrutura, Corte e dobra em Indústria | kg | 1322.0923 | 8.485 | 11217.9071 | Quantidades resumo de projetos | Pendente
0 | 4 | 3 | 7 | 7 | SUPRAESTRUTURA | SERVIÇO | 04.003.007.007 | Armação Aço CA-50, Diâmetro de 20,0mm para Supraestrutura, Corte e dobra em Indústria | kg | 5055.2682 | 8.485 | 42893.7739 | Quantidades resumo de projetos | Pendente
0 | 4 | 3 | 7 | 8 | SUPRAESTRUTURA | SERVIÇO | 04.003.007.008 | Armação Aço CA-50, Diâmetro de 25,0mm para Supraestrutura, Corte e dobra em Indústria | kg | 24048.5569 | 8.485 | 204051.1632 | Quantidades resumo de projetos | Pendente
0 | 4 | 3 | 8 | 0 |  | SUBETAPA | 04.003.008 | Armadura - Patamar Intermediário |  |  |  | 217499.8482 | 12.9853
0 | 4 | 3 | 8 | 1 | SUPRAESTRUTURA | SERVIÇO | 04.003.008.001 | Armação Aço CA-60, Diâmetro de 5,0mm para Supraestrutura, Corte e dobra em Indústria | kg | 142.5206 | 8.965 | 1277.6921 | Quantidades resumo de projetos | Pendente
0 | 4 | 3 | 8 | 2 | SUPRAESTRUTURA | SERVIÇO | 04.003.008.002 | Armação Aço CA-50, Diâmetro de 6,3mm para Supraestrutura, Corte e dobra em Indústria | kg | 1598.4863 | 8.965 | 14330.374 | Quantidades resumo de projetos | Pendente
0 | 4 | 3 | 8 | 3 | SUPRAESTRUTURA | SERVIÇO | 04.003.008.003 | Armação Aço CA-50, Diâmetro de 8,0mm para Supraestrutura, Corte e dobra em Indústria | kg | 1766.6401 | 8.965 | 15837.8669 | Quantidades resumo de projetos | Pendente
0 | 4 | 3 | 8 | 4 | SUPRAESTRUTURA | SERVIÇO | 04.003.008.004 | Armação Aço CA-50, Diâmetro de 10,0mm para Supraestrutura, Corte e dobra em Indústria | kg | 2008.6175 | 8.965 | 18007.1858 | Quantidades resumo de projetos | Pendente
0 | 4 | 3 | 8 | 5 | SUPRAESTRUTURA | SERVIÇO | 04.003.008.005 | Armação Aço CA-50, Diâmetro de 12,5mm para Supraestrutura, Corte e dobra em Indústria | kg | 2273.1522 | 8.485 | 19287.6164 | Quantidades resumo de projetos | Pendente
0 | 4 | 3 | 8 | 6 | SUPRAESTRUTURA | SERVIÇO | 04.003.008.006 | Armação Aço CA-50, Diâmetro de 16,0mm para Supraestrutura, Corte e dobra em Indústria | kg | 761.8187 | 8.485 | 6464.005 | Quantidades resumo de projetos | Pendente
0 | 4 | 3 | 8 | 7 | SUPRAESTRUTURA | SERVIÇO | 04.003.008.007 | Armação Aço CA-50, Diâmetro de 20,0mm para Supraestrutura, Corte e dobra em Indústria | kg | 2912.9568 | 8.485 | 24716.3366 | Quantidades resumo de projetos | Pendente
0 | 4 | 3 | 8 | 8 | SUPRAESTRUTURA | SERVIÇO | 04.003.008.008 | Armação Aço CA-50, Diâmetro de 25,0mm para Supraestrutura, Corte e dobra em Indústria | kg | 13857.3078 | 8.485 | 117578.7714 | Quantidades resumo de projetos | Pendente
0 | 4 | 3 | 9 | 0 |  | SUBETAPA | 04.003.009 | Armadura - Lazer |  |  |  | 217499.8482 | 12.9853
0 | 4 | 3 | 9 | 1 | SUPRAESTRUTURA | SERVIÇO | 04.003.009.001 | Armação Aço CA-60, Diâmetro de 5,0mm para Supraestrutura, Corte e dobra em Indústria | kg | 142.5206 | 8.965 | 1277.6921 | Quantidades resumo de projetos | Pendente
0 | 4 | 3 | 9 | 2 | SUPRAESTRUTURA | SERVIÇO | 04.003.009.002 | Armação Aço CA-50, Diâmetro de 6,3mm para Supraestrutura, Corte e dobra em Indústria | kg | 1598.4863 | 8.965 | 14330.374 | Quantidades resumo de projetos | Pendente
0 | 4 | 3 | 9 | 3 | SUPRAESTRUTURA | SERVIÇO | 04.003.009.003 | Armação Aço CA-50, Diâmetro de 8,0mm para Supraestrutura, Corte e dobra em Indústria | kg | 1766.6401 | 8.965 | 15837.8669 | Quantidades resumo de projetos | Pendente
0 | 4 | 3 | 9 | 4 | SUPRAESTRUTURA | SERVIÇO | 04.003.009.004 | Armação Aço CA-50, Diâmetro de 10,0mm para Supraestrutura, Corte e dobra em Indústria | kg | 2008.6175 | 8.965 | 18007.1858 | Quantidades resumo de projetos | Pendente
0 | 4 | 3 | 9 | 5 | SUPRAESTRUTURA | SERVIÇO | 04.003.009.005 | Armação Aço CA-50, Diâmetro de 12,5mm para Supraestrutura, Corte e dobra em Indústria | kg | 2273.1522 | 8.485 | 19287.6164 | Quantidades resumo de projetos | Pendente
0 | 4 | 3 | 9 | 6 | SUPRAESTRUTURA | SERVIÇO | 04.003.009.006 | Armação Aço CA-50, Diâmetro de 16,0mm para Supraestrutura, Corte e dobra em Indústria | kg | 761.8187 | 8.485 | 6464.005 | Quantidades resumo de projetos | Pendente
0 | 4 | 3 | 9 | 7 | SUPRAESTRUTURA | SERVIÇO | 04.003.009.007 | Armação Aço CA-50, Diâmetro de 20,0mm para Supraestrutura, Corte e dobra em Indústria | kg | 2912.9568 | 8.485 | 24716.3366 | Quantidades resumo de projetos | Pendente
0 | 4 | 3 | 9 | 8 | SUPRAESTRUTURA | SERVIÇO | 04.003.009.008 | Armação Aço CA-50, Diâmetro de 25,0mm para Supraestrutura, Corte e dobra em Indústria | kg | 13857.3078 | 8.485 | 117578.7714 | Quantidades resumo de projetos | Pendente
0 | 4 | 3 | 10 | 0 |  | SUBETAPA | 04.003.010 | Armadura - Tipo diferenciado |  |  |  | 231024.0672 | 13.7928
0 | 4 | 3 | 10 | 1 | SUPRAESTRUTURA | SERVIÇO | 04.003.010.001 | Armação Aço CA-60, Diâmetro de 5,0mm para Supraestrutura, Corte e dobra em Indústria | kg | 151.3826 | 8.965 | 1357.1395 | Quantidades resumo de projetos | Pendente
0 | 4 | 3 | 10 | 2 | SUPRAESTRUTURA | SERVIÇO | 04.003.010.002 | Armação Aço CA-50, Diâmetro de 6,3mm para Supraestrutura, Corte e dobra em Indústria | kg | 1697.8808 | 8.965 | 15221.4419 | Quantidades resumo de projetos | Pendente
0 | 4 | 3 | 10 | 3 | SUPRAESTRUTURA | SERVIÇO | 04.003.010.003 | Armação Aço CA-50, Diâmetro de 8,0mm para Supraestrutura, Corte e dobra em Indústria | kg | 1876.4904 | 8.965 | 16822.6712 | Quantidades resumo de projetos | Pendente
0 | 4 | 3 | 10 | 4 | SUPRAESTRUTURA | SERVIÇO | 04.003.010.004 | Armação Aço CA-50, Diâmetro de 10,0mm para Supraestrutura, Corte e dobra em Indústria | kg | 2133.5141 | 8.965 | 19126.8792 | Quantidades resumo de projetos | Pendente
0 | 4 | 3 | 10 | 5 | SUPRAESTRUTURA | SERVIÇO | 04.003.010.005 | Armação Aço CA-50, Diâmetro de 12,5mm para Supraestrutura, Corte e dobra em Indústria | kg | 2414.4976 | 8.485 | 20486.9274 | Quantidades resumo de projetos | Pendente
0 | 4 | 3 | 10 | 6 | SUPRAESTRUTURA | SERVIÇO | 04.003.010.006 | Armação Aço CA-50, Diâmetro de 16,0mm para Supraestrutura, Corte e dobra em Indústria | kg | 809.1889 | 8.485 | 6865.9391 | Quantidades resumo de projetos | Pendente
0 | 4 | 3 | 10 | 7 | SUPRAESTRUTURA | SERVIÇO | 04.003.010.007 | Armação Aço CA-50, Diâmetro de 20,0mm para Supraestrutura, Corte e dobra em Indústria | kg | 3094.0855 | 8.485 | 26253.2073 | Quantidades resumo de projetos | Pendente
0 | 4 | 3 | 10 | 8 | SUPRAESTRUTURA | SERVIÇO | 04.003.010.008 | Armação Aço CA-50, Diâmetro de 25,0mm para Supraestrutura, Corte e dobra em Indústria | kg | 14718.9602 | 8.485 | 124889.8618 | Quantidades resumo de projetos | Pendente
0 | 4 | 3 | 11 | 0 |  | SUBETAPA | 04.003.011 | Armadura - Tipo x8 |  |  |  | 1409224.4773 | 84.1345
0 | 4 | 3 | 11 | 1 | SUPRAESTRUTURA | SERVIÇO | 04.003.011.001 | Armação Aço CA-60, Diâmetro de 5,0mm para Supraestrutura, Corte e dobra em Indústria | kg | 923.4191 | 8.965 | 8278.4195 | Quantidades resumo de projetos | Pendente
0 | 4 | 3 | 11 | 2 | SUPRAESTRUTURA | SERVIÇO | 04.003.011.002 | Armação Aço CA-50, Diâmetro de 6,3mm para Supraestrutura, Corte e dobra em Indústria | kg | 10356.9087 | 8.965 | 92849.3239 | Quantidades resumo de projetos | Pendente
0 | 4 | 3 | 11 | 3 | SUPRAESTRUTURA | SERVIÇO | 04.003.011.003 | Armação Aço CA-50, Diâmetro de 8,0mm para Supraestrutura, Corte e dobra em Indústria | kg | 11446.4103 | 8.965 | 102616.6678 | Quantidades resumo de projetos | Pendente
0 | 4 | 3 | 11 | 4 | SUPRAESTRUTURA | SERVIÇO | 04.003.011.004 | Armação Aço CA-50, Diâmetro de 10,0mm para Supraestrutura, Corte e dobra em Indústria | kg | 13014.2297 | 8.965 | 116672.1139 | Quantidades resumo de projetos | Pendente
0 | 4 | 3 | 11 | 5 | SUPRAESTRUTURA | SERVIÇO | 04.003.011.005 | Armação Aço CA-50, Diâmetro de 12,5mm para Supraestrutura, Corte e dobra em Indústria | kg | 14728.2018 | 8.485 | 124968.2766 | Quantidades resumo de projetos | Pendente
0 | 4 | 3 | 11 | 6 | SUPRAESTRUTURA | SERVIÇO | 04.003.011.006 | Armação Aço CA-50, Diâmetro de 16,0mm para Supraestrutura, Corte e dobra em Indústria | kg | 4935.9738 | 8.485 | 41881.5649 | Quantidades resumo de projetos | Pendente
0 | 4 | 3 | 11 | 7 | SUPRAESTRUTURA | SERVIÇO | 04.003.011.007 | Armação Aço CA-50, Diâmetro de 20,0mm para Supraestrutura, Corte e dobra em Indústria | kg | 18873.6226 | 8.485 | 160142.0269 | Quantidades resumo de projetos | Pendente
0 | 4 | 3 | 11 | 8 | SUPRAESTRUTURA | SERVIÇO | 04.003.011.008 | Armação Aço CA-50, Diâmetro de 25,0mm para Supraestrutura, Corte e dobra em Indústria | kg | 89784.2341 | 8.485 | 761816.0838 | Quantidades resumo de projetos | Pendente
0 | 4 | 3 | 12 | 0 |  | SUBETAPA | 04.003.012 | Armadura - Penthouse x22 |  |  |  | 2546701.9136 | 152.0449
0 | 4 | 3 | 12 | 1 | SUPRAESTRUTURA | SERVIÇO | 04.003.012.001 | Armação Aço CA-60, Diâmetro de 5,0mm para Supraestrutura, Corte e dobra em Indústria | kg | 1668.7711 | 8.965 | 14960.4745 | Quantidades resumo de projetos | Pendente
0 | 4 | 3 | 12 | 2 | SUPRAESTRUTURA | SERVIÇO | 04.003.012.002 | Armação Aço CA-50, Diâmetro de 6,3mm para Supraestrutura, Corte e dobra em Indústria | kg | 18716.6485 | 8.965 | 167794.0986 | Quantidades resumo de projetos | Pendente
0 | 4 | 3 | 12 | 3 | SUPRAESTRUTURA | SERVIÇO | 04.003.012.003 | Armação Aço CA-50, Diâmetro de 8,0mm para Supraestrutura, Corte e dobra em Indústria | kg | 20685.5583 | 8.965 | 185445.3059 | Quantidades resumo de projetos | Pendente
0 | 4 | 3 | 12 | 4 | SUPRAESTRUTURA | SERVIÇO | 04.003.012.004 | Armação Aço CA-50, Diâmetro de 10,0mm para Supraestrutura, Corte e dobra em Indústria | kg | 23518.8675 | 8.965 | 210845.8237 | Quantidades resumo de projetos | Pendente
0 | 4 | 3 | 12 | 5 | SUPRAESTRUTURA | SERVIÇO | 04.003.012.005 | Armação Aço CA-50, Diâmetro de 12,5mm para Supraestrutura, Corte e dobra em Indústria | kg | 26616.2987 | 8.485 | 225838.363 | Quantidades resumo de projetos | Pendente
0 | 4 | 3 | 12 | 6 | SUPRAESTRUTURA | SERVIÇO | 04.003.012.006 | Armação Aço CA-50, Diâmetro de 16,0mm para Supraestrutura, Corte e dobra em Indústria | kg | 8920.1218 | 8.485 | 75686.9209 | Quantidades resumo de projetos | Pendente
0 | 4 | 3 | 12 | 7 | SUPRAESTRUTURA | SERVIÇO | 04.003.012.007 | Armação Aço CA-50, Diâmetro de 20,0mm para Supraestrutura, Corte e dobra em Indústria | kg | 34107.7603 | 8.485 | 289403.1526 | Quantidades resumo de projetos | Pendente
0 | 4 | 3 | 12 | 8 | SUPRAESTRUTURA | SERVIÇO | 04.003.012.008 | Armação Aço CA-50, Diâmetro de 25,0mm para Supraestrutura, Corte e dobra em Indústria | kg | 162254.9739 | 8.485 | 1376727.7745 | Quantidades resumo de projetos | Pendente
0 | 4 | 3 | 13 | 0 |  | SUBETAPA | 04.003.013 | Armadura - Duplex inferior |  |  |  | 80629.942 | 4.8138
0 | 4 | 3 | 13 | 1 | SUPRAESTRUTURA | SERVIÇO | 04.003.013.001 | Armação Aço CA-60, Diâmetro de 5,0mm para Supraestrutura, Corte e dobra em Indústria | kg | 52.8342 | 8.965 | 473.6566 | Quantidades resumo de projetos | Pendente
0 | 4 | 3 | 13 | 2 | SUPRAESTRUTURA | SERVIÇO | 04.003.013.002 | Armação Aço CA-50, Diâmetro de 6,3mm para Supraestrutura, Corte e dobra em Indústria | kg | 592.5791 | 8.965 | 5312.4507 | Quantidades resumo de projetos | Pendente
0 | 4 | 3 | 13 | 3 | SUPRAESTRUTURA | SERVIÇO | 04.003.013.003 | Armação Aço CA-50, Diâmetro de 8,0mm para Supraestrutura, Corte e dobra em Indústria | kg | 654.9158 | 8.965 | 5871.2974 | Quantidades resumo de projetos | Pendente
0 | 4 | 3 | 13 | 4 | SUPRAESTRUTURA | SERVIÇO | 04.003.013.004 | Armação Aço CA-50, Diâmetro de 10,0mm para Supraestrutura, Corte e dobra em Indústria | kg | 744.6199 | 8.965 | 6675.4913 | Quantidades resumo de projetos | Pendente
0 | 4 | 3 | 13 | 5 | SUPRAESTRUTURA | SERVIÇO | 04.003.013.005 | Armação Aço CA-50, Diâmetro de 12,5mm para Supraestrutura, Corte e dobra em Indústria | kg | 842.6862 | 8.485 | 7150.1631 | Quantidades resumo de projetos | Pendente
0 | 4 | 3 | 13 | 6 | SUPRAESTRUTURA | SERVIÇO | 04.003.013.006 | Armação Aço CA-50, Diâmetro de 16,0mm para Supraestrutura, Corte e dobra em Indústria | kg | 282.4158 | 8.485 | 2396.2883 | Quantidades resumo de projetos | Pendente
0 | 4 | 3 | 13 | 7 | SUPRAESTRUTURA | SERVIÇO | 04.003.013.007 | Armação Aço CA-50, Diâmetro de 20,0mm para Supraestrutura, Corte e dobra em Indústria | kg | 1079.8699 | 8.485 | 9162.6583 | Quantidades resumo de projetos | Pendente
0 | 4 | 3 | 13 | 8 | SUPRAESTRUTURA | SERVIÇO | 04.003.013.008 | Armação Aço CA-50, Diâmetro de 25,0mm para Supraestrutura, Corte e dobra em Indústria | kg | 5137.0791 | 8.485 | 43587.9362 | Quantidades resumo de projetos | Pendente
0 | 4 | 3 | 14 | 0 |  | SUBETAPA | 04.003.014 | Armadura - Duplex superior |  |  |  | 69386.2439 | 4.1425
0 | 4 | 3 | 14 | 1 | SUPRAESTRUTURA | SERVIÇO | 04.003.014.001 | Armação Aço CA-60, Diâmetro de 5,0mm para Supraestrutura, Corte e dobra em Indústria | kg | 45.4666 | 8.965 | 407.6061 | Quantidades resumo de projetos | Pendente
0 | 4 | 3 | 14 | 2 | SUPRAESTRUTURA | SERVIÇO | 04.003.014.002 | Armação Aço CA-50, Diâmetro de 6,3mm para Supraestrutura, Corte e dobra em Indústria | kg | 509.945 | 8.965 | 4571.6392 | Quantidades resumo de projetos | Pendente
0 | 4 | 3 | 14 | 3 | SUPRAESTRUTURA | SERVIÇO | 04.003.014.003 | Armação Aço CA-50, Diâmetro de 8,0mm para Supraestrutura, Corte e dobra em Indústria | kg | 563.589 | 8.965 | 5052.5557 | Quantidades resumo de projetos | Pendente
0 | 4 | 3 | 14 | 4 | SUPRAESTRUTURA | SERVIÇO | 04.003.014.004 | Armação Aço CA-50, Diâmetro de 10,0mm para Supraestrutura, Corte e dobra em Indústria | kg | 640.784 | 8.965 | 5744.6063 | Quantidades resumo de projetos | Pendente
0 | 4 | 3 | 14 | 5 | SUPRAESTRUTURA | SERVIÇO | 04.003.014.005 | Armação Aço CA-50, Diâmetro de 12,5mm para Supraestrutura, Corte e dobra em Indústria | kg | 725.1752 | 8.485 | 6153.0859 | Quantidades resumo de projetos | Pendente
0 | 4 | 3 | 14 | 6 | SUPRAESTRUTURA | SERVIÇO | 04.003.014.006 | Armação Aço CA-50, Diâmetro de 16,0mm para Supraestrutura, Corte e dobra em Indústria | kg | 243.0334 | 8.485 | 2062.1303 | Quantidades resumo de projetos | Pendente
0 | 4 | 3 | 14 | 7 | SUPRAESTRUTURA | SERVIÇO | 04.003.014.007 | Armação Aço CA-50, Diâmetro de 20,0mm para Supraestrutura, Corte e dobra em Indústria | kg | 929.284 | 8.485 | 7884.9423 | Quantidades resumo de projetos | Pendente
0 | 4 | 3 | 14 | 8 | SUPRAESTRUTURA | SERVIÇO | 04.003.014.008 | Armação Aço CA-50, Diâmetro de 25,0mm para Supraestrutura, Corte e dobra em Indústria | kg | 4420.7228 | 8.485 | 37509.6781 | Quantidades resumo de projetos | Pendente
0 | 4 | 3 | 15 | 0 |  | SUBETAPA | 04.003.015 | Armadura - Cobertura ¦ Barrilete |  |  |  | 90253.3648 | 5.3884
0 | 4 | 3 | 15 | 1 | SUPRAESTRUTURA | SERVIÇO | 04.003.015.001 | Armação Aço CA-60, Diâmetro de 5,0mm para Supraestrutura, Corte e dobra em Indústria | kg | 1699.362 | 8.965 | 15234.7209 | Quantidades resumo de projetos | Pendente
0 | 4 | 3 | 15 | 2 | SUPRAESTRUTURA | SERVIÇO | 04.003.015.002 | Armação Aço CA-50, Diâmetro de 6,3mm para Supraestrutura, Corte e dobra em Indústria | kg | 862 | 8.965 | 7727.7998 | Quantidades resumo de projetos | Pendente
0 | 4 | 3 | 15 | 3 | SUPRAESTRUTURA | SERVIÇO | 04.003.015.003 | Armação Aço CA-50, Diâmetro de 8,0mm para Supraestrutura, Corte e dobra em Indústria | kg | 14 | 8.965 | 125.5095 | Quantidades resumo de projetos | Pendente
0 | 4 | 3 | 15 | 4 | SUPRAESTRUTURA | SERVIÇO | 04.003.015.004 | Armação Aço CA-50, Diâmetro de 10,0mm para Supraestrutura, Corte e dobra em Indústria | kg | 1629.25 | 8.965 | 14606.1692 | Quantidades resumo de projetos | Pendente
0 | 4 | 3 | 15 | 5 | SUPRAESTRUTURA | SERVIÇO | 04.003.015.005 | Armação Aço CA-50, Diâmetro de 12,5mm para Supraestrutura, Corte e dobra em Indústria | kg | 5502.388 | 8.485 | 46687.5696 | Quantidades resumo de projetos | Pendente
0 | 4 | 3 | 15 | 6 | SUPRAESTRUTURA | SERVIÇO | 04.003.015.006 | Armação Aço CA-50, Diâmetro de 16,0mm para Supraestrutura, Corte e dobra em Indústria | kg | 692 | 8.485 | 5871.5958 | Quantidades resumo de projetos | Pendente
0 | 4 | 3 | 16 | 0 |  | SUBETAPA | 04.003.016 | Armadura - Reservatório |  |  |  | 69302.8881 | 4.1376
0 | 4 | 3 | 16 | 1 | SUPRAESTRUTURA | SERVIÇO | 04.003.016.001 | Armação Aço CA-60, Diâmetro de 5,0mm para Supraestrutura, Corte e dobra em Indústria | kg | 1514 | 8.965 | 13572.957 | Quantidades resumo de projetos | Pendente
0 | 4 | 3 | 16 | 2 | SUPRAESTRUTURA | SERVIÇO | 04.003.016.002 | Armação Aço CA-50, Diâmetro de 6,3mm para Supraestrutura, Corte e dobra em Indústria | kg | 120 | 8.965 | 1075.7958 | Quantidades resumo de projetos | Pendente
0 | 4 | 3 | 16 | 3 | SUPRAESTRUTURA | SERVIÇO | 04.003.016.003 | Armação Aço CA-50, Diâmetro de 10,0mm para Supraestrutura, Corte e dobra em Indústria | kg | 5432 | 8.965 | 48697.6899 | Quantidades resumo de projetos | Pendente
0 | 4 | 3 | 16 | 4 | SUPRAESTRUTURA | SERVIÇO | 04.003.016.004 | Armação Aço CA-50, Diâmetro de 12,5mm para Supraestrutura, Corte e dobra em Indústria | kg | 372 | 8.485 | 3156.407 | Quantidades resumo de projetos | Pendente
0 | 4 | 3 | 16 | 5 | SUPRAESTRUTURA | SERVIÇO | 04.003.016.005 | Armação Aço CA-50, Diâmetro de 16,0mm para Supraestrutura, Corte e dobra em Indústria | kg | 330 | 8.485 | 2800.0385 | Quantidades resumo de projetos | Pendente
0 | 4 | 4 | 0 | 5 |  | ETAPA | 04.004 | CONCRETO |  |  |  | 4228107.6535 | 252.4293
0 | 4 | 4 | 1 | 0 |  | SUBETAPA | 04.004.001 | Concreto - Térreo |  |  |  | 141892.4744 | 8.4714
0 | 4 | 4 | 1 | 1 | SUPRAESTRUTURA | SERVIÇO | 04.004.001.001 | Concreto Usinado FCK = 50MPa Bombeavel Para Supraestrutura | m3 | 208.4 | 680.866 | 141892.4744 |  | Pendente
0 | 4 | 4 | 2 | 0 |  | SUBETAPA | 04.004.002 | Concreto - G1 |  |  |  | 166812.17 | 9.9591
0 | 4 | 4 | 2 | 1 | SUPRAESTRUTURA | SERVIÇO | 04.004.002.001 | Concreto Usinado FCK = 50MPa Bombeavel Para Supraestrutura | m3 | 245 | 680.866 | 166812.17 |  | Pendente
0 | 4 | 4 | 3 | 0 |  | SUBETAPA | 04.004.003 | Concreto - G2 |  |  |  | 191799.9522 | 11.451
0 | 4 | 4 | 3 | 1 | SUPRAESTRUTURA | SERVIÇO | 04.004.003.001 | Concreto Usinado FCK = 50MPa Bombeavel Para Supraestrutura | m3 | 281.7 | 680.866 | 191799.9522 |  | Pendente
0 | 4 | 4 | 4 | 0 |  | SUBETAPA | 04.004.004 | Concreto - G3 |  |  |  | 193297.8574 | 11.5404
0 | 4 | 4 | 4 | 1 | SUPRAESTRUTURA | SERVIÇO | 04.004.004.001 | Concreto Usinado FCK = 50MPa Bombeavel Para Supraestrutura | m3 | 283.9 | 680.866 | 193297.8574 |  | Pendente
0 | 4 | 4 | 5 | 0 |  | SUBETAPA | 04.004.005 | Concreto - G4 |  |  |  | 193428.4366 | 11.5482
0 | 4 | 4 | 5 | 1 | SUPRAESTRUTURA | SERVIÇO | 04.004.005.001 | Concreto Usinado FCK = 50MPa Bombeavel Para Supraestrutura | m3 | 284.0918 | 680.866 | 193428.4366 |  | Pendente
0 | 4 | 4 | 6 | 0 |  | SUBETAPA | 04.004.006 | Concreto - G5 |  |  |  | 195471.0346 | 11.6701
0 | 4 | 4 | 6 | 1 | SUPRAESTRUTURA | SERVIÇO | 04.004.006.001 | Concreto Usinado FCK = 50MPa Bombeavel Para Supraestrutura | m3 | 287.0918 | 680.866 | 195471.0346 |  | Pendente
0 | 4 | 4 | 7 | 0 |  | SUBETAPA | 04.004.007 | Concreto - Lazer ¦ Garagem |  |  |  | 204118.0328 | 12.1864
0 | 4 | 4 | 7 | 1 | SUPRAESTRUTURA | SERVIÇO | 04.004.007.001 | Concreto Usinado FCK = 50MPa Bombeavel Para Supraestrutura | m3 | 299.7918 | 680.866 | 204118.0328 |  | Pendente
0 | 4 | 4 | 8 | 0 |  | SUBETAPA | 04.004.008 | Concreto - Patamar Intermediário |  |  |  | 55280.7252 | 3.3004
0 | 4 | 4 | 8 | 1 | SUPRAESTRUTURA | SERVIÇO | 04.004.008.001 | Concreto Usinado FCK = 50MPa Bombeavel Para Supraestrutura | m3 | 81.1918 | 680.866 | 55280.7252 |  | Pendente
0 | 4 | 4 | 9 | 0 |  | SUBETAPA | 04.004.009 | Concreto - Lazer |  |  |  | 148763.627 | 8.8816
0 | 4 | 4 | 9 | 1 | SUPRAESTRUTURA | SERVIÇO | 04.004.009.001 | Concreto Usinado FCK = 50MPa Bombeavel Para Supraestrutura | m3 | 218.4918 | 680.866 | 148763.627 |  | Pendente
0 | 4 | 4 | 10 | 0 |  | SUBETAPA | 04.004.010 | Concreto - Tipo diferenciado |  |  |  | 95193.0901 | 5.6833
0 | 4 | 4 | 10 | 1 | SUPRAESTRUTURA | SERVIÇO | 04.004.010.001 | Concreto Usinado FCK = 50MPa Bombeavel Para Supraestrutura | m3 | 139.8118 | 680.866 | 95193.0901 |  | Pendente
0 | 4 | 4 | 11 | 0 |  | SUBETAPA | 04.004.011 | Concreto - Tipo x8 |  |  |  | 626754.8704 | 37.4189
0 | 4 | 4 | 11 | 1 | SUPRAESTRUTURA | SERVIÇO | 04.004.011.001 | Concreto Usinado FCK = 45MPa Bombeavel Para Supraestrutura | m3 | 1010.2318 | 620.407 | 626754.8704 |  | Pendente
0 | 4 | 4 | 12 | 0 |  | SUBETAPA | 04.004.012 | Concreto - Penthouse x22 |  |  |  | 1732746.6519 | 103.4496
0 | 4 | 4 | 12 | 1 | SUPRAESTRUTURA | SERVIÇO | 04.004.012.001 | Concreto Usinado FCK = 45MPa Bombeavel Para Supraestrutura | m3 | 2792.9192 | 620.407 | 1732746.6519 |  | Pendente
0 | 4 | 4 | 13 | 0 |  | SUBETAPA | 04.004.013 | Concreto - Duplex inferior |  |  |  | 77910.5997 | 4.6515
0 | 4 | 4 | 13 | 1 | SUPRAESTRUTURA | SERVIÇO | 04.004.013.001 | Concreto Usinado FCK = 40MPa Bombeavel Para Supraestrutura | m3 | 123.4118 | 631.306 | 77910.5997 |  | Pendente
0 | 4 | 4 | 14 | 0 |  | SUBETAPA | 04.004.014 | Concreto - Duplex superior |  |  |  | 72127.8367 | 4.3062
0 | 4 | 4 | 14 | 1 | SUPRAESTRUTURA | SERVIÇO | 04.004.014.001 | Concreto Usinado FCK = 40MPa Bombeavel Para Supraestrutura | m3 | 114.2518 | 631.306 | 72127.8367 |  | Pendente
0 | 4 | 4 | 15 | 0 |  | SUBETAPA | 04.004.015 | Concreto - Cobertura ¦ Barrilete |  |  |  | 85340.5299 | 5.0951
0 | 4 | 4 | 15 | 1 | SUPRAESTRUTURA | SERVIÇO | 04.004.015.001 | Concreto Usinado FCK = 35MPa Bombeavel Para Supraestrutura | m3 | 125.9218 | 677.7265 | 85340.5299 |  | Pendente
0 | 4 | 4 | 16 | 0 |  | SUBETAPA | 04.004.016 | Concreto - Reservatório |  |  |  | 47169.7644 | 2.8162
0 | 4 | 4 | 16 | 1 | SUPRAESTRUTURA | SERVIÇO | 04.004.016.001 | Concreto Usinado FCK = 35MPa Bombeavel Para Supraestrutura | m3 | 69.6 | 677.7265 | 47169.7644 |  | Pendente
0 | 4 | 5 | 0 | 1 |  | ETAPA | 04.005 | COMPLEMENTARES |  |  |  | 303185.253 | 18.101
0 | 4 | 5 | 1 | 0 |  | SUBETAPA | 04.005.001 | Complementares - Térreo |  |  |  | 14412.6945 | 0.86048
0 | 4 | 5 | 1 | 1 | SUPRAESTRUTURA | SERVIÇO | 04.005.001.001 | Locação de escoramento metálico pe direito simples | m2 | 784.58 | 18.3699 | 14412.6945 | Repessado pela Gessele na reunião do dia 05/03/2026 - GASTOS 101K PARA EXECUÇÃO EMBASAMENTO | Pendente
0 | 4 | 5 | 2 | 0 |  | SUBETAPA | 04.005.002 | Complementares - G1 |  |  |  | 14717.0846 | 0.87865
0 | 4 | 5 | 2 | 1 | SUPRAESTRUTURA | SERVIÇO | 04.005.002.001 | Locação de escoramento metálico pe direito simples | m2 | 801.15 | 18.3699 | 14717.0846 | Repessado pela Gessele na reunião do dia 05/03/2026 - GASTOS 101K PARA EXECUÇÃO EMBASAMENTO | Pendente
0 | 4 | 5 | 3 | 0 |  | SUBETAPA | 04.005.003 | Complementares - G2 |  |  |  | 16138.0001 | 0.96348
0 | 4 | 5 | 3 | 1 | SUPRAESTRUTURA | SERVIÇO | 04.005.003.001 | Locação de escoramento metálico pe direito simples | m2 | 878.5 | 18.3699 | 16138.0001 | Repessado pela Gessele na reunião do dia 05/03/2026 - GASTOS 101K PARA EXECUÇÃO EMBASAMENTO | Pendente
0 | 4 | 5 | 4 | 0 |  | SUBETAPA | 04.005.004 | Complementares - G3 |  |  |  | 16138.0001 | 0.96348
0 | 4 | 5 | 4 | 1 | SUPRAESTRUTURA | SERVIÇO | 04.005.004.001 | Locação de escoramento metálico pe direito simples | m2 | 878.5 | 18.3699 | 16138.0001 | Repessado pela Gessele na reunião do dia 05/03/2026 - GASTOS 101K PARA EXECUÇÃO EMBASAMENTO | Pendente
0 | 4 | 5 | 5 | 0 |  | SUBETAPA | 04.005.005 | Complementares - G4 |  |  |  | 16138.0001 | 0.96348
0 | 4 | 5 | 5 | 1 | SUPRAESTRUTURA | SERVIÇO | 04.005.005.001 | Locação de escoramento metálico pe direito simples | m2 | 878.5 | 18.3699 | 16138.0001 | Repessado pela Gessele na reunião do dia 05/03/2026 - GASTOS 101K PARA EXECUÇÃO EMBASAMENTO | Pendente
0 | 4 | 5 | 6 | 0 |  | SUBETAPA | 04.005.006 | Complementares - G5 |  |  |  | 16394.2609 | 0.97878
0 | 4 | 5 | 6 | 1 | SUPRAESTRUTURA | SERVIÇO | 04.005.006.001 | Locação de escoramento metálico pe direito simples | m2 | 892.45 | 18.3699 | 16394.2609 | Repessado pela Gessele na reunião do dia 05/03/2026 - GASTOS 101K PARA EXECUÇÃO EMBASAMENTO | Pendente
0 | 4 | 5 | 7 | 0 |  | SUBETAPA | 04.005.007 | Complementares - Lazer ¦ Garagem |  |  |  | 714.591 | 0.042663
0 | 4 | 5 | 7 | 1 | SUPRAESTRUTURA | SERVIÇO | 04.005.007.001 | Locação de escoramento metálico pe direito simples | m2 | 38.9 | 18.3699 | 714.591 | Repessado pela Gessele na reunião do dia 05/03/2026 - GASTOS 101K PARA EXECUÇÃO EMBASAMENTO | Pendente
0 | 4 | 5 | 8 | 0 |  | SUBETAPA | 04.005.008 | Complementares - Patamar Intermediário |  |  |  | 6347.3685 | 0.37895
0 | 4 | 5 | 8 | 1 | SUPRAESTRUTURA | SERVIÇO | 04.005.008.001 | Locação de escoramento metálico pe direito simples | m2 | 345.53 | 18.3699 | 6347.3685 | Repessado pela Gessele na reunião do dia 05/03/2026 - GASTOS 101K PARA EXECUÇÃO EMBASAMENTO | Pendente
0 | 4 | 5 | 9 | 0 |  | SUBETAPA | 04.005.009 | Complementares - Lazer |  |  |  | 5700 | 0.34031
0 | 4 | 5 | 9 | 1 | SUPRAESTRUTURA | SERVIÇO | 04.005.009.001 | Locação de escoramento metálico pe direito simples | m2 | 499.27 | 11.4167 | 5700 | Repessado pela Gessele na reunião do dia 05/03/2026 - COTAÇÃO ALUGUEL TIP: R$ 17K POR MÊS 17K / 10 DIAS POR LAJE APROXIMADAMENTE R$ 5,7K POR PAVTO | Pendente
0 | 4 | 5 | 10 | 0 |  | SUBETAPA | 04.005.010 | Complementares - Tipo diferenciado |  |  |  | 5700 | 0.34031
0 | 4 | 5 | 10 | 1 | SUPRAESTRUTURA | SERVIÇO | 04.005.010.001 | Locação de escoramento metálico pe direito simples | m2 | 345.53 | 16.4964 | 5700 | Repessado pela Gessele na reunião do dia 05/03/2026 - COTAÇÃO ALUGUEL TIP: R$ 17K POR MÊS 17K / 10 DIAS POR LAJE APROXIMADAMENTE R$ 5,7K POR PAVTO | Pendente
0 | 4 | 5 | 11 | 0 |  | SUBETAPA | 04.005.011 | Complementares - Tipo x8 |  |  |  | 45600 | 2.7224
0 | 4 | 5 | 11 | 1 | SUPRAESTRUTURA | SERVIÇO | 04.005.011.001 | Locação de escoramento metálico pe direito simples | m2 | 2427.28 | 18.7865 | 45600 | Repessado pela Gessele na reunião do dia 05/03/2026 - COTAÇÃO ALUGUEL TIP: R$ 17K POR MÊS 17K / 10 DIAS POR LAJE APROXIMADAMENTE R$ 5,7K POR PAVTO | Pendente
0 | 4 | 5 | 12 | 0 |  | SUBETAPA | 04.005.012 | Complementares - Penthouse x22 |  |  |  | 125400 | 7.4867
0 | 4 | 5 | 12 | 1 | SUPRAESTRUTURA | SERVIÇO | 04.005.012.001 | Locação de escoramento metálico pe direito simples | m2 | 6374.97 | 19.6707 | 125400 | Repessado pela Gessele na reunião do dia 05/03/2026 - COTAÇÃO ALUGUEL TIP: R$ 17K POR MÊS 17K / 10 DIAS POR LAJE APROXIMADAMENTE R$ 5,7K POR PAVTO | Pendente
0 | 4 | 5 | 13 | 0 |  | SUBETAPA | 04.005.013 | Complementares - Duplex inferior |  |  |  | 5700 | 0.34031
0 | 4 | 5 | 13 | 1 | SUPRAESTRUTURA | SERVIÇO | 04.005.013.001 | Locação de escoramento metálico pe direito simples | m2 | 303.57 | 18.7766 | 5700 | Repessado pela Gessele na reunião do dia 05/03/2026 - COTAÇÃO ALUGUEL TIP: R$ 17K POR MÊS 17K / 10 DIAS POR LAJE APROXIMADAMENTE R$ 5,7K POR PAVTO | Pendente
0 | 4 | 5 | 14 | 0 |  | SUBETAPA | 04.005.014 | Complementares - Duplex superior |  |  |  | 5700 | 0.34031
0 | 4 | 5 | 14 | 1 | SUPRAESTRUTURA | SERVIÇO | 04.005.014.001 | Locação de escoramento metálico pe direito simples | m2 | 292.96 | 19.4566 | 5700 | Repessado pela Gessele na reunião do dia 05/03/2026 - COTAÇÃO ALUGUEL TIP: R$ 17K POR MÊS 17K / 10 DIAS POR LAJE APROXIMADAMENTE R$ 5,7K POR PAVTO | Pendente
0 | 4 | 5 | 15 | 0 |  | SUBETAPA | 04.005.015 | Complementares - Cobertura ¦ Barrilete |  |  |  | 5700 | 0.34031
0 | 4 | 5 | 15 | 1 | SUPRAESTRUTURA | SERVIÇO | 04.005.015.001 | Locação de escoramento metálico pe direito simples | m2 | 426.24 | 13.3727 | 5700 | Repessado pela Gessele na reunião do dia 05/03/2026 - COTAÇÃO ALUGUEL TIP: R$ 17K POR MÊS 17K / 10 DIAS POR LAJE APROXIMADAMENTE R$ 5,7K POR PAVTO | Pendente
0 | 4 | 5 | 16 | 0 |  | SUBETAPA | 04.005.016 | Complementares - Reservatório |  |  |  | 2685.253 | 0.16032
0 | 4 | 5 | 16 | 1 | SUPRAESTRUTURA | SERVIÇO | 04.005.016.001 | Locação de escoramento metálico pe direito simples | m2 | 73.72 | 36.425 | 2685.253 |  | Pendente
0 | 4 | 6 | 0 | 1 |  | ETAPA | 04.006 | MÃO DE OBRA
0 | 4 | 6 | 1 | 0 |  | SUBETAPA | 04.006.001 | Mão de obra - Térreo
0 | 4 | 6 | 1 | 1 | SUPRAESTRUTURA | SERVIÇO | 04.006.001.001 | Mão de obra para execução de supraestrutura de concreto armado | vb | 1 | #REF! |  | Repessado pela Gessele na reunião do dia 05/03/2026 - 214k Serra Mar + 294k Oliveira + M.O MP | Pendente
0 | 4 | 6 | 2 | 0 |  | SUBETAPA | 04.006.002 | Mão de obra - Mezanino G1
0 | 4 | 6 | 2 | 1 | SUPRAESTRUTURA | SERVIÇO | 04.006.002.001 | Mão de obra para execução de supraestrutura de concreto armado | vb | 1 | #REF! |  | Repessado pela Gessele na reunião do dia 05/03/2026 - 34k Oliveira + M.O da MP | Pendente
0 | 4 | 6 | 3 | 0 |  | SUBETAPA | 04.006.003 | Mão de obra - G2
0 | 4 | 6 | 3 | 1 | SUPRAESTRUTURA | SERVIÇO | 04.006.003.001 | Mão de obra para execução de supraestrutura de concreto armado | vb | 1 | #REF! |  | Repessado pela Gessele na reunião do dia 05/03/2026 - VER ABA "M.O. ESTRUTURA - MP" | Pendente
0 | 4 | 6 | 4 | 0 |  | SUBETAPA | 04.006.004 | Mão de obra - Mezanino G2
0 | 4 | 6 | 4 | 1 | SUPRAESTRUTURA | SERVIÇO | 04.006.004.001 | Mão de obra para execução de supraestrutura de concreto armado | vb | 1 | #REF! |  | Repessado pela Gessele na reunião do dia 05/03/2026 - VER ABA "M.O. ESTRUTURA - MP" | Pendente
0 | 4 | 6 | 5 | 0 |  | SUBETAPA | 04.006.005 | Mão de obra - G3
0 | 4 | 6 | 5 | 1 | SUPRAESTRUTURA | SERVIÇO | 04.006.005.001 | Mão de obra para execução de supraestrutura de concreto armado | vb | 1 | #REF! |  | Repessado pela Gessele na reunião do dia 05/03/2026 - VER ABA "M.O. ESTRUTURA - MP" | Pendente
0 | 4 | 6 | 6 | 0 |  | SUBETAPA | 04.006.006 | Mão de obra - Mezanino G3
0 | 4 | 6 | 6 | 1 | SUPRAESTRUTURA | SERVIÇO | 04.006.006.001 | Mão de obra para execução de supraestrutura de concreto armado | vb | 1 | #REF! |  | Repessado pela Gessele na reunião do dia 05/03/2026 - VER ABA "M.O. ESTRUTURA - MP" | Pendente
0 | 4 | 6 | 7 | 0 |  | SUBETAPA | 04.006.007 | Mão de obra - Lazer ¦ Garagem
0 | 4 | 6 | 7 | 1 | SUPRAESTRUTURA | SERVIÇO | 04.006.007.001 | Mão de obra para execução de supraestrutura de concreto armado | vb | 1 | #REF! |  | Repessado pela Gessele na reunião do dia 05/03/2026 - VER ABA "M.O. ESTRUTURA - MP" | Pendente
0 | 4 | 6 | 8 | 0 |  | SUBETAPA | 04.006.008 | Mão de obra - Lazer ¦ Garagem
0 | 4 | 6 | 8 | 1 | SUPRAESTRUTURA | SERVIÇO | 04.006.008.001 | Mão de obra para execução de supraestrutura de concreto armado | vb | 1 | #REF! |  | Repessado pela Gessele na reunião do dia 05/03/2026 - VER ABA "M.O. ESTRUTURA - MP" | Pendente
0 | 4 | 6 | 9 | 0 |  | SUBETAPA | 04.006.009 | Mão de obra - Lazer
0 | 4 | 6 | 9 | 1 | SUPRAESTRUTURA | SERVIÇO | 04.006.009.001 | Mão de obra para execução de supraestrutura de concreto armado | vb | 1 | #REF! |  | Repessado pela Gessele na reunião do dia 05/03/2026 - VER ABA "M.O. ESTRUTURA - MP" | Pendente
0 | 4 | 6 | 10 | 0 |  | SUBETAPA | 04.006.010 | Mão de obra - Tipo diferenciado
0 | 4 | 6 | 10 | 1 | SUPRAESTRUTURA | SERVIÇO | 04.006.010.001 | Mão de obra para execução de supraestrutura de concreto armado | vb | 1 | #REF! |  | Repessado pela Gessele na reunião do dia 05/03/2026 - VER ABA "M.O. ESTRUTURA - MP" | Pendente
0 | 4 | 6 | 11 | 0 |  | SUBETAPA | 04.006.011 | Mão de obra - Tipo x8
0 | 4 | 6 | 11 | 1 | SUPRAESTRUTURA | SERVIÇO | 04.006.011.001 | Mão de obra para execução de supraestrutura de concreto armado | vb | 1 | #REF! |  | Repessado pela Gessele na reunião do dia 05/03/2026 - VER ABA "M.O. ESTRUTURA - MP" | Pendente
0 | 4 | 6 | 12 | 0 |  | SUBETAPA | 04.006.012 | Mão de obra - Penthouse x22
0 | 4 | 6 | 12 | 1 | SUPRAESTRUTURA | SERVIÇO | 04.006.012.001 | Mão de obra para execução de supraestrutura de concreto armado | vb | 1 | #REF! |  | Repessado pela Gessele na reunião do dia 05/03/2026 - VER ABA "M.O. ESTRUTURA - MP" | Pendente
0 | 4 | 6 | 13 | 0 |  | SUBETAPA | 04.006.013 | Mão de obra - Duplex inferior
0 | 4 | 6 | 13 | 1 | SUPRAESTRUTURA | SERVIÇO | 04.006.013.001 | Mão de obra para execução de supraestrutura de concreto armado | vb | 1 | #REF! |  | Repessado pela Gessele na reunião do dia 05/03/2026 - VER ABA "M.O. ESTRUTURA - MP" | Pendente
0 | 4 | 6 | 14 | 0 |  | SUBETAPA | 04.006.014 | Mão de obra - Duplex superior
0 | 4 | 6 | 14 | 1 | SUPRAESTRUTURA | SERVIÇO | 04.006.014.001 | Mão de obra para execução de supraestrutura de concreto armado | vb | 1 | #REF! |  | Repessado pela Gessele na reunião do dia 05/03/2026 - VER ABA "M.O. ESTRUTURA - MP" | Pendente
0 | 4 | 6 | 15 | 0 |  | SUBETAPA | 04.006.015 | Mão de obra - Cobertura ¦ Barrilete
0 | 4 | 6 | 15 | 1 | SUPRAESTRUTURA | SERVIÇO | 04.006.015.001 | Mão de obra para execução de supraestrutura de concreto armado | vb | 1 | #REF! |  | Repessado pela Gessele na reunião do dia 05/03/2026 - VER ABA "M.O. ESTRUTURA - MP" | Pendente
0 | 4 | 6 | 16 | 0 |  | SUBETAPA | 04.006.016 | Mão de obra - Reservatório
0 | 4 | 6 | 16 | 1 | SUPRAESTRUTURA | SERVIÇO | 04.006.016.001 | Mão de obra para execução de supraestrutura de concreto armado | vb | 1 | #REF! |  | Repessado pela Gessele na reunião do dia 05/03/2026 - VER ABA "M.O. ESTRUTURA - MP" | Pendente
0 | 5 | 0 | 16 | 1 |  | CÉLULA CONSTRUTIVA | 05 | ALVENARIAS E VEDAÇÕES
0 | 5 | 1 | 0 | 1 |  | ETAPA | 05.001 | PAREDES E DIVISÓRIAS - Térreo
0 | 5 | 1 | 1 | 0 |  | SUBETAPA | 05.001.001 | Alevanaria de vedação com blocos cerâmicos
0 | 5 | 1 | 1 | 1 | ALVENARIA | SERVIÇO | 05.001.001.001 | Alvenaria de vedacao de blocos ceramicos de 9x19x39cm com argamassa industrializada de assentamento | m2 | #REF! | 22.36 |  |  | Pendente
0 | 5 | 1 | 1 | 2 | ALVENARIA | SERVIÇO | 05.001.001.002 | Alvenaria de vedacao de blocos ceramicos de 19x19x39cm com argamassa industrializada de assentamento | m2 | #REF! | 35.1 |  |  | Pendente
0 | 5 | 1 | 1 | 3 | ALVENARIA | SERVIÇO | 05.001.001.003 | Alvenaria de vedação de Bloco cerâmico corta-fogo de 19x19x39cm, com argamassa estabilizada | m2 | #REF! | 127.5 |  |  | Pendente
0 | 5 | 1 | 2 | 0 |  | SUBETAPA | 05.001.002 | Alevanaria de vedação com blocos Concreto e concreto celular
0 | 5 | 1 | 2 | 1 | ALVENARIA | SERVIÇO | 05.001.002.001 | Alvenaria em Bloco De Concreto Celular 60x30x10cm Sical com argamassa industrializada de assentamento | m2 | #REF! | 82.96 |  |  | Pendente
0 | 5 | 1 | 3 | 0 |  | SUBETAPA | 05.001.003 | Serviços complementares para alvenaria de vedação
0 | 5 | 1 | 3 | 1 | ALVENARIA | SERVIÇO | 05.001.003.001 | Encunhamento de alvenaria de vedação com argamassa expansiva | m | #REF! | 14.7875 |  |  | Pendente
0 | 5 | 1 | 3 | 2 | ALVENARIA | SERVIÇO | 05.001.003.002 | Tela soldada para ligacao alvenaria/estrutura | un | #REF! | 4.1072 |  |  | Pendente
0 | 5 | 1 | 3 | 3 | ALVENARIA | SERVIÇO | 05.001.003.003 | Verga/contraverga de concreto, moldada in loco | m | #REF! | 79.4037 |  |  | Pendente
0 | 5 | 1 | 4 | 0 |  | SUBETAPA | 05.001.004 | Drywall
0 | 5 | 1 | 4 | 1 | ALVENARIA | SERVIÇO | 05.001.004.001 | Parede Com Sistema Em Chapas De Gesso Para Drywall, Uso Interno, Montante 48mm (48 / HU) | m2 | #REF! | 103.1754 |  |  | Pendente
0 | 5 | 1 | 4 | 2 | ALVENARIA | SERVIÇO | 05.001.004.002 | Parede Com Sistema Em Chapas De Gesso Para Drywall, Uso Interno, Montante 48mm (48 / HS) | m2 | #REF! | 95.8676 |  |  | Pendente
0 | 5 | 1 | 4 | 3 | ALVENARIA | SERVIÇO | 05.001.004.003 | Parede Com Sistema Em Chapas De Gesso Para Drywall, Uso Interno, Montante 70mm (HU / 70 / HS) | m2 | #REF! | 165.7031 |  |  | Pendente
0 | 5 | 1 | 5 | 0 |  | SUBETAPA | 05.001.005 | Mão de obra
0 | 5 | 1 | 5 | 1 | ALVENARIA | SERVIÇO | 05.001.005.001 | Mão de obra para assentamento de blocos cerâmicos | m2 | #REF! | 47 |  |  | Pendente
0 | 5 | 1 | 5 | 2 | ALVENARIA | SERVIÇO | 05.001.005.002 | Mão de obra para assentamento de blocos de silico calcarios | m2 | #REF! | 47 |  |  | Pendente
0 | 5 | 1 | 5 | 3 | ALVENARIA | SERVIÇO | 05.001.005.003 | Mão de obra para Sistema de vedação em drywall | m2 | #REF! | #REF! |  |  | Pendente
0 | 5 | 2 | 0 | 3 |  | ETAPA | 05.002 | PAREDES E DIVISÓRIAS - Mezanino G1
0 | 5 | 2 | 1 | 0 |  | SUBETAPA | 05.002.001 | Alevanaria de vedação com blocos cerâmicos
0 | 5 | 2 | 1 | 1 | ALVENARIA | SERVIÇO | 05.002.001.001 | Alvenaria de vedacao de blocos ceramicos de 19x19x39cm com argamassa industrializada de assentamento | m2 | #REF! | 35.1 |  |  | Pendente
0 | 5 | 2 | 2 | 0 |  | SUBETAPA | 05.002.002 | Alevanaria de vedação com blocos Concreto e concreto celular
0 | 5 | 2 | 2 | 1 | ALVENARIA | SERVIÇO | 05.002.002.001 | Alvenaria em Bloco De Concreto Celular 60x30x10cm Sical com argamassa industrializada de assentamento | m2 | #REF! | 82.96 |  |  | Pendente
0 | 5 | 2 | 3 | 0 |  | SUBETAPA | 05.002.003 | Serviços complementares para alvenaria de vedação
0 | 5 | 2 | 3 | 1 | ALVENARIA | SERVIÇO | 05.002.003.001 | Encunhamento de alvenaria de vedação com argamassa expansiva | m | #REF! | 14.7875 |  |  | Pendente
0 | 5 | 2 | 3 | 2 | ALVENARIA | SERVIÇO | 05.002.003.002 | Tela soldada para ligacao alvenaria/estrutura | un | #REF! | 4.1072 |  |  | Pendente
0 | 5 | 2 | 3 | 3 | ALVENARIA | SERVIÇO | 05.002.003.003 | Verga/contraverga de concreto, moldada in loco | m | #REF! | 79.4037 |  |  | Pendente
0 | 5 | 2 | 4 | 0 |  | SUBETAPA | 05.002.004 | Drywall
0 | 5 | 2 | 4 | 1 | ALVENARIA | SERVIÇO | 05.002.004.001 | Parede Com Sistema Em Chapas De Gesso Para Drywall, Uso Interno, Montante 48mm (48 / HS) | m2 | #REF! | 95.8676 |  |  | Pendente
0 | 5 | 2 | 4 | 2 | ALVENARIA | SERVIÇO | 05.002.004.002 | Parede Com Sistema Em Chapas De Gesso Para Drywall, Uso Interno, Montante 70mm (70 / HS) | m2 | #REF! | 96.5232 |  |  | Pendente
0 | 5 | 2 | 4 | 3 | ALVENARIA | SERVIÇO | 05.002.004.003 | Parede Com Sistema Em Chapas De Gesso Para Drywall, Uso Interno, Montante 70mm (HU / 70 / HS) | m2 | #REF! | 165.7031 |  |  | Pendente
0 | 5 | 2 | 5 | 0 |  | SUBETAPA | 05.002.005 | Mão de obra
0 | 5 | 2 | 5 | 1 | ALVENARIA | SERVIÇO | 05.002.005.001 | Mão de obra para assentamento de blocos cerâmicos | m2 | #REF! | 47 |  |  | Pendente
0 | 5 | 2 | 5 | 2 | ALVENARIA | SERVIÇO | 05.002.005.002 | Mão de obra para assentamento de blocos de silico calcarios | m2 | #REF! | 47 |  |  | Pendente
0 | 5 | 2 | 5 | 3 | ALVENARIA | SERVIÇO | 05.002.005.003 | Mão de obra para Sistema de vedação em drywall | m2 | #REF! | #REF! |  |  | Pendente
0 | 5 | 3 | 0 | 3 |  | ETAPA | 05.003 | PAREDES E DIVISÓRIAS - G2
0 | 5 | 3 | 1 | 0 |  | SUBETAPA | 05.003.001 | Alevanaria de vedação com blocos cerâmicos
0 | 5 | 3 | 1 | 1 | ALVENARIA | SERVIÇO | 05.003.001.001 | Alvenaria de vedacao de blocos ceramicos de 19x19x39cm com argamassa industrializada de assentamento | m2 | #REF! | 35.1 |  |  | Pendente
0 | 5 | 3 | 2 | 0 |  | SUBETAPA | 05.003.002 | Alevanaria de vedação com blocos Concreto e concreto celular
0 | 5 | 3 | 2 | 1 | ALVENARIA | SERVIÇO | 05.003.002.001 | Alvenaria em Bloco De Concreto Celular 60x30x10cm Sical com argamassa industrializada de assentamento | m2 | #REF! | 82.96 |  |  | Pendente
0 | 5 | 3 | 3 | 0 |  | SUBETAPA | 05.003.003 | Serviços complementares para alvenaria de vedação
0 | 5 | 3 | 3 | 1 | ALVENARIA | SERVIÇO | 05.003.003.001 | Encunhamento de alvenaria de vedação com argamassa expansiva | m | #REF! | 14.7875 |  |  | Pendente
0 | 5 | 3 | 3 | 2 | ALVENARIA | SERVIÇO | 05.003.003.002 | Tela soldada para ligacao alvenaria/estrutura | un | #REF! | 4.1072 |  |  | Pendente
0 | 5 | 3 | 3 | 3 | ALVENARIA | SERVIÇO | 05.003.003.003 | Verga/contraverga de concreto, moldada in loco | m | #REF! | 79.4037 |  |  | Pendente
0 | 5 | 3 | 4 | 0 |  | SUBETAPA | 05.003.004 | Drywall
0 | 5 | 3 | 4 | 1 | ALVENARIA | SERVIÇO | 05.003.004.001 | Parede Com Sistema Em Chapas De Gesso Para Drywall, Uso Interno, Montante 48mm (48 / HS) | m2 | #REF! | 95.8676 |  |  | Pendente
0 | 5 | 3 | 4 | 2 | ALVENARIA | SERVIÇO | 05.003.004.002 | Parede Com Sistema Em Chapas De Gesso Para Drywall, Uso Interno, Montante 70mm (HU / 70 / HS) | m2 | #REF! | 165.7031 |  |  | Pendente
0 | 5 | 3 | 5 | 0 |  | SUBETAPA | 05.003.005 | Mão de obra
0 | 5 | 3 | 5 | 1 | ALVENARIA | SERVIÇO | 05.003.005.001 | Mão de obra para assentamento de blocos cerâmicos | m2 | #REF! | 47 |  |  | Pendente
0 | 5 | 3 | 5 | 2 | ALVENARIA | SERVIÇO | 05.003.005.002 | Mão de obra para assentamento de blocos de silico calcarios | m2 | #REF! | 47 |  |  | Pendente
0 | 5 | 3 | 5 | 3 | ALVENARIA | SERVIÇO | 05.003.005.003 | Mão de obra para Sistema de vedação em drywall | m2 | #REF! | #REF! |  |  | Pendente
0 | 5 | 4 | 0 | 3 |  | ETAPA | 05.004 | PAREDES E DIVISÓRIAS - Mezanino G2
0 | 5 | 4 | 1 | 0 |  | SUBETAPA | 05.004.001 | Alevanaria de vedação com blocos cerâmicos
0 | 5 | 4 | 1 | 1 | ALVENARIA | SERVIÇO | 05.004.001.001 | Alvenaria de vedacao de blocos ceramicos de 19x19x39cm com argamassa industrializada de assentamento | m2 | #REF! | 35.1 |  |  | Pendente
0 | 5 | 4 | 2 | 0 |  | SUBETAPA | 05.004.002 | Alevanaria de vedação com blocos Concreto e concreto celular
0 | 5 | 4 | 2 | 1 | ALVENARIA | SERVIÇO | 05.004.002.001 | Alvenaria em Bloco De Concreto Celular 60x30x10cm Sical com argamassa industrializada de assentamento | m2 | #REF! | 82.96 |  |  | Pendente
0 | 5 | 4 | 3 | 0 |  | SUBETAPA | 05.004.003 | Serviços complementares para alvenaria de vedação
0 | 5 | 4 | 3 | 1 | ALVENARIA | SERVIÇO | 05.004.003.001 | Encunhamento de alvenaria de vedação com argamassa expansiva | m | #REF! | 14.7875 |  |  | Pendente
0 | 5 | 4 | 3 | 2 | ALVENARIA | SERVIÇO | 05.004.003.002 | Tela soldada para ligacao alvenaria/estrutura | un | #REF! | 4.1072 |  |  | Pendente
0 | 5 | 4 | 3 | 3 | ALVENARIA | SERVIÇO | 05.004.003.003 | Verga/contraverga de concreto, moldada in loco | m | #REF! | 79.4037 |  |  | Pendente
0 | 5 | 4 | 4 | 0 |  | SUBETAPA | 05.004.004 | Drywall
0 | 5 | 4 | 4 | 1 | ALVENARIA | SERVIÇO | 05.004.004.001 | Parede Com Sistema Em Chapas De Gesso Para Drywall, Uso Interno, Montante 48mm (48 / HS) | m2 | #REF! | 95.8676 |  |  | Pendente
0 | 5 | 4 | 4 | 2 | ALVENARIA | SERVIÇO | 05.004.004.002 | Parede Com Sistema Em Chapas De Gesso Para Drywall, Uso Interno, Montante 70mm (HU / 70 / HS) | m2 | #REF! | 165.7031 |  |  | Pendente
0 | 5 | 4 | 5 | 0 |  | SUBETAPA | 05.004.005 | Mão de obra
0 | 5 | 4 | 5 | 1 | ALVENARIA | SERVIÇO | 05.004.005.001 | Mão de obra para assentamento de blocos cerâmicos | m2 | #REF! | 47 |  |  | Pendente
0 | 5 | 4 | 5 | 2 | ALVENARIA | SERVIÇO | 05.004.005.002 | Mão de obra para assentamento de blocos de silico calcarios | m2 | #REF! | 47 |  |  | Pendente
0 | 5 | 4 | 5 | 3 | ALVENARIA | SERVIÇO | 05.004.005.003 | Mão de obra para Sistema de vedação em drywall | m2 | #REF! | #REF! |  |  | Pendente
0 | 5 | 5 | 0 | 3 |  | ETAPA | 05.005 | PAREDES E DIVISÓRIAS - G3
0 | 5 | 5 | 1 | 0 |  | SUBETAPA | 05.005.001 | Alevanaria de vedação com blocos cerâmicos
0 | 5 | 5 | 1 | 1 | ALVENARIA | SERVIÇO | 05.005.001.001 | Alvenaria de vedacao de blocos ceramicos de 19x19x39cm com argamassa industrializada de assentamento | m2 | #REF! | 35.1 |  |  | Pendente
0 | 5 | 5 | 2 | 0 |  | SUBETAPA | 05.005.002 | Alevanaria de vedação com blocos Concreto e concreto celular
0 | 5 | 5 | 2 | 1 | ALVENARIA | SERVIÇO | 05.005.002.001 | Alvenaria em Bloco De Concreto Celular 60x30x10cm Sical com argamassa industrializada de assentamento | m2 | #REF! | 82.96 |  |  | Pendente
0 | 5 | 5 | 3 | 0 |  | SUBETAPA | 05.005.003 | Serviços complementares para alvenaria de vedação
0 | 5 | 5 | 3 | 1 | ALVENARIA | SERVIÇO | 05.005.003.001 | Encunhamento de alvenaria de vedação com argamassa expansiva | m | #REF! | 14.7875 |  |  | Pendente
0 | 5 | 5 | 3 | 2 | ALVENARIA | SERVIÇO | 05.005.003.002 | Tela soldada para ligacao alvenaria/estrutura | un | #REF! | 4.1072 |  |  | Pendente
0 | 5 | 5 | 3 | 3 | ALVENARIA | SERVIÇO | 05.005.003.003 | Verga/contraverga de concreto, moldada in loco | m | #REF! | 79.4037 |  |  | Pendente
0 | 5 | 5 | 4 | 0 |  | SUBETAPA | 05.005.004 | Drywall
0 | 5 | 5 | 4 | 1 | ALVENARIA | SERVIÇO | 05.005.004.001 | Parede Com Sistema Em Chapas De Gesso Para Drywall, Uso Interno, Montante 48mm (48 / HS) | m2 | #REF! | 95.8676 |  |  | Pendente
0 | 5 | 5 | 4 | 2 | ALVENARIA | SERVIÇO | 05.005.004.002 | Parede Com Sistema Em Chapas De Gesso Para Drywall, Uso Interno, Montante 70mm (70 / HS) | m2 | #REF! | 96.5232 |  |  | Pendente
0 | 5 | 5 | 4 | 3 | ALVENARIA | SERVIÇO | 05.005.004.003 | Parede Com Sistema Em Chapas De Gesso Para Drywall, Uso Interno, Montante 70mm (HU / 70 / HS) | m2 | #REF! | 165.7031 |  |  | Pendente
0 | 5 | 5 | 5 | 0 |  | SUBETAPA | 05.005.005 | Mão de obra
0 | 5 | 5 | 5 | 1 | ALVENARIA | SERVIÇO | 05.005.005.001 | Mão de obra para assentamento de blocos cerâmicos | m2 | #REF! | 47 |  |  | Pendente
0 | 5 | 5 | 5 | 2 | ALVENARIA | SERVIÇO | 05.005.005.002 | Mão de obra para assentamento de blocos de silico calcarios | m2 | #REF! | 47 |  |  | Pendente
0 | 5 | 5 | 5 | 3 | ALVENARIA | SERVIÇO | 05.005.005.003 | Mão de obra para Sistema de vedação em drywall | m2 | #REF! | #REF! |  |  | Pendente
0 | 5 | 6 | 0 | 3 |  | ETAPA | 05.006 | PAREDES E DIVISÓRIAS - Mezanino G3
0 | 5 | 6 | 1 | 0 |  | SUBETAPA | 05.006.001 | Alevanaria de vedação com blocos cerâmicos
0 | 5 | 6 | 1 | 1 | ALVENARIA | SERVIÇO | 05.006.001.001 | Alvenaria de vedacao de blocos ceramicos de 19x19x39cm com argamassa industrializada de assentamento | m2 | #REF! | 35.1 |  |  | Pendente
0 | 5 | 6 | 2 | 0 |  | SUBETAPA | 05.006.002 | Alevanaria de vedação com blocos Concreto e concreto celular
0 | 5 | 6 | 2 | 1 | ALVENARIA | SERVIÇO | 05.006.002.001 | Alvenaria em Bloco De Concreto Celular 60x30x10cm Sical com argamassa industrializada de assentamento | m2 | #REF! | 82.96 |  |  | Pendente
0 | 5 | 6 | 3 | 0 |  | SUBETAPA | 05.006.003 | Serviços complementares para alvenaria de vedação
0 | 5 | 6 | 3 | 1 | ALVENARIA | SERVIÇO | 05.006.003.001 | Encunhamento de alvenaria de vedação com argamassa expansiva | m | #REF! | 14.7875 |  |  | Pendente
0 | 5 | 6 | 3 | 2 | ALVENARIA | SERVIÇO | 05.006.003.002 | Tela soldada para ligacao alvenaria/estrutura | un | #REF! | 4.1072 |  |  | Pendente
0 | 5 | 6 | 3 | 3 | ALVENARIA | SERVIÇO | 05.006.003.003 | Verga/contraverga de concreto, moldada in loco | m | #REF! | 79.4037 |  |  | Pendente
0 | 5 | 6 | 4 | 0 |  | SUBETAPA | 05.006.004 | Drywall
0 | 5 | 6 | 4 | 1 | ALVENARIA | SERVIÇO | 05.006.004.001 | Parede Com Sistema Em Chapas De Gesso Para Drywall, Uso Interno, Montante 48mm (48 / HS) | m2 | #REF! | 95.8676 |  |  | Pendente
0 | 5 | 6 | 4 | 2 | ALVENARIA | SERVIÇO | 05.006.004.002 | Parede Com Sistema Em Chapas De Gesso Para Drywall, Uso Interno, Montante 70mm (70 / HS) | m2 | #REF! | 96.5232 |  |  | Pendente
0 | 5 | 6 | 4 | 3 | ALVENARIA | SERVIÇO | 05.006.004.003 | Parede Com Sistema Em Chapas De Gesso Para Drywall, Uso Interno, Montante 70mm (HU / 70 / HS) | m2 | #REF! | 165.7031 |  |  | Pendente
0 | 5 | 6 | 5 | 0 |  | SUBETAPA | 05.006.005 | Mão de obra
0 | 5 | 6 | 5 | 1 | ALVENARIA | SERVIÇO | 05.006.005.001 | Mão de obra para assentamento de blocos cerâmicos | m2 | #REF! | 47 |  |  | Pendente
0 | 5 | 6 | 5 | 2 | ALVENARIA | SERVIÇO | 05.006.005.002 | Mão de obra para assentamento de blocos de silico calcarios | m2 | #REF! | 47 |  |  | Pendente
0 | 5 | 6 | 5 | 3 | ALVENARIA | SERVIÇO | 05.006.005.003 | Mão de obra para Sistema de vedação em drywall | m2 | #REF! | #REF! |  |  | Pendente
0 | 5 | 7 | 0 | 3 |  | ETAPA | 05.007 | PAREDES E DIVISÓRIAS - Lazer ¦ Garagem
0 | 5 | 7 | 1 | 0 |  | SUBETAPA | 05.007.001 | Alevanaria de vedação com blocos cerâmicos
0 | 5 | 7 | 1 | 1 | ALVENARIA | SERVIÇO | 05.007.001.001 | Alvenaria de vedacao de blocos ceramicos de 19x19x39cm com argamassa industrializada de assentamento | m2 | #REF! | 35.1 |  |  | Pendente
0 | 5 | 7 | 2 | 0 |  | SUBETAPA | 05.007.002 | Alevanaria de vedação com blocos Concreto e concreto celular
0 | 5 | 7 | 2 | 1 | ALVENARIA | SERVIÇO | 05.007.002.001 | Alvenaria em Bloco De Concreto Celular 60x30x10cm Sical com argamassa industrializada de assentamento | m2 | #REF! | 82.96 |  |  | Pendente
0 | 5 | 7 | 3 | 0 |  | SUBETAPA | 05.007.003 | Serviços complementares para alvenaria de vedação
0 | 5 | 7 | 3 | 1 | ALVENARIA | SERVIÇO | 05.007.003.001 | Encunhamento de alvenaria de vedação com argamassa expansiva | m | #REF! | 14.7875 |  |  | Pendente
0 | 5 | 7 | 3 | 2 | ALVENARIA | SERVIÇO | 05.007.003.002 | Tela soldada para ligacao alvenaria/estrutura | un | #REF! | 4.1072 |  |  | Pendente
0 | 5 | 7 | 3 | 3 | ALVENARIA | SERVIÇO | 05.007.003.003 | Verga/contraverga de concreto, moldada in loco | m | #REF! | 79.4037 |  |  | Pendente
0 | 5 | 7 | 4 | 0 |  | SUBETAPA | 05.007.004 | Drywall
0 | 5 | 7 | 4 | 1 | ALVENARIA | SERVIÇO | 05.007.004.001 | Parede Com Sistema Em Chapas De Gesso Para Drywall, Uso Interno, Montante 48mm (48 / HS) | m2 | #REF! | 95.8676 |  |  | Pendente
0 | 5 | 7 | 4 | 2 | ALVENARIA | SERVIÇO | 05.007.004.002 | Parede Com Sistema Em Chapas De Gesso Para Drywall, Uso Interno, Montante 70mm (70 / HS) | m2 | #REF! | 96.5232 |  |  | Pendente
0 | 5 | 7 | 4 | 3 | ALVENARIA | SERVIÇO | 05.007.004.003 | Parede Com Sistema Em Chapas De Gesso Para Drywall, Uso Interno, Montante 70mm (HU / 70 / HS) | m2 | #REF! | 165.7031 |  |  | Pendente
0 | 5 | 7 | 5 | 0 |  | SUBETAPA | 05.007.005 | Mão de obra
0 | 5 | 7 | 5 | 1 | ALVENARIA | SERVIÇO | 05.007.005.001 | Mão de obra para assentamento de blocos cerâmicos | m2 | #REF! | 47 |  |  | Pendente
0 | 5 | 7 | 5 | 2 | ALVENARIA | SERVIÇO | 05.007.005.002 | Mão de obra para assentamento de blocos de silico calcarios | m2 | #REF! | 47 |  |  | Pendente
0 | 5 | 7 | 5 | 3 | ALVENARIA | SERVIÇO | 05.007.005.003 | Mão de obra para Sistema de vedação em drywall | m2 | #REF! | #REF! |  |  | Pendente
0 | 5 | 8 | 0 | 3 |  | ETAPA | 05.008 | PAREDES E DIVISÓRIAS - Lazer
0 | 5 | 8 | 1 | 0 |  | SUBETAPA | 05.008.001 | Alevanaria de vedação com blocos cerâmicos
0 | 5 | 8 | 1 | 1 | ALVENARIA | SERVIÇO | 05.008.001.001 | Alvenaria de vedacao de blocos ceramicos de 19x19x39cm com argamassa industrializada de assentamento | m2 | #REF! | 35.1 |  |  | Pendente
0 | 5 | 8 | 2 | 0 |  | SUBETAPA | 05.008.002 | Alevanaria de vedação com blocos Concreto e concreto celular
0 | 5 | 8 | 2 | 1 | ALVENARIA | SERVIÇO | 05.008.002.001 | Alvenaria em Bloco De Concreto Celular 60x30x10cm Sical com argamassa industrializada de assentamento | m2 | #REF! | 82.96 |  |  | Pendente
0 | 5 | 8 | 3 | 0 |  | SUBETAPA | 05.008.003 | Serviços complementares para alvenaria de vedação
0 | 5 | 8 | 3 | 1 | ALVENARIA | SERVIÇO | 05.008.003.001 | Encunhamento de alvenaria de vedação com argamassa expansiva | m | #REF! | 14.7875 |  |  | Pendente
0 | 5 | 8 | 3 | 2 | ALVENARIA | SERVIÇO | 05.008.003.002 | Tela soldada para ligacao alvenaria/estrutura | un | #REF! | 4.1072 |  |  | Pendente
0 | 5 | 8 | 3 | 3 | ALVENARIA | SERVIÇO | 05.008.003.003 | Verga/contraverga de concreto, moldada in loco | m | #REF! | 79.4037 |  |  | Pendente
0 | 5 | 8 | 3 | 4 | ALVENARIA | SERVIÇO | 05.008.003.004 | Churrasqueiras Pré-Moldadas | un | 1 | 1800 | 1800 |  | Pendente
0 | 5 | 8 | 4 | 0 |  | SUBETAPA | 05.008.004 | Drywall
0 | 5 | 8 | 4 | 1 | ALVENARIA | SERVIÇO | 05.008.004.001 | Parede Com Sistema Em Chapas De Gesso Para Drywall, Uso Interno, Montante 48mm (48 / HS) | m2 | #REF! | 95.8676 |  |  | Pendente
0 | 5 | 8 | 4 | 2 | ALVENARIA | SERVIÇO | 05.008.004.002 | Parede Com Sistema Em Chapas De Gesso Para Drywall, Uso Interno, Montante 70mm (70 / HS) | m2 | #REF! | 96.5232 |  |  | Pendente
0 | 5 | 8 | 4 | 3 | ALVENARIA | SERVIÇO | 05.008.004.003 | Parede Com Sistema Em Chapas De Gesso Para Drywall, Uso Interno, Montante 70mm (HU / 70 / HS) | m2 | #REF! | 165.7031 |  |  | Pendente
0 | 5 | 8 | 5 | 0 |  | SUBETAPA | 05.008.005 | Mão de obra
0 | 5 | 8 | 5 | 1 | ALVENARIA | SERVIÇO | 05.008.005.001 | Mão de obra para assentamento de blocos cerâmicos | m2 | #REF! | 47 |  |  | Pendente
0 | 5 | 8 | 5 | 2 | ALVENARIA | SERVIÇO | 05.008.005.002 | Mão de obra para assentamento de blocos de silico calcarios | m2 | #REF! | 47 |  |  | Pendente
0 | 5 | 8 | 5 | 3 | ALVENARIA | SERVIÇO | 05.008.005.003 | Mão de obra para Sistema de vedação em drywall | m2 | #REF! | #REF! |  |  | Pendente
0 | 5 | 9 | 0 | 3 |  | ETAPA | 05.009 | PAREDES E DIVISÓRIAS - Tipo diferenciado
0 | 5 | 9 | 1 | 0 |  | SUBETAPA | 05.009.001 | Alevanaria de vedação com blocos cerâmicos
0 | 5 | 9 | 1 | 1 | ALVENARIA | SERVIÇO | 05.009.001.001 | Alvenaria de vedacao de blocos ceramicos de 19x19x39cm com argamassa industrializada de assentamento | m2 | #REF! | 35.1 |  |  | Pendente
0 | 5 | 9 | 2 | 0 |  | SUBETAPA | 05.009.002 | Alevanaria de vedação com blocos Concreto e concreto celular
0 | 5 | 9 | 2 | 1 | ALVENARIA | SERVIÇO | 05.009.002.001 | Alvenaria em Bloco De Concreto Celular 60x30x10cm Sical com argamassa industrializada de assentamento | m2 | #REF! | 82.96 |  |  | Pendente
0 | 5 | 9 | 3 | 0 |  | SUBETAPA | 05.009.003 | Serviços complementares para alvenaria de vedação
0 | 5 | 9 | 3 | 1 | ALVENARIA | SERVIÇO | 05.009.003.001 | Encunhamento de alvenaria de vedação com argamassa expansiva | m | #REF! | 14.7875 |  |  | Pendente
0 | 5 | 9 | 3 | 2 | ALVENARIA | SERVIÇO | 05.009.003.002 | Tela soldada para ligacao alvenaria/estrutura | un | #REF! | 4.1072 |  |  | Pendente
0 | 5 | 9 | 3 | 3 | ALVENARIA | SERVIÇO | 05.009.003.003 | Verga/contraverga de concreto, moldada in loco | m | #REF! | 79.4037 |  |  | Pendente
0 | 5 | 9 | 3 | 4 | ALVENARIA | SERVIÇO | 05.009.003.004 | Churrasqueiras Pré-Moldadas | un | 2 | 1800 | 3600 |  | Pendente
0 | 5 | 9 | 4 | 0 |  | SUBETAPA | 05.009.004 | Drywall
0 | 5 | 9 | 4 | 1 | ALVENARIA | SERVIÇO | 05.009.004.001 | Parede Com Sistema Em Chapas De Gesso Para Drywall, Uso Interno, Montante 48mm (48 / HU) | m2 | #REF! | 103.1754 |  |  | Pendente
0 | 5 | 9 | 4 | 2 | ALVENARIA | SERVIÇO | 05.009.004.002 | Parede Com Sistema Em Chapas De Gesso Para Drywall, Uso Interno, Montante 48mm (48 / HS) | m2 | #REF! | 95.8676 |  |  | Pendente
0 | 5 | 9 | 4 | 3 | ALVENARIA | SERVIÇO | 05.009.004.003 | Parede Com Sistema Em Chapas De Gesso Para Drywall, Uso Interno, Montante 70mm (HU / 70 / HS) | m2 | #REF! | 165.7031 |  |  | Pendente
0 | 5 | 9 | 5 | 0 |  | SUBETAPA | 05.009.005 | Mão de obra
0 | 5 | 9 | 5 | 1 | ALVENARIA | SERVIÇO | 05.009.005.001 | Mão de obra para assentamento de blocos cerâmicos | m2 | #REF! | 47 |  |  | Pendente
0 | 5 | 9 | 5 | 2 | ALVENARIA | SERVIÇO | 05.009.005.002 | Mão de obra para assentamento de blocos de silico calcarios | m2 | #REF! | 47 |  |  | Pendente
0 | 5 | 9 | 5 | 3 | ALVENARIA | SERVIÇO | 05.009.005.003 | Mão de obra para Sistema de vedação em drywall | m2 | #REF! | #REF! |  |  | Pendente
0 | 5 | 10 | 0 | 3 |  | ETAPA | 05.010 | PAREDES E DIVISÓRIAS - Tipo x8
0 | 5 | 10 | 1 | 0 |  | SUBETAPA | 05.010.001 | Alevanaria de vedação com blocos cerâmicos
0 | 5 | 10 | 1 | 1 | ALVENARIA | SERVIÇO | 05.010.001.001 | Alvenaria de vedacao de blocos ceramicos de 19x19x39cm com argamassa industrializada de assentamento | m2 | #REF! | 35.1 |  |  | Pendente
0 | 5 | 10 | 2 | 0 |  | SUBETAPA | 05.010.002 | Alevanaria de vedação com blocos Concreto e concreto celular
0 | 5 | 10 | 2 | 1 | ALVENARIA | SERVIÇO | 05.010.002.001 | Alvenaria em Bloco De Concreto Celular 60x30x10cm Sical com argamassa industrializada de assentamento | m2 | #REF! | 82.96 |  |  | Pendente
0 | 5 | 10 | 3 | 0 |  | SUBETAPA | 05.010.003 | Serviços complementares para alvenaria de vedação
0 | 5 | 10 | 3 | 1 | ALVENARIA | SERVIÇO | 05.010.003.001 | Encunhamento de alvenaria de vedação com argamassa expansiva | m | #REF! | 14.7875 |  |  | Pendente
0 | 5 | 10 | 3 | 2 | ALVENARIA | SERVIÇO | 05.010.003.002 | Tela soldada para ligacao alvenaria/estrutura | un | #REF! | 4.1072 |  |  | Pendente
0 | 5 | 10 | 3 | 3 | ALVENARIA | SERVIÇO | 05.010.003.003 | Verga/contraverga de concreto, moldada in loco | m | #REF! | 79.4037 |  |  | Pendente
0 | 5 | 10 | 3 | 4 | ALVENARIA | SERVIÇO | 05.010.003.004 | Churrasqueiras Pré-Moldadas | un | 16 | 1800 | 28800 |  | Pendente
0 | 5 | 10 | 4 | 0 |  | SUBETAPA | 05.010.004 | Drywall
0 | 5 | 10 | 4 | 1 | ALVENARIA | SERVIÇO | 05.010.004.001 | Parede Com Sistema Em Chapas De Gesso Para Drywall, Uso Interno, Montante 48mm (48 / HU) | m2 | #REF! | 103.1754 |  |  | Pendente
0 | 5 | 10 | 4 | 2 | ALVENARIA | SERVIÇO | 05.010.004.002 | Parede Com Sistema Em Chapas De Gesso Para Drywall, Uso Interno, Montante 48mm (48 / HS) | m2 | #REF! | 95.8676 |  |  | Pendente
0 | 5 | 10 | 4 | 3 | ALVENARIA | SERVIÇO | 05.010.004.003 | Parede Com Sistema Em Chapas De Gesso Para Drywall, Uso Interno, Montante 70mm (HU / 70 / HS) | m2 | #REF! | 165.7031 |  |  | Pendente
0 | 5 | 10 | 5 | 0 |  | SUBETAPA | 05.010.005 | Mão de obra
0 | 5 | 10 | 5 | 1 | ALVENARIA | SERVIÇO | 05.010.005.001 | Mão de obra para assentamento de blocos cerâmicos | m2 | #REF! | 47 |  |  | Pendente
0 | 5 | 10 | 5 | 2 | ALVENARIA | SERVIÇO | 05.010.005.002 | Mão de obra para assentamento de blocos de silico calcarios | m2 | #REF! | 47 |  |  | Pendente
0 | 5 | 10 | 5 | 3 | ALVENARIA | SERVIÇO | 05.010.005.003 | Mão de obra para Sistema de vedação em drywall | m2 | #REF! | #REF! |  |  | Pendente
0 | 5 | 11 | 0 | 3 |  | ETAPA | 05.011 | PAREDES E DIVISÓRIAS - Penthouse x22
0 | 5 | 11 | 1 | 0 |  | SUBETAPA | 05.011.001 | Alevanaria de vedação com blocos cerâmicos
0 | 5 | 11 | 1 | 1 | ALVENARIA | SERVIÇO | 05.011.001.001 | Alvenaria de vedacao de blocos ceramicos de 19x19x39cm com argamassa industrializada de assentamento | m2 | #REF! | 35.1 |  |  | Pendente
0 | 5 | 11 | 2 | 0 |  | SUBETAPA | 05.011.002 | Alevanaria de vedação com blocos Concreto e concreto celular
0 | 5 | 11 | 2 | 1 | ALVENARIA | SERVIÇO | 05.011.002.001 | Alvenaria em Bloco De Concreto Celular 60x30x10cm Sical com argamassa industrializada de assentamento | m2 | #REF! | 82.96 |  |  | Pendente
0 | 5 | 11 | 3 | 0 |  | SUBETAPA | 05.011.003 | Serviços complementares para alvenaria de vedação
0 | 5 | 11 | 3 | 1 | ALVENARIA | SERVIÇO | 05.011.003.001 | Encunhamento de alvenaria de vedação com argamassa expansiva | m | #REF! | 14.7875 |  |  | Pendente
0 | 5 | 11 | 3 | 2 | ALVENARIA | SERVIÇO | 05.011.003.002 | Tela soldada para ligacao alvenaria/estrutura | un | #REF! | 4.1072 |  |  | Pendente
0 | 5 | 11 | 3 | 3 | ALVENARIA | SERVIÇO | 05.011.003.003 | Verga/contraverga de concreto, moldada in loco | m | #REF! | 79.4037 |  |  | Pendente
0 | 5 | 11 | 3 | 4 | ALVENARIA | SERVIÇO | 05.011.003.004 | Churrasqueiras Pré-Moldadas | un | 22 | 1800 | 39600 |  | Pendente
0 | 5 | 11 | 4 | 0 |  | SUBETAPA | 05.011.004 | Drywall
0 | 5 | 11 | 4 | 1 | ALVENARIA | SERVIÇO | 05.011.004.001 | Parede Com Sistema Em Chapas De Gesso Para Drywall, Uso Interno, Montante 48mm (48 / HU) | m2 | #REF! | 103.1754 |  |  | Pendente
0 | 5 | 11 | 4 | 2 | ALVENARIA | SERVIÇO | 05.011.004.002 | Parede Com Sistema Em Chapas De Gesso Para Drywall, Uso Interno, Montante 48mm (48 / HS) | m2 | #REF! | 95.8676 |  |  | Pendente
0 | 5 | 11 | 4 | 3 | ALVENARIA | SERVIÇO | 05.011.004.003 | Parede Com Sistema Em Chapas De Gesso Para Drywall, Uso Interno, Montante 70mm (HU / 70 / HS) | m2 | #REF! | 165.7031 |  |  | Pendente
0 | 5 | 11 | 5 | 0 |  | SUBETAPA | 05.011.005 | Mão de obra
0 | 5 | 11 | 5 | 1 | ALVENARIA | SERVIÇO | 05.011.005.001 | Mão de obra para assentamento de blocos cerâmicos | m2 | #REF! | 47 |  |  | Pendente
0 | 5 | 11 | 5 | 2 | ALVENARIA | SERVIÇO | 05.011.005.002 | Mão de obra para assentamento de blocos de silico calcarios | m2 | #REF! | 47 |  |  | Pendente
0 | 5 | 11 | 5 | 3 | ALVENARIA | SERVIÇO | 05.011.005.003 | Mão de obra para Sistema de vedação em drywall | m2 | #REF! | #REF! |  |  | Pendente
0 | 5 | 12 | 0 | 3 |  | ETAPA | 05.012 | PAREDES E DIVISÓRIAS - Duplex Inferior
0 | 5 | 12 | 1 | 0 |  | SUBETAPA | 05.012.001 | Alevanaria de vedação com blocos cerâmicos
0 | 5 | 12 | 1 | 1 | ALVENARIA | SERVIÇO | 05.012.001.001 | Alvenaria de vedacao de blocos ceramicos de 19x19x39cm com argamassa industrializada de assentamento | m2 | #REF! | 35.1 |  |  | Pendente
0 | 5 | 12 | 2 | 0 |  | SUBETAPA | 05.012.002 | Alevanaria de vedação com blocos Concreto e concreto celular
0 | 5 | 12 | 2 | 1 | ALVENARIA | SERVIÇO | 05.012.002.001 | Alvenaria em Bloco De Concreto Celular 60x30x10cm Sical com argamassa industrializada de assentamento | m2 | #REF! | 82.96 |  |  | Pendente
0 | 5 | 12 | 3 | 0 |  | SUBETAPA | 05.012.003 | Serviços complementares para alvenaria de vedação
0 | 5 | 12 | 3 | 1 | ALVENARIA | SERVIÇO | 05.012.003.001 | Encunhamento de alvenaria de vedação com argamassa expansiva | m | #REF! | 14.7875 |  |  | Pendente
0 | 5 | 12 | 3 | 2 | ALVENARIA | SERVIÇO | 05.012.003.002 | Tela soldada para ligacao alvenaria/estrutura | un | #REF! | 4.1072 |  |  | Pendente
0 | 5 | 12 | 3 | 3 | ALVENARIA | SERVIÇO | 05.012.003.003 | Verga/contraverga de concreto, moldada in loco | m | #REF! | 79.4037 |  |  | Pendente
0 | 5 | 12 | 4 | 0 |  | SUBETAPA | 05.012.004 | Drywall
0 | 5 | 12 | 4 | 1 | ALVENARIA | SERVIÇO | 05.012.004.001 | Parede Com Sistema Em Chapas De Gesso Para Drywall, Uso Interno, Montante 48mm (48 / HU) | m2 | #REF! | 103.1754 |  |  | Pendente
0 | 5 | 12 | 4 | 2 | ALVENARIA | SERVIÇO | 05.012.004.002 | Parede Com Sistema Em Chapas De Gesso Para Drywall, Uso Interno, Montante 70mm (HU / 70 / HS) | m2 | #REF! | 165.7031 |  |  | Pendente
0 | 5 | 12 | 5 | 0 |  | SUBETAPA | 05.012.005 | Mão de obra
0 | 5 | 12 | 5 | 1 | ALVENARIA | SERVIÇO | 05.012.005.001 | Mão de obra para assentamento de blocos cerâmicos | m2 | #REF! | 47 |  |  | Pendente
0 | 5 | 12 | 5 | 2 | ALVENARIA | SERVIÇO | 05.012.005.002 | Mão de obra para assentamento de blocos de silico calcarios | m2 | #REF! | 47 |  |  | Pendente
0 | 5 | 12 | 5 | 3 | ALVENARIA | SERVIÇO | 05.012.005.003 | Mão de obra para Sistema de vedação em drywall | m2 | #REF! | #REF! |  |  | Pendente
0 | 5 | 13 | 0 | 3 |  | ETAPA | 05.013 | PAREDES E DIVISÓRIAS - Duplex Superior
0 | 5 | 13 | 1 | 0 |  | SUBETAPA | 05.013.001 | Alevanaria de vedação com blocos cerâmicos
0 | 5 | 13 | 1 | 1 | ALVENARIA | SERVIÇO | 05.013.001.001 | Alvenaria de vedacao de blocos ceramicos de 11,5x19x39cm com argamassa industrializada de assentamento | m2 | #REF! | 24.6 |  |  | Pendente
0 | 5 | 13 | 1 | 2 | ALVENARIA | SERVIÇO | 05.013.001.002 | Alvenaria de vedacao de blocos ceramicos de 19x19x39cm com argamassa industrializada de assentamento | m2 | #REF! | 35.1 |  |  | Pendente
0 | 5 | 13 | 2 | 0 |  | SUBETAPA | 05.013.002 | Alevanaria de vedação com blocos Concreto e concreto celular
0 | 5 | 13 | 2 | 1 | ALVENARIA | SERVIÇO | 05.013.002.001 | Alvenaria em Bloco De Concreto Celular 60x30x10cm Sical com argamassa industrializada de assentamento | m2 | #REF! | 82.96 |  |  | Pendente
0 | 5 | 13 | 3 | 0 |  | SUBETAPA | 05.013.003 | Serviços complementares para alvenaria de vedação
0 | 5 | 13 | 3 | 1 | ALVENARIA | SERVIÇO | 05.013.003.001 | Encunhamento de alvenaria de vedação com argamassa expansiva | m | #REF! | 14.7875 |  |  | Pendente
0 | 5 | 13 | 3 | 2 | ALVENARIA | SERVIÇO | 05.013.003.002 | Tela soldada para ligacao alvenaria/estrutura | un | #REF! | 4.1072 |  |  | Pendente
0 | 5 | 13 | 3 | 3 | ALVENARIA | SERVIÇO | 05.013.003.003 | Verga/contraverga de concreto, moldada in loco | m | #REF! | 79.4037 |  |  | Pendente
0 | 5 | 13 | 3 | 4 | ALVENARIA | SERVIÇO | 05.013.003.004 | Churrasqueiras Pré-Moldadas | un | 1 | 1800 | 1800 |  | Pendente
0 | 5 | 13 | 4 | 0 |  | SUBETAPA | 05.013.004 | Drywall
0 | 5 | 13 | 4 | 1 | ALVENARIA | SERVIÇO | 05.013.004.001 | Parede Com Sistema Em Chapas De Gesso Para Drywall, Uso Interno, Montante 48mm (48 / HU) | m2 | #REF! | 103.1754 |  |  | Pendente
0 | 5 | 13 | 4 | 2 | ALVENARIA | SERVIÇO | 05.013.004.002 | Parede Com Sistema Em Chapas De Gesso Para Drywall, Uso Interno, Montante 48mm (48 / HS) | m2 | #REF! | 95.8676 |  |  | Pendente
0 | 5 | 13 | 4 | 3 | ALVENARIA | SERVIÇO | 05.013.004.003 | Parede Com Sistema Em Chapas De Gesso Para Drywall, Uso Interno, Montante 70mm (HU / 70 / HS) | m2 | #REF! | 165.7031 |  |  | Pendente
0 | 5 | 13 | 5 | 0 |  | SUBETAPA | 05.013.005 | Mão de obra
0 | 5 | 13 | 5 | 1 | ALVENARIA | SERVIÇO | 05.013.005.001 | Mão de obra para assentamento de blocos cerâmicos | m2 | #REF! | 47 |  |  | Pendente
0 | 5 | 13 | 5 | 2 | ALVENARIA | SERVIÇO | 05.013.005.002 | Mão de obra para assentamento de blocos de silico calcarios | m2 | #REF! | 47 |  |  | Pendente
0 | 5 | 13 | 5 | 3 | ALVENARIA | SERVIÇO | 05.013.005.003 | Mão de obra para Sistema de vedação em drywall | m2 | #REF! | #REF! |  |  | Pendente
0 | 5 | 14 | 0 | 3 |  | ETAPA | 05.014 | PAREDES E DIVISÓRIAS - Cobertura ¦ Barrilete
0 | 5 | 14 | 1 | 0 |  | SUBETAPA | 05.014.001 | Alevanaria de vedação com blocos cerâmicos
0 | 5 | 14 | 1 | 1 | ALVENARIA | SERVIÇO | 05.014.001.001 | Alvenaria de vedacao de blocos ceramicos de 11,5x19x39cm com argamassa industrializada de assentamento | m2 | #REF! | 24.6 |  |  | Pendente
0 | 5 | 14 | 1 | 2 | ALVENARIA | SERVIÇO | 05.014.001.002 | Alvenaria de vedacao de blocos ceramicos de 19x19x39cm com argamassa industrializada de assentamento | m2 | #REF! | 35.1 |  |  | Pendente
0 | 5 | 14 | 2 | 0 |  | SUBETAPA | 05.014.002 | Serviços complementares para alvenaria de vedação
0 | 5 | 14 | 2 | 1 | ALVENARIA | SERVIÇO | 05.014.002.001 | Encunhamento de alvenaria de vedação com argamassa expansiva | m | #REF! | 14.7875 |  |  | Pendente
0 | 5 | 14 | 2 | 2 | ALVENARIA | SERVIÇO | 05.014.002.002 | Tela soldada para ligacao alvenaria/estrutura | un | #REF! | 4.1072 |  |  | Pendente
0 | 5 | 14 | 2 | 3 | ALVENARIA | SERVIÇO | 05.014.002.003 | Verga/contraverga de concreto, moldada in loco | m | #REF! | 79.4037 |  |  | Pendente
0 | 5 | 14 | 3 | 0 |  | SUBETAPA | 05.014.003 | Drywall
0 | 5 | 14 | 3 | 1 | ALVENARIA | SERVIÇO | 05.014.003.001 | Parede Com Sistema Em Chapas De Gesso Para Drywall, Uso Interno, Montante 48mm (48 / HS) | m2 | #REF! | 95.8676 |  |  | Pendente
0 | 5 | 14 | 4 | 0 |  | SUBETAPA | 05.014.004 | Mão de obra
0 | 5 | 14 | 4 | 1 | ALVENARIA | SERVIÇO | 05.014.004.001 | Mão de obra para assentamento de blocos cerâmicos | m2 | #REF! | 47 |  |  | Pendente
0 | 5 | 14 | 4 | 2 | ALVENARIA | SERVIÇO | 05.014.004.002 | Mão de obra para Sistema de vedação em drywall | m2 | #REF! | #REF! |  |  | Pendente
0 | 6 | 0 | 4 | 2 |  | CÉLULA CONSTRUTIVA | 06 | SISTEMAS E INSTALAÇÕES ELÉTRICAS |  |  |  | 3569163.7246 | 213.0886
0 | 6 | 1 | 0 | 2 |  | ETAPA | 06.001 | SISTEMAS E INSTALAÇÕES ELÉTRICAS - Térreo |  |  |  | 1732378.9794
0 | 6 | 1 | 1 | 0 |  | SUBETAPA | 06.001.001 | Entrada de energia |  |  |  | 443271.6488
0 | 6 | 1 | 1 | 1 | SISTEMAS E INSTALAÇÕES ELÉTRICAS | SERVIÇO | 06.001.001.001 | Entrada de energia | vb | 1 | 443271.6488 | 443271.6488 | quantidades conforme quantidades do projetista | Pendente
0 | 6 | 1 | 2 | 0 |  | SUBETAPA | 06.001.002 | Subestação de Energia |  |  |  | 641526.71
0 | 6 | 1 | 2 | 1 | SISTEMAS E INSTALAÇÕES ELÉTRICAS | SERVIÇO | 06.001.002.001 | Subestação de Energia | vb | 1 | 641526.71 | 641526.71 | quantidades conforme quantidades do projetista | Pendente
0 | 6 | 1 | 3 | 0 |  | SUBETAPA | 06.001.003 | Grupo gerador |  |  |  | 249995
0 | 6 | 1 | 3 | 1 | SISTEMAS E INSTALAÇÕES ELÉTRICAS | SERVIÇO | 06.001.003.001 | Grupo gerador | vb | 1 | 249995 | 249995 | quantidades conforme quantidades do projetista | Pendente
0 | 6 | 1 | 4 | 0 |  | SUBETAPA | 06.001.004 | Quadros elétricos e disjuntores |  |  |  | 6551.71
0 | 6 | 1 | 4 | 1 | SISTEMAS E INSTALAÇÕES ELÉTRICAS | SERVIÇO | 06.001.004.001 | Quadros elétricos e disjuntores | vb | 1 | 6551.71 | 6551.71 | quantidades conforme quantidades do projetista | Pendente
0 | 6 | 1 | 5 | 0 |  | SUBETAPA | 06.001.005 | Eletrodutos e eletrocalhas |  |  |  | 2334.05
0 | 6 | 1 | 5 | 1 | SISTEMAS E INSTALAÇÕES ELÉTRICAS | SERVIÇO | 06.001.005.001 | Eletrodutos e eletrocalhas | vb | 1 | 2334.05 | 2334.05 | quantidades conforme quantidades do projetista | Pendente
0 | 6 | 1 | 6 | 0 |  | SUBETAPA | 06.001.006 | Fios e cabos elétricos |  |  |  | 247400.663
0 | 6 | 1 | 6 | 1 | SISTEMAS E INSTALAÇÕES ELÉTRICAS | SERVIÇO | 06.001.006.001 | Fios e cabos elétricos | vb | 1 | 247400.663 | 247400.663 | quantidades conforme quantidades do projetista | Pendente
0 | 6 | 1 | 7 | 0 |  | SUBETAPA | 06.001.007 | Pontos de tomadas e interruptores |  |  |  | 3653.25
0 | 6 | 1 | 7 | 1 | SISTEMAS E INSTALAÇÕES ELÉTRICAS | SERVIÇO | 06.001.007.001 | Pontos de tomadas e interruptores | vb | 1 | 3653.25 | 3653.25 | quantidades conforme quantidades do projetista | Pendente
0 | 6 | 1 | 8 | 0 |  | SUBETAPA | 06.001.008 | Luminárias, lâmpadas e acessórios |  |  |  | 8750.9876
0 | 6 | 1 | 8 | 1 | SISTEMAS E INSTALAÇÕES ELÉTRICAS | SERVIÇO | 06.001.008.001 | Luminárias, lâmpadas e acessórios | vb | 1 | 8750.9876 | 8750.9876 | quantidades ESTIMADA, devido a ausência de quantitativos | Pendente
0 | 6 | 1 | 9 | 0 |  | SUBETAPA | 06.001.009 | Mão de obra - Sistemas e instalações elétricas |  |  |  | 128894.96
0 | 6 | 1 | 9 | 1 | SISTEMAS E INSTALAÇÕES ELÉTRICAS | SERVIÇO | 06.001.009.001 | Mão de obra para instalações elétricas | vb | 1 | 128894.96 | 128894.96 | Considerado conforme os contratos disponibilizados pelo GESSELE | Pendente
0 | 6 | 2 | 0 | 1 |  | ETAPA | 06.002 | SISTEMAS E INSTALAÇÕES ELÉTRICAS - Mezanino G1 |  |  |  | 72484.8438
0 | 6 | 2 | 1 | 0 |  | SUBETAPA | 06.002.001 | Quadros elétricos e disjuntores |  |  |  | 973.32
0 | 6 | 2 | 1 | 1 | SISTEMAS E INSTALAÇÕES ELÉTRICAS | SERVIÇO | 06.002.001.001 | Quadros elétricos e disjuntores | vb | 1 | 973.32 | 973.32 | quantidades conforme quantidades do projetista | Pendente
0 | 6 | 2 | 2 | 0 |  | SUBETAPA | 06.002.002 | Eletrodutos e eletrocalhas |  |  |  | 2608.45
0 | 6 | 2 | 2 | 1 | SISTEMAS E INSTALAÇÕES ELÉTRICAS | SERVIÇO | 06.002.002.001 | Eletrodutos e eletrocalhas | vb | 1 | 2608.45 | 2608.45 | quantidades conforme quantidades do projetista | Pendente
0 | 6 | 2 | 3 | 0 |  | SUBETAPA | 06.002.003 | Fios e cabos elétricos |  |  |  | 7968.779
0 | 6 | 2 | 3 | 1 | SISTEMAS E INSTALAÇÕES ELÉTRICAS | SERVIÇO | 06.002.003.001 | Fios e cabos elétricos | vb | 1 | 7968.779 | 7968.779 | quantidades conforme quantidades do projetista | Pendente
0 | 6 | 2 | 4 | 0 |  | SUBETAPA | 06.002.004 | Pontos de tomadas e interruptores |  |  |  | 2070.85
0 | 6 | 2 | 4 | 1 | SISTEMAS E INSTALAÇÕES ELÉTRICAS | SERVIÇO | 06.002.004.001 | Pontos de tomadas e interruptores | vb | 1 | 2070.85 | 2070.85 | quantidades conforme quantidades do projetista | Pendente
0 | 6 | 2 | 5 | 0 |  | SUBETAPA | 06.002.005 | Luminárias, lâmpadas e acessórios |  |  |  | 8935.8048
0 | 6 | 2 | 5 | 1 | SISTEMAS E INSTALAÇÕES ELÉTRICAS | SERVIÇO | 06.002.005.001 | Luminárias, lâmpadas e acessórios | vb | 1 | 8935.8048 | 8935.8048 | quantidades ESTIMADA, devido a ausência de quantitativos | Pendente
0 | 6 | 2 | 6 | 0 |  | SUBETAPA | 06.002.006 | Mão de obra - Sistemas e instalações elétricas |  |  |  | 49927.64
0 | 6 | 2 | 6 | 1 | SISTEMAS E INSTALAÇÕES ELÉTRICAS | SERVIÇO | 06.002.006.001 | Mão de obra para instalações elétricas | vb | 1 | 49927.64 | 49927.64 | Considerado conforme os contratos disponibilizados pelo GESSELE | Pendente
0 | 6 | 3 | 0 | 1 |  | ETAPA | 06.003 | SISTEMAS E INSTALAÇÕES ELÉTRICAS - G2 |  |  |  | 69814.5262
0 | 6 | 3 | 1 | 0 |  | SUBETAPA | 06.003.001 | Quadros elétricos e disjuntores |  |  |  | 960.27
0 | 6 | 3 | 1 | 1 | SISTEMAS E INSTALAÇÕES ELÉTRICAS | SERVIÇO | 06.003.001.001 | Quadros elétricos e disjuntores | vb | 1 | 960.27 | 960.27 | quantidades conforme quantidades do projetista | Pendente
0 | 6 | 3 | 2 | 0 |  | SUBETAPA | 06.003.002 | Eletrodutos e eletrocalhas |  |  |  | 952.95
0 | 6 | 3 | 2 | 1 | SISTEMAS E INSTALAÇÕES ELÉTRICAS | SERVIÇO | 06.003.002.001 | Eletrodutos e eletrocalhas | vb | 1 | 952.95 | 952.95 | quantidades conforme quantidades do projetista | Pendente
0 | 6 | 3 | 3 | 0 |  | SUBETAPA | 06.003.003 | Fios e cabos elétricos |  |  |  | 2280.851
0 | 6 | 3 | 3 | 1 | SISTEMAS E INSTALAÇÕES ELÉTRICAS | SERVIÇO | 06.003.003.001 | Fios e cabos elétricos | vb | 1 | 2280.851 | 2280.851 | quantidades conforme quantidades do projetista | Pendente
0 | 6 | 3 | 4 | 0 |  | SUBETAPA | 06.003.004 | Pontos de tomadas e interruptores |  |  |  | 1073.75
0 | 6 | 3 | 4 | 1 | SISTEMAS E INSTALAÇÕES ELÉTRICAS | SERVIÇO | 06.003.004.001 | Pontos de tomadas e interruptores | vb | 1 | 1073.75 | 1073.75 | quantidades conforme quantidades do projetista | Pendente
0 | 6 | 3 | 5 | 0 |  | SUBETAPA | 06.003.005 | Luminárias, lâmpadas e acessórios |  |  |  | 9798.5452
0 | 6 | 3 | 5 | 1 | SISTEMAS E INSTALAÇÕES ELÉTRICAS | SERVIÇO | 06.003.005.001 | Luminárias, lâmpadas e acessórios | vb | 1 | 9798.5452 | 9798.5452 | quantidades ESTIMADA, devido a ausência de quantitativos | Pendente
0 | 6 | 3 | 6 | 0 |  | SUBETAPA | 06.003.006 | Mão de obra - Sistemas e instalações elétricas |  |  |  | 54748.16
0 | 6 | 3 | 6 | 1 | SISTEMAS E INSTALAÇÕES ELÉTRICAS | SERVIÇO | 06.003.006.001 | Mão de obra para instalações elétricas | vb | 1 | 54748.16 | 54748.16 | Considerado conforme os contratos disponibilizados pelo GESSELE | Pendente
0 | 6 | 4 | 0 | 1 |  | ETAPA | 06.004 | SISTEMAS E INSTALAÇÕES ELÉTRICAS - Mezanino G2 |  |  |  | 69573.4922
0 | 6 | 4 | 1 | 0 |  | SUBETAPA | 06.004.001 | Quadros elétricos e disjuntores |  |  |  | 960.27
0 | 6 | 4 | 1 | 1 | SISTEMAS E INSTALAÇÕES ELÉTRICAS | SERVIÇO | 06.004.001.001 | Quadros elétricos e disjuntores | vb | 1 | 960.27 | 960.27 | quantidades conforme quantidades do projetista | Pendente
0 | 6 | 4 | 2 | 0 |  | SUBETAPA | 06.004.002 | Eletrodutos e eletrocalhas |  |  |  | 890.55
0 | 6 | 4 | 2 | 1 | SISTEMAS E INSTALAÇÕES ELÉTRICAS | SERVIÇO | 06.004.002.001 | Eletrodutos e eletrocalhas | vb | 1 | 890.55 | 890.55 | quantidades conforme quantidades do projetista | Pendente
0 | 6 | 4 | 3 | 0 |  | SUBETAPA | 06.004.003 | Fios e cabos elétricos |  |  |  | 2132.017
0 | 6 | 4 | 3 | 1 | SISTEMAS E INSTALAÇÕES ELÉTRICAS | SERVIÇO | 06.004.003.001 | Fios e cabos elétricos | vb | 1 | 2132.017 | 2132.017 | quantidades conforme quantidades do projetista | Pendente
0 | 6 | 4 | 4 | 0 |  | SUBETAPA | 06.004.004 | Pontos de tomadas e interruptores |  |  |  | 1043.95
0 | 6 | 4 | 4 | 1 | SISTEMAS E INSTALAÇÕES ELÉTRICAS | SERVIÇO | 06.004.004.001 | Pontos de tomadas e interruptores | vb | 1 | 1043.95 | 1043.95 | quantidades conforme quantidades do projetista | Pendente
0 | 6 | 4 | 5 | 0 |  | SUBETAPA | 06.004.005 | Luminárias, lâmpadas e acessórios |  |  |  | 9798.5452
0 | 6 | 4 | 5 | 1 | SISTEMAS E INSTALAÇÕES ELÉTRICAS | SERVIÇO | 06.004.005.001 | Luminárias, lâmpadas e acessórios | vb | 1 | 9798.5452 | 9798.5452 | quantidades ESTIMADA, devido a ausência de quantitativos | Pendente
0 | 6 | 4 | 6 | 0 |  | SUBETAPA | 06.004.006 | Mão de obra - Sistemas e instalações elétricas |  |  |  | 54748.16
0 | 6 | 4 | 6 | 1 | SISTEMAS E INSTALAÇÕES ELÉTRICAS | SERVIÇO | 06.004.006.001 | Mão de obra para instalações elétricas | vb | 1 | 54748.16 | 54748.16 | Considerado conforme os contratos disponibilizados pelo GESSELE | Pendente
0 | 6 | 5 | 0 | 1 |  | ETAPA | 06.005 | SISTEMAS E INSTALAÇÕES ELÉTRICAS - G3 |  |  |  | 70327.7882
0 | 6 | 5 | 1 | 0 |  | SUBETAPA | 06.005.001 | Quadros elétricos e disjuntores |  |  |  | 973.32
0 | 6 | 5 | 1 | 1 | SISTEMAS E INSTALAÇÕES ELÉTRICAS | SERVIÇO | 06.005.001.001 | Quadros elétricos e disjuntores | vb | 1 | 973.32 | 973.32 | quantidades conforme quantidades do projetista | Pendente
0 | 6 | 5 | 2 | 0 |  | SUBETAPA | 06.005.002 | Eletrodutos e eletrocalhas |  |  |  | 917.8
0 | 6 | 5 | 2 | 1 | SISTEMAS E INSTALAÇÕES ELÉTRICAS | SERVIÇO | 06.005.002.001 | Eletrodutos e eletrocalhas | vb | 1 | 917.8 | 917.8 | quantidades conforme quantidades do projetista | Pendente
0 | 6 | 5 | 3 | 0 |  | SUBETAPA | 06.005.003 | Fios e cabos elétricos |  |  |  | 2104.623
0 | 6 | 5 | 3 | 1 | SISTEMAS E INSTALAÇÕES ELÉTRICAS | SERVIÇO | 06.005.003.001 | Fios e cabos elétricos | vb | 1 | 2104.623 | 2104.623 | quantidades conforme quantidades do projetista | Pendente
0 | 6 | 5 | 4 | 0 |  | SUBETAPA | 06.005.004 | Pontos de tomadas e interruptores |  |  |  | 1117.7
0 | 6 | 5 | 4 | 1 | SISTEMAS E INSTALAÇÕES ELÉTRICAS | SERVIÇO | 06.005.004.001 | Pontos de tomadas e interruptores | vb | 1 | 1117.7 | 1117.7 | quantidades conforme quantidades do projetista | Pendente
0 | 6 | 5 | 5 | 0 |  | SUBETAPA | 06.005.005 | Luminárias, lâmpadas e acessórios |  |  |  | 9798.5452
0 | 6 | 5 | 5 | 1 | SISTEMAS E INSTALAÇÕES ELÉTRICAS | SERVIÇO | 06.005.005.001 | Luminárias, lâmpadas e acessórios | vb | 1 | 9798.5452 | 9798.5452 | quantidades ESTIMADA, devido a ausência de quantitativos | Pendente
0 | 6 | 5 | 6 | 0 |  | SUBETAPA | 06.005.006 | Mão de obra - Sistemas e instalações elétricas |  |  |  | 55415.8
0 | 6 | 5 | 6 | 1 | SISTEMAS E INSTALAÇÕES ELÉTRICAS | SERVIÇO | 06.005.006.001 | Mão de obra para instalações elétricas | vb | 1 | 55415.8 | 55415.8 | Considerado conforme os contratos disponibilizados pelo GESSELE | Pendente
0 | 6 | 6 | 0 | 1 |  | ETAPA | 06.006 | SISTEMAS E INSTALAÇÕES ELÉTRICAS - Mezanino G3 |  |  |  | 72359.7326
0 | 6 | 6 | 1 | 0 |  | SUBETAPA | 06.006.001 | Quadros elétricos e disjuntores |  |  |  | 929.27
0 | 6 | 6 | 1 | 1 | SISTEMAS E INSTALAÇÕES ELÉTRICAS | SERVIÇO | 06.006.001.001 | Quadros elétricos e disjuntores | vb | 1 | 929.27 | 929.27 | quantidades conforme quantidades do projetista | Pendente
0 | 6 | 6 | 2 | 0 |  | SUBETAPA | 06.006.002 | Eletrodutos e eletrocalhas |  |  |  | 1000.55
0 | 6 | 6 | 2 | 1 | SISTEMAS E INSTALAÇÕES ELÉTRICAS | SERVIÇO | 06.006.002.001 | Eletrodutos e eletrocalhas | vb | 1 | 1000.55 | 1000.55 | quantidades conforme quantidades do projetista | Pendente
0 | 6 | 6 | 3 | 0 |  | SUBETAPA | 06.006.003 | Fios e cabos elétricos |  |  |  | 3038.793
0 | 6 | 6 | 3 | 1 | SISTEMAS E INSTALAÇÕES ELÉTRICAS | SERVIÇO | 06.006.003.001 | Fios e cabos elétricos | vb | 1 | 3038.793 | 3038.793 | quantidades conforme quantidades do projetista | Pendente
0 | 6 | 6 | 4 | 0 |  | SUBETAPA | 06.006.004 | Pontos de tomadas e interruptores |  |  |  | 1005.6
0 | 6 | 6 | 4 | 1 | SISTEMAS E INSTALAÇÕES ELÉTRICAS | SERVIÇO | 06.006.004.001 | Pontos de tomadas e interruptores | vb | 1 | 1005.6 | 1005.6 | quantidades conforme quantidades do projetista | Pendente
0 | 6 | 6 | 5 | 0 |  | SUBETAPA | 06.006.005 | Luminárias, lâmpadas e acessórios |  |  |  | 9954.1396
0 | 6 | 6 | 5 | 1 | SISTEMAS E INSTALAÇÕES ELÉTRICAS | SERVIÇO | 06.006.005.001 | Luminárias, lâmpadas e acessórios | vb | 1 | 9954.1396 | 9954.1396 | quantidades ESTIMADA, devido a ausência de quantitativos | Pendente
0 | 6 | 6 | 6 | 0 |  | SUBETAPA | 06.006.006 | Mão de obra - Sistemas e instalações elétricas |  |  |  | 56431.38
0 | 6 | 6 | 6 | 1 | SISTEMAS E INSTALAÇÕES ELÉTRICAS | SERVIÇO | 06.006.006.001 | Mão de obra para instalações elétricas | vb | 1 | 56431.38 | 56431.38 | Considerado conforme os contratos disponibilizados pelo GESSELE | Pendente
0 | 6 | 7 | 0 | 1 |  | ETAPA | 06.007 | SISTEMAS E INSTALAÇÕES ELÉTRICAS - Lazer ¦ Garagem |  |  |  | 81697.7066
0 | 6 | 7 | 1 | 0 |  | SUBETAPA | 06.007.001 | Quadros elétricos e disjuntores |  |  |  | 2807.64
0 | 6 | 7 | 1 | 1 | SISTEMAS E INSTALAÇÕES ELÉTRICAS | SERVIÇO | 06.007.001.001 | Quadros elétricos e disjuntores | vb | 1 | 2807.64 | 2807.64 | quantidades conforme quantidades do projetista | Pendente
0 | 6 | 7 | 2 | 0 |  | SUBETAPA | 06.007.002 | Eletrodutos e eletrocalhas |  |  |  | 2979.55
0 | 6 | 7 | 2 | 1 | SISTEMAS E INSTALAÇÕES ELÉTRICAS | SERVIÇO | 06.007.002.001 | Eletrodutos e eletrocalhas | vb | 1 | 2979.55 | 2979.55 | quantidades conforme quantidades do projetista | Pendente
0 | 6 | 7 | 3 | 0 |  | SUBETAPA | 06.007.003 | Fios e cabos elétricos |  |  |  | 7370.947
0 | 6 | 7 | 3 | 1 | SISTEMAS E INSTALAÇÕES ELÉTRICAS | SERVIÇO | 06.007.003.001 | Fios e cabos elétricos | vb | 1 | 7370.947 | 7370.947 | quantidades conforme quantidades do projetista | Pendente
0 | 6 | 7 | 4 | 0 |  | SUBETAPA | 06.007.004 | Pontos de tomadas e interruptores |  |  |  | 2289.69
0 | 6 | 7 | 4 | 1 | SISTEMAS E INSTALAÇÕES ELÉTRICAS | SERVIÇO | 06.007.004.001 | Pontos de tomadas e interruptores | vb | 1 | 2289.69 | 2289.69 | quantidades conforme quantidades do projetista | Pendente
0 | 6 | 7 | 5 | 0 |  | SUBETAPA | 06.007.005 | Luminárias, lâmpadas e acessórios |  |  |  | 9954.1396
0 | 6 | 7 | 5 | 1 | SISTEMAS E INSTALAÇÕES ELÉTRICAS | SERVIÇO | 06.007.005.001 | Luminárias, lâmpadas e acessórios | vb | 1 | 9954.1396 | 9954.1396 | quantidades ESTIMADA, devido a ausência de quantitativos | Pendente
0 | 6 | 7 | 6 | 0 |  | SUBETAPA | 06.007.006 | Mão de obra - Sistemas e instalações elétricas |  |  |  | 56295.74
0 | 6 | 7 | 6 | 1 | SISTEMAS E INSTALAÇÕES ELÉTRICAS | SERVIÇO | 06.007.006.001 | Mão de obra para instalações elétricas | vb | 1 | 56295.74 | 56295.74 | Considerado conforme os contratos disponibilizados pelo GESSELE | Pendente
0 | 6 | 8 | 0 | 1 |  | ETAPA | 06.008 | SISTEMAS E INSTALAÇÕES ELÉTRICAS - Lazer |  |  |  | 59626.11
0 | 6 | 8 | 1 | 0 |  | SUBETAPA | 06.008.001 | Quadros elétricos e disjuntores |  |  |  | 2101.14
0 | 6 | 8 | 1 | 1 | SISTEMAS E INSTALAÇÕES ELÉTRICAS | SERVIÇO | 06.008.001.001 | Quadros elétricos e disjuntores | vb | 1 | 2101.14 | 2101.14 | quantidades conforme quantidades do projetista | Pendente
0 | 6 | 8 | 2 | 0 |  | SUBETAPA | 06.008.002 | Eletrodutos e eletrocalhas |  |  |  | 2863.95
0 | 6 | 8 | 2 | 1 | SISTEMAS E INSTALAÇÕES ELÉTRICAS | SERVIÇO | 06.008.002.001 | Eletrodutos e eletrocalhas | vb | 1 | 2863.95 | 2863.95 | quantidades conforme quantidades do projetista | Pendente
0 | 6 | 8 | 3 | 0 |  | SUBETAPA | 06.008.003 | Fios e cabos elétricos |  |  |  | 8164.381
0 | 6 | 8 | 3 | 1 | SISTEMAS E INSTALAÇÕES ELÉTRICAS | SERVIÇO | 06.008.003.001 | Fios e cabos elétricos | vb | 1 | 8164.381 | 8164.381 | quantidades conforme quantidades do projetista | Pendente
0 | 6 | 8 | 4 | 0 |  | SUBETAPA | 06.008.004 | Pontos de tomadas e interruptores |  |  |  | 2983.4
0 | 6 | 8 | 4 | 1 | SISTEMAS E INSTALAÇÕES ELÉTRICAS | SERVIÇO | 06.008.004.001 | Pontos de tomadas e interruptores | vb | 1 | 2983.4 | 2983.4 | quantidades conforme quantidades do projetista | Pendente
0 | 6 | 8 | 5 | 0 |  | SUBETAPA | 06.008.005 | Luminárias, lâmpadas e acessórios |  |  |  | 5568.719
0 | 6 | 8 | 5 | 1 | SISTEMAS E INSTALAÇÕES ELÉTRICAS | SERVIÇO | 06.008.005.001 | Luminárias, lâmpadas e acessórios | vb | 1 | 5568.719 | 5568.719 | quantidades ESTIMADA, devido a ausência de quantitativos | Pendente
0 | 6 | 8 | 6 | 0 |  | SUBETAPA | 06.008.006 | Mão de obra - Sistemas e instalações elétricas |  |  |  | 37944.52
0 | 6 | 8 | 6 | 1 | SISTEMAS E INSTALAÇÕES ELÉTRICAS | SERVIÇO | 06.008.006.001 | Mão de obra para instalações elétricas | vb | 1 | 37944.52 | 37944.52 | Considerado conforme os contratos disponibilizados pelo GESSELE | Pendente
0 | 6 | 9 | 0 | 1 |  | ETAPA | 06.009 | SISTEMAS E INSTALAÇÕES ELÉTRICAS - Tipo diferenciado |  |  |  | 48631.1547
0 | 6 | 9 | 1 | 0 |  | SUBETAPA | 06.009.001 | Quadros elétricos e disjuntores |  |  |  | 3445.31
0 | 6 | 9 | 1 | 1 | SISTEMAS E INSTALAÇÕES ELÉTRICAS | SERVIÇO | 06.009.001.001 | Quadros elétricos e disjuntores | vb | 1 | 3445.31 | 3445.31 | quantidades conforme quantidades do projetista | Pendente
0 | 6 | 9 | 2 | 0 |  | SUBETAPA | 06.009.002 | Eletrodutos e eletrocalhas |  |  |  | 2741.05
0 | 6 | 9 | 2 | 1 | SISTEMAS E INSTALAÇÕES ELÉTRICAS | SERVIÇO | 06.009.002.001 | Eletrodutos e eletrocalhas | vb | 1 | 2741.05 | 2741.05 | quantidades conforme quantidades do projetista | Pendente
0 | 6 | 9 | 3 | 0 |  | SUBETAPA | 06.009.003 | Fios e cabos elétricos |  |  |  | 7421.719
0 | 6 | 9 | 3 | 1 | SISTEMAS E INSTALAÇÕES ELÉTRICAS | SERVIÇO | 06.009.003.001 | Fios e cabos elétricos | vb | 1 | 7421.719 | 7421.719 | quantidades conforme quantidades do projetista | Pendente
0 | 6 | 9 | 4 | 0 |  | SUBETAPA | 06.009.004 | Pontos de tomadas e interruptores |  |  |  | 4908.85
0 | 6 | 9 | 4 | 1 | SISTEMAS E INSTALAÇÕES ELÉTRICAS | SERVIÇO | 06.009.004.001 | Pontos de tomadas e interruptores | vb | 1 | 4908.85 | 4908.85 | quantidades conforme quantidades do projetista | Pendente
0 | 6 | 9 | 5 | 0 |  | SUBETAPA | 06.009.005 | Luminárias, lâmpadas e acessórios |  |  |  | 3853.9457
0 | 6 | 9 | 5 | 1 | SISTEMAS E INSTALAÇÕES ELÉTRICAS | SERVIÇO | 06.009.005.001 | Luminárias, lâmpadas e acessórios | vb | 1 | 3853.9457 | 3853.9457 | quantidades ESTIMADA, devido a ausência de quantitativos | Pendente
0 | 6 | 9 | 6 | 0 |  | SUBETAPA | 06.009.006 | Mão de obra - Sistemas e instalações elétricas |  |  |  | 26260.28
0 | 6 | 9 | 6 | 1 | SISTEMAS E INSTALAÇÕES ELÉTRICAS | SERVIÇO | 06.009.006.001 | Mão de obra para instalações elétricas | vb | 1 | 26260.28 | 26260.28 | Considerado conforme os contratos disponibilizados pelo GESSELE | Pendente
0 | 6 | 10 | 0 | 1 |  | ETAPA | 06.010 | SISTEMAS E INSTALAÇÕES ELÉTRICAS - Tipo x8 |  |  |  | 337780.1595
0 | 6 | 10 | 1 | 0 |  | SUBETAPA | 06.010.001 | Quadros elétricos e disjuntores |  |  |  | 19590.34
0 | 6 | 10 | 1 | 1 | SISTEMAS E INSTALAÇÕES ELÉTRICAS | SERVIÇO | 06.010.001.001 | Quadros elétricos e disjuntores | vb | 1 | 19590.34 | 19590.34 | quantidades conforme quantidades do projetista | Pendente
0 | 6 | 10 | 2 | 0 |  | SUBETAPA | 06.010.002 | Eletrodutos e eletrocalhas |  |  |  | 18686.15
0 | 6 | 10 | 2 | 1 | SISTEMAS E INSTALAÇÕES ELÉTRICAS | SERVIÇO | 06.010.002.001 | Eletrodutos e eletrocalhas | vb | 1 | 18686.15 | 18686.15 | quantidades conforme quantidades do projetista | Pendente
0 | 6 | 10 | 3 | 0 |  | SUBETAPA | 06.010.003 | Fios e cabos elétricos |  |  |  | 54396.062
0 | 6 | 10 | 3 | 1 | SISTEMAS E INSTALAÇÕES ELÉTRICAS | SERVIÇO | 06.010.003.001 | Fios e cabos elétricos | vb | 1 | 54396.062 | 54396.062 | quantidades conforme quantidades do projetista | Pendente
0 | 6 | 10 | 4 | 0 |  | SUBETAPA | 06.010.004 | Pontos de tomadas e interruptores |  |  |  | 33560.8
0 | 6 | 10 | 4 | 1 | SISTEMAS E INSTALAÇÕES ELÉTRICAS | SERVIÇO | 06.010.004.001 | Pontos de tomadas e interruptores | vb | 1 | 33560.8 | 33560.8 | quantidades conforme quantidades do projetista | Pendente
0 | 6 | 10 | 5 | 0 |  | SUBETAPA | 06.010.005 | Luminárias, lâmpadas e acessórios |  |  |  | 27073.2075
0 | 6 | 10 | 5 | 1 | SISTEMAS E INSTALAÇÕES ELÉTRICAS | SERVIÇO | 06.010.005.001 | Luminárias, lâmpadas e acessórios | vb | 1 | 27073.2075 | 27073.2075 | quantidades ESTIMADA, devido a ausência de quantitativos | Pendente
0 | 6 | 10 | 6 | 0 |  | SUBETAPA | 06.010.006 | Mão de obra - Sistemas e instalações elétricas |  |  |  | 184473.6
0 | 6 | 10 | 6 | 1 | SISTEMAS E INSTALAÇÕES ELÉTRICAS | SERVIÇO | 06.010.006.001 | Mão de obra para instalações elétricas | vb | 1 | 184473.6 | 184473.6 | Considerado conforme os contratos disponibilizados pelo GESSELE | Pendente
0 | 6 | 11 | 0 | 1 |  | ETAPA | 06.011 | SISTEMAS E INSTALAÇÕES ELÉTRICAS - Penthouse x22 |  |  |  | 857673.0543
0 | 6 | 11 | 1 | 0 |  | SUBETAPA | 06.011.001 | Quadros elétricos e disjuntores |  |  |  | 40511.23
0 | 6 | 11 | 1 | 1 | SISTEMAS E INSTALAÇÕES ELÉTRICAS | SERVIÇO | 06.011.001.001 | Quadros elétricos e disjuntores | vb | 1 | 40511.23 | 40511.23 | quantidades conforme quantidades do projetista | Pendente
0 | 6 | 11 | 2 | 0 |  | SUBETAPA | 06.011.002 | Eletrodutos e eletrocalhas |  |  |  | 44290.7
0 | 6 | 11 | 2 | 1 | SISTEMAS E INSTALAÇÕES ELÉTRICAS | SERVIÇO | 06.011.002.001 | Eletrodutos e eletrocalhas | vb | 1 | 44290.7 | 44290.7 | quantidades conforme quantidades do projetista | Pendente
0 | 6 | 11 | 3 | 0 |  | SUBETAPA | 06.011.003 | Fios e cabos elétricos |  |  |  | 121966.558
0 | 6 | 11 | 3 | 1 | SISTEMAS E INSTALAÇÕES ELÉTRICAS | SERVIÇO | 06.011.003.001 | Fios e cabos elétricos | vb | 1 | 121966.558 | 121966.558 | quantidades conforme quantidades do projetista | Pendente
0 | 6 | 11 | 4 | 0 |  | SUBETAPA | 06.011.004 | Pontos de tomadas e interruptores |  |  |  | 72230.44
0 | 6 | 11 | 4 | 1 | SISTEMAS E INSTALAÇÕES ELÉTRICAS | SERVIÇO | 06.011.004.001 | Pontos de tomadas e interruptores | vb | 1 | 72230.44 | 72230.44 | quantidades conforme quantidades do projetista | Pendente
0 | 6 | 11 | 5 | 0 |  | SUBETAPA | 06.011.005 | Luminárias, lâmpadas e acessórios |  |  |  | 71104.6463
0 | 6 | 11 | 5 | 1 | SISTEMAS E INSTALAÇÕES ELÉTRICAS | SERVIÇO | 06.011.005.001 | Luminárias, lâmpadas e acessórios | vb | 1 | 71104.6463 | 71104.6463 | quantidades ESTIMADA, devido a ausência de quantitativos | Pendente
0 | 6 | 11 | 6 | 0 |  | SUBETAPA | 06.011.006 | Mão de obra - Sistemas e instalações elétricas |  |  |  | 507569.48
0 | 6 | 11 | 6 | 1 | SISTEMAS E INSTALAÇÕES ELÉTRICAS | SERVIÇO | 06.011.006.001 | Mão de obra para instalações elétricas | vb | 1 | 507569.48 | 507569.48 | Considerado conforme os contratos disponibilizados pelo GESSELE | Pendente
0 | 6 | 12 | 0 | 1 |  | ETAPA | 06.012 | SISTEMAS E INSTALAÇÕES ELÉTRICAS - Duplex Inferior |  |  |  | 38786.3015
0 | 6 | 12 | 1 | 0 |  | SUBETAPA | 06.012.001 | Quadros elétricos e disjuntores |  |  |  | 1688.57
0 | 6 | 12 | 1 | 1 | SISTEMAS E INSTALAÇÕES ELÉTRICAS | SERVIÇO | 06.012.001.001 | Quadros elétricos e disjuntores | vb | 1 | 1688.57 | 1688.57 | quantidades conforme quantidades do projetista | Pendente
0 | 6 | 12 | 2 | 0 |  | SUBETAPA | 06.012.002 | Eletrodutos e eletrocalhas |  |  |  | 2018.1
0 | 6 | 12 | 2 | 1 | SISTEMAS E INSTALAÇÕES ELÉTRICAS | SERVIÇO | 06.012.002.001 | Eletrodutos e eletrocalhas | vb | 1 | 2018.1 | 2018.1 | quantidades conforme quantidades do projetista | Pendente
0 | 6 | 12 | 3 | 0 |  | SUBETAPA | 06.012.003 | Fios e cabos elétricos |  |  |  | 6066.446
0 | 6 | 12 | 3 | 1 | SISTEMAS E INSTALAÇÕES ELÉTRICAS | SERVIÇO | 06.012.003.001 | Fios e cabos elétricos | vb | 1 | 6066.446 | 6066.446 | quantidades conforme quantidades do projetista | Pendente
0 | 6 | 12 | 4 | 0 |  | SUBETAPA | 06.012.004 | Pontos de tomadas e interruptores |  |  |  | 3362.31
0 | 6 | 12 | 4 | 1 | SISTEMAS E INSTALAÇÕES ELÉTRICAS | SERVIÇO | 06.012.004.001 | Pontos de tomadas e interruptores | vb | 1 | 3362.31 | 3362.31 | quantidades conforme quantidades do projetista | Pendente
0 | 6 | 12 | 5 | 0 |  | SUBETAPA | 06.012.005 | Luminárias, lâmpadas e acessórios |  |  |  | 3385.9355
0 | 6 | 12 | 5 | 1 | SISTEMAS E INSTALAÇÕES ELÉTRICAS | SERVIÇO | 06.012.005.001 | Luminárias, lâmpadas e acessórios | vb | 1 | 3385.9355 | 3385.9355 | quantidades ESTIMADA, devido a ausência de quantitativos | Pendente
0 | 6 | 12 | 6 | 0 |  | SUBETAPA | 06.012.006 | Mão de obra - Sistemas e instalações elétricas |  |  |  | 22264.94
0 | 6 | 12 | 6 | 1 | SISTEMAS E INSTALAÇÕES ELÉTRICAS | SERVIÇO | 06.012.006.001 | Mão de obra para instalações elétricas | vb | 1 | 22264.94 | 22264.94 | Considerado conforme os contratos disponibilizados pelo GESSELE | Pendente
0 | 6 | 13 | 0 | 1 |  | ETAPA | 06.013 | SISTEMAS E INSTALAÇÕES ELÉTRICAS - Duplex Superior |  |  |  | 35206.8635
0 | 6 | 13 | 1 | 0 |  | SUBETAPA | 06.013.001 | Quadros elétricos e disjuntores |  |  |  | 1914.35
0 | 6 | 13 | 1 | 1 | SISTEMAS E INSTALAÇÕES ELÉTRICAS | SERVIÇO | 06.013.001.001 | Quadros elétricos e disjuntores | vb | 1 | 1914.35 | 1914.35 | quantidades conforme quantidades do projetista | Pendente
0 | 6 | 13 | 2 | 0 |  | SUBETAPA | 06.013.002 | Eletrodutos e eletrocalhas |  |  |  | 1498.65
0 | 6 | 13 | 2 | 1 | SISTEMAS E INSTALAÇÕES ELÉTRICAS | SERVIÇO | 06.013.002.001 | Eletrodutos e eletrocalhas | vb | 1 | 1498.65 | 1498.65 | quantidades conforme quantidades do projetista | Pendente
0 | 6 | 13 | 3 | 0 |  | SUBETAPA | 06.013.003 | Fios e cabos elétricos |  |  |  | 5058.539
0 | 6 | 13 | 3 | 1 | SISTEMAS E INSTALAÇÕES ELÉTRICAS | SERVIÇO | 06.013.003.001 | Fios e cabos elétricos | vb | 1 | 5058.539 | 5058.539 | quantidades conforme quantidades do projetista | Pendente
0 | 6 | 13 | 4 | 0 |  | SUBETAPA | 06.013.004 | Pontos de tomadas e interruptores |  |  |  | 2278.93
0 | 6 | 13 | 4 | 1 | SISTEMAS E INSTALAÇÕES ELÉTRICAS | SERVIÇO | 06.013.004.001 | Pontos de tomadas e interruptores | vb | 1 | 2278.93 | 2278.93 | quantidades conforme quantidades do projetista | Pendente
0 | 6 | 13 | 5 | 0 |  | SUBETAPA | 06.013.005 | Luminárias, lâmpadas e acessórios |  |  |  | 3267.5945
0 | 6 | 13 | 5 | 1 | SISTEMAS E INSTALAÇÕES ELÉTRICAS | SERVIÇO | 06.013.005.001 | Luminárias, lâmpadas e acessórios | vb | 1 | 3267.5945 | 3267.5945 | quantidades ESTIMADA, devido a ausência de quantitativos | Pendente
0 | 6 | 13 | 6 | 0 |  | SUBETAPA | 06.013.006 | Mão de obra - Sistemas e instalações elétricas |  |  |  | 21188.8
0 | 6 | 13 | 6 | 1 | SISTEMAS E INSTALAÇÕES ELÉTRICAS | SERVIÇO | 06.013.006.001 | Mão de obra para instalações elétricas | vb | 1 | 21188.8 | 21188.8 | Considerado conforme os contratos disponibilizados pelo GESSELE | Pendente
0 | 6 | 14 | 0 | 1 |  | ETAPA | 06.014 | SISTEMAS E INSTALAÇÕES ELÉTRICAS - Cobertura ¦ Barrilete |  |  |  | 22823.0118
0 | 6 | 14 | 1 | 0 |  | SUBETAPA | 06.014.001 | Quadros elétricos e disjuntores |  |  |  | 949.52
0 | 6 | 14 | 1 | 1 | SISTEMAS E INSTALAÇÕES ELÉTRICAS | SERVIÇO | 06.014.001.001 | Quadros elétricos e disjuntores | vb | 1 | 949.52 | 949.52 | quantidades conforme quantidades do projetista | Pendente
0 | 6 | 14 | 2 | 0 |  | SUBETAPA | 06.014.002 | Eletrodutos e eletrocalhas |  |  |  | 353.1
0 | 6 | 14 | 2 | 1 | SISTEMAS E INSTALAÇÕES ELÉTRICAS | SERVIÇO | 06.014.002.001 | Eletrodutos e eletrocalhas | vb | 1 | 353.1 | 353.1 | quantidades conforme quantidades do projetista | Pendente
0 | 6 | 14 | 3 | 0 |  | SUBETAPA | 06.014.003 | Fios e cabos elétricos |  |  |  | 1230.224
0 | 6 | 14 | 3 | 1 | SISTEMAS E INSTALAÇÕES ELÉTRICAS | SERVIÇO | 06.014.003.001 | Fios e cabos elétricos | vb | 1 | 1230.224 | 1230.224 | quantidades conforme quantidades do projetista | Pendente
0 | 6 | 14 | 4 | 0 |  | SUBETAPA | 06.014.004 | Pontos de tomadas e interruptores |  |  |  | 369.05
0 | 6 | 14 | 4 | 1 | SISTEMAS E INSTALAÇÕES ELÉTRICAS | SERVIÇO | 06.014.004.001 | Pontos de tomadas e interruptores | vb | 1 | 369.05 | 369.05 | quantidades conforme quantidades do projetista | Pendente
0 | 6 | 14 | 5 | 0 |  | SUBETAPA | 06.014.005 | Luminárias, lâmpadas e acessórios |  |  |  | 3109.6578
0 | 6 | 14 | 5 | 1 | SISTEMAS E INSTALAÇÕES ELÉTRICAS | SERVIÇO | 06.014.005.001 | Luminárias, lâmpadas e acessórios | vb | 1 | 3109.6578 | 3109.6578 | quantidades ESTIMADA, devido a ausência de quantitativos | Pendente
0 | 6 | 14 | 6 | 0 |  | SUBETAPA | 06.014.006 | Mão de obra - Sistemas e instalações elétricas |  |  |  | 16811.46
0 | 6 | 14 | 6 | 1 | SISTEMAS E INSTALAÇÕES ELÉTRICAS | SERVIÇO | 06.014.006.001 | Mão de obra para instalações elétricas | vb | 1 | 16811.46 | 16811.46 | Considerado conforme os contratos disponibilizados pelo GESSELE | Pendente
0 | 7 | 0 | 6 | 1 |  | CÉLULA CONSTRUTIVA | 07 | SISTEMAS E INSTALAÇÕES HIDROSSANITÁRIAS E DRENAGEM |  |  |  | 2801537.8934 | 167.2593
0 | 7 | 1 | 0 | 1 |  | ETAPA | 07.001 | SISTEMAS E INSTALAÇÕES HIDROSSANITÁRIAS E DRENAGEM - Térreo |  |  |  | 299058.9035
0 | 7 | 1 | 1 | 0 |  | SUBETAPA | 07.001.001 | Instalações de água fria |  |  |  | 139834.9673
0 | 7 | 1 | 1 | 1 | SISTEMAS E INSTALAÇÕES HIDROSSANITÁRIAS E DRENAGEM | SERVIÇO | 07.001.001.001 | Instalações de água fria e quente | vb | 1 | 139834.9673 | 139834.9673 | quantidades conforme quantidades do projetista | Pendente
0 | 7 | 1 | 2 | 0 |  | SUBETAPA | 07.001.002 | Instalações de esgoto e pluviais |  |  |  | 40168.4462
0 | 7 | 1 | 2 | 1 | SISTEMAS E INSTALAÇÕES HIDROSSANITÁRIAS E DRENAGEM | SERVIÇO | 07.001.002.001 | Instalações de esgoto e pluviais | vb | 1 | 40168.4462 | 40168.4462 | quantidades conforme quantidades do projetista | Pendente
0 | 7 | 1 | 3 | 0 |  | SUBETAPA | 07.001.003 | Hidrômetros |  |  |  | 252
0 | 7 | 1 | 3 | 1 | SISTEMAS E INSTALAÇÕES HIDROSSANITÁRIAS E DRENAGEM | SERVIÇO | 07.001.003.001 | Hidrômetros | vb | 1 | 252 | 252 | Devido a ausencia de quantitativos, estimamos um Hidrometro multijato 3/4" vazao maxima 5 m³/h por apartamento + 1 por pavimento | Pendente
0 | 7 | 1 | 4 | 0 |  | SUBETAPA | 07.001.004 | Sistema de bombas |  |  |  | 73297.85
0 | 7 | 1 | 4 | 1 | SISTEMAS E INSTALAÇÕES HIDROSSANITÁRIAS E DRENAGEM | SERVIÇO | 07.001.004.001 | Sistema de bombas | vb | 1 | 73297.85 | 73297.85 | quantidades conforme quantidades do projetista + complemento cartesian | Pendente
0 | 7 | 1 | 5 | 0 |  | SUBETAPA | 07.001.005 | Mão de obra - instalações hidrossanitárias e drenagem |  |  |  | 45505.64
0 | 7 | 1 | 5 | 1 | SISTEMAS E INSTALAÇÕES HIDROSSANITÁRIAS E DRENAGEM | SERVIÇO | 07.001.005.001 | Mão de obra Instalação Hidráulica | vb | 1 | 45505.64 | 45505.64 | Repessado pela Gessele na reunião do dia 05/03/2026 - Provavelmente vamos trocar de fornecedor, considerar M.O. R$58,00 / m2 | Pendente
0 | 7 | 2 | 0 | 1 |  | ETAPA | 07.002 | SISTEMAS E INSTALAÇÕES HIDROSSANITÁRIAS E DRENAGEM - Mezanino G1 |  |  |  | 56495.3902
0 | 7 | 2 | 1 | 0 |  | SUBETAPA | 07.002.001 | Instalações de água fria |  |  |  | 1924.7412
0 | 7 | 2 | 1 | 1 | SISTEMAS E INSTALAÇÕES HIDROSSANITÁRIAS E DRENAGEM | SERVIÇO | 07.002.001.001 | Instalações de água fria e quente | vb | 1 | 1924.7412 | 1924.7412 | quantidades conforme quantidades do projetista | Pendente
0 | 7 | 2 | 2 | 0 |  | SUBETAPA | 07.002.002 | Instalações de esgoto e pluviais |  |  |  | 7851.949
0 | 7 | 2 | 2 | 1 | SISTEMAS E INSTALAÇÕES HIDROSSANITÁRIAS E DRENAGEM | SERVIÇO | 07.002.002.001 | Instalações de esgoto e pluviais | vb | 1 | 7851.949 | 7851.949 | quantidades conforme quantidades do projetista | Pendente
0 | 7 | 2 | 3 | 0 |  | SUBETAPA | 07.002.003 | Hidrômetros |  |  |  | 252
0 | 7 | 2 | 3 | 1 | SISTEMAS E INSTALAÇÕES HIDROSSANITÁRIAS E DRENAGEM | SERVIÇO | 07.002.003.001 | Hidrômetros | vb | 1 | 252 | 252 | Devido a ausencia de quantitativos, estimamos um Hidrometro multijato 3/4" vazao maxima 5 m³/h por apartamento + 1 por pavimento | Pendente
0 | 7 | 2 | 4 | 0 |  | SUBETAPA | 07.002.004 | Mão de obra - instalações hidrossanitárias e drenagem |  |  |  | 46466.7
0 | 7 | 2 | 4 | 1 | SISTEMAS E INSTALAÇÕES HIDROSSANITÁRIAS E DRENAGEM | SERVIÇO | 07.002.004.001 | Mão de obra Instalação Hidráulica | vb | 1 | 46466.7 | 46466.7 | Repessado pela Gessele na reunião do dia 05/03/2026 - Provavelmente vamos trocar de fornecedor, considerar M.O. R$58,00 / m2 | Pendente
0 | 7 | 3 | 0 | 1 |  | ETAPA | 07.003 | SISTEMAS E INSTALAÇÕES HIDROSSANITÁRIAS E DRENAGEM - G2 |  |  |  | 58401.67
0 | 7 | 3 | 1 | 0 |  | SUBETAPA | 07.003.001 | Instalações de água fria |  |  |  | 5667.797
0 | 7 | 3 | 1 | 1 | SISTEMAS E INSTALAÇÕES HIDROSSANITÁRIAS E DRENAGEM | SERVIÇO | 07.003.001.001 | Instalações de água fria e quente | vb | 1 | 5667.797 | 5667.797 | quantidades conforme quantidades do projetista | Pendente
0 | 7 | 3 | 2 | 0 |  | SUBETAPA | 07.003.002 | Instalações de esgoto e pluviais |  |  |  | 1528.873
0 | 7 | 3 | 2 | 1 | SISTEMAS E INSTALAÇÕES HIDROSSANITÁRIAS E DRENAGEM | SERVIÇO | 07.003.002.001 | Instalações de esgoto e pluviais | vb | 1 | 1528.873 | 1528.873 | quantidades conforme quantidades do projetista | Pendente
0 | 7 | 3 | 3 | 0 |  | SUBETAPA | 07.003.003 | Hidrômetros |  |  |  | 252
0 | 7 | 3 | 3 | 1 | SISTEMAS E INSTALAÇÕES HIDROSSANITÁRIAS E DRENAGEM | SERVIÇO | 07.003.003.001 | Hidrômetros | vb | 1 | 252 | 252 | Devido a ausencia de quantitativos, estimamos um Hidrometro multijato 3/4" vazao maxima 5 m³/h por apartamento + 1 por pavimento | Pendente
0 | 7 | 3 | 4 | 0 |  | SUBETAPA | 07.003.004 | Mão de obra - instalações hidrossanitárias e drenagem |  |  |  | 50953
0 | 7 | 3 | 4 | 1 | SISTEMAS E INSTALAÇÕES HIDROSSANITÁRIAS E DRENAGEM | SERVIÇO | 07.003.004.001 | Mão de obra Instalação Hidráulica | vb | 1 | 50953 | 50953 | Repessado pela Gessele na reunião do dia 05/03/2026 - Provavelmente vamos trocar de fornecedor, considerar M.O. R$58,00 / m2 | Pendente
0 | 7 | 4 | 0 | 1 |  | ETAPA | 07.004 | SISTEMAS E INSTALAÇÕES HIDROSSANITÁRIAS E DRENAGEM - Mezanino G2 |  |  |  | 62749.5444
0 | 7 | 4 | 1 | 0 |  | SUBETAPA | 07.004.001 | Instalações de água fria |  |  |  | 5933.377
0 | 7 | 4 | 1 | 1 | SISTEMAS E INSTALAÇÕES HIDROSSANITÁRIAS E DRENAGEM | SERVIÇO | 07.004.001.001 | Instalações de água fria e quente | vb | 1 | 5933.377 | 5933.377 | quantidades conforme quantidades do projetista | Pendente
0 | 7 | 4 | 2 | 0 |  | SUBETAPA | 07.004.002 | Instalações de esgoto e pluviais |  |  |  | 5611.1674
0 | 7 | 4 | 2 | 1 | SISTEMAS E INSTALAÇÕES HIDROSSANITÁRIAS E DRENAGEM | SERVIÇO | 07.004.002.001 | Instalações de esgoto e pluviais | vb | 1 | 5611.1674 | 5611.1674 | quantidades conforme quantidades do projetista | Pendente
0 | 7 | 4 | 3 | 0 |  | SUBETAPA | 07.004.003 | Hidrômetros |  |  |  | 252
0 | 7 | 4 | 3 | 1 | SISTEMAS E INSTALAÇÕES HIDROSSANITÁRIAS E DRENAGEM | SERVIÇO | 07.004.003.001 | Hidrômetros | vb | 1 | 252 | 252 | Devido a ausencia de quantitativos, estimamos um Hidrometro multijato 3/4" vazao maxima 5 m³/h por apartamento + 1 por pavimento | Pendente
0 | 7 | 4 | 4 | 0 |  | SUBETAPA | 07.004.004 | Mão de obra - instalações hidrossanitárias e drenagem |  |  |  | 50953
0 | 7 | 4 | 4 | 1 | SISTEMAS E INSTALAÇÕES HIDROSSANITÁRIAS E DRENAGEM | SERVIÇO | 07.004.004.001 | Mão de obra Instalação Hidráulica | vb | 1 | 50953 | 50953 | Repessado pela Gessele na reunião do dia 05/03/2026 - Provavelmente vamos trocar de fornecedor, considerar M.O. R$58,00 / m2 | Pendente
0 | 7 | 5 | 0 | 1 |  | ETAPA | 07.005 | SISTEMAS E INSTALAÇÕES HIDROSSANITÁRIAS E DRENAGEM - G3 |  |  |  | 54662.7683
0 | 7 | 5 | 1 | 0 |  | SUBETAPA | 07.005.001 | Instalações de água fria |  |  |  | 943.6079
0 | 7 | 5 | 1 | 1 | SISTEMAS E INSTALAÇÕES HIDROSSANITÁRIAS E DRENAGEM | SERVIÇO | 07.005.001.001 | Instalações de água fria e quente | vb | 1 | 943.6079 | 943.6079 | quantidades conforme quantidades do projetista | Pendente
0 | 7 | 5 | 2 | 0 |  | SUBETAPA | 07.005.002 | Instalações de esgoto e pluviais |  |  |  | 2514.1604
0 | 7 | 5 | 2 | 1 | SISTEMAS E INSTALAÇÕES HIDROSSANITÁRIAS E DRENAGEM | SERVIÇO | 07.005.002.001 | Instalações de esgoto e pluviais | vb | 1 | 2514.1604 | 2514.1604 | quantidades conforme quantidades do projetista | Pendente
0 | 7 | 5 | 3 | 0 |  | SUBETAPA | 07.005.003 | Hidrômetros |  |  |  | 252
0 | 7 | 5 | 3 | 1 | SISTEMAS E INSTALAÇÕES HIDROSSANITÁRIAS E DRENAGEM | SERVIÇO | 07.005.003.001 | Hidrômetros | vb | 1 | 252 | 252 | Devido a ausencia de quantitativos, estimamos um Hidrometro multijato 3/4" vazao maxima 5 m³/h por apartamento + 1 por pavimento | Pendente
0 | 7 | 5 | 4 | 0 |  | SUBETAPA | 07.005.004 | Mão de obra - instalações hidrossanitárias e drenagem |  |  |  | 50953
0 | 7 | 5 | 4 | 1 | SISTEMAS E INSTALAÇÕES HIDROSSANITÁRIAS E DRENAGEM | SERVIÇO | 07.005.004.001 | Mão de obra Instalação Hidráulica | vb | 1 | 50953 | 50953 | Repessado pela Gessele na reunião do dia 05/03/2026 - Provavelmente vamos trocar de fornecedor, considerar M.O. R$58,00 / m2 | Pendente
0 | 7 | 6 | 0 | 1 |  | ETAPA | 07.006 | SISTEMAS E INSTALAÇÕES HIDROSSANITÁRIAS E DRENAGEM - Mezanino G3 |  |  |  | 62630.8677
0 | 7 | 6 | 1 | 0 |  | SUBETAPA | 07.006.001 | Instalações de água fria |  |  |  | 2324.199
0 | 7 | 6 | 1 | 1 | SISTEMAS E INSTALAÇÕES HIDROSSANITÁRIAS E DRENAGEM | SERVIÇO | 07.006.001.001 | Instalações de água fria e quente | vb | 1 | 2324.199 | 2324.199 | quantidades conforme quantidades do projetista | Pendente
0 | 7 | 6 | 2 | 0 |  | SUBETAPA | 07.006.002 | Instalações de esgoto e pluviais |  |  |  | 8292.5687
0 | 7 | 6 | 2 | 1 | SISTEMAS E INSTALAÇÕES HIDROSSANITÁRIAS E DRENAGEM | SERVIÇO | 07.006.002.001 | Instalações de esgoto e pluviais | vb | 1 | 8292.5687 | 8292.5687 | quantidades conforme quantidades do projetista | Pendente
0 | 7 | 6 | 3 | 0 |  | SUBETAPA | 07.006.003 | Hidrômetros |  |  |  | 252
0 | 7 | 6 | 3 | 1 | SISTEMAS E INSTALAÇÕES HIDROSSANITÁRIAS E DRENAGEM | SERVIÇO | 07.006.003.001 | Hidrômetros | vb | 1 | 252 | 252 | Devido a ausencia de quantitativos, estimamos um Hidrometro multijato 3/4" vazao maxima 5 m³/h por apartamento + 1 por pavimento | Pendente
0 | 7 | 6 | 4 | 0 |  | SUBETAPA | 07.006.004 | Mão de obra - instalações hidrossanitárias e drenagem |  |  |  | 51762.1
0 | 7 | 6 | 4 | 1 | SISTEMAS E INSTALAÇÕES HIDROSSANITÁRIAS E DRENAGEM | SERVIÇO | 07.006.004.001 | Mão de obra Instalação Hidráulica | vb | 1 | 51762.1 | 51762.1 | Repessado pela Gessele na reunião do dia 05/03/2026 - Provavelmente vamos trocar de fornecedor, considerar M.O. R$58,00 / m2 | Pendente
0 | 7 | 7 | 0 | 1 |  | ETAPA | 07.007 | SISTEMAS E INSTALAÇÕES HIDROSSANITÁRIAS E DRENAGEM - Lazer ¦ Garagem |  |  |  | 68292.7028
0 | 7 | 7 | 1 | 0 |  | SUBETAPA | 07.007.001 | Instalações de água fria |  |  |  | 1836.4045
0 | 7 | 7 | 1 | 1 | SISTEMAS E INSTALAÇÕES HIDROSSANITÁRIAS E DRENAGEM | SERVIÇO | 07.007.001.001 | Instalações de água fria e quente | vb | 1 | 1836.4045 | 1836.4045 | quantidades conforme quantidades do projetista | Pendente
0 | 7 | 7 | 2 | 0 |  | SUBETAPA | 07.007.002 | Instalações de esgoto e pluviais |  |  |  | 14442.1983
0 | 7 | 7 | 2 | 1 | SISTEMAS E INSTALAÇÕES HIDROSSANITÁRIAS E DRENAGEM | SERVIÇO | 07.007.002.001 | Instalações de esgoto e pluviais | vb | 1 | 14442.1983 | 14442.1983 | quantidades conforme quantidades do projetista | Pendente
0 | 7 | 7 | 3 | 0 |  | SUBETAPA | 07.007.003 | Hidrômetros |  |  |  | 252
0 | 7 | 7 | 3 | 1 | SISTEMAS E INSTALAÇÕES HIDROSSANITÁRIAS E DRENAGEM | SERVIÇO | 07.007.003.001 | Hidrômetros | vb | 1 | 252 | 252 | Devido a ausencia de quantitativos, estimamos um Hidrometro multijato 3/4" vazao maxima 5 m³/h por apartamento + 1 por pavimento | Pendente
0 | 7 | 7 | 4 | 0 |  | SUBETAPA | 07.007.004 | Mão de obra - instalações hidrossanitárias e drenagem |  |  |  | 51762.1
0 | 7 | 7 | 4 | 1 | SISTEMAS E INSTALAÇÕES HIDROSSANITÁRIAS E DRENAGEM | SERVIÇO | 07.007.004.001 | Mão de obra Instalação Hidráulica | vb | 1 | 51762.1 | 51762.1 | Repessado pela Gessele na reunião do dia 05/03/2026 - Provavelmente vamos trocar de fornecedor, considerar M.O. R$58,00 / m2 | Pendente
0 | 7 | 8 | 0 | 1 |  | ETAPA | 07.008 | SISTEMAS E INSTALAÇÕES HIDROSSANITÁRIAS E DRENAGEM - Lazer |  |  |  | 105736.1173
0 | 7 | 8 | 1 | 0 |  | SUBETAPA | 07.008.001 | Instalações de água fria |  |  |  | 1549.014
0 | 7 | 8 | 1 | 1 | SISTEMAS E INSTALAÇÕES HIDROSSANITÁRIAS E DRENAGEM | SERVIÇO | 07.008.001.001 | Instalações de água fria e quente | vb | 1 | 1549.014 | 1549.014 | quantidades conforme quantidades do projetista | Pendente
0 | 7 | 8 | 2 | 0 |  | SUBETAPA | 07.008.002 | Instalações de esgoto e pluviais |  |  |  | 74977.4434
0 | 7 | 8 | 2 | 1 | SISTEMAS E INSTALAÇÕES HIDROSSANITÁRIAS E DRENAGEM | SERVIÇO | 07.008.002.001 | Instalações de esgoto e pluviais | vb | 1 | 74977.4434 | 74977.4434 | quantidades conforme quantidades do projetista | Pendente
0 | 7 | 8 | 3 | 0 |  | SUBETAPA | 07.008.003 | Hidrômetros |  |  |  | 252
0 | 7 | 8 | 3 | 1 | SISTEMAS E INSTALAÇÕES HIDROSSANITÁRIAS E DRENAGEM | SERVIÇO | 07.008.003.001 | Hidrômetros | vb | 1 | 252 | 252 | Devido a ausencia de quantitativos, estimamos um Hidrometro multijato 3/4" vazao maxima 5 m³/h por apartamento + 1 por pavimento | Pendente
0 | 7 | 8 | 4 | 0 |  | SUBETAPA | 07.008.004 | Mão de obra - instalações hidrossanitárias e drenagem |  |  |  | 28957.66
0 | 7 | 8 | 4 | 1 | SISTEMAS E INSTALAÇÕES HIDROSSANITÁRIAS E DRENAGEM | SERVIÇO | 07.008.004.001 | Mão de obra Instalação Hidráulica | vb | 1 | 28957.66 | 28957.66 | Repessado pela Gessele na reunião do dia 05/03/2026 - Provavelmente vamos trocar de fornecedor, considerar M.O. R$58,00 / m2 | Pendente
0 | 7 | 9 | 0 | 1 |  | ETAPA | 07.009 | SISTEMAS E INSTALAÇÕES HIDROSSANITÁRIAS E DRENAGEM - Tipo diferenciado |  |  |  | 161488.9166
0 | 7 | 9 | 1 | 0 |  | SUBETAPA | 07.009.001 | Instalações de água fria |  |  |  | 75503.9466
0 | 7 | 9 | 1 | 1 | SISTEMAS E INSTALAÇÕES HIDROSSANITÁRIAS E DRENAGEM | SERVIÇO | 07.009.001.001 | Instalações de água fria e quente | vb | 1 | 75503.9466 | 75503.9466 | quantidades conforme quantidades do projetista | Pendente
0 | 7 | 9 | 2 | 0 |  | SUBETAPA | 07.009.002 | Instalações de esgoto e pluviais |  |  |  | 65692.23
0 | 7 | 9 | 2 | 1 | SISTEMAS E INSTALAÇÕES HIDROSSANITÁRIAS E DRENAGEM | SERVIÇO | 07.009.002.001 | Instalações de esgoto e pluviais | vb | 1 | 65692.23 | 65692.23 | quantidades conforme quantidades do projetista | Pendente
0 | 7 | 9 | 3 | 0 |  | SUBETAPA | 07.009.003 | Hidrômetros |  |  |  | 252
0 | 7 | 9 | 3 | 1 | SISTEMAS E INSTALAÇÕES HIDROSSANITÁRIAS E DRENAGEM | SERVIÇO | 07.009.003.001 | Hidrômetros | vb | 1 | 252 | 252 | Devido a ausencia de quantitativos, estimamos um Hidrometro multijato 3/4" vazao maxima 5 m³/h por apartamento + 1 por pavimento | Pendente
0 | 7 | 9 | 4 | 0 |  | SUBETAPA | 07.009.004 | Mão de obra - instalações hidrossanitárias e drenagem |  |  |  | 20040.74
0 | 7 | 9 | 4 | 1 | SISTEMAS E INSTALAÇÕES HIDROSSANITÁRIAS E DRENAGEM | SERVIÇO | 07.009.004.001 | Mão de obra Instalação Hidráulica | vb | 1 | 20040.74 | 20040.74 | Repessado pela Gessele na reunião do dia 05/03/2026 - Provavelmente vamos trocar de fornecedor, considerar M.O. R$58,00 / m2 | Pendente
0 | 7 | 10 | 0 | 1 |  | ETAPA | 07.010 | SISTEMAS E INSTALAÇÕES HIDROSSANITÁRIAS E DRENAGEM - Tipo x8 |  |  |  | 615624.0377
0 | 7 | 10 | 1 | 0 |  | SUBETAPA | 07.010.001 | Instalações de água fria |  |  |  | 201471.088
0 | 7 | 10 | 1 | 1 | SISTEMAS E INSTALAÇÕES HIDROSSANITÁRIAS E DRENAGEM | SERVIÇO | 07.010.001.001 | Instalações de água fria e quente | vb | 1 | 201471.088 | 201471.088 | quantidades conforme quantidades do projetista | Pendente
0 | 7 | 10 | 2 | 0 |  | SUBETAPA | 07.010.002 | Instalações de esgoto e pluviais |  |  |  | 270753.8496
0 | 7 | 10 | 2 | 1 | SISTEMAS E INSTALAÇÕES HIDROSSANITÁRIAS E DRENAGEM | SERVIÇO | 07.010.002.001 | Instalações de esgoto e pluviais | vb | 1 | 270753.8496 | 270753.8496 | quantidades conforme quantidades do projetista | Pendente
0 | 7 | 10 | 3 | 0 |  | SUBETAPA | 07.010.003 | Hidrômetros |  |  |  | 2016
0 | 7 | 10 | 3 | 1 | SISTEMAS E INSTALAÇÕES HIDROSSANITÁRIAS E DRENAGEM | SERVIÇO | 07.010.003.001 | Hidrômetros | vb | 1 | 2016 | 2016 | Devido a ausencia de quantitativos, estimamos um Hidrometro multijato 3/4" vazao maxima 5 m³/h por apartamento + 1 por pavimento | Pendente
0 | 7 | 10 | 4 | 0 |  | SUBETAPA | 07.010.004 | Sistema de bombas |  |  |  | 600.86
0 | 7 | 10 | 4 | 1 | SISTEMAS E INSTALAÇÕES HIDROSSANITÁRIAS E DRENAGEM | SERVIÇO | 07.010.004.001 | Sistema de bombas | vb | 1 | 600.86 | 600.86 | quantidades conforme quantidades do projetista + complemento cartesian | Pendente
0 | 7 | 10 | 5 | 0 |  | SUBETAPA | 07.010.005 | Mão de obra - instalações hidrossanitárias e drenagem |  |  |  | 140782.24
0 | 7 | 10 | 5 | 1 | SISTEMAS E INSTALAÇÕES HIDROSSANITÁRIAS E DRENAGEM | SERVIÇO | 07.010.005.001 | Mão de obra Instalação Hidráulica | vb | 1 | 140782.24 | 140782.24 | Repessado pela Gessele na reunião do dia 05/03/2026 - Provavelmente vamos trocar de fornecedor, considerar M.O. R$58,00 / m2 | Pendente
0 | 7 | 11 | 0 | 1 |  | ETAPA | 07.011 | SISTEMAS E INSTALAÇÕES HIDROSSANITÁRIAS E DRENAGEM - Penthouse x22 |  |  |  | 578435.1057
0 | 7 | 11 | 1 | 0 |  | SUBETAPA | 07.011.001 | Instalações de água fria |  |  |  | 116667.3407
0 | 7 | 11 | 1 | 1 | SISTEMAS E INSTALAÇÕES HIDROSSANITÁRIAS E DRENAGEM | SERVIÇO | 07.011.001.001 | Instalações de água fria e quente | vb | 1 | 116667.3407 | 116667.3407 | quantidades conforme quantidades do projetista | Pendente
0 | 7 | 11 | 2 | 0 |  | SUBETAPA | 07.011.002 | Instalações de esgoto e pluviais |  |  |  | 67666.725
0 | 7 | 11 | 2 | 1 | SISTEMAS E INSTALAÇÕES HIDROSSANITÁRIAS E DRENAGEM | SERVIÇO | 07.011.002.001 | Instalações de esgoto e pluviais | vb | 1 | 67666.725 | 67666.725 | quantidades conforme quantidades do projetista | Pendente
0 | 7 | 11 | 3 | 0 |  | SUBETAPA | 07.011.003 | Hidrômetros |  |  |  | 5544
0 | 7 | 11 | 3 | 1 | SISTEMAS E INSTALAÇÕES HIDROSSANITÁRIAS E DRENAGEM | SERVIÇO | 07.011.003.001 | Hidrômetros | vb | 1 | 5544 | 5544 | Devido a ausencia de quantitativos, estimamos um Hidrometro multijato 3/4" vazao maxima 5 m³/h por apartamento + 1 por pavimento | Pendente
0 | 7 | 11 | 4 | 0 |  | SUBETAPA | 07.011.004 | Sistema de bombas |  |  |  | 1201.72
0 | 7 | 11 | 4 | 1 | SISTEMAS E INSTALAÇÕES HIDROSSANITÁRIAS E DRENAGEM | SERVIÇO | 07.011.004.001 | Sistema de bombas | vb | 1 | 1201.72 | 1201.72 | quantidades conforme quantidades do projetista + complemento cartesian | Pendente
0 | 7 | 11 | 5 | 0 |  | SUBETAPA | 07.011.005 | Mão de obra - instalações hidrossanitárias e drenagem |  |  |  | 387355.32
0 | 7 | 11 | 5 | 1 | SISTEMAS E INSTALAÇÕES HIDROSSANITÁRIAS E DRENAGEM | SERVIÇO | 07.011.005.001 | Mão de obra Instalação Hidráulica | vb | 1 | 387355.32 | 387355.32 | Repessado pela Gessele na reunião do dia 05/03/2026 - Provavelmente vamos trocar de fornecedor, considerar M.O. R$58,00 / m2 | Pendente
0 | 7 | 12 | 0 | 1 |  | ETAPA | 07.012 | SISTEMAS E INSTALAÇÕES HIDROSSANITÁRIAS E DRENAGEM - Duplex Inferior |  |  |  | 108194.9414
0 | 7 | 12 | 1 | 0 |  | SUBETAPA | 07.012.001 | Instalações de água fria |  |  |  | 60914.0221
0 | 7 | 12 | 1 | 1 | SISTEMAS E INSTALAÇÕES HIDROSSANITÁRIAS E DRENAGEM | SERVIÇO | 07.012.001.001 | Instalações de água fria e quente | vb | 1 | 60914.0221 | 60914.0221 | quantidades conforme quantidades do projetista | Pendente
0 | 7 | 12 | 2 | 0 |  | SUBETAPA | 07.012.002 | Instalações de esgoto e pluviais |  |  |  | 30037.2394
0 | 7 | 12 | 2 | 1 | SISTEMAS E INSTALAÇÕES HIDROSSANITÁRIAS E DRENAGEM | SERVIÇO | 07.012.002.001 | Instalações de esgoto e pluviais | vb | 1 | 30037.2394 | 30037.2394 | quantidades conforme quantidades do projetista | Pendente
0 | 7 | 12 | 3 | 0 |  | SUBETAPA | 07.012.003 | Hidrômetros |  |  |  | 252
0 | 7 | 12 | 3 | 1 | SISTEMAS E INSTALAÇÕES HIDROSSANITÁRIAS E DRENAGEM | SERVIÇO | 07.012.003.001 | Hidrômetros | vb | 1 | 252 | 252 | Devido a ausencia de quantitativos, estimamos um Hidrometro multijato 3/4" vazao maxima 5 m³/h por apartamento + 1 por pavimento | Pendente
0 | 7 | 12 | 4 | 0 |  | SUBETAPA | 07.012.004 | Mão de obra - instalações hidrossanitárias e drenagem |  |  |  | 16991.68
0 | 7 | 12 | 4 | 1 | SISTEMAS E INSTALAÇÕES HIDROSSANITÁRIAS E DRENAGEM | SERVIÇO | 07.012.004.001 | Mão de obra Instalação Hidráulica | vb | 1 | 16991.68 | 16991.68 | Repessado pela Gessele na reunião do dia 05/03/2026 - Provavelmente vamos trocar de fornecedor, considerar M.O. R$58,00 / m2 | Pendente
0 | 7 | 13 | 0 | 1 |  | ETAPA | 07.013 | SISTEMAS E INSTALAÇÕES HIDROSSANITÁRIAS E DRENAGEM - Duplex Superior |  |  |  | 61518.1903
0 | 7 | 13 | 1 | 0 |  | SUBETAPA | 07.013.001 | Instalações de água fria |  |  |  | 25503.4952
0 | 7 | 13 | 1 | 1 | SISTEMAS E INSTALAÇÕES HIDROSSANITÁRIAS E DRENAGEM | SERVIÇO | 07.013.001.001 | Instalações de água fria e quente | vb | 1 | 25503.4952 | 25503.4952 | quantidades conforme quantidades do projetista | Pendente
0 | 7 | 13 | 2 | 0 |  | SUBETAPA | 07.013.002 | Instalações de esgoto e pluviais |  |  |  | 19592.2951
0 | 7 | 13 | 2 | 1 | SISTEMAS E INSTALAÇÕES HIDROSSANITÁRIAS E DRENAGEM | SERVIÇO | 07.013.002.001 | Instalações de esgoto e pluviais | vb | 1 | 19592.2951 | 19592.2951 | quantidades conforme quantidades do projetista | Pendente
0 | 7 | 13 | 3 | 0 |  | SUBETAPA | 07.013.003 | Hidrômetros |  |  |  | 252
0 | 7 | 13 | 3 | 1 | SISTEMAS E INSTALAÇÕES HIDROSSANITÁRIAS E DRENAGEM | SERVIÇO | 07.013.003.001 | Hidrômetros | vb | 1 | 252 | 252 | Devido a ausencia de quantitativos, estimamos um Hidrometro multijato 3/4" vazao maxima 5 m³/h por apartamento + 1 por pavimento | Pendente
0 | 7 | 13 | 4 | 0 |  | SUBETAPA | 07.013.004 | Mão de obra - instalações hidrossanitárias e drenagem |  |  |  | 16170.4
0 | 7 | 13 | 4 | 1 | SISTEMAS E INSTALAÇÕES HIDROSSANITÁRIAS E DRENAGEM | SERVIÇO | 07.013.004.001 | Mão de obra Instalação Hidráulica | vb | 1 | 16170.4 | 16170.4 | Repessado pela Gessele na reunião do dia 05/03/2026 - Provavelmente vamos trocar de fornecedor, considerar M.O. R$58,00 / m2 | Pendente
0 | 7 | 14 | 0 | 1 |  | ETAPA | 07.014 | SISTEMAS E INSTALAÇÕES HIDROSSANITÁRIAS E DRENAGEM - Cobertura ¦ Barrilete |  |  |  | 508248.7375
0 | 7 | 14 | 1 | 0 |  | SUBETAPA | 07.014.001 | Instalações de água fria |  |  |  | 165838.4029
0 | 7 | 14 | 1 | 1 | SISTEMAS E INSTALAÇÕES HIDROSSANITÁRIAS E DRENAGEM | SERVIÇO | 07.014.001.001 | Instalações de água fria e quente | vb | 1 | 165838.4029 | 165838.4029 | quantidades conforme quantidades do projetista | Pendente
0 | 7 | 14 | 2 | 0 |  | SUBETAPA | 07.014.002 | Instalações de esgoto e pluviais |  |  |  | 277434.4546
0 | 7 | 14 | 2 | 1 | SISTEMAS E INSTALAÇÕES HIDROSSANITÁRIAS E DRENAGEM | SERVIÇO | 07.014.002.001 | Instalações de esgoto e pluviais | vb | 1 | 277434.4546 | 277434.4546 | quantidades conforme quantidades do projetista | Pendente
0 | 7 | 14 | 3 | 0 |  | SUBETAPA | 07.014.003 | Hidrômetros |  |  |  | 252
0 | 7 | 14 | 3 | 1 | SISTEMAS E INSTALAÇÕES HIDROSSANITÁRIAS E DRENAGEM | SERVIÇO | 07.014.003.001 | Hidrômetros | vb | 1 | 252 | 252 | Devido a ausencia de quantitativos, estimamos um Hidrometro multijato 3/4" vazao maxima 5 m³/h por apartamento + 1 por pavimento | Pendente
0 | 7 | 14 | 4 | 0 |  | SUBETAPA | 07.014.004 | Sistema de bombas |  |  |  | 60448.12
0 | 7 | 14 | 4 | 1 | SISTEMAS E INSTALAÇÕES HIDROSSANITÁRIAS E DRENAGEM | SERVIÇO | 07.014.004.001 | Sistema de bombas | vb | 1 | 60448.12 | 60448.12 | quantidades conforme quantidades do projetista + complemento cartesian | Pendente
0 | 7 | 14 | 5 | 0 |  | SUBETAPA | 07.014.005 | Mão de obra - instalações hidrossanitárias e drenagem |  |  |  | 4275.76
0 | 7 | 14 | 5 | 1 | SISTEMAS E INSTALAÇÕES HIDROSSANITÁRIAS E DRENAGEM | SERVIÇO | 07.014.005.001 | Mão de obra Instalação Hidráulica | vb | 1 | 4275.76 | 4275.76 | Repessado pela Gessele na reunião do dia 05/03/2026 - Provavelmente vamos trocar de fornecedor, considerar M.O. R$58,00 / m2 | Pendente
0 | 8 | 0 | 5 | 1 |  | CÉLULA CONSTRUTIVA | 08 | INSTALAÇÕES PREVENTIVAS |  |  |  | 2726218.0508 | 162.7625
0 | 8 | 1 | 0 | 1 |  | ETAPA | 08.001 | INSTALAÇÕES PREVENTIVAS - Térreo |  |  |  | 95954.487
0 | 8 | 1 | 1 | 0 |  | SUBETAPA | 08.001.001 | Hidrantes |  |  |  | 16802
0 | 8 | 1 | 1 | 1 | INSTALAÇÕES PREVENTIVAS | SERVIÇO | 08.001.001.001 | Hidrantes | vb | 1 | 16802 | 16802 | quantidades confirme quantidades do projetista | Pendente
0 | 8 | 1 | 2 | 0 |  | SUBETAPA | 08.001.002 | Sinalização de emergência e extintores |  |  |  | 2892.59
0 | 8 | 1 | 2 | 1 | INSTALAÇÕES PREVENTIVAS | SERVIÇO | 08.001.002.001 | Sinalização de emergência e extintores | vb | 1 | 2892.59 | 2892.59 | quantidades confirme quantidades do projetista | Pendente
0 | 8 | 1 | 3 | 0 |  | SUBETAPA | 08.001.003 | Sprinkles |  |  |  | 66734.2
0 | 8 | 1 | 3 | 1 | INSTALAÇÕES PREVENTIVAS | SERVIÇO | 08.001.003.001 | Sprinkles | vb | 1 | 66734.2 | 66734.2 | quantidades confirme quantidades do projetista | Pendente
0 | 8 | 1 | 4 | 0 |  | SUBETAPA | 08.001.004 | Instalações de proteção e aterramento -SPDA |  |  |  | 0
0 | 8 | 1 | 4 | 1 | INSTALAÇÕES PREVENTIVAS | SERVIÇO | 08.001.004.001 | Instalações de proteção e aterramento -SPDA | vb | 1 | 0 | 0 | Estimado devido a ausencia de quantitativos | Pendente
0 | 8 | 1 | 5 | 0 |  | SUBETAPA | 08.001.005 | Central de Alarmes |  |  |  | 5602.797
0 | 8 | 1 | 5 | 1 | INSTALAÇÕES PREVENTIVAS | SERVIÇO | 08.001.005.001 | Central de Alarmes | vb | 1 | 5602.797 | 5602.797 | quantidades confirme quantidades do projetista | Pendente
0 | 8 | 1 | 6 | 0 |  | SUBETAPA | 08.001.006 | Sistema de bombas |  |  |  | 0
0 | 8 | 1 | 6 | 1 | INSTALAÇÕES PREVENTIVAS | SERVIÇO | 08.001.006.001 | Sistema de bombas | vb | 1 | 0 | 0 | quantidades confirme quantidades do projetista | Pendente
0 | 8 | 1 | 7 | 0 |  | SUBETAPA | 08.001.007 | Mão de obra |  |  |  | 3922.9
0 | 8 | 1 | 7 | 1 | INSTALAÇÕES PREVENTIVAS | SERVIÇO | 08.001.007.001 | Mão de obra PPCI | vb | 1 | 3922.9 | 3922.9 | Considerado R$5/m² | Pendente
0 | 8 | 2 | 0 | 1 |  | ETAPA | 08.002 | INSTALAÇÕES PREVENTIVAS - Mezanino G1 |  |  |  | 138596.635
0 | 8 | 2 | 1 | 0 |  | SUBETAPA | 08.002.001 | Hidrantes |  |  |  | 6776
0 | 8 | 2 | 1 | 1 | INSTALAÇÕES PREVENTIVAS | SERVIÇO | 08.002.001.001 | Hidrantes | vb | 1 | 6776 | 6776 | quantidades confirme quantidades do projetista | Pendente
0 | 8 | 2 | 2 | 0 |  | SUBETAPA | 08.002.002 | Sinalização de emergência e extintores |  |  |  | 2329.23
0 | 8 | 2 | 2 | 1 | INSTALAÇÕES PREVENTIVAS | SERVIÇO | 08.002.002.001 | Sinalização de emergência e extintores | vb | 1 | 2329.23 | 2329.23 | quantidades confirme quantidades do projetista | Pendente
0 | 8 | 2 | 3 | 0 |  | SUBETAPA | 08.002.003 | Sprinkles |  |  |  | 116980.6
0 | 8 | 2 | 3 | 1 | INSTALAÇÕES PREVENTIVAS | SERVIÇO | 08.002.003.001 | Sprinkles | vb | 1 | 116980.6 | 116980.6 | quantidades confirme quantidades do projetista | Pendente
0 | 8 | 2 | 4 | 0 |  | SUBETAPA | 08.002.004 | Instalações de proteção e aterramento -SPDA |  |  |  | 0
0 | 8 | 2 | 4 | 1 | INSTALAÇÕES PREVENTIVAS | SERVIÇO | 08.002.004.001 | Instalações de proteção e aterramento -SPDA | vb | 1 |  | 0 | Estimado devido a ausencia de quantitativos | Pendente
0 | 8 | 2 | 5 | 0 |  | SUBETAPA | 08.002.005 | Central de Alarmes |  |  |  | 8505.055
0 | 8 | 2 | 5 | 1 | INSTALAÇÕES PREVENTIVAS | SERVIÇO | 08.002.005.001 | Central de Alarmes | vb | 1 | 8505.055 | 8505.055 | quantidades confirme quantidades do projetista | Pendente
0 | 8 | 2 | 6 | 0 |  | SUBETAPA | 08.002.006 | Sistema de bombas |  |  |  | 0
0 | 8 | 2 | 6 | 1 | INSTALAÇÕES PREVENTIVAS | SERVIÇO | 08.002.006.001 | Sistema de bombas | vb | 1 |  | 0 | quantidades confirme quantidades do projetista | Pendente
0 | 8 | 2 | 7 | 0 |  | SUBETAPA | 08.002.007 | Mão de obra |  |  |  | 4005.75
0 | 8 | 2 | 7 | 1 | INSTALAÇÕES PREVENTIVAS | SERVIÇO | 08.002.007.001 | Mão de obra PPCI | vb | 1 | 4005.75 | 4005.75 | Considerado R$5/m² | Pendente
0 | 8 | 3 | 0 | 1 |  | ETAPA | 08.003 | INSTALAÇÕES PREVENTIVAS - G2 |  |  |  | 206623.302
0 | 8 | 3 | 1 | 0 |  | SUBETAPA | 08.003.001 | Hidrantes |  |  |  | 5453.5
0 | 8 | 3 | 1 | 1 | INSTALAÇÕES PREVENTIVAS | SERVIÇO | 08.003.001.001 | Hidrantes | vb | 1 | 5453.5 | 5453.5 | quantidades confirme quantidades do projetista | Pendente
0 | 8 | 3 | 2 | 0 |  | SUBETAPA | 08.003.002 | Sinalização de emergência e extintores |  |  |  | 2033.84
0 | 8 | 3 | 2 | 1 | INSTALAÇÕES PREVENTIVAS | SERVIÇO | 08.003.002.001 | Sinalização de emergência e extintores | vb | 1 | 2033.84 | 2033.84 | quantidades confirme quantidades do projetista | Pendente
0 | 8 | 3 | 3 | 0 |  | SUBETAPA | 08.003.003 | Sprinkles |  |  |  | 187329.8
0 | 8 | 3 | 3 | 1 | INSTALAÇÕES PREVENTIVAS | SERVIÇO | 08.003.003.001 | Sprinkles | vb | 1 | 187329.8 | 187329.8 | quantidades confirme quantidades do projetista | Pendente
0 | 8 | 3 | 4 | 0 |  | SUBETAPA | 08.003.004 | Instalações de proteção e aterramento -SPDA |  |  |  | 0
0 | 8 | 3 | 4 | 1 | INSTALAÇÕES PREVENTIVAS | SERVIÇO | 08.003.004.001 | Instalações de proteção e aterramento -SPDA | vb | 1 | 0 | 0 | Estimado devido a ausencia de quantitativos | Pendente
0 | 8 | 3 | 5 | 0 |  | SUBETAPA | 08.003.005 | Central de Alarmes |  |  |  | 7413.662
0 | 8 | 3 | 5 | 1 | INSTALAÇÕES PREVENTIVAS | SERVIÇO | 08.003.005.001 | Central de Alarmes | vb | 1 | 7413.662 | 7413.662 | quantidades confirme quantidades do projetista | Pendente
0 | 8 | 3 | 6 | 0 |  | SUBETAPA | 08.003.006 | Sistema de bombas |  |  |  | 0
0 | 8 | 3 | 6 | 1 | INSTALAÇÕES PREVENTIVAS | SERVIÇO | 08.003.006.001 | Sistema de bombas | vb | 1 | 0 | 0 | quantidades confirme quantidades do projetista | Pendente
0 | 8 | 3 | 7 | 0 |  | SUBETAPA | 08.003.007 | Mão de obra |  |  |  | 4392.5
0 | 8 | 3 | 7 | 1 | INSTALAÇÕES PREVENTIVAS | SERVIÇO | 08.003.007.001 | Mão de obra PPCI | vb | 1 | 4392.5 | 4392.5 | Considerado R$5/m² | Pendente
0 | 8 | 4 | 0 | 1 |  | ETAPA | 08.004 | INSTALAÇÕES PREVENTIVAS - Mezanino G2 |  |  |  | 219050.859
0 | 8 | 4 | 1 | 0 |  | SUBETAPA | 08.004.001 | Hidrantes |  |  |  | 5453.5
0 | 8 | 4 | 1 | 1 | INSTALAÇÕES PREVENTIVAS | SERVIÇO | 08.004.001.001 | Hidrantes | vb | 1 | 5453.5 | 5453.5 | quantidades confirme quantidades do projetista | Pendente
0 | 8 | 4 | 2 | 0 |  | SUBETAPA | 08.004.002 | Sinalização de emergência e extintores |  |  |  | 2028.04
0 | 8 | 4 | 2 | 1 | INSTALAÇÕES PREVENTIVAS | SERVIÇO | 08.004.002.001 | Sinalização de emergência e extintores | vb | 1 | 2028.04 | 2028.04 | quantidades confirme quantidades do projetista | Pendente
0 | 8 | 4 | 3 | 0 |  | SUBETAPA | 08.004.003 | Sprinkles |  |  |  | 199625.6
0 | 8 | 4 | 3 | 1 | INSTALAÇÕES PREVENTIVAS | SERVIÇO | 08.004.003.001 | Sprinkles | vb | 1 | 199625.6 | 199625.6 | quantidades confirme quantidades do projetista | Pendente
0 | 8 | 4 | 4 | 0 |  | SUBETAPA | 08.004.004 | Instalações de proteção e aterramento -SPDA |  |  |  | 0
0 | 8 | 4 | 4 | 1 | INSTALAÇÕES PREVENTIVAS | SERVIÇO | 08.004.004.001 | Instalações de proteção e aterramento -SPDA | vb | 1 |  | 0 | Estimado devido a ausencia de quantitativos | Pendente
0 | 8 | 4 | 5 | 0 |  | SUBETAPA | 08.004.005 | Central de Alarmes |  |  |  | 7551.219
0 | 8 | 4 | 5 | 1 | INSTALAÇÕES PREVENTIVAS | SERVIÇO | 08.004.005.001 | Central de Alarmes | vb | 1 | 7551.219 | 7551.219 | quantidades confirme quantidades do projetista | Pendente
0 | 8 | 4 | 6 | 0 |  | SUBETAPA | 08.004.006 | Sistema de bombas |  |  |  | 0
0 | 8 | 4 | 6 | 1 | INSTALAÇÕES PREVENTIVAS | SERVIÇO | 08.004.006.001 | Sistema de bombas | vb | 1 |  | 0 | quantidades confirme quantidades do projetista | Pendente
0 | 8 | 4 | 7 | 0 |  | SUBETAPA | 08.004.007 | Mão de obra |  |  |  | 4392.5
0 | 8 | 4 | 7 | 1 | INSTALAÇÕES PREVENTIVAS | SERVIÇO | 08.004.007.001 | Mão de obra PPCI | vb | 1 | 4392.5 | 4392.5 | Considerado R$5/m² | Pendente
0 | 8 | 5 | 0 | 1 |  | ETAPA | 08.005 | INSTALAÇÕES PREVENTIVAS - G3 |  |  |  | 228438.611
0 | 8 | 5 | 1 | 0 |  | SUBETAPA | 08.005.001 | Hidrantes |  |  |  | 18467.89
0 | 8 | 5 | 1 | 1 | INSTALAÇÕES PREVENTIVAS | SERVIÇO | 08.005.001.001 | Hidrantes | vb | 1 | 18467.89 | 18467.89 | quantidades confirme quantidades do projetista | Pendente
0 | 8 | 5 | 2 | 0 |  | SUBETAPA | 08.005.002 | Sinalização de emergência e extintores |  |  |  | 2092.54
0 | 8 | 5 | 2 | 1 | INSTALAÇÕES PREVENTIVAS | SERVIÇO | 08.005.002.001 | Sinalização de emergência e extintores | vb | 1 | 2092.54 | 2092.54 | quantidades confirme quantidades do projetista | Pendente
0 | 8 | 5 | 3 | 0 |  | SUBETAPA | 08.005.003 | Sprinkles |  |  |  | 195429.9
0 | 8 | 5 | 3 | 1 | INSTALAÇÕES PREVENTIVAS | SERVIÇO | 08.005.003.001 | Sprinkles | vb | 1 | 195429.9 | 195429.9 | quantidades confirme quantidades do projetista | Pendente
0 | 8 | 5 | 4 | 0 |  | SUBETAPA | 08.005.004 | Instalações de proteção e aterramento -SPDA |  |  |  | 0
0 | 8 | 5 | 4 | 1 | INSTALAÇÕES PREVENTIVAS | SERVIÇO | 08.005.004.001 | Instalações de proteção e aterramento -SPDA | vb | 1 |  | 0 | Estimado devido a ausencia de quantitativos | Pendente
0 | 8 | 5 | 5 | 0 |  | SUBETAPA | 08.005.005 | Central de Alarmes |  |  |  | 8055.781
0 | 8 | 5 | 5 | 1 | INSTALAÇÕES PREVENTIVAS | SERVIÇO | 08.005.005.001 | Central de Alarmes | vb | 1 | 8055.781 | 8055.781 | quantidades confirme quantidades do projetista | Pendente
0 | 8 | 5 | 6 | 0 |  | SUBETAPA | 08.005.006 | Sistema de bombas |  |  |  | 0
0 | 8 | 5 | 6 | 1 | INSTALAÇÕES PREVENTIVAS | SERVIÇO | 08.005.006.001 | Sistema de bombas | vb | 1 |  | 0 | quantidades confirme quantidades do projetista | Pendente
0 | 8 | 5 | 7 | 0 |  | SUBETAPA | 08.005.007 | Mão de obra |  |  |  | 4392.5
0 | 8 | 5 | 7 | 1 | INSTALAÇÕES PREVENTIVAS | SERVIÇO | 08.005.007.001 | Mão de obra PPCI | vb | 1 | 4392.5 | 4392.5 | Considerado R$5/m² | Pendente
0 | 8 | 6 | 0 | 1 |  | ETAPA | 08.006 | INSTALAÇÕES PREVENTIVAS - Mezanino G3 |  |  |  | 258084.546
0 | 8 | 6 | 1 | 0 |  | SUBETAPA | 08.006.001 | Hidrantes |  |  |  | 5145
0 | 8 | 6 | 1 | 1 | INSTALAÇÕES PREVENTIVAS | SERVIÇO | 08.006.001.001 | Hidrantes | vb | 1 | 5145 | 5145 | quantidades confirme quantidades do projetista | Pendente
0 | 8 | 6 | 2 | 0 |  | SUBETAPA | 08.006.002 | Sinalização de emergência e extintores |  |  |  | 2712.84
0 | 8 | 6 | 2 | 1 | INSTALAÇÕES PREVENTIVAS | SERVIÇO | 08.006.002.001 | Sinalização de emergência e extintores | vb | 1 | 2712.84 | 2712.84 | quantidades confirme quantidades do projetista | Pendente
0 | 8 | 6 | 3 | 0 |  | SUBETAPA | 08.006.003 | Sprinkles |  |  |  | 237305.2
0 | 8 | 6 | 3 | 1 | INSTALAÇÕES PREVENTIVAS | SERVIÇO | 08.006.003.001 | Sprinkles | vb | 1 | 237305.2 | 237305.2 | quantidades confirme quantidades do projetista | Pendente
0 | 8 | 6 | 4 | 0 |  | SUBETAPA | 08.006.004 | Instalações de proteção e aterramento -SPDA |  |  |  | 0
0 | 8 | 6 | 4 | 1 | INSTALAÇÕES PREVENTIVAS | SERVIÇO | 08.006.004.001 | Instalações de proteção e aterramento -SPDA | vb | 1 |  | 0 | Estimado devido a ausencia de quantitativos | Pendente
0 | 8 | 6 | 5 | 0 |  | SUBETAPA | 08.006.005 | Central de Alarmes |  |  |  | 8459.256
0 | 8 | 6 | 5 | 1 | INSTALAÇÕES PREVENTIVAS | SERVIÇO | 08.006.005.001 | Central de Alarmes | vb | 1 | 8459.256 | 8459.256 | quantidades confirme quantidades do projetista | Pendente
0 | 8 | 6 | 6 | 0 |  | SUBETAPA | 08.006.006 | Sistema de bombas |  |  |  | 0
0 | 8 | 6 | 6 | 1 | INSTALAÇÕES PREVENTIVAS | SERVIÇO | 08.006.006.001 | Sistema de bombas | vb | 1 |  | 0 | quantidades confirme quantidades do projetista | Pendente
0 | 8 | 6 | 7 | 0 |  | SUBETAPA | 08.006.007 | Mão de obra |  |  |  | 4462.25
0 | 8 | 6 | 7 | 1 | INSTALAÇÕES PREVENTIVAS | SERVIÇO | 08.006.007.001 | Mão de obra PPCI | vb | 1 | 4462.25 | 4462.25 | Considerado R$5/m² | Pendente
0 | 8 | 7 | 0 | 1 |  | ETAPA | 08.007 | INSTALAÇÕES PREVENTIVAS - Lazer ¦ Garagem |  |  |  | 187448.41
0 | 8 | 7 | 1 | 0 |  | SUBETAPA | 08.007.001 | Hidrantes |  |  |  | 8801
0 | 8 | 7 | 1 | 1 | INSTALAÇÕES PREVENTIVAS | SERVIÇO | 08.007.001.001 | Hidrantes | vb | 1 | 8801 | 8801 | quantidades confirme quantidades do projetista | Pendente
0 | 8 | 7 | 2 | 0 |  | SUBETAPA | 08.007.002 | Sinalização de emergência e extintores |  |  |  | 2298.57
0 | 8 | 7 | 2 | 1 | INSTALAÇÕES PREVENTIVAS | SERVIÇO | 08.007.002.001 | Sinalização de emergência e extintores | vb | 1 | 2298.57 | 2298.57 | quantidades confirme quantidades do projetista | Pendente
0 | 8 | 7 | 3 | 0 |  | SUBETAPA | 08.007.003 | Sprinkles |  |  |  | 163725.9
0 | 8 | 7 | 3 | 1 | INSTALAÇÕES PREVENTIVAS | SERVIÇO | 08.007.003.001 | Sprinkles | vb | 1 | 163725.9 | 163725.9 | quantidades confirme quantidades do projetista | Pendente
0 | 8 | 7 | 4 | 0 |  | SUBETAPA | 08.007.004 | Instalações de proteção e aterramento -SPDA |  |  |  | 0
0 | 8 | 7 | 4 | 1 | INSTALAÇÕES PREVENTIVAS | SERVIÇO | 08.007.004.001 | Instalações de proteção e aterramento -SPDA | vb | 1 |  | 0 | Estimado devido a ausencia de quantitativos | Pendente
0 | 8 | 7 | 5 | 0 |  | SUBETAPA | 08.007.005 | Central de Alarmes |  |  |  | 8160.69
0 | 8 | 7 | 5 | 1 | INSTALAÇÕES PREVENTIVAS | SERVIÇO | 08.007.005.001 | Central de Alarmes | vb | 1 | 8160.69 | 8160.69 | quantidades confirme quantidades do projetista | Pendente
0 | 8 | 7 | 6 | 0 |  | SUBETAPA | 08.007.006 | Sistema de bombas |  |  |  | 0
0 | 8 | 7 | 6 | 1 | INSTALAÇÕES PREVENTIVAS | SERVIÇO | 08.007.006.001 | Sistema de bombas | vb | 1 |  | 0 | quantidades confirme quantidades do projetista | Pendente
0 | 8 | 7 | 7 | 0 |  | SUBETAPA | 08.007.007 | Mão de obra |  |  |  | 4462.25
0 | 8 | 7 | 7 | 1 | INSTALAÇÕES PREVENTIVAS | SERVIÇO | 08.007.007.001 | Mão de obra PPCI | vb | 1 | 4462.25 | 4462.25 | Considerado R$5/m² | Pendente
0 | 8 | 8 | 0 | 1 |  | ETAPA | 08.008 | INSTALAÇÕES PREVENTIVAS - Lazer |  |  |  | 44273.484
0 | 8 | 8 | 1 | 0 |  | SUBETAPA | 08.008.001 | Hidrantes |  |  |  | 3982.75
0 | 8 | 8 | 1 | 1 | INSTALAÇÕES PREVENTIVAS | SERVIÇO | 08.008.001.001 | Hidrantes | vb | 1 | 3982.75 | 3982.75 | quantidades confirme quantidades do projetista | Pendente
0 | 8 | 8 | 2 | 0 |  | SUBETAPA | 08.008.002 | Sinalização de emergência e extintores |  |  |  | 1517.74
0 | 8 | 8 | 2 | 1 | INSTALAÇÕES PREVENTIVAS | SERVIÇO | 08.008.002.001 | Sinalização de emergência e extintores | vb | 1 | 1517.74 | 1517.74 | quantidades confirme quantidades do projetista | Pendente
0 | 8 | 8 | 3 | 0 |  | SUBETAPA | 08.008.003 | Sprinkles |  |  |  | 30559.1
0 | 8 | 8 | 3 | 1 | INSTALAÇÕES PREVENTIVAS | SERVIÇO | 08.008.003.001 | Sprinkles | vb | 1 | 30559.1 | 30559.1 | quantidades confirme quantidades do projetista | Pendente
0 | 8 | 8 | 4 | 0 |  | SUBETAPA | 08.008.004 | Instalações de proteção e aterramento -SPDA |  |  |  | 0
0 | 8 | 8 | 4 | 1 | INSTALAÇÕES PREVENTIVAS | SERVIÇO | 08.008.004.001 | Instalações de proteção e aterramento -SPDA | vb | 1 |  | 0 | Estimado devido a ausencia de quantitativos | Pendente
0 | 8 | 8 | 5 | 0 |  | SUBETAPA | 08.008.005 | Central de Alarmes |  |  |  | 5717.544
0 | 8 | 8 | 5 | 1 | INSTALAÇÕES PREVENTIVAS | SERVIÇO | 08.008.005.001 | Central de Alarmes | vb | 1 | 5717.544 | 5717.544 | quantidades confirme quantidades do projetista | Pendente
0 | 8 | 8 | 6 | 0 |  | SUBETAPA | 08.008.006 | Sistema de bombas |  |  |  | 0
0 | 8 | 8 | 6 | 1 | INSTALAÇÕES PREVENTIVAS | SERVIÇO | 08.008.006.001 | Sistema de bombas | vb | 1 |  | 0 | quantidades confirme quantidades do projetista | Pendente
0 | 8 | 8 | 7 | 0 |  | SUBETAPA | 08.008.007 | Mão de obra |  |  |  | 2496.35
0 | 8 | 8 | 7 | 1 | INSTALAÇÕES PREVENTIVAS | SERVIÇO | 08.008.007.001 | Mão de obra PPCI | vb | 1 | 2496.35 | 2496.35 | Considerado R$5/m² | Pendente
0 | 8 | 9 | 0 | 1 |  | ETAPA | 08.009 | INSTALAÇÕES PREVENTIVAS - Tipo diferenciado |  |  |  | 32959.9472
0 | 8 | 9 | 1 | 0 |  | SUBETAPA | 08.009.001 | Hidrantes |  |  |  | 3346.25
0 | 8 | 9 | 1 | 1 | INSTALAÇÕES PREVENTIVAS | SERVIÇO | 08.009.001.001 | Hidrantes | vb | 1 | 3346.25 | 3346.25 | quantidades confirme quantidades do projetista | Pendente
0 | 8 | 9 | 2 | 0 |  | SUBETAPA | 08.009.002 | Sinalização de emergência e extintores |  |  |  | 600.45
0 | 8 | 9 | 2 | 1 | INSTALAÇÕES PREVENTIVAS | SERVIÇO | 08.009.002.001 | Sinalização de emergência e extintores | vb | 1 | 600.45 | 600.45 | quantidades confirme quantidades do projetista | Pendente
0 | 8 | 9 | 3 | 0 |  | SUBETAPA | 08.009.003 | Sprinkles |  |  |  | 24380.45
0 | 8 | 9 | 3 | 1 | INSTALAÇÕES PREVENTIVAS | SERVIÇO | 08.009.003.001 | Sprinkles | vb | 1 | 24380.45 | 24380.45 | quantidades confirme quantidades do projetista | Pendente
0 | 8 | 9 | 4 | 0 |  | SUBETAPA | 08.009.004 | Instalações de proteção e aterramento -SPDA |  |  |  | 0
0 | 8 | 9 | 4 | 1 | INSTALAÇÕES PREVENTIVAS | SERVIÇO | 08.009.004.001 | Instalações de proteção e aterramento -SPDA | vb | 1 |  | 0 | Estimado devido a ausencia de quantitativos | Pendente
0 | 8 | 9 | 5 | 0 |  | SUBETAPA | 08.009.005 | Central de Alarmes |  |  |  | 2905.1472
0 | 8 | 9 | 5 | 1 | INSTALAÇÕES PREVENTIVAS | SERVIÇO | 08.009.005.001 | Central de Alarmes | vb | 1 | 2905.1472 | 2905.1472 | quantidades confirme quantidades do projetista | Pendente
0 | 8 | 9 | 6 | 0 |  | SUBETAPA | 08.009.006 | Sistema de bombas |  |  |  | 0
0 | 8 | 9 | 6 | 1 | INSTALAÇÕES PREVENTIVAS | SERVIÇO | 08.009.006.001 | Sistema de bombas | vb | 1 |  | 0 | quantidades confirme quantidades do projetista | Pendente
0 | 8 | 9 | 7 | 0 |  | SUBETAPA | 08.009.007 | Mão de obra |  |  |  | 1727.65
0 | 8 | 9 | 7 | 1 | INSTALAÇÕES PREVENTIVAS | SERVIÇO | 08.009.007.001 | Mão de obra PPCI | vb | 1 | 1727.65 | 1727.65 | Considerado R$5/m² | Pendente
0 | 8 | 10 | 0 | 1 |  | ETAPA | 08.010 | INSTALAÇÕES PREVENTIVAS - Tipo x8 |  |  |  | 291075.5668
0 | 8 | 10 | 1 | 0 |  | SUBETAPA | 08.010.001 | Hidrantes |  |  |  | 27689.796
0 | 8 | 10 | 1 | 1 | INSTALAÇÕES PREVENTIVAS | SERVIÇO | 08.010.001.001 | Hidrantes | vb | 1 | 27689.796 | 27689.796 | quantidades confirme quantidades do projetista | Pendente
0 | 8 | 10 | 2 | 0 |  | SUBETAPA | 08.010.002 | Sinalização de emergência e extintores |  |  |  | 6153.6
0 | 8 | 10 | 2 | 1 | INSTALAÇÕES PREVENTIVAS | SERVIÇO | 08.010.002.001 | Sinalização de emergência e extintores | vb | 1 | 6153.6 | 6153.6 | quantidades confirme quantidades do projetista | Pendente
0 | 8 | 10 | 3 | 0 |  | SUBETAPA | 08.010.003 | Sprinkles |  |  |  | 219912.65
0 | 8 | 10 | 3 | 1 | INSTALAÇÕES PREVENTIVAS | SERVIÇO | 08.010.003.001 | Sprinkles | vb | 1 | 219912.65 | 219912.65 | quantidades confirme quantidades do projetista | Pendente
0 | 8 | 10 | 4 | 0 |  | SUBETAPA | 08.010.004 | Instalações de proteção e aterramento -SPDA |  |  |  | 0
0 | 8 | 10 | 4 | 1 | INSTALAÇÕES PREVENTIVAS | SERVIÇO | 08.010.004.001 | Instalações de proteção e aterramento -SPDA | vb | 1 |  | 0 | Estimado devido a ausencia de quantitativos | Pendente
0 | 8 | 10 | 5 | 0 |  | SUBETAPA | 08.010.005 | Central de Alarmes |  |  |  | 25183.1208
0 | 8 | 10 | 5 | 1 | INSTALAÇÕES PREVENTIVAS | SERVIÇO | 08.010.005.001 | Central de Alarmes | vb | 1 | 25183.1208 | 25183.1208 | quantidades confirme quantidades do projetista | Pendente
0 | 8 | 10 | 6 | 0 |  | SUBETAPA | 08.010.006 | Sistema de bombas |  |  |  | 0
0 | 8 | 10 | 6 | 1 | INSTALAÇÕES PREVENTIVAS | SERVIÇO | 08.010.006.001 | Sistema de bombas | vb | 1 |  | 0 | quantidades confirme quantidades do projetista | Pendente
0 | 8 | 10 | 7 | 0 |  | SUBETAPA | 08.010.007 | Mão de obra |  |  |  | 12136.4
0 | 8 | 10 | 7 | 1 | INSTALAÇÕES PREVENTIVAS | SERVIÇO | 08.010.007.001 | Mão de obra PPCI | vb | 1 | 12136.4 | 12136.4 | Considerado R$5/m² | Pendente
0 | 8 | 11 | 0 | 1 |  | ETAPA | 08.011 | INSTALAÇÕES PREVENTIVAS - Penthouse x22 |  |  |  | 705113.9193
0 | 8 | 11 | 1 | 0 |  | SUBETAPA | 08.011.001 | Hidrantes |  |  |  | 62099.82
0 | 8 | 11 | 1 | 1 | INSTALAÇÕES PREVENTIVAS | SERVIÇO | 08.011.001.001 | Hidrantes | vb | 1 | 62099.82 | 62099.82 | quantidades confirme quantidades do projetista | Pendente
0 | 8 | 11 | 2 | 0 |  | SUBETAPA | 08.011.002 | Sinalização de emergência e extintores |  |  |  | 14952.7
0 | 8 | 11 | 2 | 1 | INSTALAÇÕES PREVENTIVAS | SERVIÇO | 08.011.002.001 | Sinalização de emergência e extintores | vb | 1 | 14952.7 | 14952.7 | quantidades confirme quantidades do projetista | Pendente
0 | 8 | 11 | 3 | 0 |  | SUBETAPA | 08.011.003 | Sprinkles |  |  |  | 511713.1
0 | 8 | 11 | 3 | 1 | INSTALAÇÕES PREVENTIVAS | SERVIÇO | 08.011.003.001 | Sprinkles | vb | 1 | 511713.1 | 511713.1 | quantidades confirme quantidades do projetista | Pendente
0 | 8 | 11 | 4 | 0 |  | SUBETAPA | 08.011.004 | Instalações de proteção e aterramento -SPDA |  |  |  | 0
0 | 8 | 11 | 4 | 1 | INSTALAÇÕES PREVENTIVAS | SERVIÇO | 08.011.004.001 | Instalações de proteção e aterramento -SPDA | vb | 1 |  | 0 | Estimado devido a ausencia de quantitativos | Pendente
0 | 8 | 11 | 5 | 0 |  | SUBETAPA | 08.011.005 | Central de Alarmes |  |  |  | 84473.4493
0 | 8 | 11 | 5 | 1 | INSTALAÇÕES PREVENTIVAS | SERVIÇO | 08.011.005.001 | Central de Alarmes | vb | 1 | 84473.4493 | 84473.4493 | quantidades confirme quantidades do projetista | Pendente
0 | 8 | 11 | 6 | 0 |  | SUBETAPA | 08.011.006 | Sistema de bombas |  |  |  | 0
0 | 8 | 11 | 6 | 1 | INSTALAÇÕES PREVENTIVAS | SERVIÇO | 08.011.006.001 | Sistema de bombas | vb | 1 |  | 0 | quantidades confirme quantidades do projetista | Pendente
0 | 8 | 11 | 7 | 0 |  | SUBETAPA | 08.011.007 | Mão de obra |  |  |  | 31874.85
0 | 8 | 11 | 7 | 1 | INSTALAÇÕES PREVENTIVAS | SERVIÇO | 08.011.007.001 | Mão de obra PPCI | vb | 1 | 31874.85 | 31874.85 | Considerado R$5/m² | Pendente
0 | 8 | 12 | 0 | 1 |  | ETAPA | 08.012 | INSTALAÇÕES PREVENTIVAS - Duplex Inferior |  |  |  | 30016.7702
0 | 8 | 12 | 1 | 0 |  | SUBETAPA | 08.012.001 | Hidrantes |  |  |  | 3267.2
0 | 8 | 12 | 1 | 1 | INSTALAÇÕES PREVENTIVAS | SERVIÇO | 08.012.001.001 | Hidrantes | vb | 1 | 3267.2 | 3267.2 | quantidades confirme quantidades do projetista | Pendente
0 | 8 | 12 | 2 | 0 |  | SUBETAPA | 08.012.002 | Sinalização de emergência e extintores |  |  |  | 600.45
0 | 8 | 12 | 2 | 1 | INSTALAÇÕES PREVENTIVAS | SERVIÇO | 08.012.002.001 | Sinalização de emergência e extintores | vb | 1 | 600.45 | 600.45 | quantidades confirme quantidades do projetista | Pendente
0 | 8 | 12 | 3 | 0 |  | SUBETAPA | 08.012.003 | Sprinkles |  |  |  | 21722
0 | 8 | 12 | 3 | 1 | INSTALAÇÕES PREVENTIVAS | SERVIÇO | 08.012.003.001 | Sprinkles | vb | 1 | 21722 | 21722 | quantidades confirme quantidades do projetista | Pendente
0 | 8 | 12 | 4 | 0 |  | SUBETAPA | 08.012.004 | Instalações de proteção e aterramento -SPDA |  |  |  | 0
0 | 8 | 12 | 4 | 1 | INSTALAÇÕES PREVENTIVAS | SERVIÇO | 08.012.004.001 | Instalações de proteção e aterramento -SPDA | vb | 1 |  | 0 | Estimado devido a ausencia de quantitativos | Pendente
0 | 8 | 12 | 5 | 0 |  | SUBETAPA | 08.012.005 | Central de Alarmes |  |  |  | 2909.2702
0 | 8 | 12 | 5 | 1 | INSTALAÇÕES PREVENTIVAS | SERVIÇO | 08.012.005.001 | Central de Alarmes | vb | 1 | 2909.2702 | 2909.2702 | quantidades confirme quantidades do projetista | Pendente
0 | 8 | 12 | 6 | 0 |  | SUBETAPA | 08.012.006 | Sistema de bombas |  |  |  | 0
0 | 8 | 12 | 6 | 1 | INSTALAÇÕES PREVENTIVAS | SERVIÇO | 08.012.006.001 | Sistema de bombas | vb | 1 |  | 0 | quantidades confirme quantidades do projetista | Pendente
0 | 8 | 12 | 7 | 0 |  | SUBETAPA | 08.012.007 | Mão de obra |  |  |  | 1517.85
0 | 8 | 12 | 7 | 1 | INSTALAÇÕES PREVENTIVAS | SERVIÇO | 08.012.007.001 | Mão de obra PPCI | vb | 1 | 1517.85 | 1517.85 | Considerado R$5/m² | Pendente
0 | 8 | 13 | 0 | 1 |  | ETAPA | 08.013 | INSTALAÇÕES PREVENTIVAS - Duplex Superior |  |  |  | 36851.27
0 | 8 | 13 | 1 | 0 |  | SUBETAPA | 08.013.001 | Hidrantes |  |  |  | 4400.41
0 | 8 | 13 | 1 | 1 | INSTALAÇÕES PREVENTIVAS | SERVIÇO | 08.013.001.001 | Hidrantes | vb | 1 | 4400.41 | 4400.41 | quantidades confirme quantidades do projetista | Pendente
0 | 8 | 13 | 2 | 0 |  | SUBETAPA | 08.013.002 | Sinalização de emergência e extintores |  |  |  | 538.95
0 | 8 | 13 | 2 | 1 | INSTALAÇÕES PREVENTIVAS | SERVIÇO | 08.013.002.001 | Sinalização de emergência e extintores | vb | 1 | 538.95 | 538.95 | quantidades confirme quantidades do projetista | Pendente
0 | 8 | 13 | 3 | 0 |  | SUBETAPA | 08.013.003 | Sprinkles |  |  |  | 28146.2
0 | 8 | 13 | 3 | 1 | INSTALAÇÕES PREVENTIVAS | SERVIÇO | 08.013.003.001 | Sprinkles | vb | 1 | 28146.2 | 28146.2 | quantidades confirme quantidades do projetista | Pendente
0 | 8 | 13 | 4 | 0 |  | SUBETAPA | 08.013.004 | Instalações de proteção e aterramento -SPDA |  |  |  | 0
0 | 8 | 13 | 4 | 1 | INSTALAÇÕES PREVENTIVAS | SERVIÇO | 08.013.004.001 | Instalações de proteção e aterramento -SPDA | vb | 1 |  | 0 | Estimado devido a ausencia de quantitativos | Pendente
0 | 8 | 13 | 5 | 0 |  | SUBETAPA | 08.013.005 | Central de Alarmes |  |  |  | 2300.91
0 | 8 | 13 | 5 | 1 | INSTALAÇÕES PREVENTIVAS | SERVIÇO | 08.013.005.001 | Central de Alarmes | vb | 1 | 2300.91 | 2300.91 | quantidades confirme quantidades do projetista | Pendente
0 | 8 | 13 | 6 | 0 |  | SUBETAPA | 08.013.006 | Sistema de bombas |  |  |  | 0
0 | 8 | 13 | 6 | 1 | INSTALAÇÕES PREVENTIVAS | SERVIÇO | 08.013.006.001 | Sistema de bombas | vb | 1 |  | 0 | quantidades confirme quantidades do projetista | Pendente
0 | 8 | 13 | 7 | 0 |  | SUBETAPA | 08.013.007 | Mão de obra |  |  |  | 1464.8
0 | 8 | 13 | 7 | 1 | INSTALAÇÕES PREVENTIVAS | SERVIÇO | 08.013.007.001 | Mão de obra PPCI | vb | 1 | 1464.8 | 1464.8 | Considerado R$5/m² | Pendente
0 | 8 | 14 | 0 | 1 |  | ETAPA | 08.014 | INSTALAÇÕES PREVENTIVAS - Cobertura ¦ Barrilete |  |  |  | 251730.2433
0 | 8 | 14 | 1 | 0 |  | SUBETAPA | 08.014.001 | Hidrantes |  |  |  | 27210.58
0 | 8 | 14 | 1 | 1 | INSTALAÇÕES PREVENTIVAS | SERVIÇO | 08.014.001.001 | Hidrantes | vb | 1 | 27210.58 | 27210.58 | quantidades confirme quantidades do projetista | Pendente
0 | 8 | 14 | 2 | 0 |  | SUBETAPA | 08.014.002 | Sinalização de emergência e extintores |  |  |  | 1445.66
0 | 8 | 14 | 2 | 1 | INSTALAÇÕES PREVENTIVAS | SERVIÇO | 08.014.002.001 | Sinalização de emergência e extintores | vb | 1 | 1445.66 | 1445.66 | quantidades confirme quantidades do projetista | Pendente
0 | 8 | 14 | 3 | 0 |  | SUBETAPA | 08.014.003 | Sprinkles |  |  |  | 75139.7
0 | 8 | 14 | 3 | 1 | INSTALAÇÕES PREVENTIVAS | SERVIÇO | 08.014.003.001 | Sprinkles | vb | 1 | 75139.7 | 75139.7 | quantidades confirme quantidades do projetista | Pendente
0 | 8 | 14 | 4 | 0 |  | SUBETAPA | 08.014.004 | Instalações de proteção e aterramento -SPDA |  |  |  | 133997.36
0 | 8 | 14 | 4 | 1 | INSTALAÇÕES PREVENTIVAS | SERVIÇO | 08.014.004.001 | Instalações de proteção e aterramento -SPDA | vb | 1 | 133997.36 | 133997.36 | Estimado devido a ausencia de quantitativos | Pendente
0 | 8 | 14 | 5 | 0 |  | SUBETAPA | 08.014.005 | Central de Alarmes |  |  |  | 3782.9433
0 | 8 | 14 | 5 | 1 | INSTALAÇÕES PREVENTIVAS | SERVIÇO | 08.014.005.001 | Central de Alarmes | vb | 1 | 3782.9433 | 3782.9433 | quantidades confirme quantidades do projetista | Pendente
0 | 8 | 14 | 6 | 0 |  | SUBETAPA | 08.014.006 | Sistema de bombas |  |  |  | 8760
0 | 8 | 14 | 6 | 1 | INSTALAÇÕES PREVENTIVAS | SERVIÇO | 08.014.006.001 | Sistema de bombas | vb | 1 | 8760 | 8760 | quantidades confirme quantidades do projetista | Pendente
0 | 8 | 14 | 7 | 0 |  | SUBETAPA | 08.014.007 | Mão de obra |  |  |  | 1394
0 | 8 | 14 | 7 | 1 | INSTALAÇÕES PREVENTIVAS | SERVIÇO | 08.014.007.001 | Mão de obra PPCI | vb | 1 | 1394 | 1394 | Considerado R$5/m² | Pendente
0 | 9 | 0 | 7 | 1 |  | CÉLULA CONSTRUTIVA | 09 | INSTALAÇÕES DE GÁS |  |  |  | 250000 | 14.9257
0 | 9 | 1 | 0 | 1 |  | ETAPA | 09.001 | INSTALAÇÕES DE GÁS - Térreo |  |  |  | 26282.6045
0 | 9 | 1 | 1 | 0 |  | SUBETAPA | 09.001.001 | Medidores |  |  |  | 1013.3125
0 | 9 | 1 | 1 | 1 | INSTALAÇÕES DE GÁS | SERVIÇO | 09.001.001.001 | Medidores | vb | 1 | 1013.3125 | 1013.3125 | Repessado pela Gessele na reunião do dia 05/03/2026 - vamos fechar em R$ 250k - Material (aço + multicamada) + M.O | Pendente
0 | 9 | 1 | 2 | 0 |  | SUBETAPA | 09.001.002 | Sistema de Gás |  |  |  | 22367.256
0 | 9 | 1 | 2 | 1 | INSTALAÇÕES DE GÁS | SERVIÇO | 09.001.002.001 | Sistema de Gás | vb | 1 | 22367.256 | 22367.256 | Repessado pela Gessele na reunião do dia 05/03/2026 - vamos fechar em R$ 250k - Material (aço + multicamada) + M.O | Pendente
0 | 9 | 1 | 3 | 0 |  | SUBETAPA | 09.001.003 | Mão de obra |  |  |  | 2902.036
0 | 9 | 1 | 3 | 1 | INSTALAÇÕES DE GÁS | SERVIÇO | 09.001.003.001 | Mão de obra para instalações gás | vb | 1 | 2902.036 | 2902.036 | Repessado pela Gessele na reunião do dia 05/03/2026 - vamos fechar em R$ 250k - Material (aço + multicamada) + M.O | Pendente
0 | 9 | 2 | 0 | 1 |  | ETAPA | 09.002 | INSTALAÇÕES DE GÁS - Mezanino G1 |  |  |  | 5591.4491
0 | 9 | 2 | 1 | 0 |  | SUBETAPA | 09.002.001 | Sistema de Gás |  |  |  | 2628.1233
0 | 9 | 2 | 1 | 1 | INSTALAÇÕES DE GÁS | SERVIÇO | 09.002.001.001 | Sistema de Gás | vb | 1 | 2628.1233 | 2628.1233 | Repessado pela Gessele na reunião do dia 05/03/2026 - vamos fechar em R$ 250k - Material (aço + multicamada) + M.O | Pendente
0 | 9 | 2 | 2 | 0 |  | SUBETAPA | 09.002.002 | Mão de obra |  |  |  | 2963.3258
0 | 9 | 2 | 2 | 1 | INSTALAÇÕES DE GÁS | SERVIÇO | 09.002.002.001 | Mão de obra para instalações gás | vb | 1 | 2963.3258 | 2963.3258 | Repessado pela Gessele na reunião do dia 05/03/2026 - vamos fechar em R$ 250k - Material (aço + multicamada) + M.O | Pendente
0 | 9 | 3 | 0 | 1 |  | ETAPA | 09.003 | INSTALAÇÕES DE GÁS - G2 |  |  |  | 27552.9575
0 | 9 | 3 | 1 | 0 |  | SUBETAPA | 09.003.001 | Sistema de Gás |  |  |  | 24303.5264
0 | 9 | 3 | 1 | 1 | INSTALAÇÕES DE GÁS | SERVIÇO | 09.003.001.001 | Sistema de Gás | vb | 1 | 24303.5264 | 24303.5264 | Repessado pela Gessele na reunião do dia 05/03/2026 - vamos fechar em R$ 250k - Material (aço + multicamada) + M.O | Pendente
0 | 9 | 3 | 2 | 0 |  | SUBETAPA | 09.003.002 | Mão de obra |  |  |  | 3249.4311
0 | 9 | 3 | 2 | 1 | INSTALAÇÕES DE GÁS | SERVIÇO | 09.003.002.001 | Mão de obra para instalações gás | vb | 1 | 3249.4311 | 3249.4311 | Repessado pela Gessele na reunião do dia 05/03/2026 - vamos fechar em R$ 250k - Material (aço + multicamada) + M.O | Pendente
0 | 9 | 4 | 0 | 1 |  | ETAPA | 09.004 | INSTALAÇÕES DE GÁS - Mezanino G2 |  |  |  | 4125.4722
0 | 9 | 4 | 1 | 0 |  | SUBETAPA | 09.004.001 | Sistema de Gás |  |  |  | 876.0411
0 | 9 | 4 | 1 | 1 | INSTALAÇÕES DE GÁS | SERVIÇO | 09.004.001.001 | Sistema de Gás | vb | 1 | 876.0411 | 876.0411 | Repessado pela Gessele na reunião do dia 05/03/2026 - vamos fechar em R$ 250k - Material (aço + multicamada) + M.O | Pendente
0 | 9 | 4 | 2 | 0 |  | SUBETAPA | 09.004.002 | Mão de obra |  |  |  | 3249.4311
0 | 9 | 4 | 2 | 1 | INSTALAÇÕES DE GÁS | SERVIÇO | 09.004.002.001 | Mão de obra para instalações gás | vb | 1 | 3249.4311 | 3249.4311 | Repessado pela Gessele na reunião do dia 05/03/2026 - vamos fechar em R$ 250k - Material (aço + multicamada) + M.O | Pendente
0 | 9 | 5 | 0 | 1 |  | ETAPA | 09.005 | INSTALAÇÕES DE GÁS - G3 |  |  |  | 4178.2293
0 | 9 | 5 | 1 | 0 |  | SUBETAPA | 09.005.001 | Sistema de Gás |  |  |  | 928.7982
0 | 9 | 5 | 1 | 1 | INSTALAÇÕES DE GÁS | SERVIÇO | 09.005.001.001 | Sistema de Gás | vb | 1 | 928.7982 | 928.7982 | Repessado pela Gessele na reunião do dia 05/03/2026 - vamos fechar em R$ 250k - Material (aço + multicamada) + M.O | Pendente
0 | 9 | 5 | 2 | 0 |  | SUBETAPA | 09.005.002 | Mão de obra |  |  |  | 3249.4311
0 | 9 | 5 | 2 | 1 | INSTALAÇÕES DE GÁS | SERVIÇO | 09.005.002.001 | Mão de obra para instalações gás | vb | 1 | 3249.4311 | 3249.4311 | Repessado pela Gessele na reunião do dia 05/03/2026 - vamos fechar em R$ 250k - Material (aço + multicamada) + M.O | Pendente
0 | 9 | 6 | 0 | 1 |  | ETAPA | 09.006 | INSTALAÇÕES DE GÁS - Mezanino G3 |  |  |  | 4298.3191
0 | 9 | 6 | 1 | 0 |  | SUBETAPA | 09.006.001 | Sistema de Gás |  |  |  | 997.2892
0 | 9 | 6 | 1 | 1 | INSTALAÇÕES DE GÁS | SERVIÇO | 09.006.001.001 | Sistema de Gás | vb | 1 | 997.2892 | 997.2892 | Repessado pela Gessele na reunião do dia 05/03/2026 - vamos fechar em R$ 250k - Material (aço + multicamada) + M.O | Pendente
0 | 9 | 6 | 2 | 0 |  | SUBETAPA | 09.006.002 | Mão de obra |  |  |  | 3301.0299
0 | 9 | 6 | 2 | 1 | INSTALAÇÕES DE GÁS | SERVIÇO | 09.006.002.001 | Mão de obra para instalações gás | vb | 1 | 3301.0299 | 3301.0299 | Repessado pela Gessele na reunião do dia 05/03/2026 - vamos fechar em R$ 250k - Material (aço + multicamada) + M.O | Pendente
0 | 9 | 7 | 0 | 1 |  | ETAPA | 09.007 | INSTALAÇÕES DE GÁS - Lazer ¦ Garagem |  |  |  | 6612.3604
0 | 9 | 7 | 1 | 0 |  | SUBETAPA | 09.007.001 | Medidores |  |  |  | 202.6625
0 | 9 | 7 | 1 | 1 | INSTALAÇÕES DE GÁS | SERVIÇO | 09.007.001.001 | Medidores | vb | 1 | 202.6625 | 202.6625 | Repessado pela Gessele na reunião do dia 05/03/2026 - vamos fechar em R$ 250k - Material (aço + multicamada) + M.O | Pendente
0 | 9 | 7 | 2 | 0 |  | SUBETAPA | 09.007.002 | Sistema de Gás |  |  |  | 3108.668
0 | 9 | 7 | 2 | 1 | INSTALAÇÕES DE GÁS | SERVIÇO | 09.007.002.001 | Sistema de Gás | vb | 1 | 3108.668 | 3108.668 | Repessado pela Gessele na reunião do dia 05/03/2026 - vamos fechar em R$ 250k - Material (aço + multicamada) + M.O | Pendente
0 | 9 | 7 | 3 | 0 |  | SUBETAPA | 09.007.003 | Mão de obra |  |  |  | 3301.0299
0 | 9 | 7 | 3 | 1 | INSTALAÇÕES DE GÁS | SERVIÇO | 09.007.003.001 | Mão de obra para instalações gás | vb | 1 | 3301.0299 | 3301.0299 | Repessado pela Gessele na reunião do dia 05/03/2026 - vamos fechar em R$ 250k - Material (aço + multicamada) + M.O | Pendente
0 | 9 | 8 | 0 | 1 |  | ETAPA | 09.008 | INSTALAÇÕES DE GÁS - Lazer |  |  |  | 5977.5607
0 | 9 | 8 | 1 | 0 |  | SUBETAPA | 09.008.001 | Medidores |  |  |  | 333.9439
0 | 9 | 8 | 1 | 1 | INSTALAÇÕES DE GÁS | SERVIÇO | 09.008.001.001 | Medidores | vb | 1 | 333.9439 | 333.9439 | Repessado pela Gessele na reunião do dia 05/03/2026 - vamos fechar em R$ 250k - Material (aço + multicamada) + M.O | Pendente
0 | 9 | 8 | 2 | 0 |  | SUBETAPA | 09.008.002 | Sistema de Gás |  |  |  | 3796.8969
0 | 9 | 8 | 2 | 1 | INSTALAÇÕES DE GÁS | SERVIÇO | 09.008.002.001 | Sistema de Gás | vb | 1 | 3796.8969 | 3796.8969 | Repessado pela Gessele na reunião do dia 05/03/2026 - vamos fechar em R$ 250k - Material (aço + multicamada) + M.O | Pendente
0 | 9 | 8 | 3 | 0 |  | SUBETAPA | 09.008.003 | Mão de obra |  |  |  | 1846.7199
0 | 9 | 8 | 3 | 1 | INSTALAÇÕES DE GÁS | SERVIÇO | 09.008.003.001 | Mão de obra para instalações gás | vb | 1 | 1846.7199 | 1846.7199 | Repessado pela Gessele na reunião do dia 05/03/2026 - vamos fechar em R$ 250k - Material (aço + multicamada) + M.O | Pendente
0 | 9 | 9 | 0 | 1 |  | ETAPA | 09.009 | INSTALAÇÕES DE GÁS - Tipo Diferenciado |  |  |  | 5891.4923
0 | 9 | 9 | 1 | 0 |  | SUBETAPA | 09.009.001 | Medidores |  |  |  | 703.8279
0 | 9 | 9 | 1 | 1 | INSTALAÇÕES DE GÁS | SERVIÇO | 09.009.001.001 | Medidores | vb | 1 | 703.8279 | 703.8279 | Repessado pela Gessele na reunião do dia 05/03/2026 - vamos fechar em R$ 250k - Material (aço + multicamada) + M.O | Pendente
0 | 9 | 9 | 2 | 0 |  | SUBETAPA | 09.009.002 | Sistema de Gás |  |  |  | 3909.6042
0 | 9 | 9 | 2 | 1 | INSTALAÇÕES DE GÁS | SERVIÇO | 09.009.002.001 | Sistema de Gás | vb | 1 | 3909.6042 | 3909.6042 | Repessado pela Gessele na reunião do dia 05/03/2026 - vamos fechar em R$ 250k - Material (aço + multicamada) + M.O | Pendente
0 | 9 | 9 | 3 | 0 |  | SUBETAPA | 09.009.003 | Mão de obra |  |  |  | 1278.0602
0 | 9 | 9 | 3 | 1 | INSTALAÇÕES DE GÁS | SERVIÇO | 09.009.003.001 | Mão de obra para instalações gás | vb | 1 | 1278.0602 | 1278.0602 | Repessado pela Gessele na reunião do dia 05/03/2026 - vamos fechar em R$ 250k - Material (aço + multicamada) + M.O | Pendente
0 | 9 | 10 | 0 | 1 |  | ETAPA | 09.010 | INSTALAÇÕES DE GÁS - Tipo x8 |  |  |  | 48047.0179
0 | 9 | 10 | 1 | 0 |  | SUBETAPA | 09.010.001 | Medidores |  |  |  | 5982.5371
0 | 9 | 10 | 1 | 1 | INSTALAÇÕES DE GÁS | SERVIÇO | 09.010.001.001 | Medidores | vb | 1 | 5982.5371 | 5982.5371 | Repessado pela Gessele na reunião do dia 05/03/2026 - vamos fechar em R$ 250k - Material (aço + multicamada) + M.O | Pendente
0 | 9 | 10 | 2 | 0 |  | SUBETAPA | 09.010.002 | Sistema de Gás |  |  |  | 33086.36
0 | 9 | 10 | 2 | 1 | INSTALAÇÕES DE GÁS | SERVIÇO | 09.010.002.001 | Sistema de Gás | vb | 1 | 33086.36 | 33086.36 | Repessado pela Gessele na reunião do dia 05/03/2026 - vamos fechar em R$ 250k - Material (aço + multicamada) + M.O | Pendente
0 | 9 | 10 | 3 | 0 |  | SUBETAPA | 09.010.003 | Mão de obra |  |  |  | 8978.1208
0 | 9 | 10 | 3 | 1 | INSTALAÇÕES DE GÁS | SERVIÇO | 09.010.003.001 | Mão de obra para instalações gás | vb | 1 | 8978.1208 | 8978.1208 | Repessado pela Gessele na reunião do dia 05/03/2026 - vamos fechar em R$ 250k - Material (aço + multicamada) + M.O | Pendente
0 | 9 | 11 | 0 | 1 |  | ETAPA | 09.011 | INSTALAÇÕES DE GÁS - Penthouse x22 |  |  |  | 102824.4264
0 | 9 | 11 | 1 | 0 |  | SUBETAPA | 09.011.001 | Medidores |  |  |  | 7390.1928
0 | 9 | 11 | 1 | 1 | INSTALAÇÕES DE GÁS | SERVIÇO | 09.011.001.001 | Medidores | vb | 1 | 7390.1928 | 7390.1928 | Repessado pela Gessele na reunião do dia 05/03/2026 - vamos fechar em R$ 250k - Material (aço + multicamada) + M.O | Pendente
0 | 9 | 11 | 2 | 0 |  | SUBETAPA | 09.011.002 | Sistema de Gás |  |  |  | 71854.2384
0 | 9 | 11 | 2 | 1 | INSTALAÇÕES DE GÁS | SERVIÇO | 09.011.002.001 | Sistema de Gás | vb | 1 | 71854.2384 | 71854.2384 | Repessado pela Gessele na reunião do dia 05/03/2026 - vamos fechar em R$ 250k - Material (aço + multicamada) + M.O | Pendente
0 | 9 | 11 | 3 | 0 |  | SUBETAPA | 09.011.003 | Mão de obra |  |  |  | 23579.9952
0 | 9 | 11 | 3 | 1 | INSTALAÇÕES DE GÁS | SERVIÇO | 09.011.003.001 | Mão de obra para instalações gás | vb | 1 | 23579.9952 | 23579.9952 | Repessado pela Gessele na reunião do dia 05/03/2026 - vamos fechar em R$ 250k - Material (aço + multicamada) + M.O | Pendente
0 | 9 | 12 | 0 | 1 |  | ETAPA | 09.012 | INSTALAÇÕES DE GÁS - Duplex Inferior |  |  |  | 1612.9008
0 | 9 | 12 | 1 | 0 |  | SUBETAPA | 09.012.001 | Sistema de Gás |  |  |  | 490.0439
0 | 9 | 12 | 1 | 1 | INSTALAÇÕES DE GÁS | SERVIÇO | 09.012.001.001 | Sistema de Gás | vb | 1 | 490.0439 | 490.0439 | Repessado pela Gessele na reunião do dia 05/03/2026 - vamos fechar em R$ 250k - Material (aço + multicamada) + M.O | Pendente
0 | 9 | 12 | 2 | 0 |  | SUBETAPA | 09.012.002 | Mão de obra |  |  |  | 1122.8569
0 | 9 | 12 | 2 | 1 | INSTALAÇÕES DE GÁS | SERVIÇO | 09.012.002.001 | Mão de obra para instalações gás | vb | 1 | 1122.8569 | 1122.8569 | Repessado pela Gessele na reunião do dia 05/03/2026 - vamos fechar em R$ 250k - Material (aço + multicamada) + M.O | Pendente
0 | 9 | 13 | 0 | 1 |  | ETAPA | 09.013 | INSTALAÇÕES DE GÁS - Duplex Superior |  |  |  | 5893.8765
0 | 9 | 13 | 1 | 0 |  | SUBETAPA | 09.013.001 | Medidores |  |  |  | 351.9139
0 | 9 | 13 | 1 | 1 | INSTALAÇÕES DE GÁS | SERVIÇO | 09.013.001.001 | Medidores | vb | 1 | 351.9139 | 351.9139 | Repessado pela Gessele na reunião do dia 05/03/2026 - vamos fechar em R$ 250k - Material (aço + multicamada) + M.O | Pendente
0 | 9 | 13 | 2 | 0 |  | SUBETAPA | 09.013.002 | Sistema de Gás |  |  |  | 4458.3503
0 | 9 | 13 | 2 | 1 | INSTALAÇÕES DE GÁS | SERVIÇO | 09.013.002.001 | Sistema de Gás | vb | 1 | 4458.3503 | 4458.3503 | Repessado pela Gessele na reunião do dia 05/03/2026 - vamos fechar em R$ 250k - Material (aço + multicamada) + M.O | Pendente
0 | 9 | 13 | 3 | 0 |  | SUBETAPA | 09.013.003 | Mão de obra |  |  |  | 1083.6122
0 | 9 | 13 | 3 | 1 | INSTALAÇÕES DE GÁS | SERVIÇO | 09.013.003.001 | Mão de obra para instalações gás | vb | 1 | 1083.6122 | 1083.6122 | Repessado pela Gessele na reunião do dia 05/03/2026 - vamos fechar em R$ 250k - Material (aço + multicamada) + M.O | Pendente
0 | 9 | 14 | 0 | 1 |  | ETAPA | 09.014 | INSTALAÇÕES DE GÁS - Cobertura ¦ Barrilete |  |  |  | 1111.3333
0 | 9 | 14 | 1 | 0 |  | SUBETAPA | 09.014.001 | Sistema de Gás |  |  |  | 80.0966
0 | 9 | 14 | 1 | 1 | INSTALAÇÕES DE GÁS | SERVIÇO | 09.014.001.001 | Sistema de Gás | vb | 1 | 80.0966 | 80.0966 | Repessado pela Gessele na reunião do dia 05/03/2026 - vamos fechar em R$ 250k - Material (aço + multicamada) + M.O | Pendente
0 | 9 | 14 | 2 | 0 |  | SUBETAPA | 09.014.002 | Mão de obra |  |  |  | 1031.2366
0 | 9 | 14 | 2 | 1 | INSTALAÇÕES DE GÁS | SERVIÇO | 09.014.002.001 | Mão de obra para instalações gás | vb | 1 | 1031.2366 | 1031.2366 | Repessado pela Gessele na reunião do dia 05/03/2026 - vamos fechar em R$ 250k - Material (aço + multicamada) + M.O | Pendente
0 | 10 | 0 | 2 | 1 |  | CÉLULA CONSTRUTIVA | 10 | EQUIPAMENTOS E SISTEMAS ESPECIAIS |  |  |  | 7315899.738 | 436.7787
0 | 10 | 1 | 0 | 1 |  | ETAPA | 10.001 | EQUIPAMENTOS E SISTEMAS ESPECIAIS |  |  |  | 7315899.738
0 | 10 | 1 | 1 | 0 |  | SUBETAPA | 10.001.001 | Equipamentos de piscina |  |  |  | 335622.948
0 | 10 | 1 | 1 | 1 | INSTALAÇÕES E EQUIPAMENTOS E SISTEMAS ESPECIAIS | SERVIÇO | 10.001.001.001 | Equipamentos de piscina | vb | 1 | 84457.098 | 84457.098 |  | Pendente
0 | 10 | 1 | 1 | 2 | INSTALAÇÕES E EQUIPAMENTOS E SISTEMAS ESPECIAIS | SERVIÇO | 10.001.001.002 | Piscina IGUI | vb | 1 | 251165.85 | 251165.85 |  | Pendente
0 | 10 | 1 | 2 | 0 |  | SUBETAPA | 10.001.002 | Elevadores |  |  |  | 6949076.79
0 | 10 | 1 | 2 | 1 | INSTALAÇÕES E EQUIPAMENTOS E SISTEMAS ESPECIAIS | SERVIÇO | 10.001.002.001 | Elevadores Duplex | un | 1 | 72000 | 72000 | Repessado pela Gessele na reunião do dia 05/03/2026 - incluir elevador duplex e plataforma elevatória lazer | Pendente
0 | 10 | 1 | 2 | 2 | INSTALAÇÕES E EQUIPAMENTOS E SISTEMAS ESPECIAIS | SERVIÇO | 10.001.002.002 | Plataforma elevatória lazer | un | 1 | 29342.86 | 29342.86 | Repessado pela Gessele na reunião do dia 05/03/2026 - incluir elevador duplex e plataforma elevatória lazer | Pendente
0 | 10 | 1 | 2 | 3 | INSTALAÇÕES E EQUIPAMENTOS E SISTEMAS ESPECIAIS | SERVIÇO | 10.001.002.003 | Elevadores Sociais | un | 1 | 1175729.59 | 1175729.59 | Proposta TKE | Pendente
0 | 10 | 1 | 2 | 4 | INSTALAÇÕES E EQUIPAMENTOS E SISTEMAS ESPECIAIS | SERVIÇO | 10.001.002.004 | Elevadores Emergência | un | 2 | 1486002.17 | 2972004.34 | Proposta TKE | Pendente
0 | 10 | 1 | 2 | 5 | INSTALAÇÕES E EQUIPAMENTOS E SISTEMAS ESPECIAIS | SERVIÇO | 10.001.002.005 | Elevadores de Automoveis | un | 2 | 1350000 | 2700000 | Repessado pela Gessele na reunião do dia 05/03/2026 - talvez fecharemos com a Elotech --> R$ 2,7MM os 2 elevadores | Pendente
0 | 10 | 1 | 3 | 0 |  | SUBETAPA | 10.001.003 | Infraestrutura para carregamento de carro elétrico |  |  |  | 31200
0 | 10 | 1 | 3 | 1 | INSTALAÇÕES E EQUIPAMENTOS E SISTEMAS ESPECIAIS | SERVIÇO | 10.001.003.001 | Infraestrutura para carregamento de carro elétrico | un | 48 | 650 | 31200 | Considerado os ponto conforme o projeto de eletrica | Pendente
0 | 11 | 0 | 3 | 1 |  | CÉLULA CONSTRUTIVA | 11 | CLIMATIZAÇÃO, EXAUSTÃO MECÂNICA |  |  |  | 933451.7 | 55.7296
0 | 11 | 1 | 0 | 1 |  | ETAPA | 11.001 | CLIMATIZAÇÃO, EXAUSTÃO MECÂNICA E PRESSURIZAÇÃO - Térreo |  |  |  | 50951.7838
0 | 11 | 1 | 1 | 0 |  | SUBETAPA | 11.001.001 | Climatização |  |  |  | 33389.6096
0 | 11 | 1 | 1 | 1 | CLIMATIZAÇÃO, EXAUSTÃO MECÂNICA | SERVIÇO | 11.001.001.001 | Infraestrutura para instalação de ar condicionado | vb | 1 | 25725.1785 | 25725.1785 | Repessado pela Gessele na reunião do dia 05/03/2026 - temos orçamento climatização + aspiração: material + M.O - climatização: R$ 400k - aspiração: R$ 212k - exceto equipamentos e exaustão churrasqueiras | Pendente
0 | 11 | 1 | 1 | 2 | CLIMATIZAÇÃO, EXAUSTÃO MECÂNICA | SERVIÇO | 11.001.001.002 | Equipamento de ar condicionado | vb | 1 | 7664.4311 | 7664.4311 | Repessado pela Gessele na reunião do dia 05/03/2026 - considerar equipamentos somente das áreas comum: hall, guarita, lazer 01 e 02 | Pendente
0 | 11 | 1 | 2 | 0 |  | SUBETAPA | 11.001.002 | Exaustão |  |  |  | 1952.0394
0 | 11 | 1 | 2 | 1 | CLIMATIZAÇÃO, EXAUSTÃO MECÂNICA | SERVIÇO | 11.001.002.001 | Equipamento de exaustão | vb | 1 | 1952.0394 | 1952.0394 | Exaustor | Pendente
0 | 11 | 1 | 3 | 0 |  | SUBETAPA | 11.001.003 | Aspiração |  |  |  | 13757.9219
0 | 11 | 1 | 3 | 1 | CLIMATIZAÇÃO, EXAUSTÃO MECÂNICA | SERVIÇO | 11.001.003.001 | Equipamento de Aspiração | vb | 1 | 123.5773 | 123.5773 | Equipamento de aspiração + Considerado o material de aspiração localizado na planilha de iluminação | Pendente
0 | 11 | 1 | 3 | 2 | CLIMATIZAÇÃO, EXAUSTÃO MECÂNICA | SERVIÇO | 11.001.003.002 | Infraestrutua de Aspiração | vb | 1 | 13634.3446 | 13634.3446 | Repessado pela Gessele na reunião do dia 05/03/2026 - temos orçamento climatização + aspiração: material + M.O - climatização: R$ 400k - aspiração: R$ 212k - exceto equipamentos e exaustão churrasqueiras | Pendente
0 | 11 | 1 | 4 | 0 |  | SUBETAPA | 11.001.004 | Exaustão de churrasqueiras |  |  |  | 0
0 | 11 | 1 | 4 | 1 | CLIMATIZAÇÃO, EXAUSTÃO MECÂNICA | SERVIÇO | 11.001.004.001 | Exaustão de churrasqueiras | un | 0 | 2262 | 0 | Considerado 1 por churrasqueira | Pendente
0 | 11 | 1 | 4 | 2 | CLIMATIZAÇÃO, EXAUSTÃO MECÂNICA | SERVIÇO | 11.001.004.002 | Exaustão de cozinha | un | 0 | 1100 | 0 | Considerado 1 por cozinha | Pendente
0 | 11 | 1 | 5 | 0 |  | SUBETAPA | 11.001.005 | Mão de obra |  |  |  | 1852.2129
0 | 11 | 1 | 5 | 1 | CLIMATIZAÇÃO, EXAUSTÃO MECÂNICA | SERVIÇO | 11.001.005.001 | Mão de obra de instalação de equipamentos | vb | 1 | 1852.2129 | 1852.2129 | Considerado 1200 por equipamento (lazer) - retirado os outros itens da mão de obra, pois englobam nos valores repassados pela GESSELE | Pendente
0 | 11 | 2 | 0 | 1 |  | ETAPA | 11.002 | CLIMATIZAÇÃO, EXAUSTÃO MECÂNICA E PRESSURIZAÇÃO - Lazer ¦ Garagem |  |  |  | 57957.0209
0 | 11 | 2 | 1 | 0 |  | SUBETAPA | 11.002.001 | Climatização |  |  |  | 37980.266
0 | 11 | 2 | 1 | 1 | CLIMATIZAÇÃO, EXAUSTÃO MECÂNICA | SERVIÇO | 11.002.001.001 | Infraestrutura para instalação de ar condicionado | vb | 1 | 29262.0709 | 29262.0709 | Repessado pela Gessele na reunião do dia 05/03/2026 - temos orçamento climatização + aspiração: material + M.O - climatização: R$ 400k - aspiração: R$ 212k - exceto equipamentos e exaustão churrasqueiras | Pendente
0 | 11 | 2 | 1 | 2 | CLIMATIZAÇÃO, EXAUSTÃO MECÂNICA | SERVIÇO | 11.002.001.002 | Equipamento de ar condicionado | vb | 1 | 8718.1951 | 8718.1951 | Repessado pela Gessele na reunião do dia 05/03/2026 - considerar equipamentos somente das áreas comum: hall, guarita, lazer 01 e 02 | Pendente
0 | 11 | 2 | 2 | 0 |  | SUBETAPA | 11.002.002 | Exaustão |  |  |  | 2220.4206
0 | 11 | 2 | 2 | 1 | CLIMATIZAÇÃO, EXAUSTÃO MECÂNICA | SERVIÇO | 11.002.002.001 | Equipamento de exaustão | vb | 1 | 2220.4206 | 2220.4206 | Exaustor | Pendente
0 | 11 | 2 | 3 | 0 |  | SUBETAPA | 11.002.003 | Aspiração |  |  |  | 15649.4652
0 | 11 | 2 | 3 | 1 | CLIMATIZAÇÃO, EXAUSTÃO MECÂNICA | SERVIÇO | 11.002.003.001 | Equipamento de Aspiração | vb | 1 | 140.5677 | 140.5677 | Equipamento de aspiração + Considerado o material de aspiração localizado na planilha de iluminação | Pendente
0 | 11 | 2 | 3 | 2 | CLIMATIZAÇÃO, EXAUSTÃO MECÂNICA | SERVIÇO | 11.002.003.002 | Infraestrutua de Aspiração | vb | 1 | 15508.8976 | 15508.8976 | Repessado pela Gessele na reunião do dia 05/03/2026 - temos orçamento climatização + aspiração: material + M.O - climatização: R$ 400k - aspiração: R$ 212k - exceto equipamentos e exaustão churrasqueiras | Pendente
0 | 11 | 2 | 4 | 0 |  | SUBETAPA | 11.002.004 | Exaustão de churrasqueiras |  |  |  | 0
0 | 11 | 2 | 4 | 1 | CLIMATIZAÇÃO, EXAUSTÃO MECÂNICA | SERVIÇO | 11.002.004.001 | Exaustão de churrasqueiras | un | 0 | 2262 | 0 | Considerado 1 por churrasqueira | Pendente
0 | 11 | 2 | 4 | 2 | CLIMATIZAÇÃO, EXAUSTÃO MECÂNICA | SERVIÇO | 11.002.004.002 | Exaustão de cozinha | un | 0 | 1100 | 0 | Considerado 1 por cozinha | Pendente
0 | 11 | 2 | 5 | 0 |  | SUBETAPA | 11.002.005 | Mão de obra |  |  |  | 2106.8691
0 | 11 | 2 | 5 | 1 | CLIMATIZAÇÃO, EXAUSTÃO MECÂNICA | SERVIÇO | 11.002.005.001 | Mão de obra de instalação de equipamentos | vb | 1 | 2106.8691 | 2106.8691 | Considerado 1200 por equipamento (lazer) - retirado os outros itens da mão de obra, pois englobam nos valores repassados pela GESSELE | Pendente
0 | 11 | 3 | 0 | 1 |  | ETAPA | 11.003 | CLIMATIZAÇÃO, EXAUSTÃO MECÂNICA E PRESSURIZAÇÃO - Lazer 02 |  |  |  | 35785.3311
0 | 11 | 3 | 1 | 0 |  | SUBETAPA | 11.003.001 | Climatização |  |  |  | 21247.5852
0 | 11 | 3 | 1 | 1 | CLIMATIZAÇÃO, EXAUSTÃO MECÂNICA | SERVIÇO | 11.003.001.001 | Infraestrutura para instalação de ar condicionado | vb | 1 | 16370.2999 | 16370.2999 | Repessado pela Gessele na reunião do dia 05/03/2026 - temos orçamento climatização + aspiração: material + M.O - climatização: R$ 400k - aspiração: R$ 212k - exceto equipamentos e exaustão churrasqueiras | Pendente
0 | 11 | 3 | 1 | 2 | CLIMATIZAÇÃO, EXAUSTÃO MECÂNICA | SERVIÇO | 11.003.001.002 | Equipamento de ar condicionado | vb | 1 | 4877.2853 | 4877.2853 | Repessado pela Gessele na reunião do dia 05/03/2026 - considerar equipamentos somente das áreas comum: hall, guarita, lazer 01 e 02 | Pendente
0 | 11 | 3 | 2 | 0 |  | SUBETAPA | 11.003.002 | Exaustão |  |  |  | 1242.1865
0 | 11 | 3 | 2 | 1 | CLIMATIZAÇÃO, EXAUSTÃO MECÂNICA | SERVIÇO | 11.003.002.001 | Equipamento de exaustão | vb | 1 | 1242.1865 | 1242.1865 | Exaustor | Pendente
0 | 11 | 3 | 3 | 0 |  | SUBETAPA | 11.003.003 | Aspiração |  |  |  | 8754.8978
0 | 11 | 3 | 3 | 1 | CLIMATIZAÇÃO, EXAUSTÃO MECÂNICA | SERVIÇO | 11.003.003.001 | Equipamento de Aspiração | vb | 1 | 78.6388 | 78.6388 | Equipamento de aspiração + Considerado o material de aspiração localizado na planilha de iluminação | Pendente
0 | 11 | 3 | 3 | 2 | CLIMATIZAÇÃO, EXAUSTÃO MECÂNICA | SERVIÇO | 11.003.003.002 | Infraestrutua de Aspiração | vb | 1 | 8676.2589 | 8676.2589 | Repessado pela Gessele na reunião do dia 05/03/2026 - temos orçamento climatização + aspiração: material + M.O - climatização: R$ 400k - aspiração: R$ 212k - exceto equipamentos e exaustão churrasqueiras | Pendente
0 | 11 | 3 | 4 | 0 |  | SUBETAPA | 11.003.004 | Exaustão de churrasqueiras |  |  |  | 3362
0 | 11 | 3 | 4 | 1 | CLIMATIZAÇÃO, EXAUSTÃO MECÂNICA | SERVIÇO | 11.003.004.001 | Exaustão de churrasqueiras | un | 1 | 2262 | 2262 | Considerado 1 por churrasqueira | Pendente
0 | 11 | 3 | 4 | 2 | CLIMATIZAÇÃO, EXAUSTÃO MECÂNICA | SERVIÇO | 11.003.004.002 | Exaustão de cozinha | un | 1 | 1100 | 1100 | Considerado 1 por cozinha | Pendente
0 | 11 | 3 | 5 | 0 |  | SUBETAPA | 11.003.005 | Mão de obra |  |  |  | 1178.6616
0 | 11 | 3 | 5 | 1 | CLIMATIZAÇÃO, EXAUSTÃO MECÂNICA | SERVIÇO | 11.003.005.001 | Mão de obra de instalação de equipamentos | vb | 1 | 1178.6616 | 1178.6616 | Considerado 1200 por equipamento (lazer) - retirado os outros itens da mão de obra, pois englobam nos valores repassados pela GESSELE | Pendente
0 | 11 | 4 | 0 | 1 |  | ETAPA | 11.004 | CLIMATIZAÇÃO, EXAUSTÃO MECÂNICA E PRESSURIZAÇÃO - Tipo diferenciado |  |  |  | 29163.2284
0 | 11 | 4 | 1 | 0 |  | SUBETAPA | 11.004.001 | Climatização |  |  |  | 14704.8253
0 | 11 | 4 | 1 | 1 | CLIMATIZAÇÃO, EXAUSTÃO MECÂNICA | SERVIÇO | 11.004.001.001 | Infraestrutura para instalação de ar condicionado | vb | 1 | 11329.4004 | 11329.4004 | Repessado pela Gessele na reunião do dia 05/03/2026 - temos orçamento climatização + aspiração: material + M.O - climatização: R$ 400k - aspiração: R$ 212k - exceto equipamentos e exaustão churrasqueiras | Pendente
0 | 11 | 4 | 1 | 2 | CLIMATIZAÇÃO, EXAUSTÃO MECÂNICA | SERVIÇO | 11.004.001.002 | Equipamento de ar condicionado | vb | 1 | 3375.4249 | 3375.4249 | Repessado pela Gessele na reunião do dia 05/03/2026 - considerar equipamentos somente das áreas comum: hall, guarita, lazer 01 e 02 | Pendente
0 | 11 | 4 | 2 | 0 |  | SUBETAPA | 11.004.002 | Exaustão |  |  |  | 859.6806
0 | 11 | 4 | 2 | 1 | CLIMATIZAÇÃO, EXAUSTÃO MECÂNICA | SERVIÇO | 11.004.002.001 | Equipamento de exaustão | vb | 1 | 859.6806 | 859.6806 | Exaustor | Pendente
0 | 11 | 4 | 3 | 0 |  | SUBETAPA | 11.004.003 | Aspiração |  |  |  | 6059.0058
0 | 11 | 4 | 3 | 1 | CLIMATIZAÇÃO, EXAUSTÃO MECÂNICA | SERVIÇO | 11.004.003.001 | Equipamento de Aspiração | vb | 1 | 54.4236 | 54.4236 | Equipamento de aspiração + Considerado o material de aspiração localizado na planilha de iluminação | Pendente
0 | 11 | 4 | 3 | 2 | CLIMATIZAÇÃO, EXAUSTÃO MECÂNICA | SERVIÇO | 11.004.003.002 | Infraestrutua de Aspiração | vb | 1 | 6004.5822 | 6004.5822 | Repessado pela Gessele na reunião do dia 05/03/2026 - temos orçamento climatização + aspiração: material + M.O - climatização: R$ 400k - aspiração: R$ 212k - exceto equipamentos e exaustão churrasqueiras | Pendente
0 | 11 | 4 | 4 | 0 |  | SUBETAPA | 11.004.004 | Exaustão de churrasqueiras |  |  |  | 6724
0 | 11 | 4 | 4 | 1 | CLIMATIZAÇÃO, EXAUSTÃO MECÂNICA | SERVIÇO | 11.004.004.001 | Exaustão de churrasqueiras | un | 2 | 2262 | 4524 | Considerado 1 por churrasqueira | Pendente
0 | 11 | 4 | 4 | 2 | CLIMATIZAÇÃO, EXAUSTÃO MECÂNICA | SERVIÇO | 11.004.004.002 | Exaustão de cozinha | un | 2 | 1100 | 2200 | Considerado 1 por cozinha | Pendente
0 | 11 | 4 | 5 | 0 |  | SUBETAPA | 11.004.005 | Mão de obra |  |  |  | 815.7168
0 | 11 | 4 | 5 | 1 | CLIMATIZAÇÃO, EXAUSTÃO MECÂNICA | SERVIÇO | 11.004.005.001 | Mão de obra de instalação de equipamentos | vb | 1 | 815.7168 | 815.7168 | Considerado 1200 por equipamento (lazer) - retirado os outros itens da mão de obra, pois englobam nos valores repassados pela GESSELE | Pendente
0 | 11 | 5 | 0 | 1 |  | ETAPA | 11.005 | CLIMATIZAÇÃO, EXAUSTÃO MECÂNICA E PRESSURIZAÇÃO - Tipo x8 |  |  |  | 211423.1475
0 | 11 | 5 | 1 | 0 |  | SUBETAPA | 11.005.001 | Climatização |  |  |  | 103298.4929
0 | 11 | 5 | 1 | 1 | CLIMATIZAÇÃO, EXAUSTÃO MECÂNICA | SERVIÇO | 11.005.001.001 | Infraestrutura para instalação de ar condicionado | vb | 1 | 79586.7997 | 79586.7997 | Repessado pela Gessele na reunião do dia 05/03/2026 - temos orçamento climatização + aspiração: material + M.O - climatização: R$ 400k - aspiração: R$ 212k - exceto equipamentos e exaustão churrasqueiras | Pendente
0 | 11 | 5 | 1 | 2 | CLIMATIZAÇÃO, EXAUSTÃO MECÂNICA | SERVIÇO | 11.005.001.002 | Equipamento de ar condicionado | vb | 1 | 23711.6932 | 23711.6932 | Repessado pela Gessele na reunião do dia 05/03/2026 - considerar equipamentos somente das áreas comum: hall, guarita, lazer 01 e 02 | Pendente
0 | 11 | 5 | 2 | 0 |  | SUBETAPA | 11.005.002 | Exaustão |  |  |  | 6039.0862
0 | 11 | 5 | 2 | 1 | CLIMATIZAÇÃO, EXAUSTÃO MECÂNICA | SERVIÇO | 11.005.002.001 | Equipamento de exaustão | vb | 1 | 6039.0862 | 6039.0862 | Exaustor | Pendente
0 | 11 | 5 | 3 | 0 |  | SUBETAPA | 11.005.003 | Aspiração |  |  |  | 42563.3189
0 | 11 | 5 | 3 | 1 | CLIMATIZAÇÃO, EXAUSTÃO MECÂNICA | SERVIÇO | 11.005.003.001 | Equipamento de Aspiração | vb | 1 | 382.3151 | 382.3151 | Equipamento de aspiração + Considerado o material de aspiração localizado na planilha de iluminação | Pendente
0 | 11 | 5 | 3 | 2 | CLIMATIZAÇÃO, EXAUSTÃO MECÂNICA | SERVIÇO | 11.005.003.002 | Infraestrutua de Aspiração | vb | 1 | 42181.0038 | 42181.0038 | Repessado pela Gessele na reunião do dia 05/03/2026 - temos orçamento climatização + aspiração: material + M.O - climatização: R$ 400k - aspiração: R$ 212k - exceto equipamentos e exaustão churrasqueiras | Pendente
0 | 11 | 5 | 4 | 0 |  | SUBETAPA | 11.005.004 | Exaustão de churrasqueiras |  |  |  | 53792
0 | 11 | 5 | 4 | 1 | CLIMATIZAÇÃO, EXAUSTÃO MECÂNICA | SERVIÇO | 11.005.004.001 | Exaustão de churrasqueiras | un | 16 | 2262 | 36192 | Considerado 1 por churrasqueira | Pendente
0 | 11 | 5 | 4 | 2 | CLIMATIZAÇÃO, EXAUSTÃO MECÂNICA | SERVIÇO | 11.005.004.002 | Exaustão de cozinha | un | 16 | 1100 | 17600 | Considerado 1 por cozinha | Pendente
0 | 11 | 5 | 5 | 0 |  | SUBETAPA | 11.005.005 | Mão de obra |  |  |  | 5730.2496
0 | 11 | 5 | 5 | 1 | CLIMATIZAÇÃO, EXAUSTÃO MECÂNICA | SERVIÇO | 11.005.005.001 | Mão de obra de instalação de equipamentos | vb | 1 | 5730.2496 | 5730.2496 | Considerado 1200 por equipamento (lazer) - retirado os outros itens da mão de obra, pois englobam nos valores repassados pela GESSELE | Pendente
0 | 11 | 6 | 0 | 1 |  | ETAPA | 11.006 | CLIMATIZAÇÃO, EXAUSTÃO MECÂNICA E PRESSURIZAÇÃO - Penthouse x22 |  |  |  | 507678.2497
0 | 11 | 6 | 1 | 0 |  | SUBETAPA | 11.006.001 | Climatização |  |  |  | 284220.6571
0 | 11 | 6 | 1 | 1 | CLIMATIZAÇÃO, EXAUSTÃO MECÂNICA | SERVIÇO | 11.006.001.001 | Infraestrutura para instalação de ar condicionado | vb | 1 | 218979.1146 | 218979.1146 | Repessado pela Gessele na reunião do dia 05/03/2026 - temos orçamento climatização + aspiração: material + M.O - climatização: R$ 400k - aspiração: R$ 212k - exceto equipamentos e exaustão churrasqueiras | Pendente
0 | 11 | 6 | 1 | 2 | CLIMATIZAÇÃO, EXAUSTÃO MECÂNICA | SERVIÇO | 11.006.001.002 | Equipamento de ar condicionado | vb | 1 | 65241.5425 | 65241.5425 | Repessado pela Gessele na reunião do dia 05/03/2026 - considerar equipamentos somente das áreas comum: hall, guarita, lazer 01 e 02 | Pendente
0 | 11 | 6 | 2 | 0 |  | SUBETAPA | 11.006.002 | Exaustão |  |  |  | 16616.2447
0 | 11 | 6 | 2 | 1 | CLIMATIZAÇÃO, EXAUSTÃO MECÂNICA | SERVIÇO | 11.006.002.001 | Equipamento de exaustão | vb | 1 | 16616.2447 | 16616.2447 | Exaustor | Pendente
0 | 11 | 6 | 3 | 0 |  | SUBETAPA | 11.006.003 | Aspiração |  |  |  | 117110.8516
0 | 11 | 6 | 3 | 1 | CLIMATIZAÇÃO, EXAUSTÃO MECÂNICA | SERVIÇO | 11.006.003.001 | Equipamento de Aspiração | vb | 1 | 1051.9209 | 1051.9209 | Equipamento de aspiração + Considerado o material de aspiração localizado na planilha de iluminação | Pendente
0 | 11 | 6 | 3 | 2 | CLIMATIZAÇÃO, EXAUSTÃO MECÂNICA | SERVIÇO | 11.006.003.002 | Infraestrutua de Aspiração | vb | 1 | 116058.9307 | 116058.9307 | Repessado pela Gessele na reunião do dia 05/03/2026 - temos orçamento climatização + aspiração: material + M.O - climatização: R$ 400k - aspiração: R$ 212k - exceto equipamentos e exaustão churrasqueiras | Pendente
0 | 11 | 6 | 4 | 0 |  | SUBETAPA | 11.006.004 | Exaustão de churrasqueiras |  |  |  | 73964
0 | 11 | 6 | 4 | 1 | CLIMATIZAÇÃO, EXAUSTÃO MECÂNICA | SERVIÇO | 11.006.004.001 | Exaustão de churrasqueiras | un | 22 | 2262 | 49764 | Considerado 1 por churrasqueira | Pendente
0 | 11 | 6 | 4 | 2 | CLIMATIZAÇÃO, EXAUSTÃO MECÂNICA | SERVIÇO | 11.006.004.002 | Exaustão de cozinha | un | 22 | 1100 | 24200 | Considerado 1 por cozinha | Pendente
0 | 11 | 6 | 5 | 0 |  | SUBETAPA | 11.006.005 | Mão de obra |  |  |  | 15766.4962
0 | 11 | 6 | 5 | 1 | CLIMATIZAÇÃO, EXAUSTÃO MECÂNICA | SERVIÇO | 11.006.005.001 | Mão de obra de instalação de equipamentos | vb | 1 | 15766.4962 | 15766.4962 | Considerado 1200 por equipamento (lazer) - retirado os outros itens da mão de obra, pois englobam nos valores repassados pela GESSELE | Pendente
0 | 11 | 7 | 0 | 1 |  | ETAPA | 11.007 | CLIMATIZAÇÃO, EXAUSTÃO MECÂNICA E PRESSURIZAÇÃO - Duplex Inferior |  |  |  | 22387.255
0 | 11 | 7 | 1 | 0 |  | SUBETAPA | 11.007.001 | Climatização |  |  |  | 12467.5878
0 | 11 | 7 | 1 | 1 | CLIMATIZAÇÃO, EXAUSTÃO MECÂNICA | SERVIÇO | 11.007.001.001 | Infraestrutura para instalação de ar condicionado | vb | 1 | 9605.7104 | 9605.7104 | Repessado pela Gessele na reunião do dia 05/03/2026 - temos orçamento climatização + aspiração: material + M.O - climatização: R$ 400k - aspiração: R$ 212k - exceto equipamentos e exaustão churrasqueiras | Pendente
0 | 11 | 7 | 1 | 2 | CLIMATIZAÇÃO, EXAUSTÃO MECÂNICA | SERVIÇO | 11.007.001.002 | Equipamento de ar condicionado | vb | 1 | 2861.8773 | 2861.8773 | Repessado pela Gessele na reunião do dia 05/03/2026 - considerar equipamentos somente das áreas comum: hall, guarita, lazer 01 e 02 | Pendente
0 | 11 | 7 | 2 | 0 |  | SUBETAPA | 11.007.002 | Exaustão |  |  |  | 728.8861
0 | 11 | 7 | 2 | 1 | CLIMATIZAÇÃO, EXAUSTÃO MECÂNICA | SERVIÇO | 11.007.002.001 | Equipamento de exaustão | vb | 1 | 728.8861 | 728.8861 | Exaustor | Pendente
0 | 11 | 7 | 3 | 0 |  | SUBETAPA | 11.007.003 | Aspiração |  |  |  | 5137.17
0 | 11 | 7 | 3 | 1 | CLIMATIZAÇÃO, EXAUSTÃO MECÂNICA | SERVIÇO | 11.007.003.001 | Equipamento de Aspiração | vb | 1 | 46.1434 | 46.1434 | Equipamento de aspiração + Considerado o material de aspiração localizado na planilha de iluminação | Pendente
0 | 11 | 7 | 3 | 2 | CLIMATIZAÇÃO, EXAUSTÃO MECÂNICA | SERVIÇO | 11.007.003.002 | Infraestrutua de Aspiração | vb | 1 | 5091.0265 | 5091.0265 | Repessado pela Gessele na reunião do dia 05/03/2026 - temos orçamento climatização + aspiração: material + M.O - climatização: R$ 400k - aspiração: R$ 212k - exceto equipamentos e exaustão churrasqueiras | Pendente
0 | 11 | 7 | 4 | 0 |  | SUBETAPA | 11.007.004 | Exaustão de churrasqueiras |  |  |  | 3362
0 | 11 | 7 | 4 | 1 | CLIMATIZAÇÃO, EXAUSTÃO MECÂNICA | SERVIÇO | 11.007.004.001 | Exaustão de churrasqueiras | un | 1 | 2262 | 2262 | Considerado 1 por churrasqueira | Pendente
0 | 11 | 7 | 4 | 2 | CLIMATIZAÇÃO, EXAUSTÃO MECÂNICA | SERVIÇO | 11.007.004.002 | Exaustão de cozinha | un | 1 | 1100 | 1100 | Considerado 1 por cozinha | Pendente
0 | 11 | 7 | 5 | 0 |  | SUBETAPA | 11.007.005 | Mão de obra |  |  |  | 691.6112
0 | 11 | 7 | 5 | 1 | CLIMATIZAÇÃO, EXAUSTÃO MECÂNICA | SERVIÇO | 11.007.005.001 | Mão de obra de instalação de equipamentos | vb | 1 | 691.6112 | 691.6112 | Considerado 1200 por equipamento (lazer) - retirado os outros itens da mão de obra, pois englobam nos valores repassados pela GESSELE | Pendente
0 | 11 | 8 | 0 | 1 |  | ETAPA | 11.008 | CLIMATIZAÇÃO, EXAUSTÃO MECÂNICA E PRESSURIZAÇÃO - Duplex Superior |  |  |  | 18105.6837
0 | 11 | 8 | 1 | 0 |  | SUBETAPA | 11.008.001 | Climatização |  |  |  | 11864.9764
0 | 11 | 8 | 1 | 1 | CLIMATIZAÇÃO, EXAUSTÃO MECÂNICA | SERVIÇO | 11.008.001.001 | Infraestrutura para instalação de ar condicionado | vb | 1 | 9141.4257 | 9141.4257 | Repessado pela Gessele na reunião do dia 05/03/2026 - temos orçamento climatização + aspiração: material + M.O - climatização: R$ 400k - aspiração: R$ 212k - exceto equipamentos e exaustão churrasqueiras | Pendente
0 | 11 | 8 | 1 | 2 | CLIMATIZAÇÃO, EXAUSTÃO MECÂNICA | SERVIÇO | 11.008.001.002 | Equipamento de ar condicionado | vb | 1 | 2723.5507 | 2723.5507 | Repessado pela Gessele na reunião do dia 05/03/2026 - considerar equipamentos somente das áreas comum: hall, guarita, lazer 01 e 02 | Pendente
0 | 11 | 8 | 2 | 0 |  | SUBETAPA | 11.008.002 | Exaustão |  |  |  | 693.656
0 | 11 | 8 | 2 | 1 | CLIMATIZAÇÃO, EXAUSTÃO MECÂNICA | SERVIÇO | 11.008.002.001 | Equipamento de exaustão | vb | 1 | 693.656 | 693.656 | Exaustor | Pendente
0 | 11 | 8 | 3 | 0 |  | SUBETAPA | 11.008.003 | Aspiração |  |  |  | 4888.8687
0 | 11 | 8 | 3 | 1 | CLIMATIZAÇÃO, EXAUSTÃO MECÂNICA | SERVIÇO | 11.008.003.001 | Equipamento de Aspiração | vb | 1 | 43.9131 | 43.9131 | Equipamento de aspiração + Considerado o material de aspiração localizado na planilha de iluminação | Pendente
0 | 11 | 8 | 3 | 2 | CLIMATIZAÇÃO, EXAUSTÃO MECÂNICA | SERVIÇO | 11.008.003.002 | Infraestrutua de Aspiração | vb | 1 | 4844.9556 | 4844.9556 | Repessado pela Gessele na reunião do dia 05/03/2026 - temos orçamento climatização + aspiração: material + M.O - climatização: R$ 400k - aspiração: R$ 212k - exceto equipamentos e exaustão churrasqueiras | Pendente
0 | 11 | 8 | 4 | 0 |  | SUBETAPA | 11.008.004 | Exaustão de churrasqueiras |  |  |  | 0
0 | 11 | 8 | 4 | 1 | CLIMATIZAÇÃO, EXAUSTÃO MECÂNICA | SERVIÇO | 11.008.004.001 | Exaustão de churrasqueiras | un | 0 | 2262 | 0 | Considerado 1 por churrasqueira | Pendente
0 | 11 | 8 | 4 | 2 | CLIMATIZAÇÃO, EXAUSTÃO MECÂNICA | SERVIÇO | 11.008.004.002 | Exaustão de cozinha | un | 0 | 1100 | 0 | Considerado 1 por cozinha | Pendente
0 | 11 | 8 | 5 | 0 |  | SUBETAPA | 11.008.005 | Mão de obra |  |  |  | 658.1826
0 | 11 | 8 | 5 | 1 | CLIMATIZAÇÃO, EXAUSTÃO MECÂNICA | SERVIÇO | 11.008.005.001 | Mão de obra de instalação de equipamentos | vb | 1 | 658.1826 | 658.1826 | Considerado 1200 por equipamento (lazer) - retirado os outros itens da mão de obra, pois englobam nos valores repassados pela GESSELE | Pendente
0 | 12 | 0 | 5 | 1 |  | CÉLULA CONSTRUTIVA | 12 | INSTALAÇÕES ESPECIAIS
0 | 12 | 1 | 0 | 1 |  | ETAPA | 12.001 | AUTOMAÇÃO E SISTEMAS LÓGICOS E TELECOMUNICAÇÃO - Térreo
0 | 12 | 1 | 1 | 0 |  | SUBETAPA | 12.001.001 | Sistema de interfone / controle de acesso |  |  |  | 2800
0 | 12 | 1 | 1 | 1 | INSTALAÇÕES E EQUIPAMENTOS E SISTEMAS ESPECIAIS | SERVIÇO | 12.001.001.001 | Sistema de interfone / controle de acesso | vb | 1 | 2800 | 2800 | Custo estimado, devido ausência de quantitativo | Pendente
0 | 12 | 1 | 2 | 0 |  | SUBETAPA | 12.001.002 | Telefonia/lógica/internet
0 | 12 | 1 | 2 | 1 | INSTALAÇÕES E EQUIPAMENTOS E SISTEMAS ESPECIAIS | SERVIÇO | 12.001.002.001 | Telefonia/lógica/internet | vb | 1 | #REF! |  | Repessado pela Gessele na reunião do dia 05/03/2026 - adotar somente infra seca nas salas | Pendente
0 | 12 | 2 | 0 | 1 |  | ETAPA | 12.002 | AUTOMAÇÃO E SISTEMAS LÓGICOS E TELECOMUNICAÇÃO - Mezanino G1
0 | 12 | 2 | 1 | 0 |  | SUBETAPA | 12.002.001 | Telefonia/lógica/internet
0 | 12 | 2 | 1 | 1 | INSTALAÇÕES E EQUIPAMENTOS E SISTEMAS ESPECIAIS | SERVIÇO | 12.002.001.001 | Telefonia/lógica/internet | vb | 1 | #REF! |  | Repessado pela Gessele na reunião do dia 05/03/2026 - adotar somente infra seca nas salas | Pendente
0 | 12 | 3 | 0 | 1 |  | ETAPA | 12.003 | AUTOMAÇÃO E SISTEMAS LÓGICOS E TELECOMUNICAÇÃO - G2
0 | 12 | 3 | 1 | 0 |  | SUBETAPA | 12.003.001 | Telefonia/lógica/internet
0 | 12 | 3 | 1 | 1 | INSTALAÇÕES E EQUIPAMENTOS E SISTEMAS ESPECIAIS | SERVIÇO | 12.003.001.001 | Telefonia/lógica/internet | vb | 1 | #REF! |  | Telecomunicação utilizado a quantidade de infraestrutura do projetista, demais itens custo estimado, devido ausência de quantitativo | Pendente
0 | 12 | 4 | 0 | 1 |  | ETAPA | 12.004 | AUTOMAÇÃO E SISTEMAS LÓGICOS E TELECOMUNICAÇÃO - Mezanino G2
0 | 12 | 4 | 1 | 0 |  | SUBETAPA | 12.004.001 | Telefonia/lógica/internet
0 | 12 | 4 | 1 | 1 | INSTALAÇÕES E EQUIPAMENTOS E SISTEMAS ESPECIAIS | SERVIÇO | 12.004.001.001 | Telefonia/lógica/internet | vb | 1 | #REF! |  | Telecomunicação utilizado a quantidade de infraestrutura do projetista, demais itens custo estimado, devido ausência de quantitativo | Pendente
0 | 12 | 5 | 0 | 1 |  | ETAPA | 12.005 | AUTOMAÇÃO E SISTEMAS LÓGICOS E TELECOMUNICAÇÃO - G3
0 | 12 | 5 | 1 | 0 |  | SUBETAPA | 12.005.001 | Telefonia/lógica/internet
0 | 12 | 5 | 1 | 1 | INSTALAÇÕES E EQUIPAMENTOS E SISTEMAS ESPECIAIS | SERVIÇO | 12.005.001.001 | Telefonia/lógica/internet | vb | 1 | #REF! |  | Telecomunicação utilizado a quantidade de infraestrutura do projetista, demais itens custo estimado, devido ausência de quantitativo | Pendente
0 | 12 | 6 | 0 | 1 |  | ETAPA | 12.006 | AUTOMAÇÃO E SISTEMAS LÓGICOS E TELECOMUNICAÇÃO - Mezanino G3
0 | 12 | 6 | 1 | 0 |  | SUBETAPA | 12.006.001 | Telefonia/lógica/internet
0 | 12 | 6 | 1 | 1 | INSTALAÇÕES E EQUIPAMENTOS E SISTEMAS ESPECIAIS | SERVIÇO | 12.006.001.001 | Telefonia/lógica/internet | vb | 1 | #REF! |  | Telecomunicação utilizado a quantidade de infraestrutura do projetista, demais itens custo estimado, devido ausência de quantitativo | Pendente
0 | 12 | 7 | 0 | 1 |  | ETAPA | 12.007 | AUTOMAÇÃO E SISTEMAS LÓGICOS E TELECOMUNICAÇÃO - Lazer ¦ Garagem
0 | 12 | 7 | 1 | 0 |  | SUBETAPA | 12.007.001 | Sistema de interfone / controle de acesso |  |  |  | 14910
0 | 12 | 7 | 1 | 1 | INSTALAÇÕES E EQUIPAMENTOS E SISTEMAS ESPECIAIS | SERVIÇO | 12.007.001.001 | Sistema de interfone / controle de acesso | vb | 1 | 14910 | 14910 | Custo estimado, devido ausência de quantitativo | Pendente
0 | 12 | 7 | 2 | 0 |  | SUBETAPA | 12.007.002 | Telefonia/lógica/internet
0 | 12 | 7 | 2 | 1 | INSTALAÇÕES E EQUIPAMENTOS E SISTEMAS ESPECIAIS | SERVIÇO | 12.007.002.001 | Telefonia/lógica/internet | vb | 1 | #REF! |  | Telecomunicação utilizado a quantidade de infraestrutura do projetista, demais itens custo estimado, devido ausência de quantitativo | Pendente
0 | 12 | 7 | 3 | 0 |  | SUBETAPA | 12.007.003 | AUTOMAÇÕES |  |  |  | 42992.6958
0 | 12 | 7 | 3 | 1 | INSTALAÇÕES E EQUIPAMENTOS E SISTEMAS ESPECIAIS | SERVIÇO | 12.007.003.001 | Infraestrutura de automação dos apartamentos (Iluminação, cortinas, áudio, ar cond.) | vb | 1 | 42992.6958 | 42992.6958 | Custo estimado, devido ausência de quantitativo | Pendente
0 | 12 | 8 | 0 | 1 |  | ETAPA | 12.008 | AUTOMAÇÃO E SISTEMAS LÓGICOS E TELECOMUNICAÇÃO - Lazer
0 | 12 | 8 | 1 | 0 |  | SUBETAPA | 12.008.001 | Sistema de interfone / controle de acesso |  |  |  | 13700
0 | 12 | 8 | 1 | 1 | INSTALAÇÕES E EQUIPAMENTOS E SISTEMAS ESPECIAIS | SERVIÇO | 12.008.001.001 | Sistema de interfone / controle de acesso | vb | 1 | 13700 | 13700 | Custo estimado, devido ausência de quantitativo | Pendente
0 | 12 | 8 | 2 | 0 |  | SUBETAPA | 12.008.002 | Telefonia/lógica/internet
0 | 12 | 8 | 2 | 1 | INSTALAÇÕES E EQUIPAMENTOS E SISTEMAS ESPECIAIS | SERVIÇO | 12.008.002.001 | Telefonia/lógica/internet | vb | 1 | #REF! |  | Telecomunicação utilizado a quantidade de infraestrutura do projetista, demais itens custo estimado, devido ausência de quantitativo | Pendente
0 | 12 | 8 | 3 | 0 |  | SUBETAPA | 12.008.003 | AUTOMAÇÕES |  |  |  | 42992.6958
0 | 12 | 8 | 3 | 1 | INSTALAÇÕES E EQUIPAMENTOS E SISTEMAS ESPECIAIS | SERVIÇO | 12.008.003.001 | Infraestrutura de automação dos apartamentos (Iluminação, cortinas, áudio, ar cond.) | vb | 1 | 42992.6958 | 42992.6958 | Custo estimado, devido ausência de quantitativo | Pendente
0 | 12 | 9 | 0 | 1 |  | ETAPA | 12.009 | AUTOMAÇÃO E SISTEMAS LÓGICOS E TELECOMUNICAÇÃO - Tipo diferenciado
0 | 12 | 9 | 1 | 0 |  | SUBETAPA | 12.009.001 | Sistema de interfone / controle de acesso |  |  |  | 1720
0 | 12 | 9 | 1 | 1 | INSTALAÇÕES E EQUIPAMENTOS E SISTEMAS ESPECIAIS | SERVIÇO | 12.009.001.001 | Sistema de interfone / controle de acesso | vb | 1 | 1720 | 1720 | Custo estimado, devido ausência de quantitativo | Pendente
0 | 12 | 9 | 2 | 0 |  | SUBETAPA | 12.009.002 | Telefonia/lógica/internet
0 | 12 | 9 | 2 | 1 | INSTALAÇÕES E EQUIPAMENTOS E SISTEMAS ESPECIAIS | SERVIÇO | 12.009.002.001 | Telefonia/lógica/internet | vb | 1 | #REF! |  | Repessado pela Gessele na reunião do dia 05/03/2026 - adotar somente infra seca nos aptos | Pendente
0 | 12 | 10 | 0 | 1 |  | ETAPA | 12.010 | AUTOMAÇÃO E SISTEMAS LÓGICOS E TELECOMUNICAÇÃO - Tipo x8
0 | 12 | 10 | 1 | 0 |  | SUBETAPA | 12.010.001 | Sistema de interfone / controle de acesso |  |  |  | 2560
0 | 12 | 10 | 1 | 1 | INSTALAÇÕES E EQUIPAMENTOS E SISTEMAS ESPECIAIS | SERVIÇO | 12.010.001.001 | Sistema de interfone / controle de acesso | vb | 1 | 2560 | 2560 | Repessado pela Gessele na reunião do dia 05/03/2026 - adotar somente infra seca nos aptos | Pendente
0 | 12 | 10 | 2 | 0 |  | SUBETAPA | 12.010.002 | Telefonia/lógica/internet
0 | 12 | 10 | 2 | 1 | INSTALAÇÕES E EQUIPAMENTOS E SISTEMAS ESPECIAIS | SERVIÇO | 12.010.002.001 | Telefonia/lógica/internet | vb | 1 | #REF! |  | Telecomunicação utilizado a quantidade de infraestrutura do projetista, demais itens custo estimado, devido ausência de quantitativo | Pendente
0 | 12 | 11 | 0 | 1 |  | ETAPA | 12.011 | AUTOMAÇÃO E SISTEMAS LÓGICOS E TELECOMUNICAÇÃO - Penthouse x22
0 | 12 | 11 | 1 | 0 |  | SUBETAPA | 12.011.001 | Sistema de interfone / controle de acesso |  |  |  | 3520
0 | 12 | 11 | 1 | 1 | INSTALAÇÕES E EQUIPAMENTOS E SISTEMAS ESPECIAIS | SERVIÇO | 12.011.001.001 | Sistema de interfone / controle de acesso | vb | 1 | 3520 | 3520 | Custo estimado, devido ausência de quantitativo | Pendente
0 | 12 | 11 | 2 | 0 |  | SUBETAPA | 12.011.002 | Telefonia/lógica/internet
0 | 12 | 11 | 2 | 1 | INSTALAÇÕES E EQUIPAMENTOS E SISTEMAS ESPECIAIS | SERVIÇO | 12.011.002.001 | Telefonia/lógica/internet | vb | 1 | #REF! |  | Repessado pela Gessele na reunião do dia 05/03/2026 - adotar somente infra seca nos aptos | Pendente
0 | 12 | 12 | 0 | 1 |  | ETAPA | 12.012 | AUTOMAÇÃO E SISTEMAS LÓGICOS E TELECOMUNICAÇÃO - Duplex Inferior
0 | 12 | 12 | 1 | 0 |  | SUBETAPA | 12.012.001 | Sistema de interfone / controle de acesso |  |  |  | 320
0 | 12 | 12 | 1 | 1 | INSTALAÇÕES E EQUIPAMENTOS E SISTEMAS ESPECIAIS | SERVIÇO | 12.012.001.001 | Sistema de interfone / controle de acesso | vb | 1 | 320 | 320 | Custo estimado, devido ausência de quantitativo | Pendente
0 | 12 | 12 | 2 | 0 |  | SUBETAPA | 12.012.002 | Telefonia/lógica/internet
0 | 12 | 12 | 2 | 1 | INSTALAÇÕES E EQUIPAMENTOS E SISTEMAS ESPECIAIS | SERVIÇO | 12.012.002.001 | Telefonia/lógica/internet | vb | 1 | #REF! |  | Repessado pela Gessele na reunião do dia 05/03/2026 - adotar somente infra seca nos aptos | Pendente
0 | 12 | 13 | 0 | 1 |  | ETAPA | 12.013 | AUTOMAÇÃO E SISTEMAS LÓGICOS E TELECOMUNICAÇÃO - Duplex Superior
0 | 12 | 13 | 1 | 0 |  | SUBETAPA | 12.013.001 | Telefonia/lógica/internet
0 | 12 | 13 | 1 | 1 | INSTALAÇÕES E EQUIPAMENTOS E SISTEMAS ESPECIAIS | SERVIÇO | 12.013.001.001 | Telefonia/lógica/internet | vb | 1 | #REF! |  | Repessado pela Gessele na reunião do dia 05/03/2026 - adotar somente infra seca nos aptos | Pendente
0 | 13 | 0 | 1 | 1 |  | CÉLULA CONSTRUTIVA | 13 | IMPERMEABILIZAÇÃO E TRATAMENTOS |  |  |  | 1076652.8171 | 64.279
0 | 13 | 1 | 0 | 1 |  | ETAPA | 13.001 | IMPERMEABILIZAÇÃO E TRATAMENTOS - Térreo |  |  |  | 67700.3512 | 4.0419
0 | 13 | 1 | 1 | 0 |  | SUBETAPA | 13.001.001 | Regularização e proteção mecânica |  |  |  | 2052.6453 | 0.12255
0 | 13 | 1 | 1 | 1 | IMPERMEABILIZAÇÃO | SERVIÇO | 13.001.001.001 | Regularização de superfície para impermeabilização | m2 | 242.58 | 7.0659 | 1714.046 | Toda área de piso que recebe impermeabilização | Pendente
0 | 13 | 1 | 1 | 2 | IMPERMEABILIZAÇÃO | SERVIÇO | 13.001.001.002 | Proteção mecânica de superfície com argamassa de cimento e areia, traço 1:3 E=5cm | m2 | 6.86 | 49.3585 | 338.5993 | Toda área de piso que recebe impermeabilização de manta asfáltica | Pendente
0 | 13 | 1 | 2 | 0 |  | SUBETAPA | 13.001.002 | Impermeabilização de fundação e contenção |  |  |  | 20378.466
0 | 13 | 1 | 2 | 1 | IMPERMEABILIZAÇÃO | SERVIÇO | 13.001.002.001 | Impermeabilização de Baldrames com Tinta Asfáltica (Neutrol) | m2 | 698.85 | 29.16 | 20378.466 |  | Pendente
0 | 13 | 1 | 3 | 0 |  | SUBETAPA | 13.001.003 | Impermeabilização de banheiro, cozinha, área de serviço, área técnica, área comum, fosso do elevador e sacada |  |  |  | 6753.1913
0 | 13 | 1 | 3 | 1 | IMPERMEABILIZAÇÃO | SERVIÇO | 13.001.003.001 | Sistema 2.1.4:Argamassa polimérica para impermeabilização ¦ Argamassa impermeabilizante bicomponente à base de aditivos minerais e polímeros (4,0 kg/m²) + Tela de poliéster nos pontos críticos | m2 | 97.67 | 46.2118 | 4513.5065 | Elevador + casa de bombas | Pendente
0 | 13 | 1 | 3 | 2 | IMPERMEABILIZAÇÃO | SERVIÇO | 13.001.003.002 | Sistema 2.5.3: Membrana de polímero acrílico com cimento e fibras sintéticas ¦ Revestimento bicomponente à base de polímeros acrílicos com adição de cimento e fibras sintéticas (3,0 kg/m²) + Tela de poliéster nos pontos críticos | m2 | 65.76 | 34.0585 | 2239.6848 | Banheiro + área de serviço + casa de máquinas | Pendente
0 | 13 | 1 | 4 | 0 |  | SUBETAPA | 13.001.004 | Impermeabilização de esquadrias |  |  |  | 19.4133
0 | 13 | 1 | 4 | 1 | IMPERMEABILIZAÇÃO | SERVIÇO | 13.001.004.001 | Sistema 2.5.3: Membrana de polímero acrílico com cimento e fibras sintéticas ¦ Revestimento bicomponente à base de polímeros acrílicos com adição de cimento e fibras sintéticas (3,0 kg/m²) + Tela de poliéster nos pontos críticos | m2 | 0.57 | 34.0585 | 19.4133 |  | Pendente
0 | 13 | 1 | 5 | 0 |  | SUBETAPA | 13.001.005 | Impermeabilização de ralos |  |  |  | 70.0801
0 | 13 | 1 | 5 | 1 | IMPERMEABILIZAÇÃO | SERVIÇO | 13.001.005.001 | Tratamento De Ralo Ou Ponto Emergente Com Argamassa Polimérica Reforçado Com Tela De Poliéster | un | 8 | 8.76 | 70.0801 | 2 por banheiro + 1 por lavabo + 2 por área de serviço + 1 por área técnica + 1 por cozinha + 1 por sacada + 1 por torneira de jardin | Pendente
0 | 13 | 1 | 6 | 0 |  | SUBETAPA | 13.001.006 | Impermeabilização de Floreiras |  |  |  | 6660.1952
0 | 13 | 1 | 6 | 1 | IMPERMEABILIZAÇÃO | SERVIÇO | 13.001.006.001 | Sistema 4.5.3:Primer asfáltico à base d'água (0,4 L/m²) + Asfalto oxidado modificado (2,5 kg/m²) + Manta asfáltica AA 4mm Tipo III Classe B + Banho de asfalto oxidado modificado (2,5 kg/m²) + Emulsão asfáltica antiraiz sobre a proteção mecânica (0,8 L/m²) | m2 | 36.76 | 181.1805 | 6660.1952 | Floreiras | Pendente
0 | 13 | 1 | 7 | 0 |  | SUBETAPA | 13.001.007 | Mão de Obra |  |  |  | 31766.36
0 | 13 | 1 | 7 | 1 | IMPERMEABILIZAÇÃO | SERVIÇO | 13.001.007.001 | Mão de obra para regularização de superfície | m2 | 242.58 | 20 | 4851.6 |  | Pendente
0 | 13 | 1 | 7 | 2 | IMPERMEABILIZAÇÃO | SERVIÇO | 13.001.007.002 | Mão de obra para proteção mecânica | m2 | 6.86 | 35 | 240.1 |  | Pendente
0 | 13 | 1 | 7 | 3 | IMPERMEABILIZAÇÃO | SERVIÇO | 13.001.007.003 | Mão de obra impermeabilização com emulsão Asfaltica | m2 | 698.85 | 28 | 19567.8 |  | Pendente
0 | 13 | 1 | 7 | 4 | IMPERMEABILIZAÇÃO | SERVIÇO | 13.001.007.004 | Mão de obra impermeabilização sistema 2.1.4 | m2 | 97.67 | 30 | 2930.1 |  | Pendente
0 | 13 | 1 | 7 | 5 | IMPERMEABILIZAÇÃO | SERVIÇO | 13.001.007.005 | Mão de obra impermeabilização sistema 2.5.3 | m2 | 66.33 | 32 | 2122.56 | Mão de obra aplicação (2 demãos + reforço pontos críticos) | Pendente
0 | 13 | 1 | 7 | 6 | IMPERMEABILIZAÇÃO | SERVIÇO | 13.001.007.006 | Mão de obra impermeabilização sistema 4.5.3 | m2 | 36.76 | 45 | 1654.2 | Mão de obra maçarico + sobreposição | Pendente
0 | 13 | 1 | 7 | 7 | IMPERMEABILIZAÇÃO | SERVIÇO | 13.001.007.007 | Mão de obra tratamento de ralo com manta de poliéster | un | 8 | 50 | 400 |  | Pendente
0 | 13 | 2 | 0 | 7 |  | ETAPA | 13.002 | IMPERMEABILIZAÇÃO E TRATAMENTOS - Mezanino G1 |  |  |  | 840.6085 | 0.050187
0 | 13 | 2 | 1 | 0 |  | SUBETAPA | 13.002.001 | Impermeabilização de esquadrias |  |  |  | 424.3685
0 | 13 | 2 | 1 | 1 | IMPERMEABILIZAÇÃO | SERVIÇO | 13.002.001.001 | Sistema 2.5.3: Membrana de polímero acrílico com cimento e fibras sintéticas ¦ Revestimento bicomponente à base de polímeros acrílicos com adição de cimento e fibras sintéticas (3,0 kg/m²) + Tela de poliéster nos pontos críticos | m2 | 12.46 | 34.0585 | 424.3685 |  | Pendente
0 | 13 | 2 | 2 | 0 |  | SUBETAPA | 13.002.002 | Impermeabilização de ralos |  |  |  | 17.52
0 | 13 | 2 | 2 | 1 | IMPERMEABILIZAÇÃO | SERVIÇO | 13.002.002.001 | Tratamento De Ralo Ou Ponto Emergente Com Argamassa Polimérica Reforçado Com Tela De Poliéster | un | 2 | 8.76 | 17.52 | 2 por banheiro + 1 por lavabo + 2 por área de serviço + 1 por área técnica + 1 por cozinha + 1 por sacada + 1 por torneira de jardin | Pendente
0 | 13 | 2 | 3 | 0 |  | SUBETAPA | 13.002.003 | Mão de Obra |  |  |  | 398.72
0 | 13 | 2 | 3 | 1 | IMPERMEABILIZAÇÃO | SERVIÇO | 13.002.003.001 | Mão de obra impermeabilização sistema 2.5.3 | m2 | 12.46 | 32 | 398.72 |  | Pendente
0 | 13 | 3 | 0 | 1 |  | ETAPA | 13.003 | IMPERMEABILIZAÇÃO E TRATAMENTOS - G2 |  |  |  | 2061.369 | 0.12307
0 | 13 | 3 | 1 | 0 |  | SUBETAPA | 13.003.001 | Impermeabilização de esquadrias |  |  |  | 1053.769
0 | 13 | 3 | 1 | 1 | IMPERMEABILIZAÇÃO | SERVIÇO | 13.003.001.001 | Sistema 2.5.3: Membrana de polímero acrílico com cimento e fibras sintéticas ¦ Revestimento bicomponente à base de polímeros acrílicos com adição de cimento e fibras sintéticas (3,0 kg/m²) + Tela de poliéster nos pontos críticos | m2 | 30.94 | 34.0585 | 1053.769 |  | Pendente
0 | 13 | 3 | 2 | 0 |  | SUBETAPA | 13.003.002 | Impermeabilização de ralos |  |  |  | 17.52
0 | 13 | 3 | 2 | 1 | IMPERMEABILIZAÇÃO | SERVIÇO | 13.003.002.001 | Tratamento De Ralo Ou Ponto Emergente Com Argamassa Polimérica Reforçado Com Tela De Poliéster | un | 2 | 8.76 | 17.52 | 2 por banheiro + 1 por lavabo + 2 por área de serviço + 1 por área técnica + 1 por cozinha + 1 por sacada + 1 por torneira de jardin | Pendente
0 | 13 | 3 | 3 | 0 |  | SUBETAPA | 13.003.003 | Mão de Obra |  |  |  | 990.08
0 | 13 | 3 | 3 | 1 | IMPERMEABILIZAÇÃO | SERVIÇO | 13.003.003.001 | Mão de obra impermeabilização sistema 2.5.3 | m2 | 30.94 | 32 | 990.08 |  | Pendente
0 | 13 | 4 | 0 | 1 |  | ETAPA | 13.004 | IMPERMEABILIZAÇÃO E TRATAMENTOS - Mezanino G2 |  |  |  | 1688.7992 | 0.10083
0 | 13 | 4 | 1 | 0 |  | SUBETAPA | 13.004.001 | Impermeabilização de esquadrias |  |  |  | 861.6792
0 | 13 | 4 | 1 | 1 | IMPERMEABILIZAÇÃO | SERVIÇO | 13.004.001.001 | Sistema 2.5.3: Membrana de polímero acrílico com cimento e fibras sintéticas ¦ Revestimento bicomponente à base de polímeros acrílicos com adição de cimento e fibras sintéticas (3,0 kg/m²) + Tela de poliéster nos pontos críticos | m2 | 25.3 | 34.0585 | 861.6792 |  | Pendente
0 | 13 | 4 | 2 | 0 |  | SUBETAPA | 13.004.002 | Impermeabilização de ralos |  |  |  | 17.52
0 | 13 | 4 | 2 | 1 | IMPERMEABILIZAÇÃO | SERVIÇO | 13.004.002.001 | Tratamento De Ralo Ou Ponto Emergente Com Argamassa Polimérica Reforçado Com Tela De Poliéster | un | 2 | 8.76 | 17.52 | 2 por banheiro + 1 por lavabo + 2 por área de serviço + 1 por área técnica + 1 por cozinha + 1 por sacada + 1 por torneira de jardin | Pendente
0 | 13 | 4 | 3 | 0 |  | SUBETAPA | 13.004.003 | Mão de Obra |  |  |  | 809.6
0 | 13 | 4 | 3 | 1 | IMPERMEABILIZAÇÃO | SERVIÇO | 13.004.003.001 | Mão de obra impermeabilização sistema 2.5.3 | m2 | 25.3 | 32 | 809.6 |  | Pendente
0 | 13 | 5 | 0 | 1 |  | ETAPA | 13.005 | IMPERMEABILIZAÇÃO E TRATAMENTOS - G3 |  |  |  | 5211.5836 | 0.31115
0 | 13 | 5 | 1 | 0 |  | SUBETAPA | 13.005.001 | Regularização e proteção mecânica |  |  |  | 281.5578 | 0.01681
0 | 13 | 5 | 1 | 1 | IMPERMEABILIZAÇÃO | SERVIÇO | 13.005.001.001 | Regularização de superfície para impermeabilização | m2 | 4.99 | 7.0659 | 35.2588 | Toda área de piso que recebe impermeabilização | Pendente
0 | 13 | 5 | 1 | 2 | IMPERMEABILIZAÇÃO | SERVIÇO | 13.005.001.002 | Proteção mecânica de superfície com argamassa de cimento e areia, traço 1:3 E=5cm | m2 | 4.99 | 49.3585 | 246.2989 | Toda área de piso que recebe impermeabilização de manta asfáltica | Pendente
0 | 13 | 5 | 2 | 0 |  | SUBETAPA | 13.005.002 | Impermeabilização de esquadrias |  |  |  | 861.6792
0 | 13 | 5 | 2 | 1 | IMPERMEABILIZAÇÃO | SERVIÇO | 13.005.002.001 | Sistema 2.5.3: Membrana de polímero acrílico com cimento e fibras sintéticas ¦ Revestimento bicomponente à base de polímeros acrílicos com adição de cimento e fibras sintéticas (3,0 kg/m²) + Tela de poliéster nos pontos críticos | m2 | 25.3 | 34.0585 | 861.6792 |  | Pendente
0 | 13 | 5 | 3 | 0 |  | SUBETAPA | 13.005.003 | Impermeabilização de ralos |  |  |  | 17.52
0 | 13 | 5 | 3 | 1 | IMPERMEABILIZAÇÃO | SERVIÇO | 13.005.003.001 | Tratamento De Ralo Ou Ponto Emergente Com Argamassa Polimérica Reforçado Com Tela De Poliéster | un | 2 | 8.76 | 17.52 | 2 por banheiro + 1 por lavabo + 2 por área de serviço + 1 por área técnica + 1 por cozinha + 1 por sacada + 1 por torneira de jardin | Pendente
0 | 13 | 5 | 4 | 0 |  | SUBETAPA | 13.005.004 | Impermeabilização de reservatórios e cisternas |  |  |  | 1900.5866
0 | 13 | 5 | 4 | 1 | IMPERMEABILIZAÇÃO | SERVIÇO | 13.005.004.001 | Sistema 7.1.2:Argamassa impermeabilizante sem cimento - MK-FEN 30 (F) ¦ Argamassa não cimentícia com agentes incorporadores de ar (4,0 kg/m²) + Tela de poliéster nos pontos críticos | m2 | 4.99 | 74.8918 | 373.7101 | Reservatório + cisterna | Pendente
0 | 13 | 5 | 4 | 2 | IMPERMEABILIZAÇÃO | SERVIÇO | 13.005.004.002 | Sistema 2.8.6: Argamassa impermeabilizante bicomponente à base de aditivos minerais (2,0 kg/m²) + Revestimento bicomponente à base de polímeros acrílicos com adição de cimento e fibras sintéticas (4,5 kg/m²) + Tela de poliéster nos pontos críticos | m2 | 20.83 | 73.3018 | 1526.8765 | Reservatório + cisterna | Pendente
0 | 13 | 5 | 5 | 0 |  | SUBETAPA | 13.005.005 | Mão de Obra |  |  |  | 2150.24
0 | 13 | 5 | 5 | 1 | IMPERMEABILIZAÇÃO | SERVIÇO | 13.005.005.001 | Mão de obra para regularização de superfície | m2 | 4.99 | 20 | 99.8 |  | Pendente
0 | 13 | 5 | 5 | 2 | IMPERMEABILIZAÇÃO | SERVIÇO | 13.005.005.002 | Mão de obra para proteção mecânica | m2 | 4.99 | 35 | 174.65 |  | Pendente
0 | 13 | 5 | 5 | 3 | IMPERMEABILIZAÇÃO | SERVIÇO | 13.005.005.003 | Mão de obra impermeabilização sistema 2.8.6 | m2 | 20.83 | 38 | 791.54 |  | Pendente
0 | 13 | 5 | 5 | 4 | IMPERMEABILIZAÇÃO | SERVIÇO | 13.005.005.004 | Mão de obra impermeabilização sistema 2.5.3 | m2 | 25.3 | 32 | 809.6 |  | Pendente
0 | 13 | 5 | 5 | 5 | IMPERMEABILIZAÇÃO | SERVIÇO | 13.005.005.005 | Mão de obra impermeabilização sistema 7.1.2 | m2 | 4.99 | 35 | 174.65 |  | Pendente
0 | 13 | 5 | 5 | 6 | IMPERMEABILIZAÇÃO | SERVIÇO | 13.005.005.006 | Mão de obra tratamento de ralo com manta de poliéster | un | 2 | 50 | 100 |  | Pendente
0 | 13 | 6 | 0 | 6 |  | ETAPA | 13.006 | IMPERMEABILIZAÇÃO E TRATAMENTOS - Mezanino G3 |  |  |  | 2131.6427 | 0.12726
0 | 13 | 6 | 1 | 0 |  | SUBETAPA | 13.006.001 | Impermeabilização de esquadrias |  |  |  | 1038.4426
0 | 13 | 6 | 1 | 1 | IMPERMEABILIZAÇÃO | SERVIÇO | 13.006.001.001 | Sistema 2.5.3: Membrana de polímero acrílico com cimento e fibras sintéticas ¦ Revestimento bicomponente à base de polímeros acrílicos com adição de cimento e fibras sintéticas (3,0 kg/m²) + Tela de poliéster nos pontos críticos | m2 | 30.49 | 34.0585 | 1038.4426 |  | Pendente
0 | 13 | 6 | 2 | 0 |  | SUBETAPA | 13.006.002 | Impermeabilização de ralos |  |  |  | 17.52
0 | 13 | 6 | 2 | 1 | IMPERMEABILIZAÇÃO | SERVIÇO | 13.006.002.001 | Tratamento De Ralo Ou Ponto Emergente Com Argamassa Polimérica Reforçado Com Tela De Poliéster | un | 2 | 8.76 | 17.52 | 2 por banheiro + 1 por lavabo + 2 por área de serviço + 1 por área técnica + 1 por cozinha + 1 por sacada + 1 por torneira de jardin | Pendente
0 | 13 | 6 | 3 | 0 |  | SUBETAPA | 13.006.003 | Mão de Obra |  |  |  | 1075.68
0 | 13 | 6 | 3 | 1 | IMPERMEABILIZAÇÃO | SERVIÇO | 13.006.003.001 | Mão de obra impermeabilização sistema 2.5.3 | m2 | 30.49 | 32 | 975.68 |  | Pendente
0 | 13 | 6 | 3 | 2 | IMPERMEABILIZAÇÃO | SERVIÇO | 13.006.003.002 | Mão de obra tratamento de ralo com manta de poliéster | un | 2 | 50 | 100 |  | Pendente
0 | 13 | 7 | 0 | 2 |  | ETAPA | 13.007 | IMPERMEABILIZAÇÃO E TRATAMENTOS - Lazer ¦ Garagem |  |  |  | 157022.4731 | 9.3747
0 | 13 | 7 | 1 | 0 |  | SUBETAPA | 13.007.001 | Regularização e proteção mecânica |  |  |  | 16197.6048 | 0.96704
0 | 13 | 7 | 1 | 1 | IMPERMEABILIZAÇÃO | SERVIÇO | 13.007.001.001 | Regularização de superfície para impermeabilização | m2 | 301.02 | 7.0659 | 2126.9772 | Toda área de piso que recebe impermeabilização | Pendente
0 | 13 | 7 | 1 | 2 | IMPERMEABILIZAÇÃO | SERVIÇO | 13.007.001.002 | Proteção mecânica de superfície com argamassa de cimento e areia, traço 1:3 E=5cm | m2 | 285.07 | 49.3585 | 14070.6276 | Toda área de piso que recebe impermeabilização de manta asfáltica | Pendente
0 | 13 | 7 | 2 | 0 |  | SUBETAPA | 13.007.002 | Impermeabilização de piscinas e espelhos d´água |  |  |  | 64619.9464
0 | 13 | 7 | 2 | 1 | IMPERMEABILIZAÇÃO | SERVIÇO | 13.007.002.001 | Sistema 4.9.2:Primer asfáltico à base d'água (0,4 L/m²)+Asfalto oxidado modificado (5kg/m²)+Manta asfáltica AA 3mm Tipo III Classe B+Manta asfáltica AA 4mm Tipo III Classe B+Argamassa polimérica para impermeabilização sobre a proteção mecânica (2,0 kg/m²) | m2 | 241.13 | 267.988 | 64619.9464 | Piscina | Pendente
0 | 13 | 7 | 3 | 0 |  | SUBETAPA | 13.007.003 | Impermeabilização de banheiro, cozinha, área de serviço, área técnica, área comum, fosso do elevador e sacada |  |  |  | 30639.5019
0 | 13 | 7 | 3 | 1 | IMPERMEABILIZAÇÃO | SERVIÇO | 13.007.003.001 | Sistema 2.5.3: Membrana de polímero acrílico com cimento e fibras sintéticas ¦ Revestimento bicomponente à base de polímeros acrílicos com adição de cimento e fibras sintéticas (3,0 kg/m²) + Tela de poliéster nos pontos críticos | m2 | 26.41 | 34.0585 | 899.4841 | Banheiro + área de serviço + casa de máquinas | Pendente
0 | 13 | 7 | 3 | 2 | IMPERMEABILIZAÇÃO | SERVIÇO | 13.007.003.002 | Sistema 7.1.6:Argamassa impermeabilizante sem cimento - MK-FEN 30 (F) ¦ Argamassa não cimentícia com agentes incorporadores de ar (8,0 kg/m²) + Tela de poliéster nos pontos críticos | m2 | 48.03 | 148.8918 | 7151.2732 | área técnica + sauna | Pendente
0 | 13 | 7 | 3 | 3 | IMPERMEABILIZAÇÃO | SERVIÇO | 13.007.003.003 | Sistema 4.2.4:Primer asfáltico à base d'água (0,4 L/m²) + Asfalto oxidado modificado (2,5 kg/m²) + Manta asfáltica AA 4mm Tipo III Classe B + Banho de asfalto oxidado modificado (2,5 kg/m²) | m2 | 169.61 | 133.1805 | 22588.7446 | Sacada + circulação lazer + espaço crossfit | Pendente
0 | 13 | 7 | 4 | 0 |  | SUBETAPA | 13.007.004 | Impermeabilização de esquadrias |  |  |  | 1213.8438
0 | 13 | 7 | 4 | 1 | IMPERMEABILIZAÇÃO | SERVIÇO | 13.007.004.001 | Sistema 2.5.3: Membrana de polímero acrílico com cimento e fibras sintéticas ¦ Revestimento bicomponente à base de polímeros acrílicos com adição de cimento e fibras sintéticas (3,0 kg/m²) + Tela de poliéster nos pontos críticos | m2 | 35.64 | 34.0585 | 1213.8438 |  | Pendente
0 | 13 | 7 | 5 | 0 |  | SUBETAPA | 13.007.005 | Impermeabilização de ralos |  |  |  | 70.0801
0 | 13 | 7 | 5 | 1 | IMPERMEABILIZAÇÃO | SERVIÇO | 13.007.005.001 | Tratamento De Ralo Ou Ponto Emergente Com Argamassa Polimérica Reforçado Com Tela De Poliéster | un | 8 | 8.76 | 70.0801 | 2 por banheiro + 1 por lavabo + 2 por área de serviço + 1 por área técnica + 1 por cozinha + 1 por sacada + 1 por torneira de jardin | Pendente
0 | 13 | 7 | 6 | 0 |  | SUBETAPA | 13.007.006 | Impermeabilização de Floreiras |  |  |  | 1039.9761
0 | 13 | 7 | 6 | 1 | IMPERMEABILIZAÇÃO | SERVIÇO | 13.007.006.001 | Sistema 4.5.3:Primer asfáltico à base d'água (0,4 L/m²) + Asfalto oxidado modificado (2,5 kg/m²) + Manta asfáltica AA 4mm Tipo III Classe B + Banho de asfalto oxidado modificado (2,5 kg/m²) + Emulsão asfáltica antiraiz sobre a proteção mecânica (0,8 L/m²) | m2 | 5.74 | 181.1805 | 1039.9761 | Floreiras | Pendente
0 | 13 | 7 | 7 | 0 |  | SUBETAPA | 13.007.007 | Mão de Obra |  |  |  | 43241.52
0 | 13 | 7 | 7 | 1 | IMPERMEABILIZAÇÃO | SERVIÇO | 13.007.007.001 | Mão de obra para regularização de superfície | m2 | 301.02 | 20 | 6020.4 |  | Pendente
0 | 13 | 7 | 7 | 2 | IMPERMEABILIZAÇÃO | SERVIÇO | 13.007.007.002 | Mão de obra para proteção mecânica | m2 | 285.07 | 35 | 9977.45 |  | Pendente
0 | 13 | 7 | 7 | 3 | IMPERMEABILIZAÇÃO | SERVIÇO | 13.007.007.003 | Mão de obra impermeabilização sistema 2.5.3 | m2 | 62.05 | 32 | 1985.6 |  | Pendente
0 | 13 | 7 | 7 | 4 | IMPERMEABILIZAÇÃO | SERVIÇO | 13.007.007.004 | Mão de obra impermeabilização sistema 4.2.4 | m2 | 169.61 | 45 | 7632.45 |  | Pendente
0 | 13 | 7 | 7 | 5 | IMPERMEABILIZAÇÃO | SERVIÇO | 13.007.007.005 | Mão de obra impermeabilização sistema 4.5.3 | m2 | 5.74 | 45 | 258.3 |  | Pendente
0 | 13 | 7 | 7 | 6 | IMPERMEABILIZAÇÃO | SERVIÇO | 13.007.007.006 | Mão de obra impermeabilização sistema 4.9.2 | m2 | 241.13 | 62 | 14950.06 |  | Pendente
0 | 13 | 7 | 7 | 7 | IMPERMEABILIZAÇÃO | SERVIÇO | 13.007.007.007 | Mão de obra impermeabilização sistema 7.1.6 | m2 | 48.03 | 42 | 2017.26 |  | Pendente
0 | 13 | 7 | 7 | 8 | IMPERMEABILIZAÇÃO | SERVIÇO | 13.007.007.008 | Mão de obra tratamento de ralo com manta de poliéster | un | 8 | 50 | 400 |  | Pendente
0 | 13 | 8 | 0 | 8 |  | ETAPA | 13.008 | IMPERMEABILIZAÇÃO E TRATAMENTOS - Lazer |  |  |  | 131918.5609 | 7.8759
0 | 13 | 8 | 1 | 0 |  | SUBETAPA | 13.008.001 | Regularização e proteção mecânica |  |  |  | 19906.9937 | 1.1885
0 | 13 | 8 | 1 | 1 | IMPERMEABILIZAÇÃO | SERVIÇO | 13.008.001.001 | Regularização de superfície para impermeabilização | m2 | 360.48 | 7.0659 | 2547.1156 | Toda área de piso que recebe impermeabilização | Pendente
0 | 13 | 8 | 1 | 2 | IMPERMEABILIZAÇÃO | SERVIÇO | 13.008.001.002 | Proteção mecânica de superfície com argamassa de cimento e areia, traço 1:3 E=5cm | m2 | 351.71 | 49.3585 | 17359.878 | Toda área de piso que recebe impermeabilização de manta asfáltica | Pendente
0 | 13 | 8 | 2 | 0 |  | SUBETAPA | 13.008.002 | Impermeabilização de banheiro, cozinha, área de serviço, área técnica, área comum, fosso do elevador e sacada |  |  |  | 16717.7903
0 | 13 | 8 | 2 | 1 | IMPERMEABILIZAÇÃO | SERVIÇO | 13.008.002.001 | Sistema 2.5.3: Membrana de polímero acrílico com cimento e fibras sintéticas ¦ Revestimento bicomponente à base de polímeros acrílicos com adição de cimento e fibras sintéticas (3,0 kg/m²) + Tela de poliéster nos pontos críticos | m2 | 21.34 | 34.0585 | 726.8077 | Banheiro + área de serviço + casa de máquinas | Pendente
0 | 13 | 8 | 2 | 2 | IMPERMEABILIZAÇÃO | SERVIÇO | 13.008.002.002 | Sistema 4.2.4:Primer asfáltico à base d'água (0,4 L/m²) + Asfalto oxidado modificado (2,5 kg/m²) + Manta asfáltica AA 4mm Tipo III Classe B + Banho de asfalto oxidado modificado (2,5 kg/m²) | m2 | 120.07 | 133.1805 | 15990.9826 | Sacada + circulação lazer + espaço crossfit | Pendente
0 | 13 | 8 | 3 | 0 |  | SUBETAPA | 13.008.003 | Impermeabilização de esquadrias |  |  |  | 777.8954
0 | 13 | 8 | 3 | 1 | IMPERMEABILIZAÇÃO | SERVIÇO | 13.008.003.001 | Sistema 2.5.3: Membrana de polímero acrílico com cimento e fibras sintéticas ¦ Revestimento bicomponente à base de polímeros acrílicos com adição de cimento e fibras sintéticas (3,0 kg/m²) + Tela de poliéster nos pontos críticos | m2 | 22.84 | 34.0585 | 777.8954 |  | Pendente
0 | 13 | 8 | 4 | 0 |  | SUBETAPA | 13.008.004 | Impermeabilização de ralos |  |  |  | 61.3201
0 | 13 | 8 | 4 | 1 | IMPERMEABILIZAÇÃO | SERVIÇO | 13.008.004.001 | Tratamento De Ralo Ou Ponto Emergente Com Argamassa Polimérica Reforçado Com Tela De Poliéster | un | 7 | 8.76 | 61.3201 | 2 por banheiro + 1 por lavabo + 2 por área de serviço + 1 por área técnica + 1 por cozinha + 1 por sacada + 1 por torneira de jardin | Pendente
0 | 13 | 8 | 5 | 0 |  | SUBETAPA | 13.008.005 | Impermeabilização de Floreiras |  |  |  | 54285.3014
0 | 13 | 8 | 5 | 1 | IMPERMEABILIZAÇÃO | SERVIÇO | 13.008.005.001 | Sistema 4.5.3:Primer asfáltico à base d'água (0,4 L/m²) + Asfalto oxidado modificado (2,5 kg/m²) + Manta asfáltica AA 4mm Tipo III Classe B + Banho de asfalto oxidado modificado (2,5 kg/m²) + Emulsão asfáltica antiraiz sobre a proteção mecânica (0,8 L/m²) | m2 | 299.62 | 181.1805 | 54285.3014 | Floreiras | Pendente
0 | 13 | 8 | 6 | 0 |  | SUBETAPA | 13.008.006 | Mão de Obra |  |  |  | 40169.26
0 | 13 | 8 | 6 | 1 | IMPERMEABILIZAÇÃO | SERVIÇO | 13.008.006.001 | Mão de obra para regularização de superfície | m2 | 360.48 | 20 | 7209.6 |  | Pendente
0 | 13 | 8 | 6 | 2 | IMPERMEABILIZAÇÃO | SERVIÇO | 13.008.006.002 | Mão de obra para proteção mecânica | m2 | 351.71 | 35 | 12309.85 |  | Pendente
0 | 13 | 8 | 6 | 3 | IMPERMEABILIZAÇÃO | SERVIÇO | 13.008.006.003 | Mão de obra impermeabilização sistema 2.5.3 | m2 | 44.18 | 32 | 1413.76 |  | Pendente
0 | 13 | 8 | 6 | 4 | IMPERMEABILIZAÇÃO | SERVIÇO | 13.008.006.004 | Mão de obra impermeabilização sistema 4.2.4 | m2 | 120.07 | 45 | 5403.15 |  | Pendente
0 | 13 | 8 | 6 | 5 | IMPERMEABILIZAÇÃO | SERVIÇO | 13.008.006.005 | Mão de obra impermeabilização sistema 4.5.3 | m2 | 299.62 | 45 | 13482.9 |  | Pendente
0 | 13 | 8 | 6 | 6 | IMPERMEABILIZAÇÃO | SERVIÇO | 13.008.006.006 | Mão de obra tratamento de ralo com manta de poliéster | un | 7 | 50 | 350 |  | Pendente
0 | 13 | 9 | 0 | 6 |  | ETAPA | 13.009 | IMPERMEABILIZAÇÃO E TRATAMENTOS - Tipo diferenciado |  |  |  | 35844.7048 | 2.14
0 | 13 | 9 | 1 | 0 |  | SUBETAPA | 13.009.001 | Regularização e proteção mecânica |  |  |  | 3086.7944 | 0.18429
0 | 13 | 9 | 1 | 1 | IMPERMEABILIZAÇÃO | SERVIÇO | 13.009.001.001 | Regularização de superfície para impermeabilização | m2 | 123.77 | 7.0659 | 874.5464 | Toda área de piso que recebe impermeabilização | Pendente
0 | 13 | 9 | 1 | 2 | IMPERMEABILIZAÇÃO | SERVIÇO | 13.009.001.002 | Proteção mecânica de superfície com argamassa de cimento e areia, traço 1:3 E=5cm | m2 | 44.82 | 49.3585 | 2212.248 | Toda área de piso que recebe impermeabilização de manta asfáltica | Pendente
0 | 13 | 9 | 2 | 0 |  | SUBETAPA | 13.009.002 | Impermeabilização de lajes, cobertura, rufos, moldura da fachada e terraços |  |  |  | 5714.4673
0 | 13 | 9 | 2 | 1 | IMPERMEABILIZAÇÃO | SERVIÇO | 13.009.002.001 | Sistema 4.2.4:Primer asfáltico à base d'água (0,4 L/m²) + Asfalto oxidado modificado (2,5 kg/m²) + Manta asfáltica AA 4mm Tipo III Classe B + Banho de asfalto oxidado modificado (2,5 kg/m²) | m2 |  | 133.1805 | 0 | Cobertura + terraço | Pendente
0 | 13 | 9 | 2 | 2 | IMPERMEABILIZAÇÃO | SERVIÇO | 13.009.002.002 | Sistema 7.1.6:Argamassa impermeabilizante sem cimento - MK-FEN 30 (F) ¦ Argamassa não cimentícia com agentes incorporadores de ar (8,0 kg/m²) + Tela de poliéster nos pontos críticos | m2 | 38.38 | 148.8918 | 5714.4673 | Moldura de fachada + rufos | Pendente
0 | 13 | 9 | 3 | 0 |  | SUBETAPA | 13.009.003 | Impermeabilização de banheiro, cozinha, área de serviço, área técnica, área comum, fosso do elevador e sacada |  |  |  | 11127.6923
0 | 13 | 9 | 3 | 1 | IMPERMEABILIZAÇÃO | SERVIÇO | 13.009.003.001 | Sistema 2.5.3: Membrana de polímero acrílico com cimento e fibras sintéticas ¦ Revestimento bicomponente à base de polímeros acrílicos com adição de cimento e fibras sintéticas (3,0 kg/m²) + Tela de poliéster nos pontos críticos | m2 | 103.01 | 34.0585 | 3508.3627 | Banheiro + área de serviço + casa de máquinas | Pendente
0 | 13 | 9 | 3 | 2 | IMPERMEABILIZAÇÃO | SERVIÇO | 13.009.003.002 | Sistema 7.1.6:Argamassa impermeabilizante sem cimento - MK-FEN 30 (F) ¦ Argamassa não cimentícia com agentes incorporadores de ar (8,0 kg/m²) + Tela de poliéster nos pontos críticos | m2 | 8.99 | 148.8918 | 1338.5373 | área técnica + sauna | Pendente
0 | 13 | 9 | 3 | 3 | IMPERMEABILIZAÇÃO | SERVIÇO | 13.009.003.003 | Sistema 4.2.4:Primer asfáltico à base d'água (0,4 L/m²) + Asfalto oxidado modificado (2,5 kg/m²) + Manta asfáltica AA 4mm Tipo III Classe B + Banho de asfalto oxidado modificado (2,5 kg/m²) | m2 | 47.16 | 133.1805 | 6280.7924 | Sacada + circulação lazer + espaço crossfit | Pendente
0 | 13 | 9 | 4 | 0 |  | SUBETAPA | 13.009.004 | Impermeabilização de esquadrias |  |  |  | 1695.4305
0 | 13 | 9 | 4 | 1 | IMPERMEABILIZAÇÃO | SERVIÇO | 13.009.004.001 | Sistema 2.5.3: Membrana de polímero acrílico com cimento e fibras sintéticas ¦ Revestimento bicomponente à base de polímeros acrílicos com adição de cimento e fibras sintéticas (3,0 kg/m²) + Tela de poliéster nos pontos críticos | m2 | 49.78 | 34.0585 | 1695.4305 |  | Pendente
0 | 13 | 9 | 5 | 0 |  | SUBETAPA | 13.009.005 | Impermeabilização de ralos |  |  |  | 175.2003
0 | 13 | 9 | 5 | 1 | IMPERMEABILIZAÇÃO | SERVIÇO | 13.009.005.001 | Tratamento De Ralo Ou Ponto Emergente Com Argamassa Polimérica Reforçado Com Tela De Poliéster | un | 20 | 8.76 | 175.2003 | 2 por banheiro + 1 por lavabo + 2 por área de serviço + 1 por área técnica + 1 por cozinha + 1 por sacada + 1 por torneira de jardin | Pendente
0 | 13 | 9 | 6 | 0 |  | SUBETAPA | 13.009.006 | Mão de Obra |  |  |  | 14045.12
0 | 13 | 9 | 6 | 1 | IMPERMEABILIZAÇÃO | SERVIÇO | 13.009.006.001 | Mão de obra para regularização de superfície | m2 | 123.77 | 20 | 2475.4 |  | Pendente
0 | 13 | 9 | 6 | 2 | IMPERMEABILIZAÇÃO | SERVIÇO | 13.009.006.002 | Mão de obra para proteção mecânica | m2 | 44.82 | 35 | 1568.7 |  | Pendente
0 | 13 | 9 | 6 | 3 | IMPERMEABILIZAÇÃO | SERVIÇO | 13.009.006.003 | Mão de obra impermeabilização sistema 2.5.3 | m2 | 152.79 | 32 | 4889.28 |  | Pendente
0 | 13 | 9 | 6 | 4 | IMPERMEABILIZAÇÃO | SERVIÇO | 13.009.006.004 | Mão de obra impermeabilização sistema 4.2.4 | m2 | 47.16 | 45 | 2122.2 |  | Pendente
0 | 13 | 9 | 6 | 5 | IMPERMEABILIZAÇÃO | SERVIÇO | 13.009.006.005 | Mão de obra impermeabilização sistema 7.1.6 | m2 | 47.37 | 42 | 1989.54 |  | Pendente
0 | 13 | 9 | 6 | 6 | IMPERMEABILIZAÇÃO | SERVIÇO | 13.009.006.006 | Mão de obra tratamento de ralo com manta de poliéster | un | 20 | 50 | 1000 |  | Pendente
0 | 13 | 10 | 0 | 6 |  | ETAPA | 13.010 | IMPERMEABILIZAÇÃO E TRATAMENTOS - Tipo x8 |  |  |  | 161272.1622 | 9.6284
0 | 13 | 10 | 1 | 0 |  | SUBETAPA | 13.010.001 | Regularização e proteção mecânica |  |  |  | 3499.599 | 0.20894
0 | 13 | 10 | 1 | 1 | IMPERMEABILIZAÇÃO | SERVIÇO | 13.010.001.001 | Regularização de superfície para impermeabilização | m2 | 495.28 | 7.0659 | 3499.599 | Toda área de piso que recebe impermeabilização | Pendente
0 | 13 | 10 | 2 | 0 |  | SUBETAPA | 13.010.002 | Impermeabilização de lajes, cobertura, rufos, moldura da fachada e terraços |  |  |  | 23858.422
0 | 13 | 10 | 2 | 1 | IMPERMEABILIZAÇÃO | SERVIÇO | 13.010.002.001 | Sistema 7.1.6:Argamassa impermeabilizante sem cimento - MK-FEN 30 (F) ¦ Argamassa não cimentícia com agentes incorporadores de ar (8,0 kg/m²) + Tela de poliéster nos pontos críticos | m2 | 160.24 | 148.8918 | 23858.422 | Moldura de fachada + rufos | Pendente
0 | 13 | 10 | 3 | 0 |  | SUBETAPA | 13.010.003 | Impermeabilização de banheiro, cozinha, área de serviço, área técnica, área comum, fosso do elevador e sacada |  |  |  | 47660.959
0 | 13 | 10 | 3 | 1 | IMPERMEABILIZAÇÃO | SERVIÇO | 13.010.003.001 | Sistema 2.5.3: Membrana de polímero acrílico com cimento e fibras sintéticas ¦ Revestimento bicomponente à base de polímeros acrílicos com adição de cimento e fibras sintéticas (3,0 kg/m²) + Tela de poliéster nos pontos críticos | m2 | 794 | 34.0585 | 27042.4225 | Banheiro + área de serviço + casa de máquinas | Pendente
0 | 13 | 10 | 3 | 2 | IMPERMEABILIZAÇÃO | SERVIÇO | 13.010.003.002 | Sistema 7.1.6:Argamassa impermeabilizante sem cimento - MK-FEN 30 (F) ¦ Argamassa não cimentícia com agentes incorporadores de ar (8,0 kg/m²) + Tela de poliéster nos pontos críticos | m2 | 138.48 | 148.8918 | 20618.5365 | área técnica + sauna | Pendente
0 | 13 | 10 | 4 | 0 |  | SUBETAPA | 13.010.004 | Impermeabilização de esquadrias |  |  |  | 14947.5799
0 | 13 | 10 | 4 | 1 | IMPERMEABILIZAÇÃO | SERVIÇO | 13.010.004.001 | Sistema 2.5.3: Membrana de polímero acrílico com cimento e fibras sintéticas ¦ Revestimento bicomponente à base de polímeros acrílicos com adição de cimento e fibras sintéticas (3,0 kg/m²) + Tela de poliéster nos pontos críticos | m2 | 438.88 | 34.0585 | 14947.5799 |  | Pendente
0 | 13 | 10 | 5 | 0 |  | SUBETAPA | 13.010.005 | Impermeabilização de ralos |  |  |  | 1401.6024
0 | 13 | 10 | 5 | 1 | IMPERMEABILIZAÇÃO | SERVIÇO | 13.010.005.001 | Tratamento De Ralo Ou Ponto Emergente Com Argamassa Polimérica Reforçado Com Tela De Poliéster | un | 160 | 8.76 | 1401.6024 | 2 por banheiro + 1 por lavabo + 2 por área de serviço + 1 por área técnica + 1 por cozinha + 1 por sacada + 1 por torneira de jardin | Pendente
0 | 13 | 10 | 6 | 0 |  | SUBETAPA | 13.010.006 | Mão de Obra |  |  |  | 69904
0 | 13 | 10 | 6 | 1 | IMPERMEABILIZAÇÃO | SERVIÇO | 13.010.006.001 | Mão de obra para regularização de superfície | m2 | 495.28 | 20 | 9905.6 |  | Pendente
0 | 13 | 10 | 6 | 2 | IMPERMEABILIZAÇÃO | SERVIÇO | 13.010.006.002 | Mão de obra impermeabilização sistema 2.5.3 | m2 | 1232.88 | 32 | 39452.16 |  | Pendente
0 | 13 | 10 | 6 | 3 | IMPERMEABILIZAÇÃO | SERVIÇO | 13.010.006.003 | Mão de obra impermeabilização sistema 7.1.6 | m2 | 298.72 | 42 | 12546.24 |  | Pendente
0 | 13 | 10 | 6 | 4 | IMPERMEABILIZAÇÃO | SERVIÇO | 13.010.006.004 | Mão de obra tratamento de ralo com manta de poliéster | un | 160 | 50 | 8000 |  | Pendente
0 | 13 | 11 | 0 | 4 |  | ETAPA | 13.011 | IMPERMEABILIZAÇÃO E TRATAMENTOS - Penthouse x22 |  |  |  | 345442.8006 | 20.6239
0 | 13 | 11 | 1 | 0 |  | SUBETAPA | 13.011.001 | Regularização e proteção mecânica |  |  |  | 12669.4576 | 0.7564
0 | 13 | 11 | 1 | 1 | IMPERMEABILIZAÇÃO | SERVIÇO | 13.011.001.001 | Regularização de superfície para impermeabilização | m2 | 977.91 | 7.0659 | 6909.8143 | Toda área de piso que recebe impermeabilização | Pendente
0 | 13 | 11 | 1 | 2 | IMPERMEABILIZAÇÃO | SERVIÇO | 13.011.001.002 | Proteção mecânica de superfície com argamassa de cimento e areia, traço 1:3 E=5cm | m2 | 116.69 | 49.3585 | 5759.6434 | Toda área de piso que recebe impermeabilização de manta asfáltica | Pendente
0 | 13 | 11 | 2 | 0 |  | SUBETAPA | 13.011.002 | Impermeabilização de lajes, cobertura, rufos, moldura da fachada e terraços |  |  |  | 16247.0732
0 | 13 | 11 | 2 | 1 | IMPERMEABILIZAÇÃO | SERVIÇO | 13.011.002.001 | Sistema 7.1.6:Argamassa impermeabilizante sem cimento - MK-FEN 30 (F) ¦ Argamassa não cimentícia com agentes incorporadores de ar (8,0 kg/m²) + Tela de poliéster nos pontos críticos | m2 | 109.12 | 148.8918 | 16247.0732 | Moldura de fachada + rufos | Pendente
0 | 13 | 11 | 3 | 0 |  | SUBETAPA | 13.011.003 | Impermeabilização de banheiro, cozinha, área de serviço, área técnica, área comum, fosso do elevador e sacada |  |  |  | 116469.7943
0 | 13 | 11 | 3 | 1 | IMPERMEABILIZAÇÃO | SERVIÇO | 13.011.003.001 | Sistema 2.5.3: Membrana de polímero acrílico com cimento e fibras sintéticas ¦ Revestimento bicomponente à base de polímeros acrílicos com adição de cimento e fibras sintéticas (3,0 kg/m²) + Tela de poliéster nos pontos críticos | m2 | 1936.19 | 34.0585 | 65943.6626 | Banheiro + área de serviço + casa de máquinas | Pendente
0 | 13 | 11 | 3 | 2 | IMPERMEABILIZAÇÃO | SERVIÇO | 13.011.003.002 | Sistema 7.1.6:Argamassa impermeabilizante sem cimento - MK-FEN 30 (F) ¦ Argamassa não cimentícia com agentes incorporadores de ar (8,0 kg/m²) + Tela de poliéster nos pontos críticos | m2 | 199.38 | 148.8918 | 29686.0471 | área técnica + sauna | Pendente
0 | 13 | 11 | 3 | 3 | IMPERMEABILIZAÇÃO | SERVIÇO | 13.011.003.003 | Sistema 4.2.4:Primer asfáltico à base d'água (0,4 L/m²) + Asfalto oxidado modificado (2,5 kg/m²) + Manta asfáltica AA 4mm Tipo III Classe B + Banho de asfalto oxidado modificado (2,5 kg/m²) | m2 | 156.48 | 133.1805 | 20840.0846 | Sacada + circulação lazer + espaço crossfit | Pendente
0 | 13 | 11 | 4 | 0 |  | SUBETAPA | 13.011.004 | Impermeabilização de esquadrias |  |  |  | 35370.3988
0 | 13 | 11 | 4 | 1 | IMPERMEABILIZAÇÃO | SERVIÇO | 13.011.004.001 | Sistema 2.5.3: Membrana de polímero acrílico com cimento e fibras sintéticas ¦ Revestimento bicomponente à base de polímeros acrílicos com adição de cimento e fibras sintéticas (3,0 kg/m²) + Tela de poliéster nos pontos críticos | m2 | 1038.52 | 34.0585 | 35370.3988 |  | Pendente
0 | 13 | 11 | 5 | 0 |  | SUBETAPA | 13.011.005 | Impermeabilização de ralos |  |  |  | 3854.4066
0 | 13 | 11 | 5 | 1 | IMPERMEABILIZAÇÃO | SERVIÇO | 13.011.005.001 | Tratamento De Ralo Ou Ponto Emergente Com Argamassa Polimérica Reforçado Com Tela De Poliéster | un | 440 | 8.76 | 3854.4066 | 2 por banheiro + 1 por lavabo + 2 por área de serviço + 1 por área técnica + 1 por cozinha + 1 por sacada + 1 por torneira de jardin | Pendente
0 | 13 | 11 | 6 | 0 |  | SUBETAPA | 13.011.006 | Mão de Obra |  |  |  | 160831.67
0 | 13 | 11 | 6 | 1 | IMPERMEABILIZAÇÃO | SERVIÇO | 13.011.006.001 | Mão de obra para regularização de superfície | m2 | 977.91 | 20 | 19558.2 |  | Pendente
0 | 13 | 11 | 6 | 2 | IMPERMEABILIZAÇÃO | SERVIÇO | 13.011.006.002 | Mão de obra para proteção mecânica | m2 | 116.69 | 35 | 4084.15 |  | Pendente
0 | 13 | 11 | 6 | 3 | IMPERMEABILIZAÇÃO | SERVIÇO | 13.011.006.003 | Mão de obra impermeabilização sistema 2.5.3 | m2 | 2974.71 | 32 | 95190.72 |  | Pendente
0 | 13 | 11 | 6 | 4 | IMPERMEABILIZAÇÃO | SERVIÇO | 13.011.006.004 | Mão de obra impermeabilização sistema 4.2.4 | m2 | 156.48 | 45 | 7041.6 |  | Pendente
0 | 13 | 11 | 6 | 5 | IMPERMEABILIZAÇÃO | SERVIÇO | 13.011.006.005 | Mão de obra impermeabilização sistema 7.1.6 | m2 | 308.5 | 42 | 12957 |  | Pendente
0 | 13 | 11 | 6 | 6 | IMPERMEABILIZAÇÃO | SERVIÇO | 13.011.006.006 | Mão de obra tratamento de ralo com manta de poliéster | un | 440 | 50 | 22000 |  | Pendente
0 | 13 | 12 | 0 | 6 |  | ETAPA | 13.012 | IMPERMEABILIZAÇÃO E TRATAMENTOS - Duplex Inferior |  |  |  | 29621.3279 | 1.7685
0 | 13 | 12 | 1 | 0 |  | SUBETAPA | 13.012.001 | Regularização e proteção mecânica |  |  |  | 1327.8861 | 0.079278
0 | 13 | 12 | 1 | 1 | IMPERMEABILIZAÇÃO | SERVIÇO | 13.012.001.001 | Regularização de superfície para impermeabilização | m2 | 110.53 | 7.0659 | 780.9939 | Toda área de piso que recebe impermeabilização | Pendente
0 | 13 | 12 | 1 | 2 | IMPERMEABILIZAÇÃO | SERVIÇO | 13.012.001.002 | Proteção mecânica de superfície com argamassa de cimento e areia, traço 1:3 E=5cm | m2 | 11.08 | 49.3585 | 546.8922 | Toda área de piso que recebe impermeabilização de manta asfáltica | Pendente
0 | 13 | 12 | 2 | 0 |  | SUBETAPA | 13.012.002 | Impermeabilização de lajes, cobertura, rufos, moldura da fachada e terraços |  |  |  | 9561.8314
0 | 13 | 12 | 2 | 1 | IMPERMEABILIZAÇÃO | SERVIÇO | 13.012.002.001 | Sistema 7.1.6:Argamassa impermeabilizante sem cimento - MK-FEN 30 (F) ¦ Argamassa não cimentícia com agentes incorporadores de ar (8,0 kg/m²) + Tela de poliéster nos pontos críticos | m2 | 64.22 | 148.8918 | 9561.8314 | Moldura de fachada + rufos | Pendente
0 | 13 | 12 | 3 | 0 |  | SUBETAPA | 13.012.003 | Impermeabilização de banheiro, cozinha, área de serviço, área técnica, área comum, fosso do elevador e sacada |  |  |  | 5521.3218
0 | 13 | 12 | 3 | 1 | IMPERMEABILIZAÇÃO | SERVIÇO | 13.012.003.001 | Sistema 2.5.3: Membrana de polímero acrílico com cimento e fibras sintéticas ¦ Revestimento bicomponente à base de polímeros acrílicos com adição de cimento e fibras sintéticas (3,0 kg/m²) + Tela de poliéster nos pontos críticos | m2 | 93.61 | 34.0585 | 3188.2131 | Banheiro + área de serviço + casa de máquinas | Pendente
0 | 13 | 12 | 3 | 2 | IMPERMEABILIZAÇÃO | SERVIÇO | 13.012.003.002 | Sistema 7.1.6:Argamassa impermeabilizante sem cimento - MK-FEN 30 (F) ¦ Argamassa não cimentícia com agentes incorporadores de ar (8,0 kg/m²) + Tela de poliéster nos pontos críticos | m2 | 4.14 | 148.8918 | 616.4121 | área técnica + sauna | Pendente
0 | 13 | 12 | 3 | 3 | IMPERMEABILIZAÇÃO | SERVIÇO | 13.012.003.003 | Sistema 4.2.4:Primer asfáltico à base d'água (0,4 L/m²) + Asfalto oxidado modificado (2,5 kg/m²) + Manta asfáltica AA 4mm Tipo III Classe B + Banho de asfalto oxidado modificado (2,5 kg/m²) | m2 | 12.89 | 133.1805 | 1716.6966 | Sacada + circulação lazer + espaço crossfit | Pendente
0 | 13 | 12 | 4 | 0 |  | SUBETAPA | 13.012.004 | Impermeabilização de esquadrias |  |  |  | 1723.3584
0 | 13 | 12 | 4 | 1 | IMPERMEABILIZAÇÃO | SERVIÇO | 13.012.004.001 | Sistema 2.5.3: Membrana de polímero acrílico com cimento e fibras sintéticas ¦ Revestimento bicomponente à base de polímeros acrílicos com adição de cimento e fibras sintéticas (3,0 kg/m²) + Tela de poliéster nos pontos críticos | m2 | 50.6 | 34.0585 | 1723.3584 |  | Pendente
0 | 13 | 12 | 5 | 0 |  | SUBETAPA | 13.012.005 | Impermeabilização de ralos |  |  |  | 122.6402
0 | 13 | 12 | 5 | 1 | IMPERMEABILIZAÇÃO | SERVIÇO | 13.012.005.001 | Tratamento De Ralo Ou Ponto Emergente Com Argamassa Polimérica Reforçado Com Tela De Poliéster | un | 14 | 8.76 | 122.6402 |  | Pendente
0 | 13 | 12 | 6 | 0 |  | SUBETAPA | 13.012.006 | Mão de Obra |  |  |  | 11364.29
0 | 13 | 12 | 6 | 1 | IMPERMEABILIZAÇÃO | SERVIÇO | 13.012.006.001 | Mão de obra para regularização de superfície | m2 | 110.53 | 20 | 2210.6 |  | Pendente
0 | 13 | 12 | 6 | 2 | IMPERMEABILIZAÇÃO | SERVIÇO | 13.012.006.002 | Mão de obra para proteção mecânica | m2 | 11.08 | 35 | 387.8 |  | Pendente
0 | 13 | 12 | 6 | 3 | IMPERMEABILIZAÇÃO | SERVIÇO | 13.012.006.003 | Mão de obra impermeabilização sistema 2.5.3 | m2 | 144.21 | 32 | 4614.72 |  | Pendente
0 | 13 | 12 | 6 | 4 | IMPERMEABILIZAÇÃO | SERVIÇO | 13.012.006.004 | Mão de obra impermeabilização sistema 4.2.4 | m2 | 12.89 | 45 | 580.05 |  | Pendente
0 | 13 | 12 | 6 | 5 | IMPERMEABILIZAÇÃO | SERVIÇO | 13.012.006.005 | Mão de obra impermeabilização sistema 7.1.6 | m2 | 68.36 | 42 | 2871.12 |  | Pendente
0 | 13 | 12 | 6 | 6 | IMPERMEABILIZAÇÃO | SERVIÇO | 13.012.006.006 | Mão de obra tratamento de ralo com manta de poliéster | un | 14 | 50 | 700 |  | Pendente
0 | 13 | 13 | 0 | 6 |  | ETAPA | 13.013 | IMPERMEABILIZAÇÃO E TRATAMENTOS - Duplex Superior |  |  |  | 36625.2022 | 2.1866
0 | 13 | 13 | 1 | 0 |  | SUBETAPA | 13.013.001 | Regularização e proteção mecânica |  |  |  | 3218.1448 | 0.19213
0 | 13 | 13 | 1 | 1 | IMPERMEABILIZAÇÃO | SERVIÇO | 13.013.001.001 | Regularização de superfície para impermeabilização | m2 | 113.23 | 7.0659 | 800.0719 | Toda área de piso que recebe impermeabilização | Pendente
0 | 13 | 13 | 1 | 2 | IMPERMEABILIZAÇÃO | SERVIÇO | 13.013.001.002 | Proteção mecânica de superfície com argamassa de cimento e areia, traço 1:3 E=5cm | m2 | 48.99 | 49.3585 | 2418.0729 | Toda área de piso que recebe impermeabilização de manta asfáltica | Pendente
0 | 13 | 13 | 2 | 0 |  | SUBETAPA | 13.013.002 | Impermeabilização de lajes, cobertura, rufos, moldura da fachada e terraços |  |  |  | 13811.8602
0 | 13 | 13 | 2 | 1 | IMPERMEABILIZAÇÃO | SERVIÇO | 13.013.002.001 | Sistema 4.2.4:Primer asfáltico à base d'água (0,4 L/m²) + Asfalto oxidado modificado (2,5 kg/m²) + Manta asfáltica AA 4mm Tipo III Classe B + Banho de asfalto oxidado modificado (2,5 kg/m²) | m2 | 48.1 | 133.1805 | 6405.982 | Cobertura + terraço | Pendente
0 | 13 | 13 | 2 | 2 | IMPERMEABILIZAÇÃO | SERVIÇO | 13.013.002.002 | Sistema 7.1.6:Argamassa impermeabilizante sem cimento - MK-FEN 30 (F) ¦ Argamassa não cimentícia com agentes incorporadores de ar (8,0 kg/m²) + Tela de poliéster nos pontos críticos | m2 | 49.74 | 148.8918 | 7405.8781 | Moldura de fachada + rufos | Pendente
0 | 13 | 13 | 3 | 0 |  | SUBETAPA | 13.013.003 | Impermeabilização de piscinas e espelhos d´água |  |  |  | 3346.826
0 | 13 | 13 | 3 | 1 | IMPERMEABILIZAÇÃO | SERVIÇO | 13.013.003.001 | Sistema 4.2.4:Primer asfáltico à base d'água (0,4 L/m²) + Asfalto oxidado modificado (2,5 kg/m²) + Manta asfáltica AA 4mm Tipo III Classe B + Banho de asfalto oxidado modificado (2,5 kg/m²) | m2 | 25.13 | 133.1805 | 3346.826 | Piscina | Pendente
0 | 13 | 13 | 4 | 0 |  | SUBETAPA | 13.013.004 | Impermeabilização de banheiro, cozinha, área de serviço, área técnica, área comum, fosso do elevador e sacada |  |  |  | 2361.2569
0 | 13 | 13 | 4 | 1 | IMPERMEABILIZAÇÃO | SERVIÇO | 13.013.004.001 | Sistema 2.5.3: Membrana de polímero acrílico com cimento e fibras sintéticas ¦ Revestimento bicomponente à base de polímeros acrílicos com adição de cimento e fibras sintéticas (3,0 kg/m²) + Tela de poliéster nos pontos críticos | m2 | 34.66 | 34.0585 | 1180.4665 | Banheiro + área de serviço + casa de máquinas | Pendente
0 | 13 | 13 | 4 | 2 | IMPERMEABILIZAÇÃO | SERVIÇO | 13.013.004.002 | Sistema 7.1.6:Argamassa impermeabilizante sem cimento - MK-FEN 30 (F) ¦ Argamassa não cimentícia com agentes incorporadores de ar (8,0 kg/m²) + Tela de poliéster nos pontos críticos | m2 | 4.29 | 148.8918 | 638.7458 | área técnica + sauna | Pendente
0 | 13 | 13 | 4 | 3 | IMPERMEABILIZAÇÃO | SERVIÇO | 13.013.004.003 | Sistema 4.2.4:Primer asfáltico à base d'água (0,4 L/m²) + Asfalto oxidado modificado (2,5 kg/m²) + Manta asfáltica AA 4mm Tipo III Classe B + Banho de asfalto oxidado modificado (2,5 kg/m²) | m2 | 4.07 | 133.1805 | 542.0446 | Sacada + circulação lazer + espaço crossfit | Pendente
0 | 13 | 13 | 5 | 0 |  | SUBETAPA | 13.013.005 | Impermeabilização de esquadrias |  |  |  | 1330.6643
0 | 13 | 13 | 5 | 1 | IMPERMEABILIZAÇÃO | SERVIÇO | 13.013.005.001 | Sistema 2.5.3: Membrana de polímero acrílico com cimento e fibras sintéticas ¦ Revestimento bicomponente à base de polímeros acrílicos com adição de cimento e fibras sintéticas (3,0 kg/m²) + Tela de poliéster nos pontos críticos | m2 | 39.07 | 34.0585 | 1330.6643 |  | Pendente
0 | 13 | 13 | 6 | 0 |  | SUBETAPA | 13.013.006 | Impermeabilização de ralos |  |  |  | 70.0801
0 | 13 | 13 | 6 | 1 | IMPERMEABILIZAÇÃO | SERVIÇO | 13.013.006.001 | Tratamento De Ralo Ou Ponto Emergente Com Argamassa Polimérica Reforçado Com Tela De Poliéster | un | 8 | 8.76 | 70.0801 |  | Pendente
0 | 13 | 13 | 7 | 0 |  | SUBETAPA | 13.013.007 | Mão de Obra |  |  |  | 12486.37
0 | 13 | 13 | 7 | 1 | IMPERMEABILIZAÇÃO | SERVIÇO | 13.013.007.001 | Mão de obra para regularização de superfície | m2 | 113.23 | 20 | 2264.6 |  | Pendente
0 | 13 | 13 | 7 | 2 | IMPERMEABILIZAÇÃO | SERVIÇO | 13.013.007.002 | Mão de obra para proteção mecânica | m2 | 48.99 | 35 | 1714.65 |  | Pendente
0 | 13 | 13 | 7 | 3 | IMPERMEABILIZAÇÃO | SERVIÇO | 13.013.007.003 | Mão de obra impermeabilização sistema 2.5.3 | m2 | 73.73 | 32 | 2359.36 |  | Pendente
0 | 13 | 13 | 7 | 4 | IMPERMEABILIZAÇÃO | SERVIÇO | 13.013.007.004 | Mão de obra impermeabilização sistema 4.2.4 | m2 | 77.3 | 45 | 3478.5 |  | Pendente
0 | 13 | 13 | 7 | 5 | IMPERMEABILIZAÇÃO | SERVIÇO | 13.013.007.005 | Mão de obra impermeabilização sistema 7.1.6 | m2 | 54.03 | 42 | 2269.26 |  | Pendente
0 | 13 | 13 | 7 | 6 | IMPERMEABILIZAÇÃO | SERVIÇO | 13.013.007.006 | Mão de obra tratamento de ralo com manta de poliéster | un | 8 | 50 | 400 |  | Pendente
0 | 13 | 14 | 0 | 6 |  | ETAPA | 13.014 | IMPERMEABILIZAÇÃO E TRATAMENTOS - Cobertura ¦ Barrilete |  |  |  | 52519.7319 | 3.1356
0 | 13 | 14 | 1 | 0 |  | SUBETAPA | 13.014.001 | Regularização e proteção mecânica |  |  |  | 8242.1709 | 0.49208
0 | 13 | 14 | 1 | 1 | IMPERMEABILIZAÇÃO | SERVIÇO | 13.014.001.001 | Regularização de superfície para impermeabilização | m2 | 158.89 | 7.0659 | 1122.7009 | Toda área de piso que recebe impermeabilização | Pendente
0 | 13 | 14 | 1 | 2 | IMPERMEABILIZAÇÃO | SERVIÇO | 13.014.001.002 | Proteção mecânica de superfície com argamassa de cimento e areia, traço 1:3 E=5cm | m2 | 144.24 | 49.3585 | 7119.47 | Toda área de piso que recebe impermeabilização de manta asfáltica | Pendente
0 | 13 | 14 | 2 | 0 |  | SUBETAPA | 13.014.002 | Impermeabilização de lajes, cobertura, rufos, moldura da fachada e terraços |  |  |  | 24517.5254
0 | 13 | 14 | 2 | 1 | IMPERMEABILIZAÇÃO | SERVIÇO | 13.014.002.001 | Sistema 4.2.4:Primer asfáltico à base d'água (0,4 L/m²) + Asfalto oxidado modificado (2,5 kg/m²) + Manta asfáltica AA 4mm Tipo III Classe B + Banho de asfalto oxidado modificado (2,5 kg/m²) | m2 | 173.55 | 133.1805 | 23113.4758 | Cobertura + terraço | Pendente
0 | 13 | 14 | 2 | 2 | IMPERMEABILIZAÇÃO | SERVIÇO | 13.014.002.002 | Sistema 7.1.6:Argamassa impermeabilizante sem cimento - MK-FEN 30 (F) ¦ Argamassa não cimentícia com agentes incorporadores de ar (8,0 kg/m²) + Tela de poliéster nos pontos críticos | m2 | 9.43 | 148.8918 | 1404.0497 | Moldura de fachada + rufos | Pendente
0 | 13 | 14 | 3 | 0 |  | SUBETAPA | 13.014.003 | Impermeabilização de banheiro, cozinha, área de serviço, área técnica, área comum, fosso do elevador e sacada |  |  |  | 1663.7561
0 | 13 | 14 | 3 | 1 | IMPERMEABILIZAÇÃO | SERVIÇO | 13.014.003.001 | Sistema 2.5.3: Membrana de polímero acrílico com cimento e fibras sintéticas ¦ Revestimento bicomponente à base de polímeros acrílicos com adição de cimento e fibras sintéticas (3,0 kg/m²) + Tela de poliéster nos pontos críticos | m2 | 48.85 | 34.0585 | 1663.7561 | Banheiro + área de serviço + casa de máquinas | Pendente
0 | 13 | 14 | 4 | 0 |  | SUBETAPA | 13.014.004 | Impermeabilização de esquadrias |  |  |  | 52.1095
0 | 13 | 14 | 4 | 1 | IMPERMEABILIZAÇÃO | SERVIÇO | 13.014.004.001 | Sistema 2.5.3: Membrana de polímero acrílico com cimento e fibras sintéticas ¦ Revestimento bicomponente à base de polímeros acrílicos com adição de cimento e fibras sintéticas (3,0 kg/m²) + Tela de poliéster nos pontos críticos | m2 | 1.53 | 34.0585 | 52.1095 |  | Pendente
0 | 13 | 14 | 5 | 0 |  | SUBETAPA | 13.014.005 | Mão de Obra |  |  |  | 18044.17
0 | 13 | 14 | 5 | 1 | IMPERMEABILIZAÇÃO | SERVIÇO | 13.014.005.001 | Mão de obra para regularização de superfície | m2 | 158.89 | 20 | 3177.8 |  | Pendente
0 | 13 | 14 | 5 | 2 | IMPERMEABILIZAÇÃO | SERVIÇO | 13.014.005.002 | Mão de obra para proteção mecânica | m2 | 144.24 | 35 | 5048.4 |  | Pendente
0 | 13 | 14 | 5 | 3 | IMPERMEABILIZAÇÃO | SERVIÇO | 13.014.005.003 | Mão de obra impermeabilização sistema 2.5.3 | m2 | 50.38 | 32 | 1612.16 |  | Pendente
0 | 13 | 14 | 5 | 4 | IMPERMEABILIZAÇÃO | SERVIÇO | 13.014.005.004 | Mão de obra impermeabilização sistema 4.2.4 | m2 | 173.55 | 45 | 7809.75 |  | Pendente
0 | 13 | 14 | 5 | 5 | IMPERMEABILIZAÇÃO | SERVIÇO | 13.014.005.005 | Mão de obra impermeabilização sistema 7.1.6 | m2 | 9.43 | 42 | 396.06 |  | Pendente
0 | 13 | 15 | 0 | 5 |  | ETAPA | 13.015 | IMPERMEABILIZAÇÃO E TRATAMENTOS - Reservatório |  |  |  | 46751.4994 | 2.7912
0 | 13 | 15 | 1 | 0 |  | SUBETAPA | 13.015.001 | Regularização e proteção mecânica |  |  |  | 916.5179 | 0.054719
0 | 13 | 15 | 1 | 1 | IMPERMEABILIZAÇÃO | SERVIÇO | 13.015.001.001 | Regularização de superfície para impermeabilização | m2 | 129.71 | 7.0659 | 916.5179 | Toda área de piso que recebe impermeabilização | Pendente
0 | 13 | 15 | 2 | 0 |  | SUBETAPA | 13.015.002 | Impermeabilização de reservatórios e cisternas |  |  |  | 30162.6915
0 | 13 | 15 | 2 | 1 | IMPERMEABILIZAÇÃO | SERVIÇO | 13.015.002.001 | Sistema 7.1.6:Argamassa impermeabilizante sem cimento - MK-FEN 30 (F) ¦ Argamassa não cimentícia com agentes incorporadores de ar (8,0 kg/m²) + Tela de poliéster nos pontos críticos | m2 | 65.84 | 148.8918 | 9803.0361 | Tampa de Reservatório | Pendente
0 | 13 | 15 | 2 | 2 | IMPERMEABILIZAÇÃO | SERVIÇO | 13.015.002.002 | Sistema 7.1.2:Argamassa impermeabilizante sem cimento - MK-FEN 30 (F) ¦ Argamassa não cimentícia com agentes incorporadores de ar (4,0 kg/m²) + Tela de poliéster nos pontos críticos | m2 | 63.21 | 74.8918 | 4733.9107 | Reservatório + cisterna | Pendente
0 | 13 | 15 | 2 | 3 | IMPERMEABILIZAÇÃO | SERVIÇO | 13.015.002.003 | Sistema 2.8.6: Argamassa impermeabilizante bicomponente à base de aditivos minerais (2,0 kg/m²) + Revestimento bicomponente à base de polímeros acrílicos com adição de cimento e fibras sintéticas (4,5 kg/m²) + Tela de poliéster nos pontos críticos | m2 | 213.17 | 73.3018 | 15625.7447 | Reservatório + cisterna | Pendente
0 | 13 | 15 | 3 | 0 |  | SUBETAPA | 13.015.003 | Mão de Obra |  |  |  | 15672.29
0 | 13 | 15 | 3 | 1 | IMPERMEABILIZAÇÃO | SERVIÇO | 13.015.003.001 | Mão de obra para regularização de superfície | m2 | 129.71 | 20 | 2594.2 |  | Pendente
0 | 13 | 15 | 3 | 2 | IMPERMEABILIZAÇÃO | SERVIÇO | 13.015.003.002 | Mão de obra impermeabilização sistema 2.8.6 | m2 | 213.17 | 38 | 8100.46 |  | Pendente
0 | 13 | 15 | 3 | 3 | IMPERMEABILIZAÇÃO | SERVIÇO | 13.015.003.003 | Mão de obra impermeabilização sistema 7.1.2 | m2 | 63.21 | 35 | 2212.35 |  | Pendente
0 | 13 | 15 | 3 | 4 | IMPERMEABILIZAÇÃO | SERVIÇO | 13.015.003.004 | Mão de obra impermeabilização sistema 7.1.6 | m2 | 65.84 | 42 | 2765.28 |  | Pendente
0 | 14 | 0 | 3 | 4 |  | CÉLULA CONSTRUTIVA | 14 | REVESTIMENTOS INTERNOS DE PAREDE
0 | 14 | 1 | 0 | 4 |  | ETAPA | 14.001 | REVESTIMENTOS INTERNOS DE PAREDE - Térreo
0 | 14 | 1 | 1 | 0 |  | SUBETAPA | 14.001.001 | Argamassado interno em parede
0 | 14 | 1 | 1 | 1 | REVESTIMENTOS ARGAMASSADOS PAREDE | SERVIÇO | 14.001.001.001 | Chapisco aplicado em estruturas de concreto, com argamassa pré-fabricada adesiva de cimento colante, aplicação convencional | m2 | #REF! | 10.1178 |  |  | Pendente
0 | 14 | 1 | 1 | 2 | REVESTIMENTOS ARGAMASSADOS PAREDE | SERVIÇO | 14.001.001.002 | Chapisco interno de argamassa preparada em obra de cimento e areia - traço 1:4 - aplicação em paredes internas | m2 | #REF! | 3.2894 |  |  | Pendente
0 | 14 | 1 | 1 | 3 | REVESTIMENTOS ARGAMASSADOS PAREDE | SERVIÇO | 14.001.001.003 | Massa unica para reboco interno em argamassa estabilizada, espessura de 2,5cm, com execução desempenado fino | m2 | #REF! | 12.075 |  | Repessado pela Gessele na reunião do dia 05/03/2026 - Massa única 36 / 72h --> 415 R$ / m3 + bombeamento: R$ 45 / m3 | Pendente
0 | 14 | 1 | 1 | 4 | REVESTIMENTOS ARGAMASSADOS PAREDE | SERVIÇO | 14.001.001.004 | Estucamento de estrutura de concreto em pilares e vigas | m2 | #REF! | 5.1029 |  |  | Pendente
0 | 14 | 1 | 2 | 0 |  | SUBETAPA | 14.001.002 | Acabamentos cerâmicos
0 | 14 | 1 | 2 | 1 | ACABAMENTOS INTERNOS EM PAREDE | SERVIÇO | 14.001.002.001 | Revestimento em Cerâmicas Vulcano Cinza em paredes, 61x 61cm com Junta de 3mm | m2 | #REF! | 79.119 |  | Box nas garagens | Pendente
0 | 14 | 1 | 2 | 2 | ACABAMENTOS INTERNOS EM PAREDE | SERVIÇO | 14.001.002.002 | Revestimento de cerâmico retificado em Paredes, Placa 60 x 60cm com Junta de 2mm e rejunte acrilico | m2 | #REF! | 61.7806 |  | Lixeira | Pendente
0 | 14 | 1 | 3 | 0 |  | SUBETAPA | 14.001.003 | Acabamentos em pedra
0 | 14 | 1 | 3 | 1 | ACABAMENTOS INTERNOS EM PAREDE | SERVIÇO | 14.001.003.001 | Revestimento de Mármore Travertino Romano em Paredes | m2 | #REF! | 1448.2455 |  | Hall do elevador | Pendente
0 | 14 | 1 | 3 | 2 | ACABAMENTOS INTERNOS EM PAREDE | SERVIÇO | 14.001.003.002 | Revestimento de Pedras Quartzito Van Gogh em Paredes | m2 | #REF! | 3538.2455 |  |  | Pendente
0 | 14 | 1 | 4 | 0 |  | SUBETAPA | 14.001.004 | Peitoris
0 | 14 | 1 | 4 | 1 | ACABAMENTOS INTERNOS EM PAREDE | SERVIÇO | 14.001.004.001 | Peitoril em pedra natural, esp. 2cm | m2 | #REF! | 849.1547 |  |  | Pendente
0 | 14 | 1 | 5 | 0 |  | SUBETAPA | 14.001.005 | Mão de obra - Revestimentos
0 | 14 | 1 | 5 | 1 | REVESTIMENTOS ARGAMASSADOS PAREDE | SERVIÇO | 14.001.005.001 | Mão de obra execução de massa única em paredes interna, incluindo chapisco | m2 | #REF! | 42 |  |  | Pendente
0 | 14 | 1 | 5 | 2 | REVESTIMENTOS ARGAMASSADOS PAREDE | SERVIÇO | 14.001.005.002 | Mão de obra estucamento de paredes | m2 | #REF! | 30 |  |  | Pendente
0 | 14 | 1 | 5 | 3 | ACABAMENTOS INTERNOS EM PAREDE | SERVIÇO | 14.001.005.003 | Mão de obra para assentamento de revestimento cerâmico em parede | m2 | #REF! | 75 |  |  | Pendente
0 | 14 | 1 | 5 | 4 | ACABAMENTOS INTERNOS EM PAREDE | SERVIÇO | 14.001.005.004 | Mão de obra para assentamento de Pedras Naturais em parede | m2 | #REF! | 75 |  |  | Pendente
0 | 14 | 1 | 5 | 5 | ACABAMENTOS INTERNOS EM PAREDE | SERVIÇO | 14.001.005.005 | Mão de obra para colocação de peitoril e pingadeira | m2 | #REF! | 50 |  |  | Pendente
0 | 14 | 2 | 0 | 5 |  | ETAPA | 14.002 | REVESTIMENTOS INTERNOS DE PAREDE - Mezanino G1
0 | 14 | 2 | 1 | 0 |  | SUBETAPA | 14.002.001 | Argamassado interno em parede
0 | 14 | 2 | 1 | 1 | REVESTIMENTOS ARGAMASSADOS PAREDE | SERVIÇO | 14.002.001.001 | Chapisco aplicado em estruturas de concreto, com argamassa pré-fabricada adesiva de cimento colante, aplicação convencional | m2 | #REF! | 10.1178 |  |  | Pendente
0 | 14 | 2 | 1 | 2 | REVESTIMENTOS ARGAMASSADOS PAREDE | SERVIÇO | 14.002.001.002 | Chapisco interno de argamassa preparada em obra de cimento e areia - traço 1:4 - aplicação em paredes internas | m2 | #REF! | 3.2894 |  |  | Pendente
0 | 14 | 2 | 1 | 3 | REVESTIMENTOS ARGAMASSADOS PAREDE | SERVIÇO | 14.002.001.003 | Massa unica para reboco interno em argamassa estabilizada, espessura de 2,5cm, com execução desempenado fino | m2 | #REF! | 12.075 |  |  | Pendente
0 | 14 | 2 | 1 | 4 | REVESTIMENTOS ARGAMASSADOS PAREDE | SERVIÇO | 14.002.001.004 | Estucamento de estrutura de concreto em pilares e vigas | m2 | #REF! | 5.1029 |  |  | Pendente
0 | 14 | 2 | 2 | 0 |  | SUBETAPA | 14.002.002 | Acabamentos em pedra
0 | 14 | 2 | 2 | 1 | ACABAMENTOS INTERNOS EM PAREDE | SERVIÇO | 14.002.002.001 | Revestimento de Mármore Travertino Romano em Paredes | m2 | #REF! | 1448.2455 |  | Hall do elevador | Pendente
0 | 14 | 2 | 2 | 2 | ACABAMENTOS INTERNOS EM PAREDE | SERVIÇO | 14.002.002.002 | Revestimento de Pedras Quartzito Van Gogh em Paredes | m2 | #REF! | 3538.2455 |  |  | Pendente
0 | 14 | 2 | 3 | 0 |  | SUBETAPA | 14.002.003 | Peitoris
0 | 14 | 2 | 3 | 1 | ACABAMENTOS INTERNOS EM PAREDE | SERVIÇO | 14.002.003.001 | Peitoril em pedra natural, esp. 2cm | m2 | #REF! | 849.1547 |  |  | Pendente
0 | 14 | 2 | 4 | 0 |  | SUBETAPA | 14.002.004 | Mão de obra - Revestimentos
0 | 14 | 2 | 4 | 1 | REVESTIMENTOS ARGAMASSADOS PAREDE | SERVIÇO | 14.002.004.001 | Mão de obra execução de massa única em paredes interna, incluindo chapisco | m2 | #REF! | 42 |  |  | Pendente
0 | 14 | 2 | 4 | 2 | REVESTIMENTOS ARGAMASSADOS PAREDE | SERVIÇO | 14.002.004.002 | Mão de obra estucamento de paredes | m2 | #REF! | 30 |  |  | Pendente
0 | 14 | 2 | 4 | 3 | ACABAMENTOS INTERNOS EM PAREDE | SERVIÇO | 14.002.004.003 | Mão de obra para assentamento de Pedras Naturais em parede | m2 | #REF! | 75 |  |  | Pendente
0 | 14 | 2 | 4 | 4 | ACABAMENTOS INTERNOS EM PAREDE | SERVIÇO | 14.002.004.004 | Mão de obra para colocação de peitoril e pingadeira | m2 | #REF! | 50 |  |  | Pendente
0 | 14 | 3 | 0 | 4 |  | ETAPA | 14.003 | REVESTIMENTOS INTERNOS DE PAREDE - G2
0 | 14 | 3 | 1 | 0 |  | SUBETAPA | 14.003.001 | Argamassado interno em parede
0 | 14 | 3 | 1 | 1 | REVESTIMENTOS ARGAMASSADOS PAREDE | SERVIÇO | 14.003.001.001 | Chapisco aplicado em estruturas de concreto, com argamassa pré-fabricada adesiva de cimento colante, aplicação convencional | m2 | #REF! | 10.1178 |  |  | Pendente
0 | 14 | 3 | 1 | 2 | REVESTIMENTOS ARGAMASSADOS PAREDE | SERVIÇO | 14.003.001.002 | Chapisco interno de argamassa preparada em obra de cimento e areia - traço 1:4 - aplicação em paredes internas | m2 | #REF! | 3.2894 |  |  | Pendente
0 | 14 | 3 | 1 | 3 | REVESTIMENTOS ARGAMASSADOS PAREDE | SERVIÇO | 14.003.001.003 | Massa unica para reboco interno em argamassa estabilizada, espessura de 2,5cm, com execução desempenado fino | m2 | #REF! | 12.075 |  |  | Pendente
0 | 14 | 3 | 1 | 4 | REVESTIMENTOS ARGAMASSADOS PAREDE | SERVIÇO | 14.003.001.004 | Estucamento de estrutura de concreto em pilares e vigas | m2 | #REF! | 5.1029 |  |  | Pendente
0 | 14 | 3 | 2 | 0 |  | SUBETAPA | 14.003.002 | Acabamentos em pedra
0 | 14 | 3 | 2 | 1 | ACABAMENTOS INTERNOS EM PAREDE | SERVIÇO | 14.003.002.001 | Revestimento de Mármore Travertino Romano em Paredes | m2 | #REF! | 1448.2455 |  | Hall do elevador | Pendente
0 | 14 | 3 | 3 | 0 |  | SUBETAPA | 14.003.003 | Peitoris
0 | 14 | 3 | 3 | 1 | ACABAMENTOS INTERNOS EM PAREDE | SERVIÇO | 14.003.003.001 | Peitoril em pedra natural, esp. 2cm | m2 | #REF! | 849.1547 |  |  | Pendente
0 | 14 | 3 | 4 | 0 |  | SUBETAPA | 14.003.004 | Mão de obra - Revestimentos
0 | 14 | 3 | 4 | 1 | REVESTIMENTOS ARGAMASSADOS PAREDE | SERVIÇO | 14.003.004.001 | Mão de obra execução de massa única em paredes interna, incluindo chapisco | m2 | #REF! | 42 |  |  | Pendente
0 | 14 | 3 | 4 | 2 | REVESTIMENTOS ARGAMASSADOS PAREDE | SERVIÇO | 14.003.004.002 | Mão de obra estucamento de paredes | m2 | #REF! | 30 |  |  | Pendente
0 | 14 | 3 | 4 | 3 | ACABAMENTOS INTERNOS EM PAREDE | SERVIÇO | 14.003.004.003 | Mão de obra para assentamento de Pedras Naturais em parede | m2 | #REF! | 75 |  |  | Pendente
0 | 14 | 3 | 4 | 4 | ACABAMENTOS INTERNOS EM PAREDE | SERVIÇO | 14.003.004.004 | Mão de obra para colocação de peitoril e pingadeira | m2 | #REF! | 50 |  |  | Pendente
0 | 14 | 4 | 0 | 4 |  | ETAPA | 14.004 | REVESTIMENTOS INTERNOS DE PAREDE - Mezanino G2
0 | 14 | 4 | 1 | 0 |  | SUBETAPA | 14.004.001 | Argamassado interno em parede
0 | 14 | 4 | 1 | 1 | REVESTIMENTOS ARGAMASSADOS PAREDE | SERVIÇO | 14.004.001.001 | Chapisco aplicado em estruturas de concreto, com argamassa pré-fabricada adesiva de cimento colante, aplicação convencional | m2 | #REF! | 10.1178 |  |  | Pendente
0 | 14 | 4 | 1 | 2 | REVESTIMENTOS ARGAMASSADOS PAREDE | SERVIÇO | 14.004.001.002 | Chapisco interno de argamassa preparada em obra de cimento e areia - traço 1:4 - aplicação em paredes internas | m2 | #REF! | 3.2894 |  |  | Pendente
0 | 14 | 4 | 1 | 3 | REVESTIMENTOS ARGAMASSADOS PAREDE | SERVIÇO | 14.004.001.003 | Massa unica para reboco interno em argamassa estabilizada, espessura de 2,5cm, com execução desempenado fino | m2 | #REF! | 12.075 |  |  | Pendente
0 | 14 | 4 | 1 | 4 | REVESTIMENTOS ARGAMASSADOS PAREDE | SERVIÇO | 14.004.001.004 | Estucamento de estrutura de concreto em pilares e vigas | m2 | #REF! | 5.1029 |  |  | Pendente
0 | 14 | 4 | 2 | 0 |  | SUBETAPA | 14.004.002 | Acabamentos em pedra
0 | 14 | 4 | 2 | 1 | ACABAMENTOS INTERNOS EM PAREDE | SERVIÇO | 14.004.002.001 | Revestimento de Mármore Travertino Romano em Paredes | m2 | #REF! | 1448.2455 |  | Hall do elevador | Pendente
0 | 14 | 4 | 3 | 0 |  | SUBETAPA | 14.004.003 | Mão de obra - Revestimentos
0 | 14 | 4 | 3 | 1 | REVESTIMENTOS ARGAMASSADOS PAREDE | SERVIÇO | 14.004.003.001 | Mão de obra execução de massa única em paredes interna, incluindo chapisco | m2 | #REF! | 42 |  |  | Pendente
0 | 14 | 4 | 3 | 2 | REVESTIMENTOS ARGAMASSADOS PAREDE | SERVIÇO | 14.004.003.002 | Mão de obra estucamento de paredes | m2 | #REF! | 30 |  |  | Pendente
0 | 14 | 4 | 3 | 3 | ACABAMENTOS INTERNOS EM PAREDE | SERVIÇO | 14.004.003.003 | Mão de obra para assentamento de Pedras Naturais em parede | m2 | #REF! | 75 |  |  | Pendente
0 | 14 | 5 | 0 | 3 |  | ETAPA | 14.005 | REVESTIMENTOS INTERNOS DE PAREDE - G3
0 | 14 | 5 | 1 | 0 |  | SUBETAPA | 14.005.001 | Argamassado interno em parede
0 | 14 | 5 | 1 | 1 | REVESTIMENTOS ARGAMASSADOS PAREDE | SERVIÇO | 14.005.001.001 | Chapisco aplicado em estruturas de concreto, com argamassa pré-fabricada adesiva de cimento colante, aplicação convencional | m2 | #REF! | 10.1178 |  |  | Pendente
0 | 14 | 5 | 1 | 2 | REVESTIMENTOS ARGAMASSADOS PAREDE | SERVIÇO | 14.005.001.002 | Chapisco interno de argamassa preparada em obra de cimento e areia - traço 1:4 - aplicação em paredes internas | m2 | #REF! | 3.2894 |  |  | Pendente
0 | 14 | 5 | 1 | 3 | REVESTIMENTOS ARGAMASSADOS PAREDE | SERVIÇO | 14.005.001.003 | Massa unica para reboco interno em argamassa estabilizada, espessura de 2,5cm, com execução desempenado fino | m2 | #REF! | 12.075 |  |  | Pendente
0 | 14 | 5 | 1 | 4 | REVESTIMENTOS ARGAMASSADOS PAREDE | SERVIÇO | 14.005.001.004 | Estucamento de estrutura de concreto em pilares e vigas | m2 | #REF! | 5.1029 |  |  | Pendente
0 | 14 | 5 | 2 | 0 |  | SUBETAPA | 14.005.002 | Acabamentos em pedra
0 | 14 | 5 | 2 | 1 | ACABAMENTOS INTERNOS EM PAREDE | SERVIÇO | 14.005.002.001 | Revestimento de Mármore Travertino Romano em Paredes | m2 | #REF! | 1448.2455 |  | Hall do elevador | Pendente
0 | 14 | 5 | 3 | 0 |  | SUBETAPA | 14.005.003 | Mão de obra - Revestimentos
0 | 14 | 5 | 3 | 1 | REVESTIMENTOS ARGAMASSADOS PAREDE | SERVIÇO | 14.005.003.001 | Mão de obra execução de massa única em paredes interna, incluindo chapisco | m2 | #REF! | 42 |  |  | Pendente
0 | 14 | 5 | 3 | 2 | REVESTIMENTOS ARGAMASSADOS PAREDE | SERVIÇO | 14.005.003.002 | Mão de obra estucamento de paredes | m2 | #REF! | 30 |  |  | Pendente
0 | 14 | 5 | 3 | 3 | ACABAMENTOS INTERNOS EM PAREDE | SERVIÇO | 14.005.003.003 | Mão de obra para assentamento de Pedras Naturais em parede | m2 | #REF! | 75 |  |  | Pendente
0 | 14 | 6 | 0 | 3 |  | ETAPA | 14.006 | REVESTIMENTOS INTERNOS DE PAREDE - Mezanino G3
0 | 14 | 6 | 1 | 0 |  | SUBETAPA | 14.006.001 | Argamassado interno em parede
0 | 14 | 6 | 1 | 1 | REVESTIMENTOS ARGAMASSADOS PAREDE | SERVIÇO | 14.006.001.001 | Chapisco aplicado em estruturas de concreto, com argamassa pré-fabricada adesiva de cimento colante, aplicação convencional | m2 | #REF! | 10.1178 |  |  | Pendente
0 | 14 | 6 | 1 | 2 | REVESTIMENTOS ARGAMASSADOS PAREDE | SERVIÇO | 14.006.001.002 | Chapisco interno de argamassa preparada em obra de cimento e areia - traço 1:4 - aplicação em paredes internas | m2 | #REF! | 3.2894 |  |  | Pendente
0 | 14 | 6 | 1 | 3 | REVESTIMENTOS ARGAMASSADOS PAREDE | SERVIÇO | 14.006.001.003 | Massa unica para reboco interno em argamassa estabilizada, espessura de 2,5cm, com execução desempenado fino | m2 | #REF! | 12.075 |  |  | Pendente
0 | 14 | 6 | 1 | 4 | REVESTIMENTOS ARGAMASSADOS PAREDE | SERVIÇO | 14.006.001.004 | Estucamento de estrutura de concreto em pilares e vigas | m2 | #REF! | 5.1029 |  |  | Pendente
0 | 14 | 6 | 2 | 0 |  | SUBETAPA | 14.006.002 | Acabamentos em pedra
0 | 14 | 6 | 2 | 1 | ACABAMENTOS INTERNOS EM PAREDE | SERVIÇO | 14.006.002.001 | Revestimento de Mármore Travertino Romano em Paredes | m2 | #REF! | 1448.2455 |  | Hall do elevador | Pendente
0 | 14 | 6 | 3 | 0 |  | SUBETAPA | 14.006.003 | Mão de obra - Revestimentos
0 | 14 | 6 | 3 | 1 | REVESTIMENTOS ARGAMASSADOS PAREDE | SERVIÇO | 14.006.003.001 | Mão de obra execução de massa única em paredes interna, incluindo chapisco | m2 | #REF! | 42 |  |  | Pendente
0 | 14 | 6 | 3 | 2 | REVESTIMENTOS ARGAMASSADOS PAREDE | SERVIÇO | 14.006.003.002 | Mão de obra estucamento de paredes | m2 | #REF! | 30 |  |  | Pendente
0 | 14 | 6 | 3 | 3 | ACABAMENTOS INTERNOS EM PAREDE | SERVIÇO | 14.006.003.003 | Mão de obra para assentamento de Pedras Naturais em parede | m2 | #REF! | 75 |  |  | Pendente
0 | 14 | 7 | 0 | 3 |  | ETAPA | 14.007 | REVESTIMENTOS INTERNOS DE PAREDE - Lazer ¦ Garagem
0 | 14 | 7 | 1 | 0 |  | SUBETAPA | 14.007.001 | Argamassado interno em parede
0 | 14 | 7 | 1 | 1 | REVESTIMENTOS ARGAMASSADOS PAREDE | SERVIÇO | 14.007.001.001 | Chapisco aplicado em estruturas de concreto, com argamassa pré-fabricada adesiva de cimento colante, aplicação convencional | m2 | #REF! | 10.1178 |  |  | Pendente
0 | 14 | 7 | 1 | 2 | REVESTIMENTOS ARGAMASSADOS PAREDE | SERVIÇO | 14.007.001.002 | Chapisco interno de argamassa preparada em obra de cimento e areia - traço 1:4 - aplicação em paredes internas | m2 | #REF! | 3.2894 |  |  | Pendente
0 | 14 | 7 | 1 | 3 | REVESTIMENTOS ARGAMASSADOS PAREDE | SERVIÇO | 14.007.001.003 | Massa unica para reboco interno em argamassa estabilizada, espessura de 2,5cm, com execução desempenado fino | m2 | #REF! | 12.075 |  |  | Pendente
0 | 14 | 7 | 1 | 4 | REVESTIMENTOS ARGAMASSADOS PAREDE | SERVIÇO | 14.007.001.004 | Estucamento de estrutura de concreto em pilares e vigas | m2 | #REF! | 5.1029 |  |  | Pendente
0 | 14 | 7 | 2 | 0 |  | SUBETAPA | 14.007.002 | Acabamentos cerâmicos
0 | 14 | 7 | 2 | 1 | ACABAMENTOS INTERNOS EM PAREDE | SERVIÇO | 14.007.002.001 | Revestimento de parede em Porcelanato Portobello – Posto 10 90x90 Externo Retificado - Linha Ipanema - Padrão Alto | m2 | #REF! | 229.8276 |  | Sauna | Pendente
0 | 14 | 7 | 2 | 2 | ACABAMENTOS INTERNOS EM PAREDE | SERVIÇO | 14.007.002.002 | Revestimento em Ladrilho Hidráulico 10x20cm - Cor: mostarda e off-white - Marca: Ladrilar, com junta de 2 cm e rejunte acrilico cinza platina | m2 | #REF! | 353.9893 |  | Fire Place + Banheiros lazer - Ladrilar é metade do valor/m² | Pendente
0 | 14 | 7 | 2 | 3 | ACABAMENTOS INTERNOS EM PAREDE | SERVIÇO | 14.007.002.003 | Revestimento em Ladrilho Hidráulico 5x5cm - Cor: terracota escuro e azul escuro - Marca: Ladrilar, com junta de 2 cm e rejunte acrilico cinza platina | m2 | #REF! | 546.4893 |  | Piscinas - Ladrilar é metade do valor/m² | Pendente
0 | 14 | 7 | 3 | 0 |  | SUBETAPA | 14.007.003 | Acabamentos em pedra
0 | 14 | 7 | 3 | 1 | ACABAMENTOS INTERNOS EM PAREDE | SERVIÇO | 14.007.003.001 | Revestimento de Mármore Travertino Romano em Paredes | m2 | #REF! | 1448.2455 |  | Hall do elevador e Sauna | Pendente
0 | 14 | 7 | 4 | 0 |  | SUBETAPA | 14.007.004 | Acabamentos especiais
0 | 14 | 7 | 4 | 1 | ACABAMENTOS INTERNOS EM PAREDE | SERVIÇO | 14.007.004.001 | Revestimento em Paredes, Marcenaria, incluindo chapa de 18mm, acessorios para instalação - Material e Mão de Obra | m2 | #REF! | 919.5 |  |  | Pendente
0 | 14 | 7 | 5 | 0 |  | SUBETAPA | 14.007.005 | Peitoris
0 | 14 | 7 | 5 | 1 | ACABAMENTOS INTERNOS EM PAREDE | SERVIÇO | 14.007.005.001 | Peitoril em pedra natural, esp. 2cm | m2 | #REF! | 849.1547 |  |  | Pendente
0 | 14 | 7 | 5 | 2 | ACABAMENTOS INTERNOS EM PAREDE | SERVIÇO | 14.007.005.002 | Peitoril em Mármore Travertino Romano, esp. 2cm | m2 | #REF! | 1374.1547 |  |  | Pendente
0 | 14 | 7 | 6 | 0 |  | SUBETAPA | 14.007.006 | Mão de obra - Revestimentos
0 | 14 | 7 | 6 | 1 | REVESTIMENTOS ARGAMASSADOS PAREDE | SERVIÇO | 14.007.006.001 | Mão de obra execução de massa única em paredes interna, incluindo chapisco | m2 | #REF! | 42 |  |  | Pendente
0 | 14 | 7 | 6 | 2 | REVESTIMENTOS ARGAMASSADOS PAREDE | SERVIÇO | 14.007.006.002 | Mão de obra estucamento de paredes | m2 | #REF! | 30 |  |  | Pendente
0 | 14 | 7 | 6 | 3 | ACABAMENTOS INTERNOS EM PAREDE | SERVIÇO | 14.007.006.003 | Mão de obra para assentamento de revestimento cerâmico em parede | m2 | #REF! | 75 |  |  | Pendente
0 | 14 | 7 | 6 | 4 | ACABAMENTOS INTERNOS EM PAREDE | SERVIÇO | 14.007.006.004 | Mão de obra para assentamento de Ladrilhos | m2 | #REF! | 75 |  |  | Pendente
0 | 14 | 7 | 6 | 5 | ACABAMENTOS INTERNOS EM PAREDE | SERVIÇO | 14.007.006.005 | Mão de obra para assentamento de Pedras Naturais em parede | m2 | #REF! | 75 |  |  | Pendente
0 | 14 | 7 | 6 | 6 | ACABAMENTOS INTERNOS EM PAREDE | SERVIÇO | 14.007.006.006 | Mão de obra para colocação de peitoril e pingadeira | m2 | #REF! | 50 |  |  | Pendente
0 | 14 | 8 | 0 | 6 |  | ETAPA | 14.008 | REVESTIMENTOS INTERNOS DE PAREDE - Lazer
0 | 14 | 8 | 1 | 0 |  | SUBETAPA | 14.008.001 | Argamassado interno em parede
0 | 14 | 8 | 1 | 1 | REVESTIMENTOS ARGAMASSADOS PAREDE | SERVIÇO | 14.008.001.001 | Chapisco aplicado em estruturas de concreto, com argamassa pré-fabricada adesiva de cimento colante, aplicação convencional | m2 | #REF! | 10.1178 |  |  | Pendente
0 | 14 | 8 | 1 | 2 | REVESTIMENTOS ARGAMASSADOS PAREDE | SERVIÇO | 14.008.001.002 | Chapisco interno de argamassa preparada em obra de cimento e areia - traço 1:4 - aplicação em paredes internas | m2 | #REF! | 3.2894 |  |  | Pendente
0 | 14 | 8 | 1 | 3 | REVESTIMENTOS ARGAMASSADOS PAREDE | SERVIÇO | 14.008.001.003 | Massa unica para reboco interno em argamassa estabilizada, espessura de 2,5cm, com execução desempenado fino | m2 | #REF! | 12.075 |  |  | Pendente
0 | 14 | 8 | 1 | 4 | REVESTIMENTOS ARGAMASSADOS PAREDE | SERVIÇO | 14.008.001.004 | Estucamento de estrutura de concreto em pilares e vigas | m2 | #REF! | 5.1029 |  |  | Pendente
0 | 14 | 8 | 2 | 0 |  | SUBETAPA | 14.008.002 | Acabamentos cerâmicos
0 | 14 | 8 | 2 | 1 | ACABAMENTOS INTERNOS EM PAREDE | SERVIÇO | 14.008.002.001 | Revestimento em Ladrilho Hidráulico 10x20cm - Cor: mostarda e off-white - Marca: Ladrilar, com junta de 2 cm e rejunte acrilico cinza platina | m2 | #REF! | 353.9893 |  | Fire Place + Banheiros lazer - Ladrilar é metade do valor/m² | Pendente
0 | 14 | 8 | 3 | 0 |  | SUBETAPA | 14.008.003 | Acabamentos em pedra
0 | 14 | 8 | 3 | 1 | ACABAMENTOS INTERNOS EM PAREDE | SERVIÇO | 14.008.003.001 | Revestimento de Mármore Travertino Romano em Paredes | m2 | #REF! | 1448.2455 |  | Hall do elevador + Lavabos | Pendente
0 | 14 | 8 | 4 | 0 |  | SUBETAPA | 14.008.004 | Acabamentos especiais
0 | 14 | 8 | 4 | 1 | ACABAMENTOS INTERNOS EM PAREDE | SERVIÇO | 14.008.004.001 | Revestimento em Paredes, Marcenaria, incluindo chapa de 18mm, acessorios para instalação - Material e Mão de Obra | m2 | #REF! | 919.5 |  |  | Pendente
0 | 14 | 8 | 4 | 2 | ACABAMENTOS INTERNOS EM PAREDE | SERVIÇO | 14.008.004.002 | Revestimento em Paredes, Papel de parede, Degradê Laranja 114, acessorios para instalação - Material e Mão de Obra | m2 | #REF! | 286.6038 |  | Brinquedoteca | Pendente
0 | 14 | 8 | 4 | 3 | ACABAMENTOS INTERNOS EM PAREDE | SERVIÇO | 14.008.004.003 | Revestimento em Paredes, Papel de parede, Jeans Cinza 246, acessorios para instalação - Material e Mão de Obra | m2 | #REF! | 268.6164 |  | Game Center | Pendente
0 | 14 | 8 | 4 | 4 | ACABAMENTOS INTERNOS EM PAREDE | SERVIÇO | 14.008.004.004 | Revestimento em Paredes, Papel de parede, Mata Atlântica Azul, acessorios para instalação - Material e Mão de Obra | m2 | #REF! | 328.1132 |  | Salão de Festas | Pendente
0 | 14 | 8 | 4 | 5 | ACABAMENTOS INTERNOS EM PAREDE | SERVIÇO | 14.008.004.005 | Revestimento em Paredes, Papel de parede, Paisagem Suave Escuro, acessorios para instalação - Material e Mão de Obra | m2 | #REF! | 328.0144 |  | Wine Bar | Pendente
0 | 14 | 8 | 4 | 6 | ACABAMENTOS INTERNOS EM PAREDE | SERVIÇO | 14.008.004.006 | Revestimento em Paredes, Papel de parede, Solar, acessorios para instalação - Material e Mão de Obra | m2 | #REF! | 346.7638 |  | Circulação | Pendente
0 | 14 | 8 | 5 | 0 |  | SUBETAPA | 14.008.005 | Peitoris
0 | 14 | 8 | 5 | 1 | ACABAMENTOS INTERNOS EM PAREDE | SERVIÇO | 14.008.005.001 | Peitoril em pedra natural, esp. 2cm | m2 | #REF! | 849.1547 |  |  | Pendente
0 | 14 | 8 | 5 | 2 | ACABAMENTOS INTERNOS EM PAREDE | SERVIÇO | 14.008.005.002 | Peitoril em Mármore Travertino Romano, esp. 2cm | m2 | #REF! | 1374.1547 |  |  | Pendente
0 | 14 | 8 | 6 | 0 |  | SUBETAPA | 14.008.006 | Mão de obra - Revestimentos
0 | 14 | 8 | 6 | 1 | REVESTIMENTOS ARGAMASSADOS PAREDE | SERVIÇO | 14.008.006.001 | Mão de obra execução de massa única em paredes interna, incluindo chapisco | m2 | #REF! | 42 |  |  | Pendente
0 | 14 | 8 | 6 | 2 | REVESTIMENTOS ARGAMASSADOS PAREDE | SERVIÇO | 14.008.006.002 | Mão de obra estucamento de paredes | m2 | #REF! | 30 |  |  | Pendente
0 | 14 | 8 | 6 | 3 | ACABAMENTOS INTERNOS EM PAREDE | SERVIÇO | 14.008.006.003 | Mão de obra para assentamento de Ladrilhos | m2 | #REF! | 75 |  |  | Pendente
0 | 14 | 8 | 6 | 4 | ACABAMENTOS INTERNOS EM PAREDE | SERVIÇO | 14.008.006.004 | Mão de obra para assentamento de Pedras Naturais em parede | m2 | #REF! | 75 |  |  | Pendente
0 | 14 | 8 | 6 | 5 | ACABAMENTOS INTERNOS EM PAREDE | SERVIÇO | 14.008.006.005 | Mão de obra para colocação de peitoril e pingadeira | m2 | #REF! | 50 |  |  | Pendente
0 | 14 | 9 | 0 | 5 |  | ETAPA | 14.009 | REVESTIMENTOS INTERNOS DE PAREDE - Tipo diferenciado
0 | 14 | 9 | 1 | 0 |  | SUBETAPA | 14.009.001 | Argamassado interno em parede
0 | 14 | 9 | 1 | 1 | REVESTIMENTOS ARGAMASSADOS PAREDE | SERVIÇO | 14.009.001.001 | Chapisco aplicado em estruturas de concreto, com argamassa pré-fabricada adesiva de cimento colante, aplicação convencional | m2 | #REF! | 10.1178 |  |  | Pendente
0 | 14 | 9 | 1 | 2 | REVESTIMENTOS ARGAMASSADOS PAREDE | SERVIÇO | 14.009.001.002 | Chapisco interno de argamassa preparada em obra de cimento e areia - traço 1:4 - aplicação em paredes internas | m2 | #REF! | 3.2894 |  |  | Pendente
0 | 14 | 9 | 1 | 3 | REVESTIMENTOS ARGAMASSADOS PAREDE | SERVIÇO | 14.009.001.003 | Massa unica para reboco interno em argamassa estabilizada, espessura de 2,5cm, com execução desempenado fino | m2 | #REF! | 12.075 |  |  | Pendente
0 | 14 | 9 | 2 | 0 |  | SUBETAPA | 14.009.002 | Acabamentos cerâmicos
0 | 14 | 9 | 2 | 1 | ACABAMENTOS INTERNOS EM PAREDE | SERVIÇO | 14.009.002.001 | Revestimento de parede em Porcelanato Portobello – 90x90 - Padrão Alto | m2 | #REF! | 141.8276 |  | Banheiros | Pendente
0 | 14 | 9 | 3 | 0 |  | SUBETAPA | 14.009.003 | Peitoris
0 | 14 | 9 | 3 | 1 | ACABAMENTOS INTERNOS EM PAREDE | SERVIÇO | 14.009.003.001 | Peitoril em pedra natural, esp. 2cm | m2 | #REF! | 849.1547 |  |  | Pendente
0 | 14 | 9 | 4 | 0 |  | SUBETAPA | 14.009.004 | Mão de obra - Revestimentos
0 | 14 | 9 | 4 | 1 | REVESTIMENTOS ARGAMASSADOS PAREDE | SERVIÇO | 14.009.004.001 | Mão de obra execução de massa única em paredes interna, incluindo chapisco | m2 | #REF! | 42 |  |  | Pendente
0 | 14 | 9 | 4 | 2 | ACABAMENTOS INTERNOS EM PAREDE | SERVIÇO | 14.009.004.002 | Mão de obra para assentamento de revestimento cerâmico em parede | m2 | #REF! | 75 |  |  | Pendente
0 | 14 | 9 | 4 | 3 | ACABAMENTOS INTERNOS EM PAREDE | SERVIÇO | 14.009.004.003 | Mão de obra para colocação de peitoril e pingadeira | m2 | #REF! | 50 |  |  | Pendente
0 | 14 | 10 | 0 | 3 |  | ETAPA | 14.010 | REVESTIMENTOS INTERNOS DE PAREDE - Tipo x8
0 | 14 | 10 | 1 | 0 |  | SUBETAPA | 14.010.001 | Argamassado interno em parede
0 | 14 | 10 | 1 | 1 | REVESTIMENTOS ARGAMASSADOS PAREDE | SERVIÇO | 14.010.001.001 | Chapisco aplicado em estruturas de concreto, com argamassa pré-fabricada adesiva de cimento colante, aplicação convencional | m2 | #REF! | 10.1178 |  |  | Pendente
0 | 14 | 10 | 1 | 2 | REVESTIMENTOS ARGAMASSADOS PAREDE | SERVIÇO | 14.010.001.002 | Chapisco interno de argamassa preparada em obra de cimento e areia - traço 1:4 - aplicação em paredes internas | m2 | #REF! | 3.2894 |  |  | Pendente
0 | 14 | 10 | 1 | 3 | REVESTIMENTOS ARGAMASSADOS PAREDE | SERVIÇO | 14.010.001.003 | Massa unica para reboco interno em argamassa estabilizada, espessura de 2,5cm, com execução desempenado fino | m2 | #REF! | 12.075 |  |  | Pendente
0 | 14 | 10 | 2 | 0 |  | SUBETAPA | 14.010.002 | Acabamentos cerâmicos
0 | 14 | 10 | 2 | 1 | ACABAMENTOS INTERNOS EM PAREDE | SERVIÇO | 14.010.002.001 | Revestimento de parede em Porcelanato Portobello – 90x90 - Padrão Alto | m2 | #REF! | 141.8276 |  | Banheiros | Pendente
0 | 14 | 10 | 3 | 0 |  | SUBETAPA | 14.010.003 | Peitoris
0 | 14 | 10 | 3 | 1 | ACABAMENTOS INTERNOS EM PAREDE | SERVIÇO | 14.010.003.001 | Peitoril em pedra natural, esp. 2cm | m2 | #REF! | 849.1547 |  |  | Pendente
0 | 14 | 10 | 4 | 0 |  | SUBETAPA | 14.010.004 | Mão de obra - Revestimentos
0 | 14 | 10 | 4 | 1 | REVESTIMENTOS ARGAMASSADOS PAREDE | SERVIÇO | 14.010.004.001 | Mão de obra execução de massa única em paredes interna, incluindo chapisco | m2 | #REF! | 42 |  |  | Pendente
0 | 14 | 10 | 4 | 2 | ACABAMENTOS INTERNOS EM PAREDE | SERVIÇO | 14.010.004.002 | Mão de obra para assentamento de revestimento cerâmico em parede | m2 | #REF! | 75 |  |  | Pendente
0 | 14 | 10 | 4 | 3 | ACABAMENTOS INTERNOS EM PAREDE | SERVIÇO | 14.010.004.003 | Mão de obra para colocação de peitoril e pingadeira | m2 | #REF! | 50 |  |  | Pendente
0 | 14 | 11 | 0 | 3 |  | ETAPA | 14.011 | REVESTIMENTOS INTERNOS DE PAREDE - Penthouse x22
0 | 14 | 11 | 1 | 0 |  | SUBETAPA | 14.011.001 | Argamassado interno em parede
0 | 14 | 11 | 1 | 1 | REVESTIMENTOS ARGAMASSADOS PAREDE | SERVIÇO | 14.011.001.001 | Chapisco aplicado em estruturas de concreto, com argamassa pré-fabricada adesiva de cimento colante, aplicação convencional | m2 | #REF! | 10.1178 |  |  | Pendente
0 | 14 | 11 | 1 | 2 | REVESTIMENTOS ARGAMASSADOS PAREDE | SERVIÇO | 14.011.001.002 | Chapisco interno de argamassa preparada em obra de cimento e areia - traço 1:4 - aplicação em paredes internas | m2 | #REF! | 3.2894 |  |  | Pendente
0 | 14 | 11 | 1 | 3 | REVESTIMENTOS ARGAMASSADOS PAREDE | SERVIÇO | 14.011.001.003 | Massa unica para reboco interno em argamassa estabilizada, espessura de 2,5cm, com execução desempenado fino | m2 | #REF! | 12.075 |  |  | Pendente
0 | 14 | 11 | 2 | 0 |  | SUBETAPA | 14.011.002 | Acabamentos cerâmicos
0 | 14 | 11 | 2 | 1 | ACABAMENTOS INTERNOS EM PAREDE | SERVIÇO | 14.011.002.001 | Revestimento de parede em Porcelanato Portobello – 90x90 - Padrão Alto | m2 | #REF! | 141.8276 |  | Banheiros | Pendente
0 | 14 | 11 | 3 | 0 |  | SUBETAPA | 14.011.003 | Acabamentos em pedra
0 | 14 | 11 | 3 | 1 | ACABAMENTOS INTERNOS EM PAREDE | SERVIÇO | 14.011.003.001 | Revestimento de Mármore Natural em Paredes | m2 | #REF! | 898.2455 |  |  | Pendente
0 | 14 | 11 | 4 | 0 |  | SUBETAPA | 14.011.004 | Peitoris
0 | 14 | 11 | 4 | 1 | ACABAMENTOS INTERNOS EM PAREDE | SERVIÇO | 14.011.004.001 | Peitoril em pedra natural, esp. 2cm | m2 | #REF! | 849.1547 |  |  | Pendente
0 | 14 | 11 | 5 | 0 |  | SUBETAPA | 14.011.005 | Mão de obra - Revestimentos
0 | 14 | 11 | 5 | 1 | REVESTIMENTOS ARGAMASSADOS PAREDE | SERVIÇO | 14.011.005.001 | Mão de obra execução de massa única em paredes interna, incluindo chapisco | m2 | #REF! | 42 |  |  | Pendente
0 | 14 | 11 | 5 | 2 | ACABAMENTOS INTERNOS EM PAREDE | SERVIÇO | 14.011.005.002 | Mão de obra para assentamento de revestimento cerâmico em parede | m2 | #REF! | 75 |  |  | Pendente
0 | 14 | 11 | 5 | 3 | ACABAMENTOS INTERNOS EM PAREDE | SERVIÇO | 14.011.005.003 | Mão de obra para assentamento de Pedras Naturais em parede | m2 | #REF! | 75 |  |  | Pendente
0 | 14 | 11 | 5 | 4 | ACABAMENTOS INTERNOS EM PAREDE | SERVIÇO | 14.011.005.004 | Mão de obra para colocação de peitoril e pingadeira | m2 | #REF! | 50 |  |  | Pendente
0 | 14 | 12 | 0 | 4 |  | ETAPA | 14.012 | REVESTIMENTOS INTERNOS DE PAREDE - Duplex Inferior
0 | 14 | 12 | 1 | 0 |  | SUBETAPA | 14.012.001 | Argamassado interno em parede
0 | 14 | 12 | 1 | 1 | REVESTIMENTOS ARGAMASSADOS PAREDE | SERVIÇO | 14.012.001.001 | Chapisco aplicado em estruturas de concreto, com argamassa pré-fabricada adesiva de cimento colante, aplicação convencional | m2 | #REF! | 10.1178 |  |  | Pendente
0 | 14 | 12 | 1 | 2 | REVESTIMENTOS ARGAMASSADOS PAREDE | SERVIÇO | 14.012.001.002 | Chapisco interno de argamassa preparada em obra de cimento e areia - traço 1:4 - aplicação em paredes internas | m2 | #REF! | 3.2894 |  |  | Pendente
0 | 14 | 12 | 1 | 3 | REVESTIMENTOS ARGAMASSADOS PAREDE | SERVIÇO | 14.012.001.003 | Massa unica para reboco interno em argamassa estabilizada, espessura de 2,5cm, com execução desempenado fino | m2 | #REF! | 12.075 |  |  | Pendente
0 | 14 | 12 | 2 | 0 |  | SUBETAPA | 14.012.002 | Acabamentos cerâmicos
0 | 14 | 12 | 2 | 1 | ACABAMENTOS INTERNOS EM PAREDE | SERVIÇO | 14.012.002.001 | Revestimento de parede em Porcelanato Portobello – 90x90 - Padrão Alto | m2 | #REF! | 141.8276 |  | Banheiros | Pendente
0 | 14 | 12 | 3 | 0 |  | SUBETAPA | 14.012.003 | Acabamentos em pedra
0 | 14 | 12 | 3 | 1 | ACABAMENTOS INTERNOS EM PAREDE | SERVIÇO | 14.012.003.001 | Revestimento de Mármore Natural em Paredes | m2 | #REF! | 898.2455 |  |  | Pendente
0 | 14 | 12 | 4 | 0 |  | SUBETAPA | 14.012.004 | Peitoris
0 | 14 | 12 | 4 | 1 | ACABAMENTOS INTERNOS EM PAREDE | SERVIÇO | 14.012.004.001 | Peitoril em pedra natural, esp. 2cm | m2 | #REF! | 849.1547 |  |  | Pendente
0 | 14 | 12 | 5 | 0 |  | SUBETAPA | 14.012.005 | Mão de obra - Revestimentos
0 | 14 | 12 | 5 | 1 | REVESTIMENTOS ARGAMASSADOS PAREDE | SERVIÇO | 14.012.005.001 | Mão de obra execução de massa única em paredes interna, incluindo chapisco | m2 | #REF! | 42 |  |  | Pendente
0 | 14 | 12 | 5 | 2 | ACABAMENTOS INTERNOS EM PAREDE | SERVIÇO | 14.012.005.002 | Mão de obra para assentamento de revestimento cerâmico em parede | m2 | #REF! | 75 |  |  | Pendente
0 | 14 | 12 | 5 | 3 | ACABAMENTOS INTERNOS EM PAREDE | SERVIÇO | 14.012.005.003 | Mão de obra para assentamento de Pedras Naturais em parede | m2 | #REF! | 75 |  |  | Pendente
0 | 14 | 12 | 5 | 4 | ACABAMENTOS INTERNOS EM PAREDE | SERVIÇO | 14.012.005.004 | Mão de obra para colocação de peitoril e pingadeira | m2 | #REF! | 50 |  |  | Pendente
0 | 14 | 13 | 0 | 4 |  | ETAPA | 14.013 | REVESTIMENTOS INTERNOS DE PAREDE - Duplex Superior
0 | 14 | 13 | 1 | 0 |  | SUBETAPA | 14.013.001 | Argamassado interno em parede
0 | 14 | 13 | 1 | 1 | REVESTIMENTOS ARGAMASSADOS PAREDE | SERVIÇO | 14.013.001.001 | Chapisco aplicado em estruturas de concreto, com argamassa pré-fabricada adesiva de cimento colante, aplicação convencional | m2 | #REF! | 10.1178 |  |  | Pendente
0 | 14 | 13 | 1 | 2 | REVESTIMENTOS ARGAMASSADOS PAREDE | SERVIÇO | 14.013.001.002 | Chapisco interno de argamassa preparada em obra de cimento e areia - traço 1:4 - aplicação em paredes internas | m2 | #REF! | 3.2894 |  |  | Pendente
0 | 14 | 13 | 1 | 3 | REVESTIMENTOS ARGAMASSADOS PAREDE | SERVIÇO | 14.013.001.003 | Massa unica para reboco interno em argamassa estabilizada, espessura de 2,5cm, com execução desempenado fino | m2 | #REF! | 12.075 |  |  | Pendente
0 | 14 | 13 | 2 | 0 |  | SUBETAPA | 14.013.002 | Acabamentos em pedra
0 | 14 | 13 | 2 | 1 | ACABAMENTOS INTERNOS EM PAREDE | SERVIÇO | 14.013.002.001 | Revestimento de Mármore Natural em Paredes | m2 | #REF! | 898.2455 |  |  | Pendente
0 | 14 | 13 | 3 | 0 |  | SUBETAPA | 14.013.003 | Peitoris
0 | 14 | 13 | 3 | 1 | ACABAMENTOS INTERNOS EM PAREDE | SERVIÇO | 14.013.003.001 | Peitoril em pedra natural, esp. 2cm | m2 | #REF! | 849.1547 |  |  | Pendente
0 | 14 | 13 | 4 | 0 |  | SUBETAPA | 14.013.004 | Mão de obra - Revestimentos
0 | 14 | 13 | 4 | 1 | REVESTIMENTOS ARGAMASSADOS PAREDE | SERVIÇO | 14.013.004.001 | Mão de obra execução de massa única em paredes interna, incluindo chapisco | m2 | #REF! | 42 |  |  | Pendente
0 | 14 | 13 | 4 | 2 | ACABAMENTOS INTERNOS EM PAREDE | SERVIÇO | 14.013.004.002 | Mão de obra para assentamento de Pedras Naturais em parede | m2 | #REF! | 75 |  |  | Pendente
0 | 14 | 13 | 4 | 3 | ACABAMENTOS INTERNOS EM PAREDE | SERVIÇO | 14.013.004.003 | Mão de obra para colocação de peitoril e pingadeira | m2 | #REF! | 50 |  |  | Pendente
0 | 14 | 14 | 0 | 3 |  | ETAPA | 14.014 | REVESTIMENTOS INTERNOS DE PAREDE - Cobertura ¦ Barrilete
0 | 14 | 14 | 1 | 0 |  | SUBETAPA | 14.014.001 | Argamassado interno em parede
0 | 14 | 14 | 1 | 1 | REVESTIMENTOS ARGAMASSADOS PAREDE | SERVIÇO | 14.014.001.001 | Chapisco aplicado em estruturas de concreto, com argamassa pré-fabricada adesiva de cimento colante, aplicação convencional | m2 | #REF! | 10.1178 |  |  | Pendente
0 | 14 | 14 | 1 | 2 | REVESTIMENTOS ARGAMASSADOS PAREDE | SERVIÇO | 14.014.001.002 | Chapisco interno de argamassa preparada em obra de cimento e areia - traço 1:4 - aplicação em paredes internas | m2 | #REF! | 3.2894 |  |  | Pendente
0 | 14 | 14 | 1 | 3 | REVESTIMENTOS ARGAMASSADOS PAREDE | SERVIÇO | 14.014.001.003 | Massa unica para reboco interno em argamassa estabilizada, espessura de 2,5cm, com execução desempenado fino | m2 | #REF! | 12.075 |  |  | Pendente
0 | 14 | 14 | 2 | 0 |  | SUBETAPA | 14.014.002 | Peitoris
0 | 14 | 14 | 2 | 1 | ACABAMENTOS INTERNOS EM PAREDE | SERVIÇO | 14.014.002.001 | Peitoril em pedra natural, esp. 2cm | m2 | #REF! | 849.1547 |  |  | Pendente
0 | 14 | 14 | 3 | 0 |  | SUBETAPA | 14.014.003 | Mão de obra - Revestimentos
0 | 14 | 14 | 3 | 1 | REVESTIMENTOS ARGAMASSADOS PAREDE | SERVIÇO | 14.014.003.001 | Mão de obra execução de massa única em paredes interna, incluindo chapisco | m2 | #REF! | 42 |  |  | Pendente
0 | 14 | 14 | 3 | 2 | ACABAMENTOS INTERNOS EM PAREDE | SERVIÇO | 14.014.003.002 | Mão de obra para colocação de peitoril e pingadeira | m2 | #REF! | 50 |  |  | Pendente
0 | 14 | 15 | 0 | 2 |  | ETAPA | 14.015 | REVESTIMENTOS INTERNOS DE PAREDE - Reservatório
0 | 14 | 15 | 1 | 0 |  | SUBETAPA | 14.015.001 | Peitoris
0 | 14 | 15 | 1 | 1 | ACABAMENTOS INTERNOS EM PAREDE | SERVIÇO | 14.015.001.001 | Peitoril em pedra natural, esp. 2cm | m2 | #REF! | 849.1547 |  |  | Pendente
0 | 14 | 15 | 2 | 0 |  | SUBETAPA | 14.015.002 | Mão de obra - Revestimentos
0 | 14 | 15 | 2 | 1 | ACABAMENTOS INTERNOS EM PAREDE | SERVIÇO | 14.015.002.001 | Mão de obra para colocação de peitoril e pingadeira | m2 | #REF! | 50 |  |  | Pendente
0 | 15 | 0 | 2 | 1 |  | CÉLULA CONSTRUTIVA | 15 | REVESTIMENTOS E ACABAMENTOS INTERNOS EM TETO
0 | 15 | 1 | 0 | 1 |  | ETAPA | 15.001 | REVESTIMENTOS E ACABAMENTOS INTERNOS EM TETO - Térreo
0 | 15 | 1 | 1 | 0 |  | SUBETAPA | 15.001.001 | Revestimento interno argamassado em teto
0 | 15 | 1 | 1 | 1 | REVESTIMENTOS ARGAMASSADOS TETO | SERVIÇO | 15.001.001.001 | Chapisco aplicado em teto, com argamassa pré-fabricada adesiva de cimento colante, aplicação convencional | m2 | #REF! | 10.1178 |  |  | Pendente
0 | 15 | 1 | 1 | 2 | REVESTIMENTOS ARGAMASSADOS TETO | SERVIÇO | 15.001.001.002 | Massa unica para reboco interno em Tetos com argamassa estabilizada, espessura de 2,5cm, com execução desempenado fino | m2 | #REF! | 10.8938 |  |  | Pendente
0 | 15 | 1 | 2 | 0 |  | SUBETAPA | 15.001.002 | Acabamento de gesso em teto
0 | 15 | 1 | 2 | 1 | ACABAMENTOS INTERNOS EM TETO | SERVIÇO | 15.001.002.001 | Forro de gesso acartonado - áreas secas - Material e Mão de Obra | m2 | #REF! | 137.29 |  |  | Pendente
0 | 15 | 1 | 2 | 2 | ACABAMENTOS INTERNOS EM TETO | SERVIÇO | 15.001.002.002 | Forro de gesso acartonado - áreas úmidas - Material e Mão de Obra | m2 | #REF! | 164.748 |  |  | Pendente
0 | 15 | 1 | 2 | 3 | ACABAMENTOS INTERNOS EM TETO | SERVIÇO | 15.001.002.003 | Negativo de forro de gesso acartonado - área umida | m | #REF! | 49.4244 |  |  | Pendente
0 | 15 | 1 | 2 | 4 | ACABAMENTOS INTERNOS EM TETO | SERVIÇO | 15.001.002.004 | Negativo de forro de gesso acartonado - área seca | m | #REF! | 49.4244 |  |  | Pendente
0 | 15 | 1 | 3 | 0 |  | SUBETAPA | 15.001.003 | Acabamento especiais em teto
0 | 15 | 1 | 3 | 1 | ACABAMENTOS INTERNOS EM TETO | SERVIÇO | 15.001.003.001 | Revestimento em Cerâmicas Vulcano Cinza em Teto, 61x 61cm com Junta de 3mm | m2 | #REF! | 78.582 |  | Box nas garagens | Pendente
0 | 15 | 1 | 3 | 2 | ACABAMENTOS INTERNOS EM TETO | SERVIÇO | 15.001.003.002 | Revestimento de cerâmico retificado em Teto, Placa 60 x 60cm com Junta de 2mm e rejunte acrilico | m2 | #REF! | 61.8386 |  | Lixeira | Pendente
0 | 15 | 1 | 4 | 0 |  | SUBETAPA | 15.001.004 | Mão de obra
0 | 15 | 1 | 4 | 1 | REVESTIMENTOS ARGAMASSADOS TETO | SERVIÇO | 15.001.004.001 | Mão de obra execução de Reboco em teto | m2 | #REF! | 40 |  |  | Pendente
0 | 15 | 2 | 0 | 1 |  | ETAPA | 15.002 | REVESTIMENTOS E ACABAMENTOS INTERNOS EM TETO - Mezanino G1
0 | 15 | 2 | 1 | 0 |  | SUBETAPA | 15.002.001 | Revestimento interno argamassado em teto
0 | 15 | 2 | 1 | 1 | REVESTIMENTOS ARGAMASSADOS TETO | SERVIÇO | 15.002.001.001 | Estucamento de teto | m2 | #REF! | 5.1029 |  |  | Pendente
0 | 15 | 2 | 2 | 0 |  | SUBETAPA | 15.002.002 | Acabamento de gesso em teto
0 | 15 | 2 | 2 | 1 | ACABAMENTOS INTERNOS EM TETO | SERVIÇO | 15.002.002.001 | Forro de gesso acartonado - áreas secas - Material e Mão de Obra | m2 | #REF! | 137.29 |  |  | Pendente
0 | 15 | 2 | 2 | 2 | ACABAMENTOS INTERNOS EM TETO | SERVIÇO | 15.002.002.002 | Forro de gesso acartonado - áreas úmidas - Material e Mão de Obra | m2 | #REF! | 164.748 |  |  | Pendente
0 | 15 | 2 | 2 | 3 | ACABAMENTOS INTERNOS EM TETO | SERVIÇO | 15.002.002.003 | Negativo de forro de gesso acartonado - área umida | m | #REF! | 49.4244 |  |  | Pendente
0 | 15 | 2 | 2 | 4 | ACABAMENTOS INTERNOS EM TETO | SERVIÇO | 15.002.002.004 | Negativo de forro de gesso acartonado - área seca | m | #REF! | 49.4244 |  |  | Pendente
0 | 15 | 2 | 2 | 5 | ACABAMENTOS INTERNOS EM TETO | SERVIÇO | 15.002.002.005 | Gesso corrido em tetos - Material e Mão de Obra | m2 | #REF! | 80.5421 |  |  | Pendente
0 | 15 | 2 | 3 | 0 |  | SUBETAPA | 15.002.003 | Acabamento especiais em teto
0 | 15 | 2 | 3 | 1 | ACABAMENTOS INTERNOS EM TETO | SERVIÇO | 15.002.003.001 | Forro de Mármore Natural - Material e Mão de Obra | m2 | #REF! | 1080 |  | Hall do elevador e Sauna | Pendente
0 | 15 | 2 | 4 | 0 |  | SUBETAPA | 15.002.004 | Mão de obra
0 | 15 | 2 | 4 | 1 | REVESTIMENTOS ARGAMASSADOS TETO | SERVIÇO | 15.002.004.001 | Mão de obra execução de estucamento em teto | m2 | #REF! | 25 |  |  | Pendente
0 | 15 | 3 | 0 | 1 |  | ETAPA | 15.003 | REVESTIMENTOS E ACABAMENTOS INTERNOS EM TETO - G2
0 | 15 | 3 | 1 | 0 |  | SUBETAPA | 15.003.001 | Revestimento interno argamassado em teto
0 | 15 | 3 | 1 | 1 | REVESTIMENTOS ARGAMASSADOS TETO | SERVIÇO | 15.003.001.001 | Estucamento de teto | m2 | #REF! | 5.1029 |  |  | Pendente
0 | 15 | 3 | 2 | 0 |  | SUBETAPA | 15.003.002 | Acabamento de gesso em teto
0 | 15 | 3 | 2 | 1 | ACABAMENTOS INTERNOS EM TETO | SERVIÇO | 15.003.002.001 | Forro de gesso acartonado - áreas secas - Material e Mão de Obra | m2 | #REF! | 137.29 |  |  | Pendente
0 | 15 | 3 | 2 | 2 | ACABAMENTOS INTERNOS EM TETO | SERVIÇO | 15.003.002.002 | Negativo de forro de gesso acartonado - área seca | m | #REF! | 49.4244 |  |  | Pendente
0 | 15 | 3 | 3 | 0 |  | SUBETAPA | 15.003.003 | Mão de obra
0 | 15 | 3 | 3 | 1 | REVESTIMENTOS ARGAMASSADOS TETO | SERVIÇO | 15.003.003.001 | Mão de obra execução de estucamento em teto | m2 | #REF! | 25 |  |  | Pendente
0 | 15 | 4 | 0 | 1 |  | ETAPA | 15.004 | REVESTIMENTOS E ACABAMENTOS INTERNOS EM TETO - Mezanino G2
0 | 15 | 4 | 1 | 0 |  | SUBETAPA | 15.004.001 | Revestimento interno argamassado em teto
0 | 15 | 4 | 1 | 1 | REVESTIMENTOS ARGAMASSADOS TETO | SERVIÇO | 15.004.001.001 | Estucamento de teto | m2 | #REF! | 5.1029 |  |  | Pendente
0 | 15 | 4 | 2 | 0 |  | SUBETAPA | 15.004.002 | Mão de obra
0 | 15 | 4 | 2 | 1 | REVESTIMENTOS ARGAMASSADOS TETO | SERVIÇO | 15.004.002.001 | Mão de obra execução de estucamento em teto | m2 | #REF! | 25 |  |  | Pendente
0 | 15 | 5 | 0 | 1 |  | ETAPA | 15.005 | REVESTIMENTOS E ACABAMENTOS INTERNOS EM TETO - G3
0 | 15 | 5 | 1 | 0 |  | SUBETAPA | 15.005.001 | Revestimento interno argamassado em teto
0 | 15 | 5 | 1 | 1 | REVESTIMENTOS ARGAMASSADOS TETO | SERVIÇO | 15.005.001.001 | Estucamento de teto | m2 | #REF! | 5.1029 |  |  | Pendente
0 | 15 | 5 | 2 | 0 |  | SUBETAPA | 15.005.002 | Acabamento de gesso em teto
0 | 15 | 5 | 2 | 1 | ACABAMENTOS INTERNOS EM TETO | SERVIÇO | 15.005.002.001 | Forro de gesso acartonado - áreas úmidas - Material e Mão de Obra | m2 | #REF! | 164.748 |  |  | Pendente
0 | 15 | 5 | 2 | 2 | ACABAMENTOS INTERNOS EM TETO | SERVIÇO | 15.005.002.002 | Negativo de forro de gesso acartonado - área umida | m | #REF! | 49.4244 |  |  | Pendente
0 | 15 | 5 | 3 | 0 |  | SUBETAPA | 15.005.003 | Mão de obra
0 | 15 | 5 | 3 | 1 | REVESTIMENTOS ARGAMASSADOS TETO | SERVIÇO | 15.005.003.001 | Mão de obra execução de estucamento em teto | m2 | #REF! | 25 |  |  | Pendente
0 | 15 | 6 | 0 | 1 |  | ETAPA | 15.006 | REVESTIMENTOS E ACABAMENTOS INTERNOS EM TETO - Mezanino G3
0 | 15 | 6 | 1 | 0 |  | SUBETAPA | 15.006.001 | Revestimento interno argamassado em teto
0 | 15 | 6 | 1 | 1 | REVESTIMENTOS ARGAMASSADOS TETO | SERVIÇO | 15.006.001.001 | Estucamento de teto | m2 | #REF! | 5.1029 |  |  | Pendente
0 | 15 | 6 | 2 | 0 |  | SUBETAPA | 15.006.002 | Acabamento de gesso em teto
0 | 15 | 6 | 2 | 1 | ACABAMENTOS INTERNOS EM TETO | SERVIÇO | 15.006.002.001 | Forro de gesso acartonado - áreas secas - Material e Mão de Obra | m2 | #REF! | 137.29 |  |  | Pendente
0 | 15 | 6 | 2 | 2 | ACABAMENTOS INTERNOS EM TETO | SERVIÇO | 15.006.002.002 | Negativo de forro de gesso acartonado - área seca | m | #REF! | 49.4244 |  |  | Pendente
0 | 15 | 6 | 2 | 3 | ACABAMENTOS INTERNOS EM TETO | SERVIÇO | 15.006.002.003 | Forro de gesso acartonado RF - anti chamas - Material e Mão de Obra | m2 | #REF! | 233.393 |  |  | Pendente
0 | 15 | 6 | 3 | 0 |  | SUBETAPA | 15.006.003 | Mão de obra
0 | 15 | 6 | 3 | 1 | REVESTIMENTOS ARGAMASSADOS TETO | SERVIÇO | 15.006.003.001 | Mão de obra execução de estucamento em teto | m2 | #REF! | 25 |  |  | Pendente
0 | 15 | 7 | 0 | 1 |  | ETAPA | 15.007 | REVESTIMENTOS E ACABAMENTOS INTERNOS EM TETO - Lazer ¦ Garagem
0 | 15 | 7 | 1 | 0 |  | SUBETAPA | 15.007.001 | Revestimento interno argamassado em teto
0 | 15 | 7 | 1 | 1 | REVESTIMENTOS ARGAMASSADOS TETO | SERVIÇO | 15.007.001.001 | Estucamento de teto | m2 | #REF! | 5.1029 |  |  | Pendente
0 | 15 | 7 | 2 | 0 |  | SUBETAPA | 15.007.002 | Acabamento de gesso em teto
0 | 15 | 7 | 2 | 1 | ACABAMENTOS INTERNOS EM TETO | SERVIÇO | 15.007.002.001 | Forro de gesso acartonado - áreas secas - Material e Mão de Obra | m2 | #REF! | 137.29 |  |  | Pendente
0 | 15 | 7 | 2 | 2 | ACABAMENTOS INTERNOS EM TETO | SERVIÇO | 15.007.002.002 | Forro de gesso acartonado - áreas úmidas - Material e Mão de Obra | m2 | #REF! | 164.748 |  |  | Pendente
0 | 15 | 7 | 2 | 3 | ACABAMENTOS INTERNOS EM TETO | SERVIÇO | 15.007.002.003 | Negativo de forro de gesso acartonado - área umida | m | #REF! | 49.4244 |  |  | Pendente
0 | 15 | 7 | 2 | 4 | ACABAMENTOS INTERNOS EM TETO | SERVIÇO | 15.007.002.004 | Gesso corrido em tetos - Material e Mão de Obra | m2 | #REF! | 80.5421 |  |  | Pendente
0 | 15 | 7 | 2 | 5 | ACABAMENTOS INTERNOS EM TETO | SERVIÇO | 15.007.002.005 | Forro de gesso em forma de vigotas, imitando madeira - áreas úmidas - Material e Mão de Obra | m | #REF! | 343.225 |  | Teto da piscina coberta no lazer | Pendente
0 | 15 | 7 | 2 | 6 | ACABAMENTOS INTERNOS EM TETO | SERVIÇO | 15.007.002.006 | Tabica em gesso com perfil metálico LED | m | #REF! | 61.7805 |  |  | Pendente
0 | 15 | 7 | 2 | 7 | ACABAMENTOS INTERNOS EM TETO | SERVIÇO | 15.007.002.007 | Sanca em gesso com iluminação indireta + LED + perfil | m | #REF! | 116.6965 |  |  | Pendente
0 | 15 | 7 | 3 | 0 |  | SUBETAPA | 15.007.003 | Acabamento especiais em teto
0 | 15 | 7 | 3 | 1 | ACABAMENTOS INTERNOS EM TETO | SERVIÇO | 15.007.003.001 | Forro de madeira Itauba - Material e Mão de Obra | m2 | #REF! | 788 |  | Sala de Massagem + Academia | Pendente
0 | 15 | 7 | 3 | 2 | ACABAMENTOS INTERNOS EM TETO | SERVIÇO | 15.007.003.002 | Forro de Mármore Natural - Material e Mão de Obra | m2 | #REF! | 1080 |  | Hall do elevador e Sauna | Pendente
0 | 15 | 7 | 4 | 0 |  | SUBETAPA | 15.007.004 | Mão de obra
0 | 15 | 7 | 4 | 1 | REVESTIMENTOS ARGAMASSADOS TETO | SERVIÇO | 15.007.004.001 | Mão de obra execução de estucamento em teto | m2 | #REF! | 25 |  |  | Pendente
0 | 15 | 8 | 0 | 1 |  | ETAPA | 15.008 | REVESTIMENTOS E ACABAMENTOS INTERNOS EM TETO - Lazer
0 | 15 | 8 | 1 | 0 |  | SUBETAPA | 15.008.001 | Acabamento de gesso em teto
0 | 15 | 8 | 1 | 1 | ACABAMENTOS INTERNOS EM TETO | SERVIÇO | 15.008.001.001 | Forro de gesso acartonado - áreas secas - Material e Mão de Obra | m2 | #REF! | 137.29 |  |  | Pendente
0 | 15 | 8 | 1 | 2 | ACABAMENTOS INTERNOS EM TETO | SERVIÇO | 15.008.001.002 | Negativo de forro de gesso acartonado - área seca | m | #REF! | 49.4244 |  |  | Pendente
0 | 15 | 8 | 1 | 3 | ACABAMENTOS INTERNOS EM TETO | SERVIÇO | 15.008.001.003 | Tabica em gesso com perfil metálico LED | m | #REF! | 61.7805 |  |  | Pendente
0 | 15 | 8 | 1 | 4 | ACABAMENTOS INTERNOS EM TETO | SERVIÇO | 15.008.001.004 | Sanca em gesso com iluminação indireta + LED + perfil | m | #REF! | 116.6965 |  |  | Pendente
0 | 15 | 8 | 2 | 0 |  | SUBETAPA | 15.008.002 | Acabamento especiais em teto
0 | 15 | 8 | 2 | 1 | ACABAMENTOS INTERNOS EM TETO | SERVIÇO | 15.008.002.001 | Forro de MDF Liso com Alto relevo personalizado e pintura laca verde - Material e Mão de Obra | m2 | #REF! | 1056 |  | Wine Bar | Pendente
0 | 15 | 8 | 2 | 2 | ACABAMENTOS INTERNOS EM TETO | SERVIÇO | 15.008.002.002 | Forro de MDF Régua com Nuvens em MDF em alto relevo personalizado e pintura azul - Material e Mão de Obra | m2 | #REF! | 737 |  | Brinquedteca | Pendente
0 | 15 | 8 | 2 | 3 | ACABAMENTOS INTERNOS EM TETO | SERVIÇO | 15.008.002.003 | Forro de MDF Liso - Material e Mão de Obra | m2 | #REF! | 330 |  | Brinquedteca | Pendente
0 | 15 | 8 | 2 | 4 | ACABAMENTOS INTERNOS EM TETO | SERVIÇO | 15.008.002.004 | Forro de madeira Itauba - Material e Mão de Obra | m2 | #REF! | 788 |  | Sala de Massagem + Academia | Pendente
0 | 15 | 8 | 2 | 5 | ACABAMENTOS INTERNOS EM TETO | SERVIÇO | 15.008.002.005 | Forro Tensoflex - Material e Mão de Obra | m2 | #REF! | 985.1648 |  | Circulação do Elevador | Pendente
0 | 15 | 8 | 2 | 6 | ACABAMENTOS INTERNOS EM TETO | SERVIÇO | 15.008.002.006 | Revestimento em Tetos, Papel de parede, Jeans Cinza 246, acessorios para instalação - Material e Mão de Obra | m2 | #REF! | 283.6164 |  | Game center | Pendente
0 | 15 | 9 | 0 | 6 |  | ETAPA | 15.009 | REVESTIMENTOS E ACABAMENTOS INTERNOS EM TETO - Tipo diferenciado
0 | 15 | 9 | 1 | 0 |  | SUBETAPA | 15.009.001 | Acabamento de gesso em teto
0 | 15 | 9 | 1 | 1 | ACABAMENTOS INTERNOS EM TETO | SERVIÇO | 15.009.001.001 | Forro de gesso acartonado - áreas secas - Material e Mão de Obra | m2 | #REF! | 137.29 |  |  | Pendente
0 | 15 | 9 | 1 | 2 | ACABAMENTOS INTERNOS EM TETO | SERVIÇO | 15.009.001.002 | Forro de gesso acartonado - áreas úmidas - Material e Mão de Obra | m2 | #REF! | 164.748 |  |  | Pendente
0 | 15 | 9 | 1 | 3 | ACABAMENTOS INTERNOS EM TETO | SERVIÇO | 15.009.001.003 | Negativo de forro de gesso acartonado - área umida | m | #REF! | 49.4244 |  |  | Pendente
0 | 15 | 9 | 1 | 4 | ACABAMENTOS INTERNOS EM TETO | SERVIÇO | 15.009.001.004 | Negativo de forro de gesso acartonado - área seca | m | #REF! | 49.4244 |  |  | Pendente
0 | 15 | 9 | 1 | 5 | ACABAMENTOS INTERNOS EM TETO | SERVIÇO | 15.009.001.005 | Cortineiro em gesso com rasgo iluminado | m | #REF! | 82.374 |  |  | Pendente
0 | 15 | 10 | 0 | 5 |  | ETAPA | 15.010 | REVESTIMENTOS E ACABAMENTOS INTERNOS EM TETO - Tipo x8
0 | 15 | 10 | 1 | 0 |  | SUBETAPA | 15.010.001 | Acabamento de gesso em teto
0 | 15 | 10 | 1 | 1 | ACABAMENTOS INTERNOS EM TETO | SERVIÇO | 15.010.001.001 | Forro de gesso acartonado - áreas secas - Material e Mão de Obra | m2 | #REF! | 137.29 |  |  | Pendente
0 | 15 | 10 | 1 | 2 | ACABAMENTOS INTERNOS EM TETO | SERVIÇO | 15.010.001.002 | Forro de gesso acartonado - áreas úmidas - Material e Mão de Obra | m2 | #REF! | 164.748 |  |  | Pendente
0 | 15 | 10 | 1 | 3 | ACABAMENTOS INTERNOS EM TETO | SERVIÇO | 15.010.001.003 | Negativo de forro de gesso acartonado - área umida | m | #REF! | 49.4244 |  |  | Pendente
0 | 15 | 10 | 1 | 4 | ACABAMENTOS INTERNOS EM TETO | SERVIÇO | 15.010.001.004 | Negativo de forro de gesso acartonado - área seca | m | #REF! | 49.4244 |  |  | Pendente
0 | 15 | 10 | 1 | 5 | ACABAMENTOS INTERNOS EM TETO | SERVIÇO | 15.010.001.005 | Cortineiro em gesso com rasgo iluminado | m | #REF! | 82.374 |  |  | Pendente
0 | 15 | 11 | 0 | 5 |  | ETAPA | 15.011 | REVESTIMENTOS E ACABAMENTOS INTERNOS EM TETO - Penthouse x22
0 | 15 | 11 | 1 | 0 |  | SUBETAPA | 15.011.001 | Acabamento de gesso em teto
0 | 15 | 11 | 1 | 1 | ACABAMENTOS INTERNOS EM TETO | SERVIÇO | 15.011.001.001 | Forro de gesso acartonado - áreas secas - Material e Mão de Obra | m2 | #REF! | 137.29 |  |  | Pendente
0 | 15 | 11 | 1 | 2 | ACABAMENTOS INTERNOS EM TETO | SERVIÇO | 15.011.001.002 | Forro de gesso acartonado - áreas úmidas - Material e Mão de Obra | m2 | #REF! | 164.748 |  |  | Pendente
0 | 15 | 11 | 1 | 3 | ACABAMENTOS INTERNOS EM TETO | SERVIÇO | 15.011.001.003 | Negativo de forro de gesso acartonado - área umida | m | #REF! | 49.4244 |  |  | Pendente
0 | 15 | 11 | 1 | 4 | ACABAMENTOS INTERNOS EM TETO | SERVIÇO | 15.011.001.004 | Negativo de forro de gesso acartonado - área seca | m | #REF! | 49.4244 |  |  | Pendente
0 | 15 | 11 | 1 | 5 | ACABAMENTOS INTERNOS EM TETO | SERVIÇO | 15.011.001.005 | Cortineiro em gesso com rasgo iluminado | m | #REF! | 82.374 |  |  | Pendente
0 | 15 | 12 | 0 | 5 |  | ETAPA | 15.012 | REVESTIMENTOS E ACABAMENTOS INTERNOS EM TETO - Duplex Inferior
0 | 15 | 12 | 1 | 0 |  | SUBETAPA | 15.012.001 | Acabamento de gesso em teto
0 | 15 | 12 | 1 | 1 | ACABAMENTOS INTERNOS EM TETO | SERVIÇO | 15.012.001.001 | Forro de gesso acartonado - áreas secas - Material e Mão de Obra | m2 | #REF! | 137.29 |  |  | Pendente
0 | 15 | 12 | 1 | 2 | ACABAMENTOS INTERNOS EM TETO | SERVIÇO | 15.012.001.002 | Forro de gesso acartonado - áreas úmidas - Material e Mão de Obra | m2 | #REF! | 164.748 |  |  | Pendente
0 | 15 | 12 | 1 | 3 | ACABAMENTOS INTERNOS EM TETO | SERVIÇO | 15.012.001.003 | Negativo de forro de gesso acartonado - área umida | m | #REF! | 49.4244 |  |  | Pendente
0 | 15 | 12 | 1 | 4 | ACABAMENTOS INTERNOS EM TETO | SERVIÇO | 15.012.001.004 | Negativo de forro de gesso acartonado - área seca | m | #REF! | 49.4244 |  |  | Pendente
0 | 15 | 12 | 1 | 5 | ACABAMENTOS INTERNOS EM TETO | SERVIÇO | 15.012.001.005 | Cortineiro em gesso com rasgo iluminado | m | #REF! | 82.374 |  |  | Pendente
0 | 15 | 13 | 0 | 5 |  | ETAPA | 15.013 | REVESTIMENTOS E ACABAMENTOS INTERNOS EM TETO - Duplex Superior
0 | 15 | 13 | 1 | 0 |  | SUBETAPA | 15.013.001 | Revestimento interno argamassado em teto
0 | 15 | 13 | 1 | 1 | REVESTIMENTOS ARGAMASSADOS TETO | SERVIÇO | 15.013.001.001 | Estucamento de teto | m2 | #REF! | 5.1029 |  |  | Pendente
0 | 15 | 13 | 2 | 0 |  | SUBETAPA | 15.013.002 | Acabamento de gesso em teto
0 | 15 | 13 | 2 | 1 | ACABAMENTOS INTERNOS EM TETO | SERVIÇO | 15.013.002.001 | Forro de gesso acartonado - áreas secas - Material e Mão de Obra | m2 | #REF! | 137.29 |  |  | Pendente
0 | 15 | 13 | 2 | 2 | ACABAMENTOS INTERNOS EM TETO | SERVIÇO | 15.013.002.002 | Forro de gesso acartonado - áreas úmidas - Material e Mão de Obra | m2 | #REF! | 164.748 |  |  | Pendente
0 | 15 | 13 | 2 | 3 | ACABAMENTOS INTERNOS EM TETO | SERVIÇO | 15.013.002.003 | Negativo de forro de gesso acartonado - área umida | m | #REF! | 49.4244 |  |  | Pendente
0 | 15 | 13 | 2 | 4 | ACABAMENTOS INTERNOS EM TETO | SERVIÇO | 15.013.002.004 | Negativo de forro de gesso acartonado - área seca | m | #REF! | 49.4244 |  |  | Pendente
0 | 15 | 13 | 2 | 5 | ACABAMENTOS INTERNOS EM TETO | SERVIÇO | 15.013.002.005 | Cortineiro em gesso com rasgo iluminado | m | #REF! | 82.374 |  |  | Pendente
0 | 15 | 13 | 3 | 0 |  | SUBETAPA | 15.013.003 | Mão de obra
0 | 15 | 13 | 3 | 1 | REVESTIMENTOS ARGAMASSADOS TETO | SERVIÇO | 15.013.003.001 | Mão de obra execução de estucamento em teto | m2 | #REF! | 25 |  |  | Pendente
0 | 15 | 14 | 0 | 1 |  | ETAPA | 15.014 | REVESTIMENTOS E ACABAMENTOS INTERNOS EM TETO - Cobertura ¦ Barrilete
0 | 15 | 14 | 1 | 0 |  | SUBETAPA | 15.014.001 | Revestimento interno argamassado em teto
0 | 15 | 14 | 1 | 1 | REVESTIMENTOS ARGAMASSADOS TETO | SERVIÇO | 15.014.001.001 | Estucamento de teto | m2 | #REF! | 5.1029 |  |  | Pendente
0 | 15 | 14 | 2 | 0 |  | SUBETAPA | 15.014.002 | Acabamento de gesso em teto
0 | 15 | 14 | 2 | 1 | ACABAMENTOS INTERNOS EM TETO | SERVIÇO | 15.014.002.001 | Forro de gesso acartonado - áreas secas - Material e Mão de Obra | m2 | #REF! | 137.29 |  |  | Pendente
0 | 15 | 14 | 2 | 2 | ACABAMENTOS INTERNOS EM TETO | SERVIÇO | 15.014.002.002 | Negativo de forro de gesso acartonado - área seca | m | #REF! | 49.4244 |  |  | Pendente
0 | 15 | 14 | 3 | 0 |  | SUBETAPA | 15.014.003 | Mão de obra
0 | 15 | 14 | 3 | 1 | REVESTIMENTOS ARGAMASSADOS TETO | SERVIÇO | 15.014.003.001 | Mão de obra execução de estucamento em teto | m2 | #REF! | 25 |  |  | Pendente
0 | 16 | 0 | 3 | 1 |  | CÉLULA CONSTRUTIVA | 16 | PISOS E PAVIMENTAÇÕES
0 | 16 | 1 | 0 | 1 |  | ETAPA | 16.001 | PISOS E PAVIMENTAÇÕES - Térreo
0 | 16 | 1 | 1 | 0 |  | SUBETAPA | 16.001.001 | Contrapiso
0 | 16 | 1 | 1 | 1 | REVESTIMENTOS ARGAMASSADOS PISO | SERVIÇO | 16.001.001.001 | Contrapiso comum em argamassa estabilizada, auto nivelado, espessura 5cm | m2 | #REF! | 44.5852 |  | Repessado pela Gessele na reunião do dia 05/03/2026 - argamassa contrapiso nivelante: R$ 515 / m3 | Pendente
0 | 16 | 1 | 2 | 0 |  | SUBETAPA | 16.001.002 | Acabamentos cimentados em piso
0 | 16 | 1 | 2 | 1 | REVESTIMENTOS ARGAMASSADOS PISO | SERVIÇO | 16.001.002.001 | Piso de concreto, acabamento estampado, espessura 6 cm | m2 | #REF! | 77.3668 |  | ERMU + Piso podotatil + rampa externa | Pendente
0 | 16 | 1 | 3 | 0 |  | SUBETAPA | 16.001.003 | Acabamentos cerâmicos em piso
0 | 16 | 1 | 3 | 1 | ACABAMENTOS EM PISOS E PAVIMENTAÇÕES | SERVIÇO | 16.001.003.001 | Revestimento de cerâmico retificado em Piso, Placa 60 x 60cm com Junta de 2mm e rejunte acrilico | m2 | #REF! | 61.8386 |  |  | Pendente
0 | 16 | 1 | 3 | 2 | ACABAMENTOS EM PISOS E PAVIMENTAÇÕES | SERVIÇO | 16.001.003.002 | Revestimento em Cerâmicas Pisos Internos, 45x 45cm com Junta de 3mm | m2 | #REF! | 58.073 |  |  | Pendente
0 | 16 | 1 | 3 | 3 | ACABAMENTOS EM PISOS E PAVIMENTAÇÕES | SERVIÇO | 16.001.003.003 | Revestimento de Piso, Porcelanato Portobello – Posto 10 90x90 Externo Retificado - Linha Ipanema - Padrão Alto | m2 | #REF! | 229.8276 |  |  | Pendente
0 | 16 | 1 | 3 | 4 | ACABAMENTOS EM PISOS E PAVIMENTAÇÕES | SERVIÇO | 16.001.003.004 | Revestimento de Piso, Porcelanato Portobello – 90x90 - Padrão Alto | m2 | #REF! | 141.8276 |  | Repessado pela Gessele na reunião do dia 05/03/2026 - considerar piso de aprox. R$ 120 / m2 | Pendente
0 | 16 | 1 | 3 | 5 | ACABAMENTOS EM PISOS E PAVIMENTAÇÕES | SERVIÇO | 16.001.003.005 | Revestimento de Piso Porcelanato, Placa 90x90cm, antiderrapante com junta 5mm e rejunte acrilico cinza platina | m2 | #REF! | 102.7886 |  |  | Pendente
0 | 16 | 1 | 4 | 0 |  | SUBETAPA | 16.001.004 | Acabamentos em pedra
0 | 16 | 1 | 4 | 1 | ACABAMENTOS EM PISOS E PAVIMENTAÇÕES | SERVIÇO | 16.001.004.001 | Revestimento de Mármore Natural em Piso | m2 | #REF! | 898.2455 |  |  | Pendente
0 | 16 | 1 | 4 | 2 | ACABAMENTOS EM PISOS E PAVIMENTAÇÕES | SERVIÇO | 16.001.004.002 | Revestimento de Mármore Travertino Romano em Piso | m2 | #REF! | 1448.2455 |  |  | Pendente
0 | 16 | 1 | 4 | 3 | ACABAMENTOS EM PISOS E PAVIMENTAÇÕES | SERVIÇO | 16.001.004.003 | Revestimento de Pedras Quartzito Van Gogh em Piso | m2 | #REF! | 3538.2455 |  |  | Pendente
0 | 16 | 1 | 5 | 0 |  | SUBETAPA | 16.001.005 | Acabamentos especiais
0 | 16 | 1 | 5 | 1 | ACABAMENTOS EM PISOS E PAVIMENTAÇÕES | SERVIÇO | 16.001.005.001 | Piso de madeira escura Tauari Naturalle - material e mão de obra | m2 | #REF! | 859 |  | Considerado 80% do piso do térreo | Pendente
0 | 16 | 1 | 5 | 2 | ACABAMENTOS EM PISOS E PAVIMENTAÇÕES | SERVIÇO | 16.001.005.002 | Piso de madeira clara Tauari Naturalle Cremme - material e mão de obra | m2 | #REF! | 859 |  | Considerado 20% do piso do térreo | Pendente
0 | 16 | 1 | 5 | 3 | ACABAMENTOS EM PISOS E PAVIMENTAÇÕES | SERVIÇO | 16.001.005.003 | Friso metálico entre pisos / Largura 1,5 cm / Cor: dourado escovado - Material e Mão de obra | m | #REF! | 150 |  |  | Pendente
0 | 16 | 1 | 6 | 0 |  | SUBETAPA | 16.001.006 | Rodapés
0 | 16 | 1 | 6 | 1 | ACABAMENTOS EM PISOS E PAVIMENTAÇÕES | SERVIÇO | 16.001.006.001 | Rodapé de Cerâmico h=15cm | m | #REF! | 10.1143 |  |  | Pendente
0 | 16 | 1 | 6 | 2 | ACABAMENTOS EM PISOS E PAVIMENTAÇÕES | SERVIÇO | 16.001.006.002 | Rodapé de Poliestireno h=15cm | m | #REF! | 43.8206 |  |  | Pendente
0 | 16 | 1 | 6 | 3 | ACABAMENTOS EM PISOS E PAVIMENTAÇÕES | SERVIÇO | 16.001.006.003 | Rodapé de porcelanato h=15cm, Padrão Alto | m | #REF! | 22.1213 |  |  | Pendente
0 | 16 | 1 | 7 | 0 |  | SUBETAPA | 16.001.007 | Mão de obra - Revestimentos
0 | 16 | 1 | 7 | 1 | REVESTIMENTOS ARGAMASSADOS PISO | SERVIÇO | 16.001.007.001 | Mão de obra execução de contrapiso comum e Acústico | m2 | #REF! | 40 |  |  | Pendente
0 | 16 | 1 | 7 | 2 | REVESTIMENTOS ARGAMASSADOS PISO | SERVIÇO | 16.001.007.002 | Mão de obra execução Piso de concreto | m2 | #REF! | 25 |  |  | Pendente
0 | 16 | 1 | 7 | 3 | ACABAMENTOS EM PISOS E PAVIMENTAÇÕES | SERVIÇO | 16.001.007.003 | Mão de Obra Piso Porcenato/ Cerâmico | m2 | #REF! | 75 |  |  | Pendente
0 | 16 | 1 | 7 | 4 | ACABAMENTOS EM PISOS E PAVIMENTAÇÕES | SERVIÇO | 16.001.007.004 | Mão de obra para assentamento de Pedras Naturais e Mármores em piso | m2 | #REF! | 85 |  |  | Pendente
0 | 16 | 1 | 7 | 5 | ACABAMENTOS EM PISOS E PAVIMENTAÇÕES | SERVIÇO | 16.001.007.005 | Mão de obra para assentamento de Travertino em piso | m2 | #REF! | 85 |  |  | Pendente
0 | 16 | 1 | 7 | 6 | ACABAMENTOS EM PISOS E PAVIMENTAÇÕES | SERVIÇO | 16.001.007.006 | Mão de obra de rodapé Poliestireno | m | #REF! | 28 |  |  | Pendente
0 | 16 | 1 | 7 | 7 | ACABAMENTOS EM PISOS E PAVIMENTAÇÕES | SERVIÇO | 16.001.007.007 | Mão de obra de rodapé Porcelanato | m | #REF! | 24 |  |  | Pendente
0 | 16 | 2 | 0 | 7 |  | ETAPA | 16.002 | PISOS E PAVIMENTAÇÕES - Mezanino G1
0 | 16 | 2 | 1 | 0 |  | SUBETAPA | 16.002.001 | Contrapiso
0 | 16 | 2 | 1 | 1 | REVESTIMENTOS ARGAMASSADOS PISO | SERVIÇO | 16.002.001.001 | Contrapiso comum em argamassa estabilizada, auto nivelado, espessura 5cm | m2 | #REF! | 44.5852 |  |  | Pendente
0 | 16 | 2 | 2 | 0 |  | SUBETAPA | 16.002.002 | Acabamentos cimentados em piso
0 | 16 | 2 | 2 | 1 | REVESTIMENTOS ARGAMASSADOS PISO | SERVIÇO | 16.002.002.001 | Piso de concreto polido, espessura 2cm | m2 | #REF! | 61.4449 |  | Garagem | Pendente
0 | 16 | 2 | 2 | 2 | REVESTIMENTOS ARGAMASSADOS PISO | SERVIÇO | 16.002.002.002 | Piso concreto Queimado | m2 | #REF! | 12.6241 |  | Subestação | Pendente
0 | 16 | 2 | 3 | 0 |  | SUBETAPA | 16.002.003 | Acabamentos cerâmicos em piso
0 | 16 | 2 | 3 | 1 | ACABAMENTOS EM PISOS E PAVIMENTAÇÕES | SERVIÇO | 16.002.003.001 | Revestimento em Cerâmicas Pisos Internos, 45x 45cm com Junta de 3mm | m2 | #REF! | 58.073 |  |  | Pendente
0 | 16 | 2 | 3 | 2 | ACABAMENTOS EM PISOS E PAVIMENTAÇÕES | SERVIÇO | 16.002.003.002 | Revestimento de Piso, Porcelanato Portobello – Posto 10 90x90 Externo Retificado - Linha Ipanema - Padrão Alto | m2 | #REF! | 229.8276 |  |  | Pendente
0 | 16 | 2 | 3 | 3 | ACABAMENTOS EM PISOS E PAVIMENTAÇÕES | SERVIÇO | 16.002.003.003 | Revestimento de Piso, Porcelanato Portobello – 90x90 - Padrão Alto | m2 | #REF! | 141.8276 |  |  | Pendente
0 | 16 | 2 | 4 | 0 |  | SUBETAPA | 16.002.004 | Rodapés
0 | 16 | 2 | 4 | 1 | ACABAMENTOS EM PISOS E PAVIMENTAÇÕES | SERVIÇO | 16.002.004.001 | Rodapé de Cerâmico h=15cm | m | #REF! | 10.1143 |  |  | Pendente
0 | 16 | 2 | 4 | 2 | ACABAMENTOS EM PISOS E PAVIMENTAÇÕES | SERVIÇO | 16.002.004.002 | Rodapé de Poliestireno h=15cm | m | #REF! | 43.8206 |  |  | Pendente
0 | 16 | 2 | 4 | 3 | ACABAMENTOS EM PISOS E PAVIMENTAÇÕES | SERVIÇO | 16.002.004.003 | Rodapé de porcelanato h=15cm, Padrão Alto | m | #REF! | 22.1213 |  |  | Pendente
0 | 16 | 2 | 5 | 0 |  | SUBETAPA | 16.002.005 | Mão de obra - Revestimentos
0 | 16 | 2 | 5 | 1 | REVESTIMENTOS ARGAMASSADOS PISO | SERVIÇO | 16.002.005.001 | Mão de obra execução de contrapiso comum e Acústico | m2 | #REF! | 40 |  |  | Pendente
0 | 16 | 2 | 5 | 2 | REVESTIMENTOS ARGAMASSADOS PISO | SERVIÇO | 16.002.005.002 | Mão de obra execução Piso de concreto polido | m2 | #REF! | 40 |  |  | Pendente
0 | 16 | 2 | 5 | 3 | REVESTIMENTOS ARGAMASSADOS PISO | SERVIÇO | 16.002.005.003 | Mão de obra execução Piso de concreto | m2 | #REF! | 25 |  |  | Pendente
0 | 16 | 2 | 5 | 4 | ACABAMENTOS EM PISOS E PAVIMENTAÇÕES | SERVIÇO | 16.002.005.004 | Mão de Obra Piso Porcenato/ Cerâmico | m2 | #REF! | 75 |  |  | Pendente
0 | 16 | 2 | 5 | 5 | ACABAMENTOS EM PISOS E PAVIMENTAÇÕES | SERVIÇO | 16.002.005.005 | Mão de obra de rodapé Poliestireno | m | #REF! | 28 |  |  | Pendente
0 | 16 | 2 | 5 | 6 | ACABAMENTOS EM PISOS E PAVIMENTAÇÕES | SERVIÇO | 16.002.005.006 | Mão de obra de rodapé Porcelanato | m | #REF! | 24 |  |  | Pendente
0 | 16 | 3 | 0 | 6 |  | ETAPA | 16.003 | PISOS E PAVIMENTAÇÕES - G2
0 | 16 | 3 | 1 | 0 |  | SUBETAPA | 16.003.001 | Contrapiso
0 | 16 | 3 | 1 | 1 | REVESTIMENTOS ARGAMASSADOS PISO | SERVIÇO | 16.003.001.001 | Contrapiso comum em argamassa estabilizada, auto nivelado, espessura 5cm | m2 | #REF! | 44.5852 |  |  | Pendente
0 | 16 | 3 | 2 | 0 |  | SUBETAPA | 16.003.002 | Acabamentos cimentados em piso
0 | 16 | 3 | 2 | 1 | REVESTIMENTOS ARGAMASSADOS PISO | SERVIÇO | 16.003.002.001 | Piso de concreto polido, espessura 2cm | m2 | #REF! | 61.4449 |  | Garagem | Pendente
0 | 16 | 3 | 3 | 0 |  | SUBETAPA | 16.003.003 | Acabamentos cerâmicos em piso
0 | 16 | 3 | 3 | 1 | ACABAMENTOS EM PISOS E PAVIMENTAÇÕES | SERVIÇO | 16.003.003.001 | Revestimento em Cerâmicas Pisos Internos, 45x 45cm com Junta de 3mm | m2 | #REF! | 58.073 |  |  | Pendente
0 | 16 | 3 | 3 | 2 | ACABAMENTOS EM PISOS E PAVIMENTAÇÕES | SERVIÇO | 16.003.003.002 | Revestimento de Piso, Porcelanato Portobello – Posto 10 90x90 Externo Retificado - Linha Ipanema - Padrão Alto | m2 | #REF! | 229.8276 |  |  | Pendente
0 | 16 | 3 | 3 | 3 | ACABAMENTOS EM PISOS E PAVIMENTAÇÕES | SERVIÇO | 16.003.003.003 | Revestimento de Piso, Porcelanato Portobello – 90x90 - Padrão Alto | m2 | #REF! | 141.8276 |  |  | Pendente
0 | 16 | 3 | 4 | 0 |  | SUBETAPA | 16.003.004 | Rodapés
0 | 16 | 3 | 4 | 1 | ACABAMENTOS EM PISOS E PAVIMENTAÇÕES | SERVIÇO | 16.003.004.001 | Rodapé de Cerâmico h=15cm | m | #REF! | 10.1143 |  |  | Pendente
0 | 16 | 3 | 4 | 2 | ACABAMENTOS EM PISOS E PAVIMENTAÇÕES | SERVIÇO | 16.003.004.002 | Rodapé de porcelanato h=15cm, Padrão Alto | m | #REF! | 22.1213 |  |  | Pendente
0 | 16 | 3 | 5 | 0 |  | SUBETAPA | 16.003.005 | Mão de obra - Revestimentos
0 | 16 | 3 | 5 | 1 | REVESTIMENTOS ARGAMASSADOS PISO | SERVIÇO | 16.003.005.001 | Mão de obra execução de contrapiso comum e Acústico | m2 | #REF! | 40 |  |  | Pendente
0 | 16 | 3 | 5 | 2 | REVESTIMENTOS ARGAMASSADOS PISO | SERVIÇO | 16.003.005.002 | Mão de obra execução Piso de concreto polido | m2 | #REF! | 40 |  |  | Pendente
0 | 16 | 3 | 5 | 3 | ACABAMENTOS EM PISOS E PAVIMENTAÇÕES | SERVIÇO | 16.003.005.003 | Mão de Obra Piso Porcenato/ Cerâmico | m2 | #REF! | 75 |  |  | Pendente
0 | 16 | 3 | 5 | 4 | ACABAMENTOS EM PISOS E PAVIMENTAÇÕES | SERVIÇO | 16.003.005.004 | Mão de obra de rodapé Porcelanato | m | #REF! | 24 |  |  | Pendente
0 | 16 | 4 | 0 | 4 |  | ETAPA | 16.004 | PISOS E PAVIMENTAÇÕES - Mezanino G2
0 | 16 | 4 | 1 | 0 |  | SUBETAPA | 16.004.001 | Contrapiso
0 | 16 | 4 | 1 | 1 | REVESTIMENTOS ARGAMASSADOS PISO | SERVIÇO | 16.004.001.001 | Contrapiso comum em argamassa estabilizada, auto nivelado, espessura 5cm | m2 | #REF! | 44.5852 |  |  | Pendente
0 | 16 | 4 | 2 | 0 |  | SUBETAPA | 16.004.002 | Acabamentos cimentados em piso
0 | 16 | 4 | 2 | 1 | REVESTIMENTOS ARGAMASSADOS PISO | SERVIÇO | 16.004.002.001 | Piso de concreto polido, espessura 2cm | m2 | #REF! | 61.4449 |  | Garagem | Pendente
0 | 16 | 4 | 3 | 0 |  | SUBETAPA | 16.004.003 | Acabamentos cerâmicos em piso
0 | 16 | 4 | 3 | 1 | ACABAMENTOS EM PISOS E PAVIMENTAÇÕES | SERVIÇO | 16.004.003.001 | Revestimento em Cerâmicas Pisos Internos, 45x 45cm com Junta de 3mm | m2 | #REF! | 58.073 |  |  | Pendente
0 | 16 | 4 | 3 | 2 | ACABAMENTOS EM PISOS E PAVIMENTAÇÕES | SERVIÇO | 16.004.003.002 | Revestimento de Piso, Porcelanato Portobello – Posto 10 90x90 Externo Retificado - Linha Ipanema - Padrão Alto | m2 | #REF! | 229.8276 |  |  | Pendente
0 | 16 | 4 | 4 | 0 |  | SUBETAPA | 16.004.004 | Rodapés
0 | 16 | 4 | 4 | 1 | ACABAMENTOS EM PISOS E PAVIMENTAÇÕES | SERVIÇO | 16.004.004.001 | Rodapé de Cerâmico h=15cm | m | #REF! | 10.1143 |  |  | Pendente
0 | 16 | 4 | 4 | 2 | ACABAMENTOS EM PISOS E PAVIMENTAÇÕES | SERVIÇO | 16.004.004.002 | Rodapé de porcelanato h=15cm, Padrão Alto | m | #REF! | 22.1213 |  |  | Pendente
0 | 16 | 4 | 5 | 0 |  | SUBETAPA | 16.004.005 | Mão de obra - Revestimentos
0 | 16 | 4 | 5 | 1 | REVESTIMENTOS ARGAMASSADOS PISO | SERVIÇO | 16.004.005.001 | Mão de obra execução de contrapiso comum e Acústico | m2 | #REF! | 40 |  |  | Pendente
0 | 16 | 4 | 5 | 2 | REVESTIMENTOS ARGAMASSADOS PISO | SERVIÇO | 16.004.005.002 | Mão de obra execução Piso de concreto polido | m2 | #REF! | 40 |  |  | Pendente
0 | 16 | 4 | 5 | 3 | ACABAMENTOS EM PISOS E PAVIMENTAÇÕES | SERVIÇO | 16.004.005.003 | Mão de Obra Piso Porcenato/ Cerâmico | m2 | #REF! | 75 |  |  | Pendente
0 | 16 | 4 | 5 | 4 | ACABAMENTOS EM PISOS E PAVIMENTAÇÕES | SERVIÇO | 16.004.005.004 | Mão de obra de rodapé Porcelanato | m | #REF! | 24 |  |  | Pendente
0 | 16 | 5 | 0 | 4 |  | ETAPA | 16.005 | PISOS E PAVIMENTAÇÕES - G3
0 | 16 | 5 | 1 | 0 |  | SUBETAPA | 16.005.001 | Contrapiso
0 | 16 | 5 | 1 | 1 | REVESTIMENTOS ARGAMASSADOS PISO | SERVIÇO | 16.005.001.001 | Contrapiso comum em argamassa estabilizada, auto nivelado, espessura 5cm | m2 | #REF! | 44.5852 |  |  | Pendente
0 | 16 | 5 | 2 | 0 |  | SUBETAPA | 16.005.002 | Acabamentos cimentados em piso
0 | 16 | 5 | 2 | 1 | REVESTIMENTOS ARGAMASSADOS PISO | SERVIÇO | 16.005.002.001 | Piso de concreto polido, espessura 2cm | m2 | #REF! | 61.4449 |  | Garagem | Pendente
0 | 16 | 5 | 3 | 0 |  | SUBETAPA | 16.005.003 | Acabamentos cerâmicos em piso
0 | 16 | 5 | 3 | 1 | ACABAMENTOS EM PISOS E PAVIMENTAÇÕES | SERVIÇO | 16.005.003.001 | Revestimento em Cerâmicas Pisos Internos, 45x 45cm com Junta de 3mm | m2 | #REF! | 58.073 |  |  | Pendente
0 | 16 | 5 | 3 | 2 | ACABAMENTOS EM PISOS E PAVIMENTAÇÕES | SERVIÇO | 16.005.003.002 | Revestimento de Piso, Porcelanato Portobello – Posto 10 90x90 Externo Retificado - Linha Ipanema - Padrão Alto | m2 | #REF! | 229.8276 |  |  | Pendente
0 | 16 | 5 | 3 | 3 | ACABAMENTOS EM PISOS E PAVIMENTAÇÕES | SERVIÇO | 16.005.003.003 | Revestimento de Piso, Porcelanato Portobello – 90x90 - Padrão Alto | m2 | #REF! | 141.8276 |  |  | Pendente
0 | 16 | 5 | 4 | 0 |  | SUBETAPA | 16.005.004 | Rodapés
0 | 16 | 5 | 4 | 1 | ACABAMENTOS EM PISOS E PAVIMENTAÇÕES | SERVIÇO | 16.005.004.001 | Rodapé de Cerâmico h=15cm | m | #REF! | 10.1143 |  |  | Pendente
0 | 16 | 5 | 4 | 2 | ACABAMENTOS EM PISOS E PAVIMENTAÇÕES | SERVIÇO | 16.005.004.002 | Rodapé de porcelanato h=15cm, Padrão Alto | m | #REF! | 22.1213 |  |  | Pendente
0 | 16 | 5 | 5 | 0 |  | SUBETAPA | 16.005.005 | Mão de obra - Revestimentos
0 | 16 | 5 | 5 | 1 | REVESTIMENTOS ARGAMASSADOS PISO | SERVIÇO | 16.005.005.001 | Mão de obra execução de contrapiso comum e Acústico | m2 | #REF! | 40 |  |  | Pendente
0 | 16 | 5 | 5 | 2 | REVESTIMENTOS ARGAMASSADOS PISO | SERVIÇO | 16.005.005.002 | Mão de obra execução Piso de concreto polido | m2 | #REF! | 40 |  |  | Pendente
0 | 16 | 5 | 5 | 3 | ACABAMENTOS EM PISOS E PAVIMENTAÇÕES | SERVIÇO | 16.005.005.003 | Mão de Obra Piso Porcenato/ Cerâmico | m2 | #REF! | 75 |  |  | Pendente
0 | 16 | 5 | 5 | 4 | ACABAMENTOS EM PISOS E PAVIMENTAÇÕES | SERVIÇO | 16.005.005.004 | Mão de obra de rodapé Porcelanato | m | #REF! | 24 |  |  | Pendente
0 | 16 | 6 | 0 | 4 |  | ETAPA | 16.006 | PISOS E PAVIMENTAÇÕES - Mezanino G3
0 | 16 | 6 | 1 | 0 |  | SUBETAPA | 16.006.001 | Contrapiso
0 | 16 | 6 | 1 | 1 | REVESTIMENTOS ARGAMASSADOS PISO | SERVIÇO | 16.006.001.001 | Contrapiso comum em argamassa estabilizada, auto nivelado, espessura 5cm | m2 | #REF! | 44.5852 |  |  | Pendente
0 | 16 | 6 | 2 | 0 |  | SUBETAPA | 16.006.002 | Acabamentos cimentados em piso
0 | 16 | 6 | 2 | 1 | REVESTIMENTOS ARGAMASSADOS PISO | SERVIÇO | 16.006.002.001 | Piso de concreto polido, espessura 2cm | m2 | #REF! | 61.4449 |  | Garagem | Pendente
0 | 16 | 6 | 3 | 0 |  | SUBETAPA | 16.006.003 | Acabamentos cerâmicos em piso
0 | 16 | 6 | 3 | 1 | ACABAMENTOS EM PISOS E PAVIMENTAÇÕES | SERVIÇO | 16.006.003.001 | Revestimento de cerâmico retificado em Piso, Placa 60 x 60cm com Junta de 2mm e rejunte acrilico | m2 | #REF! | 61.8386 |  |  | Pendente
0 | 16 | 6 | 3 | 2 | ACABAMENTOS EM PISOS E PAVIMENTAÇÕES | SERVIÇO | 16.006.003.002 | Revestimento em Cerâmicas Pisos Internos, 45x 45cm com Junta de 3mm | m2 | #REF! | 58.073 |  |  | Pendente
0 | 16 | 6 | 3 | 3 | ACABAMENTOS EM PISOS E PAVIMENTAÇÕES | SERVIÇO | 16.006.003.003 | Revestimento de Piso, Porcelanato Portobello – Posto 10 90x90 Externo Retificado - Linha Ipanema - Padrão Alto | m2 | #REF! | 229.8276 |  |  | Pendente
0 | 16 | 6 | 3 | 4 | ACABAMENTOS EM PISOS E PAVIMENTAÇÕES | SERVIÇO | 16.006.003.004 | Revestimento de Piso, Porcelanato Portobello – 90x90 - Padrão Alto | m2 | #REF! | 141.8276 |  |  | Pendente
0 | 16 | 6 | 4 | 0 |  | SUBETAPA | 16.006.004 | Rodapés
0 | 16 | 6 | 4 | 1 | ACABAMENTOS EM PISOS E PAVIMENTAÇÕES | SERVIÇO | 16.006.004.001 | Rodapé de Cerâmico h=15cm | m | #REF! | 10.1143 |  |  | Pendente
0 | 16 | 6 | 4 | 2 | ACABAMENTOS EM PISOS E PAVIMENTAÇÕES | SERVIÇO | 16.006.004.002 | Rodapé de porcelanato h=15cm, Padrão Alto | m | #REF! | 22.1213 |  |  | Pendente
0 | 16 | 6 | 5 | 0 |  | SUBETAPA | 16.006.005 | Mão de obra - Revestimentos
0 | 16 | 6 | 5 | 1 | REVESTIMENTOS ARGAMASSADOS PISO | SERVIÇO | 16.006.005.001 | Mão de obra execução de contrapiso comum e Acústico | m2 | #REF! | 40 |  |  | Pendente
0 | 16 | 6 | 5 | 2 | REVESTIMENTOS ARGAMASSADOS PISO | SERVIÇO | 16.006.005.002 | Mão de obra execução Piso de concreto polido | m2 | #REF! | 40 |  |  | Pendente
0 | 16 | 6 | 5 | 3 | ACABAMENTOS EM PISOS E PAVIMENTAÇÕES | SERVIÇO | 16.006.005.003 | Mão de Obra Piso Porcenato/ Cerâmico | m2 | #REF! | 75 |  |  | Pendente
0 | 16 | 6 | 5 | 4 | ACABAMENTOS EM PISOS E PAVIMENTAÇÕES | SERVIÇO | 16.006.005.004 | Mão de obra de rodapé Porcelanato | m | #REF! | 24 |  |  | Pendente
0 | 16 | 7 | 0 | 4 |  | ETAPA | 16.007 | PISOS E PAVIMENTAÇÕES - Lazer ¦ Garagem
0 | 16 | 7 | 1 | 0 |  | SUBETAPA | 16.007.001 | Contrapiso
0 | 16 | 7 | 1 | 1 | REVESTIMENTOS ARGAMASSADOS PISO | SERVIÇO | 16.007.001.001 | Contrapiso comum em argamassa estabilizada, auto nivelado, espessura 5cm | m2 | #REF! | 44.5852 |  |  | Pendente
0 | 16 | 7 | 2 | 0 |  | SUBETAPA | 16.007.002 | Acabamentos cimentados em piso
0 | 16 | 7 | 2 | 1 | REVESTIMENTOS ARGAMASSADOS PISO | SERVIÇO | 16.007.002.001 | Piso de concreto polido, espessura 2cm | m2 | #REF! | 61.4449 |  | Garagem | Pendente
0 | 16 | 7 | 3 | 0 |  | SUBETAPA | 16.007.003 | Acabamentos cerâmicos em piso
0 | 16 | 7 | 3 | 1 | ACABAMENTOS EM PISOS E PAVIMENTAÇÕES | SERVIÇO | 16.007.003.001 | Revestimento em Cerâmicas Pisos Internos, 45x 45cm com Junta de 3mm | m2 | #REF! | 58.073 |  |  | Pendente
0 | 16 | 7 | 3 | 2 | ACABAMENTOS EM PISOS E PAVIMENTAÇÕES | SERVIÇO | 16.007.003.002 | Revestimento de Piso, Porcelanato Portobello – Posto 10 90x90 Externo Retificado - Linha Ipanema - Padrão Alto | m2 | #REF! | 229.8276 |  |  | Pendente
0 | 16 | 7 | 3 | 3 | ACABAMENTOS EM PISOS E PAVIMENTAÇÕES | SERVIÇO | 16.007.003.003 | Revestimento de Piso, Porcelanato Portobello – 90x90 - Padrão Alto | m2 | #REF! | 141.8276 |  |  | Pendente
0 | 16 | 7 | 3 | 4 | ACABAMENTOS EM PISOS E PAVIMENTAÇÕES | SERVIÇO | 16.007.003.004 | Revestimento em Ladrilho Hidráulico 20x20cm - Cores: craft claro - Marca: Dalle Piagge, com junta de 2 cm e rejunte acrilico cinza platina | m2 | #REF! | 282.4893 |  |  | Pendente
0 | 16 | 7 | 3 | 5 | ACABAMENTOS EM PISOS E PAVIMENTAÇÕES | SERVIÇO | 16.007.003.005 | Revestimento em Ladrilho Hidráulico 5x5cm - Cor: terracota escuro e off-white - Marca: Dalle Piagge, com junta de 2 cm e rejunte acrilico cinza platina | m2 | #REF! | 865.4893 |  |  | Pendente
0 | 16 | 7 | 3 | 6 | ACABAMENTOS EM PISOS E PAVIMENTAÇÕES | SERVIÇO | 16.007.003.006 | Revestimento em Ladrilho Hidráulico 10x20cm - Cor: mostarda e off-white - Marca: Dalle Piagge, com junta de 2 cm e rejunte acrilico cinza platina | m2 | #REF! | 655.1693 |  |  | Pendente
0 | 16 | 7 | 3 | 7 | ACABAMENTOS EM PISOS E PAVIMENTAÇÕES | SERVIÇO | 16.007.003.007 | Revestimento em Ladrilho Hidráulico 5x5cm - Cor: terracota escuro e azul escuro - Marca: Dalle Piagge, com junta de 2 cm e rejunte acrilico cinza platina | m2 | #REF! | 865.4893 |  |  | Pendente
0 | 16 | 7 | 3 | 8 | ACABAMENTOS EM PISOS E PAVIMENTAÇÕES | SERVIÇO | 16.007.003.008 | Revestimento em Ladrilho Hidráulico 5x5cm - Cores: terracota escuro, azul escuro, off-white ou branco - Marca: Dalle Piagge, com junta de 2 cm e rejunte acrilico cinza platina | m2 | #REF! | 865.4893 |  |  | Pendente
0 | 16 | 7 | 4 | 0 |  | SUBETAPA | 16.007.004 | Acabamentos especiais
0 | 16 | 7 | 4 | 1 | ACABAMENTOS EM PISOS E PAVIMENTAÇÕES | SERVIÇO | 16.007.004.001 | Friso metálico entre pisos / Largura 1,5 cm / Cor: dourado escovado - Material e Mão de obra | m | #REF! | 150 |  |  | Pendente
0 | 16 | 7 | 5 | 0 |  | SUBETAPA | 16.007.005 | Rodapés
0 | 16 | 7 | 5 | 1 | ACABAMENTOS EM PISOS E PAVIMENTAÇÕES | SERVIÇO | 16.007.005.001 | Rodapé de Cerâmico h=15cm | m | #REF! | 10.1143 |  |  | Pendente
0 | 16 | 7 | 5 | 2 | ACABAMENTOS EM PISOS E PAVIMENTAÇÕES | SERVIÇO | 16.007.005.002 | Rodapé de Poliestireno h=15cm | m | #REF! | 43.8206 |  |  | Pendente
0 | 16 | 7 | 5 | 3 | ACABAMENTOS EM PISOS E PAVIMENTAÇÕES | SERVIÇO | 16.007.005.003 | Rodapé de porcelanato h=15cm, Padrão Alto | m | #REF! | 22.1213 |  |  | Pendente
0 | 16 | 7 | 5 | 4 | ACABAMENTOS EM PISOS E PAVIMENTAÇÕES | SERVIÇO | 16.007.005.004 | Rodapé de Pedra Ônix Cristal Rose h=35cm | m | #REF! | 1768.6529 |  |  | Pendente
0 | 16 | 7 | 6 | 0 |  | SUBETAPA | 16.007.006 | Mão de obra - Revestimentos
0 | 16 | 7 | 6 | 1 | REVESTIMENTOS ARGAMASSADOS PISO | SERVIÇO | 16.007.006.001 | Mão de obra execução de contrapiso comum e Acústico | m2 | #REF! | 40 |  |  | Pendente
0 | 16 | 7 | 6 | 2 | REVESTIMENTOS ARGAMASSADOS PISO | SERVIÇO | 16.007.006.002 | Mão de obra execução Piso de concreto polido | m2 | #REF! | 40 |  |  | Pendente
0 | 16 | 7 | 6 | 3 | ACABAMENTOS EM PISOS E PAVIMENTAÇÕES | SERVIÇO | 16.007.006.003 | Mão de Obra Piso Porcenato/ Cerâmico | m2 | #REF! | 75 |  |  | Pendente
0 | 16 | 7 | 6 | 4 | ACABAMENTOS EM PISOS E PAVIMENTAÇÕES | SERVIÇO | 16.007.006.004 | Mão de obra para assentamento de Ladrilhos | m2 | #REF! | 75 |  |  | Pendente
0 | 16 | 7 | 6 | 5 | ACABAMENTOS EM PISOS E PAVIMENTAÇÕES | SERVIÇO | 16.007.006.005 | Mão de obra de rodapé Poliestireno | m | #REF! | 28 |  |  | Pendente
0 | 16 | 7 | 6 | 6 | ACABAMENTOS EM PISOS E PAVIMENTAÇÕES | SERVIÇO | 16.007.006.006 | Mão de obra de rodapé Porcelanato | m | #REF! | 24 |  |  | Pendente
0 | 16 | 7 | 6 | 7 | ACABAMENTOS EM PISOS E PAVIMENTAÇÕES | SERVIÇO | 16.007.006.007 | Mão de obra de rodapé Pedra | m | #REF! | 24 |  |  | Pendente
0 | 16 | 8 | 0 | 7 |  | ETAPA | 16.008 | PISOS E PAVIMENTAÇÕES - Lazer
0 | 16 | 8 | 1 | 0 |  | SUBETAPA | 16.008.001 | Contrapiso
0 | 16 | 8 | 1 | 1 | REVESTIMENTOS ARGAMASSADOS PISO | SERVIÇO | 16.008.001.001 | Contrapiso comum em argamassa estabilizada, auto nivelado, espessura 5cm | m2 | #REF! | 44.5852 |  |  | Pendente
0 | 16 | 8 | 2 | 0 |  | SUBETAPA | 16.008.002 | Acabamentos cerâmicos em piso
0 | 16 | 8 | 2 | 1 | ACABAMENTOS EM PISOS E PAVIMENTAÇÕES | SERVIÇO | 16.008.002.001 | Revestimento em Cerâmicas Pisos Internos, 45x 45cm com Junta de 3mm | m2 | #REF! | 58.073 |  |  | Pendente
0 | 16 | 8 | 2 | 2 | ACABAMENTOS EM PISOS E PAVIMENTAÇÕES | SERVIÇO | 16.008.002.002 | Revestimento de Piso, Porcelanato Portobello – Posto 10 90x90 Externo Retificado - Linha Ipanema - Padrão Alto | m2 | #REF! | 229.8276 |  |  | Pendente
0 | 16 | 8 | 2 | 3 | ACABAMENTOS EM PISOS E PAVIMENTAÇÕES | SERVIÇO | 16.008.002.003 | Revestimento de Piso, Porcelanato Portobello – 90x90 - Padrão Alto | m2 | #REF! | 141.8276 |  |  | Pendente
0 | 16 | 8 | 2 | 4 | ACABAMENTOS EM PISOS E PAVIMENTAÇÕES | SERVIÇO | 16.008.002.004 | Revestimento em Ladrilho Hidráulico 20x20cm - Cores: craft claro, craft comum, fendi, cana e terracota escuro - Marca: Dalle Piagge, com junta de 2 cm e rejunte acrilico cinza platina | m2 | #REF! | 623.4893 |  |  | Pendente
0 | 16 | 8 | 2 | 5 | ACABAMENTOS EM PISOS E PAVIMENTAÇÕES | SERVIÇO | 16.008.002.005 | Revestimento em Ladrilho Hidráulico 20x20cm - Cores: craft claro e craft comum - Marca: Dalle Piagge, com junta de 2 cm e rejunte acrilico cinza platina | m2 | #REF! | 535.4893 |  |  | Pendente
0 | 16 | 8 | 3 | 0 |  | SUBETAPA | 16.008.003 | Acabamentos especiais
0 | 16 | 8 | 3 | 1 | ACABAMENTOS EM PISOS E PAVIMENTAÇÕES | SERVIÇO | 16.008.003.001 | Deck de madeira Cumaru - Tábuas: 10 x 200 cm - material e mão de obra | m2 | #REF! | 935 |  |  | Pendente
0 | 16 | 8 | 3 | 2 | ACABAMENTOS EM PISOS E PAVIMENTAÇÕES | SERVIÇO | 16.008.003.002 | Piso de madeira Cumaru Chevron 45° - material e mão de obra | m2 | #REF! | 1200 |  |  | Pendente
0 | 16 | 8 | 3 | 3 | ACABAMENTOS EM PISOS E PAVIMENTAÇÕES | SERVIÇO | 16.008.003.003 | Revestimento de Piso vinílico cinza e cinza claro 92x92cm / Linha Ambienta Coleção Stone / Marca: Tarkett | m2 | #REF! | 590 |  | Academia | Pendente
0 | 16 | 8 | 3 | 4 | ACABAMENTOS EM PISOS E PAVIMENTAÇÕES | SERVIÇO | 16.008.003.004 | Revestimento de Piso vinílico cinza claro 92x92cm / Linha Ambienta Coleção Stone / Marca: Tarkett | m2 | #REF! | 590 |  | Academia | Pendente
0 | 16 | 8 | 3 | 5 | ACABAMENTOS EM PISOS E PAVIMENTAÇÕES | SERVIÇO | 16.008.003.005 | Revestimento de Piso vinílico cinza 92x92cm / Linha Ambienta Coleção Stone / Marca: Tarkett | m2 | #REF! | 590 |  | Game Center | Pendente
0 | 16 | 8 | 3 | 6 | ACABAMENTOS EM PISOS E PAVIMENTAÇÕES | SERVIÇO | 16.008.003.006 | Pisos Para Academia Emborrachado EPDM 20x20 cm/ Cor: azul e branco / Marca: Rubber - Material e Mão de obra | m2 | #REF! | 540 |  | Brinquedoteca | Pendente
0 | 16 | 8 | 3 | 7 | ACABAMENTOS EM PISOS E PAVIMENTAÇÕES | SERVIÇO | 16.008.003.007 | Pisos Para Academia Emborrachado Impact Soft 100x100 cm/ Peso Livre - Material e Mão de obra | m2 | #REF! | 610 |  | Espaço Crossfit | Pendente
0 | 16 | 8 | 3 | 8 | ACABAMENTOS EM PISOS E PAVIMENTAÇÕES | SERVIÇO | 16.008.003.008 | Laje verde intensiva sobre steel deck - Material e Mão de obra | m2 | #REF! | 1525 |  |  | Pendente
0 | 16 | 8 | 3 | 9 | ACABAMENTOS EM PISOS E PAVIMENTAÇÕES | SERVIÇO | 16.008.003.009 | Friso metálico entre pisos / Largura 1,5 cm / Cor: dourado escovado - Material e Mão de obra | m | #REF! | 150 |  |  | Pendente
0 | 16 | 8 | 4 | 0 |  | SUBETAPA | 16.008.004 | Rodapés
0 | 16 | 8 | 4 | 1 | ACABAMENTOS EM PISOS E PAVIMENTAÇÕES | SERVIÇO | 16.008.004.001 | Rodapé de Cerâmico h=15cm | m | #REF! | 10.1143 |  |  | Pendente
0 | 16 | 8 | 4 | 2 | ACABAMENTOS EM PISOS E PAVIMENTAÇÕES | SERVIÇO | 16.008.004.002 | Rodapé de Poliestireno h=15cm | m | #REF! | 43.8206 |  |  | Pendente
0 | 16 | 8 | 4 | 3 | ACABAMENTOS EM PISOS E PAVIMENTAÇÕES | SERVIÇO | 16.008.004.003 | Rodapé de porcelanato h=15cm, Padrão Alto | m | #REF! | 22.1213 |  |  | Pendente
0 | 16 | 8 | 5 | 0 |  | SUBETAPA | 16.008.005 | Mão de obra - Revestimentos
0 | 16 | 8 | 5 | 1 | REVESTIMENTOS ARGAMASSADOS PISO | SERVIÇO | 16.008.005.001 | Mão de obra execução de contrapiso comum e Acústico | m2 | #REF! | 40 |  |  | Pendente
0 | 16 | 8 | 5 | 2 | ACABAMENTOS EM PISOS E PAVIMENTAÇÕES | SERVIÇO | 16.008.005.002 | Mão de Obra Piso Porcenato/ Cerâmico | m2 | #REF! | 75 |  |  | Pendente
0 | 16 | 8 | 5 | 3 | ACABAMENTOS EM PISOS E PAVIMENTAÇÕES | SERVIÇO | 16.008.005.003 | Mão de obra para assentamento de Ladrilhos | m2 | #REF! | 75 |  |  | Pendente
0 | 16 | 8 | 5 | 4 | ACABAMENTOS EM PISOS E PAVIMENTAÇÕES | SERVIÇO | 16.008.005.004 | Mão de obra de rodapé Poliestireno | m | #REF! | 28 |  |  | Pendente
0 | 16 | 8 | 5 | 5 | ACABAMENTOS EM PISOS E PAVIMENTAÇÕES | SERVIÇO | 16.008.005.005 | Mão de obra de rodapé Porcelanato | m | #REF! | 24 |  |  | Pendente
0 | 16 | 9 | 0 | 5 |  | ETAPA | 16.009 | PISOS E PAVIMENTAÇÕES - Tipo diferenciado
0 | 16 | 9 | 1 | 0 |  | SUBETAPA | 16.009.001 | Contrapiso
0 | 16 | 9 | 1 | 1 | REVESTIMENTOS ARGAMASSADOS PISO | SERVIÇO | 16.009.001.001 | Contrapiso comum em argamassa estabilizada, auto nivelado, espessura 5cm | m2 | #REF! | 44.5852 |  |  | Pendente
0 | 16 | 9 | 2 | 0 |  | SUBETAPA | 16.009.002 | Isolamento térmico |  |  |  | 8786.2229
0 | 16 | 9 | 2 | 1 | REVESTIMENTOS ARGAMASSADOS PISO | SERVIÇO | 16.009.002.001 | Acústica para Contrapiso com malha de aço e manta polipropileno | m2 | 176 | 49.9217 | 8786.2229 | Todos os ambientes dos aptos, exceto pelos BWCs, Sacada e A.T | Pendente
0 | 16 | 9 | 3 | 0 |  | SUBETAPA | 16.009.003 | Acabamentos cerâmicos em piso
0 | 16 | 9 | 3 | 1 | ACABAMENTOS EM PISOS E PAVIMENTAÇÕES | SERVIÇO | 16.009.003.001 | Revestimento em Cerâmicas Pisos Internos, 45x 45cm com Junta de 3mm | m2 | #REF! | 58.073 |  |  | Pendente
0 | 16 | 9 | 3 | 2 | ACABAMENTOS EM PISOS E PAVIMENTAÇÕES | SERVIÇO | 16.009.003.002 | Revestimento de Piso, Porcelanato Portobello – Posto 10 90x90 Externo Retificado - Linha Ipanema - Padrão Alto | m2 | #REF! | 229.8276 |  |  | Pendente
0 | 16 | 9 | 3 | 3 | ACABAMENTOS EM PISOS E PAVIMENTAÇÕES | SERVIÇO | 16.009.003.003 | Revestimento de Piso, Porcelanato Portobello – 90x90 - Padrão Alto | m2 | #REF! | 141.8276 |  |  | Pendente
0 | 16 | 9 | 4 | 0 |  | SUBETAPA | 16.009.004 | Acabamentos especiais
0 | 16 | 9 | 4 | 1 | ACABAMENTOS EM PISOS E PAVIMENTAÇÕES | SERVIÇO | 16.009.004.001 | Piso de madeira natural - Cumaru engenheirado - material e mão de obra | m2 | #REF! | 825 |  | Circulações e dormitórios | Pendente
0 | 16 | 9 | 5 | 0 |  | SUBETAPA | 16.009.005 | Rodapés
0 | 16 | 9 | 5 | 1 | ACABAMENTOS EM PISOS E PAVIMENTAÇÕES | SERVIÇO | 16.009.005.001 | Rodapé de Cerâmico h=15cm | m | #REF! | 10.1143 |  |  | Pendente
0 | 16 | 9 | 5 | 2 | ACABAMENTOS EM PISOS E PAVIMENTAÇÕES | SERVIÇO | 16.009.005.002 | Rodapé de Poliestireno h=15cm | m | #REF! | 43.8206 |  |  | Pendente
0 | 16 | 9 | 5 | 3 | ACABAMENTOS EM PISOS E PAVIMENTAÇÕES | SERVIÇO | 16.009.005.003 | Rodapé de porcelanato h=15cm, Padrão Alto | m | #REF! | 22.1213 |  |  | Pendente
0 | 16 | 9 | 6 | 0 |  | SUBETAPA | 16.009.006 | Mão de obra - Revestimentos
0 | 16 | 9 | 6 | 1 | REVESTIMENTOS ARGAMASSADOS PISO | SERVIÇO | 16.009.006.001 | Mão de obra execução de contrapiso comum e Acústico | m2 | #REF! | 40 |  |  | Pendente
0 | 16 | 9 | 6 | 2 | ACABAMENTOS EM PISOS E PAVIMENTAÇÕES | SERVIÇO | 16.009.006.002 | Mão de Obra Piso Porcenato/ Cerâmico | m2 | #REF! | 75 |  |  | Pendente
0 | 16 | 9 | 6 | 3 | ACABAMENTOS EM PISOS E PAVIMENTAÇÕES | SERVIÇO | 16.009.006.003 | Mão de obra de rodapé Poliestireno | m | #REF! | 28 |  |  | Pendente
0 | 16 | 9 | 6 | 4 | ACABAMENTOS EM PISOS E PAVIMENTAÇÕES | SERVIÇO | 16.009.006.004 | Mão de obra de rodapé Porcelanato | m | #REF! | 24 |  |  | Pendente
0 | 16 | 10 | 0 | 4 |  | ETAPA | 16.010 | PISOS E PAVIMENTAÇÕES - Tipo x8
0 | 16 | 10 | 1 | 0 |  | SUBETAPA | 16.010.001 | Contrapiso
0 | 16 | 10 | 1 | 1 | REVESTIMENTOS ARGAMASSADOS PISO | SERVIÇO | 16.010.001.001 | Contrapiso comum em argamassa estabilizada, auto nivelado, espessura 5cm | m2 | #REF! | 44.5852 |  |  | Pendente
0 | 16 | 10 | 2 | 0 |  | SUBETAPA | 16.010.002 | Isolamento térmico |  |  |  | 70289.7833
0 | 16 | 10 | 2 | 1 | REVESTIMENTOS ARGAMASSADOS PISO | SERVIÇO | 16.010.002.001 | Acústica para Contrapiso com malha de aço e manta polipropileno | m2 | 1408 | 49.9217 | 70289.7833 | Todos os ambientes dos aptos, exceto pelos BWCs, Sacada e A.T | Pendente
0 | 16 | 10 | 3 | 0 |  | SUBETAPA | 16.010.003 | Acabamentos cerâmicos em piso
0 | 16 | 10 | 3 | 1 | ACABAMENTOS EM PISOS E PAVIMENTAÇÕES | SERVIÇO | 16.010.003.001 | Revestimento em Cerâmicas Pisos Internos, 45x 45cm com Junta de 3mm | m2 | #REF! | 58.073 |  |  | Pendente
0 | 16 | 10 | 3 | 2 | ACABAMENTOS EM PISOS E PAVIMENTAÇÕES | SERVIÇO | 16.010.003.002 | Revestimento de Piso, Porcelanato Portobello – Posto 10 90x90 Externo Retificado - Linha Ipanema - Padrão Alto | m2 | #REF! | 229.8276 |  |  | Pendente
0 | 16 | 10 | 3 | 3 | ACABAMENTOS EM PISOS E PAVIMENTAÇÕES | SERVIÇO | 16.010.003.003 | Revestimento de Piso, Porcelanato Portobello – 90x90 - Padrão Alto | m2 | #REF! | 141.8276 |  |  | Pendente
0 | 16 | 10 | 4 | 0 |  | SUBETAPA | 16.010.004 | Acabamentos especiais
0 | 16 | 10 | 4 | 1 | ACABAMENTOS EM PISOS E PAVIMENTAÇÕES | SERVIÇO | 16.010.004.001 | Piso de madeira natural - Cumaru engenheirado - material e mão de obra | m2 | #REF! | 825 |  | Circulações e dormitórios | Pendente
0 | 16 | 10 | 5 | 0 |  | SUBETAPA | 16.010.005 | Rodapés
0 | 16 | 10 | 5 | 1 | ACABAMENTOS EM PISOS E PAVIMENTAÇÕES | SERVIÇO | 16.010.005.001 | Rodapé de Cerâmico h=15cm | m | #REF! | 10.1143 |  |  | Pendente
0 | 16 | 10 | 5 | 2 | ACABAMENTOS EM PISOS E PAVIMENTAÇÕES | SERVIÇO | 16.010.005.002 | Rodapé de Poliestireno h=15cm | m | #REF! | 43.8206 |  |  | Pendente
0 | 16 | 10 | 5 | 3 | ACABAMENTOS EM PISOS E PAVIMENTAÇÕES | SERVIÇO | 16.010.005.003 | Rodapé de porcelanato h=15cm, Padrão Alto | m | #REF! | 22.1213 |  |  | Pendente
0 | 16 | 10 | 6 | 0 |  | SUBETAPA | 16.010.006 | Mão de obra - Revestimentos
0 | 16 | 10 | 6 | 1 | REVESTIMENTOS ARGAMASSADOS PISO | SERVIÇO | 16.010.006.001 | Mão de obra execução de contrapiso comum e Acústico | m2 | #REF! | 40 |  |  | Pendente
0 | 16 | 10 | 6 | 2 | ACABAMENTOS EM PISOS E PAVIMENTAÇÕES | SERVIÇO | 16.010.006.002 | Mão de Obra Piso Porcenato/ Cerâmico | m2 | #REF! | 75 |  |  | Pendente
0 | 16 | 10 | 6 | 3 | ACABAMENTOS EM PISOS E PAVIMENTAÇÕES | SERVIÇO | 16.010.006.003 | Mão de obra de rodapé Poliestireno | m | #REF! | 28 |  |  | Pendente
0 | 16 | 10 | 6 | 4 | ACABAMENTOS EM PISOS E PAVIMENTAÇÕES | SERVIÇO | 16.010.006.004 | Mão de obra de rodapé Porcelanato | m | #REF! | 24 |  |  | Pendente
0 | 16 | 11 | 0 | 4 |  | ETAPA | 16.011 | PISOS E PAVIMENTAÇÕES - Penthouse x22
0 | 16 | 11 | 1 | 0 |  | SUBETAPA | 16.011.001 | Contrapiso
0 | 16 | 11 | 1 | 1 | REVESTIMENTOS ARGAMASSADOS PISO | SERVIÇO | 16.011.001.001 | Contrapiso comum em argamassa estabilizada, auto nivelado, espessura 5cm | m2 | #REF! | 44.5852 |  |  | Pendente
0 | 16 | 11 | 2 | 0 |  | SUBETAPA | 16.011.002 | Isolamento térmico |  |  |  | 192583.0235
0 | 16 | 11 | 2 | 1 | REVESTIMENTOS ARGAMASSADOS PISO | SERVIÇO | 16.011.002.001 | Acústica para Contrapiso com malha de aço e manta polipropileno | m2 | 3857.7 | 49.9217 | 192583.0235 | Todos os ambientes dos aptos, exceto pelos BWCs, Sacada e A.T | Pendente
0 | 16 | 11 | 3 | 0 |  | SUBETAPA | 16.011.003 | Acabamentos cerâmicos em piso
0 | 16 | 11 | 3 | 1 | ACABAMENTOS EM PISOS E PAVIMENTAÇÕES | SERVIÇO | 16.011.003.001 | Revestimento em Cerâmicas Pisos Internos, 45x 45cm com Junta de 3mm | m2 | #REF! | 58.073 |  |  | Pendente
0 | 16 | 11 | 3 | 2 | ACABAMENTOS EM PISOS E PAVIMENTAÇÕES | SERVIÇO | 16.011.003.002 | Revestimento de Piso, Porcelanato Portobello – Posto 10 90x90 Externo Retificado - Linha Ipanema - Padrão Alto | m2 | #REF! | 229.8276 |  |  | Pendente
0 | 16 | 11 | 3 | 3 | ACABAMENTOS EM PISOS E PAVIMENTAÇÕES | SERVIÇO | 16.011.003.003 | Revestimento de Piso, Porcelanato Portobello – 90x90 - Padrão Alto | m2 | #REF! | 141.8276 |  |  | Pendente
0 | 16 | 11 | 4 | 0 |  | SUBETAPA | 16.011.004 | Acabamentos em pedra
0 | 16 | 11 | 4 | 1 | ACABAMENTOS EM PISOS E PAVIMENTAÇÕES | SERVIÇO | 16.011.004.001 | Revestimento de Mármore Natural Aquecido em Piso | m2 | #REF! | 1498.2455 |  |  | Pendente
0 | 16 | 11 | 5 | 0 |  | SUBETAPA | 16.011.005 | Acabamentos especiais
0 | 16 | 11 | 5 | 1 | ACABAMENTOS EM PISOS E PAVIMENTAÇÕES | SERVIÇO | 16.011.005.001 | Piso de madeira natural - Cumaru engenheirado - material e mão de obra | m2 | #REF! | 825 |  |  | Pendente
0 | 16 | 11 | 6 | 0 |  | SUBETAPA | 16.011.006 | Rodapés
0 | 16 | 11 | 6 | 1 | ACABAMENTOS EM PISOS E PAVIMENTAÇÕES | SERVIÇO | 16.011.006.001 | Rodapé de Cerâmico h=15cm | m | #REF! | 10.1143 |  |  | Pendente
0 | 16 | 11 | 6 | 2 | ACABAMENTOS EM PISOS E PAVIMENTAÇÕES | SERVIÇO | 16.011.006.002 | Rodapé de Poliestireno h=15cm | m | #REF! | 43.8206 |  |  | Pendente
0 | 16 | 11 | 6 | 3 | ACABAMENTOS EM PISOS E PAVIMENTAÇÕES | SERVIÇO | 16.011.006.003 | Rodapé de porcelanato h=15cm, Padrão Alto | m | #REF! | 22.1213 |  |  | Pendente
0 | 16 | 11 | 7 | 0 |  | SUBETAPA | 16.011.007 | Mão de obra - Revestimentos
0 | 16 | 11 | 7 | 1 | REVESTIMENTOS ARGAMASSADOS PISO | SERVIÇO | 16.011.007.001 | Mão de obra execução de contrapiso comum e Acústico | m2 | #REF! | 40 |  |  | Pendente
0 | 16 | 11 | 7 | 2 | ACABAMENTOS EM PISOS E PAVIMENTAÇÕES | SERVIÇO | 16.011.007.002 | Mão de Obra Piso Porcenato/ Cerâmico | m2 | #REF! | 75 |  |  | Pendente
0 | 16 | 11 | 7 | 3 | ACABAMENTOS EM PISOS E PAVIMENTAÇÕES | SERVIÇO | 16.011.007.003 | Mão de obra para assentamento de Pedras Naturais e Mármores em piso | m2 | #REF! | 85 |  |  | Pendente
0 | 16 | 11 | 7 | 4 | ACABAMENTOS EM PISOS E PAVIMENTAÇÕES | SERVIÇO | 16.011.007.004 | Mão de obra de rodapé Poliestireno | m | #REF! | 28 |  |  | Pendente
0 | 16 | 11 | 7 | 5 | ACABAMENTOS EM PISOS E PAVIMENTAÇÕES | SERVIÇO | 16.011.007.005 | Mão de obra de rodapé Porcelanato | m | #REF! | 24 |  |  | Pendente
0 | 16 | 12 | 0 | 5 |  | ETAPA | 16.012 | PISOS E PAVIMENTAÇÕES - Duplex Inferior
0 | 16 | 12 | 1 | 0 |  | SUBETAPA | 16.012.001 | Contrapiso
0 | 16 | 12 | 1 | 1 | REVESTIMENTOS ARGAMASSADOS PISO | SERVIÇO | 16.012.001.001 | Contrapiso comum em argamassa estabilizada, auto nivelado, espessura 5cm | m2 | #REF! | 44.5852 |  |  | Pendente
0 | 16 | 12 | 2 | 0 |  | SUBETAPA | 16.012.002 | Isolamento térmico |  |  |  | 7488.2582
0 | 16 | 12 | 2 | 1 | REVESTIMENTOS ARGAMASSADOS PISO | SERVIÇO | 16.012.002.001 | Acústica para Contrapiso com malha de aço e manta polipropileno | m2 | 150 | 49.9217 | 7488.2582 | Todos os ambientes dos aptos, exceto pelos BWCs, Sacada e A.T | Pendente
0 | 16 | 12 | 3 | 0 |  | SUBETAPA | 16.012.003 | Acabamentos cerâmicos em piso
0 | 16 | 12 | 3 | 1 | ACABAMENTOS EM PISOS E PAVIMENTAÇÕES | SERVIÇO | 16.012.003.001 | Revestimento em Cerâmicas Pisos Internos, 45x 45cm com Junta de 3mm | m2 | #REF! | 58.073 |  |  | Pendente
0 | 16 | 12 | 3 | 2 | ACABAMENTOS EM PISOS E PAVIMENTAÇÕES | SERVIÇO | 16.012.003.002 | Revestimento de Piso, Porcelanato Portobello – Posto 10 90x90 Externo Retificado - Linha Ipanema - Padrão Alto | m2 | #REF! | 229.8276 |  |  | Pendente
0 | 16 | 12 | 3 | 3 | ACABAMENTOS EM PISOS E PAVIMENTAÇÕES | SERVIÇO | 16.012.003.003 | Revestimento de Piso, Porcelanato Portobello – 90x90 - Padrão Alto | m2 | #REF! | 141.8276 |  |  | Pendente
0 | 16 | 12 | 4 | 0 |  | SUBETAPA | 16.012.004 | Acabamentos em pedra
0 | 16 | 12 | 4 | 1 | ACABAMENTOS EM PISOS E PAVIMENTAÇÕES | SERVIÇO | 16.012.004.001 | Revestimento de Mármore Natural Aquecido em Piso | m2 | #REF! | 1498.2455 |  |  | Pendente
0 | 16 | 12 | 4 | 2 | ACABAMENTOS EM PISOS E PAVIMENTAÇÕES | SERVIÇO | 16.012.004.002 | Revestimento de Mármore Natural em Piso | m2 | #REF! | 898.2455 |  |  | Pendente
0 | 16 | 12 | 5 | 0 |  | SUBETAPA | 16.012.005 | Acabamentos especiais
0 | 16 | 12 | 5 | 1 | ACABAMENTOS EM PISOS E PAVIMENTAÇÕES | SERVIÇO | 16.012.005.001 | Piso de madeira natural - Cumaru engenheirado - material e mão de obra | m2 | #REF! | 825 |  |  | Pendente
0 | 16 | 12 | 6 | 0 |  | SUBETAPA | 16.012.006 | Rodapés
0 | 16 | 12 | 6 | 1 | ACABAMENTOS EM PISOS E PAVIMENTAÇÕES | SERVIÇO | 16.012.006.001 | Rodapé de Cerâmico h=15cm | m | #REF! | 10.1143 |  |  | Pendente
0 | 16 | 12 | 6 | 2 | ACABAMENTOS EM PISOS E PAVIMENTAÇÕES | SERVIÇO | 16.012.006.002 | Rodapé de Poliestireno h=15cm | m | #REF! | 43.8206 |  |  | Pendente
0 | 16 | 12 | 6 | 3 | ACABAMENTOS EM PISOS E PAVIMENTAÇÕES | SERVIÇO | 16.012.006.003 | Rodapé de porcelanato h=15cm, Padrão Alto | m | #REF! | 22.1213 |  |  | Pendente
0 | 16 | 12 | 7 | 0 |  | SUBETAPA | 16.012.007 | Mão de obra - Revestimentos
0 | 16 | 12 | 7 | 1 | REVESTIMENTOS ARGAMASSADOS PISO | SERVIÇO | 16.012.007.001 | Mão de obra execução de contrapiso comum e Acústico | m2 | #REF! | 40 |  |  | Pendente
0 | 16 | 12 | 7 | 2 | ACABAMENTOS EM PISOS E PAVIMENTAÇÕES | SERVIÇO | 16.012.007.002 | Mão de Obra Piso Porcenato/ Cerâmico | m2 | #REF! | 75 |  |  | Pendente
0 | 16 | 12 | 7 | 3 | ACABAMENTOS EM PISOS E PAVIMENTAÇÕES | SERVIÇO | 16.012.007.003 | Mão de obra para assentamento de Pedras Naturais e Mármores em piso | m2 | #REF! | 85 |  |  | Pendente
0 | 16 | 12 | 7 | 4 | ACABAMENTOS EM PISOS E PAVIMENTAÇÕES | SERVIÇO | 16.012.007.004 | Mão de obra de rodapé Poliestireno | m | #REF! | 28 |  |  | Pendente
0 | 16 | 12 | 7 | 5 | ACABAMENTOS EM PISOS E PAVIMENTAÇÕES | SERVIÇO | 16.012.007.005 | Mão de obra de rodapé Porcelanato | m | #REF! | 24 |  |  | Pendente
0 | 16 | 13 | 0 | 5 |  | ETAPA | 16.013 | PISOS E PAVIMENTAÇÕES - Duplex Superior
0 | 16 | 13 | 1 | 0 |  | SUBETAPA | 16.013.001 | Contrapiso
0 | 16 | 13 | 1 | 1 | REVESTIMENTOS ARGAMASSADOS PISO | SERVIÇO | 16.013.001.001 | Contrapiso comum em argamassa estabilizada, auto nivelado, espessura 5cm | m2 | #REF! | 44.5852 |  |  | Pendente
0 | 16 | 13 | 1 | 2 | REVESTIMENTOS ARGAMASSADOS PISO | SERVIÇO | 16.013.001.002 | Regularização de Piso 5,00 cm | m2 | #REF! | 30.1852 |  | Na piscina do duplex superior | Pendente
0 | 16 | 13 | 2 | 0 |  | SUBETAPA | 16.013.002 | Isolamento térmico |  |  |  | 6689.5106
0 | 16 | 13 | 2 | 1 | REVESTIMENTOS ARGAMASSADOS PISO | SERVIÇO | 16.013.002.001 | Acústica para Contrapiso com malha de aço e manta polipropileno | m2 | 134 | 49.9217 | 6689.5106 | Todos os ambientes dos aptos, exceto pelos BWCs, Sacada e A.T | Pendente
0 | 16 | 13 | 3 | 0 |  | SUBETAPA | 16.013.003 | Acabamentos cerâmicos em piso
0 | 16 | 13 | 3 | 1 | ACABAMENTOS EM PISOS E PAVIMENTAÇÕES | SERVIÇO | 16.013.003.001 | Revestimento em Cerâmicas Pisos Internos, 45x 45cm com Junta de 3mm | m2 | #REF! | 58.073 |  |  | Pendente
0 | 16 | 13 | 3 | 2 | ACABAMENTOS EM PISOS E PAVIMENTAÇÕES | SERVIÇO | 16.013.003.002 | Revestimento de Piso, Porcelanato Portobello – Posto 10 90x90 Externo Retificado - Linha Ipanema - Padrão Alto | m2 | #REF! | 229.8276 |  |  | Pendente
0 | 16 | 13 | 3 | 3 | ACABAMENTOS EM PISOS E PAVIMENTAÇÕES | SERVIÇO | 16.013.003.003 | Revestimento de Piso, Porcelanato Portobello – 90x90 - Padrão Alto | m2 | #REF! | 141.8276 |  |  | Pendente
0 | 16 | 13 | 4 | 0 |  | SUBETAPA | 16.013.004 | Acabamentos em pedra
0 | 16 | 13 | 4 | 1 | ACABAMENTOS EM PISOS E PAVIMENTAÇÕES | SERVIÇO | 16.013.004.001 | Revestimento de Mármore Natural em Piso | m2 | #REF! | 898.2455 |  |  | Pendente
0 | 16 | 13 | 4 | 2 | ACABAMENTOS EM PISOS E PAVIMENTAÇÕES | SERVIÇO | 16.013.004.002 | Revestimento de Mármore Travertino Romano em Piso | m2 | #REF! | 1448.2455 |  |  | Pendente
0 | 16 | 13 | 5 | 0 |  | SUBETAPA | 16.013.005 | Rodapés
0 | 16 | 13 | 5 | 1 | ACABAMENTOS EM PISOS E PAVIMENTAÇÕES | SERVIÇO | 16.013.005.001 | Rodapé de Cerâmico h=15cm | m | #REF! | 10.1143 |  |  | Pendente
0 | 16 | 13 | 5 | 2 | ACABAMENTOS EM PISOS E PAVIMENTAÇÕES | SERVIÇO | 16.013.005.002 | Rodapé de Poliestireno h=15cm | m | #REF! | 43.8206 |  |  | Pendente
0 | 16 | 13 | 6 | 0 |  | SUBETAPA | 16.013.006 | Mão de obra - Revestimentos
0 | 16 | 13 | 6 | 1 | REVESTIMENTOS ARGAMASSADOS PISO | SERVIÇO | 16.013.006.001 | Mão de obra execução de contrapiso comum e Acústico | m2 | #REF! | 40 |  |  | Pendente
0 | 16 | 13 | 6 | 2 | REVESTIMENTOS ARGAMASSADOS PISO | SERVIÇO | 16.013.006.002 | Mão de obra execução regularização de Piso | m2 | #REF! | 40 |  |  | Pendente
0 | 16 | 13 | 6 | 3 | ACABAMENTOS EM PISOS E PAVIMENTAÇÕES | SERVIÇO | 16.013.006.003 | Mão de Obra Piso Porcenato/ Cerâmico | m2 | #REF! | 75 |  |  | Pendente
0 | 16 | 13 | 6 | 4 | ACABAMENTOS EM PISOS E PAVIMENTAÇÕES | SERVIÇO | 16.013.006.004 | Mão de obra para assentamento de Pedras Naturais e Mármores em piso | m2 | #REF! | 85 |  |  | Pendente
0 | 16 | 13 | 6 | 5 | ACABAMENTOS EM PISOS E PAVIMENTAÇÕES | SERVIÇO | 16.013.006.005 | Mão de obra para assentamento de Travertino em piso | m2 | #REF! | 85 |  |  | Pendente
0 | 16 | 13 | 6 | 6 | ACABAMENTOS EM PISOS E PAVIMENTAÇÕES | SERVIÇO | 16.013.006.006 | Mão de obra de rodapé Poliestireno | m | #REF! | 28 |  |  | Pendente
0 | 16 | 13 | 6 | 7 | ACABAMENTOS EM PISOS E PAVIMENTAÇÕES | SERVIÇO | 16.013.006.007 | Mão de obra de rodapé Porcelanato | m | #REF! | 24 |  |  | Pendente
0 | 16 | 14 | 0 | 7 |  | ETAPA | 16.014 | PISOS E PAVIMENTAÇÕES - Cobertura ¦ Barrilete
0 | 16 | 14 | 1 | 0 |  | SUBETAPA | 16.014.001 | Contrapiso
0 | 16 | 14 | 1 | 1 | REVESTIMENTOS ARGAMASSADOS PISO | SERVIÇO | 16.014.001.001 | Contrapiso comum em argamassa estabilizada, auto nivelado, espessura 5cm | m2 | #REF! | 44.5852 |  |  | Pendente
0 | 16 | 14 | 2 | 0 |  | SUBETAPA | 16.014.002 | Acabamentos cerâmicos em piso
0 | 16 | 14 | 2 | 1 | ACABAMENTOS EM PISOS E PAVIMENTAÇÕES | SERVIÇO | 16.014.002.001 | Revestimento em Cerâmicas Pisos Internos, 45x 45cm com Junta de 3mm | m2 | #REF! | 58.073 |  |  | Pendente
0 | 16 | 14 | 2 | 2 | ACABAMENTOS EM PISOS E PAVIMENTAÇÕES | SERVIÇO | 16.014.002.002 | Revestimento de Piso, Porcelanato Portobello – 90x90 - Padrão Econômico | m2 | #REF! | 117.6276 |  |  | Pendente
0 | 16 | 14 | 3 | 0 |  | SUBETAPA | 16.014.003 | Rodapés
0 | 16 | 14 | 3 | 1 | ACABAMENTOS EM PISOS E PAVIMENTAÇÕES | SERVIÇO | 16.014.003.001 | Rodapé de Cerâmico h=15cm | m | #REF! | 10.1143 |  |  | Pendente
0 | 16 | 14 | 3 | 2 | ACABAMENTOS EM PISOS E PAVIMENTAÇÕES | SERVIÇO | 16.014.003.002 | Rodapé de Poliestireno h=15cm | m | #REF! | 43.8206 |  |  | Pendente
0 | 16 | 14 | 4 | 0 |  | SUBETAPA | 16.014.004 | Mão de obra - Revestimentos
0 | 16 | 14 | 4 | 1 | REVESTIMENTOS ARGAMASSADOS PISO | SERVIÇO | 16.014.004.001 | Mão de obra execução de contrapiso comum e Acústico | m2 | #REF! | 40 |  |  | Pendente
0 | 16 | 14 | 4 | 2 | ACABAMENTOS EM PISOS E PAVIMENTAÇÕES | SERVIÇO | 16.014.004.002 | Mão de Obra Piso Porcenato/ Cerâmico | m2 | #REF! | 75 |  |  | Pendente
0 | 16 | 14 | 4 | 3 | ACABAMENTOS EM PISOS E PAVIMENTAÇÕES | SERVIÇO | 16.014.004.003 | Mão de obra de rodapé Poliestireno | m | #REF! | 28 |  |  | Pendente
0 | 16 | 14 | 4 | 4 | ACABAMENTOS EM PISOS E PAVIMENTAÇÕES | SERVIÇO | 16.014.004.004 | Mão de obra de rodapé Porcelanato | m | #REF! | 24 |  |  | Pendente
0 | 16 | 15 | 0 | 4 |  | ETAPA | 16.015 | PISOS E PAVIMENTAÇÕES - Reservatório
0 | 16 | 15 | 1 | 0 |  | SUBETAPA | 16.015.001 | Contrapiso
0 | 16 | 15 | 1 | 1 | REVESTIMENTOS ARGAMASSADOS PISO | SERVIÇO | 16.015.001.001 | Contrapiso comum em argamassa estabilizada, auto nivelado, espessura 5cm | m2 | #REF! | 44.5852 |  |  | Pendente
0 | 16 | 15 | 2 | 0 |  | SUBETAPA | 16.015.002 | Mão de obra - Revestimentos
0 | 16 | 15 | 2 | 1 | REVESTIMENTOS ARGAMASSADOS PISO | SERVIÇO | 16.015.002.001 | Mão de obra execução de contrapiso comum e Acústico | m2 | #REF! | 40 |  |  | Pendente
0 | 17 | 0 | 2 | 1 |  | CÉLULA CONSTRUTIVA | 17 | PINTURA
0 | 17 | 1 | 0 | 1 |  | ETAPA | 17.001 | PINTURA - Térreo
0 | 17 | 1 | 1 | 0 |  | SUBETAPA | 17.001.001 | Sistema de pintura em parede Interna
0 | 17 | 1 | 1 | 1 | PINTURA INTERNA | SERVIÇO | 17.001.001.001 | selador em Paredes Internas | m2 | #REF! | 1.7586 |  |  | Pendente
0 | 17 | 1 | 1 | 2 | PINTURA INTERNA | SERVIÇO | 17.001.001.002 | Massa Corrida em Paredes Internas | m2 | #REF! | 4.3492 |  |  | Pendente
0 | 17 | 1 | 1 | 3 | PINTURA INTERNA | SERVIÇO | 17.001.001.003 | Pintura Com Tinta Latex Acrilica em Paredes Internas, 3 Demaos (Somente tinta) | m2 | #REF! | 12.1275 |  |  | Pendente
0 | 17 | 1 | 1 | 4 | PINTURA INTERNA | SERVIÇO | 17.001.001.004 | Pintura Com Tinta Latex Acrilica em Paredes Internas, 3 Demaos (Somente tinta) - Suvinil Azul Etéreo | m2 | #REF! | 22.508 |  |  | Pendente
0 | 17 | 1 | 1 | 5 | PINTURA INTERNA | SERVIÇO | 17.001.001.005 | Pintura em Epóxi em Parede, Aplicação Manual, 2 Demãos (com massa e selador) | m2 | #REF! | 76.6747 |  |  | Pendente
0 | 17 | 1 | 2 | 0 |  | SUBETAPA | 17.001.002 | Pintura em tetos
0 | 17 | 1 | 2 | 1 | PINTURA INTERNA | SERVIÇO | 17.001.002.001 | selador em tetos | m2 | #REF! | 1.7586 |  |  | Pendente
0 | 17 | 1 | 2 | 2 | PINTURA INTERNA | SERVIÇO | 17.001.002.002 | Massa corrida em tetos | m2 | #REF! | 4.3492 |  |  | Pendente
0 | 17 | 1 | 2 | 3 | PINTURA INTERNA | SERVIÇO | 17.001.002.003 | Pintura Com Tinta Latex Acrilica em tetos, 3 Demaos (Somente tinta) | m2 | #REF! | 12.1275 |  |  | Pendente
0 | 17 | 1 | 2 | 4 | PINTURA INTERNA | SERVIÇO | 17.001.002.004 | Pintura em Epóxi em tetos, Aplicação Manual, 2 Demãos | m2 | #REF! | 70.567 |  |  | Pendente
0 | 17 | 1 | 2 | 5 | PINTURA INTERNA | SERVIÇO | 17.001.002.005 | Textura Acrílica aplicação em tetos, 1 demão | m2 | #REF! | 13.6364 |  |  | Pendente
0 | 17 | 1 | 3 | 0 |  | SUBETAPA | 17.001.003 | Mão de obra
0 | 17 | 1 | 3 | 1 | PINTURA INTERNA | SERVIÇO | 17.001.003.001 | Mão de obra para pintura epóxi em paredes internas, 2 demãos | m2 | #REF! | 42 |  |  | Pendente
0 | 17 | 1 | 3 | 2 | PINTURA INTERNA | SERVIÇO | 17.001.003.002 | Mão de obra para pintura em paredes internas, 3 demãos | m2 | #REF! | 40 |  |  | Pendente
0 | 17 | 1 | 3 | 3 | PINTURA INTERNA | SERVIÇO | 17.001.003.003 | Mão de obra para pintura em teto, 3 demãos | m2 | #REF! | 40 |  |  | Pendente
0 | 17 | 1 | 3 | 4 | PINTURA INTERNA | SERVIÇO | 17.001.003.004 | Mão de obra para textura em teto, 1 demão | m2 | #REF! | 40 |  |  | Pendente
0 | 17 | 1 | 3 | 5 | PINTURA INTERNA | SERVIÇO | 17.001.003.005 | Mão de obra para pintura epoxi em teto | m2 | #REF! | 40 |  |  | Pendente
0 | 17 | 2 | 0 | 5 |  | ETAPA | 17.002 | PINTURA - Mezanino G1
0 | 17 | 2 | 1 | 0 |  | SUBETAPA | 17.002.001 | Sistema de pintura em Piso
0 | 17 | 2 | 1 | 1 | PINTURA INTERNA | SERVIÇO | 17.002.001.001 | Pintura em Epóxi para demarcação de vagas em piso, 1 demão | m2 | #REF! | 48.2943 |  |  | Pendente
0 | 17 | 2 | 2 | 0 |  | SUBETAPA | 17.002.002 | Sistema de pintura em parede Interna
0 | 17 | 2 | 2 | 1 | PINTURA INTERNA | SERVIÇO | 17.002.002.001 | selador em Paredes Internas | m2 | #REF! | 1.7586 |  |  | Pendente
0 | 17 | 2 | 2 | 2 | PINTURA INTERNA | SERVIÇO | 17.002.002.002 | Massa Corrida em Paredes Internas | m2 | #REF! | 4.3492 |  |  | Pendente
0 | 17 | 2 | 2 | 3 | PINTURA INTERNA | SERVIÇO | 17.002.002.003 | Pintura Com Tinta Latex Acrilica em Paredes Internas, 3 Demaos (Somente tinta) | m2 | #REF! | 12.1275 |  |  | Pendente
0 | 17 | 2 | 2 | 4 | PINTURA INTERNA | SERVIÇO | 17.002.002.004 | Pintura Com Tinta Latex Acrilica em Paredes Internas, 3 Demaos (Somente tinta) - Suvinil Azul Etéreo | m2 | #REF! | 22.508 |  |  | Pendente
0 | 17 | 2 | 2 | 5 | PINTURA INTERNA | SERVIÇO | 17.002.002.005 | Pintura em Epóxi em Parede, Aplicação Manual, 2 Demãos (com massa e selador) | m2 | #REF! | 76.6747 |  |  | Pendente
0 | 17 | 2 | 2 | 6 | PINTURA INTERNA | SERVIÇO | 17.002.002.006 | Pintura em Látex Acrilica para demarcação de vagas em parede, 2 demão | m2 | #REF! | 8.7283 |  |  | Pendente
0 | 17 | 2 | 3 | 0 |  | SUBETAPA | 17.002.003 | Pintura em tetos
0 | 17 | 2 | 3 | 1 | PINTURA INTERNA | SERVIÇO | 17.002.003.001 | selador em tetos | m2 | #REF! | 1.7586 |  |  | Pendente
0 | 17 | 2 | 3 | 2 | PINTURA INTERNA | SERVIÇO | 17.002.003.002 | Massa corrida em tetos | m2 | #REF! | 4.3492 |  |  | Pendente
0 | 17 | 2 | 3 | 3 | PINTURA INTERNA | SERVIÇO | 17.002.003.003 | Pintura Com Tinta Latex Acrilica em tetos, 3 Demaos (Somente tinta) | m2 | #REF! | 12.1275 |  |  | Pendente
0 | 17 | 2 | 3 | 4 | PINTURA INTERNA | SERVIÇO | 17.002.003.004 | Pintura Com Tinta Latex Acrilica em tetos, 3 Demaos (Somente tinta) - Suvinil Azul Etéreo | m2 | #REF! | 22.508 |  |  | Pendente
0 | 17 | 2 | 3 | 5 | PINTURA INTERNA | SERVIÇO | 17.002.003.005 | Pintura em Epóxi em tetos, Aplicação Manual, 2 Demãos | m2 | #REF! | 70.567 |  |  | Pendente
0 | 17 | 2 | 3 | 6 | PINTURA INTERNA | SERVIÇO | 17.002.003.006 | Pintura Artistica em tetos | m2 | #REF! | 80 |  |  | Pendente
0 | 17 | 2 | 3 | 7 | PINTURA INTERNA | SERVIÇO | 17.002.003.007 | Textura Acrílica aplicação em tetos, 1 demão | m2 | #REF! | 13.6364 |  |  | Pendente
0 | 17 | 2 | 4 | 0 |  | SUBETAPA | 17.002.004 | Mão de obra
0 | 17 | 2 | 4 | 1 | PINTURA INTERNA | SERVIÇO | 17.002.004.001 | Mão de obra para demarcação de vagas epoxi | m2 | #REF! | 40 |  |  | Pendente
0 | 17 | 2 | 4 | 2 | PINTURA INTERNA | SERVIÇO | 17.002.004.002 | Mão de obra para pintura epóxi em paredes internas, 2 demãos | m2 | #REF! | 42 |  |  | Pendente
0 | 17 | 2 | 4 | 3 | PINTURA INTERNA | SERVIÇO | 17.002.004.003 | Mão de obra para pintura em paredes internas, 3 demãos | m2 | #REF! | 40 |  |  | Pendente
0 | 17 | 2 | 4 | 4 | PINTURA INTERNA | SERVIÇO | 17.002.004.004 | Mão de obra para faixa de garagem em paredes internas, 1 demãos | m2 | #REF! | 20 |  |  | Pendente
0 | 17 | 2 | 4 | 5 | PINTURA INTERNA | SERVIÇO | 17.002.004.005 | Mão de obra para pintura em teto, 3 demãos | m2 | #REF! | 40 |  |  | Pendente
0 | 17 | 2 | 4 | 6 | PINTURA INTERNA | SERVIÇO | 17.002.004.006 | Mão de obra para textura em teto, 1 demão | m2 | #REF! | 40 |  |  | Pendente
0 | 17 | 2 | 4 | 7 | PINTURA INTERNA | SERVIÇO | 17.002.004.007 | Mão de obra para pintura artistica em teto | m2 | #REF! | 400 |  |  | Pendente
0 | 17 | 2 | 4 | 8 | PINTURA INTERNA | SERVIÇO | 17.002.004.008 | Mão de obra para pintura epoxi em teto | m2 | #REF! | 40 |  |  | Pendente
0 | 17 | 3 | 0 | 8 |  | ETAPA | 17.003 | PINTURA - G2
0 | 17 | 3 | 1 | 0 |  | SUBETAPA | 17.003.001 | Sistema de pintura em Piso
0 | 17 | 3 | 1 | 1 | PINTURA INTERNA | SERVIÇO | 17.003.001.001 | Pintura em Epóxi para demarcação de vagas em piso, 1 demão | m2 | #REF! | 48.2943 |  |  | Pendente
0 | 17 | 3 | 2 | 0 |  | SUBETAPA | 17.003.002 | Sistema de pintura em parede Interna
0 | 17 | 3 | 2 | 1 | PINTURA INTERNA | SERVIÇO | 17.003.002.001 | selador em Paredes Internas | m2 | #REF! | 1.7586 |  |  | Pendente
0 | 17 | 3 | 2 | 2 | PINTURA INTERNA | SERVIÇO | 17.003.002.002 | Massa Corrida em Paredes Internas | m2 | #REF! | 4.3492 |  |  | Pendente
0 | 17 | 3 | 2 | 3 | PINTURA INTERNA | SERVIÇO | 17.003.002.003 | Pintura Com Tinta Latex Acrilica em Paredes Internas, 3 Demaos (Somente tinta) | m2 | #REF! | 12.1275 |  |  | Pendente
0 | 17 | 3 | 2 | 4 | PINTURA INTERNA | SERVIÇO | 17.003.002.004 | Pintura Com Tinta Latex Acrilica em Paredes Internas, 3 Demaos (Somente tinta) - Suvinil Azul Etéreo | m2 | #REF! | 22.508 |  |  | Pendente
0 | 17 | 3 | 2 | 5 | PINTURA INTERNA | SERVIÇO | 17.003.002.005 | Pintura em Epóxi em Parede, Aplicação Manual, 2 Demãos (com massa e selador) | m2 | #REF! | 76.6747 |  |  | Pendente
0 | 17 | 3 | 2 | 6 | PINTURA INTERNA | SERVIÇO | 17.003.002.006 | Pintura em Látex Acrilica para demarcação de vagas em parede, 2 demão | m2 | #REF! | 8.7283 |  |  | Pendente
0 | 17 | 3 | 3 | 0 |  | SUBETAPA | 17.003.003 | Pintura em tetos
0 | 17 | 3 | 3 | 1 | PINTURA INTERNA | SERVIÇO | 17.003.003.001 | selador em tetos | m2 | #REF! | 1.7586 |  |  | Pendente
0 | 17 | 3 | 3 | 2 | PINTURA INTERNA | SERVIÇO | 17.003.003.002 | Massa corrida em tetos | m2 | #REF! | 4.3492 |  |  | Pendente
0 | 17 | 3 | 3 | 3 | PINTURA INTERNA | SERVIÇO | 17.003.003.003 | Pintura Com Tinta Latex Acrilica em tetos, 3 Demaos (Somente tinta) | m2 | #REF! | 12.1275 |  |  | Pendente
0 | 17 | 3 | 3 | 4 | PINTURA INTERNA | SERVIÇO | 17.003.003.004 | Pintura em Epóxi em tetos, Aplicação Manual, 2 Demãos | m2 | #REF! | 70.567 |  |  | Pendente
0 | 17 | 3 | 3 | 5 | PINTURA INTERNA | SERVIÇO | 17.003.003.005 | Textura Acrílica aplicação em tetos, 1 demão | m2 | #REF! | 13.6364 |  |  | Pendente
0 | 17 | 3 | 4 | 0 |  | SUBETAPA | 17.003.004 | Mão de obra
0 | 17 | 3 | 4 | 1 | PINTURA INTERNA | SERVIÇO | 17.003.004.001 | Mão de obra para demarcação de vagas epoxi | m2 | #REF! | 40 |  |  | Pendente
0 | 17 | 3 | 4 | 2 | PINTURA INTERNA | SERVIÇO | 17.003.004.002 | Mão de obra para pintura epóxi em paredes internas, 2 demãos | m2 | #REF! | 42 |  |  | Pendente
0 | 17 | 3 | 4 | 3 | PINTURA INTERNA | SERVIÇO | 17.003.004.003 | Mão de obra para pintura em paredes internas, 3 demãos | m2 | #REF! | 40 |  |  | Pendente
0 | 17 | 3 | 4 | 4 | PINTURA INTERNA | SERVIÇO | 17.003.004.004 | Mão de obra para faixa de garagem em paredes internas, 1 demãos | m2 | #REF! | 20 |  |  | Pendente
0 | 17 | 3 | 4 | 5 | PINTURA INTERNA | SERVIÇO | 17.003.004.005 | Mão de obra para pintura em teto, 3 demãos | m2 | #REF! | 40 |  |  | Pendente
0 | 17 | 3 | 4 | 6 | PINTURA INTERNA | SERVIÇO | 17.003.004.006 | Mão de obra para textura em teto, 1 demão | m2 | #REF! | 40 |  |  | Pendente
0 | 17 | 3 | 4 | 7 | PINTURA INTERNA | SERVIÇO | 17.003.004.007 | Mão de obra para pintura epoxi em teto | m2 | #REF! | 40 |  |  | Pendente
0 | 17 | 4 | 0 | 7 |  | ETAPA | 17.004 | PINTURA - Mezanino G2
0 | 17 | 4 | 1 | 0 |  | SUBETAPA | 17.004.001 | Sistema de pintura em Piso
0 | 17 | 4 | 1 | 1 | PINTURA INTERNA | SERVIÇO | 17.004.001.001 | Pintura em Epóxi para demarcação de vagas em piso, 1 demão | m2 | #REF! | 48.2943 |  |  | Pendente
0 | 17 | 4 | 2 | 0 |  | SUBETAPA | 17.004.002 | Sistema de pintura em parede Interna
0 | 17 | 4 | 2 | 1 | PINTURA INTERNA | SERVIÇO | 17.004.002.001 | selador em Paredes Internas | m2 | #REF! | 1.7586 |  |  | Pendente
0 | 17 | 4 | 2 | 2 | PINTURA INTERNA | SERVIÇO | 17.004.002.002 | Massa Corrida em Paredes Internas | m2 | #REF! | 4.3492 |  |  | Pendente
0 | 17 | 4 | 2 | 3 | PINTURA INTERNA | SERVIÇO | 17.004.002.003 | Pintura Com Tinta Latex Acrilica em Paredes Internas, 3 Demaos (Somente tinta) | m2 | #REF! | 12.1275 |  |  | Pendente
0 | 17 | 4 | 2 | 4 | PINTURA INTERNA | SERVIÇO | 17.004.002.004 | Pintura em Epóxi em Parede, Aplicação Manual, 2 Demãos (com massa e selador) | m2 | #REF! | 76.6747 |  |  | Pendente
0 | 17 | 4 | 2 | 5 | PINTURA INTERNA | SERVIÇO | 17.004.002.005 | Pintura em Látex Acrilica para demarcação de vagas em parede, 2 demão | m2 | #REF! | 8.7283 |  |  | Pendente
0 | 17 | 4 | 3 | 0 |  | SUBETAPA | 17.004.003 | Pintura em tetos
0 | 17 | 4 | 3 | 1 | PINTURA INTERNA | SERVIÇO | 17.004.003.001 | selador em tetos | m2 | #REF! | 1.7586 |  |  | Pendente
0 | 17 | 4 | 3 | 2 | PINTURA INTERNA | SERVIÇO | 17.004.003.002 | Massa corrida em tetos | m2 | #REF! | 4.3492 |  |  | Pendente
0 | 17 | 4 | 3 | 3 | PINTURA INTERNA | SERVIÇO | 17.004.003.003 | Pintura Com Tinta Latex Acrilica em tetos, 3 Demaos (Somente tinta) | m2 | #REF! | 12.1275 |  |  | Pendente
0 | 17 | 4 | 3 | 4 | PINTURA INTERNA | SERVIÇO | 17.004.003.004 | Pintura em Epóxi em tetos, Aplicação Manual, 2 Demãos | m2 | #REF! | 70.567 |  |  | Pendente
0 | 17 | 4 | 3 | 5 | PINTURA INTERNA | SERVIÇO | 17.004.003.005 | Textura Acrílica aplicação em tetos, 1 demão | m2 | #REF! | 13.6364 |  |  | Pendente
0 | 17 | 4 | 4 | 0 |  | SUBETAPA | 17.004.004 | Mão de obra
0 | 17 | 4 | 4 | 1 | PINTURA INTERNA | SERVIÇO | 17.004.004.001 | Mão de obra para demarcação de vagas epoxi | m2 | #REF! | 40 |  |  | Pendente
0 | 17 | 4 | 4 | 2 | PINTURA INTERNA | SERVIÇO | 17.004.004.002 | Mão de obra para pintura epóxi em paredes internas, 2 demãos | m2 | #REF! | 42 |  |  | Pendente
0 | 17 | 4 | 4 | 3 | PINTURA INTERNA | SERVIÇO | 17.004.004.003 | Mão de obra para pintura em paredes internas, 3 demãos | m2 | #REF! | 40 |  |  | Pendente
0 | 17 | 4 | 4 | 4 | PINTURA INTERNA | SERVIÇO | 17.004.004.004 | Mão de obra para faixa de garagem em paredes internas, 1 demãos | m2 | #REF! | 20 |  |  | Pendente
0 | 17 | 4 | 4 | 5 | PINTURA INTERNA | SERVIÇO | 17.004.004.005 | Mão de obra para pintura em teto, 3 demãos | m2 | #REF! | 40 |  |  | Pendente
0 | 17 | 4 | 4 | 6 | PINTURA INTERNA | SERVIÇO | 17.004.004.006 | Mão de obra para textura em teto, 1 demão | m2 | #REF! | 40 |  |  | Pendente
0 | 17 | 4 | 4 | 7 | PINTURA INTERNA | SERVIÇO | 17.004.004.007 | Mão de obra para pintura epoxi em teto | m2 | #REF! | 40 |  |  | Pendente
0 | 17 | 5 | 0 | 7 |  | ETAPA | 17.005 | PINTURA - G3
0 | 17 | 5 | 1 | 0 |  | SUBETAPA | 17.005.001 | Sistema de pintura em Piso
0 | 17 | 5 | 1 | 1 | PINTURA INTERNA | SERVIÇO | 17.005.001.001 | Pintura em Epóxi para demarcação de vagas em piso, 1 demão | m2 | #REF! | 48.2943 |  |  | Pendente
0 | 17 | 5 | 2 | 0 |  | SUBETAPA | 17.005.002 | Sistema de pintura em parede Interna
0 | 17 | 5 | 2 | 1 | PINTURA INTERNA | SERVIÇO | 17.005.002.001 | selador em Paredes Internas | m2 | #REF! | 1.7586 |  |  | Pendente
0 | 17 | 5 | 2 | 2 | PINTURA INTERNA | SERVIÇO | 17.005.002.002 | Massa Corrida em Paredes Internas | m2 | #REF! | 4.3492 |  |  | Pendente
0 | 17 | 5 | 2 | 3 | PINTURA INTERNA | SERVIÇO | 17.005.002.003 | Pintura Com Tinta Latex Acrilica em Paredes Internas, 3 Demaos (Somente tinta) | m2 | #REF! | 12.1275 |  |  | Pendente
0 | 17 | 5 | 2 | 4 | PINTURA INTERNA | SERVIÇO | 17.005.002.004 | Pintura em Epóxi em Parede, Aplicação Manual, 2 Demãos (com massa e selador) | m2 | #REF! | 76.6747 |  |  | Pendente
0 | 17 | 5 | 2 | 5 | PINTURA INTERNA | SERVIÇO | 17.005.002.005 | Pintura em Látex Acrilica para demarcação de vagas em parede, 2 demão | m2 | #REF! | 8.7283 |  |  | Pendente
0 | 17 | 5 | 3 | 0 |  | SUBETAPA | 17.005.003 | Pintura em tetos
0 | 17 | 5 | 3 | 1 | PINTURA INTERNA | SERVIÇO | 17.005.003.001 | selador em tetos | m2 | #REF! | 1.7586 |  |  | Pendente
0 | 17 | 5 | 3 | 2 | PINTURA INTERNA | SERVIÇO | 17.005.003.002 | Massa corrida em tetos | m2 | #REF! | 4.3492 |  |  | Pendente
0 | 17 | 5 | 3 | 3 | PINTURA INTERNA | SERVIÇO | 17.005.003.003 | Pintura Com Tinta Latex Acrilica em tetos, 3 Demaos (Somente tinta) | m2 | #REF! | 12.1275 |  |  | Pendente
0 | 17 | 5 | 3 | 4 | PINTURA INTERNA | SERVIÇO | 17.005.003.004 | Pintura em Epóxi em tetos, Aplicação Manual, 2 Demãos | m2 | #REF! | 70.567 |  |  | Pendente
0 | 17 | 5 | 3 | 5 | PINTURA INTERNA | SERVIÇO | 17.005.003.005 | Textura Acrílica aplicação em tetos, 1 demão | m2 | #REF! | 13.6364 |  |  | Pendente
0 | 17 | 5 | 4 | 0 |  | SUBETAPA | 17.005.004 | Mão de obra
0 | 17 | 5 | 4 | 1 | PINTURA INTERNA | SERVIÇO | 17.005.004.001 | Mão de obra para demarcação de vagas epoxi | m2 | #REF! | 40 |  |  | Pendente
0 | 17 | 5 | 4 | 2 | PINTURA INTERNA | SERVIÇO | 17.005.004.002 | Mão de obra para pintura epóxi em paredes internas, 2 demãos | m2 | #REF! | 42 |  |  | Pendente
0 | 17 | 5 | 4 | 3 | PINTURA INTERNA | SERVIÇO | 17.005.004.003 | Mão de obra para pintura em paredes internas, 3 demãos | m2 | #REF! | 40 |  |  | Pendente
0 | 17 | 5 | 4 | 4 | PINTURA INTERNA | SERVIÇO | 17.005.004.004 | Mão de obra para faixa de garagem em paredes internas, 1 demãos | m2 | #REF! | 20 |  |  | Pendente
0 | 17 | 5 | 4 | 5 | PINTURA INTERNA | SERVIÇO | 17.005.004.005 | Mão de obra para pintura em teto, 3 demãos | m2 | #REF! | 40 |  |  | Pendente
0 | 17 | 5 | 4 | 6 | PINTURA INTERNA | SERVIÇO | 17.005.004.006 | Mão de obra para textura em teto, 1 demão | m2 | #REF! | 40 |  |  | Pendente
0 | 17 | 5 | 4 | 7 | PINTURA INTERNA | SERVIÇO | 17.005.004.007 | Mão de obra para pintura epoxi em teto | m2 | #REF! | 40 |  |  | Pendente
0 | 17 | 6 | 0 | 7 |  | ETAPA | 17.006 | PINTURA - Mezanino G3
0 | 17 | 6 | 1 | 0 |  | SUBETAPA | 17.006.001 | Sistema de pintura em Piso
0 | 17 | 6 | 1 | 1 | PINTURA INTERNA | SERVIÇO | 17.006.001.001 | Pintura em Epóxi para demarcação de vagas em piso, 1 demão | m2 | #REF! | 48.2943 |  |  | Pendente
0 | 17 | 6 | 2 | 0 |  | SUBETAPA | 17.006.002 | Sistema de pintura em parede Interna
0 | 17 | 6 | 2 | 1 | PINTURA INTERNA | SERVIÇO | 17.006.002.001 | selador em Paredes Internas | m2 | #REF! | 1.7586 |  |  | Pendente
0 | 17 | 6 | 2 | 2 | PINTURA INTERNA | SERVIÇO | 17.006.002.002 | Massa Corrida em Paredes Internas | m2 | #REF! | 4.3492 |  |  | Pendente
0 | 17 | 6 | 2 | 3 | PINTURA INTERNA | SERVIÇO | 17.006.002.003 | Pintura Com Tinta Latex Acrilica em Paredes Internas, 3 Demaos (Somente tinta) | m2 | #REF! | 12.1275 |  |  | Pendente
0 | 17 | 6 | 2 | 4 | PINTURA INTERNA | SERVIÇO | 17.006.002.004 | Pintura Com Tinta Latex Acrilica em Paredes Internas, 3 Demaos (Somente tinta) - Suvinil Azul Etéreo | m2 | #REF! | 22.508 |  |  | Pendente
0 | 17 | 6 | 2 | 5 | PINTURA INTERNA | SERVIÇO | 17.006.002.005 | Pintura em Epóxi em Parede, Aplicação Manual, 2 Demãos (com massa e selador) | m2 | #REF! | 76.6747 |  |  | Pendente
0 | 17 | 6 | 2 | 6 | PINTURA INTERNA | SERVIÇO | 17.006.002.006 | Pintura em Látex Acrilica para demarcação de vagas em parede, 2 demão | m2 | #REF! | 8.7283 |  |  | Pendente
0 | 17 | 6 | 3 | 0 |  | SUBETAPA | 17.006.003 | Pintura em tetos
0 | 17 | 6 | 3 | 1 | PINTURA INTERNA | SERVIÇO | 17.006.003.001 | selador em tetos | m2 | #REF! | 1.7586 |  |  | Pendente
0 | 17 | 6 | 3 | 2 | PINTURA INTERNA | SERVIÇO | 17.006.003.002 | Massa corrida em tetos | m2 | #REF! | 4.3492 |  |  | Pendente
0 | 17 | 6 | 3 | 3 | PINTURA INTERNA | SERVIÇO | 17.006.003.003 | Pintura Com Tinta Latex Acrilica em tetos, 3 Demaos (Somente tinta) | m2 | #REF! | 12.1275 |  |  | Pendente
0 | 17 | 6 | 3 | 4 | PINTURA INTERNA | SERVIÇO | 17.006.003.004 | Pintura em Epóxi em tetos, Aplicação Manual, 2 Demãos | m2 | #REF! | 70.567 |  |  | Pendente
0 | 17 | 6 | 3 | 5 | PINTURA INTERNA | SERVIÇO | 17.006.003.005 | Textura Acrílica aplicação em tetos, 1 demão | m2 | #REF! | 13.6364 |  |  | Pendente
0 | 17 | 6 | 4 | 0 |  | SUBETAPA | 17.006.004 | Mão de obra
0 | 17 | 6 | 4 | 1 | PINTURA INTERNA | SERVIÇO | 17.006.004.001 | Mão de obra para demarcação de vagas epoxi | m2 | #REF! | 40 |  |  | Pendente
0 | 17 | 6 | 4 | 2 | PINTURA INTERNA | SERVIÇO | 17.006.004.002 | Mão de obra para pintura epóxi em paredes internas, 2 demãos | m2 | #REF! | 42 |  |  | Pendente
0 | 17 | 6 | 4 | 3 | PINTURA INTERNA | SERVIÇO | 17.006.004.003 | Mão de obra para pintura em paredes internas, 3 demãos | m2 | #REF! | 40 |  |  | Pendente
0 | 17 | 6 | 4 | 4 | PINTURA INTERNA | SERVIÇO | 17.006.004.004 | Mão de obra para faixa de garagem em paredes internas, 1 demãos | m2 | #REF! | 20 |  |  | Pendente
0 | 17 | 6 | 4 | 5 | PINTURA INTERNA | SERVIÇO | 17.006.004.005 | Mão de obra para pintura em teto, 3 demãos | m2 | #REF! | 40 |  |  | Pendente
0 | 17 | 6 | 4 | 6 | PINTURA INTERNA | SERVIÇO | 17.006.004.006 | Mão de obra para textura em teto, 1 demão | m2 | #REF! | 40 |  |  | Pendente
0 | 17 | 6 | 4 | 7 | PINTURA INTERNA | SERVIÇO | 17.006.004.007 | Mão de obra para pintura epoxi em teto | m2 | #REF! | 40 |  |  | Pendente
0 | 17 | 7 | 0 | 7 |  | ETAPA | 17.007 | PINTURA - Lazer ¦ Garagem
0 | 17 | 7 | 1 | 0 |  | SUBETAPA | 17.007.001 | Sistema de pintura em Piso
0 | 17 | 7 | 1 | 1 | PINTURA INTERNA | SERVIÇO | 17.007.001.001 | Pintura em Epóxi para demarcação de vagas em piso, 1 demão | m2 | #REF! | 48.2943 |  |  | Pendente
0 | 17 | 7 | 2 | 0 |  | SUBETAPA | 17.007.002 | Sistema de pintura em parede Interna
0 | 17 | 7 | 2 | 1 | PINTURA INTERNA | SERVIÇO | 17.007.002.001 | selador em Paredes Internas | m2 | #REF! | 1.7586 |  |  | Pendente
0 | 17 | 7 | 2 | 2 | PINTURA INTERNA | SERVIÇO | 17.007.002.002 | Massa Corrida em Paredes Internas | m2 | #REF! | 4.3492 |  |  | Pendente
0 | 17 | 7 | 2 | 3 | PINTURA INTERNA | SERVIÇO | 17.007.002.003 | Pintura Com Tinta Latex Acrilica em Paredes Internas, 3 Demaos (Somente tinta) | m2 | #REF! | 12.1275 |  |  | Pendente
0 | 17 | 7 | 2 | 4 | PINTURA INTERNA | SERVIÇO | 17.007.002.004 | Pintura Com Tinta Latex Acrilica em Paredes Internas, 3 Demaos (Somente tinta) - Suvinil Papel Picado | m2 | #REF! | 20.4689 |  |  | Pendente
0 | 17 | 7 | 2 | 5 | PINTURA INTERNA | SERVIÇO | 17.007.002.005 | Pintura em Epóxi em Parede, Aplicação Manual, 2 Demãos (com massa e selador) | m2 | #REF! | 76.6747 |  |  | Pendente
0 | 17 | 7 | 2 | 6 | PINTURA INTERNA | SERVIÇO | 17.007.002.006 | Textura acrílica aplicação em paredes internas, 1 demão - Textura Terracal / Marca: Terracor | m2 | #REF! | 66.75 |  |  | Pendente
0 | 17 | 7 | 2 | 7 | PINTURA INTERNA | SERVIÇO | 17.007.002.007 | Textura acrílica aplicação em paredes internas, 1 demão - Diore Ornamentali Bege Bahia | m2 | #REF! | 39.6 |  |  | Pendente
0 | 17 | 7 | 2 | 8 | PINTURA INTERNA | SERVIÇO | 17.007.002.008 | Pintura em Látex Acrilica para demarcação de vagas em parede, 2 demão | m2 | #REF! | 8.7283 |  |  | Pendente
0 | 17 | 7 | 3 | 0 |  | SUBETAPA | 17.007.003 | Pintura em tetos
0 | 17 | 7 | 3 | 1 | PINTURA INTERNA | SERVIÇO | 17.007.003.001 | selador em tetos | m2 | #REF! | 1.7586 |  |  | Pendente
0 | 17 | 7 | 3 | 2 | PINTURA INTERNA | SERVIÇO | 17.007.003.002 | Massa corrida em tetos | m2 | #REF! | 4.3492 |  |  | Pendente
0 | 17 | 7 | 3 | 3 | PINTURA INTERNA | SERVIÇO | 17.007.003.003 | Pintura Com Tinta Latex Acrilica em tetos, 3 Demaos (Somente tinta) | m2 | #REF! | 12.1275 |  |  | Pendente
0 | 17 | 7 | 3 | 4 | PINTURA INTERNA | SERVIÇO | 17.007.003.004 | Pintura Com Tinta Latex Acrilica em tetos, 3 Demaos (Somente tinta) - Suvinil Papel Picado | m2 | #REF! | 20.4689 |  |  | Pendente
0 | 17 | 7 | 3 | 5 | PINTURA INTERNA | SERVIÇO | 17.007.003.005 | Pintura em Epóxi em tetos, Aplicação Manual, 2 Demãos | m2 | #REF! | 70.567 |  |  | Pendente
0 | 17 | 7 | 3 | 6 | PINTURA INTERNA | SERVIÇO | 17.007.003.006 | Textura acrílica aplicação em tetos, 1 demão - Diore Ornamentali Bege Bahia | m2 | #REF! | 39.6 |  |  | Pendente
0 | 17 | 7 | 3 | 7 | PINTURA INTERNA | SERVIÇO | 17.007.003.007 | Textura Acrílica aplicação em tetos, 1 demão | m2 | #REF! | 13.6364 |  |  | Pendente
0 | 17 | 7 | 4 | 0 |  | SUBETAPA | 17.007.004 | Mão de obra
0 | 17 | 7 | 4 | 1 | PINTURA INTERNA | SERVIÇO | 17.007.004.001 | Mão de obra para demarcação de vagas epoxi | m2 | #REF! | 40 |  |  | Pendente
0 | 17 | 7 | 4 | 2 | PINTURA INTERNA | SERVIÇO | 17.007.004.002 | Mão de obra para pintura epóxi em paredes internas, 2 demãos | m2 | #REF! | 42 |  |  | Pendente
0 | 17 | 7 | 4 | 3 | PINTURA INTERNA | SERVIÇO | 17.007.004.003 | Mão de obra para pintura em paredes internas, 3 demãos | m2 | #REF! | 40 |  |  | Pendente
0 | 17 | 7 | 4 | 4 | PINTURA INTERNA | SERVIÇO | 17.007.004.004 | Mão de obra para Textura em paredes internas, 1 demãos | m2 | #REF! | 40 |  |  | Pendente
0 | 17 | 7 | 4 | 5 | PINTURA INTERNA | SERVIÇO | 17.007.004.005 | Mão de obra para faixa de garagem em paredes internas, 1 demãos | m2 | #REF! | 20 |  |  | Pendente
0 | 17 | 7 | 4 | 6 | PINTURA INTERNA | SERVIÇO | 17.007.004.006 | Mão de obra para pintura em teto, 3 demãos | m2 | #REF! | 40 |  |  | Pendente
0 | 17 | 7 | 4 | 7 | PINTURA INTERNA | SERVIÇO | 17.007.004.007 | Mão de obra para textura em teto, 1 demão | m2 | #REF! | 40 |  |  | Pendente
0 | 17 | 7 | 4 | 8 | PINTURA INTERNA | SERVIÇO | 17.007.004.008 | Mão de obra para pintura epoxi em teto | m2 | #REF! | 40 |  |  | Pendente
0 | 17 | 8 | 0 | 8 |  | ETAPA | 17.008 | PINTURA - Lazer
0 | 17 | 8 | 1 | 0 |  | SUBETAPA | 17.008.001 | Sistema de pintura em parede Interna
0 | 17 | 8 | 1 | 1 | PINTURA INTERNA | SERVIÇO | 17.008.001.001 | selador em Paredes Internas | m2 | #REF! | 1.7586 |  |  | Pendente
0 | 17 | 8 | 1 | 2 | PINTURA INTERNA | SERVIÇO | 17.008.001.002 | Massa Corrida em Paredes Internas | m2 | #REF! | 4.3492 |  |  | Pendente
0 | 17 | 8 | 1 | 3 | PINTURA INTERNA | SERVIÇO | 17.008.001.003 | Pintura Com Tinta Latex Acrilica em Paredes Internas, 3 Demaos (Somente tinta) | m2 | #REF! | 12.1275 |  |  | Pendente
0 | 17 | 8 | 1 | 4 | PINTURA INTERNA | SERVIÇO | 17.008.001.004 | Pintura Com Tinta Latex Acrilica em Paredes Internas, 3 Demaos (Somente tinta) - Suvinil Papel Picado | m2 | #REF! | 20.4689 |  |  | Pendente
0 | 17 | 8 | 1 | 5 | PINTURA INTERNA | SERVIÇO | 17.008.001.005 | Pintura em Epóxi em Parede, Aplicação Manual, 2 Demãos (com massa e selador) | m2 | #REF! | 76.6747 |  |  | Pendente
0 | 17 | 8 | 1 | 6 | PINTURA INTERNA | SERVIÇO | 17.008.001.006 | Textura acrílica aplicação em paredes internas, 1 demão - Diore Ornamentali Bege Bahia | m2 | #REF! | 39.6 |  |  | Pendente
0 | 17 | 8 | 2 | 0 |  | SUBETAPA | 17.008.002 | Pintura em tetos
0 | 17 | 8 | 2 | 1 | PINTURA INTERNA | SERVIÇO | 17.008.002.001 | selador em tetos | m2 | #REF! | 1.7586 |  |  | Pendente
0 | 17 | 8 | 2 | 2 | PINTURA INTERNA | SERVIÇO | 17.008.002.002 | Massa corrida em tetos | m2 | #REF! | 4.3492 |  |  | Pendente
0 | 17 | 8 | 2 | 3 | PINTURA INTERNA | SERVIÇO | 17.008.002.003 | Pintura Com Tinta Latex Acrilica em tetos, 3 Demaos (Somente tinta) | m2 | #REF! | 12.1275 |  |  | Pendente
0 | 17 | 8 | 2 | 4 | PINTURA INTERNA | SERVIÇO | 17.008.002.004 | Pintura Com Tinta Latex Acrilica em tetos, 3 Demaos (Somente tinta) - Suvinil Papel Picado | m2 | #REF! | 20.4689 |  |  | Pendente
0 | 17 | 8 | 2 | 5 | PINTURA INTERNA | SERVIÇO | 17.008.002.005 | Pintura em Epóxi em tetos, Aplicação Manual, 2 Demãos | m2 | #REF! | 70.567 |  |  | Pendente
0 | 17 | 8 | 2 | 6 | PINTURA INTERNA | SERVIÇO | 17.008.002.006 | Textura Acrílica aplicação em tetos, 1 demão | m2 | #REF! | 13.6364 |  |  | Pendente
0 | 17 | 8 | 3 | 0 |  | SUBETAPA | 17.008.003 | Mão de obra
0 | 17 | 8 | 3 | 1 | PINTURA INTERNA | SERVIÇO | 17.008.003.001 | Mão de obra para pintura epóxi em paredes internas, 2 demãos | m2 | #REF! | 42 |  |  | Pendente
0 | 17 | 8 | 3 | 2 | PINTURA INTERNA | SERVIÇO | 17.008.003.002 | Mão de obra para pintura em paredes internas, 3 demãos | m2 | #REF! | 40 |  |  | Pendente
0 | 17 | 8 | 3 | 3 | PINTURA INTERNA | SERVIÇO | 17.008.003.003 | Mão de obra para Textura em paredes internas, 1 demãos | m2 | #REF! | 40 |  |  | Pendente
0 | 17 | 8 | 3 | 4 | PINTURA INTERNA | SERVIÇO | 17.008.003.004 | Mão de obra para pintura em teto, 3 demãos | m2 | #REF! | 40 |  |  | Pendente
0 | 17 | 8 | 3 | 5 | PINTURA INTERNA | SERVIÇO | 17.008.003.005 | Mão de obra para textura em teto, 1 demão | m2 | #REF! | 40 |  |  | Pendente
0 | 17 | 8 | 3 | 6 | PINTURA INTERNA | SERVIÇO | 17.008.003.006 | Mão de obra para pintura epoxi em teto | m2 | #REF! | 40 |  |  | Pendente
0 | 17 | 9 | 0 | 6 |  | ETAPA | 17.009 | PINTURA - Tipo diferenciado
0 | 17 | 9 | 1 | 0 |  | SUBETAPA | 17.009.001 | Sistema de pintura em parede Interna
0 | 17 | 9 | 1 | 1 | PINTURA INTERNA | SERVIÇO | 17.009.001.001 | selador em Paredes Internas | m2 | #REF! | 1.7586 |  |  | Pendente
0 | 17 | 9 | 1 | 2 | PINTURA INTERNA | SERVIÇO | 17.009.001.002 | Massa Corrida em Paredes Internas | m2 | #REF! | 4.3492 |  |  | Pendente
0 | 17 | 9 | 1 | 3 | PINTURA INTERNA | SERVIÇO | 17.009.001.003 | Pintura Com Tinta Latex Acrilica em Paredes Internas, 3 Demaos (Somente tinta) | m2 | #REF! | 12.1275 |  |  | Pendente
0 | 17 | 9 | 1 | 4 | PINTURA INTERNA | SERVIÇO | 17.009.001.004 | Pintura em Epóxi em Parede, Aplicação Manual, 2 Demãos (com massa e selador) | m2 | #REF! | 76.6747 |  |  | Pendente
0 | 17 | 9 | 2 | 0 |  | SUBETAPA | 17.009.002 | Pintura em tetos
0 | 17 | 9 | 2 | 1 | PINTURA INTERNA | SERVIÇO | 17.009.002.001 | selador em tetos | m2 | #REF! | 1.7586 |  |  | Pendente
0 | 17 | 9 | 2 | 2 | PINTURA INTERNA | SERVIÇO | 17.009.002.002 | Massa corrida em tetos | m2 | #REF! | 4.3492 |  |  | Pendente
0 | 17 | 9 | 2 | 3 | PINTURA INTERNA | SERVIÇO | 17.009.002.003 | Pintura Com Tinta Latex Acrilica em tetos, 3 Demaos (Somente tinta) | m2 | #REF! | 12.1275 |  |  | Pendente
0 | 17 | 9 | 2 | 4 | PINTURA INTERNA | SERVIÇO | 17.009.002.004 | Pintura em Epóxi em tetos, Aplicação Manual, 2 Demãos | m2 | #REF! | 70.567 |  |  | Pendente
0 | 17 | 9 | 3 | 0 |  | SUBETAPA | 17.009.003 | Mão de obra
0 | 17 | 9 | 3 | 1 | PINTURA INTERNA | SERVIÇO | 17.009.003.001 | Mão de obra para pintura epóxi em paredes internas, 2 demãos | m2 | #REF! | 42 |  |  | Pendente
0 | 17 | 9 | 3 | 2 | PINTURA INTERNA | SERVIÇO | 17.009.003.002 | Mão de obra para pintura em paredes internas, 3 demãos | m2 | #REF! | 40 |  |  | Pendente
0 | 17 | 9 | 3 | 3 | PINTURA INTERNA | SERVIÇO | 17.009.003.003 | Mão de obra para pintura em teto, 3 demãos | m2 | #REF! | 40 |  |  | Pendente
0 | 17 | 9 | 3 | 4 | PINTURA INTERNA | SERVIÇO | 17.009.003.004 | Mão de obra para pintura epoxi em teto | m2 | #REF! | 40 |  |  | Pendente
0 | 17 | 10 | 0 | 4 |  | ETAPA | 17.010 | PINTURA - Tipo x8
0 | 17 | 10 | 1 | 0 |  | SUBETAPA | 17.010.001 | Sistema de pintura em parede Interna
0 | 17 | 10 | 1 | 1 | PINTURA INTERNA | SERVIÇO | 17.010.001.001 | selador em Paredes Internas | m2 | #REF! | 1.7586 |  |  | Pendente
0 | 17 | 10 | 1 | 2 | PINTURA INTERNA | SERVIÇO | 17.010.001.002 | Massa Corrida em Paredes Internas | m2 | #REF! | 4.3492 |  |  | Pendente
0 | 17 | 10 | 1 | 3 | PINTURA INTERNA | SERVIÇO | 17.010.001.003 | Pintura Com Tinta Latex Acrilica em Paredes Internas, 3 Demaos (Somente tinta) | m2 | #REF! | 12.1275 |  |  | Pendente
0 | 17 | 10 | 1 | 4 | PINTURA INTERNA | SERVIÇO | 17.010.001.004 | Pintura em Epóxi em Parede, Aplicação Manual, 2 Demãos (com massa e selador) | m2 | #REF! | 76.6747 |  |  | Pendente
0 | 17 | 10 | 2 | 0 |  | SUBETAPA | 17.010.002 | Pintura em tetos
0 | 17 | 10 | 2 | 1 | PINTURA INTERNA | SERVIÇO | 17.010.002.001 | selador em tetos | m2 | #REF! | 1.7586 |  |  | Pendente
0 | 17 | 10 | 2 | 2 | PINTURA INTERNA | SERVIÇO | 17.010.002.002 | Massa corrida em tetos | m2 | #REF! | 4.3492 |  |  | Pendente
0 | 17 | 10 | 2 | 3 | PINTURA INTERNA | SERVIÇO | 17.010.002.003 | Pintura Com Tinta Latex Acrilica em tetos, 3 Demaos (Somente tinta) | m2 | #REF! | 12.1275 |  |  | Pendente
0 | 17 | 10 | 2 | 4 | PINTURA INTERNA | SERVIÇO | 17.010.002.004 | Pintura em Epóxi em tetos, Aplicação Manual, 2 Demãos | m2 | #REF! | 70.567 |  |  | Pendente
0 | 17 | 10 | 3 | 0 |  | SUBETAPA | 17.010.003 | Mão de obra
0 | 17 | 10 | 3 | 1 | PINTURA INTERNA | SERVIÇO | 17.010.003.001 | Mão de obra para pintura epóxi em paredes internas, 2 demãos | m2 | #REF! | 42 |  |  | Pendente
0 | 17 | 10 | 3 | 2 | PINTURA INTERNA | SERVIÇO | 17.010.003.002 | Mão de obra para pintura em paredes internas, 3 demãos | m2 | #REF! | 40 |  |  | Pendente
0 | 17 | 10 | 3 | 3 | PINTURA INTERNA | SERVIÇO | 17.010.003.003 | Mão de obra para pintura em teto, 3 demãos | m2 | #REF! | 40 |  |  | Pendente
0 | 17 | 10 | 3 | 4 | PINTURA INTERNA | SERVIÇO | 17.010.003.004 | Mão de obra para pintura epoxi em teto | m2 | #REF! | 40 |  |  | Pendente
0 | 17 | 11 | 0 | 4 |  | ETAPA | 17.011 | PINTURA - Penthouse x22
0 | 17 | 11 | 1 | 0 |  | SUBETAPA | 17.011.001 | Sistema de pintura em parede Interna
0 | 17 | 11 | 1 | 1 | PINTURA INTERNA | SERVIÇO | 17.011.001.001 | selador em Paredes Internas | m2 | #REF! | 1.7586 |  |  | Pendente
0 | 17 | 11 | 1 | 2 | PINTURA INTERNA | SERVIÇO | 17.011.001.002 | Massa Corrida em Paredes Internas | m2 | #REF! | 4.3492 |  |  | Pendente
0 | 17 | 11 | 1 | 3 | PINTURA INTERNA | SERVIÇO | 17.011.001.003 | Pintura Com Tinta Latex Acrilica em Paredes Internas, 3 Demaos (Somente tinta) | m2 | #REF! | 12.1275 |  |  | Pendente
0 | 17 | 11 | 1 | 4 | PINTURA INTERNA | SERVIÇO | 17.011.001.004 | Pintura em Epóxi em Parede, Aplicação Manual, 2 Demãos (com massa e selador) | m2 | #REF! | 76.6747 |  |  | Pendente
0 | 17 | 11 | 2 | 0 |  | SUBETAPA | 17.011.002 | Pintura em tetos
0 | 17 | 11 | 2 | 1 | PINTURA INTERNA | SERVIÇO | 17.011.002.001 | selador em tetos | m2 | #REF! | 1.7586 |  |  | Pendente
0 | 17 | 11 | 2 | 2 | PINTURA INTERNA | SERVIÇO | 17.011.002.002 | Massa corrida em tetos | m2 | #REF! | 4.3492 |  |  | Pendente
0 | 17 | 11 | 2 | 3 | PINTURA INTERNA | SERVIÇO | 17.011.002.003 | Pintura Com Tinta Latex Acrilica em tetos, 3 Demaos (Somente tinta) | m2 | #REF! | 12.1275 |  |  | Pendente
0 | 17 | 11 | 2 | 4 | PINTURA INTERNA | SERVIÇO | 17.011.002.004 | Pintura em Epóxi em tetos, Aplicação Manual, 2 Demãos | m2 | #REF! | 70.567 |  |  | Pendente
0 | 17 | 11 | 3 | 0 |  | SUBETAPA | 17.011.003 | Mão de obra
0 | 17 | 11 | 3 | 1 | PINTURA INTERNA | SERVIÇO | 17.011.003.001 | Mão de obra para pintura epóxi em paredes internas, 2 demãos | m2 | #REF! | 42 |  |  | Pendente
0 | 17 | 11 | 3 | 2 | PINTURA INTERNA | SERVIÇO | 17.011.003.002 | Mão de obra para pintura em paredes internas, 3 demãos | m2 | #REF! | 40 |  |  | Pendente
0 | 17 | 11 | 3 | 3 | PINTURA INTERNA | SERVIÇO | 17.011.003.003 | Mão de obra para pintura em teto, 3 demãos | m2 | #REF! | 40 |  |  | Pendente
0 | 17 | 11 | 3 | 4 | PINTURA INTERNA | SERVIÇO | 17.011.003.004 | Mão de obra para pintura epoxi em teto | m2 | #REF! | 40 |  |  | Pendente
0 | 17 | 12 | 0 | 4 |  | ETAPA | 17.012 | PINTURA - Duplex Inferior
0 | 17 | 12 | 1 | 0 |  | SUBETAPA | 17.012.001 | Sistema de pintura em parede Interna
0 | 17 | 12 | 1 | 1 | PINTURA INTERNA | SERVIÇO | 17.012.001.001 | selador em Paredes Internas | m2 | #REF! | 1.7586 |  |  | Pendente
0 | 17 | 12 | 1 | 2 | PINTURA INTERNA | SERVIÇO | 17.012.001.002 | Massa Corrida em Paredes Internas | m2 | #REF! | 4.3492 |  |  | Pendente
0 | 17 | 12 | 1 | 3 | PINTURA INTERNA | SERVIÇO | 17.012.001.003 | Pintura Com Tinta Latex Acrilica em Paredes Internas, 3 Demaos (Somente tinta) | m2 | #REF! | 12.1275 |  |  | Pendente
0 | 17 | 12 | 1 | 4 | PINTURA INTERNA | SERVIÇO | 17.012.001.004 | Pintura em Epóxi em Parede, Aplicação Manual, 2 Demãos (com massa e selador) | m2 | #REF! | 76.6747 |  |  | Pendente
0 | 17 | 12 | 2 | 0 |  | SUBETAPA | 17.012.002 | Pintura em tetos
0 | 17 | 12 | 2 | 1 | PINTURA INTERNA | SERVIÇO | 17.012.002.001 | selador em tetos | m2 | #REF! | 1.7586 |  |  | Pendente
0 | 17 | 12 | 2 | 2 | PINTURA INTERNA | SERVIÇO | 17.012.002.002 | Massa corrida em tetos | m2 | #REF! | 4.3492 |  |  | Pendente
0 | 17 | 12 | 2 | 3 | PINTURA INTERNA | SERVIÇO | 17.012.002.003 | Pintura Com Tinta Latex Acrilica em tetos, 3 Demaos (Somente tinta) | m2 | #REF! | 12.1275 |  |  | Pendente
0 | 17 | 12 | 2 | 4 | PINTURA INTERNA | SERVIÇO | 17.012.002.004 | Pintura em Epóxi em tetos, Aplicação Manual, 2 Demãos | m2 | #REF! | 70.567 |  |  | Pendente
0 | 17 | 12 | 3 | 0 |  | SUBETAPA | 17.012.003 | Mão de obra
0 | 17 | 12 | 3 | 1 | PINTURA INTERNA | SERVIÇO | 17.012.003.001 | Mão de obra para pintura epóxi em paredes internas, 2 demãos | m2 | #REF! | 42 |  |  | Pendente
0 | 17 | 12 | 3 | 2 | PINTURA INTERNA | SERVIÇO | 17.012.003.002 | Mão de obra para pintura em paredes internas, 3 demãos | m2 | #REF! | 40 |  |  | Pendente
0 | 17 | 12 | 3 | 3 | PINTURA INTERNA | SERVIÇO | 17.012.003.003 | Mão de obra para pintura em teto, 3 demãos | m2 | #REF! | 40 |  |  | Pendente
0 | 17 | 12 | 3 | 4 | PINTURA INTERNA | SERVIÇO | 17.012.003.004 | Mão de obra para pintura epoxi em teto | m2 | #REF! | 40 |  |  | Pendente
0 | 17 | 13 | 0 | 4 |  | ETAPA | 17.013 | PINTURA - Duplex Superior
0 | 17 | 13 | 1 | 0 |  | SUBETAPA | 17.013.001 | Sistema de pintura em parede Interna
0 | 17 | 13 | 1 | 1 | PINTURA INTERNA | SERVIÇO | 17.013.001.001 | selador em Paredes Internas | m2 | #REF! | 1.7586 |  |  | Pendente
0 | 17 | 13 | 1 | 2 | PINTURA INTERNA | SERVIÇO | 17.013.001.002 | Massa Corrida em Paredes Internas | m2 | #REF! | 4.3492 |  |  | Pendente
0 | 17 | 13 | 1 | 3 | PINTURA INTERNA | SERVIÇO | 17.013.001.003 | Pintura Com Tinta Latex Acrilica em Paredes Internas, 3 Demaos (Somente tinta) | m2 | #REF! | 12.1275 |  |  | Pendente
0 | 17 | 13 | 1 | 4 | PINTURA INTERNA | SERVIÇO | 17.013.001.004 | Pintura em Epóxi em Parede, Aplicação Manual, 2 Demãos (com massa e selador) | m2 | #REF! | 76.6747 |  |  | Pendente
0 | 17 | 13 | 2 | 0 |  | SUBETAPA | 17.013.002 | Pintura em tetos
0 | 17 | 13 | 2 | 1 | PINTURA INTERNA | SERVIÇO | 17.013.002.001 | selador em tetos | m2 | #REF! | 1.7586 |  |  | Pendente
0 | 17 | 13 | 2 | 2 | PINTURA INTERNA | SERVIÇO | 17.013.002.002 | Massa corrida em tetos | m2 | #REF! | 4.3492 |  |  | Pendente
0 | 17 | 13 | 2 | 3 | PINTURA INTERNA | SERVIÇO | 17.013.002.003 | Pintura Com Tinta Latex Acrilica em tetos, 3 Demaos (Somente tinta) | m2 | #REF! | 12.1275 |  |  | Pendente
0 | 17 | 13 | 2 | 4 | PINTURA INTERNA | SERVIÇO | 17.013.002.004 | Pintura em Epóxi em tetos, Aplicação Manual, 2 Demãos | m2 | #REF! | 70.567 |  |  | Pendente
0 | 17 | 13 | 3 | 0 |  | SUBETAPA | 17.013.003 | Mão de obra
0 | 17 | 13 | 3 | 1 | PINTURA INTERNA | SERVIÇO | 17.013.003.001 | Mão de obra para pintura epóxi em paredes internas, 2 demãos | m2 | #REF! | 42 |  |  | Pendente
0 | 17 | 13 | 3 | 2 | PINTURA INTERNA | SERVIÇO | 17.013.003.002 | Mão de obra para pintura em paredes internas, 3 demãos | m2 | #REF! | 40 |  |  | Pendente
0 | 17 | 13 | 3 | 3 | PINTURA INTERNA | SERVIÇO | 17.013.003.003 | Mão de obra para pintura em teto, 3 demãos | m2 | #REF! | 40 |  |  | Pendente
0 | 17 | 13 | 3 | 4 | PINTURA INTERNA | SERVIÇO | 17.013.003.004 | Mão de obra para pintura epoxi em teto | m2 | #REF! | 40 |  |  | Pendente
0 | 17 | 14 | 0 | 4 |  | ETAPA | 17.014 | PINTURA - Cobertura ¦ Barrilete
0 | 17 | 14 | 1 | 0 |  | SUBETAPA | 17.014.001 | Sistema de pintura em parede Interna
0 | 17 | 14 | 1 | 1 | PINTURA INTERNA | SERVIÇO | 17.014.001.001 | selador em Paredes Internas | m2 | #REF! | 1.7586 |  |  | Pendente
0 | 17 | 14 | 1 | 2 | PINTURA INTERNA | SERVIÇO | 17.014.001.002 | Massa Corrida em Paredes Internas | m2 | #REF! | 4.3492 |  |  | Pendente
0 | 17 | 14 | 1 | 3 | PINTURA INTERNA | SERVIÇO | 17.014.001.003 | Pintura Com Tinta Latex Acrilica em Paredes Internas, 3 Demaos (Somente tinta) | m2 | #REF! | 12.1275 |  |  | Pendente
0 | 17 | 14 | 1 | 4 | PINTURA INTERNA | SERVIÇO | 17.014.001.004 | Pintura em Epóxi em Parede, Aplicação Manual, 2 Demãos (com massa e selador) | m2 | #REF! | 76.6747 |  |  | Pendente
0 | 17 | 14 | 2 | 0 |  | SUBETAPA | 17.014.002 | Pintura em tetos
0 | 17 | 14 | 2 | 1 | PINTURA INTERNA | SERVIÇO | 17.014.002.001 | selador em tetos | m2 | #REF! | 1.7586 |  |  | Pendente
0 | 17 | 14 | 2 | 2 | PINTURA INTERNA | SERVIÇO | 17.014.002.002 | Massa corrida em tetos | m2 | #REF! | 4.3492 |  |  | Pendente
0 | 17 | 14 | 2 | 3 | PINTURA INTERNA | SERVIÇO | 17.014.002.003 | Pintura Com Tinta Latex Acrilica em tetos, 3 Demaos (Somente tinta) | m2 | #REF! | 12.1275 |  |  | Pendente
0 | 17 | 14 | 3 | 0 |  | SUBETAPA | 17.014.003 | Mão de obra
0 | 17 | 14 | 3 | 1 | PINTURA INTERNA | SERVIÇO | 17.014.003.001 | Mão de obra para pintura epóxi em paredes internas, 2 demãos | m2 | #REF! | 42 |  |  | Pendente
0 | 17 | 14 | 3 | 2 | PINTURA INTERNA | SERVIÇO | 17.014.003.002 | Mão de obra para pintura em paredes internas, 3 demãos | m2 | #REF! | 40 |  |  | Pendente
0 | 17 | 14 | 3 | 3 | PINTURA INTERNA | SERVIÇO | 17.014.003.003 | Mão de obra para pintura em teto, 3 demãos | m2 | #REF! | 40 |  |  | Pendente
0 | 18 | 0 | 3 | 3 |  | CÉLULA CONSTRUTIVA | 18 | ESQUADRIAS, VIDROS E FERRAGENS
0 | 18 | 1 | 0 | 3 |  | ETAPA | 18.001 | ESQUADRIAS DE ALUMÍNIO - Térreo
0 | 18 | 1 | 1 | 0 |  | SUBETAPA | 18.001.001 | Contramarco |  |  |  | 10971.604 | 0.65503
0 | 18 | 1 | 1 | 1 | ESQUADRIAS, VIDROS E FERRAGENS | SERVIÇO | 18.001.001.001 | Contramarco de Alumínio, Fixação com Argamassa | m | 472.1 | 23.24 | 10971.604 | Tabela de esquadrias enviada pela Gessele | Pendente
0 | 18 | 1 | 2 | 0 |  | SUBETAPA | 18.001.002 | Esquadrias de alumínio |  |  |  | 1066855.4683
0 | 18 | 1 | 2 | 1 | ESQUADRIAS, VIDROS E FERRAGENS | SERVIÇO | 18.001.002.001 | Esquadrias de Alumínio - Portas - fornecimento e instalação | m2 | 33.4 | 1906.314 | 63670.8865 | Tabela de esquadrias enviada pela Gessele | Pendente
0 | 18 | 1 | 2 | 2 | ESQUADRIAS, VIDROS E FERRAGENS | SERVIÇO | 18.001.002.002 | Esquadrias de Alumínio - Janelas - fornecimento e instalação | m2 | 4 | 2650.4956 | 10601.9822 | Tabela de esquadrias enviada pela Gessele | Pendente
0 | 18 | 1 | 2 | 3 | ESQUADRIAS, VIDROS E FERRAGENS | SERVIÇO | 18.001.002.003 | Esquadrias de Alumínio - Janelas Bronze - fornecimento e instalação | m2 | 107.015 | 2873.7897 | 307538.5995 | Tabela de esquadrias enviada pela Gessele | Pendente
0 | 18 | 1 | 2 | 4 | ESQUADRIAS, VIDROS E FERRAGENS | SERVIÇO | 18.001.002.004 | Esquadrias de Alumínio - Janelas Bronze Personalizada - fornecimento e instalação | m2 | 134.535 | 3623.414 | 487476 | Tabela de esquadrias enviada pela Gessele | Pendente
0 | 18 | 1 | 2 | 5 | ESQUADRIAS, VIDROS E FERRAGENS | SERVIÇO | 18.001.002.005 | Porta principal, correr, 2+1+1 folhas, 420x840 cm | un | 1 | 197568 | 197568 | Modelo do visus | Pendente
0 | 18 | 1 | 3 | 0 |  | SUBETAPA | 18.001.003 | Guarda corpo
0 | 18 | 1 | 3 | 1 | ESQUADRIAS, VIDROS E FERRAGENS | SERVIÇO | 18.001.003.001 | Guarda Corpo de Vidro e Aluminio - fornecimento e instalação | m2 | #REF! | 1403.985 |  | Modelo do visus | Pendente
0 | 18 | 2 | 0 | 1 |  | ETAPA | 18.002 | ESQUADRIAS DE ALUMÍNIO - Mezanino G1
0 | 18 | 2 | 1 | 0 |  | SUBETAPA | 18.002.001 | Contramarco |  |  |  | 478.744 | 0.028582
0 | 18 | 2 | 1 | 1 | ESQUADRIAS, VIDROS E FERRAGENS | SERVIÇO | 18.002.001.001 | Contramarco de Alumínio, Fixação com Argamassa | m | 20.6 | 23.24 | 478.744 | Tabela de esquadrias enviada pela Gessele | Pendente
0 | 18 | 2 | 2 | 0 |  | SUBETAPA | 18.002.002 | Esquadrias de alumínio |  |  |  | 18223.1524
0 | 18 | 2 | 2 | 1 | ESQUADRIAS, VIDROS E FERRAGENS | SERVIÇO | 18.002.002.001 | Esquadrias de Alumínio - Portas - fornecimento e instalação | m2 | 6 | 1906.314 | 11437.8838 | Tabela de esquadrias enviada pela Gessele | Pendente
0 | 18 | 2 | 2 | 2 | ESQUADRIAS, VIDROS E FERRAGENS | SERVIÇO | 18.002.002.002 | Esquadrias de Alumínio - Janelas - fornecimento e instalação | m2 | 2.56 | 2650.4956 | 6785.2686 | Tabela de esquadrias enviada pela Gessele | Pendente
0 | 18 | 2 | 3 | 0 |  | SUBETAPA | 18.002.003 | Guarda corpo
0 | 18 | 2 | 3 | 1 | ESQUADRIAS, VIDROS E FERRAGENS | SERVIÇO | 18.002.003.001 | Guarda Corpo de Vidro e Aluminio - fornecimento e instalação | m2 | #REF! | 1403.985 |  | Modelo do visus | Pendente
0 | 18 | 2 | 4 | 0 |  | SUBETAPA | 18.002.004 | Brise de Aluminio
0 | 18 | 2 | 4 | 1 | ESQUADRIAS, VIDROS E FERRAGENS | SERVIÇO | 18.002.004.001 | Brise de Alumínio - Decoração Fachada | m2 | #REF! | 2122.5414 |  | Modelo do visus | Pendente
0 | 18 | 3 | 0 | 1 |  | ETAPA | 18.003 | ESQUADRIAS DE ALUMÍNIO - G2
0 | 18 | 3 | 1 | 0 |  | SUBETAPA | 18.003.001 | Contramarco |  |  |  | 223.104 | 0.01332
0 | 18 | 3 | 1 | 1 | ESQUADRIAS, VIDROS E FERRAGENS | SERVIÇO | 18.003.001.001 | Contramarco de Alumínio, Fixação com Argamassa | m | 9.6 | 23.24 | 223.104 | Tabela de esquadrias enviada pela Gessele | Pendente
0 | 18 | 3 | 2 | 0 |  | SUBETAPA | 18.003.002 | Esquadrias de alumínio |  |  |  | 6785.2686
0 | 18 | 3 | 2 | 1 | ESQUADRIAS, VIDROS E FERRAGENS | SERVIÇO | 18.003.002.001 | Esquadrias de Alumínio - Janelas - fornecimento e instalação | m2 | 2.56 | 2650.4956 | 6785.2686 | Tabela de esquadrias enviada pela Gessele | Pendente
0 | 18 | 3 | 3 | 0 |  | SUBETAPA | 18.003.003 | Brise de Aluminio
0 | 18 | 3 | 3 | 1 | ESQUADRIAS, VIDROS E FERRAGENS | SERVIÇO | 18.003.003.001 | Brise de Alumínio - Decoração Fachada | m2 | #REF! | 2122.5414 |  | Modelo do visus | Pendente
0 | 18 | 3 | 4 | 0 |  | SUBETAPA | 18.003.004 | Pele de vidro
0 | 18 | 3 | 4 | 1 | ESQUADRIAS, VIDROS E FERRAGENS | SERVIÇO | 18.003.004.001 | Pele de vidro | m2 | #REF! | 1533.99 |  | Modelo do visus | Pendente
0 | 18 | 4 | 0 | 1 |  | ETAPA | 18.004 | ESQUADRIAS DE ALUMÍNIO - Mezanino G2
0 | 18 | 4 | 1 | 0 |  | SUBETAPA | 18.004.001 | Contramarco |  |  |  | 223.104 | 0.01332
0 | 18 | 4 | 1 | 1 | ESQUADRIAS, VIDROS E FERRAGENS | SERVIÇO | 18.004.001.001 | Contramarco de Alumínio, Fixação com Argamassa | m | 9.6 | 23.24 | 223.104 | Tabela de esquadrias enviada pela Gessele | Pendente
0 | 18 | 4 | 2 | 0 |  | SUBETAPA | 18.004.002 | Esquadrias de alumínio |  |  |  | 6785.2686
0 | 18 | 4 | 2 | 1 | ESQUADRIAS, VIDROS E FERRAGENS | SERVIÇO | 18.004.002.001 | Esquadrias de Alumínio - Janelas - fornecimento e instalação | m2 | 2.56 | 2650.4956 | 6785.2686 | Tabela de esquadrias enviada pela Gessele | Pendente
0 | 18 | 4 | 3 | 0 |  | SUBETAPA | 18.004.003 | Pele de vidro
0 | 18 | 4 | 3 | 1 | ESQUADRIAS, VIDROS E FERRAGENS | SERVIÇO | 18.004.003.001 | Pele de vidro | m2 | #REF! | 1533.99 |  | Modelo do visus | Pendente
0 | 18 | 5 | 0 | 1 |  | ETAPA | 18.005 | ESQUADRIAS DE ALUMÍNIO - G3
0 | 18 | 5 | 1 | 0 |  | SUBETAPA | 18.005.001 | Contramarco |  |  |  | 223.104 | 0.01332
0 | 18 | 5 | 1 | 1 | ESQUADRIAS, VIDROS E FERRAGENS | SERVIÇO | 18.005.001.001 | Contramarco de Alumínio, Fixação com Argamassa | m | 9.6 | 23.24 | 223.104 | Tabela de esquadrias enviada pela Gessele | Pendente
0 | 18 | 5 | 2 | 0 |  | SUBETAPA | 18.005.002 | Esquadrias de alumínio |  |  |  | 6785.2686
0 | 18 | 5 | 2 | 1 | ESQUADRIAS, VIDROS E FERRAGENS | SERVIÇO | 18.005.002.001 | Esquadrias de Alumínio - Janelas - fornecimento e instalação | m2 | 2.56 | 2650.4956 | 6785.2686 | Tabela de esquadrias enviada pela Gessele | Pendente
0 | 18 | 5 | 3 | 0 |  | SUBETAPA | 18.005.003 | Pele de vidro
0 | 18 | 5 | 3 | 1 | ESQUADRIAS, VIDROS E FERRAGENS | SERVIÇO | 18.005.003.001 | Pele de vidro | m2 | #REF! | 1533.99 |  | Modelo do visus | Pendente
0 | 18 | 6 | 0 | 1 |  | ETAPA | 18.006 | ESQUADRIAS DE ALUMÍNIO - Mezanino G3
0 | 18 | 6 | 1 | 0 |  | SUBETAPA | 18.006.001 | Contramarco |  |  |  | 341.628 | 0.020396
0 | 18 | 6 | 1 | 1 | ESQUADRIAS, VIDROS E FERRAGENS | SERVIÇO | 18.006.001.001 | Contramarco de Alumínio, Fixação com Argamassa | m | 14.7 | 23.24 | 341.628 | Tabela de esquadrias enviada pela Gessele | Pendente
0 | 18 | 6 | 2 | 0 |  | SUBETAPA | 18.006.002 | Esquadrias de alumínio |  |  |  | 10388.202
0 | 18 | 6 | 2 | 1 | ESQUADRIAS, VIDROS E FERRAGENS | SERVIÇO | 18.006.002.001 | Esquadrias de Alumínio - Portas - fornecimento e instalação | m2 | 1.89 | 1906.314 | 3602.9334 | Tabela de esquadrias enviada pela Gessele | Pendente
0 | 18 | 6 | 2 | 2 | ESQUADRIAS, VIDROS E FERRAGENS | SERVIÇO | 18.006.002.002 | Esquadrias de Alumínio - Janelas - fornecimento e instalação | m2 | 2.56 | 2650.4956 | 6785.2686 | Tabela de esquadrias enviada pela Gessele | Pendente
0 | 18 | 6 | 3 | 0 |  | SUBETAPA | 18.006.003 | Pele de vidro
0 | 18 | 6 | 3 | 1 | ESQUADRIAS, VIDROS E FERRAGENS | SERVIÇO | 18.006.003.001 | Pele de vidro | m2 | #REF! | 1533.99 |  | Modelo do visus | Pendente
0 | 18 | 7 | 0 | 1 |  | ETAPA | 18.007 | ESQUADRIAS DE ALUMÍNIO - Lazer ¦ Garagem
0 | 18 | 7 | 1 | 0 |  | SUBETAPA | 18.007.001 | Contramarco |  |  |  | 611.212 | 0.036491
0 | 18 | 7 | 1 | 1 | ESQUADRIAS, VIDROS E FERRAGENS | SERVIÇO | 18.007.001.001 | Contramarco de Alumínio, Fixação com Argamassa | m | 26.3 | 23.24 | 611.212 | Tabela de esquadrias enviada pela Gessele | Pendente
0 | 18 | 7 | 2 | 0 |  | SUBETAPA | 18.007.002 | Esquadrias de alumínio |  |  |  | 19195.3726
0 | 18 | 7 | 2 | 1 | ESQUADRIAS, VIDROS E FERRAGENS | SERVIÇO | 18.007.002.001 | Esquadrias de Alumínio - Portas - fornecimento e instalação | m2 | 6.51 | 1906.314 | 12410.1039 | Tabela de esquadrias enviada pela Gessele | Pendente
0 | 18 | 7 | 2 | 2 | ESQUADRIAS, VIDROS E FERRAGENS | SERVIÇO | 18.007.002.002 | Esquadrias de Alumínio - Janelas - fornecimento e instalação | m2 | 2.56 | 2650.4956 | 6785.2686 | Tabela de esquadrias enviada pela Gessele | Pendente
0 | 18 | 7 | 3 | 0 |  | SUBETAPA | 18.007.003 | Guarda corpo
0 | 18 | 7 | 3 | 1 | ESQUADRIAS, VIDROS E FERRAGENS | SERVIÇO | 18.007.003.001 | Guarda Corpo de Vidro e Aluminio - fornecimento e instalação | m2 | #REF! | 1403.985 |  | Modelo do visus | Pendente
0 | 18 | 7 | 4 | 0 |  | SUBETAPA | 18.007.004 | Pele de vidro
0 | 18 | 7 | 4 | 1 | ESQUADRIAS, VIDROS E FERRAGENS | SERVIÇO | 18.007.004.001 | Pele de vidro | m2 | #REF! | 1533.99 |  | Modelo do visus | Pendente
0 | 18 | 8 | 0 | 1 |  | ETAPA | 18.008 | ESQUADRIAS DE ALUMÍNIO - Lazer
0 | 18 | 8 | 1 | 0 |  | SUBETAPA | 18.008.001 | Contramarco |  |  |  | 1531.516 | 0.091436
0 | 18 | 8 | 1 | 1 | ESQUADRIAS, VIDROS E FERRAGENS | SERVIÇO | 18.008.001.001 | Contramarco de Alumínio, Fixação com Argamassa | m | 65.9 | 23.24 | 1531.516 | Tabela de esquadrias enviada pela Gessele | Pendente
0 | 18 | 8 | 2 | 0 |  | SUBETAPA | 18.008.002 | Esquadrias de alumínio |  |  |  | 112804.92
0 | 18 | 8 | 2 | 1 | ESQUADRIAS, VIDROS E FERRAGENS | SERVIÇO | 18.008.002.001 | Esquadrias de Alumínio - Portas - fornecimento e instalação | m2 | 55.615 | 1906.314 | 106019.6513 | Tabela de esquadrias enviada pela Gessele | Pendente
0 | 18 | 8 | 2 | 2 | ESQUADRIAS, VIDROS E FERRAGENS | SERVIÇO | 18.008.002.002 | Esquadrias de Alumínio - Janelas - fornecimento e instalação | m2 | 2.56 | 2650.4956 | 6785.2686 | Tabela de esquadrias enviada pela Gessele | Pendente
0 | 18 | 8 | 3 | 0 |  | SUBETAPA | 18.008.003 | Brise de Aluminio
0 | 18 | 8 | 3 | 1 | ESQUADRIAS, VIDROS E FERRAGENS | SERVIÇO | 18.008.003.001 | Brise de Alumínio - Decoração Fachada | m2 | #REF! | 2122.5414 |  | Modelo do visus | Pendente
0 | 18 | 9 | 0 | 1 |  | ETAPA | 18.009 | ESQUADRIAS DE ALUMÍNIO - Tipo diferenciado
0 | 18 | 9 | 1 | 0 |  | SUBETAPA | 18.009.001 | Contramarco |  |  |  | 4080.944 | 0.24364
0 | 18 | 9 | 1 | 1 | ESQUADRIAS, VIDROS E FERRAGENS | SERVIÇO | 18.009.001.001 | Contramarco de Alumínio, Fixação com Argamassa | m | 175.6 | 23.24 | 4080.944 | Tabela de esquadrias enviada pela Gessele | Pendente
0 | 18 | 9 | 2 | 0 |  | SUBETAPA | 18.009.002 | Esquadrias de alumínio |  |  |  | 180422.0383
0 | 18 | 9 | 2 | 1 | ESQUADRIAS, VIDROS E FERRAGENS | SERVIÇO | 18.009.002.001 | Esquadrias de Alumínio - Portas - fornecimento e instalação | m2 | 16.41 | 1906.314 | 31282.6122 | Tabela de esquadrias enviada pela Gessele | Pendente
0 | 18 | 9 | 2 | 2 | ESQUADRIAS, VIDROS E FERRAGENS | SERVIÇO | 18.009.002.002 | Esquadrias de Alumínio - Janelas - fornecimento e instalação | m2 | 18.45 | 2650.4956 | 48901.6431 | Tabela de esquadrias enviada pela Gessele | Pendente
0 | 18 | 9 | 2 | 3 | ESQUADRIAS, VIDROS E FERRAGENS | SERVIÇO | 18.009.002.003 | Esquadrias de Alumínio - Janelas Bronze - fornecimento e instalação | m2 | 34.88 | 2873.7897 | 100237.783 | Tabela de esquadrias enviada pela Gessele | Pendente
0 | 18 | 9 | 3 | 0 |  | SUBETAPA | 18.009.003 | Guarda corpo
0 | 18 | 9 | 3 | 1 | ESQUADRIAS, VIDROS E FERRAGENS | SERVIÇO | 18.009.003.001 | Guarda Corpo de Vidro e Aluminio - fornecimento e instalação | m2 | #REF! | 1403.985 |  | Modelo do visus | Pendente
0 | 18 | 9 | 4 | 0 |  | SUBETAPA | 18.009.004 | Brise de Aluminio
0 | 18 | 9 | 4 | 1 | ESQUADRIAS, VIDROS E FERRAGENS | SERVIÇO | 18.009.004.001 | Brise de Alumínio - Decoração Fachada | m2 | #REF! | 2122.5414 |  | Modelo do visus | Pendente
0 | 18 | 10 | 0 | 1 |  | ETAPA | 18.010 | ESQUADRIAS DE ALUMÍNIO - Tipo x8
0 | 18 | 10 | 1 | 0 |  | SUBETAPA | 18.010.001 | Contramarco |  |  |  | 32647.552 | 1.9491
0 | 18 | 10 | 1 | 1 | ESQUADRIAS, VIDROS E FERRAGENS | SERVIÇO | 18.010.001.001 | Contramarco de Alumínio, Fixação com Argamassa | m | 1404.8 | 23.24 | 32647.552 | Tabela de esquadrias enviada pela Gessele | Pendente
0 | 18 | 10 | 2 | 0 |  | SUBETAPA | 18.010.002 | Esquadrias de alumínio |  |  |  | 1443376.3065
0 | 18 | 10 | 2 | 1 | ESQUADRIAS, VIDROS E FERRAGENS | SERVIÇO | 18.010.002.001 | Esquadrias de Alumínio - Portas - fornecimento e instalação | m2 | 131.28 | 1906.314 | 250260.8977 | Tabela de esquadrias enviada pela Gessele | Pendente
0 | 18 | 10 | 2 | 2 | ESQUADRIAS, VIDROS E FERRAGENS | SERVIÇO | 18.010.002.002 | Esquadrias de Alumínio - Janelas - fornecimento e instalação | m2 | 147.6 | 2650.4956 | 391213.1445 | Tabela de esquadrias enviada pela Gessele | Pendente
0 | 18 | 10 | 2 | 3 | ESQUADRIAS, VIDROS E FERRAGENS | SERVIÇO | 18.010.002.003 | Esquadrias de Alumínio - Janelas Bronze - fornecimento e instalação | m2 | 279.04 | 2873.7897 | 801902.2643 | Tabela de esquadrias enviada pela Gessele | Pendente
0 | 18 | 10 | 3 | 0 |  | SUBETAPA | 18.010.003 | Guarda corpo
0 | 18 | 10 | 3 | 1 | ESQUADRIAS, VIDROS E FERRAGENS | SERVIÇO | 18.010.003.001 | Guarda Corpo de Vidro e Aluminio - fornecimento e instalação | m2 | #REF! | 1403.985 |  | Modelo do visus | Pendente
0 | 18 | 10 | 4 | 0 |  | SUBETAPA | 18.010.004 | Brise de Aluminio
0 | 18 | 10 | 4 | 1 | ESQUADRIAS, VIDROS E FERRAGENS | SERVIÇO | 18.010.004.001 | Brise de Alumínio - Decoração Fachada | m2 | #REF! | 2122.5414 |  | Modelo do visus | Pendente
0 | 18 | 11 | 0 | 1 |  | ETAPA | 18.011 | ESQUADRIAS DE ALUMÍNIO - Penthouse x22
0 | 18 | 11 | 1 | 0 |  | SUBETAPA | 18.011.001 | Contramarco |  |  |  | 58746.072 | 3.5073
0 | 18 | 11 | 1 | 1 | ESQUADRIAS, VIDROS E FERRAGENS | SERVIÇO | 18.011.001.001 | Contramarco de Alumínio, Fixação com Argamassa | m | 2527.8 | 23.24 | 58746.072 | Tabela de esquadrias enviada pela Gessele | Pendente
0 | 18 | 11 | 2 | 0 |  | SUBETAPA | 18.011.002 | Esquadrias de alumínio |  |  |  | 2758088.7686
0 | 18 | 11 | 2 | 1 | ESQUADRIAS, VIDROS E FERRAGENS | SERVIÇO | 18.011.002.001 | Esquadrias de Alumínio - Portas - fornecimento e instalação | m2 | 217.8 | 1906.314 | 415195.1823 | Tabela de esquadrias enviada pela Gessele | Pendente
0 | 18 | 11 | 2 | 2 | ESQUADRIAS, VIDROS E FERRAGENS | SERVIÇO | 18.011.002.002 | Esquadrias de Alumínio - Janelas - fornecimento e instalação | m2 | 356.785 | 2650.4956 | 945657.0579 | Tabela de esquadrias enviada pela Gessele | Pendente
0 | 18 | 11 | 2 | 3 | ESQUADRIAS, VIDROS E FERRAGENS | SERVIÇO | 18.011.002.003 | Esquadrias de Alumínio - Janelas Bronze - fornecimento e instalação | m2 | 486.2 | 2873.7897 | 1397236.5284 | Tabela de esquadrias enviada pela Gessele | Pendente
0 | 18 | 11 | 3 | 0 |  | SUBETAPA | 18.011.003 | Guarda corpo
0 | 18 | 11 | 3 | 1 | ESQUADRIAS, VIDROS E FERRAGENS | SERVIÇO | 18.011.003.001 | Guarda Corpo de Vidro e Aluminio - fornecimento e instalação | m2 | #REF! | 1403.985 |  | Modelo do visus | Pendente
0 | 18 | 11 | 4 | 0 |  | SUBETAPA | 18.011.004 | Brise de Aluminio
0 | 18 | 11 | 4 | 1 | ESQUADRIAS, VIDROS E FERRAGENS | SERVIÇO | 18.011.004.001 | Brise de Alumínio - Decoração Fachada | m2 | #REF! | 2122.5414 |  | Modelo do visus | Pendente
0 | 18 | 12 | 0 | 1 |  | ETAPA | 18.012 | ESQUADRIAS DE ALUMÍNIO - Duplex Inferior
0 | 18 | 12 | 1 | 0 |  | SUBETAPA | 18.012.001 | Contramarco |  |  |  | 3160.64 | 0.1887
0 | 18 | 12 | 1 | 1 | ESQUADRIAS, VIDROS E FERRAGENS | SERVIÇO | 18.012.001.001 | Contramarco de Alumínio, Fixação com Argamassa | m | 136 | 23.24 | 3160.64 | Tabela de esquadrias enviada pela Gessele | Pendente
0 | 18 | 12 | 2 | 0 |  | SUBETAPA | 18.012.002 | Esquadrias de alumínio |  |  |  | 142210.5637
0 | 18 | 12 | 2 | 1 | ESQUADRIAS, VIDROS E FERRAGENS | SERVIÇO | 18.012.002.001 | Esquadrias de Alumínio - Portas - fornecimento e instalação | m2 | 9.9 | 1906.314 | 18872.5083 | Tabela de esquadrias enviada pela Gessele | Pendente
0 | 18 | 12 | 2 | 2 | ESQUADRIAS, VIDROS E FERRAGENS | SERVIÇO | 18.012.002.002 | Esquadrias de Alumínio - Janelas - fornecimento e instalação | m2 | 14.115 | 2650.4956 | 37411.7448 | Tabela de esquadrias enviada pela Gessele | Pendente
0 | 18 | 12 | 2 | 3 | ESQUADRIAS, VIDROS E FERRAGENS | SERVIÇO | 18.012.002.003 | Esquadrias de Alumínio - Janelas Bronze - fornecimento e instalação | m2 | 29.9 | 2873.7897 | 85926.3106 | Tabela de esquadrias enviada pela Gessele | Pendente
0 | 18 | 12 | 3 | 0 |  | SUBETAPA | 18.012.003 | Guarda corpo
0 | 18 | 12 | 3 | 1 | ESQUADRIAS, VIDROS E FERRAGENS | SERVIÇO | 18.012.003.001 | Guarda Corpo de Vidro e Aluminio - fornecimento e instalação | m2 | #REF! | 1403.985 |  | Modelo do visus | Pendente
0 | 18 | 12 | 4 | 0 |  | SUBETAPA | 18.012.004 | Brise de Aluminio
0 | 18 | 12 | 4 | 1 | ESQUADRIAS, VIDROS E FERRAGENS | SERVIÇO | 18.012.004.001 | Brise de Alumínio - Decoração Fachada | m2 | #REF! | 2122.5414 |  | Modelo do visus | Pendente
0 | 18 | 13 | 0 | 1 |  | ETAPA | 18.013 | ESQUADRIAS DE ALUMÍNIO - Duplex Superior
0 | 18 | 13 | 1 | 0 |  | SUBETAPA | 18.013.001 | Contramarco |  |  |  | 1861.524 | 0.11114
0 | 18 | 13 | 1 | 1 | ESQUADRIAS, VIDROS E FERRAGENS | SERVIÇO | 18.013.001.001 | Contramarco de Alumínio, Fixação com Argamassa | m | 80.1 | 23.24 | 1861.524 | Tabela de esquadrias enviada pela Gessele | Pendente
0 | 18 | 13 | 2 | 0 |  | SUBETAPA | 18.013.002 | Esquadrias de alumínio |  |  |  | 94528.5868
0 | 18 | 13 | 2 | 1 | ESQUADRIAS, VIDROS E FERRAGENS | SERVIÇO | 18.013.002.001 | Esquadrias de Alumínio - Portas - fornecimento e instalação | m2 | 11.94 | 1906.314 | 22761.3888 | Tabela de esquadrias enviada pela Gessele | Pendente
0 | 18 | 13 | 2 | 2 | ESQUADRIAS, VIDROS E FERRAGENS | SERVIÇO | 18.013.002.002 | Esquadrias de Alumínio - Janelas - fornecimento e instalação | m2 | 10.965 | 2650.4956 | 29062.6838 | Tabela de esquadrias enviada pela Gessele | Pendente
0 | 18 | 13 | 2 | 3 | ESQUADRIAS, VIDROS E FERRAGENS | SERVIÇO | 18.013.002.003 | Esquadrias de Alumínio - Janelas Bronze - fornecimento e instalação | m2 | 14.86 | 2873.7897 | 42704.5142 | Tabela de esquadrias enviada pela Gessele | Pendente
0 | 18 | 13 | 3 | 0 |  | SUBETAPA | 18.013.003 | Guarda corpo
0 | 18 | 13 | 3 | 1 | ESQUADRIAS, VIDROS E FERRAGENS | SERVIÇO | 18.013.003.001 | Guarda Corpo de Vidro e Aluminio - fornecimento e instalação | m2 | #REF! | 1403.985 |  | Modelo do visus | Pendente
0 | 18 | 13 | 4 | 0 |  | SUBETAPA | 18.013.004 | Brise de Aluminio
0 | 18 | 13 | 4 | 1 | ESQUADRIAS, VIDROS E FERRAGENS | SERVIÇO | 18.013.004.001 | Brise de Alumínio - Decoração Fachada | m2 | #REF! | 2122.5414 |  | Modelo do visus | Pendente
0 | 18 | 14 | 0 | 1 |  | ETAPA | 18.014 | ESQUADRIAS DE ALUMÍNIO - Cobertura ¦ Barrilete |  |  |  | 51022.711 | 3.0462
0 | 18 | 14 | 1 | 0 |  | SUBETAPA | 18.014.001 | Contramarco |  |  |  | 1519.896 | 0.090742
0 | 18 | 14 | 1 | 1 | ESQUADRIAS, VIDROS E FERRAGENS | SERVIÇO | 18.014.001.001 | Contramarco de Alumínio, Fixação com Argamassa | m | 65.4 | 23.24 | 1519.896 | Tabela de esquadrias enviada pela Gessele | Pendente
0 | 18 | 14 | 2 | 0 |  | SUBETAPA | 18.014.002 | Esquadrias de alumínio |  |  |  | 49502.815
0 | 18 | 14 | 2 | 1 | ESQUADRIAS, VIDROS E FERRAGENS | SERVIÇO | 18.014.002.001 | Esquadrias de Alumínio - Portas - fornecimento e instalação | m2 | 20.74 | 1906.314 | 39536.9517 | Tabela de esquadrias enviada pela Gessele | Pendente
0 | 18 | 14 | 2 | 2 | ESQUADRIAS, VIDROS E FERRAGENS | SERVIÇO | 18.014.002.002 | Esquadrias de Alumínio - Janelas - fornecimento e instalação | m2 | 3.76 | 2650.4956 | 9965.8633 | Tabela de esquadrias enviada pela Gessele | Pendente
0 | 18 | 15 | 0 | 2 |  | ETAPA | 18.015 | ESQUADRIAS DE MADEIRA - Térreo |  |  |  | 23283.38 | 1.3901
0 | 18 | 15 | 1 | 0 |  | SUBETAPA | 18.015.001 | Esquadrias de madeira |  |  |  | 20883.38
0 | 18 | 15 | 1 | 1 | ESQUADRIAS, VIDROS E FERRAGENS | SERVIÇO | 18.015.001.001 | Porta de madeira de abrir - 80x210cm (kit completo) - fixação com espuma expansiva | un | 1 | 2306.36 | 2306.36 | Tabela de esquadrias enviada pela Gessele | Pendente
0 | 18 | 15 | 1 | 2 | ESQUADRIAS, VIDROS E FERRAGENS | SERVIÇO | 18.015.001.002 | Porta de madeira de abrir - 90x210cm (kit completo) - fixação com espuma expansiva | un | 7 | 2653.86 | 18577.02 | Tabela de esquadrias enviada pela Gessele | Pendente
0 | 18 | 15 | 2 | 0 |  | SUBETAPA | 18.015.002 | Mão de obra |  |  |  | 2400
0 | 18 | 15 | 2 | 1 | ESQUADRIAS, VIDROS E FERRAGENS | SERVIÇO | 18.015.002.001 | Mão de obra para instalação de portas de madeira | un | 8 | 300 | 2400 | Tabela de esquadrias enviada pela Gessele | Pendente
0 | 18 | 16 | 0 | 1 |  | ETAPA | 18.016 | ESQUADRIAS DE MADEIRA - Lazer ¦ Garagem |  |  |  | 16680.66 | 0.99588
0 | 18 | 16 | 1 | 0 |  | SUBETAPA | 18.016.001 | Esquadrias de madeira |  |  |  | 14880.66
0 | 18 | 16 | 1 | 1 | ESQUADRIAS, VIDROS E FERRAGENS | SERVIÇO | 18.016.001.001 | Porta de madeira de abrir - 80x210cm (kit completo) - fixação com espuma expansiva | un | 3 | 2306.36 | 6919.08 | Tabela de esquadrias enviada pela Gessele | Pendente
0 | 18 | 16 | 1 | 2 | ESQUADRIAS, VIDROS E FERRAGENS | SERVIÇO | 18.016.001.002 | Porta de madeira de abrir - 90x210cm (kit completo) - fixação com espuma expansiva | un | 3 | 2653.86 | 7961.58 | Tabela de esquadrias enviada pela Gessele | Pendente
0 | 18 | 16 | 2 | 0 |  | SUBETAPA | 18.016.002 | Mão de obra |  |  |  | 1800
0 | 18 | 16 | 2 | 1 | ESQUADRIAS, VIDROS E FERRAGENS | SERVIÇO | 18.016.002.001 | Mão de obra para instalação de portas de madeira | un | 6 | 300 | 1800 | Tabela de esquadrias enviada pela Gessele | Pendente
0 | 18 | 17 | 0 | 1 |  | ETAPA | 18.017 | ESQUADRIAS DE MADEIRA - Lazer |  |  |  | 20329.52 | 1.2137
0 | 18 | 17 | 1 | 0 |  | SUBETAPA | 18.017.001 | Esquadrias de madeira |  |  |  | 18229.52
0 | 18 | 17 | 1 | 1 | ESQUADRIAS, VIDROS E FERRAGENS | SERVIÇO | 18.017.001.001 | Porta de madeira de abrir - 80x210cm (kit completo) - fixação com espuma expansiva | un | 1 | 2306.36 | 2306.36 | Tabela de esquadrias enviada pela Gessele | Pendente
0 | 18 | 17 | 1 | 2 | ESQUADRIAS, VIDROS E FERRAGENS | SERVIÇO | 18.017.001.002 | Porta de madeira de abrir - 90x210cm (kit completo) - fixação com espuma expansiva | un | 6 | 2653.86 | 15923.16 | Tabela de esquadrias enviada pela Gessele | Pendente
0 | 18 | 17 | 2 | 0 |  | SUBETAPA | 18.017.002 | Mão de obra |  |  |  | 2100
0 | 18 | 17 | 2 | 1 | ESQUADRIAS, VIDROS E FERRAGENS | SERVIÇO | 18.017.002.001 | Mão de obra para instalação de portas de madeira | un | 7 | 300 | 2100 | Tabela de esquadrias enviada pela Gessele | Pendente
0 | 18 | 18 | 0 | 1 |  | ETAPA | 18.018 | ESQUADRIAS DE MADEIRA - Tipo diferenciado |  |  |  | 39767.32 | 2.3742
0 | 18 | 18 | 1 | 0 |  | SUBETAPA | 18.018.001 | Esquadrias de madeira |  |  |  | 32984.04
0 | 18 | 18 | 1 | 1 | ESQUADRIAS, VIDROS E FERRAGENS | SERVIÇO | 18.018.001.001 | Porta de madeira de abrir - 70x210cm (kit completo) - fixação com espuma expansiva | un | 7 | 2306.36 | 16144.52 | Tabela de esquadrias enviada pela Gessele | Pendente
0 | 18 | 18 | 1 | 2 | ESQUADRIAS, VIDROS E FERRAGENS | SERVIÇO | 18.018.001.002 | Porta de madeira de abrir - 80x210cm (kit completo) - fixação com espuma expansiva | un | 5 | 2306.36 | 11531.8 | Tabela de esquadrias enviada pela Gessele | Pendente
0 | 18 | 18 | 1 | 3 | ESQUADRIAS, VIDROS E FERRAGENS | SERVIÇO | 18.018.001.003 | Porta de madeira de abrir - 90x210cm (kit completo) - fixação com espuma expansiva | un | 2 | 2653.86 | 5307.72 | Tabela de esquadrias enviada pela Gessele | Pendente
0 | 18 | 18 | 2 | 0 |  | SUBETAPA | 18.018.002 | Acessórios e ferragens |  |  |  | 2583.28
0 | 18 | 18 | 2 | 1 | ESQUADRIAS, VIDROS E FERRAGENS | SERVIÇO | 18.018.002.001 | Fechadura eletronica | un | 2 | 1291.64 | 2583.28 | Uma por apartamento | Pendente
0 | 18 | 18 | 3 | 0 |  | SUBETAPA | 18.018.003 | Mão de obra |  |  |  | 4200
0 | 18 | 18 | 3 | 1 | ESQUADRIAS, VIDROS E FERRAGENS | SERVIÇO | 18.018.003.001 | Mão de obra para instalação de portas de madeira | un | 14 | 300 | 4200 | Tabela de esquadrias enviada pela Gessele | Pendente
0 | 18 | 19 | 0 | 1 |  | ETAPA | 18.019 | ESQUADRIAS DE MADEIRA - Tipo x8 |  |  |  | 318138.56 | 18.9937
0 | 18 | 19 | 1 | 0 |  | SUBETAPA | 18.019.001 | Esquadrias de madeira |  |  |  | 263872.32
0 | 18 | 19 | 1 | 1 | ESQUADRIAS, VIDROS E FERRAGENS | SERVIÇO | 18.019.001.001 | Porta de madeira de abrir - 70x210cm (kit completo) - fixação com espuma expansiva | un | 56 | 2306.36 | 129156.16 | Tabela de esquadrias enviada pela Gessele | Pendente
0 | 18 | 19 | 1 | 2 | ESQUADRIAS, VIDROS E FERRAGENS | SERVIÇO | 18.019.001.002 | Porta de madeira de abrir - 80x210cm (kit completo) - fixação com espuma expansiva | un | 40 | 2306.36 | 92254.4 | Tabela de esquadrias enviada pela Gessele | Pendente
0 | 18 | 19 | 1 | 3 | ESQUADRIAS, VIDROS E FERRAGENS | SERVIÇO | 18.019.001.003 | Porta de madeira de abrir - 90x210cm (kit completo) - fixação com espuma expansiva | un | 16 | 2653.86 | 42461.76 | Tabela de esquadrias enviada pela Gessele | Pendente
0 | 18 | 19 | 2 | 0 |  | SUBETAPA | 18.019.002 | Acessórios e ferragens |  |  |  | 20666.24
0 | 18 | 19 | 2 | 1 | ESQUADRIAS, VIDROS E FERRAGENS | SERVIÇO | 18.019.002.001 | Fechadura eletronica | un | 16 | 1291.64 | 20666.24 | Uma por apartamento | Pendente
0 | 18 | 19 | 3 | 0 |  | SUBETAPA | 18.019.003 | Mão de obra |  |  |  | 33600
0 | 18 | 19 | 3 | 1 | ESQUADRIAS, VIDROS E FERRAGENS | SERVIÇO | 18.019.003.001 | Mão de obra para instalação de portas de madeira | un | 112 | 300 | 33600 | Tabela de esquadrias enviada pela Gessele | Pendente
0 | 18 | 20 | 0 | 1 |  | ETAPA | 18.020 | ESQUADRIAS DE MADEIRA - Penthouse x22 |  |  |  | 724140.12 | 43.2331
0 | 18 | 20 | 1 | 0 |  | SUBETAPA | 18.020.001 | Esquadrias de madeira |  |  |  | 616524.04
0 | 18 | 20 | 1 | 1 | ESQUADRIAS, VIDROS E FERRAGENS | SERVIÇO | 18.020.001.001 | Porta de madeira de abrir - 70x210cm (kit completo) - fixação com espuma expansiva | un | 132 | 2306.36 | 304439.52 | Tabela de esquadrias enviada pela Gessele | Pendente
0 | 18 | 20 | 1 | 2 | ESQUADRIAS, VIDROS E FERRAGENS | SERVIÇO | 18.020.001.002 | Porta de madeira de abrir - 80x210cm (kit completo) - fixação com espuma expansiva | un | 110 | 2306.36 | 253699.6 | Tabela de esquadrias enviada pela Gessele | Pendente
0 | 18 | 20 | 1 | 3 | ESQUADRIAS, VIDROS E FERRAGENS | SERVIÇO | 18.020.001.003 | Porta de madeira de abrir - 90x210cm (kit completo) - fixação com espuma expansiva | un | 22 | 2653.86 | 58384.92 | Tabela de esquadrias enviada pela Gessele | Pendente
0 | 18 | 20 | 2 | 0 |  | SUBETAPA | 18.020.002 | Acessórios e ferragens |  |  |  | 28416.08
0 | 18 | 20 | 2 | 1 | ESQUADRIAS, VIDROS E FERRAGENS | SERVIÇO | 18.020.002.001 | Fechadura eletronica | un | 22 | 1291.64 | 28416.08 | Uma por apartamento | Pendente
0 | 18 | 20 | 3 | 0 |  | SUBETAPA | 18.020.003 | Mão de obra |  |  |  | 79200
0 | 18 | 20 | 3 | 1 | ESQUADRIAS, VIDROS E FERRAGENS | SERVIÇO | 18.020.003.001 | Mão de obra para instalação de portas de madeira | un | 264 | 300 | 79200 | Tabela de esquadrias enviada pela Gessele | Pendente
0 | 18 | 21 | 0 | 1 |  | ETAPA | 18.021 | ESQUADRIAS DE MADEIRA - Duplex Inferior |  |  |  | 45947.26 | 2.7432
0 | 18 | 21 | 1 | 0 |  | SUBETAPA | 18.021.001 | Esquadrias de madeira |  |  |  | 39555.62
0 | 18 | 21 | 1 | 1 | ESQUADRIAS, VIDROS E FERRAGENS | SERVIÇO | 18.021.001.001 | Porta de madeira de abrir - 70x210cm (kit completo) - fixação com espuma expansiva | un | 8 | 2306.36 | 18450.88 | Tabela de esquadrias enviada pela Gessele | Pendente
0 | 18 | 21 | 1 | 2 | ESQUADRIAS, VIDROS E FERRAGENS | SERVIÇO | 18.021.001.002 | Porta de madeira de abrir - 80x210cm (kit completo) - fixação com espuma expansiva | un | 8 | 2306.36 | 18450.88 | Tabela de esquadrias enviada pela Gessele | Pendente
0 | 18 | 21 | 1 | 3 | ESQUADRIAS, VIDROS E FERRAGENS | SERVIÇO | 18.021.001.003 | Porta de madeira de abrir - 90x210cm (kit completo) - fixação com espuma expansiva | un | 1 | 2653.86 | 2653.86 | Tabela de esquadrias enviada pela Gessele | Pendente
0 | 18 | 21 | 2 | 0 |  | SUBETAPA | 18.021.002 | Acessórios e ferragens |  |  |  | 1291.64
0 | 18 | 21 | 2 | 1 | ESQUADRIAS, VIDROS E FERRAGENS | SERVIÇO | 18.021.002.001 | Fechadura eletronica | un | 1 | 1291.64 | 1291.64 | Uma por apartamento | Pendente
0 | 18 | 21 | 3 | 0 |  | SUBETAPA | 18.021.003 | Mão de obra |  |  |  | 5100
0 | 18 | 21 | 3 | 1 | ESQUADRIAS, VIDROS E FERRAGENS | SERVIÇO | 18.021.003.001 | Mão de obra para instalação de portas de madeira | un | 17 | 300 | 5100 | Tabela de esquadrias enviada pela Gessele | Pendente
0 | 18 | 22 | 0 | 1 |  | ETAPA | 18.022 | ESQUADRIAS DE MADEIRA - Duplex Superior |  |  |  | 10772.94 | 0.64317
0 | 18 | 22 | 1 | 0 |  | SUBETAPA | 18.022.001 | Esquadrias de madeira |  |  |  | 9572.94
0 | 18 | 22 | 1 | 1 | ESQUADRIAS, VIDROS E FERRAGENS | SERVIÇO | 18.022.001.001 | Porta de madeira de abrir - 70x210cm (kit completo) - fixação com espuma expansiva | un | 1 | 2306.36 | 2306.36 | Tabela de esquadrias enviada pela Gessele | Pendente
0 | 18 | 22 | 1 | 2 | ESQUADRIAS, VIDROS E FERRAGENS | SERVIÇO | 18.022.001.002 | Porta de madeira de abrir - 80x210cm (kit completo) - fixação com espuma expansiva | un | 2 | 2306.36 | 4612.72 | Tabela de esquadrias enviada pela Gessele | Pendente
0 | 18 | 22 | 1 | 3 | ESQUADRIAS, VIDROS E FERRAGENS | SERVIÇO | 18.022.001.003 | Porta de madeira de abrir - 90x210cm (kit completo) - fixação com espuma expansiva | un | 1 | 2653.86 | 2653.86 | Tabela de esquadrias enviada pela Gessele | Pendente
0 | 18 | 22 | 2 | 0 |  | SUBETAPA | 18.022.002 | Mão de obra |  |  |  | 1200
0 | 18 | 22 | 2 | 1 | ESQUADRIAS, VIDROS E FERRAGENS | SERVIÇO | 18.022.002.001 | Mão de obra para instalação de portas de madeira | un | 4 | 300 | 1200 | Tabela de esquadrias enviada pela Gessele | Pendente
0 | 18 | 23 | 0 | 1 |  | ETAPA | 18.023 | PORTAS CORTA-FOGO - Térreo
0 | 18 | 23 | 1 | 0 |  | SUBETAPA | 18.023.001 | Esquadrias metálicas |  |  |  | 6313.74
0 | 18 | 23 | 1 | 1 | ESQUADRIAS, VIDROS E FERRAGENS | SERVIÇO | 18.023.001.001 | Contramarco de aço galvanizado - Fixado com Argamassa | m | 20.4 | 66.85 | 1363.74 | Tabela de esquadrias enviada pela Gessele | Pendente
0 | 18 | 23 | 1 | 2 | ESQUADRIAS, VIDROS E FERRAGENS | SERVIÇO | 18.023.001.002 | Porta corta-fogo, 1 folha, 90x210 cm | un | 4 | 1237.5 | 4950 | Tabela de esquadrias enviada pela Gessele | Pendente
0 | 18 | 23 | 2 | 0 |  | SUBETAPA | 18.023.002 | Corrimão metálico
0 | 18 | 23 | 2 | 1 | ESQUADRIAS, VIDROS E FERRAGENS | SERVIÇO | 18.023.002.001 | Corrimão Duplo Metálico - inox escovado 304 - fornecimento e instalação | m | #REF! | 820 |  | Modelo do visus | Pendente
0 | 18 | 23 | 2 | 2 | ESQUADRIAS, VIDROS E FERRAGENS | SERVIÇO | 18.023.002.002 | Corrimão Parede Metálico - inox escovado 304 - fornecimento e instalação | m | #REF! | 520 |  | Modelo do visus | Pendente
0 | 18 | 23 | 3 | 0 |  | SUBETAPA | 18.023.003 | Guarda Corpo metálico
0 | 18 | 23 | 3 | 1 | ESQUADRIAS, VIDROS E FERRAGENS | SERVIÇO | 18.023.003.001 | Guarda Corpo metálico - inox 304 escovado - fornecimento e instalação | m2 | #REF! | 1240 |  | Modelo do visus | Pendente
0 | 18 | 23 | 4 | 0 |  | SUBETAPA | 18.023.004 | Mão de obra |  |  |  | 1200 | 0.071643
0 | 18 | 23 | 4 | 1 | ESQUADRIAS, VIDROS E FERRAGENS | SERVIÇO | 18.023.004.001 | Mão de obra para instalação de portas corta-fogo | un | 4 | 300 | 1200 | Tabela de esquadrias enviada pela Gessele | Pendente
0 | 18 | 24 | 0 | 1 |  | ETAPA | 18.024 | PORTAS CORTA-FOGO - Mezanino G1
0 | 18 | 24 | 1 | 0 |  | SUBETAPA | 18.024.001 | Esquadrias metálicas |  |  |  | 3156.87
0 | 18 | 24 | 1 | 1 | ESQUADRIAS, VIDROS E FERRAGENS | SERVIÇO | 18.024.001.001 | Contramarco de aço galvanizado - Fixado com Argamassa | m | 10.2 | 66.85 | 681.87 | Tabela de esquadrias enviada pela Gessele | Pendente
0 | 18 | 24 | 1 | 2 | ESQUADRIAS, VIDROS E FERRAGENS | SERVIÇO | 18.024.001.002 | Porta corta-fogo, 1 folha, 90x210 cm | un | 2 | 1237.5 | 2475 | Tabela de esquadrias enviada pela Gessele | Pendente
0 | 18 | 24 | 2 | 0 |  | SUBETAPA | 18.024.002 | Corrimão metálico
0 | 18 | 24 | 2 | 1 | ESQUADRIAS, VIDROS E FERRAGENS | SERVIÇO | 18.024.002.001 | Corrimão Duplo Metálico - inox escovado 304 - fornecimento e instalação | m | #REF! | 820 |  | Modelo do visus | Pendente
0 | 18 | 24 | 2 | 2 | ESQUADRIAS, VIDROS E FERRAGENS | SERVIÇO | 18.024.002.002 | Corrimão Parede Metálico - inox escovado 304 - fornecimento e instalação | m | #REF! | 520 |  | Modelo do visus | Pendente
0 | 18 | 24 | 3 | 0 |  | SUBETAPA | 18.024.003 | Mão de obra |  |  |  | 600 | 0.035822
0 | 18 | 24 | 3 | 1 | ESQUADRIAS, VIDROS E FERRAGENS | SERVIÇO | 18.024.003.001 | Mão de obra para instalação de portas corta-fogo | un | 2 | 300 | 600 | Tabela de esquadrias enviada pela Gessele | Pendente
0 | 18 | 25 | 0 | 1 |  | ETAPA | 18.025 | PORTAS CORTA-FOGO - G2
0 | 18 | 25 | 1 | 0 |  | SUBETAPA | 18.025.001 | Esquadrias metálicas |  |  |  | 4735.305
0 | 18 | 25 | 1 | 1 | ESQUADRIAS, VIDROS E FERRAGENS | SERVIÇO | 18.025.001.001 | Contramarco de aço galvanizado - Fixado com Argamassa | m | 15.3 | 66.85 | 1022.805 | Tabela de esquadrias enviada pela Gessele | Pendente
0 | 18 | 25 | 1 | 2 | ESQUADRIAS, VIDROS E FERRAGENS | SERVIÇO | 18.025.001.002 | Porta corta-fogo, 1 folha, 90x210 cm | un | 3 | 1237.5 | 3712.5 | Tabela de esquadrias enviada pela Gessele | Pendente
0 | 18 | 25 | 2 | 0 |  | SUBETAPA | 18.025.002 | Corrimão metálico
0 | 18 | 25 | 2 | 1 | ESQUADRIAS, VIDROS E FERRAGENS | SERVIÇO | 18.025.002.001 | Corrimão Duplo Metálico - inox escovado 304 - fornecimento e instalação | m | #REF! | 820 |  | Modelo do visus | Pendente
0 | 18 | 25 | 2 | 2 | ESQUADRIAS, VIDROS E FERRAGENS | SERVIÇO | 18.025.002.002 | Corrimão Parede Metálico - inox escovado 304 - fornecimento e instalação | m | #REF! | 520 |  | Modelo do visus | Pendente
0 | 18 | 25 | 3 | 0 |  | SUBETAPA | 18.025.003 | Mão de obra |  |  |  | 900 | 0.053732
0 | 18 | 25 | 3 | 1 | ESQUADRIAS, VIDROS E FERRAGENS | SERVIÇO | 18.025.003.001 | Mão de obra para instalação de portas corta-fogo | un | 3 | 300 | 900 | Tabela de esquadrias enviada pela Gessele | Pendente
0 | 18 | 26 | 0 | 1 |  | ETAPA | 18.026 | PORTAS CORTA-FOGO - Mezanino G2
0 | 18 | 26 | 1 | 0 |  | SUBETAPA | 18.026.001 | Esquadrias metálicas |  |  |  | 4735.305
0 | 18 | 26 | 1 | 1 | ESQUADRIAS, VIDROS E FERRAGENS | SERVIÇO | 18.026.001.001 | Contramarco de aço galvanizado - Fixado com Argamassa | m | 15.3 | 66.85 | 1022.805 | Tabela de esquadrias enviada pela Gessele | Pendente
0 | 18 | 26 | 1 | 2 | ESQUADRIAS, VIDROS E FERRAGENS | SERVIÇO | 18.026.001.002 | Porta corta-fogo, 1 folha, 90x210 cm | un | 3 | 1237.5 | 3712.5 | Tabela de esquadrias enviada pela Gessele | Pendente
0 | 18 | 26 | 2 | 0 |  | SUBETAPA | 18.026.002 | Corrimão metálico
0 | 18 | 26 | 2 | 1 | ESQUADRIAS, VIDROS E FERRAGENS | SERVIÇO | 18.026.002.001 | Corrimão Duplo Metálico - inox escovado 304 - fornecimento e instalação | m | #REF! | 820 |  | Modelo do visus | Pendente
0 | 18 | 26 | 2 | 2 | ESQUADRIAS, VIDROS E FERRAGENS | SERVIÇO | 18.026.002.002 | Corrimão Parede Metálico - inox escovado 304 - fornecimento e instalação | m | #REF! | 520 |  | Modelo do visus | Pendente
0 | 18 | 26 | 3 | 0 |  | SUBETAPA | 18.026.003 | Mão de obra |  |  |  | 900 | 0.053732
0 | 18 | 26 | 3 | 1 | ESQUADRIAS, VIDROS E FERRAGENS | SERVIÇO | 18.026.003.001 | Mão de obra para instalação de portas corta-fogo | un | 3 | 300 | 900 | Tabela de esquadrias enviada pela Gessele | Pendente
0 | 18 | 27 | 0 | 1 |  | ETAPA | 18.027 | PORTAS CORTA-FOGO - G3
0 | 18 | 27 | 1 | 0 |  | SUBETAPA | 18.027.001 | Esquadrias metálicas |  |  |  | 6313.74
0 | 18 | 27 | 1 | 1 | ESQUADRIAS, VIDROS E FERRAGENS | SERVIÇO | 18.027.001.001 | Contramarco de aço galvanizado - Fixado com Argamassa | m | 20.4 | 66.85 | 1363.74 | Tabela de esquadrias enviada pela Gessele | Pendente
0 | 18 | 27 | 1 | 2 | ESQUADRIAS, VIDROS E FERRAGENS | SERVIÇO | 18.027.001.002 | Porta corta-fogo, 1 folha, 90x210 cm | un | 4 | 1237.5 | 4950 | Tabela de esquadrias enviada pela Gessele | Pendente
0 | 18 | 27 | 2 | 0 |  | SUBETAPA | 18.027.002 | Corrimão metálico
0 | 18 | 27 | 2 | 1 | ESQUADRIAS, VIDROS E FERRAGENS | SERVIÇO | 18.027.002.001 | Corrimão Duplo Metálico - inox escovado 304 - fornecimento e instalação | m | #REF! | 820 |  | Modelo do visus | Pendente
0 | 18 | 27 | 2 | 2 | ESQUADRIAS, VIDROS E FERRAGENS | SERVIÇO | 18.027.002.002 | Corrimão Parede Metálico - inox escovado 304 - fornecimento e instalação | m | #REF! | 520 |  | Modelo do visus | Pendente
0 | 18 | 27 | 3 | 0 |  | SUBETAPA | 18.027.003 | Mão de obra |  |  |  | 1200 | 0.071643
0 | 18 | 27 | 3 | 1 | ESQUADRIAS, VIDROS E FERRAGENS | SERVIÇO | 18.027.003.001 | Mão de obra para instalação de portas corta-fogo | un | 4 | 300 | 1200 | Tabela de esquadrias enviada pela Gessele | Pendente
0 | 18 | 28 | 0 | 1 |  | ETAPA | 18.028 | PORTAS CORTA-FOGO - Mezanino G3
0 | 18 | 28 | 1 | 0 |  | SUBETAPA | 18.028.001 | Esquadrias metálicas |  |  |  | 6313.74
0 | 18 | 28 | 1 | 1 | ESQUADRIAS, VIDROS E FERRAGENS | SERVIÇO | 18.028.001.001 | Contramarco de aço galvanizado - Fixado com Argamassa | m | 20.4 | 66.85 | 1363.74 | Tabela de esquadrias enviada pela Gessele | Pendente
0 | 18 | 28 | 1 | 2 | ESQUADRIAS, VIDROS E FERRAGENS | SERVIÇO | 18.028.001.002 | Porta corta-fogo, 1 folha, 90x210 cm | un | 4 | 1237.5 | 4950 | Tabela de esquadrias enviada pela Gessele | Pendente
0 | 18 | 28 | 2 | 0 |  | SUBETAPA | 18.028.002 | Corrimão metálico
0 | 18 | 28 | 2 | 1 | ESQUADRIAS, VIDROS E FERRAGENS | SERVIÇO | 18.028.002.001 | Corrimão Duplo Metálico - inox escovado 304 - fornecimento e instalação | m | #REF! | 820 |  | Modelo do visus | Pendente
0 | 18 | 28 | 2 | 2 | ESQUADRIAS, VIDROS E FERRAGENS | SERVIÇO | 18.028.002.002 | Corrimão Parede Metálico - inox escovado 304 - fornecimento e instalação | m | #REF! | 520 |  | Modelo do visus | Pendente
0 | 18 | 28 | 3 | 0 |  | SUBETAPA | 18.028.003 | Mão de obra |  |  |  | 1200 | 0.071643
0 | 18 | 28 | 3 | 1 | ESQUADRIAS, VIDROS E FERRAGENS | SERVIÇO | 18.028.003.001 | Mão de obra para instalação de portas corta-fogo | un | 4 | 300 | 1200 | Tabela de esquadrias enviada pela Gessele | Pendente
0 | 18 | 29 | 0 | 1 |  | ETAPA | 18.029 | PORTAS CORTA-FOGO - Lazer ¦ Garagem
0 | 18 | 29 | 1 | 0 |  | SUBETAPA | 18.029.001 | Esquadrias metálicas |  |  |  | 4735.305
0 | 18 | 29 | 1 | 1 | ESQUADRIAS, VIDROS E FERRAGENS | SERVIÇO | 18.029.001.001 | Contramarco de aço galvanizado - Fixado com Argamassa | m | 15.3 | 66.85 | 1022.805 | Tabela de esquadrias enviada pela Gessele | Pendente
0 | 18 | 29 | 1 | 2 | ESQUADRIAS, VIDROS E FERRAGENS | SERVIÇO | 18.029.001.002 | Porta corta-fogo, 1 folha, 90x210 cm | un | 3 | 1237.5 | 3712.5 | Tabela de esquadrias enviada pela Gessele | Pendente
0 | 18 | 29 | 2 | 0 |  | SUBETAPA | 18.029.002 | Corrimão metálico
0 | 18 | 29 | 2 | 1 | ESQUADRIAS, VIDROS E FERRAGENS | SERVIÇO | 18.029.002.001 | Corrimão Duplo Metálico - inox escovado 304 - fornecimento e instalação | m | #REF! | 820 |  | Modelo do visus | Pendente
0 | 18 | 29 | 2 | 2 | ESQUADRIAS, VIDROS E FERRAGENS | SERVIÇO | 18.029.002.002 | Corrimão Parede Metálico - inox escovado 304 - fornecimento e instalação | m | #REF! | 520 |  | Modelo do visus | Pendente
0 | 18 | 29 | 3 | 0 |  | SUBETAPA | 18.029.003 | Guarda Corpo metálico
0 | 18 | 29 | 3 | 1 | ESQUADRIAS, VIDROS E FERRAGENS | SERVIÇO | 18.029.003.001 | Guarda Corpo metálico - inox 304 escovado - fornecimento e instalação | m2 | #REF! | 1240 |  | Modelo do visus | Pendente
0 | 18 | 29 | 4 | 0 |  | SUBETAPA | 18.029.004 | Mão de obra |  |  |  | 900 | 0.053732
0 | 18 | 29 | 4 | 1 | ESQUADRIAS, VIDROS E FERRAGENS | SERVIÇO | 18.029.004.001 | Mão de obra para instalação de portas corta-fogo | un | 3 | 300 | 900 | Tabela de esquadrias enviada pela Gessele | Pendente
0 | 18 | 30 | 0 | 1 |  | ETAPA | 18.030 | PORTAS CORTA-FOGO - Lazer
0 | 18 | 30 | 1 | 0 |  | SUBETAPA | 18.030.001 | Esquadrias metálicas |  |  |  | 3156.87
0 | 18 | 30 | 1 | 1 | ESQUADRIAS, VIDROS E FERRAGENS | SERVIÇO | 18.030.001.001 | Contramarco de aço galvanizado - Fixado com Argamassa | m | 10.2 | 66.85 | 681.87 | Tabela de esquadrias enviada pela Gessele | Pendente
0 | 18 | 30 | 1 | 2 | ESQUADRIAS, VIDROS E FERRAGENS | SERVIÇO | 18.030.001.002 | Porta corta-fogo, 1 folha, 90x210 cm | un | 2 | 1237.5 | 2475 | Tabela de esquadrias enviada pela Gessele | Pendente
0 | 18 | 30 | 2 | 0 |  | SUBETAPA | 18.030.002 | Corrimão metálico
0 | 18 | 30 | 2 | 1 | ESQUADRIAS, VIDROS E FERRAGENS | SERVIÇO | 18.030.002.001 | Corrimão Duplo Metálico - inox escovado 304 - fornecimento e instalação | m | #REF! | 820 |  | Modelo do visus | Pendente
0 | 18 | 30 | 2 | 2 | ESQUADRIAS, VIDROS E FERRAGENS | SERVIÇO | 18.030.002.002 | Corrimão Parede Metálico - inox escovado 304 - fornecimento e instalação | m | #REF! | 520 |  | Modelo do visus | Pendente
0 | 18 | 30 | 3 | 0 |  | SUBETAPA | 18.030.003 | Guarda Corpo metálico
0 | 18 | 30 | 3 | 1 | ESQUADRIAS, VIDROS E FERRAGENS | SERVIÇO | 18.030.003.001 | Guarda Corpo metálico - inox 304 escovado - fornecimento e instalação | m2 | #REF! | 1240 |  | Modelo do visus | Pendente
0 | 18 | 30 | 4 | 0 |  | SUBETAPA | 18.030.004 | Mão de obra |  |  |  | 600 | 0.035822
0 | 18 | 30 | 4 | 1 | ESQUADRIAS, VIDROS E FERRAGENS | SERVIÇO | 18.030.004.001 | Mão de obra para instalação de portas corta-fogo | un | 2 | 300 | 600 | Tabela de esquadrias enviada pela Gessele | Pendente
0 | 18 | 31 | 0 | 1 |  | ETAPA | 18.031 | PORTAS CORTA-FOGO - Tipo diferenciado
0 | 18 | 31 | 1 | 0 |  | SUBETAPA | 18.031.001 | Esquadrias metálicas |  |  |  | 2868.5
0 | 18 | 31 | 1 | 1 | ESQUADRIAS, VIDROS E FERRAGENS | SERVIÇO | 18.031.001.001 | Contramarco de aço galvanizado - Fixado com Argamassa | m | 10 | 66.85 | 668.5 | Tabela de esquadrias enviada pela Gessele | Pendente
0 | 18 | 31 | 1 | 2 | ESQUADRIAS, VIDROS E FERRAGENS | SERVIÇO | 18.031.001.002 | Porta corta-fogo, 1 folha, 80x210 cm | un | 2 | 1100 | 2200 | Tabela de esquadrias enviada pela Gessele | Pendente
0 | 18 | 31 | 2 | 0 |  | SUBETAPA | 18.031.002 | Corrimão metálico
0 | 18 | 31 | 2 | 1 | ESQUADRIAS, VIDROS E FERRAGENS | SERVIÇO | 18.031.002.001 | Corrimão Duplo Metálico - inox escovado 304 - fornecimento e instalação | m | #REF! | 820 |  | Modelo do visus | Pendente
0 | 18 | 31 | 2 | 2 | ESQUADRIAS, VIDROS E FERRAGENS | SERVIÇO | 18.031.002.002 | Corrimão Parede Metálico - inox escovado 304 - fornecimento e instalação | m | #REF! | 520 |  | Modelo do visus | Pendente
0 | 18 | 31 | 3 | 0 |  | SUBETAPA | 18.031.003 | Mão de obra |  |  |  | 600 | 0.035822
0 | 18 | 31 | 3 | 1 | ESQUADRIAS, VIDROS E FERRAGENS | SERVIÇO | 18.031.003.001 | Mão de obra para instalação de portas corta-fogo | un | 2 | 300 | 600 | Tabela de esquadrias enviada pela Gessele | Pendente
0 | 18 | 32 | 0 | 1 |  | ETAPA | 18.032 | PORTAS CORTA-FOGO - Tipo x8
0 | 18 | 32 | 1 | 0 |  | SUBETAPA | 18.032.001 | Esquadrias metálicas |  |  |  | 22948
0 | 18 | 32 | 1 | 1 | ESQUADRIAS, VIDROS E FERRAGENS | SERVIÇO | 18.032.001.001 | Contramarco de aço galvanizado - Fixado com Argamassa | m | 80 | 66.85 | 5348 | Tabela de esquadrias enviada pela Gessele | Pendente
0 | 18 | 32 | 1 | 2 | ESQUADRIAS, VIDROS E FERRAGENS | SERVIÇO | 18.032.001.002 | Porta corta-fogo, 1 folha, 80x210 cm | un | 16 | 1100 | 17600 | Tabela de esquadrias enviada pela Gessele | Pendente
0 | 18 | 32 | 2 | 0 |  | SUBETAPA | 18.032.002 | Corrimão metálico
0 | 18 | 32 | 2 | 1 | ESQUADRIAS, VIDROS E FERRAGENS | SERVIÇO | 18.032.002.001 | Corrimão Duplo Metálico - inox escovado 304 - fornecimento e instalação | m | #REF! | 820 |  | Modelo do visus | Pendente
0 | 18 | 32 | 2 | 2 | ESQUADRIAS, VIDROS E FERRAGENS | SERVIÇO | 18.032.002.002 | Corrimão Parede Metálico - inox escovado 304 - fornecimento e instalação | m | #REF! | 520 |  | Modelo do visus | Pendente
0 | 18 | 32 | 3 | 0 |  | SUBETAPA | 18.032.003 | Mão de obra |  |  |  | 4800 | 0.28657
0 | 18 | 32 | 3 | 1 | ESQUADRIAS, VIDROS E FERRAGENS | SERVIÇO | 18.032.003.001 | Mão de obra para instalação de portas corta-fogo | un | 16 | 300 | 4800 | Tabela de esquadrias enviada pela Gessele | Pendente
0 | 18 | 33 | 0 | 1 |  | ETAPA | 18.033 | PORTAS CORTA-FOGO - Penthouse x22
0 | 18 | 33 | 1 | 0 |  | SUBETAPA | 18.033.001 | Esquadrias metálicas |  |  |  | 63107
0 | 18 | 33 | 1 | 1 | ESQUADRIAS, VIDROS E FERRAGENS | SERVIÇO | 18.033.001.001 | Contramarco de aço galvanizado - Fixado com Argamassa | m | 220 | 66.85 | 14707 | Tabela de esquadrias enviada pela Gessele | Pendente
0 | 18 | 33 | 1 | 2 | ESQUADRIAS, VIDROS E FERRAGENS | SERVIÇO | 18.033.001.002 | Porta corta-fogo, 1 folha, 80x210 cm | un | 44 | 1100 | 48400 | Tabela de esquadrias enviada pela Gessele | Pendente
0 | 18 | 33 | 2 | 0 |  | SUBETAPA | 18.033.002 | Corrimão metálico
0 | 18 | 33 | 2 | 1 | ESQUADRIAS, VIDROS E FERRAGENS | SERVIÇO | 18.033.002.001 | Corrimão Duplo Metálico - inox escovado 304 - fornecimento e instalação | m | #REF! | 820 |  | Modelo do visus | Pendente
0 | 18 | 33 | 2 | 2 | ESQUADRIAS, VIDROS E FERRAGENS | SERVIÇO | 18.033.002.002 | Corrimão Parede Metálico - inox escovado 304 - fornecimento e instalação | m | #REF! | 520 |  | Modelo do visus | Pendente
0 | 18 | 33 | 3 | 0 |  | SUBETAPA | 18.033.003 | Mão de obra |  |  |  | 13200 | 0.78808
0 | 18 | 33 | 3 | 1 | ESQUADRIAS, VIDROS E FERRAGENS | SERVIÇO | 18.033.003.001 | Mão de obra para instalação de portas corta-fogo | un | 44 | 300 | 13200 | Tabela de esquadrias enviada pela Gessele | Pendente
0 | 18 | 34 | 0 | 1 |  | ETAPA | 18.034 | PORTAS CORTA-FOGO - Duplex Inferior
0 | 18 | 34 | 1 | 0 |  | SUBETAPA | 18.034.001 | Esquadrias metálicas |  |  |  | 2868.5
0 | 18 | 34 | 1 | 1 | ESQUADRIAS, VIDROS E FERRAGENS | SERVIÇO | 18.034.001.001 | Contramarco de aço galvanizado - Fixado com Argamassa | m | 10 | 66.85 | 668.5 | Tabela de esquadrias enviada pela Gessele | Pendente
0 | 18 | 34 | 1 | 2 | ESQUADRIAS, VIDROS E FERRAGENS | SERVIÇO | 18.034.001.002 | Porta corta-fogo, 1 folha, 80x210 cm | un | 2 | 1100 | 2200 | Tabela de esquadrias enviada pela Gessele | Pendente
0 | 18 | 34 | 2 | 0 |  | SUBETAPA | 18.034.002 | Corrimão metálico
0 | 18 | 34 | 2 | 1 | ESQUADRIAS, VIDROS E FERRAGENS | SERVIÇO | 18.034.002.001 | Corrimão Duplo Metálico - inox escovado 304 - fornecimento e instalação | m | #REF! | 820 |  | Modelo do visus | Pendente
0 | 18 | 34 | 2 | 2 | ESQUADRIAS, VIDROS E FERRAGENS | SERVIÇO | 18.034.002.002 | Corrimão Parede Metálico - inox escovado 304 - fornecimento e instalação | m | #REF! | 520 |  | Modelo do visus | Pendente
0 | 18 | 34 | 3 | 0 |  | SUBETAPA | 18.034.003 | Mão de obra |  |  |  | 600 | 0.035822
0 | 18 | 34 | 3 | 1 | ESQUADRIAS, VIDROS E FERRAGENS | SERVIÇO | 18.034.003.001 | Mão de obra para instalação de portas corta-fogo | un | 2 | 300 | 600 | Tabela de esquadrias enviada pela Gessele | Pendente
0 | 18 | 35 | 0 | 1 |  | ETAPA | 18.035 | PORTAS CORTA-FOGO - Duplex Superior
0 | 18 | 35 | 1 | 0 |  | SUBETAPA | 18.035.001 | Esquadrias metálicas |  |  |  | 2868.5
0 | 18 | 35 | 1 | 1 | ESQUADRIAS, VIDROS E FERRAGENS | SERVIÇO | 18.035.001.001 | Contramarco de aço galvanizado - Fixado com Argamassa | m | 10 | 66.85 | 668.5 | Tabela de esquadrias enviada pela Gessele | Pendente
0 | 18 | 35 | 1 | 2 | ESQUADRIAS, VIDROS E FERRAGENS | SERVIÇO | 18.035.001.002 | Porta corta-fogo, 1 folha, 80x210 cm | un | 2 | 1100 | 2200 | Tabela de esquadrias enviada pela Gessele | Pendente
0 | 18 | 35 | 2 | 0 |  | SUBETAPA | 18.035.002 | Corrimão metálico
0 | 18 | 35 | 2 | 1 | ESQUADRIAS, VIDROS E FERRAGENS | SERVIÇO | 18.035.002.001 | Corrimão Duplo Metálico - inox escovado 304 - fornecimento e instalação | m | #REF! | 820 |  | Modelo do visus | Pendente
0 | 18 | 35 | 2 | 2 | ESQUADRIAS, VIDROS E FERRAGENS | SERVIÇO | 18.035.002.002 | Corrimão Parede Metálico - inox escovado 304 - fornecimento e instalação | m | #REF! | 520 |  | Modelo do visus | Pendente
0 | 18 | 35 | 3 | 0 |  | SUBETAPA | 18.035.003 | Guarda Corpo metálico
0 | 18 | 35 | 3 | 1 | ESQUADRIAS, VIDROS E FERRAGENS | SERVIÇO | 18.035.003.001 | Guarda Corpo metálico - inox 304 escovado - fornecimento e instalação | m2 | #REF! | 1240 |  | Modelo do visus | Pendente
0 | 18 | 35 | 4 | 0 |  | SUBETAPA | 18.035.004 | Mão de obra |  |  |  | 600 | 0.035822
0 | 18 | 35 | 4 | 1 | ESQUADRIAS, VIDROS E FERRAGENS | SERVIÇO | 18.035.004.001 | Mão de obra para instalação de portas corta-fogo | un | 2 | 300 | 600 | Tabela de esquadrias enviada pela Gessele | Pendente
0 | 18 | 36 | 0 | 1 |  | ETAPA | 18.036 | PORTAS CORTA-FOGO - Cobertura ¦ Barrilete
0 | 18 | 36 | 1 | 0 |  | SUBETAPA | 18.036.001 | Esquadrias metálicas |  |  |  | 1434.25
0 | 18 | 36 | 1 | 1 | ESQUADRIAS, VIDROS E FERRAGENS | SERVIÇO | 18.036.001.001 | Contramarco de aço galvanizado - Fixado com Argamassa | m | 5 | 66.85 | 334.25 | Tabela de esquadrias enviada pela Gessele | Pendente
0 | 18 | 36 | 1 | 2 | ESQUADRIAS, VIDROS E FERRAGENS | SERVIÇO | 18.036.001.002 | Porta corta-fogo, 1 folha, 80x210 cm | un | 1 | 1100 | 1100 | Tabela de esquadrias enviada pela Gessele | Pendente
0 | 18 | 36 | 2 | 0 |  | SUBETAPA | 18.036.002 | Guarda Corpo metálico
0 | 18 | 36 | 2 | 1 | ESQUADRIAS, VIDROS E FERRAGENS | SERVIÇO | 18.036.002.001 | Guarda Corpo metálico - inox 304 escovado - fornecimento e instalação | m2 | #REF! | 1240 |  | Modelo do visus | Pendente
0 | 18 | 36 | 3 | 0 |  | SUBETAPA | 18.036.003 | Serralheria |  |  |  | 2405
0 | 18 | 36 | 3 | 1 | ESQUADRIAS, VIDROS E FERRAGENS | SERVIÇO | 18.036.003.001 | Escada de marinheiro | un | 1 | 2405 | 2405 |  | Pendente
0 | 18 | 36 | 4 | 0 |  | SUBETAPA | 18.036.004 | Mão de obra |  |  |  | 300 | 0.017911
0 | 18 | 36 | 4 | 1 | ESQUADRIAS, VIDROS E FERRAGENS | SERVIÇO | 18.036.004.001 | Mão de obra para instalação de portas corta-fogo | un | 1 | 300 | 300 | Tabela de esquadrias enviada pela Gessele | Pendente
0 | 19 | 0 | 4 | 1 |  | CÉLULA CONSTRUTIVA | 19 | LOUÇAS E METAIS |  |  |  | 500535.85 | 29.8833
0 | 19 | 1 | 0 | 1 |  | ETAPA | 19.001 | LOUÇAS E METAIS - Térreo |  |  |  | 110511.67
0 | 19 | 1 | 1 | 0 |  | SUBETAPA | 19.001.001 | Louças |  |  |  | 14835.12
0 | 19 | 1 | 1 | 1 | LOUÇAS E METAIS | SERVIÇO | 19.001.001.001 | Louças | vb | 1 | 14835.12 | 14835.12 |  | Pendente
0 | 19 | 1 | 2 | 0 |  | SUBETAPA | 19.001.002 | Metais e acessórios |  |  |  | 67242.11
0 | 19 | 1 | 2 | 1 | LOUÇAS E METAIS | SERVIÇO | 19.001.002.001 | Acabamentos e acessórios | vb | 1 | 67242.11 | 67242.11 |  | Pendente
0 | 19 | 1 | 3 | 0 |  | SUBETAPA | 19.001.003 | Bancadas, pias e divisórias |  |  |  | 22157.8
0 | 19 | 1 | 3 | 1 | LOUÇAS E METAIS | SERVIÇO | 19.001.003.001 | Tampo de Granito | vb | 1 | 22157.8 | 22157.8 |  | Pendente
0 | 19 | 1 | 4 | 0 |  | SUBETAPA | 19.001.004 | Mão de obra |  |  |  | 6276.64
0 | 19 | 1 | 4 | 1 | LOUÇAS E METAIS | SERVIÇO | 19.001.004.001 | Instalação de louças e metais sanitários | vb | 1 | 6276.64 | 6276.64 |  | Pendente
0 | 19 | 2 | 0 | 1 |  | ETAPA | 19.002 | LOUÇAS E METAIS - Mezanino G1 |  |  |  | 6937.22
0 | 19 | 2 | 1 | 0 |  | SUBETAPA | 19.002.001 | Metais e acessórios |  |  |  | 528.02
0 | 19 | 2 | 1 | 1 | LOUÇAS E METAIS | SERVIÇO | 19.002.001.001 | Acabamentos e acessórios | vb | 1 | 528.02 | 528.02 |  | Pendente
0 | 19 | 2 | 2 | 0 |  | SUBETAPA | 19.002.002 | Mão de obra |  |  |  | 6409.2
0 | 19 | 2 | 2 | 1 | LOUÇAS E METAIS | SERVIÇO | 19.002.002.001 | Instalação de louças e metais sanitários | vb | 1 | 6409.2 | 6409.2 |  | Pendente
0 | 19 | 3 | 0 | 1 |  | ETAPA | 19.003 | LOUÇAS E METAIS - G2 |  |  |  | 7556.02
0 | 19 | 3 | 1 | 0 |  | SUBETAPA | 19.003.001 | Metais e acessórios |  |  |  | 528.02
0 | 19 | 3 | 1 | 1 | LOUÇAS E METAIS | SERVIÇO | 19.003.001.001 | Acabamentos e acessórios | vb | 1 | 528.02 | 528.02 |  | Pendente
0 | 19 | 3 | 2 | 0 |  | SUBETAPA | 19.003.002 | Mão de obra |  |  |  | 7028
0 | 19 | 3 | 2 | 1 | LOUÇAS E METAIS | SERVIÇO | 19.003.002.001 | Instalação de louças e metais sanitários | vb | 1 | 7028 | 7028 |  | Pendente
0 | 19 | 4 | 0 | 1 |  | ETAPA | 19.004 | LOUÇAS E METAIS - Mezanino G2 |  |  |  | 7556.02
0 | 19 | 4 | 1 | 0 |  | SUBETAPA | 19.004.001 | Metais e acessórios |  |  |  | 528.02
0 | 19 | 4 | 1 | 1 | LOUÇAS E METAIS | SERVIÇO | 19.004.001.001 | Acabamentos e acessórios | vb | 1 | 528.02 | 528.02 |  | Pendente
0 | 19 | 4 | 2 | 0 |  | SUBETAPA | 19.004.002 | Mão de obra |  |  |  | 7028
0 | 19 | 4 | 2 | 1 | LOUÇAS E METAIS | SERVIÇO | 19.004.002.001 | Instalação de louças e metais sanitários | vb | 1 | 7028 | 7028 |  | Pendente
0 | 19 | 5 | 0 | 1 |  | ETAPA | 19.005 | LOUÇAS E METAIS - G3 |  |  |  | 7556.02
0 | 19 | 5 | 1 | 0 |  | SUBETAPA | 19.005.001 | Metais e acessórios |  |  |  | 528.02
0 | 19 | 5 | 1 | 1 | LOUÇAS E METAIS | SERVIÇO | 19.005.001.001 | Acabamentos e acessórios | vb | 1 | 528.02 | 528.02 |  | Pendente
0 | 19 | 5 | 2 | 0 |  | SUBETAPA | 19.005.002 | Mão de obra |  |  |  | 7028
0 | 19 | 5 | 2 | 1 | LOUÇAS E METAIS | SERVIÇO | 19.005.002.001 | Instalação de louças e metais sanitários | vb | 1 | 7028 | 7028 |  | Pendente
0 | 19 | 6 | 0 | 1 |  | ETAPA | 19.006 | LOUÇAS E METAIS - Mezanino G3 |  |  |  | 7667.62
0 | 19 | 6 | 1 | 0 |  | SUBETAPA | 19.006.001 | Metais e acessórios |  |  |  | 528.02
0 | 19 | 6 | 1 | 1 | LOUÇAS E METAIS | SERVIÇO | 19.006.001.001 | Acabamentos e acessórios | vb | 1 | 528.02 | 528.02 |  | Pendente
0 | 19 | 6 | 2 | 0 |  | SUBETAPA | 19.006.002 | Mão de obra |  |  |  | 7139.6
0 | 19 | 6 | 2 | 1 | LOUÇAS E METAIS | SERVIÇO | 19.006.002.001 | Instalação de louças e metais sanitários | vb | 1 | 7139.6 | 7139.6 |  | Pendente
0 | 19 | 7 | 0 | 1 |  | ETAPA | 19.007 | LOUÇAS E METAIS - Lazer ¦ Garagem |  |  |  | 28431.88
0 | 19 | 7 | 1 | 0 |  | SUBETAPA | 19.007.001 | Louças |  |  |  | 4387.07
0 | 19 | 7 | 1 | 1 | LOUÇAS E METAIS | SERVIÇO | 19.007.001.001 | Louças | vb | 1 | 4387.07 | 4387.07 |  | Pendente
0 | 19 | 7 | 2 | 0 |  | SUBETAPA | 19.007.002 | Metais e acessórios |  |  |  | 16905.21
0 | 19 | 7 | 2 | 1 | LOUÇAS E METAIS | SERVIÇO | 19.007.002.001 | Acabamentos e acessórios | vb | 1 | 16905.21 | 16905.21 |  | Pendente
0 | 19 | 7 | 3 | 0 |  | SUBETAPA | 19.007.003 | Mão de obra |  |  |  | 7139.6
0 | 19 | 7 | 3 | 1 | LOUÇAS E METAIS | SERVIÇO | 19.007.003.001 | Instalação de louças e metais sanitários | vb | 1 | 7139.6 | 7139.6 |  | Pendente
0 | 19 | 8 | 0 | 1 |  | ETAPA | 19.008 | LOUÇAS E METAIS - Lazer |  |  |  | 38811.06
0 | 19 | 8 | 1 | 0 |  | SUBETAPA | 19.008.001 | Louças |  |  |  | 5408.04
0 | 19 | 8 | 1 | 1 | LOUÇAS E METAIS | SERVIÇO | 19.008.001.001 | Louças | vb | 1 | 5408.04 | 5408.04 |  | Pendente
0 | 19 | 8 | 2 | 0 |  | SUBETAPA | 19.008.002 | Metais e acessórios |  |  |  | 20630.86
0 | 19 | 8 | 2 | 1 | LOUÇAS E METAIS | SERVIÇO | 19.008.002.001 | Acabamentos e acessórios | vb | 1 | 20630.86 | 20630.86 |  | Pendente
0 | 19 | 8 | 3 | 0 |  | SUBETAPA | 19.008.003 | Bancadas, pias e divisórias |  |  |  | 8778
0 | 19 | 8 | 3 | 1 | LOUÇAS E METAIS | SERVIÇO | 19.008.003.001 | Tampo de Granito | vb | 1 | 8778 | 8778 |  | Pendente
0 | 19 | 8 | 4 | 0 |  | SUBETAPA | 19.008.004 | Mão de obra |  |  |  | 3994.16
0 | 19 | 8 | 4 | 1 | LOUÇAS E METAIS | SERVIÇO | 19.008.004.001 | Instalação de louças e metais sanitários | vb | 1 | 3994.16 | 3994.16 |  | Pendente
0 | 19 | 9 | 0 | 1 |  | ETAPA | 19.009 | LOUÇAS E METAIS - Tipo diferenciado |  |  |  | 10604.46
0 | 19 | 9 | 1 | 0 |  | SUBETAPA | 19.009.001 | Louças |  |  |  | 5974.08
0 | 19 | 9 | 1 | 1 | LOUÇAS E METAIS | SERVIÇO | 19.009.001.001 | Louças | vb | 1 | 5974.08 | 5974.08 |  | Pendente
0 | 19 | 9 | 2 | 0 |  | SUBETAPA | 19.009.002 | Metais e acessórios |  |  |  | 1866.14
0 | 19 | 9 | 2 | 1 | LOUÇAS E METAIS | SERVIÇO | 19.009.002.001 | Acabamentos e acessórios | vb | 1 | 1866.14 | 1866.14 |  | Pendente
0 | 19 | 9 | 3 | 0 |  | SUBETAPA | 19.009.003 | Mão de obra |  |  |  | 2764.24
0 | 19 | 9 | 3 | 1 | LOUÇAS E METAIS | SERVIÇO | 19.009.003.001 | Instalação de louças e metais sanitários | vb | 1 | 2764.24 | 2764.24 |  | Pendente
0 | 19 | 10 | 0 | 1 |  | ETAPA | 19.010 | LOUÇAS E METAIS - Tipo x8 |  |  |  | 82140
0 | 19 | 10 | 1 | 0 |  | SUBETAPA | 19.010.001 | Louças |  |  |  | 47792.64
0 | 19 | 10 | 1 | 1 | LOUÇAS E METAIS | SERVIÇO | 19.010.001.001 | Louças | vb | 1 | 47792.64 | 47792.64 |  | Pendente
0 | 19 | 10 | 2 | 0 |  | SUBETAPA | 19.010.002 | Metais e acessórios |  |  |  | 14929.12
0 | 19 | 10 | 2 | 1 | LOUÇAS E METAIS | SERVIÇO | 19.010.002.001 | Acabamentos e acessórios | vb | 1 | 14929.12 | 14929.12 |  | Pendente
0 | 19 | 10 | 3 | 0 |  | SUBETAPA | 19.010.003 | Mão de obra |  |  |  | 19418.24
0 | 19 | 10 | 3 | 1 | LOUÇAS E METAIS | SERVIÇO | 19.010.003.001 | Instalação de louças e metais sanitários | vb | 1 | 19418.24 | 19418.24 |  | Pendente
0 | 19 | 11 | 0 | 1 |  | ETAPA | 19.011 | LOUÇAS E METAIS - Penthouse x22 |  |  |  | 179316.28
0 | 19 | 11 | 1 | 0 |  | SUBETAPA | 19.011.001 | Louças |  |  |  | 93083.32
0 | 19 | 11 | 1 | 1 | LOUÇAS E METAIS | SERVIÇO | 19.011.001.001 | Louças | vb | 1 | 93083.32 | 93083.32 |  | Pendente
0 | 19 | 11 | 2 | 0 |  | SUBETAPA | 19.011.002 | Metais e acessórios |  |  |  | 32804.64
0 | 19 | 11 | 2 | 1 | LOUÇAS E METAIS | SERVIÇO | 19.011.002.001 | Acabamentos e acessórios | vb | 1 | 32804.64 | 32804.64 |  | Pendente
0 | 19 | 11 | 3 | 0 |  | SUBETAPA | 19.011.003 | Mão de obra |  |  |  | 53428.32
0 | 19 | 11 | 3 | 1 | LOUÇAS E METAIS | SERVIÇO | 19.011.003.001 | Instalação de louças e metais sanitários | vb | 1 | 53428.32 | 53428.32 |  | Pendente
0 | 19 | 12 | 0 | 1 |  | ETAPA | 19.012 | LOUÇAS E METAIS - Duplex Inferior |  |  |  | 8437.39
0 | 19 | 12 | 1 | 0 |  | SUBETAPA | 19.012.001 | Louças |  |  |  | 4354.07
0 | 19 | 12 | 1 | 1 | LOUÇAS E METAIS | SERVIÇO | 19.012.001.001 | Louças | vb | 1 | 4354.07 | 4354.07 |  | Pendente
0 | 19 | 12 | 2 | 0 |  | SUBETAPA | 19.012.002 | Metais e acessórios |  |  |  | 1739.64
0 | 19 | 12 | 2 | 1 | LOUÇAS E METAIS | SERVIÇO | 19.012.002.001 | Acabamentos e acessórios | vb | 1 | 1739.64 | 1739.64 |  | Pendente
0 | 19 | 12 | 3 | 0 |  | SUBETAPA | 19.012.003 | Mão de obra |  |  |  | 2343.68
0 | 19 | 12 | 3 | 1 | LOUÇAS E METAIS | SERVIÇO | 19.012.003.001 | Instalação de louças e metais sanitários | vb | 1 | 2343.68 | 2343.68 |  | Pendente
0 | 19 | 13 | 0 | 1 |  | ETAPA | 19.013 | LOUÇAS E METAIS - Duplex Superior |  |  |  | 3820.45
0 | 19 | 13 | 1 | 0 |  | SUBETAPA | 19.013.001 | Louças |  |  |  | 1244.02
0 | 19 | 13 | 1 | 1 | LOUÇAS E METAIS | SERVIÇO | 19.013.001.001 | Louças | vb | 1 | 1244.02 | 1244.02 |  | Pendente
0 | 19 | 13 | 2 | 0 |  | SUBETAPA | 19.013.002 | Metais e acessórios |  |  |  | 346.03
0 | 19 | 13 | 2 | 1 | LOUÇAS E METAIS | SERVIÇO | 19.013.002.001 | Acabamentos e acessórios | vb | 1 | 346.03 | 346.03 |  | Pendente
0 | 19 | 13 | 3 | 0 |  | SUBETAPA | 19.013.003 | Mão de obra |  |  |  | 2230.4
0 | 19 | 13 | 3 | 1 | LOUÇAS E METAIS | SERVIÇO | 19.013.003.001 | Instalação de louças e metais sanitários | vb | 1 | 2230.4 | 2230.4 |  | Pendente
0 | 19 | 14 | 0 | 1 |  | ETAPA | 19.014 | LOUÇAS E METAIS - Cobertura ¦ Barrilete |  |  |  | 1189.76
0 | 19 | 14 | 1 | 0 |  | SUBETAPA | 19.014.001 | Metais e acessórios |  |  |  | 600
0 | 19 | 14 | 1 | 1 | LOUÇAS E METAIS | SERVIÇO | 19.014.001.001 | Acabamentos e acessórios | vb | 1 | 600 | 600 |  | Pendente
0 | 19 | 14 | 2 | 0 |  | SUBETAPA | 19.014.002 | Mão de obra |  |  |  | 589.76
0 | 19 | 14 | 2 | 1 | LOUÇAS E METAIS | SERVIÇO | 19.014.002.001 | Instalação de louças e metais sanitários | vb | 1 | 589.76 | 589.76 |  | Pendente
0 | 20 | 0 | 2 | 1 |  | CÉLULA CONSTRUTIVA | 20 | COBERTURA |  |  |  | 34721 | 2.0729
0 | 20 | 1 | 0 | 1 |  | ETAPA | 20.001 | COBERTURA |  |  |  | 34721
0 | 20 | 1 | 1 | 0 |  | SUBETAPA | 20.001.001 | Serviços complementares |  |  |  | 34721
0 | 20 | 1 | 1 | 1 | COBERTURA | SERVIÇO | 20.001.001.001 | Pergolado | um | 1 | 34721 | 34721 |  | Pendente
0 | 21 | 0 | 1 | 1 |  | CÉLULA CONSTRUTIVA | 21 | REVESTIMENTOS E ACABAMENTOS EM FACHADA
0 | 21 | 1 | 0 | 1 |  | ETAPA | 21.001 | REVESTIMENTOS E ACABAMENTOS EM FACHADA - FACHADA FRONTAL
0 | 21 | 1 | 1 | 0 |  | SUBETAPA | 21.001.001 | Revestimento argamassado em fachada
0 | 21 | 1 | 1 | 1 | REVESTIMENTOS E ACABAMENTOS DE FACHADA | SERVIÇO | 21.001.001.001 | Chapisco externo de argamassa pré-fabricada adesiva de cimento colante - aplicação rolada em paredes externas | m2 | #REF! | 10.1178 |  |  | Pendente
0 | 21 | 1 | 1 | 2 | REVESTIMENTOS E ACABAMENTOS DE FACHADA | SERVIÇO | 21.001.001.002 | Chapisco externo de argamassa preparada em obra de cimento e areia - traço 1:4 - aplicação em paredes externas | m2 | #REF! | 3.2894 |  |  | Pendente
0 | 21 | 1 | 1 | 3 | REVESTIMENTOS E ACABAMENTOS DE FACHADA | SERVIÇO | 21.001.001.003 | Massa unica para reboco externo em argamassa estabilizada, espessura de 2,5cm, com execução desempenado fino | m2 | #REF! | 10.8938 |  |  | Pendente
0 | 21 | 1 | 2 | 0 |  | SUBETAPA | 21.001.002 | Pintura e textura em fachada
0 | 21 | 1 | 2 | 1 | REVESTIMENTOS E ACABAMENTOS DE FACHADA | SERVIÇO | 21.001.002.001 | Pintura Com Tinta Latex Acrilica em Paredes Externas, 3 Demaos (Incluso fundo) - Cor preto | m2 | #REF! | 35.7862 |  |  | Pendente
0 | 21 | 1 | 2 | 2 | REVESTIMENTOS E ACABAMENTOS DE FACHADA | SERVIÇO | 21.001.002.002 | Pintura Com Tinta Latex Acrilica em Paredes Externas, 3 Demaos (Incluso fundo) - Cor preto | m2 | #REF! | 35.7862 |  |  | Pendente
0 | 21 | 1 | 2 | 3 | REVESTIMENTOS E ACABAMENTOS DE FACHADA | SERVIÇO | 21.001.002.003 | Textura acrílica com selador, aplicação em paredes externas, 1 demão - Textura Terracal / Marca: Terracor | m2 | #REF! | 68.5086 |  |  | Pendente
0 | 21 | 1 | 3 | 0 |  | SUBETAPA | 21.001.003 | Acabamentos especiais em fachada
0 | 21 | 1 | 3 | 1 | REVESTIMENTOS E ACABAMENTOS DE FACHADA | SERVIÇO | 21.001.003.001 | Moldura em EPS fachada - Material e Mão de obra | m2 | #REF! | 412.933 |  | Pórtico da entrada | Pendente
0 | 21 | 1 | 3 | 2 | REVESTIMENTOS E ACABAMENTOS DE FACHADA | SERVIÇO | 21.001.003.002 | Revestimento de Cerâmica extrudada Brick Tile, 60x15cm ventilado, com toda a estrutura - Material e Mão de Obra | m2 | #REF! | 1102 |  |  | Pendente
0 | 21 | 1 | 3 | 3 | REVESTIMENTOS E ACABAMENTOS DE FACHADA | SERVIÇO | 21.001.003.003 | Moldura de fachada, com revestimento externo de Cerâmica extrudada Brick Tile, 60x15cm, com Junta de 2mm e largura de 30 cm | m | #REF! | 211.4774 |  |  | Pendente
0 | 21 | 1 | 3 | 4 | REVESTIMENTOS E ACABAMENTOS DE FACHADA | SERVIÇO | 21.001.003.004 | Moldura de fachada, com revestimento de pastilha azul (OM15645 – 7,5x7,5), com largura de 30 cm - atlas | m | #REF! | 150.3802 |  |  | Pendente
0 | 21 | 1 | 3 | 5 | REVESTIMENTOS E ACABAMENTOS DE FACHADA | SERVIÇO | 21.001.003.005 | Revestimento externo de Cerâmica extrudada Brick Tile, 60x15cm com Junta de 2mm | m2 | #REF! | 443.2856 |  |  | Pendente
0 | 21 | 1 | 3 | 6 | REVESTIMENTOS E ACABAMENTOS DE FACHADA | SERVIÇO | 21.001.003.006 | Moldura de fachada, com revestimento de marmore travertino romano | m | #REF! | 173.832 |  |  | Pendente
0 | 21 | 1 | 3 | 7 | REVESTIMENTOS E ACABAMENTOS DE FACHADA | SERVIÇO | 21.001.003.007 | Revestimento de tijolinho ventilado, com toda a estrutura, cores rosado e tabaco - Material e Mão de Obra | m2 | #REF! | 1843.344 |  |  | Pendente
0 | 21 | 1 | 3 | 8 | REVESTIMENTOS E ACABAMENTOS DE FACHADA | SERVIÇO | 21.001.003.008 | Revestimento de Porcelanato Kyoto 120x60 cm ventilado, com toda a estrutura - Material e Mão de Obra | m2 | #REF! | 807.74 |  |  | Pendente
0 | 21 | 1 | 3 | 9 | REVESTIMENTOS E ACABAMENTOS DE FACHADA | SERVIÇO | 21.001.003.009 | Revestimento externo de porcelanato painel kyoto, 60 x120cm com Junta de 2mm | m2 | #REF! | 172.0256 |  | "Teto" da moldura | Pendente
0 | 21 | 1 | 3 | 10 | REVESTIMENTOS E ACABAMENTOS DE FACHADA | SERVIÇO | 21.001.003.010 | Moldura de fachada, com revestimento externo de porcelanato painel kyoto, 60 x120cm com Junta de 2mm e largura de 30 cm | m | #REF! | 130.0994 |  | Torre | Pendente
0 | 21 | 1 | 3 | 11 | REVESTIMENTOS E ACABAMENTOS DE FACHADA | SERVIÇO | 21.001.003.011 | Revestimento de pastilha azul (OM15645 – 20x20) - atlas | m2 | #REF! | 164.302 |  |  | Pendente
0 | 21 | 1 | 3 | 12 | REVESTIMENTOS E ACABAMENTOS DE FACHADA | SERVIÇO | 21.001.003.012 | Revestimento de Mármore Travertino Romano em Paredes | m2 | #REF! | 1448.2455 |  |  | Pendente
0 | 21 | 1 | 3 | 13 | REVESTIMENTOS E ACABAMENTOS DE FACHADA | SERVIÇO | 21.001.003.013 | Revestimento de Mármore Natural em Paredes | m2 | #REF! | 898.2455 |  |  | Pendente
0 | 21 | 1 | 4 | 0 |  | SUBETAPA | 21.001.004 | Mão de obra - Revestimentos
0 | 21 | 1 | 4 | 1 | REVESTIMENTOS E ACABAMENTOS DE FACHADA | SERVIÇO | 21.001.004.001 | Mao de obra para reboco externo - inclui chapisco | m2 | #REF! | 62 |  |  | Pendente
0 | 21 | 1 | 4 | 2 | REVESTIMENTOS E ACABAMENTOS DE FACHADA | SERVIÇO | 21.001.004.002 | Mão de obra para aplicação de Pastilhas em paredes externas | m2 | #REF! | 95 |  |  | Pendente
0 | 21 | 1 | 4 | 3 | REVESTIMENTOS E ACABAMENTOS DE FACHADA | SERVIÇO | 21.001.004.003 | Mão de obra para aplicação de Porcelanato em paredes externas | m2 | #REF! | 85 |  |  | Pendente
0 | 21 | 1 | 4 | 4 | REVESTIMENTOS E ACABAMENTOS DE FACHADA | SERVIÇO | 21.001.004.004 | Mão de obra para aplicação de molduras em paredes externas | m | #REF! | 120 |  |  | Pendente
0 | 21 | 1 | 4 | 5 | REVESTIMENTOS E ACABAMENTOS DE FACHADA | SERVIÇO | 21.001.004.005 | Mão de obra para aplicação de Mármore Travertino em paredes externas | m2 | #REF! | 95 |  |  | Pendente
0 | 21 | 1 | 4 | 6 | REVESTIMENTOS E ACABAMENTOS DE FACHADA | SERVIÇO | 21.001.004.006 | Mão de obra para aplicação de Pintura em paredes externas - 3 demãos | m2 | #REF! | 58 |  |  | Pendente
0 | 21 | 1 | 4 | 7 | REVESTIMENTOS E ACABAMENTOS DE FACHADA | SERVIÇO | 21.001.004.007 | Mão de obra para aplicação de textura em paredes externas - 1 demão | m2 | #REF! | 58 |  |  | Pendente
0 | 21 | 2 | 0 | 7 |  | ETAPA | 21.002 | REVESTIMENTOS E ACABAMENTOS EM FACHADA - FACHADA DIREITA
0 | 21 | 2 | 1 | 0 |  | SUBETAPA | 21.002.001 | Revestimento argamassado em fachada
0 | 21 | 2 | 1 | 1 | REVESTIMENTOS E ACABAMENTOS DE FACHADA | SERVIÇO | 21.002.001.001 | Chapisco externo de argamassa pré-fabricada adesiva de cimento colante - aplicação rolada em paredes externas | m2 | #REF! | 10.1178 |  |  | Pendente
0 | 21 | 2 | 1 | 2 | REVESTIMENTOS E ACABAMENTOS DE FACHADA | SERVIÇO | 21.002.001.002 | Chapisco externo de argamassa preparada em obra de cimento e areia - traço 1:4 - aplicação em paredes externas | m2 | #REF! | 3.2894 |  |  | Pendente
0 | 21 | 2 | 1 | 3 | REVESTIMENTOS E ACABAMENTOS DE FACHADA | SERVIÇO | 21.002.001.003 | Massa unica para reboco externo em argamassa estabilizada, espessura de 2,5cm, com execução desempenado fino | m2 | #REF! | 10.8938 |  |  | Pendente
0 | 21 | 2 | 2 | 0 |  | SUBETAPA | 21.002.002 | Acabamentos especiais em fachada
0 | 21 | 2 | 2 | 1 | REVESTIMENTOS E ACABAMENTOS DE FACHADA | SERVIÇO | 21.002.002.001 | Revestimento de Cerâmica extrudada Brick Tile, 60x15cm ventilado, com toda a estrutura - Material e Mão de Obra | m2 | #REF! | 1102 |  |  | Pendente
0 | 21 | 2 | 2 | 2 | REVESTIMENTOS E ACABAMENTOS DE FACHADA | SERVIÇO | 21.002.002.002 | Moldura de fachada, com revestimento externo de Cerâmica extrudada Brick Tile, 60x15cm, com Junta de 2mm e largura de 30 cm | m | #REF! | 211.4774 |  |  | Pendente
0 | 21 | 2 | 2 | 3 | REVESTIMENTOS E ACABAMENTOS DE FACHADA | SERVIÇO | 21.002.002.003 | Moldura de fachada, com revestimento de pastilha azul (OM15645 – 7,5x7,5), com largura de 30 cm - atlas | m | #REF! | 150.3802 |  |  | Pendente
0 | 21 | 2 | 2 | 4 | REVESTIMENTOS E ACABAMENTOS DE FACHADA | SERVIÇO | 21.002.002.004 | Revestimento externo de Cerâmica extrudada Brick Tile, 60x15cm com Junta de 2mm | m2 | #REF! | 443.2856 |  |  | Pendente
0 | 21 | 2 | 2 | 5 | REVESTIMENTOS E ACABAMENTOS DE FACHADA | SERVIÇO | 21.002.002.005 | Revestimento de Porcelanato Kyoto 120x60 cm ventilado, com toda a estrutura - Material e Mão de Obra | m2 | #REF! | 807.74 |  |  | Pendente
0 | 21 | 2 | 2 | 6 | REVESTIMENTOS E ACABAMENTOS DE FACHADA | SERVIÇO | 21.002.002.006 | Revestimento externo de porcelanato painel kyoto, 60 x120cm com Junta de 2mm | m2 | #REF! | 172.0256 |  | "Teto" da moldura | Pendente
0 | 21 | 2 | 2 | 7 | REVESTIMENTOS E ACABAMENTOS DE FACHADA | SERVIÇO | 21.002.002.007 | Moldura de fachada, com revestimento externo de porcelanato painel kyoto, 60 x120cm com Junta de 2mm e largura de 30 cm | m | #REF! | 130.0994 |  | Torre | Pendente
0 | 21 | 2 | 2 | 8 | REVESTIMENTOS E ACABAMENTOS DE FACHADA | SERVIÇO | 21.002.002.008 | Revestimento de pastilha azul (OM15645 – 20x20) - atlas | m2 | #REF! | 164.302 |  |  | Pendente
0 | 21 | 2 | 3 | 0 |  | SUBETAPA | 21.002.003 | Mão de obra - Revestimentos
0 | 21 | 2 | 3 | 1 | REVESTIMENTOS E ACABAMENTOS DE FACHADA | SERVIÇO | 21.002.003.001 | Mao de obra para reboco externo - inclui chapisco | m2 | #REF! | 62 |  |  | Pendente
0 | 21 | 2 | 3 | 2 | REVESTIMENTOS E ACABAMENTOS DE FACHADA | SERVIÇO | 21.002.003.002 | Mão de obra para aplicação de Pastilhas em paredes externas | m2 | #REF! | 95 |  |  | Pendente
0 | 21 | 2 | 3 | 3 | REVESTIMENTOS E ACABAMENTOS DE FACHADA | SERVIÇO | 21.002.003.003 | Mão de obra para aplicação de Porcelanato em paredes externas | m2 | #REF! | 85 |  |  | Pendente
0 | 21 | 2 | 3 | 4 | REVESTIMENTOS E ACABAMENTOS DE FACHADA | SERVIÇO | 21.002.003.004 | Mão de obra para aplicação de molduras em paredes externas | m2 | #REF! | 120 |  |  | Pendente
0 | 21 | 3 | 0 | 4 |  | ETAPA | 21.003 | REVESTIMENTOS E ACABAMENTOS EM FACHADA - FACHADA POSTERIOR
0 | 21 | 3 | 1 | 0 |  | SUBETAPA | 21.003.001 | Revestimento argamassado em fachada
0 | 21 | 3 | 1 | 1 | REVESTIMENTOS E ACABAMENTOS DE FACHADA | SERVIÇO | 21.003.001.001 | Chapisco externo de argamassa pré-fabricada adesiva de cimento colante - aplicação rolada em paredes externas | m2 | #REF! | 10.1178 |  |  | Pendente
0 | 21 | 3 | 1 | 2 | REVESTIMENTOS E ACABAMENTOS DE FACHADA | SERVIÇO | 21.003.001.002 | Chapisco externo de argamassa preparada em obra de cimento e areia - traço 1:4 - aplicação em paredes externas | m2 | #REF! | 3.2894 |  |  | Pendente
0 | 21 | 3 | 1 | 3 | REVESTIMENTOS E ACABAMENTOS DE FACHADA | SERVIÇO | 21.003.001.003 | Massa unica para reboco externo em argamassa estabilizada, espessura de 2,5cm, com execução desempenado fino | m2 | #REF! | 10.8938 |  |  | Pendente
0 | 21 | 3 | 2 | 0 |  | SUBETAPA | 21.003.002 | Pintura e textura em fachada
0 | 21 | 3 | 2 | 1 | REVESTIMENTOS E ACABAMENTOS DE FACHADA | SERVIÇO | 21.003.002.001 | Textura acrílica com selador, aplicação em paredes externas, 1 demão - Textura Terracal / Marca: Terracor | m2 | #REF! | 68.5086 |  |  | Pendente
0 | 21 | 3 | 3 | 0 |  | SUBETAPA | 21.003.003 | Acabamentos especiais em fachada
0 | 21 | 3 | 3 | 1 | REVESTIMENTOS E ACABAMENTOS DE FACHADA | SERVIÇO | 21.003.003.001 | Revestimento de Cerâmica extrudada Brick Tile, 60x15cm ventilado, com toda a estrutura - Material e Mão de Obra | m2 | #REF! | 1102 |  |  | Pendente
0 | 21 | 3 | 3 | 2 | REVESTIMENTOS E ACABAMENTOS DE FACHADA | SERVIÇO | 21.003.003.002 | Moldura de fachada, com revestimento externo de Cerâmica extrudada Brick Tile, 60x15cm, com Junta de 2mm e largura de 30 cm | m | #REF! | 211.4774 |  |  | Pendente
0 | 21 | 3 | 3 | 3 | REVESTIMENTOS E ACABAMENTOS DE FACHADA | SERVIÇO | 21.003.003.003 | Moldura de fachada, com revestimento de pastilha azul (OM15645 – 7,5x7,5), com largura de 30 cm - atlas | m | #REF! | 150.3802 |  |  | Pendente
0 | 21 | 3 | 3 | 4 | REVESTIMENTOS E ACABAMENTOS DE FACHADA | SERVIÇO | 21.003.003.004 | Revestimento externo de Cerâmica extrudada Brick Tile, 60x15cm com Junta de 2mm | m2 | #REF! | 443.2856 |  |  | Pendente
0 | 21 | 3 | 3 | 5 | REVESTIMENTOS E ACABAMENTOS DE FACHADA | SERVIÇO | 21.003.003.005 | Revestimento de Porcelanato Kyoto 120x60 cm ventilado, com toda a estrutura - Material e Mão de Obra | m2 | #REF! | 807.74 |  |  | Pendente
0 | 21 | 3 | 3 | 6 | REVESTIMENTOS E ACABAMENTOS DE FACHADA | SERVIÇO | 21.003.003.006 | Revestimento externo de porcelanato painel kyoto, 60 x120cm com Junta de 2mm | m2 | #REF! | 172.0256 |  | "Teto" da moldura | Pendente
0 | 21 | 3 | 3 | 7 | REVESTIMENTOS E ACABAMENTOS DE FACHADA | SERVIÇO | 21.003.003.007 | Moldura de fachada, com revestimento externo de porcelanato painel kyoto, 60 x120cm com Junta de 2mm e largura de 30 cm | m | #REF! | 130.0994 |  | Torre | Pendente
0 | 21 | 3 | 3 | 8 | REVESTIMENTOS E ACABAMENTOS DE FACHADA | SERVIÇO | 21.003.003.008 | Revestimento de pastilha azul (OM15645 – 20x20) - atlas | m2 | #REF! | 164.302 |  |  | Pendente
0 | 21 | 3 | 3 | 9 | REVESTIMENTOS E ACABAMENTOS DE FACHADA | SERVIÇO | 21.003.003.009 | Revestimento externo em Ladrilho Hidráulico 10x10cm - Cor: laranja e off-white - Marca: Ladrilar, com junta de 2 cm e rejunte acrilico cinza platina | m2 | #REF! | 450.2393 |  |  | Pendente
0 | 21 | 3 | 4 | 0 |  | SUBETAPA | 21.003.004 | Mão de obra - Revestimentos
0 | 21 | 3 | 4 | 1 | REVESTIMENTOS E ACABAMENTOS DE FACHADA | SERVIÇO | 21.003.004.001 | Mao de obra para reboco externo - inclui chapisco | m2 | #REF! | 62 |  |  | Pendente
0 | 21 | 3 | 4 | 2 | REVESTIMENTOS E ACABAMENTOS DE FACHADA | SERVIÇO | 21.003.004.002 | Mão de obra para aplicação de Pastilhas em paredes externas | m2 | #REF! | 95 |  |  | Pendente
0 | 21 | 3 | 4 | 3 | REVESTIMENTOS E ACABAMENTOS DE FACHADA | SERVIÇO | 21.003.004.003 | Mão de obra para aplicação de Porcelanato em paredes externas | m2 | #REF! | 85 |  |  | Pendente
0 | 21 | 3 | 4 | 4 | REVESTIMENTOS E ACABAMENTOS DE FACHADA | SERVIÇO | 21.003.004.004 | Mão de obra para aplicação de molduras em paredes externas | m2 | #REF! | 120 |  |  | Pendente
0 | 21 | 3 | 4 | 5 | REVESTIMENTOS E ACABAMENTOS DE FACHADA | SERVIÇO | 21.003.004.005 | Mão de obra para aplicação de textura em paredes externas - 1 demão | m2 | #REF! | 58 |  |  | Pendente
0 | 21 | 4 | 0 | 5 |  | ETAPA | 21.004 | REVESTIMENTOS E ACABAMENTOS EM FACHADA - FACHADA ESQUERDA
0 | 21 | 4 | 1 | 0 |  | SUBETAPA | 21.004.001 | Revestimento argamassado em fachada
0 | 21 | 4 | 1 | 1 | REVESTIMENTOS E ACABAMENTOS DE FACHADA | SERVIÇO | 21.004.001.001 | Chapisco externo de argamassa pré-fabricada adesiva de cimento colante - aplicação rolada em paredes externas | m2 | #REF! | 10.1178 |  |  | Pendente
0 | 21 | 4 | 1 | 2 | REVESTIMENTOS E ACABAMENTOS DE FACHADA | SERVIÇO | 21.004.001.002 | Chapisco externo de argamassa preparada em obra de cimento e areia - traço 1:4 - aplicação em paredes externas | m2 | #REF! | 3.2894 |  |  | Pendente
0 | 21 | 4 | 1 | 3 | REVESTIMENTOS E ACABAMENTOS DE FACHADA | SERVIÇO | 21.004.001.003 | Massa unica para reboco externo em argamassa estabilizada, espessura de 2,5cm, com execução desempenado fino | m2 | #REF! | 10.8938 |  |  | Pendente
0 | 21 | 4 | 2 | 0 |  | SUBETAPA | 21.004.002 | Pintura e textura em fachada
0 | 21 | 4 | 2 | 1 | REVESTIMENTOS E ACABAMENTOS DE FACHADA | SERVIÇO | 21.004.002.001 | Pintura Com Tinta Latex Acrilica em Paredes Externas, 3 Demaos (Incluso fundo) - Cor preto | m2 | #REF! | 35.7862 |  |  | Pendente
0 | 21 | 4 | 3 | 0 |  | SUBETAPA | 21.004.003 | Acabamentos especiais em fachada
0 | 21 | 4 | 3 | 1 | REVESTIMENTOS E ACABAMENTOS DE FACHADA | SERVIÇO | 21.004.003.001 | Revestimento de Cerâmica extrudada Brick Tile, 60x15cm ventilado, com toda a estrutura - Material e Mão de Obra | m2 | #REF! | 1102 |  |  | Pendente
0 | 21 | 4 | 3 | 2 | REVESTIMENTOS E ACABAMENTOS DE FACHADA | SERVIÇO | 21.004.003.002 | Moldura de fachada, com revestimento externo de Cerâmica extrudada Brick Tile, 60x15cm, com Junta de 2mm e largura de 30 cm | m | #REF! | 211.4774 |  |  | Pendente
0 | 21 | 4 | 3 | 3 | REVESTIMENTOS E ACABAMENTOS DE FACHADA | SERVIÇO | 21.004.003.003 | Moldura de fachada, com revestimento de pastilha azul (OM15645 – 7,5x7,5), com largura de 30 cm - atlas | m | #REF! | 150.3802 |  |  | Pendente
0 | 21 | 4 | 3 | 4 | REVESTIMENTOS E ACABAMENTOS DE FACHADA | SERVIÇO | 21.004.003.004 | Revestimento externo de Cerâmica extrudada Brick Tile, 60x15cm com Junta de 2mm | m2 | #REF! | 443.2856 |  |  | Pendente
0 | 21 | 4 | 3 | 5 | REVESTIMENTOS E ACABAMENTOS DE FACHADA | SERVIÇO | 21.004.003.005 | Revestimento de tijolinho ventilado, com toda a estrutura, cores rosado e tabaco - Material e Mão de Obra | m2 | #REF! | 1843.344 |  | Fachada ventilada na entrada, considerando, conforme imagens comerciais, uma quantidades na proporção de 80% rosado + 20% de tabaco, por m² | Pendente
0 | 21 | 4 | 3 | 6 | REVESTIMENTOS E ACABAMENTOS DE FACHADA | SERVIÇO | 21.004.003.006 | Revestimento de Porcelanato Kyoto 120x60 cm ventilado, com toda a estrutura - Material e Mão de Obra | m2 | #REF! | 807.74 |  |  | Pendente
0 | 21 | 4 | 3 | 7 | REVESTIMENTOS E ACABAMENTOS DE FACHADA | SERVIÇO | 21.004.003.007 | Revestimento externo de porcelanato painel kyoto, 60 x120cm com Junta de 2mm | m2 | #REF! | 172.0256 |  | "Teto" da moldura | Pendente
0 | 21 | 4 | 3 | 8 | REVESTIMENTOS E ACABAMENTOS DE FACHADA | SERVIÇO | 21.004.003.008 | Moldura de fachada, com revestimento externo de porcelanato painel kyoto, 60 x120cm com Junta de 2mm e largura de 30 cm | m | #REF! | 130.0994 |  | Torre | Pendente
0 | 21 | 4 | 3 | 9 | REVESTIMENTOS E ACABAMENTOS DE FACHADA | SERVIÇO | 21.004.003.009 | Revestimento de pastilha azul (OM15645 – 20x20) - atlas | m2 | #REF! | 164.302 |  |  | Pendente
0 | 21 | 4 | 4 | 0 |  | SUBETAPA | 21.004.004 | Mão de obra - Revestimentos
0 | 21 | 4 | 4 | 1 | REVESTIMENTOS E ACABAMENTOS DE FACHADA | SERVIÇO | 21.004.004.001 | Mao de obra para reboco externo - inclui chapisco | m2 | #REF! | 62 |  |  | Pendente
0 | 21 | 4 | 4 | 2 | REVESTIMENTOS E ACABAMENTOS DE FACHADA | SERVIÇO | 21.004.004.002 | Mão de obra para aplicação de Pastilhas em paredes externas | m2 | #REF! | 95 |  |  | Pendente
0 | 21 | 4 | 4 | 3 | REVESTIMENTOS E ACABAMENTOS DE FACHADA | SERVIÇO | 21.004.004.003 | Mão de obra para aplicação de Porcelanato em paredes externas | m2 | #REF! | 85 |  |  | Pendente
0 | 21 | 4 | 4 | 4 | REVESTIMENTOS E ACABAMENTOS DE FACHADA | SERVIÇO | 21.004.004.004 | Mão de obra para aplicação de molduras em paredes externas | m2 | #REF! | 120 |  |  | Pendente
0 | 21 | 4 | 4 | 5 | REVESTIMENTOS E ACABAMENTOS DE FACHADA | SERVIÇO | 21.004.004.005 | Mão de obra para aplicação de Pintura em paredes externas - 3 demãos | m2 | #REF! | 58 |  |  | Pendente
0 | 22 | 0 | 4 | 5 |  | CÉLULA CONSTRUTIVA | 22 | SERVIÇOS COMPLEMENTARES E FINAIS
0 | 22 | 1 | 0 | 5 |  | ETAPA | 22.001 | SERVIÇOS COMPLEMENTARES EXTERNOS
0 | 22 | 1 | 1 | 0 |  | SUBETAPA | 22.001.001 | Calçadas e Passeios
0 | 22 | 1 | 1 | 1 | SERVIÇOS COMPLEMENTARES | SERVIÇO | 22.001.001.001 | Piso de concreto, acabamento estampado, espessura 6 cm | m2 | #REF! | 77.3668 |  | Calçada passeio | Pendente
0 | 22 | 1 | 1 | 2 | SERVIÇOS COMPLEMENTARES | SERVIÇO | 22.001.001.002 | Mão de obra execução Piso de concreto | m2 | #REF! | 25 |  |  | Pendente
0 | 22 | 1 | 2 | 0 |  | SUBETAPA | 22.001.002 | Rede de drenagem |  |  |  | 167496.7
0 | 22 | 1 | 2 | 1 | SERVIÇOS COMPLEMENTARES | SERVIÇO | 22.001.002.001 | Rede de drenagem | vb | 1 | 167496.7 | 167496.7 |  | Pendente
0 | 22 | 1 | 3 | 0 |  | SUBETAPA | 22.001.003 | Reforço de rede elétrica |  |  |  | 167496.7
0 | 22 | 1 | 3 | 1 | SERVIÇOS COMPLEMENTARES | SERVIÇO | 22.001.003.001 | Reforço de rede elétrica | vb | 1 | 167496.7 | 167496.7 |  | Pendente
0 | 22 | 2 | 0 | 1 |  | ETAPA | 22.002 | SERVIÇOS COMPLEMENTARES |  |  |  | 5698605.0458
0 | 22 | 2 | 1 | 0 |  | SUBETAPA | 22.002.001 | Limpeza Final de Obra |  |  |  | 586238.45
0 | 22 | 2 | 1 | 1 | SERVIÇOS COMPLEMENTARES | SERVIÇO | 22.002.001.001 | Limpeza final | vb | 1 | 586238.45 | 586238.45 |  | Pendente
0 | 22 | 2 | 2 | 0 |  | SUBETAPA | 22.002.002 | Decoração e mobiliário área comum |  |  |  | 4563982.4
0 | 22 | 2 | 2 | 1 | SERVIÇOS COMPLEMENTARES | SERVIÇO | 22.002.002.001 | Mobiliário e decoração | vb | 1 | 4563982.4 | 4563982.4 |  | Pendente
0 | 22 | 2 | 3 | 0 |  | SUBETAPA | 22.002.003 | Comunicação visual |  |  |  | 184246.37
0 | 22 | 2 | 3 | 1 | SERVIÇOS COMPLEMENTARES | SERVIÇO | 22.002.003.001 | Comunicação visual | vb | 1 | 184246.37 | 184246.37 |  | Pendente
0 | 22 | 2 | 4 | 0 |  | SUBETAPA | 22.002.004 | Paisagismo |  |  |  | 213390.7958
0 | 22 | 2 | 4 | 1 | SERVIÇOS COMPLEMENTARES | SERVIÇO | 22.002.004.001 | Paisagismo | vb | 1 | 133997.36 | 133997.36 | Repessado pela Gessele na reunião do dia 05/03/2026 - rever custo | Pendente
0 | 22 | 2 | 4 | 2 | SERVIÇOS COMPLEMENTARES | SERVIÇO | 22.002.004.002 | Luminotécnico do Paisagismo | vb | 1 | 45894.0958 | 45894.0958 |  | Pendente
0 | 22 | 2 | 4 | 3 | SERVIÇOS COMPLEMENTARES | SERVIÇO | 22.002.004.003 | Irrigação do Paisagismo | vb | 1 | 33499.34 | 33499.34 |  | Pendente
0 | 22 | 2 | 5 | 0 |  | SUBETAPA | 22.002.005 | Serviços Finais |  |  |  | 150747.03
0 | 22 | 2 | 5 | 1 | SERVIÇOS COMPLEMENTARES | SERVIÇO | 22.002.005.001 | Desmobilização | vb | 1 | 83748.35 | 83748.35 |  | Pendente
0 | 22 | 2 | 5 | 2 | SERVIÇOS COMPLEMENTARES | SERVIÇO | 22.002.005.002 | Ligações definitivas | vb | 1 | 66998.68 | 66998.68 |  | Pendente
0 | 23 | 0 | 5 | 2 |  | CÉLULA CONSTRUTIVA | 23 | IMPREVISTOS E CONTINGÊNCIAS
0 | 23 | 1 | 0 | 2 |  | ETAPA | 23.001 | Imprevistos e contingências
0 | 23 | 1 | 1 | 0 |  | SUBETAPA | 23.001.001 | Imprevistos e contingências
0 | 23 | 1 | 1 | 1 | IMPREVISTOS | SERVIÇO | 23.001.001.001 | Imprevistos e contingências | vb | 1 | #REF! |  |  | Pendente
0 | 23 | 1 | 1 | 1 | [5 empty] | #REF! | #REF! | CÉLULA CONSTRUTIVA
PLANILHA DE ORÇAMENTO

## EAP
EAP DE ORÇAMENTO
Contrutora - Obra
UNIDADE CONSTRUTIVA | 1 | GERENCIAMENTO TÉCNICO E ADMINISTRATIVO
CÉLULA CONSTRUTIVA | 1 | SERVIÇOS TÉCNICOS
ETAPA | 1.001 | ESTUDOS, PROJETOS E CONSULTORIAS
Subetapa | 01.001.001 | Estudos
Subetapa | 01.001.002 | Projetos
Subetapa | 01.001.003 | Consultorias
Subetapa | 01.001.004 | Ensaios
ETAPA | 1.002 | TAXAS E DOCUMENTOS
Subetapa | 01.002.001 | Licenciamentos, Taxas, Impostos, Aprovações e Seguros
Subetapa | 01.002.002 | Documentos
CÉLULA CONSTRUTIVA | 2 | SERVIÇOS INICIAIS
ETAPA | 2.001 | SEGURANÇA, MEIO AMBIENTE, SAÚDE
Subetapa | 02.001.001 | Segurança do trabalho
Subetapa | 02.001.002 | Equipamentos de proteção
Subetapa | 02.001.003 | Meio ambiente
Subetapa | 02.001.004 | Saúde ocupacional
ETAPA | 2.002 | ADMINISTRAÇÃO E CANTEIRO DE OBRA
Subetapa | 02.002.001 | Equipe de Gestão e Apoio
Subetapa | 02.002.002 | Operação inicial de canteiro
Subetapa | 02.002.003 | Despesas de consumo e manutenção
Subetapa | 02.002.004 | Instalações provisórias
Subetapa | 02.002.005 | Ligações Provisórias
ETAPA | 2.003 | SERVIÇOS PRELIMINARES
Subetapa | 02.003.001 | Demolições
Subetapa | 02.003.002 | Limpeza de terreno
CÉLULA CONSTRUTIVA | 3 | EQUIPAMENTOS
ETAPA | 3.001 | EQUIPAMENTOS
Subetapa | 03.001.001 | Equipamentos de Carga e Transporte
Subetapa | 03.001.002 | Equipamentos de obra
Subetapa | 03.001.003 | Balancins e Andaimes
UNIDADE CONSTRUTIVA | 2 | GERENCIAMENTO EXECUTIVO
CÉLULA CONSTRUTIVA | 1 | INFRAESTRUTURA
ETAPA | 1.001 | MOVIMENTAÇÃO DE TERRA
Subetapa | 01.001.001 | Corte e aterro
Subetapa | 01.001.002 | Rebaixamento de lençol
Subetapa | 01.001.003 | Escavação e Reaterro de Valas
Subetapa | 01.001.004 | Lastro de estrutura de concreto
Subetapa | 01.001.005 | Movimentação de bota - fora
ETAPA | 1.002 | FUNDAÇÃO PROFUNDA
Subetapa | 01.002.001 | Perfuração
Subetapa | 01.002.002 | Armadura
Subetapa | 01.002.003 | Acessórios
Subetapa | 01.002.004 | Concreto
Subetapa | 01.002.005 | Mão de obra
ETAPA | 1.003 | FUNDAÇÃO RASA
Subetapa | 01.003.001 | Forma
Subetapa | 01.003.002 | Armadura
Subetapa | 01.003.003 | Concreto
Subetapa | 01.003.004 | Mão de obra
CÉLULA CONSTRUTIVA | 2 | SUPRAESTRUTURA
ETAPA | 2.001 | SUPRAESTRUTURA - EMBASAMENTO
Subetapa | 02.001.001 | Forma
Subetapa | 02.001.002 | Armadura
Subetapa | 02.001.003 | Concreto
Subetapa | 02.001.004 | Complementares
Subetapa | 02.001.005 | Mão de obra
ETAPA | 2.002 | SUPRAESTRUTURA - TORRE A
Subetapa | 02.002.001 | Forma
Subetapa | 02.002.002 | Armadura
Subetapa | 02.002.003 | Concreto
Subetapa | 02.002.004 | Complementares
Subetapa | 02.002.005 | Mão de obra
ETAPA | 2.003 | SUPRAESTRUTURA - TORRE B
Subetapa | 02.003.001 | Forma
Subetapa | 02.003.002 | Armadura
Subetapa | 02.003.003 | Concreto
Subetapa | 02.003.004 | Complementares
Subetapa | 02.003.005 | Mão de obra
CÉLULA CONSTRUTIVA | 3 | PAREDES E PAINÉIS
ETAPA | 3.001 | PAREDES E PAINÉIS - EMBASAMENTO
Subetapa | 03.001.001 | Alvenaria de vedação com blocos cerâmicos
Subetapa | 03.001.002 | Alvenaria de vedação com bocos de concreto
Subetapa | 03.001.003 | Serviços complementares para alvenaria de vedação
Subetapa | 03.001.004 | Drywall
Subetapa | 03.001.005 | Mão de obra
ETAPA | 3.002 | PAREDES E PAINÉIS - TORRE A
Subetapa | 03.002.001 | Alvenaria de vedação com blocos cerâmicos
Subetapa | 03.002.002 | Alvenaria de vedação com bocos de concreto
Subetapa | 03.002.003 | Serviços complementares para alvenaria de vedação
Subetapa | 03.002.004 | Drywall
Subetapa | 03.002.005 | Mão de obra
ETAPA | 3.003 | PAREDES E PAINÉIS - TORRE B
Subetapa | 03.003.001 | Alvenaria de vedação com blocos cerâmicos
Subetapa | 03.003.002 | Alvenaria de vedação com bocos de concreto
Subetapa | 03.003.003 | Serviços complementares para alvenaria de vedação
Subetapa | 03.003.004 | Drywall
Subetapa | 03.003.005 | Mão de obra
CÉLULA CONSTRUTIVA | 4 | IMPERMEABILIZAÇÃO E TRATAMENTOS
ETAPA | 4.001 | IMPERMEABILIZAÇÃO E TRATAMENTOS - EMBASAMENTO
Subetapa | 04.001.001 | Regularização e proteção mecânica
Subetapa | 04.001.002 | Impermeabilização de cisternas
Subetapa | 04.001.003 | Impermeabilização de fundação e contenção
Subetapa | 04.001.004 | Impermeabilização de lajes e terraços
Subetapa | 04.001.005 | Impermeabilização de piscinas e espelhos d´água
Subetapa | 04.001.006 | Impermeabilização de banheiro, cozinha e sacada
Subetapa | 04.001.007 | Impermeabilização de esquadrias
Subetapa | 04.001.008 | Impermeabilização de ralos
Subetapa | 04.001.009 | Impermeabilização de floreiras
Subetapa | 04.001.010 | Impermeabilização de reservatórios
Subetapa | 04.001.011 | Mão de obra
ETAPA | 4.002 | IMPERMEABILIZAÇÃO E TRATAMENTOS - TORRE A
Subetapa | 04.002.001 | Regularização e proteção mecânica
Subetapa | 04.002.002 | Impermeabilização de cisternas
Subetapa | 04.002.003 | Impermeabilização de fundação e contenção
Subetapa | 04.002.004 | Impermeabilização de lajes e terraços
Subetapa | 04.002.005 | Impermeabilização de piscinas e espelhos d´água
Subetapa | 04.002.006 | Impermeabilização de banheiro, cozinha e sacada
Subetapa | 04.002.007 | Impermeabilização de esquadrias
Subetapa | 04.002.008 | Impermeabilização de ralos
Subetapa | 04.002.009 | Impermeabilização de floreiras
Subetapa | 04.002.010 | Impermeabilização de reservatórios
Subetapa | 04.002.011 | Mão de obra
ETAPA | 4.003 | IMPERMEABILIZAÇÃO E TRATAMENTOS - TORRE B
Subetapa | 04.003.001 | Regularização e proteção mecânica
Subetapa | 04.003.002 | Impermeabilização de cisternas
Subetapa | 04.003.003 | Impermeabilização de fundação e contenção
Subetapa | 04.003.004 | Impermeabilização de lajes e terraços
Subetapa | 04.003.005 | Impermeabilização de piscinas e espelhos d´água
Subetapa | 04.003.006 | Impermeabilização de banheiro, cozinha e sacada
Subetapa | 04.003.007 | Impermeabilização de esquadrias
Subetapa | 04.003.008 | Impermeabilização de ralos
Subetapa | 04.003.009 | Impermeabilização de floreiras
Subetapa | 04.003.010 | Impermeabilização de reservatórios
Subetapa | 04.003.011 | Mão de obra
CÉLULA CONSTRUTIVA | 5 | SISTEMAS E INSTALAÇÕES HIDROSSANITÁRIAS E DRENAGEM
ETAPA | 5.001 | SISTEMAS E INSTALAÇÕES HIDROSSANITÁRIAS E DRENAGEM - EMBASAMENTO
Subetapa | 05.001.001 | Instalações de água fria
Subetapa | 05.001.002 | Instalações de água quente
Subetapa | 05.001.003 | Instalações de esgoto e pluviais
Subetapa | 05.001.004 | Cisterna
Subetapa | 05.001.005 | Hidrômetros
Subetapa | 05.001.006 | Reservatórios
Subetapa | 05.001.007 | Sistema de bombas
Subetapa | 05.001.008 | Mão de obra
ETAPA | 5.002 | SISTEMAS E INSTALAÇÕES HIDROSSANITÁRIAS E DRENAGEM - TORRE A
Subetapa | 05.002.001 | Instalações de água fria
Subetapa | 05.002.002 | Instalações de água quente
Subetapa | 05.002.003 | Instalações de esgoto e pluviais
Subetapa | 05.002.004 | Cisterna
Subetapa | 05.002.005 | Hidrômetros
Subetapa | 05.002.006 | Reservatórios
Subetapa | 05.002.007 | Sistema de bombas
Subetapa | 05.002.008 | Mão de obra
ETAPA | 5.003 | SISTEMAS E INSTALAÇÕES HIDROSSANITÁRIAS E DRENAGEM - TORRE B
Subetapa | 05.003.001 | Instalações de água fria
Subetapa | 05.003.002 | Instalações de água quente
Subetapa | 05.003.003 | Instalações de esgoto e pluviais
Subetapa | 05.003.004 | Cisterna
Subetapa | 05.003.005 | Hidrômetros
Subetapa | 05.003.006 | Reservatórios
Subetapa | 05.003.007 | Sistema de bombas
Subetapa | 05.003.008 | Mão de obra
CÉLULA CONSTRUTIVA | 6 | SISTEMAS E INSTALAÇÕES ELÉTRICAS
ETAPA | 6.001 | SISTEMAS E INSTALAÇÕES ELÉTRICAS - EMBASAMENTO
Subetapa | 06.001.001 | Entrada de Energia
Subetapa | 06.001.002 | Subestação de Energia
Subetapa | 06.001.003 | Grupo gerador
Subetapa | 06.001.004 | Quadros elétricos e disjuntores
Subetapa | 06.001.005 | Eletrodutos e eletrocalhas
Subetapa | 06.001.006 | Fios e cabos elétricos
Subetapa | 06.001.007 | Pontos de tomadas e interruptores
Subetapa | 06.001.008 | Luminárias, lâmpadas e acessórios
Subetapa | 06.001.009 | Mão de obra
ETAPA | 6.002 | SISTEMAS E INSTALAÇÕES ELÉTRICAS - TORRE A
Subetapa | 06.002.001 | Entrada de Energia
Subetapa | 06.002.002 | Subestação de Energia
Subetapa | 06.002.003 | Grupo gerador
Subetapa | 06.002.004 | Quadros elétricos e disjuntores
Subetapa | 06.002.005 | Eletrodutos e eletrocalhas
Subetapa | 06.002.006 | Fios e cabos elétricos
Subetapa | 06.002.007 | Pontos de tomadas e interruptores
Subetapa | 06.002.008 | Luminárias, lâmpadas e acessórios
Subetapa | 06.002.009 | Mão de obra
ETAPA | 6.003 | SISTEMAS E INSTALAÇÕES ELÉTRICAS - TORRE B
Subetapa | 06.003.001 | Entrada de Energia
Subetapa | 06.003.002 | Subestação de Energia
Subetapa | 06.003.003 | Grupo gerador
Subetapa | 06.003.004 | Quadros elétricos e disjuntores
Subetapa | 06.003.005 | Eletrodutos e eletrocalhas
Subetapa | 06.003.006 | Fios e cabos elétricos
Subetapa | 06.003.007 | Pontos de tomadas e interruptores
Subetapa | 06.003.008 | Luminárias, lâmpadas e acessórios
Subetapa | 06.003.009 | Mão de obra
CÉLULA CONSTRUTIVA | 7 | INSTALAÇÕES PREVENTIVAS
ETAPA | 7.001 | INSTALAÇÕES PREVENTIVAS - EMBASAMENTO
Subetapa | 07.001.001 | Hidrantes
Subetapa | 07.001.002 | Sinalização de emergência e extintores
Subetapa | 07.001.003 | Instalações de proteção e aterramento -SPDA
Subetapa | 07.001.004 | Central de Alarmes
Subetapa | 07.001.005 | Sistema de bombas
Subetapa | 07.001.006 | Mão de obra
ETAPA | 7.002 | INSTALAÇÕES PREVENTIVAS - TORRE A
Subetapa | 07.002.001 | Hidrantes
Subetapa | 07.002.002 | Sinalização de emergência e extintores
Subetapa | 07.002.003 | Instalações de proteção e aterramento -SPDA
Subetapa | 07.002.004 | Central de Alarmes
Subetapa | 07.002.005 | Sistema de bombas
Subetapa | 07.002.006 | Mão de obra
ETAPA | 7.003 | INSTALAÇÕES PREVENTIVAS - TORRE B
Subetapa | 07.003.001 | Hidrantes
Subetapa | 07.003.002 | Sinalização de emergência e extintores
Subetapa | 07.003.003 | Instalações de proteção e aterramento -SPDA
Subetapa | 07.003.004 | Central de Alarmes
Subetapa | 07.003.005 | Sistema de bombas
Subetapa | 07.003.006 | Mão de obra
CÉLULA CONSTRUTIVA | 8 | INSTALAÇÕES DE GÁS
ETAPA | 8.001 | INSTALAÇÕES DE GÁS - EMBASAMENTO
Subetapa | 08.001.001 | Medidores
Subetapa | 08.001.002 | Central de Gás
Subetapa | 08.001.003 | Rede Primária
Subetapa | 08.001.004 | Rede Secundária
Subetapa | 08.001.005 | Mão de obra
ETAPA | 8.002 | INSTALAÇÕES DE GÁS - TORRE A
Subetapa | 08.002.001 | Medidores
Subetapa | 08.002.002 | Central de Gás
Subetapa | 08.002.003 | Rede Primária
Subetapa | 08.002.004 | Rede Secundária
Subetapa | 08.002.005 | Mão de obra
ETAPA | 8.003 | INSTALAÇÕES DE GÁS - TORRE B
Subetapa | 08.003.001 | Medidores
Subetapa | 08.003.002 | Central de Gás
Subetapa | 08.003.003 | Rede Primária
Subetapa | 08.003.004 | Rede Secundária
Subetapa | 08.003.005 | Mão de obra
CÉLULA CONSTRUTIVA | 9 | INSTALAÇÕES DE COMUNICAÇÕES
ETAPA | 9.001 | INSTALAÇÕES DE COMUNICAÇÕES - EMBASAMENTO
Subetapa | 09.001.001 | Sistema de interfone / controle de acesso
Subetapa | 09.001.002 | Instalação de CFTV
Subetapa | 09.001.003 | TV VHF/CABO/SATÉLITE
Subetapa | 09.001.004 | Telefonia/lógica/internet
ETAPA | 9.002 | INSTALAÇÕES DE COMUNICAÇÕES - TORRE A
Subetapa | 09.002.001 | Sistema de interfone / controle de acesso
Subetapa | 09.002.002 | Instalação de CFTV
Subetapa | 09.002.003 | TV VHF/CABO/SATÉLITE
Subetapa | 09.002.004 | Telefonia/lógica/internet
ETAPA | 9.003 | INSTALAÇÕES DE COMUNICAÇÕES - TORRE B
Subetapa | 09.003.001 | Sistema de interfone / controle de acesso
Subetapa | 09.003.002 | Instalação de CFTV
Subetapa | 09.003.003 | TV VHF/CABO/SATÉLITE
Subetapa | 09.003.004 | Telefonia/lógica/internet
ETAPA | 9.004 | AUTOMAÇÕES
Subetapa | 09.004.001 | Infraestrutura de automação dos apartamentos (Iluminação, cortinas, áudio, ar cond.)
CÉLULA CONSTRUTIVA | 10 | EQUIPAMENTOS E SISTEMAS ESPECIAIS
ETAPA | 10.001 | PISCINA
Subetapa | 10.001.001 | Equipamentos de piscina
ETAPA | 10.002 | ELEVADORES
Subetapa | 10.002.001 | Elevadores
CÉLULA CONSTRUTIVA | 11 | CLIMATIZAÇÃO, EXAUSTÃO MECÂNICA E PRESSURIZAÇÃO
ETAPA | 11.001 | CLIMATIZAÇÃO, EXAUSTÃO MECÂNICA E PRESSURIZAÇÃO - EMBASAMENTO
Subetapa | 11.001.001 | Climatização
Subetapa | 11.001.002 | Exaustão mecânica
Subetapa | 11.001.003 | Exaustão de churrasqueiras
Subetapa | 11.001.004 | Pressurização das escadas
ETAPA | 11.002 | CLIMATIZAÇÃO, EXAUSTÃO MECÂNICA E PRESSURIZAÇÃO - TORRE A
Subetapa | 11.002.001 | Climatização
Subetapa | 11.002.002 | Exaustão mecânica
Subetapa | 11.002.003 | Exaustão de churrasqueiras
Subetapa | 11.002.004 | Pressurização das escadas
ETAPA | 11.003 | CLIMATIZAÇÃO, EXAUSTÃO MECÂNICA E PRESSURIZAÇÃO - TORRE B
Subetapa | 11.003.001 | Climatização
Subetapa | 11.003.002 | Exaustão mecânica
Subetapa | 11.003.003 | Exaustão de churrasqueiras
Subetapa | 11.003.004 | Pressurização das escadas
CÉLULA CONSTRUTIVA | 12 | REVESTIMENTOS ARGAMASSADOS INTERNOS DE PAREDE
ETAPA | 12.001 | REVESTIMENTOS ARGAMASSADOS INTERNOS DE PAREDE - EMBASAMENTO
Subetapa | 12.001.001 | Reboco interno
Subetapa | 12.001.002 | Isolamento térmico
Subetapa | 12.001.003 | Isolamento acústico
Subetapa | 12.001.004 | Mão de obra
ETAPA | 12.002 | REVESTIMENTOS ARGAMASSADOS INTERNOS DE PAREDE - TORRE A
Subetapa | 12.002.001 | Reboco interno
Subetapa | 12.002.002 | Isolamento térmico
Subetapa | 12.002.003 | Isolamento acústico
Subetapa | 12.002.004 | Mão de obra
ETAPA | 12.003 | REVESTIMENTOS ARGAMASSADOS INTERNOS DE PAREDE - TORRE B
Subetapa | 12.003.001 | Reboco interno
Subetapa | 12.003.002 | Isolamento térmico
Subetapa | 12.003.003 | Isolamento acústico
Subetapa | 12.003.004 | Mão de obra
CÉLULA CONSTRUTIVA | 13 | ACABAMENTOS INTERNOS DE PAREDE
ETAPA | 13.001 | ACABAMENTOS INTERNOS DE PAREDE - EMBASAMENTO
Subetapa | 13.001.001 | Acabamentos cerâmicos
Subetapa | 13.001.002 | Acabamentos especiais
Subetapa | 13.001.003 | Peitoris
Subetapa | 13.001.004 | Mão de obra
ETAPA | 13.002 | ACABAMENTOS INTERNOS DE PAREDE - TORRE A
Subetapa | 13.002.001 | Acabamentos cerâmicos
Subetapa | 13.002.002 | Acabamentos especiais
Subetapa | 13.002.003 | Peitoris
Subetapa | 13.002.004 | Mão de obra
ETAPA | 13.003 | ACABAMENTOS INTERNOS DE PAREDE - TORRE B
Subetapa | 13.003.001 | Acabamentos cerâmicos
Subetapa | 13.003.002 | Acabamentos especiais
Subetapa | 13.003.003 | Peitoris
Subetapa | 13.003.004 | Mão de obra
CÉLULA CONSTRUTIVA | 14 | REVESTIMENTOS INTERNOS EM TETO
ETAPA | 14.001 | REVESTIMENTOS ARGAMASSADOS E ACABAMENTO INTERNOS EM TETO - EMBASAMENTO
Subetapa | 14.001.001 | Revestimento interno argamassado em teto
Subetapa | 14.001.002 | Mão de obra
ETAPA | 14.002 | REVESTIMENTOS ARGAMASSADOS E ACABAMENTO INTERNOS EM TETO - TORRE A
Subetapa | 14.002.001 | Revestimento interno argamassado em teto
Subetapa | 14.002.002 | Mão de obra
ETAPA | 14.003 | REVESTIMENTOS ARGAMASSADOS E ACABAMENTO INTERNOS EM TETO - TORRE B
Subetapa | 14.003.001 | Revestimento interno argamassado em teto
Subetapa | 14.003.002 | Mão de obra
CÉLULA CONSTRUTIVA | 15 | ACABAMENTOS INTERNOS EM TETO
ETAPA | 15.001 | ACABAMENTOS INTERNOS EM TETO - EMBASAMENTO
Subetapa | 15.001.001 | Acabamento de gesso em teto
Subetapa | 15.001.002 | Mão de obra
ETAPA | 15.002 | ACABAMENTOS INTERNOS EM TETO - TORRE A
Subetapa | 15.002.001 | Acabamento de gesso em teto
Subetapa | 15.002.002 | Mão de obra
ETAPA | 15.003 | ACABAMENTOS INTERNOS EM TETO - TORRE B
Subetapa | 15.003.001 | Acabamento de gesso em teto
Subetapa | 15.003.002 | Mão de obra
CÉLULA CONSTRUTIVA | 16 | REVESTIMENTOS ARGAMASSADOS EM PISO E PAVIMENTAÇÕES
ETAPA | 16.001 | REVESTIMENTOS ARGAMASSADOS EM PISO E PAVIMENTAÇÕES - EMBASAMENTO
Subetapa | 16.001.001 | Contrapiso
Subetapa | 16.001.002 | Isolamento térmico
Subetapa | 16.001.003 | Isolamento acústico
Subetapa | 16.001.004 | Acabamentos cimentados em piso
Subetapa | 16.001.005 | Mão de obra
ETAPA | 16.002 | REVESTIMENTOS ARGAMASSADOS EM PISO E PAVIMENTAÇÕES - TORRE A
Subetapa | 16.002.001 | Contrapiso
Subetapa | 16.002.002 | Isolamento térmico
Subetapa | 16.002.003 | Isolamento acústico
Subetapa | 16.002.004 | Acabamentos cimentados em piso
Subetapa | 16.002.005 | Mão de obra
ETAPA | 16.003 | REVESTIMENTOS ARGAMASSADOS EM PISO E PAVIMENTAÇÕES - TORRE B
Subetapa | 16.003.001 | Contrapiso
Subetapa | 16.003.002 | Isolamento térmico
Subetapa | 16.003.003 | Isolamento acústico
Subetapa | 16.003.004 | Acabamentos cimentados em piso
Subetapa | 16.003.005 | Mão de obra
CÉLULA CONSTRUTIVA | 17 | ACABAMENTOS EM PISO E PAVIMENTAÇÕES
ETAPA | 17.001 | ACABAMENTOS EM PISO E PAVIMENTAÇÕES - EMBASAMENTO
Subetapa | 17.001.001 | Acabamentos cerâmicos em piso
Subetapa | 17.001.002 | Acabamentos de madeira
Subetapa | 17.001.003 | Acabamentos em pedra
Subetapa | 17.001.004 | Acabamentos especiais
Subetapa | 17.001.005 | Rodapés
Subetapa | 17.001.006 | Soleiras
Subetapa | 17.001.007 | Mão de obra
ETAPA | 17.002 | ACABAMENTOS EM PISO E PAVIMENTAÇÕES - TORRE A
Subetapa | 17.002.001 | Acabamentos cerâmicos em piso
Subetapa | 17.002.002 | Acabamentos de madeira
Subetapa | 17.002.003 | Acabamentos em pedra
Subetapa | 17.002.004 | Acabamentos especiais
Subetapa | 17.002.005 | Rodapés
Subetapa | 17.002.006 | Soleiras
Subetapa | 17.002.007 | Mão de obra
ETAPA | 17.003 | ACABAMENTOS EM PISO E PAVIMENTAÇÕES - TORRE B
Subetapa | 17.003.001 | Acabamentos cerâmicos em piso
Subetapa | 17.003.002 | Acabamentos de madeira
Subetapa | 17.003.003 | Acabamentos em pedra
Subetapa | 17.003.004 | Acabamentos especiais
Subetapa | 17.003.005 | Rodapés
Subetapa | 17.003.006 | Soleiras
Subetapa | 17.003.007 | Mão de obra
CÉLULA CONSTRUTIVA | 18 | SISTEMAS DE PINTURA INTERNA
ETAPA | 18.001 | PINTURA INTERNA - EMBASAMENTO
Subetapa | 18.001.001 | Sistema de pintura em piso
Subetapa | 18.001.002 | Sistema de pintura em parede
Subetapa | 18.001.003 | Sistema de pintura em teto
Subetapa | 18.001.004 | Pinturas diversas
Subetapa | 18.001.005 | Mão de obra
ETAPA | 18.002 | PINTURA INTERNA - TORRE A
Subetapa | 18.002.001 | Sistema de pintura em piso
Subetapa | 18.002.002 | Sistema de pintura em parede
Subetapa | 18.002.003 | Sistema de pintura em teto
Subetapa | 18.002.004 | Pinturas diversas
Subetapa | 18.002.005 | Mão de obra
ETAPA | 18.003 | PINTURA INTERNA - TORRE B
Subetapa | 18.003.001 | Sistema de pintura em piso
Subetapa | 18.003.002 | Sistema de pintura em parede
Subetapa | 18.003.003 | Sistema de pintura em teto
Subetapa | 18.003.004 | Pinturas diversas
Subetapa | 18.003.005 | Mão de obra
CÉLULA CONSTRUTIVA | 19 | ESQUADRIAS DE ALUMÍNIO, VIDROS E FERRAGENS
ETAPA | 19.001 | ESQUADRIAS DE ALUMÍNIO - EMBASAMENTO
Subetapa | 19.001.001 | Contramarco
Subetapa | 19.001.002 | Esquadrias de alumínio
Subetapa | 19.001.003 | Guarda corpo
Subetapa | 19.001.004 | Pele de vidro
Subetapa | 19.001.005 | Mão de obra
ETAPA | 19.002 | ESQUADRIAS DE ALUMÍNIO - TORRE A
Subetapa | 19.002.001 | Contramarco
Subetapa | 19.002.002 | Esquadrias de alumínio
Subetapa | 19.002.003 | Guarda corpo
Subetapa | 19.002.004 | Pele de vidro
Subetapa | 19.002.005 | Mão de obra
ETAPA | 19.003 | ESQUADRIAS DE ALUMÍNIO - TORRE B
Subetapa | 19.003.001 | Contramarco
Subetapa | 19.003.002 | Esquadrias de alumínio
Subetapa | 19.003.003 | Guarda corpo
Subetapa | 19.003.004 | Pele de vidro
Subetapa | 19.003.005 | Mão de obra
CÉLULA CONSTRUTIVA | 20 | ESQUADRIAS DE MADEIRA
ETAPA | 20.001 | ESQUADRIAS DE MADEIRA - EMBASAMENTO
Subetapa | 20.001.001 | Esquadrias de madeira
Subetapa | 20.001.002 | Corrimão de madeira
Subetapa | 20.001.003 | Acessórios e ferragens
Subetapa | 20.001.004 | Marcenaria
Subetapa | 20.001.005 | Mão de obra
ETAPA | 20.002 | ESQUADRIAS DE MADEIRA - TORRE A
Subetapa | 20.002.001 | Esquadrias de madeira
Subetapa | 20.002.002 | Corrimão de madeira
Subetapa | 20.002.003 | Acessórios e ferragens
Subetapa | 20.002.004 | Marcenaria
Subetapa | 20.002.005 | Mão de obra
ETAPA | 20.003 | ESQUADRIAS DE MADEIRA - TORRE B
Subetapa | 20.003.001 | Esquadrias de madeira
Subetapa | 20.003.002 | Corrimão de madeira
Subetapa | 20.003.003 | Acessórios e ferragens
Subetapa | 20.003.004 | Marcenaria
Subetapa | 20.003.005 | Mão de obra
CÉLULA CONSTRUTIVA | 21 | ESQUADRIAS METÁLICAS
ETAPA | 21.001 | ESQUADRIAS METÁLICAS - EMBASAMENTO
Subetapa | 21.001.001 | Esquadrias metálicas
Subetapa | 21.001.002 | Serralheria
ETAPA | 21.002 | ESQUADRIAS METÁLICAS - TORRE A
Subetapa | 21.002.001 | Esquadrias metálicas
Subetapa | 21.002.002 | Serralheria
ETAPA | 21.003 | ESQUADRIAS METÁLICAS - TORRE B
Subetapa | 21.003.001 | Esquadrias metálicas
Subetapa | 21.003.002 | Serralheria
CÉLULA CONSTRUTIVA | 22 | LOUÇAS E METAIS
ETAPA | 22.001 | LOUÇAS E METAIS - EMBASAMENTO
Subetapa | 22.001.001 | Louças
Subetapa | 22.001.002 | Metais e acessórios
Subetapa | 22.001.003 | Bancadas, pias e divisórias
Subetapa | 22.001.004 | Mão de obra
ETAPA | 22.002 | LOUÇAS E METAIS - TORRE A
Subetapa | 22.002.001 | Louças
Subetapa | 22.002.002 | Metais e acessórios
Subetapa | 22.002.003 | Bancadas, pias e divisórias
Subetapa | 22.002.004 | Mão de obra
ETAPA | 22.003 | LOUÇAS E METAIS - TORRE B
Subetapa | 22.003.001 | Louças
Subetapa | 22.003.002 | Metais e acessórios
Subetapa | 22.003.003 | Bancadas, pias e divisórias
Subetapa | 22.003.004 | Mão de obra
CÉLULA CONSTRUTIVA | 23 | COBERTURA
ETAPA | 23.001 | COBERTURA
Subetapa | 23.001.001 | Estrutura e trama para cobertura
Subetapa | 23.001.002 | Telhamento para cobertura
Subetapa | 23.001.003 | Serviços complementares
Subetapa | 23.001.004 | Coberturas especiais
Subetapa | 23.001.005 | Mão de obra
CÉLULA CONSTRUTIVA | 24 | REVESTIMENTOS E ACABAMENTOS EM FACHADA
ETAPA | 24.001 | REVESTIMENTOS E ACABAMENTOS EM FACHADA - EMBASAMENTO
Subetapa | 24.001.001 | Revestimento argamassado em fachada
Subetapa | 24.001.002 | Pintura e textura em fachada
Subetapa | 24.001.003 | Acabamentos especiais em fachada
Subetapa | 24.001.004 | Tratamentos de fachada
Subetapa | 24.001.005 | Mão de obra
ETAPA | 24.002 | REVESTIMENTOS E ACABAMENTOS EM FACHADA - TORRE A
Subetapa | 24.002.001 | Revestimento argamassado em fachada
Subetapa | 24.002.002 | Pintura e textura em fachada
Subetapa | 24.002.003 | Acabamentos especiais em fachada
Subetapa | 24.002.004 | Tratamentos de fachada
Subetapa | 24.002.005 | Mão de obra
ETAPA | 24.003 | REVESTIMENTOS E ACABAMENTOS EM FACHADA - TORRE B
Subetapa | 24.003.001 | Revestimento argamassado em fachada
Subetapa | 24.003.002 | Pintura e textura em fachada
Subetapa | 24.003.003 | Acabamentos especiais em fachada
Subetapa | 24.003.004 | Tratamentos de fachada
Subetapa | 24.003.005 | Mão de obra
CÉLULA CONSTRUTIVA | 25 | SERVIÇOS COMPLEMENTARES E FINAIS
ETAPA | 25.001 | SERVIÇOS COMPLEMENTARES EXTERNOS
Subetapa | 25.001.001 | Calçadas e Passeios
Subetapa | 25.001.002 | Muros externos
Subetapa | 25.001.003 | Rede de drenagem
Subetapa | 25.001.004 | Reforço de rede elétrica
ETAPA | 25.002 | SERVIÇOS COMPLEMENTARES E FINAIS
Subetapa | 25.002.001 | Mobiliário e decoração
Subetapa | 25.002.002 | Paisagismo
Subetapa | 25.002.003 | Serviços Finais
Subetapa | 25.002.004 | Ligações definitivas
CÉLULA CONSTRUTIVA | 26 | IMPREVISTOS E CONTINGÊNCIAS
ETAPA | 26.001 | IMPREVISTOS E CONTINGÊNCIAS
Subetapa | 26.001.001 | Imprevistos e contingências