## Obra
|  | Projeto | Atlantia
|  | Empresa | H empreendimentos
|  | Revisão | R03 - Valquiria
QUADRO DE ÁREAS
| Descrição | Unidade |  | Quantidade | Imagens
| MESES DE OBRA | MÊS |  | 65
| ÁREA DO TERRENO | M² |  | 1410.3
| ÁREA CONSTRUÍDA | M² |  | 12828.33
| NÚMERO DE UNIDADES HABITACIONAIS | UN |  | 117
| NÚMERO DE UNIDADES COMERCIAIS | UN |  | 4
| ÁREA PRIVATIVA | M² |  | 7101.75
| NÚMERO DE PAVIMENTOS | UN |  | 20
| Térreo | M² |  | 918.44
| Garagem G1 | M² |  | 1045.47
| Garagem G2 | M² |  | 1045.47
| Garagem G3 | M² |  | 1045.47
| Garagem G4 | M² |  | 1051.41
| Tipo 01 (1x) | M² |  | 545.33
| Tipo 02 (11x) | M² |  | 5998.63
| Tipo 03 (01x) | M² |  | 557.79
| Rooftop | M² |  | 546.39
| Casa de máquinas | M² |  | 33.61
| Caixa D'água | M² |  | 40.32
| ETAPA | VALOR ORÇADO | % | VALOR / m²
| GERENCIAMENTO TÉCNICO E ADMINISTRATIVO | 3704814.2581 | 9.166% | 288.7994
| MOVIMENTAÇÃO DE TERRA | 219102.12 | 0.5421% | 17.0796
| INFRAESTRUTURA | 1917879.85 | 4.745% | 149.5035
| SUPRAESTRUTURA | 7592333.4607 | 18.78% | 591.8411
| ALVENARIA | 1859633.3236 | 4.601% | 144.963
| INSTALAÇÕES ELÉTRICAS, HIDRÁULICAS, GLP E PREVENTIVAS | 3220119.8754 | 7.967% | 251.0163
| CLIMATIZAÇÃO, EXAUSTÃO MECÂNICA E PRESSURIZAÇÃO | 763867.445 | 1.89% | 59.5454
| REVESTIMENTOS ARGAMASSADOS PISO E PAREDE | 2890872.1123 | 7.152% | 225.3506
| REVESTIMENTOS ARGAMASSADOS TETO | 154365.259 | 0.3819% | 12.0332
| IMPERMEABILIZAÇÃO | 712167.4703 | 1.762% | 55.5152
| ACABAMENTOS INTERNOS EM PAREDE | 493288.5869 | 1.22% | 38.4531
| ACABAMENTOS EM PISOS E PAVIMENTAÇÕES | 1802998.3612 | 4.461% | 140.5482
| ACABAMENTOS INTERNOS EM TETO | 564595.5876 | 1.397% | 44.0116
| PINTURA INTERNA | 2171928.8233 | 5.373% | 169.3072
| REVESTIMENTOS E ACABAMENTOS DE FACHADA | 1882731.3979 | 4.658% | 146.7636
| ESQUADRIAS, VIDROS E FERRAGENS | 5635901.6366 | 13.94% | 439.3324
| LOUÇAS E METAIS | 563017.148 | 1.393% | 43.8886
| COBERTURA | 147997.6226 | 0.3661% | 11.5368
| EQUIPAMENTOS E SISTEMAS ESPECIAIS | 1151030 | 2.848% | 89.7256
| SERVIÇOS COMPLEMENTARES | 2251630.964 | 5.571% | 175.5202
| IMPREVISTOS | 719909.2209 | 1.781% | 56.1187
| TOTAL | 40420184.5235 | 100% | 3150.8532
| CUB/SC | 2863.73 | 2024-11-01 | 1,11 CUB
RESUMO

## Ger_Administrativo
[5 empty] | PROJETO: |  | Atlantia | [6 empty] | REVISÃO:
[5 empty] | EMPRESA: |  | H empreendimentos | [6 empty] | R03
Unidade Construtiva | Célula Construtiva | Etapa | Subetapa | Serviço | GERENCIAMENTO EXECUTIVO
0 | 0 | 0 | 0 | 0 | Atalho | NIVEL | Item | Descrição | Unidade | Quant. | Preço un | Total | Considerações | Situação
0 | 1 | 0 | 0 | 0 |  | CÉLULA CONSTRUTIVA | 01 | SERVIÇOS TÉCNICOS |  |  |  | 908320.3842 |  | -
0 | 1 | 1 | 0 | 0 |  | ETAPA | 01.001 | ESTUDOS, PROJETOS, CONSULTORIA E ENSAIOS |  |  |  | 553376.3904 |  | -
0 | 1 | 1 | 1 | 0 |  | SUBETAPA | 01.001.001 | Estudos |  |  |  | 47208.2544
0 | 1 | 1 | 1 | 1 |  | SERVIÇO | 01.001.001.001 | Memorial descritivo | vb | 1 | 6285.8817 | 6285.8817 | Estimado | Finalizado
0 | 1 | 1 | 1 | 2 |  | SERVIÇO | 01.001.001.002 | Levantamento topográfico | vb | 1 | 5901.0318 | 5901.0318 | Estimado | Finalizado
0 | 1 | 1 | 1 | 3 |  | SERVIÇO | 01.001.001.003 | Estudo ambiental | vb | 1 | 15907.1292 | 15907.1292 | Estimado | Finalizado
0 | 1 | 1 | 1 | 4 |  | SERVIÇO | 01.001.001.004 | Sondagem do terreno | vb | 1 | 14111.163 | 14111.163 | Estimado | Finalizado
0 | 1 | 1 | 1 | 5 |  | SERVIÇO | 01.001.001.005 | Projeto de canteiro | vb | 1 | 5003.0487 | 5003.0487 | Estimado | Finalizado
0 | 1 | 1 | 2 | 0 |  | SUBETAPA | 01.001.002 | Projetos |  |  |  | 378243.3101
0 | 1 | 1 | 2 | 1 |  | SERVIÇO | 01.001.002.001 | Legalização de incorporação | vb | 1 | 20781.8946 | 20781.8946 | Estimado | Finalizado
0 | 1 | 1 | 2 | 2 |  | SERVIÇO | 01.001.002.002 | Projeto Arquitetônico Legal | vb | 1 | 89541.7434 | 89541.7434 | Estimado | Finalizado
0 | 1 | 1 | 2 | 3 |  | SERVIÇO | 01.001.002.003 | Projeto Arquitetônico interiores | vb | 1 | 64141.65 | 64141.65 | Estimado | Finalizado
0 | 1 | 1 | 2 | 4 |  | SERVIÇO | 01.001.002.004 | Projeto de Fundação | vb | 1 | 24373.827 | 24373.827 | Estimado | Finalizado
0 | 1 | 1 | 2 | 5 |  | SERVIÇO | 01.001.002.005 | Projeto estrutural | vb | 1 | 79920.4959 | 79920.4959 | Estimado | Finalizado
0 | 1 | 1 | 2 | 6 |  | SERVIÇO | 01.001.002.006 | Projeto elétrico/comunicação/telefonia | vb | 1 | 31942.5417 | 31942.5417 | Estimado | Finalizado
0 | 1 | 1 | 2 | 7 |  | SERVIÇO | 01.001.002.007 | Projeto luminotécnico | vb | 1 | 15971.2709 | 15971.2709 | Estimado | Finalizado
0 | 1 | 1 | 2 | 8 |  | SERVIÇO | 01.001.002.008 | Projeto hidrossanitário | vb | 1 | 20910.1779 | 20910.1779 | Estimado | Finalizado
0 | 1 | 1 | 2 | 9 |  | SERVIÇO | 01.001.002.009 | Projeto preventivo (PPCI - Plano de Prevenção e Proteção Contra Incêndios) e Gás | vb | 1 | 16420.2624 | 16420.2624 | Estimado | Finalizado
0 | 1 | 1 | 2 | 10 |  | SERVIÇO | 01.001.002.010 | Projeto de Paisagismo | vb | 1 | 14239.4463 | 14239.4463 | Estimado | Finalizado
0 | 1 | 1 | 3 | 0 |  | SUBETAPA | 01.001.003 | Consultorias |  |  |  | 96000
0 | 1 | 1 | 3 | 1 |  | SERVIÇO | 01.001.003.001 | consultoria técnica de legalização | vb | 1 | 51000 | 51000 | Recebido | Finalizado
0 | 1 | 1 | 3 | 2 |  | SERVIÇO | 01.001.003.002 | Orçamento e planejamento | vb | 1 | 45000 | 45000 | Recebido | Finalizado
0 | 1 | 1 | 4 | 0 |  | SUBETAPA | 01.001.004 | Serviços Técnicos |  |  |  | 31924.826
0 | 1 | 1 | 4 | 1 |  | SERVIÇO | 01.001.004.001 | Controle tecnológico do concreto | Un | 2553.9861 | 12.5 | 31924.826 | Estimado | Finalizado
0 | 1 | 2 | 0 | 1 |  | ETAPA | 01.002 | CONSUMOS, TAXAS E DOCUMENTOS |  |  |  | 354943.9938 |  | -
0 | 1 | 2 | 1 | 0 |  | SUBETAPA | 01.002.001 | Despesas de Seguros Obra |  |  |  | 25000
0 | 1 | 2 | 1 | 1 |  | SERVIÇO | 01.002.001.001 | Despesas de Seguros | vb | 1 | 25000 | 25000 | Recebido | Finalizado
0 | 1 | 2 | 2 | 0 |  | SUBETAPA | 01.002.002 | Licenciamentos, Taxas, Impostos, Aprovações e Seguros |  |  |  | 272986.2086
0 | 1 | 2 | 2 | 1 |  | SERVIÇO | 01.002.002.001 | Taxas ART | vb | 1 | 1000 | 1000 | Recebido | Finalizado
0 | 1 | 2 | 2 | 2 |  | SERVIÇO | 01.002.002.002 | Taxas alvará | vb | 1 | 115200 | 115200 | Recebido | Finalizado
0 | 1 | 2 | 2 | 3 |  | SERVIÇO | 01.002.002.003 | Incorporação | vb | 1 | 20781.8946 | 20781.8946 | Estimado | Finalizado
0 | 1 | 2 | 2 | 4 |  | SERVIÇO | 01.002.002.004 | IPTU | vb | 1 | 36689.0238 | 36689.0238 | Estimado | Finalizado
0 | 1 | 2 | 2 | 5 |  | SERVIÇO | 01.002.002.005 | Taxa Habite-se | vb | 1 | 37715.2902 | 37715.2902 | Estimado | Finalizado
0 | 1 | 2 | 2 | 6 |  | SERVIÇO | 01.002.002.006 | Avaliação e Legalização ambiental | vb | 1 | 11700 | 11700 | Recebido | Finalizado
0 | 1 | 2 | 2 | 7 |  | SERVIÇO | 01.002.002.007 | Aprovação e legalização prefeitura | vb | 1 | 28700 | 28700 | Recebido | Finalizado
0 | 1 | 2 | 2 | 8 |  | SERVIÇO | 01.002.002.008 | Aprovação e legalização água e esgoto | vb | 1 | 11500 | 11500 | Recebido | Finalizado
0 | 1 | 2 | 2 | 9 |  | SERVIÇO | 01.002.002.009 | Aprovação e legalização bombeiros | vb | 1 | 9700 | 9700 | Recebido | Finalizado
0 | 1 | 2 | 3 | 0 |  | SUBETAPA | 01.002.003 | Documentos |  |  |  | 56957.7852
0 | 1 | 2 | 3 | 1 |  | SERVIÇO | 01.002.003.001 | Manuais técnicos condomínio/proprietários | vb | 1 | 43616.322 | 43616.322 | Estimado | Finalizado
0 | 1 | 2 | 3 | 2 |  | SERVIÇO | 01.002.003.002 | Certidão INSS | vb | 1 | 13341.4632 | 13341.4632 | Estimado | Finalizado
0 | 2 | 0 | 3 | 2 |  | CÉLULA CONSTRUTIVA | 02 | SERVIÇOS INICIAIS |  |  |  | 2158143.8739
0 | 2 | 1 | 0 | 2 |  | ETAPA | 02.001 | SEGURANÇA, MEIO AMBIENTE E SAÚDE |  |  |  | 873329.2595
0 | 2 | 1 | 1 | 0 |  | SUBETAPA | 02.001.001 | Segurança do Trabalho |  |  |  | 167916.6667
0 | 2 | 1 | 1 | 1 |  | SERVIÇO | 02.001.001.001 | Serviço terceirizado de segurança do trabalho - Valor/mês (R$) | mês | 65 | 500 | 32500 | Recebido | Finalizado
0 | 2 | 1 | 1 | 2 |  | SERVIÇO | 02.001.001.002 | Técnico de segurança do trabalho - Quantidade | mês | 65 | 2000 | 130000 | Estimado | Finalizado
0 | 2 | 1 | 1 | 3 |  | SERVIÇO | 02.001.001.003 | Equipamentos de proteção individual - EPI | mês | 65 | 83.3333 | 5416.6667 | Estimado | Finalizado
0 | 2 | 1 | 2 | 0 |  | SUBETAPA | 02.001.002 | Equipamentos de proteção de canteiro |  |  |  | 560236.7956
0 | 2 | 1 | 2 | 1 |  | SERVIÇO | 02.001.002.001 | Bandeja de proteção primária | m | 314.4835 | 403.2912 | 126828.4281 | Previsto confomre NR18 | Finalizado
0 | 2 | 1 | 2 | 2 |  | SERVIÇO | 02.001.002.002 | Bandeja de proteção secundária | m | 732.95 | 364.4749 | 267141.878 | Previsto confomre NR18 | Finalizado
0 | 2 | 1 | 2 | 3 |  | SERVIÇO | 02.001.002.003 | Guarda - corpo de vãos | m2 | 1389.6 | 16.09 | 22358.664 | Previsto confomre NR18 | Finalizado
0 | 2 | 1 | 2 | 4 |  | SERVIÇO | 02.001.002.004 | Proteção de periferia pós desforma torre | m | 586.36 | 16.22 | 9510.7592 | Previsto confomre NR18 | Finalizado
0 | 2 | 1 | 2 | 5 |  | SERVIÇO | 02.001.002.005 | Tela fachadeira | m2 | 6411.8466 | 11.24 | 72069.1558 | Previsto confomre NR18 | Finalizado
0 | 2 | 1 | 2 | 6 |  | SERVIÇO | 02.001.002.006 | Fechamento removível de vãos em madeira | m2 | 107.73 | 15.22 | 1639.6506 | Previsto confomre NR18 | Finalizado
0 | 2 | 1 | 2 | 7 |  | SERVIÇO | 02.001.002.007 | Linha de Vida | m | 586.36 | 103.5 | 60688.26 | Previsto confomre NR18 | Finalizado
0 | 2 | 1 | 3 | 0 |  | SUBETAPA | 02.001.003 | Meio Ambiente |  |  |  | 135644.4652
0 | 2 | 1 | 3 | 1 |  | SERVIÇO | 02.001.003.001 | Elaboração do Programa de Condições e Meio Ambiente de Trabalho na indústria da construção (PCMAT) | vb | 1 | 5644.4652 | 5644.4652 | Previsto confomre NR18 | Finalizado
0 | 2 | 1 | 3 | 2 |  | SERVIÇO | 02.001.003.002 | Remoção de entulhos e resíduos | mês | 65 | 2000 | 130000 | Previsto confomre NR18 | Finalizado
0 | 2 | 1 | 4 | 0 |  | SUBETAPA | 02.001.004 | Saúde Ocupacional |  |  |  | 9531.332
0 | 2 | 1 | 4 | 1 |  | SERVIÇO | 02.001.004.001 | Elaboração do Programa de Controle Médico de Saúde Ocupacional (PCMSO) | vb | 1 | 4400 | 4400 | Recebido | Finalizado
0 | 2 | 1 | 4 | 2 |  | SERVIÇO | 02.001.004.002 | Projetos de segurança do trabalho | vb | 1 | 5131.332 | 5131.332 | Estimado | Finalizado
0 | 2 | 2 | 0 | 2 |  | ETAPA | 02.002 | ADMINISTRAÇÃO E CANTEIRO DE OBRA |  |  |  | 1284814.6144
0 | 2 | 2 | 1 | 0 |  | SUBETAPA | 02.002.001 | Equipe de Gestão e Apoio |  |  |  | 643200
0 | 2 | 2 | 1 | 1 |  | SERVIÇO | 02.002.001.001 | Engenheiro Civil | mês | 72 | 5000 | 360000 | Recebido | Finalizado
0 | 2 | 2 | 1 | 2 |  | SERVIÇO | 02.002.001.002 | Almoxarife | mês | 48 | 2400 | 115200 | Recebido | Finalizado
0 | 2 | 2 | 1 | 3 |  | SERVIÇO | 02.002.001.003 | Auxiliar de engenharia | mês | 48 | 3500 | 168000 | Recebido | Finalizado
0 | 2 | 2 | 2 | 0 |  | SUBETAPA | 02.002.002 | Operação inicial de canteiro |  |  |  | 49998.7141
0 | 2 | 2 | 2 | 1 |  | SERVIÇO | 02.002.002.001 | Demolições | VB | 1 | 18590.95 | 18590.95 | Estimado | Finalizado
0 | 2 | 2 | 2 | 2 |  | SERVIÇO | 02.002.002.002 | Limpeza da camada vegetal | m2 | 1410.3 | 13.5 | 19039.05 | Estimado | Finalizado
0 | 2 | 2 | 2 | 3 |  | SERVIÇO | 02.002.002.003 | Locação da Obra | m | 167.8935 | 73.67 | 12368.7141 | Estimado | Finalizado
0 | 2 | 2 | 3 | 0 |  | SUBETAPA | 02.002.003 | Despesas de Consumo e Manutenção |  |  |  | 260636.9602
0 | 2 | 2 | 3 | 1 |  | SERVIÇO | 02.002.003.001 | Consumos Mensais: Água e Esgoto | mês | 65 | 500 | 32500 | Recebido | Finalizado
0 | 2 | 2 | 3 | 2 |  | SERVIÇO | 02.002.003.002 | Consumos Mensais: Luz/energia | mês | 65 | 500 | 32500 | Recebido | Finalizado
0 | 2 | 2 | 3 | 3 |  | SERVIÇO | 02.002.003.003 | Consumos Mensais: Internet | mês | 65 | 128.2833 | 8338.4145 | Estimado | Finalizado
0 | 2 | 2 | 3 | 4 |  | SERVIÇO | 02.002.003.004 | Consumos Mensais: Telefone | mês | 65 | 64.1417 | 4169.2073 | Estimado | Finalizado
0 | 2 | 2 | 3 | 5 |  | SERVIÇO | 02.002.003.005 | Consumos Mensais: Coleta de Lixo | mês | 65 | 64.1417 | 4169.2073 | Estimado | Finalizado
0 | 2 | 2 | 3 | 6 |  | SERVIÇO | 02.002.003.006 | Consumos Mensais: Alimentação | mês | 65 | 70 | 4550 | Estimado | Finalizado
0 | 2 | 2 | 3 | 7 |  | SERVIÇO | 02.002.003.007 | Consumos Mensais: Mateirial de expediênte/escritório | mês | 65 | 200 | 13000 | Recebido | Finalizado
0 | 2 | 2 | 3 | 8 |  | SERVIÇO | 02.002.003.008 | Consumos Mensais: Material de higiêne e limpeza | mês | 65 | 500 | 32500 | Recebido | Finalizado
0 | 2 | 2 | 3 | 9 |  | SERVIÇO | 02.002.003.009 | Consumos gerais: Fretes | mês | 65 | 126.3097 | 8210.1312 | Estimado | Finalizado
0 | 2 | 2 | 3 | 10 |  | SERVIÇO | 02.002.003.010 | Consumos gerais: Consumo de cópias | mês | 65 | 1000 | 65000 | Recebido | Finalizado
0 | 2 | 2 | 3 | 11 |  | SERVIÇO | 02.002.003.011 | Mobiliario de apoio a obra | vb | 1 | 20200 | 20200 | Estimado | Finalizado
0 | 2 | 2 | 3 | 12 |  | SERVIÇO | 02.002.003.012 | Equipamentos de escritorio | vb | 1 | 35500 | 35500 | Estimado | Finalizado
0 | 2 | 2 | 4 | 0 |  | SUBETAPA | 02.002.004 | Instalações Provisórias de Canteiro de Obra |  |  |  | 133609.9323
0 | 2 | 2 | 4 | 1 |  | SERVIÇO | 02.002.004.001 | Tapume | m2 | 386.088 | 189.68 | 73233.1718 | Estimado | Finalizado
0 | 2 | 2 | 4 | 2 |  | SERVIÇO | 02.002.004.002 | Locação de banheiro químico | mês | 16.25 | 980 | 15925 | Estimado | Finalizado
0 | 2 | 2 | 4 | 3 |  | SERVIÇO | 02.002.004.003 | Sinalizacao Plaqueiro | vb | 1 | 7891.02 | 7891.02 | Estimado | Finalizado
0 | 2 | 2 | 4 | 4 |  | SERVIÇO | 02.002.004.004 | Sinalizacao geral da obra | vb | 1 | 11545.497 | 11545.497 | Estimado | Finalizado
0 | 2 | 2 | 4 | 5 |  | SERVIÇO | 02.002.004.005 | Despesas de manutenção: Manutenção provisória do canteiro | mês | 65 | 384.8499 | 25015.2435 | Estimado | Finalizado
0 | 2 | 2 | 5 | 0 |  | SUBETAPA | 02.002.005 | Ligações Provisórias |  |  |  | 34508.2077
0 | 2 | 2 | 5 | 1 |  | SERVIÇO | 02.002.005.001 | Redes Provisórias: Rede de água fria, esgoto e drenagem | vb | 1 | 20525.328 | 20525.328 | Estimado | Finalizado
0 | 2 | 2 | 5 | 2 |  | SERVIÇO | 02.002.005.002 | Redes Provisórias: Redes elétricas, comunicação e dados | vb | 1 | 13982.8797 | 13982.8797 | Estimado | Finalizado
0 | 2 | 2 | 6 | 0 |  | SUBETAPA | 02.002.006 | Mão de Obra - Instalação de Canteiro |  |  |  | 162860.8
0 | 2 | 2 | 6 | 1 |  | SERVIÇO | 02.002.006.001 | Mao De Obra Instalacoes De Canteiro | vb | 1 | 162860.8 | 162860.8 | Custo empreiteiro rateado | Finalizado
0 | 3 | 0 | 6 | 1 |  | CÉLULA CONSTRUTIVA | 03 | EQUIPAMENTOS |  |  |  | 638350
0 | 3 | 1 | 0 | 1 |  | ETAPA | 03.001 | EQUIPAMENTOS |  |  |  | 638350
0 | 3 | 1 | 1 | 0 |  | SUBETAPA | 03.001.001 | Equipamentos de carga e transporte |  |  |  | 36000
0 | 3 | 1 | 1 | 1 |  | SERVIÇO | 03.001.001.001 | Ferramentas/equipamentos | mês | 65 | 553.8462 | 36000 | Custo empreiteiro rateado | Finalizado
0 | 3 | 1 | 2 | 0 |  | SUBETAPA | 03.001.002 | Equipamentos de Obra |  |  |  | 602350
0 | 3 | 1 | 2 | 1 |  | SERVIÇO | 03.001.002.001 | Locação Elevador cremalheira | UN | 20 | 9000 | 180000 | Estimado | Finalizado
0 | 3 | 1 | 2 | 2 |  | SERVIÇO | 03.001.002.002 | Manutenção Periódica Elevador cremalheira | mês | 20 | 1250 | 25000 | Estimado | Finalizado
0 | 3 | 1 | 2 | 3 |  | SERVIÇO | 03.001.002.003 | Montagem e Desmontagem Elevador cremalheira | UN | 1 | 7000 | 7000 | Estimado | Finalizado
0 | 3 | 1 | 2 | 4 |  | SERVIÇO | 03.001.002.004 | Mobilização e Desmobilização Elevador cremalheira | UN | 1 | 5600 | 5600 | Estimado | Finalizado
0 | 3 | 1 | 2 | 5 |  | SERVIÇO | 03.001.002.005 | Locação Mini Grua | mês | 19 | 8500 | 161500 | Estimado | Finalizado
0 | 3 | 1 | 2 | 6 |  | SERVIÇO | 03.001.002.006 | Manutenção Periódica Mini Grua | UN | 19 | 1000 | 19000 | Estimado | Finalizado
0 | 3 | 1 | 2 | 7 |  | SERVIÇO | 03.001.002.007 | Montagem e Desmontagem Mini Grua | UN | 1 | 7000 | 7000 | Estimado | Finalizado
0 | 3 | 1 | 2 | 8 |  | SERVIÇO | 03.001.002.008 | Mobilização e Desmobilização Mini Grua | UN | 1 | 5600 | 5600 | Estimado | Finalizado
0 | 3 | 1 | 2 | 9 |  | SERVIÇO | 03.001.002.009 | Manutenção Veículo de apoio: Carro utilitário para transporte de cargas ou pessoas | mês | 65 | 250 | 16250 | Estimado | Finalizado
0 | 3 | 1 | 2 | 10 |  | SERVIÇO | 03.001.002.010 | Locação Balancim | mês | 17 | 9000 | 153000 | Custo empreiteiro rateado | Finalizado
0 | 3 | 1 | 2 | 11 |  | SERVIÇO | 03.001.002.011 | Montagem/Deslocamento/Desmontagem Balancim | vb | 28 | 800 | 22400 | Custo empreiteiro rateado | Finalizado
0 | 3 | 1 | 2 | 11 |  |  |  | TOTAL |  |  |  | 3704814.2581 |  |  | 288.7994
0 | 3 | 1 | 2 | 11 | [6 empty] | 3704814.2581 | CÉLULA CONSTRUTIVA
0 | 3 | 1 | 2 | 11 | [6 empty] | 3704814.2581 | ETAPA
0 | 3 | 1 | 2 | 11 | [6 empty] | 3704814.2581 | SUBETAPA
0 | 3 | 1 | 2 | 11 | [6 empty] | 3704814.2581 | SERVIÇO
0 | 3 | 1 | 2 | 11 | [6 empty] | 3704814.2581 | OBRA
0 | 3 | 1 | 2 | 11
0 | 3 | 1 | 2 | 11
0 | 3 | 1 | 2 | 11
0 | 3 | 1 | 2 | 11
0 | 3 | 1 | 2 | 11
0 | 3 | 1 | 2 | 11
0 | 3 | 1 | 2 | 11
0 | 3 | 1 | 2 | 11
0 | 3 | 1 | 2 | 11
0 | 3 | 1 | 2 | 11
0 | 3 | 1 | 2 | 11
0 | 3 | 1 | 2 | 11
0 | 3 | 1 | 2 | 11
0 | 3 | 1 | 2 | 11
0 | 3 | 1 | 2 | 11
0 | 3 | 1 | 2 | 11
0 | 3 | 1 | 2 | 11
0 | 3 | 1 | 2 | 11
0 | 3 | 1 | 2 | 11
0 | 3 | 1 | 2 | 11
0 | 3 | 1 | 2 | 11
0 | 3 | 1 | 2 | 11
0 | 3 | 1 | 2 | 11
0 | 3 | 1 | 2 | 11
0 | 3 | 1 | 2 | 11
0 | 3 | 1 | 2 | 11
0 | 3 | 1 | 2 | 11
0 | 3 | 1 | 2 | 11
0 | 3 | 1 | 2 | 11
0 | 3 | 1 | 2 | 11
0 | 3 | 1 | 2 | 11
0 | 3 | 1 | 2 | 11
0 | 3 | 1 | 2 | 11
0 | 3 | 1 | 2 | 11
0 | 3 | 1 | 2 | 11
0 | 3 | 1 | 2 | 11
0 | 3 | 1 | 2 | 11
0 | 3 | 1 | 2 | 11
0 | 3 | 1 | 2 | 11
0 | 3 | 1 | 2 | 11
0 | 3 | 1 | 2 | 11
0 | 3 | 1 | 2 | 11
0 | 3 | 1 | 2 | 11
0 | 3 | 1 | 2 | 11
0 | 3 | 1 | 2 | 11
0 | 3 | 1 | 2 | 11
0 | 3 | 1 | 2 | 11
0 | 3 | 1 | 2 | 11
0 | 3 | 1 | 2 | 11
0 | 3 | 1 | 2 | 11
0 | 3 | 1 | 2 | 11
0 | 3 | 1 | 2 | 11
0 | 3 | 1 | 2 | 11
0 | 3 | 1 | 2 | 11
0 | 3 | 1 | 2 | 11
0 | 3 | 1 | 2 | 11
0 | 3 | 1 | 2 | 11
0 | 3 | 1 | 2 | 11
0 | 3 | 1 | 2 | 11
0 | 3 | 1 | 2 | 11
0 | 3 | 1 | 2 | 11
0 | 3 | 1 | 2 | 11
0 | 3 | 1 | 2 | 11
0 | 3 | 1 | 2 | 11
0 | 3 | 1 | 2 | 11
0 | 3 | 1 | 2 | 11
0 | 3 | 1 | 2 | 11
0 | 3 | 1 | 2 | 11
0 | 3 | 1 | 2 | 11
0 | 3 | 1 | 2 | 11
0 | 3 | 1 | 2 | 11
0 | 3 | 1 | 2 | 11
0 | 3 | 1 | 2 | 11
0 | 3 | 1 | 2 | 11
0 | 3 | 1 | 2 | 11
0 | 3 | 1 | 2 | 11
0 | 3 | 1 | 2 | 11
0 | 3 | 1 | 2 | 11
0 | 3 | 1 | 2 | 11
0 | 3 | 1 | 2 | 11
0 | 3 | 1 | 2 | 11
0 | 3 | 1 | 2 | 11
0 | 3 | 1 | 2 | 11
0 | 3 | 1 | 2 | 11
0 | 3 | 1 | 2 | 11
0 | 3 | 1 | 2 | 11
0 | 3 | 1 | 2 | 11
0 | 3 | 1 | 2 | 11
0 | 3 | 1 | 2 | 11
0 | 3 | 1 | 2 | 11
0 | 3 | 1 | 2 | 11
0 | 3 | 1 | 2 | 11
0 | 3 | 1 | 2 | 11
0 | 3 | 1 | 2 | 11
0 | 3 | 1 | 2 | 11
0 | 3 | 1 | 2 | 11
0 | 3 | 1 | 2 | 11
0 | 3 | 1 | 2 | 11
0 | 3 | 1 | 2 | 11
0 | 3 | 1 | 2 | 11
0 | 3 | 1 | 2 | 11
0 | 3 | 1 | 2 | 11
0 | 3 | 1 | 2 | 11
0 | 3 | 1 | 2 | 11
0 | 3 | 1 | 2 | 11
0 | 3 | 1 | 2 | 11
0 | 3 | 1 | 2 | 11
0 | 3 | 1 | 2 | 11
0 | 3 | 1 | 2 | 11
0 | 3 | 1 | 2 | 11
0 | 3 | 1 | 2 | 11
0 | 3 | 1 | 2 | 11
0 | 3 | 1 | 2 | 11
0 | 3 | 1 | 2 | 11
0 | 3 | 1 | 2 | 11
0 | 3 | 1 | 2 | 11
0 | 3 | 1 | 2 | 11
0 | 3 | 1 | 2 | 11
0 | 3 | 1 | 2 | 11
0 | 3 | 1 | 2 | 11
0 | 3 | 1 | 2 | 11
0 | 3 | 1 | 2 | 11
0 | 3 | 1 | 2 | 11
0 | 3 | 1 | 2 | 11
0 | 3 | 1 | 2 | 11
0 | 3 | 1 | 2 | 11
0 | 3 | 1 | 2 | 11
0 | 3 | 1 | 2 | 11
0 | 3 | 1 | 2 | 11
0 | 3 | 1 | 2 | 11
0 | 3 | 1 | 2 | 11
0 | 3 | 1 | 2 | 11
0 | 3 | 1 | 2 | 11
0 | 3 | 1 | 2 | 11
0 | 3 | 1 | 2 | 11
0 | 3 | 1 | 2 | 11
0 | 3 | 1 | 2 | 11
0 | 3 | 1 | 2 | 11
0 | 3 | 1 | 2 | 11
0 | 3 | 1 | 2 | 11
0 | 3 | 1 | 2 | 11
0 | 3 | 1 | 2 | 11
0 | 3 | 1 | 2 | 11
0 | 3 | 1 | 2 | 11
0 | 3 | 1 | 2 | 11
0 | 3 | 1 | 2 | 11
0 | 3 | 1 | 2 | 11
0 | 3 | 1 | 2 | 11
0 | 3 | 1 | 2 | 11
0 | 3 | 1 | 2 | 11
0 | 3 | 1 | 2 | 11
0 | 3 | 1 | 2 | 11
0 | 3 | 1 | 2 | 11
0 | 3 | 1 | 2 | 11
0 | 3 | 1 | 2 | 11
0 | 3 | 1 | 2 | 11
0 | 3 | 1 | 2 | 11
0 | 3 | 1 | 2 | 11
0 | 3 | 1 | 2 | 11
0 | 3 | 1 | 2 | 11
0 | 3 | 1 | 2 | 11
0 | 3 | 1 | 2 | 11
0 | 3 | 1 | 2 | 11
0 | 3 | 1 | 2 | 11
0 | 3 | 1 | 2 | 11
0 | 3 | 1 | 2 | 11
0 | 3 | 1 | 2 | 11
0 | 3 | 1 | 2 | 11
0 | 3 | 1 | 2 | 11
0 | 3 | 1 | 2 | 11
0 | 3 | 1 | 2 | 11
0 | 3 | 1 | 2 | 11
0 | 3 | 1 | 2 | 11
0 | 3 | 1 | 2 | 11
0 | 3 | 1 | 2 | 11
0 | 3 | 1 | 2 | 11
0 | 3 | 1 | 2 | 11
0 | 3 | 1 | 2 | 11
0 | 3 | 1 | 2 | 11
0 | 3 | 1 | 2 | 11
0 | 3 | 1 | 2 | 11
0 | 3 | 1 | 2 | 11
0 | 3 | 1 | 2 | 11
0 | 3 | 1 | 2 | 11
0 | 3 | 1 | 2 | 11
0 | 3 | 1 | 2 | 11
0 | 3 | 1 | 2 | 11
0 | 3 | 1 | 2 | 11
0 | 3 | 1 | 2 | 11
0 | 3 | 1 | 2 | 11
0 | 3 | 1 | 2 | 11
0 | 3 | 1 | 2 | 11
0 | 3 | 1 | 2 | 11
0 | 3 | 1 | 2 | 11
0 | 3 | 1 | 2 | 11
0 | 3 | 1 | 2 | 11
0 | 3 | 1 | 2 | 11
0 | 3 | 1 | 2 | 11
0 | 3 | 1 | 2 | 11
0 | 3 | 1 | 2 | 11
0 | 3 | 1 | 2 | 11
0 | 3 | 1 | 2 | 11
0 | 3 | 1 | 2 | 11
0 | 3 | 1 | 2 | 11
0 | 3 | 1 | 2 | 11
0 | 3 | 1 | 2 | 11
0 | 3 | 1 | 2 | 11
0 | 3 | 1 | 2 | 11
0 | 3 | 1 | 2 | 11
0 | 3 | 1 | 2 | 11
0 | 3 | 1 | 2 | 11
0 | 3 | 1 | 2 | 11
0 | 3 | 1 | 2 | 11
0 | 3 | 1 | 2 | 11
0 | 3 | 1 | 2 | 11
0 | 3 | 1 | 2 | 11
0 | 3 | 1 | 2 | 11
0 | 3 | 1 | 2 | 11
0 | 3 | 1 | 2 | 11
0 | 3 | 1 | 2 | 11
0 | 3 | 1 | 2 | 11
0 | 3 | 1 | 2 | 11
0 | 3 | 1 | 2 | 11
0 | 3 | 1 | 2 | 11
0 | 3 | 1 | 2 | 11
0 | 3 | 1 | 2 | 11
0 | 3 | 1 | 2 | 11
0 | 3 | 1 | 2 | 11
0 | 3 | 1 | 2 | 11
0 | 3 | 1 | 2 | 11
0 | 3 | 1 | 2 | 11
0 | 3 | 1 | 2 | 11
0 | 3 | 1 | 2 | 11
0 | 3 | 1 | 2 | 11
0 | 3 | 1 | 2 | 11
0 | 3 | 1 | 2 | 11
0 | 3 | 1 | 2 | 11
0 | 3 | 1 | 2 | 11
0 | 3 | 1 | 2 | 11
0 | 3 | 1 | 2 | 11
0 | 3 | 1 | 2 | 11
0 | 3 | 1 | 2 | 11
0 | 3 | 1 | 2 | 11
0 | 3 | 1 | 2 | 11
0 | 3 | 1 | 2 | 11
0 | 3 | 1 | 2 | 11
0 | 3 | 1 | 2 | 11
0 | 3 | 1 | 2 | 11
0 | 3 | 1 | 2 | 11
0 | 3 | 1 | 2 | 11
0 | 3 | 1 | 2 | 11
0 | 3 | 1 | 2 | 11
0 | 3 | 1 | 2 | 11
0 | 3 | 1 | 2 | 11
0 | 3 | 1 | 2 | 11
0 | 3 | 1 | 2 | 11
0 | 3 | 1 | 2 | 11
0 | 3 | 1 | 2 | 11
0 | 3 | 1 | 2 | 11
0 | 3 | 1 | 2 | 11
0 | 3 | 1 | 2 | 11
0 | 3 | 1 | 2 | 11
0 | 3 | 1 | 2 | 11
0 | 3 | 1 | 2 | 11
0 | 3 | 1 | 2 | 11
0 | 3 | 1 | 2 | 11
0 | 3 | 1 | 2 | 11
0 | 3 | 1 | 2 | 11
0 | 3 | 1 | 2 | 11
0 | 3 | 1 | 2 | 11
0 | 3 | 1 | 2 | 11
0 | 3 | 1 | 2 | 11
0 | 3 | 1 | 2 | 11
0 | 3 | 1 | 2 | 11
0 | 3 | 1 | 2 | 11
0 | 3 | 1 | 2 | 11
0 | 3 | 1 | 2 | 11
0 | 3 | 1 | 2 | 11
0 | 3 | 1 | 2 | 11
0 | 3 | 1 | 2 | 11
0 | 3 | 1 | 2 | 11
0 | 3 | 1 | 2 | 11
0 | 3 | 1 | 2 | 11
0 | 3 | 1 | 2 | 11
0 | 3 | 1 | 2 | 11
0 | 3 | 1 | 2 | 11
0 | 3 | 1 | 2 | 11
0 | 3 | 1 | 2 | 11
0 | 3 | 1 | 2 | 11
0 | 3 | 1 | 2 | 11
0 | 3 | 1 | 2 | 11
0 | 3 | 1 | 2 | 11
0 | 3 | 1 | 2 | 11
0 | 3 | 1 | 2 | 11
0 | 3 | 1 | 2 | 11
0 | 3 | 1 | 2 | 11
0 | 3 | 1 | 2 | 11
0 | 3 | 1 | 2 | 11
0 | 3 | 1 | 2 | 11
0 | 3 | 1 | 2 | 11
0 | 3 | 1 | 2 | 11
0 | 3 | 1 | 2 | 11
0 | 3 | 1 | 2 | 11
0 | 3 | 1 | 2 | 11
0 | 3 | 1 | 2 | 11
0 | 3 | 1 | 2 | 11
0 | 3 | 1 | 2 | 11
0 | 3 | 1 | 2 | 11
0 | 3 | 1 | 2 | 11
0 | 3 | 1 | 2 | 11
0 | 3 | 1 | 2 | 11
0 | 3 | 1 | 2 | 11
0 | 3 | 1 | 2 | 11
0 | 3 | 1 | 2 | 11
0 | 3 | 1 | 2 | 11
0 | 3 | 1 | 2 | 11
0 | 3 | 1 | 2 | 11
0 | 3 | 1 | 2 | 11
0 | 3 | 1 | 2 | 11
0 | 3 | 1 | 2 | 11
0 | 3 | 1 | 2 | 11
0 | 3 | 1 | 2 | 11
0 | 3 | 1 | 2 | 11
0 | 3 | 1 | 2 | 11
0 | 3 | 1 | 2 | 11
0 | 3 | 1 | 2 | 11
0 | 3 | 1 | 2 | 11
0 | 3 | 1 | 2 | 11
0 | 3 | 1 | 2 | 11
0 | 3 | 1 | 2 | 11
0 | 3 | 1 | 2 | 11
0 | 3 | 1 | 2 | 11
0 | 3 | 1 | 2 | 11
0 | 3 | 1 | 2 | 11
0 | 3 | 1 | 2 | 11
0 | 3 | 1 | 2 | 11
0 | 3 | 1 | 2 | 11
0 | 3 | 1 | 2 | 11
0 | 3 | 1 | 2 | 11
0 | 3 | 1 | 2 | 11
0 | 3 | 1 | 2 | 11
0 | 3 | 1 | 2 | 11
0 | 3 | 1 | 2 | 11
0 | 3 | 1 | 2 | 11
0 | 3 | 1 | 2 | 11
0 | 3 | 1 | 2 | 11
0 | 3 | 1 | 2 | 11
0 | 3 | 1 | 2 | 11
0 | 3 | 1 | 2 | 11
0 | 3 | 1 | 2 | 11
0 | 3 | 1 | 2 | 11
0 | 3 | 1 | 2 | 11
0 | 3 | 1 | 2 | 11
0 | 3 | 1 | 2 | 11
0 | 3 | 1 | 2 | 11
0 | 3 | 1 | 2 | 11
0 | 3 | 1 | 2 | 11
0 | 3 | 1 | 2 | 11
0 | 3 | 1 | 2 | 11
0 | 3 | 1 | 2 | 11
0 | 3 | 1 | 2 | 11
0 | 3 | 1 | 2 | 11
0 | 3 | 1 | 2 | 11
0 | 3 | 1 | 2 | 11
0 | 3 | 1 | 2 | 11
0 | 3 | 1 | 2 | 11
0 | 3 | 1 | 2 | 11
0 | 3 | 1 | 2 | 11
0 | 3 | 1 | 2 | 11
0 | 3 | 1 | 2 | 11
0 | 3 | 1 | 2 | 11
0 | 3 | 1 | 2 | 11
0 | 3 | 1 | 2 | 11
0 | 3 | 1 | 2 | 11
0 | 3 | 1 | 2 | 11
0 | 3 | 1 | 2 | 11
0 | 3 | 1 | 2 | 11
0 | 3 | 1 | 2 | 11
0 | 3 | 1 | 2 | 11
0 | 3 | 1 | 2 | 11
0 | 3 | 1 | 2 | 11
0 | 3 | 1 | 2 | 11
0 | 3 | 1 | 2 | 11
0 | 3 | 1 | 2 | 11
0 | 3 | 1 | 2 | 11
0 | 3 | 1 | 2 | 11
0 | 3 | 1 | 2 | 11
0 | 3 | 1 | 2 | 11
0 | 3 | 1 | 2 | 11
0 | 3 | 1 | 2 | 11
0 | 3 | 1 | 2 | 11
0 | 3 | 1 | 2 | 11
0 | 3 | 1 | 2 | 11
0 | 3 | 1 | 2 | 11
0 | 3 | 1 | 2 | 11
0 | 3 | 1 | 2 | 11
0 | 3 | 1 | 2 | 11
0 | 3 | 1 | 2 | 11
0 | 3 | 1 | 2 | 11
0 | 3 | 1 | 2 | 11
0 | 3 | 1 | 2 | 11
0 | 3 | 1 | 2 | 11
0 | 3 | 1 | 2 | 11
0 | 3 | 1 | 2 | 11
0 | 3 | 1 | 2 | 11
0 | 3 | 1 | 2 | 11
0 | 3 | 1 | 2 | 11
0 | 3 | 1 | 2 | 11
0 | 3 | 1 | 2 | 11
0 | 3 | 1 | 2 | 11
0 | 3 | 1 | 2 | 11
0 | 3 | 1 | 2 | 11
0 | 3 | 1 | 2 | 11
0 | 3 | 1 | 2 | 11
0 | 3 | 1 | 2 | 11
0 | 3 | 1 | 2 | 11
0 | 3 | 1 | 2 | 11
0 | 3 | 1 | 2 | 11
0 | 3 | 1 | 2 | 11
0 | 3 | 1 | 2 | 11
0 | 3 | 1 | 2 | 11
0 | 3 | 1 | 2 | 11
0 | 3 | 1 | 2 | 11
0 | 3 | 1 | 2 | 11
0 | 3 | 1 | 2 | 11
0 | 3 | 1 | 2 | 11
0 | 3 | 1 | 2 | 11
0 | 3 | 1 | 2 | 11
0 | 3 | 1 | 2 | 11
0 | 3 | 1 | 2 | 11
0 | 3 | 1 | 2 | 11
0 | 3 | 1 | 2 | 11
0 | 3 | 1 | 2 | 11
0 | 3 | 1 | 2 | 11
0 | 3 | 1 | 2 | 11
0 | 3 | 1 | 2 | 11
0 | 3 | 1 | 2 | 11
0 | 3 | 1 | 2 | 11
0 | 3 | 1 | 2 | 11
0 | 3 | 1 | 2 | 11
0 | 3 | 1 | 2 | 11
0 | 3 | 1 | 2 | 11
0 | 3 | 1 | 2 | 11
0 | 3 | 1 | 2 | 11
0 | 3 | 1 | 2 | 11
0 | 3 | 1 | 2 | 11
0 | 3 | 1 | 2 | 11
0 | 3 | 1 | 2 | 11
0 | 3 | 1 | 2 | 11
0 | 3 | 1 | 2 | 11
0 | 3 | 1 | 2 | 11
0 | 3 | 1 | 2 | 11
0 | 3 | 1 | 2 | 11
0 | 3 | 1 | 2 | 11
0 | 3 | 1 | 2 | 11
0 | 3 | 1 | 2 | 11
0 | 3 | 1 | 2 | 11
0 | 3 | 1 | 2 | 11
0 | 3 | 1 | 2 | 11
0 | 3 | 1 | 2 | 11
0 | 3 | 1 | 2 | 11
0 | 3 | 1 | 2 | 11
0 | 3 | 1 | 2 | 11
0 | 3 | 1 | 2 | 11
0 | 3 | 1 | 2 | 11
0 | 3 | 1 | 2 | 11
0 | 3 | 1 | 2 | 11
0 | 3 | 1 | 2 | 11
0 | 3 | 1 | 2 | 11
0 | 3 | 1 | 2 | 11
0 | 3 | 1 | 2 | 11
0 | 3 | 1 | 2 | 11
0 | 3 | 1 | 2 | 11
0 | 3 | 1 | 2 | 11
0 | 3 | 1 | 2 | 11
0 | 3 | 1 | 2 | 11
0 | 3 | 1 | 2 | 11
0 | 3 | 1 | 2 | 11
0 | 3 | 1 | 2 | 11
0 | 3 | 1 | 2 | 11
0 | 3 | 1 | 2 | 11
0 | 3 | 1 | 2 | 11
0 | 3 | 1 | 2 | 11
0 | 3 | 1 | 2 | 11
0 | 3 | 1 | 2 | 11
0 | 3 | 1 | 2 | 11
0 | 3 | 1 | 2 | 11
0 | 3 | 1 | 2 | 11
0 | 3 | 1 | 2 | 11
0 | 3 | 1 | 2 | 11
0 | 3 | 1 | 2 | 11
0 | 3 | 1 | 2 | 11
0 | 3 | 1 | 2 | 11
0 | 3 | 1 | 2 | 11
0 | 3 | 1 | 2 | 11
0 | 3 | 1 | 2 | 11
0 | 3 | 1 | 2 | 11
0 | 3 | 1 | 2 | 11
0 | 3 | 1 | 2 | 11
0 | 3 | 1 | 2 | 11
0 | 3 | 1 | 2 | 11
0 | 3 | 1 | 2 | 11
0 | 3 | 1 | 2 | 11
0 | 3 | 1 | 2 | 11
0 | 3 | 1 | 2 | 11
0 | 3 | 1 | 2 | 11
0 | 3 | 1 | 2 | 11
0 | 3 | 1 | 2 | 11
0 | 3 | 1 | 2 | 11
0 | 3 | 1 | 2 | 11
0 | 3 | 1 | 2 | 11
0 | 3 | 1 | 2 | 11
0 | 3 | 1 | 2 | 11
0 | 3 | 1 | 2 | 11
0 | 3 | 1 | 2 | 11
0 | 3 | 1 | 2 | 11
0 | 3 | 1 | 2 | 11
0 | 3 | 1 | 2 | 11
0 | 3 | 1 | 2 | 11
0 | 3 | 1 | 2 | 11
0 | 3 | 1 | 2 | 11
0 | 3 | 1 | 2 | 11
0 | 3 | 1 | 2 | 11
0 | 3 | 1 | 2 | 11
0 | 3 | 1 | 2 | 11
0 | 3 | 1 | 2 | 11
0 | 3 | 1 | 2 | 11
0 | 3 | 1 | 2 | 11
0 | 3 | 1 | 2 | 11
0 | 3 | 1 | 2 | 11
0 | 3 | 1 | 2 | 11
0 | 3 | 1 | 2 | 11
0 | 3 | 1 | 2 | 11
0 | 3 | 1 | 2 | 11
0 | 3 | 1 | 2 | 11
0 | 3 | 1 | 2 | 11
0 | 3 | 1 | 2 | 11
0 | 3 | 1 | 2 | 11
0 | 3 | 1 | 2 | 11
0 | 3 | 1 | 2 | 11
0 | 3 | 1 | 2 | 11
0 | 3 | 1 | 2 | 11
0 | 3 | 1 | 2 | 11
0 | 3 | 1 | 2 | 11
0 | 3 | 1 | 2 | 11
0 | 3 | 1 | 2 | 11
0 | 3 | 1 | 2 | 11
0 | 3 | 1 | 2 | 11
0 | 3 | 1 | 2 | 11
0 | 3 | 1 | 2 | 11
0 | 3 | 1 | 2 | 11
0 | 3 | 1 | 2 | 11
0 | 3 | 1 | 2 | 11
0 | 3 | 1 | 2 | 11
0 | 3 | 1 | 2 | 11
0 | 3 | 1 | 2 | 11
0 | 3 | 1 | 2 | 11
0 | 3 | 1 | 2 | 11
0 | 3 | 1 | 2 | 11
0 | 3 | 1 | 2 | 11
0 | 3 | 1 | 2 | 11
0 | 3 | 1 | 2 | 11
0 | 3 | 1 | 2 | 11
0 | 3 | 1 | 2 | 11
0 | 3 | 1 | 2 | 11
0 | 3 | 1 | 2 | 11
0 | 3 | 1 | 2 | 11
0 | 3 | 1 | 2 | 11
0 | 3 | 1 | 2 | 11
0 | 3 | 1 | 2 | 11
0 | 3 | 1 | 2 | 11
0 | 3 | 1 | 2 | 11
0 | 3 | 1 | 2 | 11
0 | 3 | 1 | 2 | 11
0 | 3 | 1 | 2 | 11
0 | 3 | 1 | 2 | 11
0 | 3 | 1 | 2 | 11
0 | 3 | 1 | 2 | 11
0 | 3 | 1 | 2 | 11
0 | 3 | 1 | 2 | 11
0 | 3 | 1 | 2 | 11
0 | 3 | 1 | 2 | 11
0 | 3 | 1 | 2 | 11
0 | 3 | 1 | 2 | 11
0 | 3 | 1 | 2 | 11
0 | 3 | 1 | 2 | 11
0 | 3 | 1 | 2 | 11
0 | 3 | 1 | 2 | 11
0 | 3 | 1 | 2 | 11
0 | 3 | 1 | 2 | 11
0 | 3 | 1 | 2 | 11
0 | 3 | 1 | 2 | 11
0 | 3 | 1 | 2 | 11
0 | 3 | 1 | 2 | 11
0 | 3 | 1 | 2 | 11
0 | 3 | 1 | 2 | 11
0 | 3 | 1 | 2 | 11
0 | 3 | 1 | 2 | 11
0 | 3 | 1 | 2 | 11
0 | 3 | 1 | 2 | 11
0 | 3 | 1 | 2 | 11
0 | 3 | 1 | 2 | 11
0 | 3 | 1 | 2 | 11
0 | 3 | 1 | 2 | 11
0 | 3 | 1 | 2 | 11
0 | 3 | 1 | 2 | 11
0 | 3 | 1 | 2 | 11
0 | 3 | 1 | 2 | 11
0 | 3 | 1 | 2 | 11
0 | 3 | 1 | 2 | 11
0 | 3 | 1 | 2 | 11
0 | 3 | 1 | 2 | 11
0 | 3 | 1 | 2 | 11
0 | 3 | 1 | 2 | 11
0 | 3 | 1 | 2 | 11
0 | 3 | 1 | 2 | 11
0 | 3 | 1 | 2 | 11
0 | 3 | 1 | 2 | 11
0 | 3 | 1 | 2 | 11
0 | 3 | 1 | 2 | 11
0 | 3 | 1 | 2 | 11
0 | 3 | 1 | 2 | 11
0 | 3 | 1 | 2 | 11
0 | 3 | 1 | 2 | 11
0 | 3 | 1 | 2 | 11
0 | 3 | 1 | 2 | 11
0 | 3 | 1 | 2 | 11
0 | 3 | 1 | 2 | 11
0 | 3 | 1 | 2 | 11
0 | 3 | 1 | 2 | 11
0 | 3 | 1 | 2 | 11
0 | 3 | 1 | 2 | 11
PLANILHA DE ORÇAMENTO
Informado em Formulário que os demais custos de Equipamentos são de responsabilidade do empreiteiro.
Não Informado em Formulário se haverá rateio de custos da Cremalheira e Mini Grua, para ambos foi solicitado manutenção inicial e periódica.

## Ger_Executivo
[5 empty] | PROJETO: |  | Atlantia | [5 empty] | REVISÃO: | DATA
[5 empty] | EMPRESA: |  | H empreendimentos | [5 empty] | R03
Unidade Construtiva | Célula Construtiva | Etapa | Subetapa | Serviço | GERENCIAMENTO EXECUTIVO
0 | 0 | 0 | 0 | 0 | Atalho | NIVEL | Item | Descrição | Unidade | Quant. | Preço un | Total | Considerações | Situação
0 | 1 | 0 | 0 | 0 |  | CÉLULA CONSTRUTIVA | 01 | MOVIMENTAÇÃO DE TERRA |  |  |  | 219102.12 |  |  | 17.0796
0 | 1 | 1 | 0 | 0 |  | ETAPA | 01.001 | MOVIMENTAÇÃO DE TERRA |  |  |  | 219102.12
0 | 1 | 1 | 1 | 0 |  | SUBETAPA | 01.001.001 | Movimentação de terra |  |  |  | 219102.12
0 | 1 | 1 | 1 | 1 |  | SERVIÇO | 01.001.001.001 | Movimentação de Terra + Aterramentos | vb | 1 | 219102.12 | 219102.12 | Custo incorrido informado pelo cliente | Finalizado
0 | 2 | 0 | 1 | 1 |  | CÉLULA CONSTRUTIVA | 02 | INFRAESTRUTURA |  |  |  | 1917879.85 |  |  | 149.5035
0 | 2 | 1 | 0 | 1 |  | ETAPA | 02.001 | FUNDAÇÃO PROFUNDA |  |  |  | 1917879.85
0 | 2 | 1 | 1 | 0 |  | SUBETAPA | 02.001.001 | Perfuração |  |  |  | 1418259.85
0 | 2 | 1 | 1 | 1 |  | SERVIÇO | 02.001.001.001 | Custos com fundação Profunda | vb | 1 | 320480 | 320480 | Custo incorrido informado pelo cliente | Finalizado
0 | 2 | 1 | 1 | 2 |  | SERVIÇO | 02.001.001.002 | Armação para fundandação | vb | 1 | 156262.85 | 156262.85 | Custo incorrido informado pelo cliente | Finalizado
0 | 2 | 1 | 1 | 3 |  | SERVIÇO | 02.001.001.003 | Concreto Usinado para fundação | vb | 1 | 941517 | 941517 | Custo incorrido informado pelo cliente | Finalizado
0 | 2 | 1 | 2 | 0 |  | SUBETAPA | 02.001.002 | Mão de Obra |  |  |  | 499620
0 | 2 | 1 | 2 | 1 |  | SERVIÇO | 02.001.002.001 | Mão de obra para execução de fundação rasa e profunda | m2 | 1410.3 | 354.265 | 499620 | Custo empreiteiro rateado | Finalizado
0 | 3 | 0 | 2 | 1 |  | CÉLULA CONSTRUTIVA | 03 | SUPRAESTRUTURA |  |  |  | 7592333.4607 |  |  | 591.8411
0 | 3 | 1 | 0 | 1 |  | ETAPA | 03.001 | SUPRAESTRUTURA |  |  |  | 7592333.4607
0 | 3 | 1 | 1 | 0 |  | SUBETAPA | 03.001.001 | Forma |  |  |  | 550980.299
0 | 3 | 1 | 1 | 1 |  | SERVIÇO | 03.001.001.001 | Forma para Laje Contrapiso Térreo em Tábuas de Madeira Serrada 17mm 4x reaproveitamento | m2 | 5.0388 | 65.1174 | 328.1153 | Considerado Laje do Térreo | Finalizado
0 | 3 | 1 | 1 | 2 |  | SERVIÇO | 03.001.001.002 | Fabricação de Fôrma para Pilares, em Chapa de Madeira Compensada Resinada, E=17mm | m2 | 1051.1218 | 110.3934 | 116036.9359 | Quantidade Estimado conforme índices Históricos - Considerado 2 Jogos | Finalizado
0 | 3 | 1 | 1 | 3 |  | SERVIÇO | 03.001.001.003 | Fabricação de Fôrma para Vigas, em Chapa de Madeira Compensada Resinada, E=17mm | m2 | 1391.3374 | 91.5615 | 127392.9288 | Quantidade Estimado conforme índices Históricos - Considerado 2 Jogos | Finalizado
0 | 3 | 1 | 1 | 4 |  | SERVIÇO | 03.001.001.004 | Fabricação de Fôrma para Lajes, em Chapa de Madeira Compensada Resinada, E=17mm | m2 | 3026.2969 | 70.9648 | 214760.6386 | Quantidade Estimado conforme índices Históricos - Considerado 2 Jogos | Finalizado
0 | 3 | 1 | 1 | 5 |  | SERVIÇO | 03.001.001.005 | Montagem e Desmontagem de Fôrma de Pilares, em Chapa de Madeira Compensada Resinada | m2 | 11036.7787 | 0.71326 | 7872.0928 | Quantidade Estimado conforme índices Históricos - Considerado 2 Jogos | Finalizado
0 | 3 | 1 | 1 | 6 |  | SERVIÇO | 03.001.001.006 | Montagem e Desmontagem de Fôrma de Vigas, em Chapa de Madeira Compensada Resinada | m2 | 14609.0422 | 4.2388 | 61924.9543 | Quantidade Estimado conforme índices Históricos - Considerado 2 Jogos | Finalizado
0 | 3 | 1 | 1 | 7 |  | SERVIÇO | 03.001.001.007 | Montagem e Desmontagem de Fôrma de Lajes, em Chapa de Madeira Compensada Resinada | m2 | 31776.1171 | 0.71326 | 22664.6333 | Quantidade Estimado conforme índices Históricos - Considerado 2 Jogos | Finalizado
0 | 3 | 1 | 2 | 0 |  | SUBETAPA | 03.001.002 | Armadura |  |  |  | 1604329.2638
0 | 3 | 1 | 2 | 1 |  | SERVIÇO | 03.001.002.001 | Armação Aço CA-60, Diâmetro de 5,0mm para Supraestrutura, Corte e Dobra em Obra | kg | 9266.3 | 5.9543 | 55174.0984 | Quantidade disponibilizada pelo projetista | Finalizado
0 | 3 | 1 | 2 | 2 |  | SERVIÇO | 03.001.002.002 | Armação Aço CA-50, Diâmetro de 6,3mm para Supraestrutura, Corte e Dobra em Obr | kg | 12924.9 | 5.9543 | 76958.4089 | Quantidade disponibilizada pelo projetista | Finalizado
0 | 3 | 1 | 2 | 3 |  | SERVIÇO | 03.001.002.003 | Armação Aço CA-50, Diâmetro de 8,0mm para Supraestrutura, Corte e Dobra em Obra | kg | 36468.8 | 5.9543 | 217145.2641 | Quantidade disponibilizada pelo projetista | Finalizado
0 | 3 | 1 | 2 | 4 |  | SERVIÇO | 03.001.002.004 | Armação Aço CA-50, Diâmetro de 10,0mm para Supraestrutura, Corte e Dobra em Obra | kg | 65862.9 | 5.9543 | 392165.8189 | Quantidade disponibilizada pelo projetista | Finalizado
0 | 3 | 1 | 2 | 5 |  | SERVIÇO | 03.001.002.005 | Armação Aço CA-50, Diâmetro de 12,5mm para Supraestrutura, Corte e Dobra em Obra | kg | 39570.8 | 5.9543 | 235615.4252 | Quantidade disponibilizada pelo projetista | Finalizado
0 | 3 | 1 | 2 | 6 |  | SERVIÇO | 03.001.002.006 | Armação Aço CA-50, Diâmetro de 16,0mm para Supraestrutura, Corte e Dobra em Obra | kg | 45377.7 | 5.9543 | 270191.3047 | Quantidade disponibilizada pelo projetista | Finalizado
0 | 3 | 1 | 2 | 7 |  | SERVIÇO | 03.001.002.007 | Armação Aço CA-50, Diâmetro de 20,0mm para Supraestrutura, Corte e Dobra em Obra | kg | 59672.7 | 5.9543 | 355307.6658 | Quantidade disponibilizada pelo projetista | Finalizado
0 | 3 | 1 | 2 | 8 |  | SERVIÇO | 03.001.002.008 | Armação tela Q92 para ContraPiso Armado (corte e dobra em indústria) | kg | 297.48 | 5.9543 | 1771.2777 | Quantidade disponibilizada pelo projetista | Finalizado
0 | 3 | 1 | 3 | 0 |  | SUBETAPA | 03.001.003 | Concreto |  |  |  | 2293204.7069
0 | 3 | 1 | 3 | 1 |  | SERVIÇO | 03.001.003.001 | Concreto Usinado FCK = 20MPa Bombeavel | m3 | 139.037 | 557.26 | 77479.7586 | Quantidade disponibilizada pelo projetista | Finalizado
0 | 3 | 1 | 3 | 2 |  | SERVIÇO | 03.001.003.002 | Concreto Usinado FCK = 45MPa Bombeavel | m3 | 3496.8 | 632.545 | 2211883.356 | Quantidade disponibilizada pelo projetista | Finalizado
0 | 3 | 1 | 3 | 3 |  | SERVIÇO | 03.001.003.003 | Lona Plastica para Contrapiso Armado | m2 | 1390.37 | 2.763 | 3841.5923 | Quantidade disponibilizada pelo projetista | Finalizado
0 | 3 | 1 | 4 | 0 |  | SUBETAPA | 03.001.004 | Complementares |  |  |  | 146099.1911
0 | 3 | 1 | 4 | 1 |  | SERVIÇO | 03.001.004.001 | Manutenção/Reforma de Cubetas | vb | 1 | 105833.7225 | 105833.7225 | Quantidade disponibilizada pelo projetista | Finalizado
0 | 3 | 1 | 4 | 2 |  | SERVIÇO | 03.001.004.002 | Escoramento de fôrmas para Lajes com escoras de Madeira incluindo travamento, 4 utilizações. | m3 | 3496.8 | 11.5149 | 40265.4686 | Quantidade disponibilizada pelo projetista | Finalizado
0 | 3 | 1 | 5 | 0 |  | SUBETAPA | 03.001.005 | Mão de obra |  |  |  | 2997720
0 | 3 | 1 | 5 | 1 |  | SERVIÇO | 03.001.005.001 | Mão de obra para execução de supraestrutura de concreto armado | m2 | 12828.33 | 231.0596 | 2964109.2 | Custo empreiteiro rateado | Finalizado
0 | 3 | 1 | 5 | 2 |  | SERVIÇO | 03.001.005.002 | Mão de Obra Polimento de piso | m2 | 1390.37 | 24.174 | 33610.8 | Custo empreiteiro rateado | Finalizado
0 | 4 | 0 | 5 | 2 |  | CÉLULA CONSTRUTIVA | 04 | ALVENARIAS E VEDAÇÕES |  |  |  | 1859633.3236 |  |  | 144.963
0 | 4 | 1 | 0 | 2 |  | ETAPA | 04.001 | ALVENARIAS E VEDAÇÕES |  |  |  | 1859633.3236
0 | 4 | 1 | 1 | 0 |  | SUBETAPA | 04.001.001 | Alvenaria de vedação com blocos cerâmicos |  |  |  | 533461.725 | 41.5847
0 | 4 | 1 | 1 | 1 |  | SERVIÇO | 04.001.001.001 | Alvenaria de vedacao de blocos ceramicos furados na horizontal de 9x19x19cm (espessura 9cm) com argamassa industrializada de assentamento | m2 | 111.46 | 35.9856 | 4010.955 |  | Finalizado
0 | 4 | 1 | 1 | 2 |  | SERVIÇO | 04.001.001.002 | Alvenaria de vedacao de blocos ceramicos furados na horizontal de 11.5x19x19cm (espessura 11.5cm) com argamassa industrializada de assentamento | m2 | 9206.56 | 44.138 | 406359.1453 |  | Finalizado
0 | 4 | 1 | 1 | 3 |  | SERVIÇO | 04.001.001.003 | Alvenaria de vedacao de blocos ceramicos furados na horizontal de 14x19x19cm (espessura 14cm) com argamassa industrializada de assentamento | m2 | 2448.61 | 50.27 | 123091.6247 |  | Finalizado
0 | 4 | 1 | 2 | 0 |  | SUBETAPA | 04.001.002 | Alvenaria de vedação com blocos de concreto |  |  |  | 110420.4516
0 | 4 | 1 | 2 | 1 |  | SERVIÇO | 04.001.002.001 | Alvenaria de vedacao de blocos de Refratários com argamassa refratária de assentamento | m2 | 326.4514 | 75.48 | 24640.5509 |  | Finalizado
0 | 4 | 1 | 2 | 2 |  | SERVIÇO | 04.001.002.002 | Alvenaria com blocos silico calcarios de 12,5x30x60cm (espessura 15cm) com argamassa industrializada de assentamento | m2 | 1252.81 | 68.47 | 85779.9007 |  | Finalizado
0 | 4 | 1 | 3 | 0 |  | SUBETAPA | 04.001.003 | Serviços complementares para alvenaria de vedação |  |  |  | 398191.1471 | 31.04
0 | 4 | 1 | 3 | 1 |  | SERVIÇO | 04.001.003.001 | Encunhamento de alvenaria de vedação com argamassa expansiva | m | 6970.07 | 5.1419 | 35839.4029 |  | Finalizado
0 | 4 | 1 | 3 | 2 |  | SERVIÇO | 04.001.003.002 | Tela soldada para ligacao alvenaria/estrutura - para blocos de 9 a 14cm | un | 533.8357 | 3.24 | 1729.6275 |  | Finalizado
0 | 4 | 1 | 3 | 3 |  | SERVIÇO | 04.001.003.003 | Verga/contraverga de concreto, moldada in loco | m | 7999 | 45.0834 | 360622.1166 |  | Finalizado
0 | 4 | 1 | 4 | 0 |  | SUBETAPA | 04.001.004 | Mão de obra |  |  |  | 817560 | 0.91724
0 | 4 | 1 | 4 | 1 |  | SERVIÇO | 04.001.004.001 | Mão de obra para assentamento de blocos cerâmicos | m2 | 11766.63 | 61.2593 | 720815.5485 | 0.025448 | Finalizado
0 | 4 | 1 | 4 | 2 |  | SERVIÇO | 04.001.004.002 | Mão de obra para assentamento de blocos de Refratário | m2 | 326.4514 | 61.2593 | 19998.1845 | 0.09766 | Finalizado
0 | 4 | 1 | 4 | 3 |  | SERVIÇO | 04.001.004.003 | Mão de obra para assentamento de blocos de silico calcarios | m2 | 1252.81 | 61.2593 | 76746.267 | Custo empreiteiro rateado | Finalizado
0 | 5 | 0 | 4 | 3 |  | CÉLULA CONSTRUTIVA | 05 | IMPERMEABILIZAÇÃO E TRATAMENTOS |  |  |  | 712167.4703 |  |  | 55.5152
0 | 5 | 1 | 0 | 3 |  | ETAPA | 05.001 | IMPERMEABILIZAÇÃO E TRATAMENTOS |  |  |  | 712167.4703
0 | 5 | 1 | 1 | 0 |  | SUBETAPA | 05.001.001 | Regularização e proteção mecânica |  |  |  | 48175.3219
0 | 5 | 1 | 1 | 1 |  | SERVIÇO | 05.001.001.001 | Regularização de superfície para impermeabilização / Central de gás / lixeira | m2 | 4313.4167 | 6.8805 | 29678.4636 |  | Finalizado
0 | 5 | 1 | 1 | 2 |  | SERVIÇO | 05.001.001.002 | Proteção mecânica de superfície com argamassa de cimento e areia, traço 1:3 E=5cm / Piscinas e Sacadas | m2 | 376.91 | 49.075 | 18496.8583 |  | Finalizado
0 | 5 | 1 | 2 | 0 |  | SUBETAPA | 05.001.002 | Impermeabilização de fundação |  |  |  | 56257.2403
0 | 5 | 1 | 2 | 1 |  | SERVIÇO | 05.001.002.001 | Impermeabilização de Baldrames com Tinta Asfáltica (Neutrol) | m2 | 2259.3269 | 24.9 | 56257.2403 |  | Finalizado
0 | 5 | 1 | 3 | 0 |  | SUBETAPA | 05.001.003 | Impermeabilização de Cisternas |  |  |  | 3697.6298
0 | 5 | 1 | 3 | 1 |  | SERVIÇO | 05.001.003.001 | Impermeabilização De Superfície Com Argamassa Polimérica / Membrana Acrílica, 3 Demãos | m2 | 101.9867 | 36.256 | 3697.6298 |  | Finalizado
0 | 5 | 1 | 4 | 0 |  | SUBETAPA | 05.001.004 | Impermeabilização de Fosso Elevador |  |  |  | 1195.7229
0 | 5 | 1 | 4 | 1 |  | SERVIÇO | 05.001.004.001 | Impermeabilização De Superfície Com Argamassa Polimérica / Membrana Acrílica, 3 Demãos | m2 | 32.98 | 36.256 | 1195.7229 |  | Finalizado
0 | 5 | 1 | 5 | 0 |  | SUBETAPA | 05.001.005 | Impermeabilização de banheiro, cozinha, sacada, áreas técnicas, serviço e lazer |  |  |  | 130048.4592
0 | 5 | 1 | 5 | 1 |  | SERVIÇO | 05.001.005.001 | Impermeabilização De Superfície Com Argamassa Polimérica / Membrana Acrílica, 3 Demãos | m2 | 3586.95 | 36.256 | 130048.4592 |  | Finalizado
0 | 5 | 1 | 6 | 0 |  | SUBETAPA | 05.001.006 | Impermeabilização de Reservatórios |  |  |  | 7780.175
0 | 5 | 1 | 6 | 1 |  | SERVIÇO | 05.001.006.001 | Impermeabilização De Superfície Com Argamassa Polimérica / Membrana Acrílica, 3 Demãos | m2 | 214.59 | 36.256 | 7780.175 |  | Finalizado
0 | 5 | 1 | 7 | 0 |  | SUBETAPA | 05.001.007 | Impermeabilização de Piscina, Terraços |  |  |  | 11110.4541
0 | 5 | 1 | 7 | 1 |  | SERVIÇO | 05.001.007.001 | Impermeabilização De Superfície Com Manta Asfáltica, Uma Camada, Inclusive Aplicação De Primer Asfáltico | m2 | 223.31 | 49.7535 | 11110.4541 |  | Finalizado
0 | 5 | 1 | 8 | 0 |  | SUBETAPA | 05.001.008 | Impermeabilização de Floreiras |  |  |  | 7642.1376
0 | 5 | 1 | 8 | 1 |  | SERVIÇO | 05.001.008.001 | Impermeabilização De Superfície Com Manta Asfáltica, Uma Camada, Inclusive Aplicação De Primer Asfáltico | m2 | 153.6 | 49.7535 | 7642.1376 |  | Finalizado
0 | 5 | 1 | 9 | 0 |  | SUBETAPA | 05.001.009 | Impermeabilização de Esquadrias |  |  |  | 8710.4628
0 | 5 | 1 | 9 | 1 |  | SERVIÇO | 05.001.009.001 | Impermeabilização com manta liquida em peitoris | m2 | 216.84 | 40.17 | 8710.4628 |  | Finalizado
0 | 5 | 1 | 10 | 0 |  | SUBETAPA | 05.001.010 | Impermeabilização de ralos |  |  |  | 3810.6065
0 | 5 | 1 | 10 | 1 |  | SERVIÇO | 05.001.010.001 | Tratamento de ralo com manta de poliéster | un | 435 | 8.76 | 3810.6065 |  | Finalizado
0 | 5 | 1 | 11 | 0 |  | SUBETAPA | 05.001.011 | Mão de Obra |  |  |  | 433739.2602
0 | 5 | 1 | 11 | 1 |  | SERVIÇO | 05.001.011.001 | Mão de obra para regularização de superfície | m2 | 4313.4167 | 37.9079 | 163512.7582 | Custo empreiteiro rateado | Finalizado
0 | 5 | 1 | 11 | 2 |  | SERVIÇO | 05.001.011.002 | Mão de obra para proteção mecânica | m2 | 376.91 | 48.2025 | 18168 | Custo empreiteiro rateado | Finalizado
0 | 5 | 1 | 11 | 3 |  | SERVIÇO | 05.001.011.003 | Mão de obra Timpermeabilização com emulsão Asfaltica | m2 | 2259.3269 | 38.3 | 86532.221 | Custo terceirizado | Finalizado
0 | 5 | 1 | 11 | 4 |  | SERVIÇO | 05.001.011.004 | Mão de obra impermeabilização de superfície com manta asfáltica | m2 | 376.91 | 48 | 18091.68 | Custo terceirizado | Finalizado
0 | 5 | 1 | 11 | 5 |  | SERVIÇO | 05.001.011.005 | Mão de obra impermeabilização de argamassa polimérica | m2 | 3936.5067 | 30 | 118095.201 | Custo terceirizado | Finalizado
0 | 5 | 1 | 11 | 6 |  | SERVIÇO | 05.001.011.006 | Mão de obra impermeabilização com manta liquida em peitoris | un | 216.84 | 35 | 7589.4 | Custo terceirizado | Finalizado
0 | 5 | 1 | 11 | 7 |  | SERVIÇO | 05.001.011.007 | Mão de obra tratamento de ralo com manta de poliéster | un | 435 | 50 | 21750 | Custo terceirizado | Finalizado
0 | 6 | 0 | 11 | 7 |  | CÉLULA CONSTRUTIVA | 06 | SISTEMAS E INSTALAÇÕES HIDROSSANITÁRIAS E DRENAGEM |  |  |  | 1375413.27 |  |  | 107.2169
0 | 6 | 1 | 0 | 7 |  | ETAPA | 06.001 | SISTEMAS E INSTALAÇÕES HIDROSSANITÁRIAS E DRENAGEM |  |  |  | 1375413.27 |  |  | 3220119.8754
0 | 6 | 1 | 1 | 0 |  | SUBETAPA | 06.001.001 | Instalações de água fria |  |  |  | 282223.26 | 22
0 | 6 | 1 | 1 | 1 |  | SERVIÇO | 06.001.001.001 | Instalações de água fria | vb | 1 | 124759.2302 | 124759.2302 |  | Finalizado
0 | 6 | 1 | 1 | 2 |  | SERVIÇO | 06.001.001.002 | Verba complementar - Instalações de água fria | vb | 1 | 157464.0298 | 157464.0298 |  | Finalizado
0 | 6 | 1 | 2 | 0 |  | SUBETAPA | 06.001.002 | Instalações de água quente |  |  |  | 254000.93 | 19.8
0 | 6 | 1 | 2 | 1 |  | SERVIÇO | 06.001.002.001 | Instalações de água quente | vb | 1 | 49646.172 | 49646.172 |  | Finalizado
0 | 6 | 1 | 2 | 2 |  | SERVIÇO | 06.001.002.002 | Verba complementar - Instalações de água quente | vb | 1 | 204354.758 | 204354.758 |  | Finalizado
0 | 6 | 1 | 3 | 0 |  | SUBETAPA | 06.001.003 | Instalações de esgoto e pluviais |  |  |  | 352779.08 | 27.5
0 | 6 | 1 | 3 | 1 |  | SERVIÇO | 06.001.003.001 | Instalações de esgoto e pluviais - Tubulações | vb | 1 | 121711.5908 | 121711.5908 |  | Finalizado
0 | 6 | 1 | 3 | 2 |  | SERVIÇO | 06.001.003.002 | Instalações de esgoto e pluviais - Conecções | vb | 1 | 87870.1637 | 87870.1637 |  | Finalizado
0 | 6 | 1 | 3 | 3 |  | SERVIÇO | 06.001.003.003 | Verba complementar - Esgoto e pluviais | vb | 1 | 143197.3255 | 143197.3255 |  | Finalizado
0 | 6 | 1 | 4 | 0 |  | SUBETAPA | 06.001.004 | Sistema de Reuso |  |  |  | 9500 | 0.74055
0 | 6 | 1 | 4 | 1 |  | SERVIÇO | 06.001.004.001 | Equipamentos para sistema de Reuso | vb | 1 | 9500 | 9500 |  | Finalizado
0 | 6 | 1 | 5 | 0 |  | SUBETAPA | 06.001.005 | Mão de obra - instalações hidrossanitárias e drenagem |  |  |  | 476910 | 37.1763
0 | 6 | 1 | 5 | 1 |  | SERVIÇO | 06.001.005.001 | Mão de obra Instalação Hidráulica | vb | 1 | 476910 | 476910 | Custo terceirizado | Finalizado
0 | 7 | 0 | 5 | 1 |  | CÉLULA CONSTRUTIVA | 07 | SISTEMAS E INSTALAÇÕES ELÉTRICAS |  |  |  | 1333757.1114 |  |  | 103.9697
0 | 7 | 1 | 0 | 1 |  | ETAPA | 07.001 | SISTEMAS E INSTALAÇÕES ELÉTRICAS |  |  |  | 1333757.1114
0 | 7 | 1 | 1 | 0 |  | SUBETAPA | 07.001.001 | Entrada de energia |  |  |  | 162971.745 | 12.704
0 | 7 | 1 | 1 | 1 |  | SERVIÇO | 07.001.001.001 | Entrada de energia | vb | 1 | 162971.745 | 162971.745 |  | Finalizado
0 | 7 | 1 | 2 | 0 |  | SUBETAPA | 07.001.002 | Quadros elétricos e disjuntores |  |  |  | 95559.774 | 7.4491
0 | 7 | 1 | 2 | 1 |  | SERVIÇO | 07.001.002.001 | Quadros elétricos e disjuntores | vb | 1 | 95559.774 | 95559.774 |  | Finalizado
0 | 7 | 1 | 3 | 0 |  | SUBETAPA | 07.001.003 | Eletrodutos e caixas |  |  |  | 139350.99 | 10.8628
0 | 7 | 1 | 3 | 1 |  | SERVIÇO | 07.001.003.001 | Eletrodutos e caixas | vb | 1 | 139350.99 | 139350.99 |  | Finalizado
0 | 7 | 1 | 4 | 0 |  | SUBETAPA | 07.001.004 | Fios e cabos elétricos |  |  |  | 165455.5 | 12.8977
0 | 7 | 1 | 4 | 1 |  | SERVIÇO | 07.001.004.001 | Fios e cabos elétricos | vb | 1 | 165455.5 | 165455.5 |  | Finalizado
0 | 7 | 1 | 5 | 0 |  | SUBETAPA | 07.001.005 | Acabamentos Elétricos e telecomunicações |  |  |  | 103306.628 | 8.053
0 | 7 | 1 | 5 | 1 |  | SERVIÇO | 07.001.005.001 | Acabamentos | vb | 1 | 103306.628 | 103306.628 |  | Finalizado
0 | 7 | 1 | 6 | 0 |  | SUBETAPA | 07.001.006 | Luminárias, lâmpadas e acessórios |  |  |  | 141111.63 | 11
0 | 7 | 1 | 6 | 1 |  | SERVIÇO | 07.001.006.001 | Luminárias, lâmpadas e acessórios | vb | 1 | 141111.63 | 141111.63 |  | Finalizado
0 | 7 | 1 | 7 | 0 |  | SUBETAPA | 07.001.007 | Mão de obra - Sistemas e instalações elétricas |  |  |  | 526000.8444 | 41.0031
0 | 7 | 1 | 7 | 1 |  | SERVIÇO | 07.001.007.001 | Mão de obra para instalações elétricas | vb | 1 | 526000.8444 | 526000.8444 | Custo terceirizado | Finalizado
0 | 8 | 0 | 7 | 1 |  | CÉLULA CONSTRUTIVA | 08 | INSTALAÇÕES PREVENTIVAS |  |  |  | 242316.224 |  |  | 18.8891
0 | 8 | 1 | 0 | 1 |  | ETAPA | 08.001 | INSTALAÇÕES PREVENTIVAS |  |  |  | 242316.224
0 | 8 | 1 | 1 | 0 |  | SUBETAPA | 08.001.001 | Instalações Preventivas |  |  |  | 185871.572 | 14.4891
0 | 8 | 1 | 1 | 1 |  | SERVIÇO | 08.001.001.001 | Hidrantes | vb | 1 | 38100.1401 | 38100.1401 |  | Finalizado
0 | 8 | 1 | 1 | 2 |  | SERVIÇO | 08.001.001.002 | Sistema de Sprinkler | vb | 1 | 7620.028 | 7620.028 |  | Finalizado
0 | 8 | 1 | 1 | 3 |  | SERVIÇO | 08.001.001.003 | Sinalização de emergência e extintores | vb | 1 | 2540.0093 | 2540.0093 |  | Finalizado
0 | 8 | 1 | 1 | 4 |  | SERVIÇO | 08.001.001.004 | Instalações de proteção e aterramento -SPDA | vb | 1 | 56444.65 | 56444.65 | 4.4 | Finalizado
0 | 8 | 1 | 1 | 5 |  | SERVIÇO | 08.001.001.005 | Central de Alarmes | vb | 1 | 21166.7445 | 21166.7445 |  | Finalizado
0 | 8 | 1 | 1 | 6 |  | SERVIÇO | 08.001.001.006 | Sistema de bombas | vb | 1 | 60000 | 60000 |  | Finalizado
0 | 8 | 1 | 2 | 0 |  | SUBETAPA | 08.001.002 | Mão de obra |  |  |  | 56444.652 | 4.4
0 | 8 | 1 | 2 | 1 |  | SERVIÇO | 08.001.002.001 | Mão de obra Hidrantes | vb | 1 | 30975.7237 | 30975.7237 | Custo terceirizado | Finalizado
0 | 8 | 1 | 2 | 2 |  | SERVIÇO | 08.001.002.002 | Mão de Obra - Sprinkler | vb | 1 | 6195.1447 | 6195.1447 | Custo terceirizado | Finalizado
0 | 8 | 1 | 2 | 3 |  | SERVIÇO | 08.001.002.003 | Mão de Obra - Sinalização de emergência e extintores | vb | 1 | 2065.0482 | 2065.0482 | Custo terceirizado | Finalizado
0 | 8 | 1 | 2 | 4 |  | SERVIÇO | 08.001.002.004 | Mão de Obra - Sistemas de Central de Alarme | vb | 1 | 17208.7354 | 17208.7354 | Custo terceirizado | Finalizado
0 | 9 | 0 | 2 | 4 |  | CÉLULA CONSTRUTIVA | 09 | INSTALAÇÕES DE GÁS |  |  |  | 268633.27 |  |  | 20.9406
0 | 9 | 1 | 0 | 4 |  | ETAPA | 09.001 | INSTALAÇÕES DE GÁS |  |  |  | 268633.27 | 20.9406
0 | 9 | 1 | 1 | 0 |  | SUBETAPA | 09.001.001 | Instalações De Gás |  |  |  | 161179.962
0 | 9 | 1 | 1 | 1 |  | SERVIÇO | 09.001.001.001 | Medidores | vb | 1 | 39629.4122 | 39629.4122 | Alterado para cotação do cliente | Finalizado
0 | 9 | 1 | 1 | 2 |  | SERVIÇO | 09.001.001.002 | Central de Gás | vb | 1 | 14657.4538 | 14657.4538 | Alterado para cotação do cliente | Finalizado
0 | 9 | 1 | 1 | 3 |  | SERVIÇO | 09.001.001.003 | Rede Primária | vb | 1 | 36759.366 | 36759.366 | Alterado para cotação do cliente | Finalizado
0 | 9 | 1 | 1 | 4 |  | SERVIÇO | 09.001.001.004 | Rede Secundária | vb | 1 | 70133.73 | 70133.73 | Alterado para cotação do cliente | Finalizado
0 | 9 | 1 | 2 | 0 |  | SUBETAPA | 09.001.002 | Mão de obra |  |  |  | 107453.308
0 | 9 | 1 | 2 | 1 |  | SERVIÇO | 09.001.002.001 | Mão de obra para instalações gás | vb | 1 | 107453.308 | 107453.308 | Custo terceirizado | Finalizado
0 | 10 | 0 | 2 | 1 |  | CÉLULA CONSTRUTIVA | 10 | INSTALAÇÕES DE COMUNICAÇÕES |  |  |  | 211667.445 |  |  | 16.5
0 | 10 | 1 | 0 | 1 |  | ETAPA | 10.001 | INSTALAÇÕES DE COMUNICAÇÕES |  |  |  | 211667.445
0 | 10 | 1 | 1 | 0 |  | SUBETAPA | 10.001.001 | Sistema de Comunicações |  |  |  | 141111.63 | 11
0 | 10 | 1 | 1 | 1 |  | SERVIÇO | 10.001.001.001 | Sistema de interfone / controle de acesso | vb | 1 | 70555.815 | 70555.815 | Estimado confrome aba "Interfonia" | Finalizado
0 | 10 | 1 | 1 | 2 |  | SERVIÇO | 10.001.001.002 | Instalação de CFTV | vb | 1 | 28222.326 | 28222.326 | Custo estimado, devido ausência de quantitativo | Finalizado
0 | 10 | 1 | 1 | 3 |  | SERVIÇO | 10.001.001.003 | Instalações de TV VHF/CABO/SATÉLITE | vb | 1 | 42333.489 | 42333.489 | Custo estimado, devido ausência de quantitativo | Finalizado
0 | 10 | 1 | 2 | 0 |  | SUBETAPA | 10.001.002 | Automações |  |  |  | 70555.815 | 5.5
0 | 10 | 1 | 2 | 1 |  | SERVIÇO | 10.001.002.001 | Sistema Telefonia/lógica/internet | vb | 1 | 70555.815 | 70555.815 | Custo estimado, devido ausência de quantitativo | Finalizado
0 | 11 | 0 | 2 | 1 |  | CÉLULA CONSTRUTIVA | 11 | EQUIPAMENTOS E SISTEMAS ESPECIAIS |  |  |  | 1151030 |  |  | 89.7256
0 | 11 | 1 | 0 | 1 |  | ETAPA | 11.001 | EQUIPAMENTOS E SISTEMAS ESPECIAIS |  |  |  | 1151030
0 | 11 | 1 | 1 | 0 |  | SUBETAPA | 11.001.001 | Equipamentos para Lazer |  |  |  | 86030
0 | 11 | 1 | 1 | 1 |  | SERVIÇO | 11.001.001.001 | Equipamentos de piscina | vb | 1 | 27500 | 27500 |  | Finalizado
0 | 11 | 1 | 1 | 2 |  | SERVIÇO | 11.001.001.002 | Equipamentos de Sauna | vb | 1 | 7980 | 7980 |  | Finalizado
0 | 11 | 1 | 1 | 3 |  | SERVIÇO | 11.001.001.003 | Equipamentos de SPA | vb | 1 | 19700 | 19700 |  | Finalizado
0 | 11 | 1 | 1 | 4 |  | SERVIÇO | 11.001.001.004 | Equipamentos de Espelho d'água | vb | 1 | 8690 | 8690 |  | Finalizado
0 | 11 | 1 | 1 | 5 |  | SERVIÇO | 11.001.001.005 | Sistemas de Geradores | vb | 1 | 19800 | 19800 |  | Finalizado
0 | 11 | 1 | 1 | 6 |  | SERVIÇO | 11.001.001.006 | Infraestrutura para Carro Elétrico | un | 4 | 590 | 2360 |  | Finalizado
0 | 11 | 1 | 2 | 0 |  | SUBETAPA | 11.001.002 | Elevadores |  |  |  | 1065000 | 17750
0 | 11 | 1 | 2 | 1 |  | SERVIÇO | 11.001.002.001 | Elevadores | un | 3 | 355000 | 1065000 |  | Finalizado
0 | 12 | 0 | 2 | 1 |  | CÉLULA CONSTRUTIVA | 12 | CLIMATIZAÇÃO, EXAUSTÃO MECÂNICA E PRESSURIZAÇÃO |  |  |  | 552200 |  |  | 43.0454
0 | 12 | 1 | 0 | 1 |  | ETAPA | 12.001 | CLIMATIZAÇÃO, EXAUSTÃO MECÂNICA E PRESSURIZAÇÃO |  |  |  | 552200
0 | 12 | 1 | 1 | 0 |  | SUBETAPA | 12.001.001 | Climatização |  |  |  | 293400
0 | 12 | 1 | 1 | 1 |  | SERVIÇO | 12.001.001.001 | Infraestrutura para instalação de ar condicionado | un | 182 | 1200 | 218400 |  | Finalizado
0 | 12 | 1 | 1 | 2 |  | SERVIÇO | 12.001.001.002 | Equipamento de ar condicionado | un | 15 | 5000 | 75000 |  | Finalizado
0 | 12 | 1 | 2 | 0 |  | SUBETAPA | 12.001.002 | Exaustão mecânica |  |  |  | 118800
0 | 12 | 1 | 2 | 1 |  | SERVIÇO | 12.001.002.001 | Estrutura de exaustão | un | 132 | 900 | 118800 | Exaustor Mecanico para banheiros enclausurados | Finalizado
0 | 12 | 1 | 3 | 0 |  | SUBETAPA | 12.001.003 | Equipamento Escada Pressurizada |  |  |  | 140000 | 10.9133
0 | 12 | 1 | 3 | 1 |  | SERVIÇO | 12.001.003.001 | Equipamento Escada Pressurizada | vb | 1 | 140000 | 140000 |  | Finalizado
0 | 13 | 0 | 3 | 1 |  | CÉLULA CONSTRUTIVA | 13 | REVESTIMENTOS INTERNOS DE PAREDE |  |  |  | 2386437.9661 |  |  | 186.0287
0 | 13 | 1 | 0 | 1 |  | ETAPA | 13.001 | REVESTIMENTOS INTERNOS DE PAREDE |  |  |  | 2386437.9661
0 | 13 | 1 | 1 | 0 |  | SUBETAPA | 13.001.001 | Chapisco interno paredes |  |  |  | 215104.1857
0 | 13 | 1 | 1 | 1 |  | SERVIÇO | 13.001.001.001 | Chapisco aplicado em estruturas de concreto, de argamassa ACIII, com desempenadeira dentada | m2 | 4961.99 | 12.75 | 63265.3725 | *Chapisco com ACIII | Finalizado
0 | 13 | 1 | 1 | 2 |  | SERVIÇO | 13.001.001.002 | Chapisco convencional com adesivo sintético de alto desempenho aplicados em alvenaria, aplicação convencional. | m2 | 20245.58 | 7.4999 | 151838.8132 | *Chapisco aplicado com desempenadeira dentada | Finalizado
0 | 13 | 1 | 2 | 0 |  | SUBETAPA | 13.001.002 | Reboco interno paredes |  |  |  | 409572.1481
0 | 13 | 1 | 2 | 1 |  | SERVIÇO | 13.001.002.001 | Massa unica para reboco interno em argamassa estabilizada, espessura de 2,5cm, com execução de taliscas | m2 | 25479.84 | 15.8986 | 405093.1472 |  | Finalizado
0 | 13 | 1 | 2 | 2 |  | SERVIÇO | 13.001.002.002 | Estucamento de estrutura de concreto em pilares e vigas | m2 | 1897.11 | 2.361 | 4479.0008 |  | Finalizado
0 | 13 | 1 | 3 | 0 |  | SUBETAPA | 13.001.003 | Revestimento Cerâmico |  |  |  | 108235.0367
0 | 13 | 1 | 3 | 1 |  | SERVIÇO | 13.001.003.001 | Revestimento de cerâmico retificado em Paredes, Placa 60,5 x 60,5cm com Junta de 2mm | m2 | 1753.22 | 61.735 | 108235.0367 | Alterado para revestimento cerâmico retificado custo 29,90/m2 + 9kg de argamassa/m2 + espaçador e 0,5kg de rejunte | Finalizado
0 | 13 | 1 | 4 | 0 |  | SUBETAPA | 13.001.004 | Revestimento Especiais |  |  |  | 63854.7084
0 | 13 | 1 | 4 | 1 |  | SERVIÇO | 13.001.004.001 | Revestimento em Pastilhas Cerâmicas Paredes Interna, 6 x 24cm com Junta de 3mm | m2 | 67.19 | 116.12 | 7802.1028 |  | Finalizado
0 | 13 | 1 | 4 | 2 |  | SERVIÇO | 13.001.004.002 | Revestimento em Pastilhas Cerâmicas Para Piscinas , 14,5 x 14,5cm com Junta de 2mm | m2 | 28.49 | 164.465 | 4685.6078 |  | Finalizado
0 | 13 | 1 | 4 | 3 |  | SERVIÇO | 13.001.004.003 | Revestimento de Pedras Naturais em Paredes | m2 | 81.32 | 631.665 | 51366.9978 |  | Finalizado
0 | 13 | 1 | 5 | 0 |  | SUBETAPA | 13.001.005 | Peitoril em Granito |  |  |  | 16985.0794
0 | 13 | 1 | 5 | 1 |  | SERVIÇO | 13.001.005.001 | Peitoril em granito, largura 15cm - espessura 2cm | m | 229.66 | 73.9575 | 16985.0794 |  | Finalizado
0 | 13 | 1 | 6 | 0 |  | SUBETAPA | 13.001.006 | Mão de obra - Revestimentos internos de parede |  |  |  | 1572686.8078
0 | 13 | 1 | 6 | 1 |  | SERVIÇO | 13.001.006.001 | Mão de obra execução de massa única em paredes interna, incluindo chapisco | m2 | 25479.84 | 47.4822 | 1209839.459 | Custo empreiteiro rateado | Finalizado
0 | 13 | 1 | 6 | 2 |  | SERVIÇO | 13.001.006.002 | Mão de obra estucamento de paredes | m2 | 1897.11 | 30.9068 | 58633.5864 | Custo empreiteiro rateado | Finalizado
0 | 13 | 1 | 6 | 3 |  | SERVIÇO | 13.001.006.003 | Mão de obra para assentamento de revestimento cerâmico em parede | m2 | 1820.41 | 153.8739 | 280113.5719 | Custo empreiteiro rateado | Finalizado
0 | 13 | 1 | 6 | 4 |  | SERVIÇO | 13.001.006.004 | Mão de obra para assentamento de Pastilhas em Piscina | m2 | 28.49 | 153.8739 | 4383.8672 | Custo empreiteiro rateado | Finalizado
0 | 13 | 1 | 6 | 5 |  | SERVIÇO | 13.001.006.005 | Mão de obra para assentamento de Pedras Naturais em parede | m2 | 81.32 | 153.8739 | 12513.0249 | Custo empreiteiro rateado | Finalizado
0 | 13 | 1 | 6 | 6 |  | SERVIÇO | 13.001.006.006 | Mão de obra para colocação de peitoril e pingadeira | m | 229.66 | 31.3651 | 7203.2983 | Custo empreiteiro rateado | Finalizado
0 | 14 | 0 | 6 | 6 |  | CÉLULA CONSTRUTIVA | 14 | REVESTIMENTOS INTERNOS DE TETO |  |  |  | 718960.8466 |  |  | 56.0448
0 | 14 | 1 | 0 | 6 |  | ETAPA | 14.001 | REVESTIMENTOS INTERNOS DE TETO |  |  |  | 718960.8466
0 | 14 | 1 | 1 | 0 |  | SUBETAPA | 14.001.001 | Revestimento argamassado em teto |  |  |  | 31532.8645
0 | 14 | 1 | 1 | 1 |  | SERVIÇO | 14.001.001.001 | Estucamento em teto | m2 | 4260.91 | 7.4005 | 31532.8645 |  | Finalizado
0 | 14 | 1 | 2 | 0 |  | SUBETAPA | 14.001.002 | Forro de Gesso |  |  |  | 528590.0376
0 | 14 | 1 | 2 | 1 |  | SERVIÇO | 14.001.002.001 | Forro de gesso mineral - Material e Mão de Obra | m2 | 7056.9 | 74.904 | 528590.0376 |  | Finalizado
0 | 14 | 1 | 3 | 0 |  | SUBETAPA | 14.001.003 | Forros especiais |  |  |  | 36005.55
0 | 14 | 1 | 3 | 1 |  | SERVIÇO | 14.001.003.001 | Forro de madeira - Material e Mão de Obra | m2 | 45.29 | 795 | 36005.55 |  | Finalizado
0 | 14 | 1 | 4 | 0 |  | SUBETAPA | 14.001.004 | Mão de obra - Acabamentos internos em teto |  |  |  | 122832.3946
0 | 14 | 1 | 4 | 1 |  | SERVIÇO | 14.001.004.001 | Mão de obra execução de estucamento em teto | m2 | 4260.91 | 28.8277 | 122832.3946 | Custo empreiteiro rateado | Finalizado
0 | 15 | 0 | 4 | 1 |  | CÉLULA CONSTRUTIVA | 15 | PISOS E PAVIMENTAÇÕES |  |  |  | 2800721.0944 |  |  | 218.3231
0 | 15 | 1 | 0 | 1 |  | ETAPA | 15.001 | PISOS E PAVIMENTAÇÕES |  |  |  | 2800721.0944
0 | 15 | 1 | 1 | 0 |  | SUBETAPA | 15.001.001 | Contrapiso |  |  |  | 401083.2511
0 | 15 | 1 | 1 | 1 |  | SERVIÇO | 15.001.001.001 | Contrapiso comum em argamassa estabilizada, nao aderido, espessura 3cm | m2 | 500.86 | 18.9361 | 9484.3551 |  | Finalizado
0 | 15 | 1 | 1 | 2 |  | SERVIÇO | 15.001.001.002 | Contrapiso comum em argamassa estabilizada, nao aderido, espessura 5cm | m2 | 2838.32 | 31.5602 | 89578.0415 |  | Finalizado
0 | 15 | 1 | 1 | 3 |  | SERVIÇO | 15.001.001.003 | Contrapiso comum em argamassa estabilizada, nao aderido, espessura 6cm | m2 | 485.15 | 37.8723 | 18373.7366 |  | Finalizado
0 | 15 | 1 | 1 | 4 |  | SERVIÇO | 15.001.001.004 | Contrapiso comum em argamassa estabilizada, nao aderido, espessura 5,5cm | m2 | 4521.41 | 34.7163 | 156966.4301 |  | Finalizado
0 | 15 | 1 | 1 | 5 |  | SERVIÇO | 15.001.001.005 | Acústica para Contrapiso | m2 | 4521.41 | 26.5852 | 120202.6343 |  | Finalizado
0 | 15 | 1 | 1 | 6 |  | SERVIÇO | 15.001.001.006 | Regularização de Piso 0,50 cm | m2 | 2052.6 | 3.156 | 6478.0535 |  | Finalizado
0 | 15 | 1 | 2 | 0 |  | SUBETAPA | 15.001.002 | Acabamentos cimentados em piso |  |  |  | 385.1611
0 | 15 | 1 | 2 | 1 |  | SERVIÇO | 15.001.002.001 | Piso concreto Vassourado | m2 | 18.94 | 12.6241 | 239.1003 |  | Finalizado
0 | 15 | 1 | 2 | 2 |  | SERVIÇO | 15.001.002.002 | Piso concreto Queimado | m2 | 11.57 | 12.6241 | 146.0608 |  | Finalizado
0 | 15 | 1 | 3 | 0 |  | SUBETAPA | 15.001.003 | Acabamentos cerâmicos e Porcelanato em piso |  |  |  | 447238.7626
0 | 15 | 1 | 3 | 1 |  | SERVIÇO | 15.001.003.001 | Revestimento em Porcelanato amadeirado 19x117cm para Piso, rejunte cimentício, aplicação em áreas comuns internas | m2 | 39.05 | 149.724 | 5846.7222 |  | Finalizado
0 | 15 | 1 | 3 | 2 |  | SERVIÇO | 15.001.003.002 | Revestimento de Piso Porcelanato Polido, Placa 60x60cm | m2 | 5067.06 | 83.68 | 424011.5808 | Alterado para 60x60, com rejunte, espaçador e argamassa. Áreas de conforme o extração do visus. | Finalizado
0 | 15 | 1 | 3 | 3 |  | SERVIÇO | 15.001.003.003 | Revestimento em Cerâmicas Paredes Interna, 60x 60cm com Junta de 3mm | m2 | 9.4 | 58.1765 | 546.8591 |  | Finalizado
0 | 15 | 1 | 3 | 4 |  | SERVIÇO | 15.001.003.004 | Revestimento em Pastilhas Cerâmicas Para Piscinas , 14,5 x 14,5cm com Junta de 3mm | m2 | 31.04 | 164.585 | 5108.7184 |  | Finalizado
0 | 15 | 1 | 3 | 5 |  | SERVIÇO | 15.001.003.005 | Revestimento emborrachado piso interno (Academia)- Material e Mão de Obra | m2 | 43.3 | 101.9981 | 4416.518 |  | Finalizado
0 | 15 | 1 | 3 | 6 |  | SERVIÇO | 15.001.003.006 | Revestimento Piso em Pedra Natural | m2 | 11.57 | 631.665 | 7308.3641 |  | Finalizado
0 | 15 | 1 | 4 | 0 |  | SUBETAPA | 15.001.004 | Acabamentos especiais em piso |  |  |  | 294396
0 | 15 | 1 | 4 | 1 |  | SERVIÇO | 15.001.004.001 | Revestimento de piso vinilico, nas áreas privativas - Material e Mão de Obra | m2 | 1962.64 | 150 | 294396 | Custo atualizado com cotação recente. | Finalizado
0 | 15 | 1 | 5 | 0 |  | SUBETAPA | 15.001.005 | Rodapés |  |  |  | 135045.7288
0 | 15 | 1 | 5 | 1 |  | SERVIÇO | 15.001.005.001 | Rodapé de MDF h=5cm | m | 4530.91 | 19.7522 | 89495.3907 |  | Finalizado
0 | 15 | 1 | 5 | 2 |  | SERVIÇO | 15.001.005.002 | Rodapé de Pedra Natural h=5cm | m | 18.07 | 31.5833 | 570.7093 |  | Finalizado
0 | 15 | 1 | 5 | 3 |  | SERVIÇO | 15.001.005.003 | Rodapé de poliestireno h=10cm | m | 634.63 | 33.8722 | 21496.3143 |  | Finalizado
0 | 15 | 1 | 5 | 4 |  | SERVIÇO | 15.001.005.004 | Rodapé de poliestireno h=7cm | m | 734.39 | 27.9264 | 20508.8336 |  | Finalizado
0 | 15 | 1 | 5 | 5 |  | SERVIÇO | 15.001.005.005 | Rodapé de porcelanato h=10cm | m | 250.92 | 10.348 | 2596.5202 |  | Finalizado
0 | 15 | 1 | 5 | 6 |  | SERVIÇO | 15.001.005.006 | Rodapé de porcelanato h=15cm | m | 24.35 | 15.522 | 377.9607 |  | Finalizado
0 | 15 | 1 | 6 | 0 |  | SUBETAPA | 15.001.006 | Soleiras |  |  |  | 4285.3459
0 | 15 | 1 | 6 | 1 |  | SERVIÇO | 15.001.006.001 | Soleira em granito, largura 15cm - espessura 2cm | m | 16.88 | 253.8712 | 4285.3459 |  | Finalizado
0 | 15 | 1 | 7 | 0 |  | SUBETAPA | 15.001.007 | Mão de obra - acabamentos em pisos e pavimentações |  |  |  | 1518286.845
0 | 15 | 1 | 7 | 1 |  | SERVIÇO | 15.001.007.001 | Mão de obra execução de contrapiso comum e Acústico | m2 | 8345.74 | 57.1735 | 477155.5384 | Custo empreiteiro rateado | Finalizado
0 | 15 | 1 | 7 | 2 |  | SERVIÇO | 15.001.007.002 | Mão de obra execução regularização de Piso | m2 | 2052.6 | 57.1735 | 117354.4177 | Custo empreiteiro rateado | Finalizado
0 | 15 | 1 | 7 | 3 |  | SERVIÇO | 15.001.007.003 | Mão de obra execução Piso Vassourado | m2 | 18.94 | 57.1735 | 1082.8669 | Custo empreiteiro rateado | Finalizado
0 | 15 | 1 | 7 | 4 |  | SERVIÇO | 15.001.007.004 | Mão de obra execução Piso Queimado | m2 | 11.57 | 57.1735 | 661.4979 | Custo empreiteiro rateado | Finalizado
0 | 15 | 1 | 7 | 5 |  | SERVIÇO | 15.001.007.005 | Mão de Obra Piso Porcenato/ Cerâmico | m2 | 5115.51 | 153.6213 | 785851.5146 | Custo empreiteiro rateado | Finalizado
0 | 15 | 1 | 7 | 6 |  | SERVIÇO | 15.001.007.006 | Mão de obra para assentamento de Pastilhas em Piscina | m2 | 31.04 | 153.6213 | 4768.4065 | Custo empreiteiro rateado | Finalizado
0 | 15 | 1 | 7 | 7 |  | SERVIÇO | 15.001.007.007 | Mão de obra para assentamento de Pedras Naturais em piso | m | 11.57 | 153.6213 | 1777.3989 | Custo empreiteiro rateado | Finalizado
0 | 15 | 1 | 7 | 8 |  | SERVIÇO | 15.001.007.008 | Mão de obra de rodapé MDF | m | 4530.91 | 20 | 90618.2 | Custo terceirizado | Finalizado
0 | 15 | 1 | 7 | 9 |  | SERVIÇO | 15.001.007.009 | Mão de obra de rodapé Pedra Natural | m | 18.07 | 37.8937 | 684.7385 | Custo empreiteiro rateado | Finalizado
0 | 15 | 1 | 7 | 10 |  | SERVIÇO | 15.001.007.010 | Mão de obra de rodapé Poliestireno | m | 1369.02 | 20 | 27380.4 | Custo terceirizado | Finalizado
0 | 15 | 1 | 7 | 11 |  | SERVIÇO | 15.001.007.011 | Mão de obra de rodapé Porcelanato | m | 275.27 | 37.8937 | 10430.9889 | Custo empreiteiro rateado | Finalizado
0 | 15 | 1 | 7 | 12 |  | SERVIÇO | 15.001.007.012 | Mão de obra de colocação de soleira em granito | m | 16.88 | 30.8576 | 520.8766 | Custo empreiteiro rateado | Finalizado
0 | 16 | 0 | 7 | 12 |  | CÉLULA CONSTRUTIVA | 16 | SISTEMAS DE PINTURA INTERNA |  |  |  | 2171928.8233 |  |  | 169.3072
0 | 16 | 1 | 0 | 12 |  | ETAPA | 16.001 | PINTURA INTERNA |  |  |  | 2171928.8233
0 | 16 | 1 | 1 | 0 |  | SUBETAPA | 16.001.001 | Sistema de pintura em piso |  |  |  | 349824.7968
0 | 16 | 1 | 1 | 1 |  | SERVIÇO | 16.001.001.001 | Pintura em Epóxi em Piso, Aplicação Manual, 2 Demãos | m2 | 49.05 | 77.9004 | 3821.0164 |  | Finalizado
0 | 16 | 1 | 1 | 2 |  | SERVIÇO | 16.001.001.002 | Pintura em Resina para demarcação de vagas em piso, 1 demão | m2 | 171.14 | 6.0428 | 1034.1637 |  | Finalizado
0 | 16 | 1 | 1 | 3 |  | SERVIÇO | 16.001.001.003 | Pintura em Resina em Piso, Aplicação Manual, 2 Demãos | m2 | 4428.34 | 77.9004 | 344969.6168 |  | Finalizado
0 | 16 | 1 | 2 | 0 |  | SUBETAPA | 16.001.002 | Sistema de pintura em parede |  |  |  | 460805.4243
0 | 16 | 1 | 2 | 1 |  | SERVIÇO | 16.001.002.001 | Pintura Com Tinta Latex Acrilica em Paredes Internas, 3 Demaos | m2 | 20680.38 | 20.4919 | 423780.2996 | Pintura de fosso + area tecnica + hall + escadas + sala comercial + area comum | Finalizado
0 | 16 | 1 | 2 | 2 |  | SERVIÇO | 16.001.002.002 | Textura acrílica aplicação em paredes internas, 1 demão | m2 | 5490.03 | 6.7441 | 37025.1247 | áreas com textura | Finalizado
0 | 16 | 1 | 3 | 0 |  | SUBETAPA | 16.001.003 | Sistema de pintura em teto |  |  |  | 173117.5422
0 | 16 | 1 | 3 | 1 |  | SERVIÇO | 16.001.003.001 | Textura Acrílica aplicação em tetos, 1 demão | m2 | 4227.16 | 6.7441 | 28508.246 |  | Finalizado
0 | 16 | 1 | 3 | 2 |  | SERVIÇO | 16.001.003.002 | Pintura com tinta látex acrílica, 3 demãos | m2 | 7056.9 | 20.4919 | 144609.2962 |  | Finalizado
0 | 16 | 1 | 4 | 0 |  | SUBETAPA | 16.001.004 | Mão de obra - pintura interna |  |  |  | 1188181.06
0 | 16 | 1 | 4 | 1 |  | SERVIÇO | 16.001.004.001 | Mão de obra para aplicação de pintura epoxi, aplicação em piso, 2 demãos | m2 | 49.05 | 30 | 1471.5 | Custo terceirizado | Finalizado
0 | 16 | 1 | 4 | 2 |  | SERVIÇO | 16.001.004.002 | Mão de obra para Pintura em Resina para demarcação de vagas em parede, 1 demão | m2 | 171.14 | 30 | 5134.2 | Custo terceirizado | Finalizado
0 | 16 | 1 | 4 | 3 |  | SERVIÇO | 16.001.004.003 | Mão de obra para aplicação de pintura resina, aplicação em piso, 2 demãos | m2 | 4428.34 | 30 | 132850.2 | Custo terceirizado | Finalizado
0 | 16 | 1 | 4 | 4 |  | SERVIÇO | 16.001.004.004 | Mão de obra para pintura acrílica em paredes internas, 3 demãos | m2 | 20680.38 | 28 | 579050.64 | Custo terceirizado | Finalizado
0 | 16 | 1 | 4 | 5 |  | SERVIÇO | 16.001.004.005 | Mão de obra para aplicação de textura acrílica em paredes internas, 1 demão | m2 | 5490.03 | 28 | 153720.84 | Custo terceirizado | Finalizado
0 | 16 | 1 | 4 | 6 |  | SERVIÇO | 16.001.004.006 | Mão de obra para pintura acrílica em teto, 3 demãos | m2 | 7056.9 | 28 | 197593.2 | Custo terceirizado | Finalizado
0 | 16 | 1 | 4 | 7 |  | SERVIÇO | 16.001.004.007 | Mão de obra para textura Acrílica em teto, 1 demão | m2 | 4227.16 | 28 | 118360.48 | Custo terceirizado | Finalizado
0 | 17 | 0 | 4 | 7 |  | CÉLULA CONSTRUTIVA | 17 | ESQUADRIAS, VIDROS E FERRAGENS |  |  |  | 5635901.6366 |  |  | 439.3324
0 | 17 | 1 | 0 | 7 |  | ETAPA | 17.001 | ESQUADRIAS DE ALUMÍNIO |  |  |  | 4793127.5318
0 | 17 | 1 | 1 | 0 |  | SUBETAPA | 17.001.001 | Contramarco |  |  |  | 338062.3765
0 | 17 | 1 | 1 | 1 |  | SERVIÇO | 17.001.001.001 | Contramarco de Alumínio, Fixação com Argamassa | m | 7380.63 | 45.804 | 338062.3765 |  | Finalizado
0 | 17 | 1 | 2 | 0 |  | SUBETAPA | 17.001.002 | Esquadrias de alumínio |  |  |  | 2067408 | 0.16445
0 | 17 | 1 | 2 | 1 |  | SERVIÇO | 17.001.002.001 | Esquadrias de Alumínio - fornecimento e instalação | m2 | 2109.6 | 980 | 2067408 |  | Finalizado
0 | 17 | 1 | 3 | 0 |  | SUBETAPA | 17.001.003 | Brise de Alumínio |  |  |  | 1148447.0466
0 | 17 | 1 | 3 | 1 |  | SERVIÇO | 17.001.003.001 | Brise de Alumínio - Decoração Fachada | m2 | 1290.3899 | 890 | 1148447.0466 |  | Finalizado
0 | 17 | 1 | 4 | 0 |  | SUBETAPA | 17.001.004 | Pele de vidro |  |  |  | 954627.8
0 | 17 | 1 | 4 | 1 |  | SERVIÇO | 17.001.004.001 | Pele de vidro | m2 | 974.11 | 980 | 954627.8 |  | Finalizado
0 | 17 | 1 | 5 | 0 |  | SUBETAPA | 17.001.005 | Guarda corpo |  |  |  | 284582.3086
0 | 17 | 1 | 5 | 1 |  | SERVIÇO | 17.001.005.001 | Guarda Corpo de aluminio h=110cm | m | 16.34 | 805.017 | 13153.9786 |  | Finalizado
0 | 17 | 1 | 5 | 2 |  | SERVIÇO | 17.001.005.002 | Guarda Corpo de vidro e aluminio h=110cm | m | 239.48 | 805.017 | 192785.4828 |  | Finalizado
0 | 17 | 1 | 5 | 3 |  | SERVIÇO | 17.001.005.003 | Guarda Corpo de vidro e aluminio h=120cm | m | 16.05 | 878.2004 | 14095.1167 |  | Finalizado
0 | 17 | 1 | 5 | 4 |  | SERVIÇO | 17.001.005.004 | Guarda Corpo de vidro e aluminio h=240cm | m | 36.75 | 1756.4008 | 64547.7306 |  | Finalizado
0 | 17 | 2 | 0 | 4 |  | ETAPA | 17.002 | ESQUADRIAS DE MADEIRA |  |  |  | 715548.57
0 | 17 | 2 | 1 | 0 |  | SUBETAPA | 17.002.001 | Esquadrias de madeira |  |  |  | 412527.52
0 | 17 | 2 | 1 | 1 |  | SERVIÇO | 17.002.001.001 | Porta de madeira de abrir Semi Oca - 70x210cm (kit completo) - fixação com espuma expansiva | un | 217 | 762.22 | 165401.74 | Cotação Dalcomad, recebido do cliente. | Finalizado
0 | 17 | 2 | 1 | 2 |  | SERVIÇO | 17.002.001.002 | Porta de madeira de abrir Semi Oca - 80x210cm (kit completo) - fixação com espuma expansiva | un | 151 | 784.2 | 118414.2 | Cotação Dalcomad, recebido do cliente. | Finalizado
0 | 17 | 2 | 1 | 3 |  | SERVIÇO | 17.002.001.003 | Porta de madeira de abrir Maciça - 90x210cm (kit completo) - fixação com espuma expansiva | un | 120 | 874.21 | 104905.2 | Cotação Dalcomad, recebido do cliente. | Finalizado
0 | 17 | 2 | 1 | 4 |  | SERVIÇO | 17.002.001.004 | Porta de madeira de correr - 80x210cm (kit completo) - fixação com espuma expansiva | un | 26 | 915.63 | 23806.38 | Cotação Dalcomad, recebido do cliente. | Finalizado
0 | 17 | 2 | 2 | 0 |  | SUBETAPA | 17.002.002 | Brise de madeira |  |  |  | 87974.15
0 | 17 | 2 | 2 | 1 |  | SERVIÇO | 17.002.002.001 | Brise de madeira nas Fachadas | m2 | 181.39 | 485 | 87974.15 |  | Finalizado
0 | 17 | 2 | 3 | 0 |  | SUBETAPA | 17.002.003 | Corrimão de madeira |  |  |  | 22536.9
0 | 17 | 2 | 3 | 1 |  | SERVIÇO | 17.002.003.001 | Corrimão de escadas em madeira | un | 265.14 | 85 | 22536.9 |  | Finalizado
0 | 17 | 2 | 4 | 0 |  | SUBETAPA | 17.002.004 | Acessórios e ferragens |  |  |  | 146250
0 | 17 | 2 | 4 | 1 |  | SERVIÇO | 17.002.004.001 | Fechadura eletronica | un | 117 | 1250 | 146250 | entrada de cada apartamento | Finalizado
0 | 17 | 2 | 5 | 0 |  | SUBETAPA | 17.002.005 | Mão de obra |  |  |  | 46260
0 | 17 | 2 | 5 | 1 |  | SERVIÇO | 17.002.005.001 | Mão de obra para instalação de portas de madeira | un | 514 | 90 | 46260 | Custo terceirizado | Finalizado | Cotação Dalcomad, recebido do cliente.
0 | 17 | 3 | 0 | 1 |  | ETAPA | 17.003 | ESQUADRIAS DE METAL |  |  |  | 127225.5348
0 | 17 | 3 | 1 | 0 |  | SUBETAPA | 17.003.001 | Contramarco |  |  |  | 69352.5348
0 | 17 | 3 | 1 | 1 |  | SERVIÇO | 17.003.001.001 | Contramarco de aço galvanizado Fixados com Argamassa | m | 1262.7 | 54.924 | 69352.5348 |  | Finalizado
0 | 17 | 3 | 2 | 0 |  | SUBETAPA | 17.003.002 | Esquadrias metálicas |  |  |  | 47273
0 | 17 | 3 | 2 | 1 |  | SERVIÇO | 17.003.002.001 | Porta corta-fogo, 1 folha, 80x210 cm | un | 5 | 989 | 4945 |  | Finalizado
0 | 17 | 3 | 2 | 2 |  | SERVIÇO | 17.003.002.002 | Porta corta-fogo, 1 folha, 80x210 cm | un | 36 | 1048 | 37728 |  | Finalizado
0 | 17 | 3 | 2 | 3 |  | SERVIÇO | 17.003.002.003 | Porta corta-fogo, 1 folha, 80x220 cm | un | 4 | 1150 | 4600 |  | Finalizado
0 | 17 | 3 | 3 | 0 |  | SUBETAPA | 17.003.003 | Serralheria |  |  |  | 4300
0 | 17 | 3 | 3 | 1 |  | SERVIÇO | 17.003.003.001 | Escada de marinheiro | um | 1 | 4300 | 4300 |  | Finalizado
0 | 17 | 3 | 4 | 0 |  | SUBETAPA | 17.003.004 | Mão de obra |  |  |  | 6300
0 | 17 | 3 | 4 | 1 |  | SERVIÇO | 17.003.004.001 | Mão de obra para instalação de portas corta-fogo | un | 45 | 140 | 6300 | Custo terceirizado | Finalizado
0 | 18 | 0 | 4 | 1 |  | CÉLULA CONSTRUTIVA | 18 | LOUÇAS E METAIS |  |  |  | 563017.148 |  |  | 43.8886
0 | 18 | 1 | 0 | 1 |  | ETAPA | 18.001 | LOUÇAS E METAIS |  |  |  | 563017.148
0 | 18 | 1 | 1 | 0 |  | SUBETAPA | 18.001.001 | Louças |  |  |  | 407287.918
0 | 18 | 1 | 1 | 1 |  | SERVIÇO | 18.001.001.001 | Louças | vb | 1 | 407287.918 | 407287.918 |  | Finalizado
0 | 18 | 1 | 2 | 0 |  | SUBETAPA | 18.001.002 | Metais e acessórios |  |  |  | 64147.63
0 | 18 | 1 | 2 | 1 |  | SERVIÇO | 18.001.002.001 | Acabamentos e acessórios | vb | 1 | 64147.63 | 64147.63 |  | Finalizado
0 | 18 | 1 | 3 | 0 |  | SUBETAPA | 18.001.003 | Bancadas, pias e divisórias |  |  |  | 91581.6
0 | 18 | 1 | 3 | 1 |  | SERVIÇO | 18.001.003.001 | Tampo de Granito | m2 | 1 | 91581.6 | 91581.6 |  | Finalizado
0 | 19 | 0 | 3 | 1 |  | CÉLULA CONSTRUTIVA | 19 | COBERTURA |  |  |  | 147997.6226 |  |  | 11.5368
0 | 19 | 1 | 0 | 1 |  | ETAPA | 19.001 | COBERTURA |  |  |  | 147997.6226
0 | 19 | 1 | 1 | 0 |  | SUBETAPA | 19.001.001 | Estrutura e trama para cobertura |  |  |  | 37249.2599
0 | 19 | 1 | 1 | 1 |  | SERVIÇO | 19.001.001.001 | Estrutura e trama para cobertura em madeira | m2 | 311 | 119.7725 | 37249.2599 |  | Finalizado
0 | 19 | 1 | 2 | 0 |  | SUBETAPA | 19.001.002 | Telhamento para cobertura |  |  |  | 12329.7256
0 | 19 | 1 | 2 | 1 |  | SERVIÇO | 19.001.002.001 | Telhamento para cobertura em Fribrocimento | m2 | 311 | 39.6454 | 12329.7256 |  | Finalizado
0 | 19 | 1 | 3 | 0 |  | SUBETAPA | 19.001.003 | Serviços complementares |  |  |  | 8479.6571
0 | 19 | 1 | 3 | 1 |  | SERVIÇO | 19.001.003.001 | Calha em alumínio | m | 77.42 | 84.1979 | 6518.6052 |  | Finalizado
0 | 19 | 1 | 3 | 2 |  | SERVIÇO | 19.001.003.002 | Rufo em alumínio | m | 48.25 | 40.6436 | 1961.0519 |  | Finalizado
0 | 19 | 1 | 4 | 0 |  | SUBETAPA | 19.001.004 | Coberturas especiais |  |  |  | 8182.98
0 | 19 | 1 | 4 | 1 |  | SERVIÇO | 19.001.004.001 | Claraboia em vidro laminado | m2 | 8.07 | 1014 | 8182.98 |  | Finalizado
0 | 19 | 1 | 5 | 0 |  | SUBETAPA | 19.001.005 | Mão de obra coberturas |  |  |  | 81756
0 | 19 | 1 | 5 | 1 |  | SERVIÇO | 19.001.005.001 | Mão de obra coberturas | vb | 1 | 81756 | 81756 | Custo empreiteiro rateado | Finalizado
0 | 20 | 0 | 5 | 1 |  | CÉLULA CONSTRUTIVA | 20 | REVESTIMENTOS E ACABAMENTOS EM FACHADA |  |  |  | 1882731.3979 | 0.68238 |  | 146.7636
0 | 20 | 1 | 0 | 1 |  | ETAPA | 20.001 | REVESTIMENTOS E ACABAMENTOS EM FACHADA |  |  |  | 1882731.3979
0 | 20 | 1 | 1 | 0 |  | SUBETAPA | 20.001.001 | Revestimento argamassado em fachada |  |  |  | 236141.409
0 | 20 | 1 | 1 | 1 |  | SERVIÇO | 20.001.001.001 | Chapisco externo de argamassa preparada em obra de cimento e areia - traço 1:4 - aplicação em paredes externas | m2 | 5964.79 | 12.75 | 76051.0725 |  | Finalizado
0 | 20 | 1 | 1 | 2 |  | SERVIÇO | 20.001.001.002 | Chapisco externo de argamassa pré-fabricada adesiva de cimento colante - aplicação rolada em paredes externas | m2 | 2789.02 | 7.4999 | 20917.2316 |  | Finalizado
0 | 20 | 1 | 1 | 3 |  | SERVIÇO | 20.001.001.003 | Massa unica para reboco externo em Argamassa preparada em central / usinada, espessura de 35mm | m2 | 8753.81 | 15.8986 | 139173.1048 |  | Finalizado
0 | 20 | 1 | 2 | 0 |  | SUBETAPA | 20.001.002 | Tratamento |  |  |  | 161338.5564
0 | 20 | 1 | 2 | 1 |  | SERVIÇO | 20.001.002.001 | Tela soldada para ligacao emboço/estrutura - últimos três pavimentos | m2 | 1477.6272 | 2.4762 | 3658.8887 | Perímetro de todos os pavimentos | Finalizado
0 | 20 | 1 | 2 | 2 |  | SERVIÇO | 20.001.002.002 | Junta de movimentação em emboço - primeiros dois pavimentos | m2 | 1184.5751 | 2.4762 | 2933.2354 | Perímetro de todos os pavimentos | Finalizado
0 | 20 | 1 | 2 | 3 |  | SERVIÇO | 20.001.002.003 | Moldura em EPS para Fachada 0,30cm | m | 1441.81 | 98 | 141297.38 |  | Finalizado
0 | 20 | 1 | 2 | 4 |  | SERVIÇO | 20.001.002.004 | Moldura em EPS para Fachada 0,50cm | m | 42.28 | 163.33 | 6905.5924 |  | Finalizado
0 | 20 | 1 | 2 | 5 |  | SERVIÇO | 20.001.002.005 | Moldura em EPS para Fachada | m | 66.77 | 98 | 6543.46 |  | Finalizado
0 | 20 | 1 | 3 | 0 |  | SUBETAPA | 20.001.003 | Pintura e textura em fachada |  |  |  | 81525.4369
0 | 20 | 1 | 3 | 1 |  | SERVIÇO | 20.001.003.001 | Fundo selador látex acrílico em paredes externas - 1 demão | m2 | 8821.15 | 1 | 8821.15 |  | Finalizado
0 | 20 | 1 | 3 | 2 |  | SERVIÇO | 20.001.003.002 | Pintura PVA Acrílica Externa 2 Demãos | m2 | 961.16 | 20.4919 | 19695.9956 |  | Finalizado
0 | 20 | 1 | 3 | 3 |  | SERVIÇO | 20.001.003.003 | Textura acrílica, acabamento granulado aplicação em paredes externas - 1 demão | m2 | 7859.99 | 6.7441 | 53008.2913 |  | Finalizado
0 | 20 | 1 | 4 | 0 |  | SUBETAPA | 20.001.004 | Acabamentos especiais em fachada |  |  |  | 188300.1056 | 839.18
0 | 20 | 1 | 4 | 1 |  | SERVIÇO | 20.001.004.001 | Acabamentos para Parede Verde em Fachadas - Material e mão de obra | m2 | 64.31 | 750 | 48232.5 | 14.6785 | Finalizado
0 | 20 | 1 | 4 | 2 |  | SERVIÇO | 20.001.004.002 | Revestimento em Pastilhas Cerâmicas Para Fachada com Junta de 3mm | m2 | 15.06 | 164.585 | 2478.6501 |  | Finalizado
0 | 20 | 1 | 4 | 3 |  | SERVIÇO | 20.001.004.003 | Revestimento em Porcelanato amadeirado, rejunte cimentício, aplicação em Fachada | m2 | 710.37 | 149.724 | 106359.4379 |  | Finalizado
0 | 20 | 1 | 4 | 4 |  | SERVIÇO | 20.001.004.004 | Revestimento em Pedra Natural Aplicado em Fachadas | m2 | 49.44 | 631.665 | 31229.5176 |  | Finalizado
0 | 20 | 1 | 5 | 0 |  | SUBETAPA | 20.001.005 | Mão de obra |  |  |  | 1215425.89
0 | 20 | 1 | 5 | 1 |  | SERVIÇO | 20.001.005.001 | Mao de obra para reboco externo - inclui chapisco | m2 | 8753.81 | 77.829 | 681300 | Custo empreiteiro rateado | Finalizado
0 | 20 | 1 | 5 | 2 |  | SERVIÇO | 20.001.005.002 | Mão de obra para aplicação de Pintura em paredes externas - 2 demãos | m2 | 961.16 | 36.5 | 35082.34 | Custo terceirizado | Finalizado
0 | 20 | 1 | 5 | 3 |  | SERVIÇO | 20.001.005.003 | Mão de obra para aplicação de textura em paredes externas - 1 demão | m2 | 7859.99 | 45 | 353699.55 | Custo terceirizado | Finalizado
0 | 20 | 1 | 5 | 4 |  | SERVIÇO | 20.001.005.004 | Mão de obra para aplicação de Pastilhas em paredes externas | m2 | 15.06 | 187.5721 | 2824.836 | Custo empreiteiro rateado | Finalizado
0 | 20 | 1 | 5 | 5 |  | SERVIÇO | 20.001.005.005 | Mão de obra para aplicação de Porcelanato em paredes externas | m2 | 710.37 | 187.5721 | 133245.599 | Custo empreiteiro rateado | Finalizado
0 | 20 | 1 | 5 | 6 |  | SERVIÇO | 20.001.005.006 | Mão de obra para aplicação de Pedra Natural em paredes externas | m2 | 49.44 | 187.5721 | 9273.5651 | Custo empreiteiro rateado | Finalizado
0 | 21 | 0 | 5 | 6 |  | CÉLULA CONSTRUTIVA | 21 | SERVIÇOS COMPLEMENTARES E FINAIS |  |  |  | 2251630.964 |  |  | 175.5202
0 | 21 | 1 | 0 | 6 |  | ETAPA | 21.001 | SERVIÇOS COMPLEMENTARES EXTERNOS |  |  |  | 168326.696
0 | 21 | 1 | 1 | 0 |  | SUBETAPA | 21.001.001 | Calçadas e Passeios |  |  |  | 168326.696
0 | 21 | 1 | 1 | 1 |  | SERVIÇO | 21.001.001.001 | Calçadada/passeio em concreto intertravado | m2 | 625.62 | 77.5607 | 48523.5164 |  | Finalizado
0 | 21 | 1 | 1 | 2 |  | SERVIÇO | 21.001.001.002 | Sistema de Tratamento de Efluentes - Lodo Ativado | vb | 1 | 76000 | 76000 | Alterado para 76mil conforme informado cliente | Finalizado
0 | 21 | 1 | 1 | 3 |  | SERVIÇO | 21.001.001.003 | Calçadada/passeio em Podotátil | m2 | 43.39 | 116.4107 | 5051.0597 |  | Finalizado
0 | 21 | 1 | 1 | 4 |  | SERVIÇO | 21.001.001.004 | Mão de obra para execução de concreto intertravado | m2 | 625.62 | 60 | 37537.2 | Custo terceirizado | Finalizado | Alterado para compor o preço de 137,00/m2, como solicitado pelo cliente
0 | 21 | 1 | 1 | 5 |  | SERVIÇO | 21.001.001.005 | Mão de obra para execução de Podotátil | m2 | 43.39 | 28 | 1214.92 | Custo terceirizado | Finalizado
0 | 21 | 2 | 0 | 5 |  | ETAPA | 21.002 | SERVIÇOS COMPLEMENTARES E FINAIS |  |  |  | 2083304.268
0 | 21 | 2 | 1 | 0 |  | SUBETAPA | 21.002.001 | Mobiliário e decoração |  |  |  | 1249775.15
0 | 21 | 2 | 1 | 1 |  | SERVIÇO | 21.002.001.001 | Mobiliário e decoração | vb | 1 | 1249775.15 | 1249775.15 |  | Finalizado
0 | 21 | 2 | 2 | 0 |  | SUBETAPA | 21.002.002 | Paisagismo |  |  |  | 220504.723
0 | 21 | 2 | 2 | 1 |  | SERVIÇO | 21.002.002.001 | Paisagismo | vb | 1 | 169333.956 | 169333.956 |  | Finalizado
0 | 21 | 2 | 2 | 2 |  | SERVIÇO | 21.002.002.002 | Banco de concreto - Forma | m2 | 26.365 | 71.6781 | 1889.7928 |  | Finalizado
0 | 21 | 2 | 2 | 3 |  | SERVIÇO | 21.002.002.003 | Banco de concreto - Concreto | m3 | 1.4235 | 557.26 | 793.2596 |  | Finalizado
0 | 21 | 2 | 2 | 4 |  | SERVIÇO | 21.002.002.004 | Banco de concreto - Aço | kg | 85.41 | 5.7103 | 487.7146 |  | Finalizado
0 | 21 | 2 | 2 | 5 |  | SERVIÇO | 21.002.002.005 | Fonte de água | vb | 1 | 18000 | 18000 |  | Finalizado
0 | 21 | 2 | 2 | 6 |  | SERVIÇO | 21.002.002.006 | Escultura Fonte de Água | vb | 1 | 15000 | 15000 |  | Finalizado
0 | 21 | 2 | 2 | 7 |  | SERVIÇO | 21.002.002.007 | Mão de Obra para execução artefatos de concreto | vb | 1 | 15000 | 15000 | Custo terceirizado | Finalizado
0 | 21 | 2 | 3 | 0 |  | SUBETAPA | 21.002.003 | Comunicação visual |  |  |  | 141111.63
0 | 21 | 2 | 3 | 1 |  | SERVIÇO | 21.002.003.001 | Comunicação visual | vb | 1 | 141111.63 | 141111.63 |  | Finalizado
0 | 21 | 2 | 4 | 0 |  | SUBETAPA | 21.002.004 | Serviços Finais |  |  |  | 420599.445
0 | 21 | 2 | 4 | 1 |  | SERVIÇO | 21.002.004.001 | Limpeza final | vb | 1 | 211667.445 | 211667.445 |  | Finalizado
0 | 21 | 2 | 4 | 2 |  | SERVIÇO | 21.002.004.002 | Desmobilização | vb | 1 | 72672 | 72672 | Custo empreiteiro rateado | Finalizado
0 | 21 | 2 | 4 | 3 |  | SERVIÇO | 21.002.004.003 | Serviços complementares Entrega obra | vb | 1 | 136260 | 136260 | Custo empreiteiro rateado | Finalizado
0 | 21 | 2 | 5 | 0 |  | SUBETAPA | 21.002.005 | Ligações definitivas |  |  |  | 51313.32
0 | 21 | 2 | 5 | 1 |  | SERVIÇO | 21.002.005.001 | Ligações definitivas | vb | 1 | 51313.32 | 51313.32 |  | Finalizado
0 | 22 | 0 | 5 | 1 |  | CÉLULA CONSTRUTIVA | 22 | IMPREVISTOS E CONTINGÊNCIAS |  |  |  | 719909.2209 |  |  | 56.1187
0 | 22 | 1 | 0 | 1 |  | ETAPA | 22.001 | IMPREVISTOS E CONTINGÊNCIAS |  |  |  | 719909.2209
0 | 22 | 1 | 1 | 0 |  | SUBETAPA | 22.001.001 | Imprevistos e contingências |  |  |  | 719909.2209
0 | 22 | 1 | 1 | 1 |  | SERVIÇO | 22.001.001.001 | Imprevistos e contingências | vb | 1 | 719909.2209 | 719909.2209 |  | Finalizado
0 | 22 | 1 | 1 | 1 |  |  |  | TOTAL |  |  |  | 36715370.2654
0 | 22 | 1 | 1 | 1 | [6 empty] | 36715370.2654 | CÉLULA CONSTRUTIVA
0 | 22 | 1 | 1 | 1 | [6 empty] | 36715370.2654 | ETAPA
0 | 22 | 1 | 1 | 1 | [6 empty] | 36715370.2654 | SUBETAPA
0 | 22 | 1 | 1 | 1 | [6 empty] | 36715370.2654 | SERVIÇO
0 | 22 | 1 | 1 | 1 | [6 empty] | 36715370.2654 | OBRA
[11 empty] | 7968906.4725 | Custo empreiteiro rateado
[11 empty] | 374260.8 | Custo empreiteiro rateado
[11 empty] | 3220140.9764 | Custo terceirizado
PLANILHA DE ORÇAMENTO
Note on J44: Valquiria Vansquelhe: - Informado em formulário que as cubetas já foram adquiridas. - Considerado verba de 30% do que custaria para manutenção. - Confirmar com o cliente se o custo da aquisção entrerá neste empreendimento ou se será apenas a manutenção.
Note on J45: Valquiria Vansquelhe: Solicitado em formulário Escoras em Pontaletes de Madeira

## Custos Serviços
Rateio do Custo Global | [5 empty] | Orçamento
Descrição | % Serviço | % Acumulado | Orçado | Orçado Acum. | Custo Unitário
Gerenciamento Administrativo | 4.12% | 4.12% | 374260.8 | 374260.8 | 374260.8 |  |  | 0
Mao De Obra Instalacoes De Canteiro | 1 | 1.793% | 162860.8 |  |  | Mao De Obra Instalacoes De Canteiro | 162860.8 | 1.793%
Ferramentas/equipamentos | 1 | 0.3963% | 36000 |  |  | Ferramentas/equipamentos | 36000 | 0.3963%
Locação Balancim | 1 | 1.684% | 153000 |  |  | Locação Balancim | 153000 | 1.684%
Montagem/Deslocamento/Desmontagem Balancim | 1 | 0.2466% | 22400 |  |  | Montagem/Deslocamento/Desmontagem Balancim | 22400 | 0.2466%
Fundações | 5.5% | 9.62% | 499620 | 873880.8 | 354.265 | Mão de obra para execução de fundação rasa e profunda | 499620 | 0
Supraestrutura | 33% | 42.62% | 2997720 | 3871600.8 | 231.0596 | Mão de obra para execução de supraestrutura de concreto armado | 2964109.2 | 0
1º PAVIMENTO - TÉRREO - Contrapiso Armado | 1390.37 | 0.37% | 33610.8 |  | 24.174 | Mão de Obra Polimento de piso | 33610.8
1º PAVIMENTO - TÉRREO | 918.44 | 2.336% | 212214.4078
2º PAVIMENTO - GARAGEM 01 | 1045.47 | 2.659% | 241565.9127
3º PAVIMENTO - GARAGEM 02 | 1045.47 | 2.659% | 241565.9127
4º PAVIMENTO - GARAGEM 03 | 1045.47 | 2.659% | 241565.9127
5º PAVIMENTO - GARAGEM 04 | 1051.41 | 2.674% | 242938.4069
7º PAVIMENTO - TIPO1 X1 | 545.33 | 1.387% | 126003.7487
8º PAVIMENTO - TIPO2 X11 | 5998.63 | 15.26% | 1386041.2361
9º PAVIMENTO - TIPO3 X1 | 557.79 | 1.419% | 128882.7517
19º PAVIMENTO - ROOFTOP | 546.39 | 1.39% | 126248.6719
19º PAVIMENTO - TÉCNICO | 73.93 | 0.188% | 17082.2385
Alvenarias e Vedações | 9% | 51.62% | 817560 | 4689160.8 | 61.2593 | Mão de obra para assentamento de blocos cerâmicos | 720815.5485 | 0
1º PAVIMENTO - TÉRREO | 1126.88 | 0.7599% | 69031.883 |  |  | Mão de obra para assentamento de blocos de Refratário | 19998.1845
2º PAVIMENTO - GARAGEM 01 | 279.97 | 0.1888% | 17150.767 |  |  | Mão de obra para assentamento de blocos de silico calcarios | 76746.267
3º PAVIMENTO - GARAGEM 02 | 242.28 | 0.1634% | 14841.9038
4º PAVIMENTO - GARAGEM 03 | 241.76 | 0.163% | 14810.049
5º PAVIMENTO - GARAGEM 04 | 436.35 | 0.2943% | 26730.4967
7º PAVIMENTO - TIPO1 X1 | 784.7416 | 0.5292% | 48072.7238
8º PAVIMENTO - TIPO2 X11 | 8620.6577 | 5.813% | 528095.4798
9º PAVIMENTO - TIPO3 X1 | 782.8216 | 0.5279% | 47955.1059
19º PAVIMENTO - ROOFTOP | 490.2205 | 0.3306% | 30030.5635
19º PAVIMENTO - TÉCNICO | 340.21 | 0.2294% | 20841.0274
impermeabilização e tratamentos | 2% | 53.62% | 181680 | 4870840.8
Mão de obra para regularização de superfície | 4313.3967 | 1.8% | 163512 |  | 37.9079 | Mão de obra para regularização de superfície | 181680.7582 | 0.75816
Mão de obra para proteção mecânica | 376.91 | 0.2% | 18168 |  | 48.2025 | Mão de obra para proteção mecânica
Revestimentos de Argamassas (internos) | 21.88% | 75.5% | 1987579.2 | 6858420
Internos Parede | 0.13318 |  | 1209839.459 |  | 47.4822 | Mão de obra execução de massa única em paredes interna, incluindo chapisco | 1209839.459 | 0
1º PAVIMENTO - TÉRREO | 2243.47 | 1.173% | 106524.9441
2º PAVIMENTO - GARAGEM 01 | 638.76 | 0.3339% | 30329.7451 |  | 0.6087
3º PAVIMENTO - GARAGEM 02 | 574.56 | 0.3003% | 27281.3864 |  | 0.0295
4º PAVIMENTO - GARAGEM 03 | 553.45 | 0.2893% | 26279.0366 |  | 0.0618
5º PAVIMENTO - GARAGEM 04 | 700.13 | 0.366% | 33243.7292 |  | 0.3
7º PAVIMENTO - TIPO1 X1 | 1499.04 | 0.7836% | 71177.7524
8º PAVIMENTO - TIPO2 X11 | 16450.48 | 8.599% | 781105.369
9º PAVIMENTO - TIPO3 X1 | 1500.37 | 0.7842% | 71240.9038
19º PAVIMENTO - ROOFTOP | 936.31 | 0.4894% | 44458.0807
19º PAVIMENTO - TÉCNICO | 383.27 | 0.2003% | 18198.5118
Estucamento Parede | 0.0064546 |  | 58633.5864 |  | 30.9068 | Mão de obra estucamento de paredes | 58633.5864 | 0
1º PAVIMENTO - TÉRREO | 29.47 | 0.01003% | 910.8232
2º PAVIMENTO - GARAGEM 01 | 310.42 | 0.1056% | 9594.0867
3º PAVIMENTO - GARAGEM 02 | 308.47 | 0.105% | 9533.8185
4º PAVIMENTO - GARAGEM 03 | 308.47 | 0.105% | 9533.8185
5º PAVIMENTO - GARAGEM 04 | 671.39 | 0.2284% | 20750.5119
7º PAVIMENTO - TIPO1 X1 | 14.89 | 0.005066% | 460.2022
8º PAVIMENTO - TIPO2 X11 | 188.1 | 0.064% | 5813.5678
9º PAVIMENTO - TIPO3 X1 | 17.02 | 0.005791% | 526.0336
19º PAVIMENTO - ROOFTOP | 23.69 | 0.00806% | 732.1819
19º PAVIMENTO - TÉCNICO | 25.19 | 0.00857% | 778.5421
Internos Teto Massa | 0.013522 |  | 122832.3946 |  | 28.8277 | Mão de Obra para Execução de Argamassado em Teto | 122832.3946 | 0
1º PAVIMENTO - TÉRREO | 25.04 | 0.007946% | 721.8465
2º PAVIMENTO - GARAGEM 01 | 978.39 | 0.3105% | 28204.77
3º PAVIMENTO - GARAGEM 02 | 980.76 | 0.3112% | 28273.0917
4º PAVIMENTO - GARAGEM 03 | 1035.21 | 0.3285% | 29842.762
5º PAVIMENTO - GARAGEM 04 | 980.81 | 0.3113% | 28274.5331
7º PAVIMENTO - TIPO1 X1 | 13.07 | 0.004148% | 376.7785
8º PAVIMENTO - TIPO2 X11 | 143.62 | 0.04558% | 4140.2396
9º PAVIMENTO - TIPO3 X1 | 13.07 | 0.004148% | 376.7785
19º PAVIMENTO - ROOFTOP | 10.59 | 0.003361% | 305.2857
19º PAVIMENTO - TÉCNICO | 80.35 | 0.0255% | 2316.3087
Internos Piso | 0.06564 |  | 596273.76 |  | 57.1735 | Mão de obra execução de contrapiso comum e Acústico | 477155.5384 | -19.439
1º PAVIMENTO - TÉRREO | 966.49 | 0.6083% | 55257.6592 |  | 57.1735 | Mão de obra execução regularização de Piso | 117354.4177
2º PAVIMENTO - GARAGEM 01 | 32.34 | 0.02035% | 1848.9924 |  | 57.1735 | Mão de obra execução Piso Vassourado | 1082.8669
3º PAVIMENTO - GARAGEM 02 | 21.36 | 0.01344% | 1221.2269 |  | 57.1735 | Mão de obra execução Piso Queimado | 661.4979
4º PAVIMENTO - GARAGEM 03 | 21.36 | 0.01344% | 1221.2269
5º PAVIMENTO - GARAGEM 04 | 10.51 | 0.006615% | 600.894
7º PAVIMENTO - TIPO1 X1 | 661.41 | 0.4163% | 37815.1542
8º PAVIMENTO - TIPO2 X11 | 7029.27 | 4.424% | 401888.2821
9º PAVIMENTO - TIPO3 X1 | 649.11 | 0.4085% | 37111.9196
19º PAVIMENTO - ROOFTOP | 653.79 | 0.4115% | 37379.4917
19º PAVIMENTO - TÉCNICO | 383.55 | 0.2414% | 21928.913
Revestimentos de Argamassas (Externos) | 7.5% | 83% | 681300 | 7539720
Fachada - Externos | 8753.81 | 0.075 | 681300 |  | 77.829 | Mao de obra para reboco externo - inclui chapisco | 681300 | 0
Coberturas (telhado) | 0.9% | 83.9% | 81756 | 7621476
Coberturas (telhado) | 212.52 | 0.009 | 81756 |  | 384.6979 | MAO DE OBRA PARA INSTALAÇÃO DE COBERTURA/CALHAS E RUFOS | 81756 | 0
Revestimentos cerâmicos e porcelanatos | 12.2% | 96.1% | 1108248 | 8729724 |  |  |  | 0.31365
Internos Peitoril | 0.0793% |  | 7203.612 |  | 31.3651 | Mão de obra para colocação de peitoril e pingadeira | 7203.2983 | -0.31365
1º PAVIMENTO - TÉRREO | 23.52 | 0.008121% | 737.7061
2º PAVIMENTO - GARAGEM 01 | 14.25 | 0.00492% | 446.952
3º PAVIMENTO - GARAGEM 02 | 14.38 | 0.004965% | 451.0295 |  | 0.0065
4º PAVIMENTO - GARAGEM 03 | 14.38 | 0.004965% | 451.0295 |  | 0.268
5º PAVIMENTO - GARAGEM 04 | 14.29 | 0.004934% | 448.2066 |  | 0.00047
7º PAVIMENTO - TIPO1 X1 | 11.15 | 0.00385% | 349.7204 |  | 0.715
8º PAVIMENTO - TIPO2 X11 | 122.7 | 0.04237% | 3848.4922 |  | 0.01003
9º PAVIMENTO - TIPO3 X1 | 11.15 | 0.00385% | 349.7204
19º PAVIMENTO - ROOFTOP | 3.85 | 0.001329% | 120.7555
19º PAVIMENTO - TÉCNICO | 0 | 0% | 0
Internos Parede | 3.27% |  | 297010.464 |  | 153.8739 | Mão de obra para assentamento de revestimento cerâmico em parede | 280113.5719 | 0
1º PAVIMENTO - TÉRREO | 147.01 | 0.249% | 22621.0009 |  | 153.8739 | Mão de obra para assentamento de Pastilhas em Piscina | 4383.8672
2º PAVIMENTO - GARAGEM 01 | 0 | 0% | 0 |  |  | Mão de obra para assentamento de Pedras Naturais em parede | 12513.0249
3º PAVIMENTO - GARAGEM 02 | 0 | 0% | 0
4º PAVIMENTO - GARAGEM 03 | 0 | 0% | 0
5º PAVIMENTO - GARAGEM 04 | 0 | 0% | 0
7º PAVIMENTO - TIPO1 X1 | 119.22 | 0.2019% | 18344.8454
8º PAVIMENTO - TIPO2 X11 | 1309.44 | 2.218% | 201488.6293
9º PAVIMENTO - TIPO3 X1 | 119.24 | 0.202% | 18347.9229
19º PAVIMENTO - ROOFTOP | 235.31 | 0.3986% | 36208.0655
19º PAVIMENTO - TÉCNICO | 0 | 0% | 0
Internos Soleira | 0.005734% |  | 520.8766 |  | 30.8576 | Mão de obra de colocação de soleira em granito | 520.8766 | 0
1º PAVIMENTO - TÉRREO | 0.75 | 0.0002548% | 23.1432
2º PAVIMENTO - GARAGEM 01 | 0.74 | 0.0002514% | 22.8346
3º PAVIMENTO - GARAGEM 02 | 0.74 | 0.0002514% | 22.8346
4º PAVIMENTO - GARAGEM 03 | 0.72 | 0.0002446% | 22.2175
5º PAVIMENTO - GARAGEM 04 | 0.74 | 0.0002514% | 22.8346
7º PAVIMENTO - TIPO1 X1 | 0.72 | 0.0002446% | 22.2175
8º PAVIMENTO - TIPO2 X11 | 8.14 | 0.002765% | 251.181
9º PAVIMENTO - TIPO3 X1 | 0.74 | 0.0002514% | 22.8346
19º PAVIMENTO - ROOFTOP | 3.59 | 0.001219% | 110.7788
19º PAVIMENTO - TÉCNICO | 0 | 0% | 0
Internos Piso | 8.723% |  | 792397.32 |  | 153.6213 | Mão de Obra Piso Porcenato/ Cerâmico | 785851.5146 | 0
1º PAVIMENTO - TÉRREO | 696.57 | 1.178% | 107008.0187 |  | 153.6213 | Mão de obra para assentamento de Pastilhas em Piscina | 4768.4065
2º PAVIMENTO - GARAGEM 01 | 8.49 | 0.01436% | 1304.2452 |  | 153.6213 | Mão de obra para assentamento de Pedras Naturais em piso | 1777.3989
3º PAVIMENTO - GARAGEM 02 | 0 | 0% | 0
4º PAVIMENTO - GARAGEM 03 | 0 | 0% | 0
5º PAVIMENTO - GARAGEM 04 | 0 | 0% | 0
7º PAVIMENTO - TIPO1 X1 | 309.11 | 0.5227% | 47485.8932
8º PAVIMENTO - TIPO2 X11 | 3402.6 | 5.754% | 522711.9805
9º PAVIMENTO - TIPO3 X1 | 297.39 | 0.5029% | 45685.4511
19º PAVIMENTO - ROOFTOP | 443.96 | 0.7508% | 68201.7313
19º PAVIMENTO - TÉCNICO | 0 | 0% | 0
Internos Rodapé | 0.1224% |  | 11115.7274 |  |  |  |  | 0
1º PAVIMENTO - TÉRREO | 280.92 | 0.1172% | 10645.0881 |  | 37.8937 | Mão de obra de rodapé Pedra Natural | 684.7385
2º PAVIMENTO - GARAGEM 01 | 0 | 0% | 0
3º PAVIMENTO - GARAGEM 02 | 0 | 0% | 0 |  | 37.8937 | Mão de obra de rodapé Porcelanato | 10430.9889
4º PAVIMENTO - GARAGEM 03 | 0 | 0% | 0
5º PAVIMENTO - GARAGEM 04 | 0 | 0% | 0
7º PAVIMENTO - TIPO1 X1 | 0 | 0% | 0
8º PAVIMENTO - TIPO2 X11 | 0 | 0% | 0
9º PAVIMENTO - TIPO3 X1 | 0 | 0% | 0
19º PAVIMENTO - ROOFTOP | 12.42 | 0.005181% | 470.6393 |  | 0.019436
19º PAVIMENTO - TÉCNICO | 0 | 0% | 0 |  | 0.91676
Revestimentos de Acabamentos (Externos) | 1.6% | 97.7% | 145344 | 8875068 | 0.063804
Fachada - Externos - Cerâmico | 15.06 | 0.00031097 | 2824.836 |  | 187.5721 | Mão de obra para aplicação de Pastilhas em paredes externas | 2824.836 | 0
Fachada - Externos - Porcelanato | 710.37 | 0.014668 | 133245.599 |  | 187.5721 | Mão de obra para aplicação de Porcelanato em paredes externas | 133245.599
Fachada - Externos - Pedras | 49.44 | 0.0010209 | 9273.5651 |  | 187.5721 | Mão de obra para aplicação de Pedra Natural em paredes externas | 9273.5651
Desmobilização | 0.8% | 0.8% | 72672 | 72672 | 72672 | Desmobilização | 72672 | 0
Serviços complementares Entrega obra | 1.5% | 99.2% | 136260 | 9011328 | 136260 | MAO DE OBRA PARA SERVIÇOS COMPLMENTARES E FINAIS DE OBRA | 136260 | 0
|  |  | 9084000 | 9084000
9083981.0055
| 100% | 0.8% |  |  |  | 18.9945

## EPCs
Obra | Atlantia
Empresa | H empreendimentos
Revisão | R03 - Valquiria
Equipamentos de proteção coletiva |  |  |  |  | Pavimento | Área | Perímetro | Pé Direito
Bandejas de proteção
[5 empty] | Caixa D'água | 60.9804 | 40.9085 | 2.88
| Descrição | Unidade | Quantidade | Imagem formulário | Casa de máquinas | 50.3883 | 30.2256 | 2.2
| Perímetro de projeção embasamento | m | 167.8935 |  | Cobertura | 405.4028 | 128.8161 | 2.2
| Perímetro de projeção Primária tipo 1 | m | 146.59 |  | 19º Pavto Rooftop | 546.5775 | 146.59 | 3.96
| Perímetro de projeção torre tipo 1 | m | 732.95 |  | 18º Pvto Tipo 02 | 546.5775 | 146.59 | 3.06
| Bandeja de proteção primária | m | 314.4835 |  | 17º Pvto Tipo 02 | 546.5775 | 146.59 | 3.06
| Bandeja de proteção secundária | m | 732.95 |  | 16º Pvto Tipo 02 | 546.5775 | 146.59 | 3.06
| * Considerado as informações do Projeto de Segurança |  |  |  | 15º Pvto Tipo 02 | 546.5775 | 146.59 | 3.06
Guarda - corpo de vãos |  |  |  |  | 14º Pvto Tipo 02 | 546.5775 | 146.59 | 3.06
[5 empty] | 13º Pvto Tipo 02 | 546.5775 | 146.59 | 3.06
| Descrição | Unidade | Quantidade | Imagem formulário | 12º Pvto Tipo 02 | 546.5775 | 146.59 | 3.06
| Perímetro de vãos | m | 1389.6 |  | 11º Pvto Tipo 03 | 546.5775 | 146.59 | 3.06
| Guarda - corpo de vãos | m | 1389.6 |  | 10º Pvto Tipo 02 | 546.5775 | 146.59 | 3.06
[5 empty] | 09º Pvto Tipo 02 | 546.5775 | 146.59 | 3.06
Guarda - corpo de desforma |  |  |  |  | 08º Pvto Tipo 02 | 546.5775 | 146.59 | 3.06
[5 empty] | 07º Pvto Tipo 02 | 546.5775 | 146.59 | 3.06
| Descrição | Unidade | Quantidade | Imagem formulário | 06º Pvto Tipo 01 | 546.5775 | 146.59 | 3.06
| Perímetro de projeção da torre | m | 146.59 |  | 05º Pvto G4 | 1055.677 | 167.8935 | 3.06
| Repetições de pavimentos** | un | 4 |  | 04º Pvto G3 | 1055.677 | 167.8935 | 2.88
| Proteção de periferia pós desforma torre | m | 586.36 |  | 03º Pvto G2 | 1055.677 | 167.8935 | 2.88
[5 empty] | 02º Pvto G1 | 1055.677 | 167.8935 | 2.88
Fechamento removível de vãos em madeira |  |  |  |  | 1º Pavimento térreo | 905.0992 | 162.2782 | 4.32
| Descrição | Unidade | Quantidade | Imagem formulário
| Área das portas de elevadores | m2 | 1.89
| Quantidade de elevadores | un | 3
| Quantidade de portas de elevadores | un | 57
| Fechamento removível de vãos em madeira | m2 | 107.73
| Área das portas de aptos | m2
| Quantidade de aptos | un
| Fechamento removível de vãos em madeira | m2 | 0
Tela fachadeira
| Descrição | Unidade | Quantidade | Imagem formulário
| Area da fachada | m² | 6411.8466
| Tela fachadeira | m2 | 6411.8466
Tapume
| Descrição | Unidade | Quantidade | Imagem formulário
| Perímetro de encontro com pavimentação | m | 160.87
| Altura do tapume | m | 2.4
| Tapume | m2 | 386.088
Linha de Vida
| Descrição | Unidade | Quantidade | Imagem formulário
| Perímetro de Pavimentos | m | 586.36
| Linha de Vida | m | 586.36
Cobertura para Proteção de Pedestres
| Descrição | Unidade | Quantidade | Imagem formulário
| Perímetro de projeção torre | m
| Altura de cobrimento da tela | m
| Cobertura para Proteção de Pedestres | m2 | 0
Note on B61: ALTURA DOS 3 ULTIMOS PAVS

## CANTEIRO
Obra | Atlantia
Empresa | H empreendimentos
Revisão | R03 - Valquiria | [5 empty] | Número de funcionários |  |  |  | Produtividade média (h/m2)
Instalações de canteiro | [6 empty] | Área construída | 6601.277 |  |  | A.C/prazo | 235.7599
Instalações de canteiro | [6 empty] | Prazo da obra | 28 | meses |  | Pm | 49 | h/m2
[7 empty] | NF | 65 | funcionários
| Descrição | Unidade | Quantidade |  |  |  | Pavimentos | 10
| Produtividade média | m2 / mês | 197.3589 |  |  |  | Equipe administrativa | 5 | funcionários
| Pm | h/m2 | 41
| Numero de funcionários | un | 45
| Equipe administrativa | un | 5 |  |  |  | Barracão interno | 347.6204
| Pontos de água e esgoto | un | 3 | 20 funcionários/ponto |  |  | Externo | 139.0482
| Bebedouro | un | 4 | 1 / 5 pav.
| Ferramentas | R$ | 36000 | 800,00/func. |  |  |  | 486.6686
| EPI | R$ | 22500 | 500,00/func.
| Banheiro | un | 3 | 1/20 func |  |  | Área refeitório | 1 | m²/funcionários
[8 empty] | 65 | m²
Mobiliário de canteiro
[7 empty] | Área de vestiário | 1.5 | m²/funcionários
| Descrição | Unidade | Quantidade | Custo unitário | Custo total |  |  | 97.5 | m²
| Cadeira | un | 8 | 200 | 1600
| Mesa | un | 1 | 1000 | 1000
| Ar condicionado | un | 2 | 5000 | 10000
| Armário | m | 4 | 900 | 3600
| Escrivaninha | un | 5 | 800 | 4000
| TOTAL |  |  |  | 20200
| Descrição | Unidade | Quantidade | Custo unitário | Custo total
| Computador pessoal | un | 5 | 6500 | 32500
| Impressora | un | 1 | 2000 | 2000
| Roteador | un | 2 | 500 | 1000
| TOTAL |  |  |  | 35500 |  | Área sanitários | 4 | m²
Instalações Provisórias (central de aço, formas, argamassa, almoxarifado geral, construções temporárias) | [6 empty] | área lavatório | 2.4 | m²
[7 empty] | Área de chuveiros | 5.6 | m²
| Descrição | Unidade | Será utilizado | Quantidade | Custo unitário | Custo total
| Central de aço | m2 | Sim | 15 | 115.4849 | 1732.2735
| Central de fôrmas | m2 | Sim | 15 | 115.4849 | 1732.2735
| Central de Argamassa | m2 | Sim | 15 | 115.4849 | 1732.2735
| Armazenamento de cerâmicas* | m2 | Sim | 51 | 201.2249 | 10262.4694
| Armazenamento de placas degesso* | m2 | Não | 0 | 201.2249 | 0
| Armazenamento de blocos* | m2 | Sim | 51 | 201.2249 | 10262.4694
| Armazenamento de contramarcos* | m2 | Sim | 51 | 201.2249 | 10262.4694
| Armazenamento de portas e rodapés* | m2 | Sim | 51 | 201.2249 | 10262.4694
| Armazenamento de esquadrias* | m2 | Não | 0 | 201.2249 | 0
| Armazenamento de instalações complementares* | m2 | Sim | 51 | 201.2249 | 10262.4694
| Armazenamento para estoque geral* | m2 | Sim | 51 | 201.2249 | 10262.4694
| Construções temporárias | m2 | Sim | 51 | 272.8753 | 13916.6403
| Almoxarifado geral | m2 | Sim | 150 | 272.8753 | 40931.295
| Guarita | m2 | Não | 0 | 0 | 0
| Lava Rodas | m2 | Sim | 25 | 0 | 0
| TOTAL |  |  |  |  | 121619.5721
[7 empty] | área lavatório | 0 | m²
* Central de armazenamento entre pavimentos
[7 empty] | Área de chuveiros | 0 | m²
Sinalização
| Descrição | Unidade | Será utilizado | Quantidade | Custo unitário | Custo total
| Placa indicativa fixada na estrutura por pregos | VB | Sim | 1 | 7891.02 | 7891.02 | Escritório | 8 | m²/pessoa
| Placa indicativa fixada em totem | m2 | Não |  |  | 0 |  | 40 | m²
| Instalação de sinalizador noturno | m2 | Não |  |  | 0
| Sinalização com fita fixada em cone | m2 | Não |  |  | 0 | Almoxarifado | 100 | m2
| Sinalização com fita fixada na estrutura amarrada | m2 | Não |  |  | 0
| Sinalização de Obra | VB | Sim |  | Aba Bases
| TOTAL |  |  |  |  | 7891.02 | Ferramentas | 52000 | 800 por funcionário
[7 empty] | EPI | 32500 | 500,00 por funcionário | Considerando entrega de 2 uniformes, capacete, bota, óculos e cinto
[7 empty] | Banheiro | 1 | para cada | 20 | pessoas
4
Solicitado em Formulário: considerar EPI apenas para dois funcionários

## ARQ. RES
DADOS
Titulo | QUANTITATIVO
Obra | Atlantia
Cliente | H Empreendimentos
Cidade | ITAPEMA
Endereço
Descrição
QUANTITATIVOS
Item | Descrição | Unid. | Quantidade
1. | Arquitetura
1.1. | Alvenaria de vedação com blocos cerâmicos
1.1.1 | BLOCO CERAMICO, 09 cm | m² | 111.45
1.1.2 | BLOCO CERAMICO, 11,5 cm | m² | 9206.56
1.1.3 | BLOCO CERAMICO, 14 cm | m² | 2448.61
1.2. | Alvenaria de vedação com bocos acf
1.2.1 | BLOCO ANTI-CHAMAS, 12,5 cm | m² | 1252.81
1.3. | Serviços complementares - cobertura
1.3.1 | CALHA | m | 77.42
1.3.2 | Telhado básico:CLARABOIA | m² | 8.07
1.3.3 | RUFO - TELHADOS | m | 48.25
1.3.4 | Telhado básico:TELHADO EM FIBROCIMENTO 8mm | m² | 311
1.4. | Serviços complementares para alvenaria
1.4.1 | ENCUNHAMENTO | m | 6970.07
1.4.2 | VERGA E CONTRAVERGA | m | 7999
1.5. | Acabamentos cerâmicos
1.5.1 | REVESTIMENTO INTERNO, PAREDE - LADRILHO, LAVANDERIA | m² | 67.19
1.5.1 | REVESTIMENTO INTERNO, PAREDE - PORCELANATO, A. COMUM | m² | 148.83
1.5.2 | REVESTIMENTO INTERNO, PAREDE - PORCELANATO, BANHEIRO | m² | 1547.93
1.5.3 | REVESTIMENTO INTERNO, PAREDE - PORCELANATO, HALL | m² | 31.37
1.5.4 | REVESTIMENTO INTERNO, PAREDE - PORCELANATO, LIXEIRA/G.N | m² | 25.09
1.5.5 | REVESTIMENTO - LADRILHO, PISCINA | m² | 28.49
1.6. | Acabamentos especiais
1.6.1 | REVESTIMENTO INTERNO, PAREDE - PEDRA NATURAL, A. COMUM | m² | 81.32
1.6.2 | REVESTIMENTO INTERNO, PAREDE - REGULARIZAÇÃO, DUTO | m² | 272.21
1.7. | Regularização e proteção mecânica
1.7.1 | PROTEÇAO MECANICA | m² | 261.09
1.7.2 | REGULARIZAÇAO | m² | 2153.24
1.8. | Impermeabilizaçao e tratamentos
1.8.1 | IMPERMEABILIZAÇAO EM AREA DE SERVIÇO | m² | 71.92
1.8.2 | IMPERMEABILIZAÇAO EM AREAS TECNICAS | m² | 260.06
1.8.3 | IMPERMEABILIZAÇAO EM BANHEIRO | m² | 504.58
1.8.4 | IMPERMEABILIZAÇAO EM BOX DE BANHEIRO | m² | 1227.03
1.8.5 | IMPERMEABILIZAÇAO EM CENTRAL DE GAS/LIXEIRA | m² | 16.87
1.8.6 | IMPERMEABILIZAÇAO EM COZINHA | m² | 384.79
1.8.7 | IMPERMEABILIZAÇAO EM ESQUADRIAS | m² | 216.84
1.8.8 | IMPERMEABILIZAÇAO EM FLOREIRAS | m² | 153.6
1.8.9 | IMPERMEABILIZAÇAO EM FOSSO ELEVADOR | m² | 32.98
1.8.10 | IMPERMEABILIZAÇAO EM PISCINA | m² | 153.28
1.8.11 | IMPERMEABILIZAÇAO EM RESERVATORIOS | m² | 165.8
1.8.12 | IMPERMEABILIZAÇAO EM SACADA | m² | 1121.7
1.8.13 | IMPERMEABILIZAÇAO EM TAMPA DE RESERVATÓRIOS | m² | 48.79
1.8.14 | IMPERMEABILIZAÇAO EM TERRAÇOS | m² | 70.03
1.8.15 | IMPERMEABILIZAÇAO EM VIGAS BALDRAME | m² | 90.68 | Condiderado o Levantado pela Aba Fundação Rasa
1.9. | Chapisco Interno
1.9.1 | .CHAPISCO ARGAMASSADO INTERNO | m² | 20245.58
1.9.2 | .CHAPISCO ARGAMASSADO PARA ESTRUTURA INTERNO | m² | 4961.99
1.10. | Acabamento de gesso em teto
1.10.1 | FORRO GESSO CORRIDO | m² | 7056.9
1.11. | Reboco Interno
1.11.1 | .REBOCO ARGAMASSADO INTERNO | m² | 25207.57
1.12. | Estucamento
1.12.1 | .ESTUCAMENTO | m² | 1897.11
1.13. | Acabamentos especiais em teto
1.13.1 | GENÉRICO | m² | 45.29
1.14. | Peitoris
1.14.1 | REVESTIMENTO - PEITORIL, PEDRA NATURAL | m² | 229.66
1.15. | Revestimento interno argamassado em teto
1.15.1 | ESTUCAMENTO EM TETO | m² | 33.71
1.15.2 | ESTUCAMENTO EM TETO COM TEXTURA | m² | 4227.2
1.16. | Acabamentos cimentados
1.16.1 | REVESTIMENTO - PISO CONCRETO VASSOURADO | m² | 18.94
1.17. | Acabamentos cerâmicos em piso
1.17.1 | REVESTIMENTO - CERAMICA, LIXEIRA/GN | m² | 9.4
1.17.2 | REVESTIMENTO - PORCELANATO, AREA COMUM EXTERNA | m² | 101.03
1.17.3 | REVESTIMENTO - PORCELANATO, AREA COMUM INTERNA | m² | 311.56
1.17.4 | REVESTIMENTO - PORCELANATO, AREA PRIVATIVA EXTERNA | m² | 59.08
1.17.5 | REVESTIMENTO - PORCELANATO, AREA PRIVATIVA INTERNA | m² | 2586.27
1.17.6 | REVESTIMENTO - PORCELANATO, A. TECNICA | m² | 16.31
1.17.7 | REVESTIMENTO - PORCELANATO, BANHEIRO | m² | 673.41
1.17.8 | REVESTIMENTO - PORCELANATO, HALL INTERNO | m² | 764.49
1.17.9 | REVESTIMENTO - PORCELANATO, MADEIRA | m² | 38.99
1.17.10 | REVESTIMENTO - PORCELANATO, SALA COMERCIAL | m² | 554.91
1.18. | Acabamentos pedra em piso
1.18.1 | REVESTIMENTO - PEDRA NATURAL, A. COMUM EXTERNA | m² | 11.57
1.19. | Acabamentos especiais em piso
1.19.1 | REVESTIMENTO - EMBORRACHADO, AREA COMUM INTERNA | m² | 43.3
1.19.2 | REVESTIMENTO - LADRILHO, PISCINA | m² | 31.04
1.19.3 | REVESTIMENTO - LAJE | m² | 8.06
1.19.4 | REVESTIMENTO - PISO CONCRETO QUEIMADO | m² | 9.78
1.19.5 | REVESTIMENTO - VINILICO, AREA PRIVATIVA | m² | 1962.64
1.20. | Contrapiso
1.20.1 | CONTRA PISO 6cm | m² | 52.35
1.20.2 | REVESTIMENTO - CONTRA PISO, 3 cm | m² | 503
1.20.3 | REVESTIMENTO - CONTRA PISO, 5 cm | m² | 2838.32
1.20.4 | REVESTIMENTO - CONTRA PISO, 6cm | m² | 432.8
1.20.5 | REVESTIMENTO - CONTRA PISO ACUSTICO, 5.50 cm | m² | 4521.41
1.20.6 | REVESTIMENTO - CONTRA PISO ARMADO, 5 cm | m² | 641.36 | Utilizado o levantado na Fundação Rasa pelo projeto estrutural
1.21. | Regularização
1.21.1 | REVESTIMENTO - REGULARIZAÇAO, 0,50 cm | m² | 2052.6
1.22. | Rodapes
1.22.1 | RODAPE EM MDF, 5 cm | m | 4530.84
1.22.2 | RODAPE EM PEDRA NATURAL, 7 cm | m | 18.07
1.22.3 | RODAPE EM POLIESTIRENO, 10 cm | m | 634.63
1.22.4 | RODAPE EM POLIESTIRENO, 7 cm | m | 734.39
1.22.5 | RODAPE EM PORCELANATO, 10 cm | m | 250.92
1.22.6 | RODAPE EM PORCELANATO, 15 cm | m | 24.35
1.23. | Soleira
1.23.1 | REVESTIMENTO - SOLEIRA, PEDRA NATURAL | m² | 16.81
1.24. | Sistema de pintura em piso
1.24.1 | REVESTIMENTO - PINTURA EPOXI, A. COMUM INTERNA | m² | 49.05
1.24.2 | REVESTIMENTO - PINTURA RESINA, A. PRIVATIVA EXTERNA | m² | 201.49
1.24.3 | REVESTIMENTO - PINTURA RESINA, A. TECNICA | m² | 11.12
1.24.4 | REVESTIMENTO - PINTURA RESINA, DEMARCAÇAO DE VAGAS | m² | 171.14
1.24.5 | REVESTIMENTO - PINTURA RESINA, ESCADA/ANTECAMERA | m² | 374.36
1.24.6 | REVESTIMENTO - PINTURA RESINA, GARAGEM | m² | 3836.98
1.24.8 | REVESTIMENTO - PINTURA RESINA, LIXEIRA/G.N | m² | 1.13
1.24.9 | REVESTIMENTO - PISO CONCRETO VASSOURADO | m³ | 3.26
1.25. | Sistemas de pintura em parede
1.25.1 | REVESTIMENTO INTERNO, PAREDE - PINTURA, A. COMUM | m² | 924.31
1.25.2 | REVESTIMENTO INTERNO, PAREDE - PINTURA, A. PRIVATIVA | m² | 14279.97
1.25.3 | REVESTIMENTO INTERNO, PAREDE - PINTURA, A. TECNICA | m² | 101.02
1.25.4 | REVESTIMENTO INTERNO, PAREDE - PINTURA, DUTO | m² | 88.42
1.25.5 | REVESTIMENTO INTERNO, PAREDE - PINTURA, FAIXA DE GARAGEM | m² | 263.21
1.25.6 | REVESTIMENTO INTERNO, PAREDE - PINTURA, FOSSO | m² | 1131.92
1.25.7 | REVESTIMENTO INTERNO, PAREDE - PINTURA, HALL | m² | 2759.94
1.25.8 | REVESTIMENTO INTERNO, PAREDE - PINTURA, SALA COMERCIAL | m² | 1131.58
1.25.9 | REVESTIMENTO INTERNO, PAREDE - TEXTURA, A. COMUM | m² | 96.62
1.25.10 | REVESTIMENTO INTERNO, PAREDE - TEXTURA, A. TECNICA | m² | 221.86
1.25.11 | REVESTIMENTO INTERNO, PAREDE - TEXTURA, ESCADA/ANTECAMERA | m² | 1461.08
1.25.12 | REVESTIMENTO INTERNO, PAREDE - TEXTURA, GARAGEM | m² | 3706.97
1.25.13 | REVESTIMENTO INTERNO, PAREDE - TEXTURA, LIXEIRA/G.N | m² | 3.5
1.26. | Sistemas de pintura em teto
1.26.1 | PINTURA EM TETO | m² | 7056.9
1.26.2 | TEXTURA EM TETO | m² | 4227.2
1.27. | Esquadrias de alumínio
1.27.1 | ABERTURA PARA CHURRASQUEIRA, ALUMÍNIO, 60 x 60 cm | m² | 1.82
1.27.2 | CONTRAMARCO | m | 7380.63
1.27.3 | Fachada em esquadria de vidro fixo | m² | 906.77
1.27.4 | GUARDA CORPO DE ALUMÍNIO, H=110 cm | m | 16.34
1.27.5 | GUARDA-CORPO, VIDRO, 110 cm | m | 232.59
1.27.6 | GUARDA-CORPO, VIDRO, 120cm | m | 16.05
1.27.7 | GUARDA-CORPO, VIDRO, 240cm | m | 36.75
1.27.8 | GUARDA-CORPO, VIDRO, altura a definir | m | 6.89
1.27.9 | J10 - JANELA DE CORRER, 4 FOLHAS, ALUMÍNIO E VIDRO, 300 x 120 cm | m² | 95.64
1.27.10 | J11 - JANELA FIXA, 1 FOLHA, ALUMÍNIO E VIDRO, 60 x 213 cm | m² | 238.36
1.27.11 | J12 - JANELA FIXA, 1 FOLHA, ALUMINIO VENEZIANA, 60 x 30 cm | m² | 7.94
1.27.12 | J13 - JANELA FIXA, 1 FOLHA, ALUMÍNIO VENEZIANA, 60 x 120 cm | m² | 19.63
1.27.13 | J1 - JANELA MAXIM-AIR, 1 FOLHA, ALUMINIO E VIDRO, 60 x 70 cm | m² | 34.8
1.27.14 | J2 - JANELA MAXIM-AIR, 1 FOLHA, ALUMÍNIO E VIDRO, 80 x 70 cm | m² | 7.67
1.27.15 | J3 - JANELA DE CORRER, 2 FOLHAS + PEITORIL FIXO, ALUMÍNIO E VIDRO, 150 x 120 cm | m² | 614.29
1.27.16 | J4 - JANELA FIXA, 1 FOLHA, ALUMÍNIO E VIDRO, 80 x 80 cm | m² | 1.34
1.27.17 | J5 - JANELA FIXA, 1 FOLHA, ALUMINIO VENEZIANA, 180 x 95 cm | m² | 1.77
1.27.18 | J6 - JANELA FIXA, 1 FOLHA, ALUMINIO VENEZIANA, 150 x 100 cm | m² | 1.55
1.27.19 | J7 - JANELA FIXA, 1 FOLHA, ALUMÍNIO VENEZIANA, 90 x 185 cm | m² | 1.72
1.27.20 | J8 - JANELA DE CORRER, 2 FOLHAS + PEITORIL FIXO, ALUMÍNIO E VIDRO, 200 x 120 cm | m² | 121.92
1.27.21 | J9 - JANELA DE CORRER, 4 FOLHAS, ALUMÍNIO E VIDRO, 240 x 120 cm | m² | 76.64
1.27.22 | JANELA FIXA, 1 FOLHA, ALUMÍNIO E VIDRO, 50 x 213 cm | m² | 4.26
1.27.23 | JANELA FIXA, 1 FOLHA, ALUMÍNIO E VIDRO, 60 x 213 cm | m² | 368.23
1.27.24 | JANELA FIXA, 1 FOLHA, ALUMÍNIO VENEZIANA, 120 x 80 cm | m² | 1
1.27.25 | P5 - PORTA DE ABRIR, 1 FOLHA, VIDRO E ALUMINIO, 80 x 210 cm | m² | 12.09
1.27.26 | P6 - PORTA DE ABRIR, 1 FOLHA, ALUMINIO VENEZIANA, 60 x 210 cm | m² | 1.3
1.27.27 | P7 - PORTAO BASCULANTE, 1 FOLHA, ALUMÍNIO, 400 x 230 cm | m² | 3.06
1.27.28 | P8 - PORTA DE ABRIR, 2 FOLHAS, ALUMINIO VENEZIANA, 140 x 115 cm | m² | 1.65
1.27.29 | PELE DE VIDRO, 116.75 x 316 cm | m² | 3.69
1.27.30 | PELE DE VIDRO, 122 x 280 cm | m² | 3.44
1.27.31 | PELE DE VIDRO, 150 x 206 cm | m² | 3.11
1.27.32 | PELE DE VIDRO, 158.5 x 280 cm | m² | 9.24
1.27.33 | PELE DE VIDRO, 246.5 x 316 cm | m² | 20.31
1.27.34 | PELE DE VIDRO, 315 x 280 cm | m² | 8.83
1.27.35 | PELE DE VIDRO, 593.05 x 280 cm | m² | 16.63
1.27.36 | PELE DE VIDRO, 66 x 316 cm | m² | 2.09
1.27.37 | PE - PORTA DE ABRIR, 1 FOLHA, VIDRO E ALUMINIO, 100 x 230 cm | m² | 2.35
1.27.38 | PJ1 - PORTA DE CORRER, 4 FOLHAS, VIDRO E ALUMÍNIO, 200 x 230 cm | m² | 65.37
1.27.39 | PJ2 - PORTA DE CORRER, 4 FOLHAS, VIDRO E ALUMINIO, 260 x 230 cm | m² | 78.68
1.27.40 | PJ3 - PORTA DE CORRER, 4 FOLHAS, VIDRO E ALUMÍNIO, 360 x 230 cm | m² | 234.22
1.27.41 | PJ4 - PORTA DE ABRIR, 2 FOLHAS, ALUMÍNIO VENEZIANA, 150 x 210 cm | m² | 6.42
1.27.42 | PORTA DE ABRIR, 1 FOLHA + 2 LUZES LATERAIS, ALUMINIO E VIDRO, 526 x 316 cm | m² | 16.83
1.27.43 | PORTA DE ABRIR, 1 FOLHA + 2 LUZES LATERAIS, ALUMINIO E VIDRO, 580 x 316 cm | m² | 18.64
1.27.44 | PORTA DE ABRIR, 1 FOLHA + 2 LUZES LATERAIS, ALUMINIO E VIDRO, 647 x 316 cm | m² | 20.71
1.27.45 | PORTA DE ABRIR, 1 FOLHA + 2 LUZES LATERAIS, ALUMINIO E VIDRO, 724 x 316 cm | m² | 23.13
1.27.46 | PORTA DE ABRIR, 1 FOLHA + 2 LUZES LATERAIS, ALUMINIO E VIDRO, 830 x 316 cm | m² | 26.57
1.28. | Esquadrias de madeira
1.28.1 | BRISE DE MADEIRA VERTICAL - 140 cm | m | 4.02
1.28.2 | BRISE DE MADEIRA VERTICAL - 156 cm | m | 17.68
1.28.3 | BRISE DE MADEIRA VERTICAL - 282 cm | m | 2.07
1.28.4 | BRISE DE MADEIRA VERTICAL - 291 cm | m | 0.21
1.28.5 | BRISE DE MADEIRA VERTICAL - 396 cm | m | 24.37
1.28.6 | BRISE DE MADEIRA VERTICAL - 406 cm | m | 41.4
1.28.7 | BRISE DE MADEIRA VERTICAL - 71 cm | m | 59.64
1.28.8 | BRISE DE MADEIRA VERTICAL - 96 cm | m | 32
1.28.9 | CORRIMÃO ESCADA_PAREDE - MADEIRA | m | 265.14
1.28.10 | P1 - PORTA DE ABRIR, 1 FOLHA, MADEIRA MACICA, 90 x 210 cm | un | 120
1.28.11 | P2 - PORTA DE ABRIR, 1 FOLHA, MADEIRA SEMI-OCA, 80 x 210 cm | un | 151
1.28.12 | P3 - PORTA DE ABRIR, 1 FOLHA, MADEIRA SEMI-OCA, 70 x 210 cm | un | 217
1.28.13 | PORTA DE CORRER, 1 FOLHA, MADEIRA, 80 x 210 cm | un | 26
1.29. | Esquadrias metálicas
1.29.1 | PCF-1 - PORTA DE ABRIR, 1 FOLHA, CORTA FOGO, 80 x 210 cm | un | 5
1.29.2 | PCF-2 - PORTA DE ABRIR, 1 FOLHA, CORTA FOGO, 90 x 210 cm | un | 36
1.29.3 | PCF-3 - PORTA DE ABRIR, 1 FOLHA, CORTA FOGO, 100 x 210 cm | un | 4
1.29.4 | PORTA ELEVADOR, 114 x 210 cm | un | 57 | Vem Junto com Elevador
1.30. | Chapisco externo
1.30.1 | .CHAPISCO ARGAMASSADO EXTERNO | m² | 5964.79
1.30.2 | .CHAPISCO ARGAMASSADO PARA ESTRUTURA EXTERNO | m² | 2789.02
1.31. | Acabamentos especiais em fachada
1.31.1 | 00_GENERICA_PAREDE EXTERNA - DET. ARQUITETONICO EPS 30 cm | m | 1441.81
1.31.1 | 00_GENERICA_PAREDE EXTERNA - DET. ARQUITETONICO EPS 50 cm | m | 42.28
1.31.1 | MOLDURA EPS | m | 66.77
1.31.2 | MOLDURA PERFIL DE ALUMÍNIO | m² | 605.73
1.31.3 | REVESTIMENTO EXTERNO - PAREDE VERDE PARA FACHADA | m² | 64.31
1.31.4 | REVESTIMENTO EXTERNO - PASTILHA PARA FACHADA | m² | 15.06
1.31.5 | REVESTIMENTO EXTERNO - PEDRA NATURAL PARA FACHADA | m² | 30.58
1.31.6 | REVESTIMENTO EXTERNO - PORCELANATO PARA FACHADA | m² | 710.37
1.31.7 | REVESTIMENTO EXTERNO - PORCELANATO PEDRA NATURAL PARA FACHADA | m² | 18.86
1.32. | Reboco externo
1.32.1 | .REBOCO ARGAMASSADO EXTERNO | m² | 8753.81
1.33. | Pintura e textura em fachada
1.33.1 | REVESTIMENTO EXTERNO - PINTURA PARA FACHADA, DIVISA VIZINHO | m² | 961.16
1.33.2 | REVESTIMENTO EXTERNO - TEXTURA PARA FACHADA, CIMENTO QUEIMADO | m² | 108.42
1.33.3 | REVESTIMENTO EXTERNO - TEXTURA PARA FACHADA, COR MARROM | m² | 2833.47
1.33.4 | REVESTIMENTO EXTERNO - TEXTURA PARA FACHADA, COR PUXADO PARA BEGE | m² | 4345.9
1.33.5 | REVESTIMENTO EXTERNO - TEXTURA PARA FACHADA, COR PUXADO PARA BRONZE | m² | 572.2
1.34. | Calçadas e passeios
1.34.1 | REVESTIMENTO - BLOCO DE CONCRETO INTERTRAVADO | m² | 625.62
1.34.2 | REVESTIMENTO - BLOCO PODOTATIL | m² | 43.39
1.35. | Paisagismo
1.35.1 | REVESTIMENTO - GRAMA | m² | 151.38

## ARQ. PAV
DADOS |  |  |  | PAVIMENTO | Alveanria | Refratário | ESTUCAMENTO EM TETO | ESTUCAMENTO EM TETO COM TEXTURA | .CHAPISCO ARGAMASSADO PARA ESTRUTURA INTERNO | REVESTIMENTO INTERNO, PAREDE - REGULARIZAÇÃO, DUTO | .ESTUCAMENTO | REVESTIMENTO INTERNO, PAREDE - PORCELANATO | REVESTIMENTO INTERNO, PAREDE - LADRILHO | REVESTIMENTO INTERNO, PAREDE - PEDRA NATURAL | REVESTIMENTO - PEITORIL, PEDRA NATURAL | REVESTIMENTO - SOLEIRA, PEDRA NATURAL | Contrapiso | Regularização | Piso | Rodapés | Pintura Piso | Pintura Parede | Pintura Teto | Argamassado Fachada | Pintura fachada | Textura Fachada
Titulo | QUANTITATIVO |  |  | 1º PAVIMENTO - TÉRREO | 1126.89 |  |  | 25.01 | 2219.78 | 23.69 | 29.47 | 79.82 | 67.19 |  | 23.52 | 0.75 | 966.49 |  | 696.57 | 280.92 | 171.13 | 2033.25 | 763.81 | 861.62 | 243.2 | 609.02
Obra | Atlantia |  |  | 2º PAVIMENTO - GARAGEM 01 | 279.97 |  |  | 978.39 | 628.82 | 9.94 | 310.42 |  |  |  | 14.25 | 0.74 | 32.34 |  | 8.49 |  | 1017.8 | 1047.38 | 982.88 | 843.28 | 164.14 | 660.46
Cliente | H Empreendimentos |  |  | 3º PAVIMENTO - GARAGEM 02 | 242.28 |  |  | 980.76 | 564.62 | 9.94 | 308.47 |  |  |  | 14.38 | 0.74 | 21.36 |  |  |  | 1029.12 | 980.21 | 985.25 | 701.94 | 164.06 | 519.26
Cidade | ITAPEMA |  |  | 4º PAVIMENTO - GARAGEM 03 | 241.76 |  |  | 1035.21 | 543.51 | 9.94 | 308.47 |  |  |  | 14.38 | 0.72 | 21.36 |  |  |  | 1029.59 | 959.1 | 1039.7 | 701.63 | 164.06 | 518.95
Endereço |  |  |  | 5º PAVIMENTO - GARAGEM 04 | 436.35 |  |  | 980.81 | 684.01 | 16.12 | 671.39 |  |  |  | 14.29 | 0.74 | 10.51 |  |  |  | 916.71 | 1473.96 | 982.55 | 784.98 | 225.7 | 533.22
Descrição |  |  |  | 6º PAVIMENTO - TIPO1 X1 | 760.17 | 24.5716 |  | 13.07 | 1488.22 | 10.82 | 14.89 | 119.22 |  |  | 11.15 | 0.72 | 503.69 | 157.72 | 309.11 |  | 33.64 | 1427.82 | 475.87 | 288.7 |  | 332.08
|  |  |  | 7º PAVIMENTO - TIPO2 X11 | 8350.37 | 270.2877 |  | 143.62 | 16308.13 | 142.35 | 188.1 | 1309.44 |  |  | 122.7 | 8.14 | 5450.27 | 1579 | 3402.6 |  | 371.89 | 15646.59 | 5189.32 | 3186.29 |  | 3835.85
QUANTITATIVOS |  |  |  | 19º PAVIMENTO - TIPO3 X1 | 758.25 | 24.5716 |  | 13.07 | 1487.47 | 12.9 | 17.02 | 119.24 |  |  | 11.15 | 0.74 | 490.94 | 158.17 | 297.39 |  | 33.64 | 1427.11 | 475.87 | 292.01 |  | 355.03
Item | Descrição | Unid. | Quantidade | 20º PAVIMENTO - ROOFTOP | 483.2 | 7.0205 |  | 10.59 | 920.79 | 15.52 | 23.69 | 125.5 | 28.49 | 81.32 | 3.85 | 3.59 | 496.07 | 157.72 | 443.96 | 12.42 | 26.53 | 766.82 | 342.18 | 549.84 |  | 496.12
|  |  |  | 21º PAVIMENTO - TÉCNICO | 340.21 |  | 33.71 | 46.64 | 362.23 | 21.04 | 25.19 | [5 empty] | 383.55 |  |  |  | 18.48 | 408.17 | 46.64 | 543.53
1. | Arquitetura
1.1. | Alvenaria de vedação com blocos cerâmicos
1.1.1. | 01_PAVTO TÉRREO
1.1.1.1 | BLOCO CERAMICO, 09 cm | m² | 86.14
1.1.1.2 | BLOCO CERAMICO, 11,5 cm | m² | 558.55
1.1.1.3 | BLOCO CERAMICO, 14 cm | m² | 386.76
1.1.2. | 02_GARAGEM 01
1.1.2.1 | BLOCO CERAMICO, 11,5 cm | m² | 48.46
1.1.2.2 | BLOCO CERAMICO, 14 cm | m² | 174.32
1.1.3. | 03_GARAGEM 02
1.1.3.1 | BLOCO CERAMICO, 11,5 cm | m² | 18.34
1.1.3.2 | BLOCO CERAMICO, 14 cm | m² | 169.33
1.1.4. | 04_GARAGEM 03
1.1.4.1 | BLOCO CERAMICO, 11,5 cm | m² | 18.34
1.1.4.2 | BLOCO CERAMICO, 14 cm | m² | 168.81
1.1.5. | 05_GARAGEM 04
1.1.5.1 | BLOCO CERAMICO, 14 cm | m² | 350.21
1.1.6. | 06_PAVTO TIPO 01
1.1.6.1 | BLOCO CERAMICO, 09 cm | m² | 1
1.1.6.2 | BLOCO CERAMICO, 11,5 cm | m² | 610.04
1.1.6.3 | BLOCO CERAMICO, 14 cm | m² | 93.68
1.1.7. | 07_PAVTO TIPO 02
1.1.7.1 | BLOCO CERAMICO, 09 cm | m² | 0.99
1.1.7.2 | BLOCO CERAMICO, 11,5 cm | m² | 609.38
1.1.7.3 | BLOCO CERAMICO, 14 cm | m² | 91.58
1.1.8. | 08_PAVTO TIPO 02
1.1.8.1 | BLOCO CERAMICO, 09 cm | m² | 1
1.1.8.2 | BLOCO CERAMICO, 11,5 cm | m² | 610.06
1.1.8.3 | BLOCO CERAMICO, 14 cm | m² | 91.58
1.1.9. | 09_PAVTO TIPO 02
1.1.9.1 | BLOCO CERAMICO, 09 cm | m² | 0.91
1.1.9.2 | BLOCO CERAMICO, 11,5 cm | m² | 608.23
1.1.9.3 | BLOCO CERAMICO, 14 cm | m² | 93.31
1.1.10. | 10_PAVTO TIPO 02
1.1.10.1 | BLOCO CERAMICO, 09 cm | m² | 1
1.1.10.2 | BLOCO CERAMICO, 11,5 cm | m² | 610.06
1.1.10.3 | BLOCO CERAMICO, 14 cm | m² | 91.58
1.1.11. | 11_PAVTO TIPO 02
1.1.11.1 | BLOCO CERAMICO, 09 cm | m² | 0.92
1.1.11.2 | BLOCO CERAMICO, 11,5 cm | m² | 608.14
1.1.11.3 | BLOCO CERAMICO, 14 cm | m² | 93.31
1.1.12. | 12_PAVTO TIPO 02
1.1.12.1 | BLOCO CERAMICO, 09 cm | m² | 1
1.1.12.2 | BLOCO CERAMICO, 11,5 cm | m² | 610.06
1.1.12.3 | BLOCO CERAMICO, 14 cm | m² | 91.58
1.1.13. | 13_PAVTO TIPO 02
1.1.13.1 | BLOCO CERAMICO, 09 cm | m² | 0.91
1.1.13.2 | BLOCO CERAMICO, 11,5 cm | m² | 608.24
1.1.13.3 | BLOCO CERAMICO, 14 cm | m² | 91.21
1.1.14. | 14_PAVTO TIPO 02
1.1.14.1 | BLOCO CERAMICO, 09 cm | m² | 1
1.1.14.2 | BLOCO CERAMICO, 11,5 cm | m² | 610.06
1.1.14.3 | BLOCO CERAMICO, 14 cm | m² | 93.68
1.1.15. | 15_PAVTO TIPO 02
1.1.15.1 | BLOCO CERAMICO, 09 cm | m² | 0.91
1.1.15.2 | BLOCO CERAMICO, 11,5 cm | m² | 608.24
1.1.15.3 | BLOCO CERAMICO, 14 cm | m² | 91.21
1.1.16. | 16_PAVTO TIPO 02
1.1.16.1 | BLOCO CERAMICO, 09 cm | m² | 1
1.1.16.2 | BLOCO CERAMICO, 11,5 cm | m² | 610.06
1.1.16.3 | BLOCO CERAMICO, 14 cm | m² | 93.68
1.1.17. | 17_PAVTO TIPO 02
1.1.17.1 | BLOCO CERAMICO, 09 cm | m² | 0.91
1.1.17.2 | BLOCO CERAMICO, 11,5 cm | m² | 608.24
1.1.17.3 | BLOCO CERAMICO, 14 cm | m² | 91.21
1.1.18. | 18_PAVTO TIPO 02
1.1.18.1 | BLOCO CERAMICO, 09 cm | m² | 1
1.1.18.2 | BLOCO CERAMICO, 11,5 cm | m² | 610.06
1.1.18.3 | BLOCO CERAMICO, 14 cm | m² | 91.58
1.1.19. | 19_PAVTO ROOFTOP
1.1.19.1 | BLOCO CERAMICO, 09 cm | m² | 12.78
1.1.19.2 | BLOCO CERAMICO, 11,5 cm | m² | 390.92
1.1.20. | 20_COBERTURA
1.1.20.1 | BLOCO CERAMICO, 11,5 cm | m² | 193.52
1.1.21. | 21_CASA DE MÁQUINAS
1.1.21.1 | BLOCO CERAMICO, 11,5 cm | m² | 31.58
1.1.22. | 22_CAIXA D'ÁGUA
1.1.22.1 | BLOCO CERAMICO, 11,5 cm | m² | 25.99
1.2. | Alvenaria de vedação com bocos acf
1.2.1. | 01_PAVTO TÉRREO
1.2.1.1 | BLOCO ANTI-CHAMAS, 12,5 cm | m² | 95.44
1.2.2. | 02_GARAGEM 01
1.2.2.1 | BLOCO ANTI-CHAMAS, 12,5 cm | m² | 57.19
1.2.3. | 03_GARAGEM 02
1.2.3.1 | BLOCO ANTI-CHAMAS, 12,5 cm | m² | 54.61
1.2.4. | 04_GARAGEM 03
1.2.4.1 | BLOCO ANTI-CHAMAS, 12,5 cm | m² | 54.61
1.2.5. | 05_GARAGEM 04
1.2.5.1 | BLOCO ANTI-CHAMAS, 12,5 cm | m² | 86.14
1.2.6. | 06_PAVTO TIPO 01
1.2.6.1 | BLOCO ANTI-CHAMAS, 12,5 cm | m² | 55.45
1.2.7. | 07_PAVTO TIPO 02
1.2.7.1 | BLOCO ANTI-CHAMAS, 12,5 cm | m² | 55.45
1.2.8. | 08_PAVTO TIPO 02
1.2.8.1 | BLOCO ANTI-CHAMAS, 12,5 cm | m² | 55.54
1.2.9. | 09_PAVTO TIPO 02
1.2.9.1 | BLOCO ANTI-CHAMAS, 12,5 cm | m² | 58.34
1.2.10. | 10_PAVTO TIPO 02
1.2.10.1 | BLOCO ANTI-CHAMAS, 12,5 cm | m² | 55.61
1.2.11. | 11_PAVTO TIPO 02
1.2.11.1 | BLOCO ANTI-CHAMAS, 12,5 cm | m² | 58.33
1.2.12. | 12_PAVTO TIPO 02
1.2.12.1 | BLOCO ANTI-CHAMAS, 12,5 cm | m² | 55.61
1.2.13. | 13_PAVTO TIPO 02
1.2.13.1 | BLOCO ANTI-CHAMAS, 12,5 cm | m² | 58.34
1.2.14. | 14_PAVTO TIPO 02
1.2.14.1 | BLOCO ANTI-CHAMAS, 12,5 cm | m² | 55.61
1.2.15. | 15_PAVTO TIPO 02
1.2.15.1 | BLOCO ANTI-CHAMAS, 12,5 cm | m² | 58.34
1.2.16. | 16_PAVTO TIPO 02
1.2.16.1 | BLOCO ANTI-CHAMAS, 12,5 cm | m² | 55.61
1.2.17. | 17_PAVTO TIPO 02
1.2.17.1 | BLOCO ANTI-CHAMAS, 12,5 cm | m² | 58.34
1.2.18. | 18_PAVTO TIPO 02
1.2.18.1 | BLOCO ANTI-CHAMAS, 12,5 cm | m² | 55.61
1.2.19. | 19_PAVTO ROOFTOP
1.2.19.1 | BLOCO ANTI-CHAMAS, 12,5 cm | m² | 79.5
1.2.20. | 20_COBERTURA
1.2.20.1 | BLOCO ANTI-CHAMAS, 12,5 cm | m² | 50.76
1.2.21. | 21_CASA DE MÁQUINAS
1.2.21.1 | BLOCO ANTI-CHAMAS, 12,5 cm | m² | 38.36
1.3. | Serviços complementares - cobertura
1.3.1. | 19_PAVTO ROOFTOP
1.3.1.1 | CALHA | m | 3.24
1.3.2. | 20_COBERTURA
1.3.1 | CALHA | m | 74.18
1.3.2 | Telhado básico:CLARABOIA | m² | 8.07
1.3.3 | RUFO - TELHADOS | m | 48.25
1.3.4 | Telhado básico:TELHADO EM FIBROCIMENTO 8mm | m² | 311
1.4. | Serviços complementares para alvenaria
1.4.1. | 01_PAVTO TÉRREO
1.4.1.1 | ENCUNHAMENTO | m | 545.23
1.4.1.2 | VERGA E CONTRAVERGA | m | 220.04
1.4.2. | 02_GARAGEM 01
1.4.2.1 | ENCUNHAMENTO | m | 251.91
1.4.2.2 | VERGA E CONTRAVERGA | m | 775
1.4.3. | 03_GARAGEM 02
1.4.3.1 | ENCUNHAMENTO | m | 225.47
1.4.3.2 | VERGA E CONTRAVERGA | m | 769.15
1.4.4. | 04_GARAGEM 03
1.4.4.1 | ENCUNHAMENTO | m | 225.47
1.4.4.2 | VERGA E CONTRAVERGA | m | 769.15
1.4.5. | 05_GARAGEM 04
1.4.5.1 | ENCUNHAMENTO | m | 193.35
1.4.5.2 | VERGA E CONTRAVERGA | m | 762.89
1.4.6. | 06_PAVTO TIPO 01
1.4.6.1 | ENCUNHAMENTO | m | 391.28
1.4.6.2 | VERGA E CONTRAVERGA | m | 343.85
1.4.7. | 07_PAVTO TIPO 02
1.4.7.1 | ENCUNHAMENTO | m | 386.83
1.4.7.2 | VERGA E CONTRAVERGA | m | 343.85
1.4.8. | 08_PAVTO TIPO 02
1.4.8.1 | ENCUNHAMENTO | m | 387.17
1.4.8.2 | VERGA E CONTRAVERGA | m | 343.85
1.4.9. | 09_PAVTO TIPO 02
1.4.9.1 | ENCUNHAMENTO | m | 390.26
1.4.9.2 | VERGA E CONTRAVERGA | m | 348.25
1.4.10. | 10_PAVTO TIPO 02
1.4.10.1 | ENCUNHAMENTO | m | 387.2
1.4.10.2 | VERGA E CONTRAVERGA | m | 343.85
1.4.11. | 11_PAVTO TIPO 02
1.4.11.1 | ENCUNHAMENTO | m | 390.29
1.4.11.2 | VERGA E CONTRAVERGA | m | 348.25
1.4.12. | 12_PAVTO TIPO 02
1.4.12.1 | ENCUNHAMENTO | m | 387.2
1.4.12.2 | VERGA E CONTRAVERGA | m | 343.85
1.4.13. | 13_PAVTO TIPO 02
1.4.13.1 | ENCUNHAMENTO | m | 386.06
1.4.13.2 | VERGA E CONTRAVERGA | m | 348.25
1.4.14. | 14_PAVTO TIPO 02
1.4.14.1 | ENCUNHAMENTO | m | 391.4
1.4.14.2 | VERGA E CONTRAVERGA | m | 343.85
1.4.15. | 15_PAVTO TIPO 02
1.4.15.1 | ENCUNHAMENTO | m | 386.06
1.4.15.2 | VERGA E CONTRAVERGA | m | 348.25
1.4.16. | 16_PAVTO TIPO 02
1.4.16.1 | ENCUNHAMENTO | m | 391.4
1.4.16.2 | VERGA E CONTRAVERGA | m | 343.85
1.4.17. | 17_PAVTO TIPO 02
1.4.17.1 | ENCUNHAMENTO | m | 386.06
1.4.17.2 | VERGA E CONTRAVERGA | m | 348.25
1.4.18. | 18_PAVTO TIPO 02
1.4.18.1 | ENCUNHAMENTO | m | 387.2
1.4.18.2 | VERGA E CONTRAVERGA | m | 343.85
1.4.19. | 19_PAVTO ROOFTOP
1.4.19.1 | ENCUNHAMENTO | m | 242.46
1.4.19.2 | VERGA E CONTRAVERGA | m | 186.38
1.4.20. | 20_COBERTURA
1.4.20.1 | ENCUNHAMENTO | m | 187.23
1.4.20.2 | VERGA E CONTRAVERGA | m | 23.16
1.4.21. | 21_CASA DE MÁQUINAS
1.4.21.1 | ENCUNHAMENTO | m | 40.38
1.4.22. | 22_CAIXA D'ÁGUA
1.4.22.1 | ENCUNHAMENTO | m | 10.13
1.4.23. | 23_TAMPA CAIXA D'ÁGUA
1.4.23.1 | VERGA E CONTRAVERGA | m | 1.18
1.5. | Acabamentos cerâmicos
1.5.1. | 01_PAVTO TÉRREO
1.5.1.1 | REVESTIMENTO INTERNO, PAREDE - LADRILHO, LAVANDERIA | m² | 67.19
1.5.1.2 | REVESTIMENTO INTERNO, PAREDE - PORCELANATO, A. COMUM | m² | 23.36
1.5.1.3 | REVESTIMENTO INTERNO, PAREDE - PORCELANATO, HALL | m² | 31.37
1.5.1.4 | REVESTIMENTO INTERNO, PAREDE - PORCELANATO, LIXEIRA/G.N | m² | 25.09
1.5.2. | 06_PAVTO TIPO 01
1.5.2.1 | REVESTIMENTO INTERNO, PAREDE - PORCELANATO, BANHEIRO | m² | 119.22
1.5.3. | 07_PAVTO TIPO 02
1.5.3.1 | REVESTIMENTO INTERNO, PAREDE - PORCELANATO, BANHEIRO | m² | 119.24
1.5.4. | 08_PAVTO TIPO 02
1.5.4.1 | REVESTIMENTO INTERNO, PAREDE - PORCELANATO, BANHEIRO | m² | 119.24
1.5.5. | 09_PAVTO TIPO 02
1.5.5.1 | REVESTIMENTO INTERNO, PAREDE - PORCELANATO, BANHEIRO | m² | 118.8
1.5.6. | 10_PAVTO TIPO 02
1.5.6.1 | REVESTIMENTO INTERNO, PAREDE - PORCELANATO, BANHEIRO | m² | 119.24
1.5.7. | 11_PAVTO TIPO 02
1.5.7.1 | REVESTIMENTO INTERNO, PAREDE - PORCELANATO, BANHEIRO | m² | 118.8
1.5.8. | 12_PAVTO TIPO 02
1.5.8.1 | REVESTIMENTO INTERNO, PAREDE - PORCELANATO, BANHEIRO | m² | 119.24
1.5.9. | 13_PAVTO TIPO 02
1.5.9.1 | REVESTIMENTO INTERNO, PAREDE - PORCELANATO, BANHEIRO | m² | 118.8
1.5.10. | 14_PAVTO TIPO 02
1.5.10.1 | REVESTIMENTO INTERNO, PAREDE - PORCELANATO, BANHEIRO | m² | 119.24
1.5.11. | 15_PAVTO TIPO 02
1.5.11.1 | REVESTIMENTO INTERNO, PAREDE - PORCELANATO, BANHEIRO | m² | 118.8
1.5.12. | 16_PAVTO TIPO 02
1.5.12.1 | REVESTIMENTO INTERNO, PAREDE - PORCELANATO, BANHEIRO | m² | 119.24
1.5.13. | 17_PAVTO TIPO 02
1.5.13.1 | REVESTIMENTO INTERNO, PAREDE - PORCELANATO, BANHEIRO | m² | 118.8
1.5.14. | 18_PAVTO TIPO 02
1.5.14.1 | REVESTIMENTO INTERNO, PAREDE - PORCELANATO, BANHEIRO | m² | 119.24
1.5.15. | 19_PAVTO ROOFTOP
1.5.15.1 | REVESTIMENTO INTERNO, PAREDE - PORCELANATO, A. COMUM | m² | 125.47
1.5.15.2 | REVESTIMENTO - LADRILHO, PISCINA | m² | 28.49
1.6. | Acabamentos especiais
1.6.1. | 01_PAVTO TÉRREO
1.6.1.1 | REVESTIMENTO INTERNO, PAREDE - REGULARIZAÇÃO, DUTO | m² | 23.69
1.6.2. | 02_GARAGEM 01
1.6.2.1 | REVESTIMENTO INTERNO, PAREDE - REGULARIZAÇÃO, DUTO | m² | 9.94
1.6.3. | 03_GARAGEM 02
1.6.3.1 | REVESTIMENTO INTERNO, PAREDE - REGULARIZAÇÃO, DUTO | m² | 9.94
1.6.4. | 04_GARAGEM 03
1.6.4.1 | REVESTIMENTO INTERNO, PAREDE - REGULARIZAÇÃO, DUTO | m² | 9.94
1.6.5. | 05_GARAGEM 04
1.6.5.1 | REVESTIMENTO INTERNO, PAREDE - REGULARIZAÇÃO, DUTO | m² | 16.12
1.6.6. | 06_PAVTO TIPO 01
1.6.6.1 | REVESTIMENTO INTERNO, PAREDE - REGULARIZAÇÃO, DUTO | m² | 10.82
1.6.7. | 07_PAVTO TIPO 02
1.6.7.1 | REVESTIMENTO INTERNO, PAREDE - REGULARIZAÇÃO, DUTO | m² | 10.95
1.6.8. | 08_PAVTO TIPO 02
1.6.8.1 | REVESTIMENTO INTERNO, PAREDE - REGULARIZAÇÃO, DUTO | m² | 10.95
1.6.9. | 09_PAVTO TIPO 02
1.6.9.1 | REVESTIMENTO INTERNO, PAREDE - REGULARIZAÇÃO, DUTO | m² | 13.77
1.6.10. | 10_PAVTO TIPO 02
1.6.10.1 | REVESTIMENTO INTERNO, PAREDE - REGULARIZAÇÃO, DUTO | m² | 12.89
1.6.11. | 11_PAVTO TIPO 02
1.6.11.1 | REVESTIMENTO INTERNO, PAREDE - REGULARIZAÇÃO, DUTO | m² | 13.78
1.6.12. | 12_PAVTO TIPO 02
1.6.12.1 | REVESTIMENTO INTERNO, PAREDE - REGULARIZAÇÃO, DUTO | m² | 12.9
1.6.13. | 13_PAVTO TIPO 02
1.6.13.1 | REVESTIMENTO INTERNO, PAREDE - REGULARIZAÇÃO, DUTO | m² | 13.77
1.6.14. | 14_PAVTO TIPO 02
1.6.14.1 | REVESTIMENTO INTERNO, PAREDE - REGULARIZAÇÃO, DUTO | m² | 12.9
1.6.15. | 15_PAVTO TIPO 02
1.6.15.1 | REVESTIMENTO INTERNO, PAREDE - REGULARIZAÇÃO, DUTO | m² | 13.77
1.6.16. | 16_PAVTO TIPO 02
1.6.16.1 | REVESTIMENTO INTERNO, PAREDE - REGULARIZAÇÃO, DUTO | m² | 12.9
1.6.17. | 17_PAVTO TIPO 02
1.6.17.1 | REVESTIMENTO INTERNO, PAREDE - REGULARIZAÇÃO, DUTO | m² | 13.77
1.6.18. | 18_PAVTO TIPO 02
1.6.18.1 | REVESTIMENTO INTERNO, PAREDE - REGULARIZAÇÃO, DUTO | m² | 12.9
1.6.19. | 19_PAVTO ROOFTOP
1.6.19.1 | REVESTIMENTO INTERNO, PAREDE - PEDRA NATURAL, A. COMUM | m² | 81.32
1.6.19.2 | REVESTIMENTO INTERNO, PAREDE - REGULARIZAÇÃO, DUTO | m² | 15.52
1.6.20. | 20_COBERTURA
1.6.20.1 | REVESTIMENTO INTERNO, PAREDE - REGULARIZAÇÃO, DUTO | m² | 10.67
1.6.21. | 21_CASA DE MÁQUINAS
1.6.21.1 | REVESTIMENTO INTERNO, PAREDE - REGULARIZAÇÃO, DUTO | m² | 10.37
1.7. | Regularização e proteção mecânica
1.7.1. | 01_PAVTO TÉRREO
1.7.1.1 | PROTEÇAO MECANICA | m² | 26.85
1.7.1.2 | REGULARIZAÇAO | m² | 31.53
1.7.2. | 06_PAVTO TIPO 01
1.7.2.1 | PROTEÇAO MECANICA | m² | 1.33
1.7.2.2 | REGULARIZAÇAO | m² | 155.88
1.7.3. | 07_PAVTO TIPO 02
1.7.3.1 | PROTEÇAO MECANICA | m² | 1.34
1.7.3.2 | REGULARIZAÇAO | m² | 155.39
1.7.4. | 08_PAVTO TIPO 02
1.7.4.1 | PROTEÇAO MECANICA | m² | 1.34
1.7.4.2 | REGULARIZAÇAO | m² | 155.39
1.7.5. | 09_PAVTO TIPO 02
1.7.5.1 | PROTEÇAO MECANICA | m² | 1.34
1.7.5.2 | REGULARIZAÇAO | m² | 155.39
1.7.6. | 10_PAVTO TIPO 02
1.7.6.1 | PROTEÇAO MECANICA | m² | 1.34
1.7.6.2 | REGULARIZAÇAO | m² | 155.39
1.7.7. | 11_PAVTO TIPO 02
1.7.7.1 | PROTEÇAO MECANICA | m² | 1.34
1.7.7.2 | REGULARIZAÇAO | m² | 155.39
1.7.8. | 12_PAVTO TIPO 02
1.7.8.1 | PROTEÇAO MECANICA | m² | 1.34
1.7.8.2 | REGULARIZAÇAO | m² | 155.39
1.7.9. | 13_PAVTO TIPO 02
1.7.9.1 | PROTEÇAO MECANICA | m² | 1.34
1.7.9.2 | REGULARIZAÇAO | m² | 155.39
1.7.10. | 14_PAVTO TIPO 02
1.7.10.1 | PROTEÇAO MECANICA | m² | 1.34
1.7.10.2 | REGULARIZAÇAO | m² | 155.39
1.7.11. | 15_PAVTO TIPO 02
1.7.11.1 | PROTEÇAO MECANICA | m² | 1.34
1.7.11.2 | REGULARIZAÇAO | m² | 155.39
1.7.12. | 16_PAVTO TIPO 02
1.7.12.1 | PROTEÇAO MECANICA | m² | 1.34
1.7.12.2 | REGULARIZAÇAO | m² | 155.39
1.7.13. | 17_PAVTO TIPO 02
1.7.13.1 | PROTEÇAO MECANICA | m² | 1.34
1.7.13.2 | REGULARIZAÇAO | m² | 155.39
1.7.14. | 18_PAVTO TIPO 02
1.7.14.1 | PROTEÇAO MECANICA | m² | 1.34
1.7.14.2 | REGULARIZAÇAO | m² | 155.39
1.7.15. | 19_PAVTO ROOFTOP
1.7.15.1 | PROTEÇAO MECANICA | m² | 163.49
1.7.15.2 | REGULARIZAÇAO | m² | 32.3
1.7.16. | 22_CAIXA D'ÁGUA
1.7.16.1 | PROTEÇAO MECANICA | m² | 4.58
1.7.16.2 | REGULARIZAÇAO | m² | 68.86
1.7.17. | 23_TAMPA CAIXA D'ÁGUA
1.7.17.1 | PROTEÇAO MECANICA | m² | 48.79
1.8. | Impermeabilizaçao e tratamentos
1.8.1. | 01_PAVTO TÉRREO
1.8.1.1 | IMPERMEABILIZAÇAO EM BANHEIRO | m² | 23.11
1.8.1.2 | IMPERMEABILIZAÇAO EM CENTRAL DE GAS/LIXEIRA | m² | 16.87
1.8.1.3 | IMPERMEABILIZAÇAO EM ESQUADRIAS | m² | 10.06
1.8.1.4 | IMPERMEABILIZAÇAO EM FLOREIRAS | m² | 99.35
1.8.1.5 | IMPERMEABILIZAÇAO EM FOSSO ELEVADOR | m² | 32.98
1.8.1.6 | IMPERMEABILIZAÇAO EM TERRAÇOS | m² | 16.79
1.8.1.7 | IMPERMEABILIZAÇAO EM VIGAS BALDRAME | m² | 90.68
1.8.2. | 02_GARAGEM 01
1.8.2.1 | IMPERMEABILIZAÇAO EM ESQUADRIAS | m² | 11.21
1.8.3. | 03_GARAGEM 02
1.8.3.1 | IMPERMEABILIZAÇAO EM ESQUADRIAS | m² | 11.21
1.8.4. | 04_GARAGEM 03
1.8.4.1 | IMPERMEABILIZAÇAO EM ESQUADRIAS | m² | 11.21
1.8.5. | 05_GARAGEM 04
1.8.5.1 | IMPERMEABILIZAÇAO EM ESQUADRIAS | m² | 11.21
1.8.6. | 06_PAVTO TIPO 01
1.8.6.1 | IMPERMEABILIZAÇAO EM AREA DE SERVIÇO | m² | 5.53
1.8.6.2 | IMPERMEABILIZAÇAO EM AREAS TECNICAS | m² | 19.72
1.8.6.3 | IMPERMEABILIZAÇAO EM BANHEIRO | m² | 36.12
1.8.6.4 | IMPERMEABILIZAÇAO EM BOX DE BANHEIRO | m² | 93.99
1.8.6.5 | IMPERMEABILIZAÇAO EM COZINHA | m² | 28.14
1.8.6.6 | IMPERMEABILIZAÇAO EM ESQUADRIAS | m² | 11.35
1.8.6.7 | IMPERMEABILIZAÇAO EM FLOREIRAS | m² | 2.1
1.8.6.8 | IMPERMEABILIZAÇAO EM SACADA | m² | 86.24
1.8.7. | 07_PAVTO TIPO 02
1.8.7.1 | IMPERMEABILIZAÇAO EM AREA DE SERVIÇO | m² | 5.53
1.8.7.2 | IMPERMEABILIZAÇAO EM AREAS TECNICAS | m² | 19.46
1.8.7.3 | IMPERMEABILIZAÇAO EM BANHEIRO | m² | 35.58
1.8.7.4 | IMPERMEABILIZAÇAO EM BOX DE BANHEIRO | m² | 94
1.8.7.5 | IMPERMEABILIZAÇAO EM COZINHA | m² | 28.15
1.8.7.6 | IMPERMEABILIZAÇAO EM ESQUADRIAS | m² | 11.85
1.8.7.7 | IMPERMEABILIZAÇAO EM FLOREIRAS | m² | 2.11
1.8.7.8 | IMPERMEABILIZAÇAO EM SACADA | m² | 86.28
1.8.8. | 08_PAVTO TIPO 02
1.8.8.1 | IMPERMEABILIZAÇAO EM AREA DE SERVIÇO | m² | 5.53
1.8.8.2 | IMPERMEABILIZAÇAO EM AREAS TECNICAS | m² | 19.46
1.8.8.3 | IMPERMEABILIZAÇAO EM BANHEIRO | m² | 35.58
1.8.8.4 | IMPERMEABILIZAÇAO EM BOX DE BANHEIRO | m² | 94
1.8.8.5 | IMPERMEABILIZAÇAO EM COZINHA | m² | 28.15
1.8.8.6 | IMPERMEABILIZAÇAO EM ESQUADRIAS | m² | 11.81
1.8.8.7 | IMPERMEABILIZAÇAO EM FLOREIRAS | m² | 2.11
1.8.8.8 | IMPERMEABILIZAÇAO EM SACADA | m² | 86.28
1.8.9. | 09_PAVTO TIPO 02
1.8.9.1 | IMPERMEABILIZAÇAO EM AREA DE SERVIÇO | m² | 5.53
1.8.9.2 | IMPERMEABILIZAÇAO EM AREAS TECNICAS | m² | 19.41
1.8.9.3 | IMPERMEABILIZAÇAO EM BANHEIRO | m² | 35.58
1.8.9.4 | IMPERMEABILIZAÇAO EM BOX DE BANHEIRO | m² | 94.01
1.8.9.5 | IMPERMEABILIZAÇAO EM COZINHA | m² | 28.15
1.8.9.6 | IMPERMEABILIZAÇAO EM ESQUADRIAS | m² | 11.85
1.8.9.7 | IMPERMEABILIZAÇAO EM FLOREIRAS | m² | 2.11
1.8.9.8 | IMPERMEABILIZAÇAO EM SACADA | m² | 86.3
1.8.10. | 10_PAVTO TIPO 02
1.8.10.1 | IMPERMEABILIZAÇAO EM AREA DE SERVIÇO | m² | 5.53
1.8.10.2 | IMPERMEABILIZAÇAO EM AREAS TECNICAS | m² | 19.46
1.8.10.3 | IMPERMEABILIZAÇAO EM BANHEIRO | m² | 35.58
1.8.10.4 | IMPERMEABILIZAÇAO EM BOX DE BANHEIRO | m² | 94
1.8.10.5 | IMPERMEABILIZAÇAO EM COZINHA | m² | 28.15
1.8.10.6 | IMPERMEABILIZAÇAO EM ESQUADRIAS | m² | 11.8
1.8.10.7 | IMPERMEABILIZAÇAO EM FLOREIRAS | m² | 2.11
1.8.10.8 | IMPERMEABILIZAÇAO EM SACADA | m² | 86.28
1.8.11. | 11_PAVTO TIPO 02
1.8.11.1 | IMPERMEABILIZAÇAO EM AREA DE SERVIÇO | m² | 5.53
1.8.11.2 | IMPERMEABILIZAÇAO EM AREAS TECNICAS | m² | 19.32
1.8.11.3 | IMPERMEABILIZAÇAO EM BANHEIRO | m² | 35.58
1.8.11.4 | IMPERMEABILIZAÇAO EM BOX DE BANHEIRO | m² | 94.01
1.8.11.5 | IMPERMEABILIZAÇAO EM COZINHA | m² | 28.15
1.8.11.6 | IMPERMEABILIZAÇAO EM ESQUADRIAS | m² | 11.75
1.8.11.7 | IMPERMEABILIZAÇAO EM FLOREIRAS | m² | 2.11
1.8.11.8 | IMPERMEABILIZAÇAO EM SACADA | m² | 86.3
1.8.12. | 12_PAVTO TIPO 02
1.8.12.1 | IMPERMEABILIZAÇAO EM AREA DE SERVIÇO | m² | 5.53
1.8.12.2 | IMPERMEABILIZAÇAO EM AREAS TECNICAS | m² | 19.46
1.8.12.3 | IMPERMEABILIZAÇAO EM BANHEIRO | m² | 35.58
1.8.12.4 | IMPERMEABILIZAÇAO EM BOX DE BANHEIRO | m² | 94
1.8.12.5 | IMPERMEABILIZAÇAO EM COZINHA | m² | 28.15
1.8.12.6 | IMPERMEABILIZAÇAO EM ESQUADRIAS | m² | 11.81
1.8.12.7 | IMPERMEABILIZAÇAO EM FLOREIRAS | m² | 2.11
1.8.12.8 | IMPERMEABILIZAÇAO EM SACADA | m² | 86.28
1.8.13. | 13_PAVTO TIPO 02
1.8.13.1 | IMPERMEABILIZAÇAO EM AREA DE SERVIÇO | m² | 5.53
1.8.13.2 | IMPERMEABILIZAÇAO EM AREAS TECNICAS | m² | 19.41
1.8.13.3 | IMPERMEABILIZAÇAO EM BANHEIRO | m² | 35.58
1.8.13.4 | IMPERMEABILIZAÇAO EM BOX DE BANHEIRO | m² | 94.01
1.8.13.5 | IMPERMEABILIZAÇAO EM COZINHA | m² | 28.15
1.8.13.6 | IMPERMEABILIZAÇAO EM ESQUADRIAS | m² | 11.85
1.8.13.7 | IMPERMEABILIZAÇAO EM FLOREIRAS | m² | 2.11
1.8.13.8 | IMPERMEABILIZAÇAO EM SACADA | m² | 86.3
1.8.14. | 14_PAVTO TIPO 02
1.8.14.1 | IMPERMEABILIZAÇAO EM AREA DE SERVIÇO | m² | 5.53
1.8.14.2 | IMPERMEABILIZAÇAO EM AREAS TECNICAS | m² | 19.46
1.8.14.3 | IMPERMEABILIZAÇAO EM BANHEIRO | m² | 35.58
1.8.14.4 | IMPERMEABILIZAÇAO EM BOX DE BANHEIRO | m² | 94
1.8.14.5 | IMPERMEABILIZAÇAO EM COZINHA | m² | 28.15
1.8.14.6 | IMPERMEABILIZAÇAO EM ESQUADRIAS | m² | 11.8
1.8.14.7 | IMPERMEABILIZAÇAO EM FLOREIRAS | m² | 2.11
1.8.14.8 | IMPERMEABILIZAÇAO EM SACADA | m² | 86.28
1.8.15. | 15_PAVTO TIPO 02
1.8.15.1 | IMPERMEABILIZAÇAO EM AREA DE SERVIÇO | m² | 5.53
1.8.15.2 | IMPERMEABILIZAÇAO EM AREAS TECNICAS | m² | 19.41
1.8.15.3 | IMPERMEABILIZAÇAO EM BANHEIRO | m² | 35.58
1.8.15.4 | IMPERMEABILIZAÇAO EM BOX DE BANHEIRO | m² | 94.01
1.8.15.5 | IMPERMEABILIZAÇAO EM COZINHA | m² | 28.15
1.8.15.6 | IMPERMEABILIZAÇAO EM ESQUADRIAS | m² | 11.85
1.8.15.7 | IMPERMEABILIZAÇAO EM FLOREIRAS | m² | 2.11
1.8.15.8 | IMPERMEABILIZAÇAO EM SACADA | m² | 86.3
1.8.16. | 16_PAVTO TIPO 02
1.8.16.1 | IMPERMEABILIZAÇAO EM AREA DE SERVIÇO | m² | 5.53
1.8.16.2 | IMPERMEABILIZAÇAO EM AREAS TECNICAS | m² | 19.46
1.8.16.3 | IMPERMEABILIZAÇAO EM BANHEIRO | m² | 35.58
1.8.16.4 | IMPERMEABILIZAÇAO EM BOX DE BANHEIRO | m² | 94
1.8.16.5 | IMPERMEABILIZAÇAO EM COZINHA | m² | 28.15
1.8.16.6 | IMPERMEABILIZAÇAO EM ESQUADRIAS | m² | 11.8
1.8.16.7 | IMPERMEABILIZAÇAO EM FLOREIRAS | m² | 2.11
1.8.16.8 | IMPERMEABILIZAÇAO EM SACADA | m² | 86.28
1.8.17. | 17_PAVTO TIPO 02
1.8.17.1 | IMPERMEABILIZAÇAO EM AREA DE SERVIÇO | m² | 5.53
1.8.17.2 | IMPERMEABILIZAÇAO EM AREAS TECNICAS | m² | 19.41
1.8.17.3 | IMPERMEABILIZAÇAO EM BANHEIRO | m² | 35.58
1.8.17.4 | IMPERMEABILIZAÇAO EM BOX DE BANHEIRO | m² | 94.01
1.8.17.5 | IMPERMEABILIZAÇAO EM COZINHA | m² | 28.15
1.8.17.6 | IMPERMEABILIZAÇAO EM ESQUADRIAS | m² | 11.85
1.8.17.7 | IMPERMEABILIZAÇAO EM FLOREIRAS | m² | 2.11
1.8.17.8 | IMPERMEABILIZAÇAO EM SACADA | m² | 86.3
1.8.18. | 18_PAVTO TIPO 02
1.8.18.1 | IMPERMEABILIZAÇAO EM AREA DE SERVIÇO | m² | 5.53
1.8.18.2 | IMPERMEABILIZAÇAO EM AREAS TECNICAS | m² | 19.46
1.8.18.3 | IMPERMEABILIZAÇAO EM BANHEIRO | m² | 35.58
1.8.18.4 | IMPERMEABILIZAÇAO EM BOX DE BANHEIRO | m² | 94
1.8.18.5 | IMPERMEABILIZAÇAO EM COZINHA | m² | 28.15
1.8.18.6 | IMPERMEABILIZAÇAO EM ESQUADRIAS | m² | 11.8
1.8.18.7 | IMPERMEABILIZAÇAO EM FLOREIRAS | m² | 2.11
1.8.18.8 | IMPERMEABILIZAÇAO EM SACADA | m² | 86.28
1.8.19. | 19_PAVTO ROOFTOP
1.8.19.1 | IMPERMEABILIZAÇAO EM AREAS TECNICAS | m² | 7.05
1.8.19.2 | IMPERMEABILIZAÇAO EM BANHEIRO | m² | 18.44
1.8.19.3 | IMPERMEABILIZAÇAO EM BOX DE BANHEIRO | m² | 5.02
1.8.19.4 | IMPERMEABILIZAÇAO EM COZINHA | m² | 18.83
1.8.19.5 | IMPERMEABILIZAÇAO EM ESQUADRIAS | m² | 8.69
1.8.19.6 | IMPERMEABILIZAÇAO EM FLOREIRAS | m² | 26.83
1.8.19.7 | IMPERMEABILIZAÇAO EM PISCINA | m² | 153.28
1.8.19.8 | IMPERMEABILIZAÇAO EM TERRAÇOS | m² | 48.66
1.8.20. | 20_COBERTURA
1.8.20.1 | IMPERMEABILIZAÇAO EM AREAS TECNICAS | m² | 0.1
1.8.20.2 | IMPERMEABILIZAÇAO EM ESQUADRIAS | m² | 0.12
1.8.21. | 22_CAIXA D'ÁGUA
1.8.21.1 | IMPERMEABILIZAÇAO EM RESERVATORIOS | m² | 165.8
1.8.21.2 | IMPERMEABILIZAÇAO EM TERRAÇOS | m² | 4.58
1.8.22. | 23_TAMPA CAIXA D'ÁGUA
1.8.22.1 | IMPERMEABILIZAÇAO EM TAMPA DE RESERVATÓRIOS | m² | 48.79
1.9. | Chapisco Interno
1.9.1. | 01_PAVTO TÉRREO
1.9.1.1 | .CHAPISCO ARGAMASSADO INTERNO | m² | 1643.31
1.9.1.2 | .CHAPISCO ARGAMASSADO PARA ESTRUTURA INTERNO | m² | 576.47
1.9.2. | 02_GARAGEM 01
1.9.2.1 | .CHAPISCO ARGAMASSADO INTERNO | m² | 601.28
1.9.2.2 | .CHAPISCO ARGAMASSADO PARA ESTRUTURA INTERNO | m² | 27.54
1.9.3. | 03_GARAGEM 02
1.9.3.1 | .CHAPISCO ARGAMASSADO INTERNO | m² | 541.59
1.9.3.2 | .CHAPISCO ARGAMASSADO PARA ESTRUTURA INTERNO | m² | 23.03
1.9.4. | 04_GARAGEM 03
1.9.4.1 | .CHAPISCO ARGAMASSADO INTERNO | m² | 520.49
1.9.4.2 | .CHAPISCO ARGAMASSADO PARA ESTRUTURA INTERNO | m² | 23.03
1.9.5. | 05_GARAGEM 04
1.9.5.1 | .CHAPISCO ARGAMASSADO INTERNO | m² | 662.82
1.9.5.2 | .CHAPISCO ARGAMASSADO PARA ESTRUTURA INTERNO | m² | 21.19
1.9.6. | 06_PAVTO TIPO 01
1.9.6.1 | .CHAPISCO ARGAMASSADO INTERNO | m² | 1192.06
1.9.6.2 | .CHAPISCO ARGAMASSADO PARA ESTRUTURA INTERNO | m² | 296.16
1.9.7. | 07_PAVTO TIPO 02
1.9.7.1 | .CHAPISCO ARGAMASSADO INTERNO | m² | 1188.14
1.9.7.2 | .CHAPISCO ARGAMASSADO PARA ESTRUTURA INTERNO | m² | 298.85
1.9.8. | 08_PAVTO TIPO 02
1.9.8.1 | .CHAPISCO ARGAMASSADO INTERNO | m² | 1189.91
1.9.8.2 | .CHAPISCO ARGAMASSADO PARA ESTRUTURA INTERNO | m² | 296.04
1.9.9. | 09_PAVTO TIPO 02
1.9.9.1 | .CHAPISCO ARGAMASSADO INTERNO | m² | 1181.84
1.9.9.2 | .CHAPISCO ARGAMASSADO PARA ESTRUTURA INTERNO | m² | 296.53
1.9.10. | 10_PAVTO TIPO 02
1.9.10.1 | .CHAPISCO ARGAMASSADO INTERNO | m² | 1189.83
1.9.10.2 | .CHAPISCO ARGAMASSADO PARA ESTRUTURA INTERNO | m² | 295.99
1.9.11. | 11_PAVTO TIPO 02
1.9.11.1 | .CHAPISCO ARGAMASSADO INTERNO | m² | 1181.69
1.9.11.2 | .CHAPISCO ARGAMASSADO PARA ESTRUTURA INTERNO | m² | 296.49
1.9.12. | 12_PAVTO TIPO 02
1.9.12.1 | .CHAPISCO ARGAMASSADO INTERNO | m² | 1190.03
1.9.12.2 | .CHAPISCO ARGAMASSADO PARA ESTRUTURA INTERNO | m² | 295.99
1.9.13. | 13_PAVTO TIPO 02
1.9.13.1 | .CHAPISCO ARGAMASSADO INTERNO | m² | 1181.84
1.9.13.2 | .CHAPISCO ARGAMASSADO PARA ESTRUTURA INTERNO | m² | 296.53
1.9.14. | 14_PAVTO TIPO 02
1.9.14.1 | .CHAPISCO ARGAMASSADO INTERNO | m² | 1189.83
1.9.14.2 | .CHAPISCO ARGAMASSADO PARA ESTRUTURA INTERNO | m² | 295.99
1.9.15. | 15_PAVTO TIPO 02
1.9.15.1 | .CHAPISCO ARGAMASSADO INTERNO | m² | 1181.84
1.9.15.2 | .CHAPISCO ARGAMASSADO PARA ESTRUTURA INTERNO | m² | 296.53
1.9.16. | 16_PAVTO TIPO 02
1.9.16.1 | .CHAPISCO ARGAMASSADO INTERNO | m² | 1189.83
1.9.16.2 | .CHAPISCO ARGAMASSADO PARA ESTRUTURA INTERNO | m² | 295.99
1.9.17. | 17_PAVTO TIPO 02
1.9.17.1 | .CHAPISCO ARGAMASSADO INTERNO | m² | 1181.84
1.9.17.2 | .CHAPISCO ARGAMASSADO PARA ESTRUTURA INTERNO | m² | 296.53
1.9.18. | 18_PAVTO TIPO 02
1.9.18.1 | .CHAPISCO ARGAMASSADO INTERNO | m² | 1189.83
1.9.18.2 | .CHAPISCO ARGAMASSADO PARA ESTRUTURA INTERNO | m² | 297.65
1.9.19. | 19_PAVTO ROOFTOP
1.9.19.1 | .CHAPISCO ARGAMASSADO INTERNO | m² | 643.96
1.9.19.2 | .CHAPISCO ARGAMASSADO PARA ESTRUTURA INTERNO | m² | 276.83
1.9.20. | 20_COBERTURA
1.9.20.1 | .CHAPISCO ARGAMASSADO INTERNO | m² | 92.97
1.9.20.2 | .CHAPISCO ARGAMASSADO PARA ESTRUTURA INTERNO | m² | 7.66
1.9.21. | 21_CASA DE MÁQUINAS
1.9.21.1 | .CHAPISCO ARGAMASSADO INTERNO | m² | 95.28
1.9.21.2 | .CHAPISCO ARGAMASSADO PARA ESTRUTURA INTERNO | m² | 30.83
1.9.22. | 22_CAIXA D'ÁGUA
1.9.22.1 | .CHAPISCO ARGAMASSADO INTERNO | m² | 15.36
1.9.22.2 | .CHAPISCO ARGAMASSADO PARA ESTRUTURA INTERNO | m² | 120.13
1.10. | Acabamento de gesso em teto
1.10.1. | 01_PAVTO TÉRREO
1.10.1.1 | FORRO GESSO CORRIDO | m² | 738.8
1.10.2. | 02_GARAGEM 01
1.10.2.1 | FORRO GESSO CORRIDO | m² | 4.49
1.10.3. | 03_GARAGEM 02
1.10.3.1 | FORRO GESSO CORRIDO | m² | 4.49
1.10.4. | 04_GARAGEM 03
1.10.4.1 | FORRO GESSO CORRIDO | m² | 4.49
1.10.5. | 05_GARAGEM 04
1.10.5.1 | FORRO GESSO CORRIDO | m² | 1.74
1.10.6. | 06_PAVTO TIPO 01
1.10.6.1 | FORRO GESSO CORRIDO | m² | 462.8
1.10.7. | 07_PAVTO TIPO 02
1.10.7.1 | FORRO GESSO CORRIDO | m² | 462.8
1.10.8. | 08_PAVTO TIPO 02
1.10.8.1 | FORRO GESSO CORRIDO | m² | 462.8
1.10.9. | 09_PAVTO TIPO 02
1.10.9.1 | FORRO GESSO CORRIDO | m² | 453.78
1.10.10. | 10_PAVTO TIPO 02
1.10.10.1 | FORRO GESSO CORRIDO | m² | 462.8
1.10.11. | 11_PAVTO TIPO 02
1.10.11.1 | FORRO GESSO CORRIDO | m² | 453.78
1.10.12. | 12_PAVTO TIPO 02
1.10.12.1 | FORRO GESSO CORRIDO | m² | 462.8
1.10.13. | 13_PAVTO TIPO 02
1.10.13.1 | FORRO GESSO CORRIDO | m² | 453.78
1.10.14. | 14_PAVTO TIPO 02
1.10.14.1 | FORRO GESSO CORRIDO | m² | 462.8
1.10.15. | 15_PAVTO TIPO 02
1.10.15.1 | FORRO GESSO CORRIDO | m² | 453.78
1.10.16. | 16_PAVTO TIPO 02
1.10.16.1 | FORRO GESSO CORRIDO | m² | 462.8
1.10.17. | 17_PAVTO TIPO 02
1.10.17.1 | FORRO GESSO CORRIDO | m² | 453.78
1.10.18. | 18_PAVTO TIPO 02
1.10.18.1 | FORRO GESSO CORRIDO | m² | 462.8
1.10.19. | 19_PAVTO ROOFTOP
1.10.19.1 | FORRO GESSO CORRIDO | m² | 331.59
1.11. | Reboco Interno
1.11.1. | 01_PAVTO TÉRREO
1.11.1.1 | .REBOCO ARGAMASSADO INTERNO | m² | 2219.78
1.11.2. | 02_GARAGEM 01
1.11.2.1 | .REBOCO ARGAMASSADO INTERNO | m² | 628.82
1.11.3. | 03_GARAGEM 02
1.11.3.1 | .REBOCO ARGAMASSADO INTERNO | m² | 564.62
1.11.4. | 04_GARAGEM 03
1.11.4.1 | .REBOCO ARGAMASSADO INTERNO | m² | 543.51
1.11.5. | 05_GARAGEM 04
1.11.5.1 | .REBOCO ARGAMASSADO INTERNO | m² | 684.01
1.11.6. | 06_PAVTO TIPO 01
1.11.6.1 | .REBOCO ARGAMASSADO INTERNO | m² | 1488.22
1.11.7. | 07_PAVTO TIPO 02
1.11.7.1 | .REBOCO ARGAMASSADO INTERNO | m² | 1486.99
1.11.8. | 08_PAVTO TIPO 02
1.11.8.1 | .REBOCO ARGAMASSADO INTERNO | m² | 1485.95
1.11.9. | 09_PAVTO TIPO 02
1.11.9.1 | .REBOCO ARGAMASSADO INTERNO | m² | 1478.38
1.11.10. | 10_PAVTO TIPO 02
1.11.10.1 | .REBOCO ARGAMASSADO INTERNO | m² | 1485.82
1.11.11. | 11_PAVTO TIPO 02
1.11.11.1 | .REBOCO ARGAMASSADO INTERNO | m² | 1478.19
1.11.12. | 12_PAVTO TIPO 02
1.11.12.1 | .REBOCO ARGAMASSADO INTERNO | m² | 1486.02
1.11.13. | 13_PAVTO TIPO 02
1.11.13.1 | .REBOCO ARGAMASSADO INTERNO | m² | 1478.38
1.11.14. | 14_PAVTO TIPO 02
1.11.14.1 | .REBOCO ARGAMASSADO INTERNO | m² | 1485.82
1.11.15. | 15_PAVTO TIPO 02
1.11.15.1 | .REBOCO ARGAMASSADO INTERNO | m² | 1478.38
1.11.16. | 16_PAVTO TIPO 02
1.11.16.1 | .REBOCO ARGAMASSADO INTERNO | m² | 1485.82
1.11.17. | 17_PAVTO TIPO 02
1.11.17.1 | .REBOCO ARGAMASSADO INTERNO | m² | 1478.38
1.11.18. | 18_PAVTO TIPO 02
1.11.18.1 | .REBOCO ARGAMASSADO INTERNO | m² | 1487.47
1.11.19. | 19_PAVTO ROOFTOP
1.11.19.1 | .REBOCO ARGAMASSADO INTERNO | m² | 920.79
1.11.20. | 20_COBERTURA
1.11.20.1 | .REBOCO ARGAMASSADO INTERNO | m² | 100.64
1.11.21. | 21_CASA DE MÁQUINAS
1.11.21.1 | .REBOCO ARGAMASSADO INTERNO | m² | 126.11
1.11.22. | 22_CAIXA D'ÁGUA
1.11.22.1 | .REBOCO ARGAMASSADO INTERNO | m² | 135.48
1.12. | Estucamento
1.12.1. | 01_PAVTO TÉRREO
1.12.1.1 | .ESTUCAMENTO | m² | 29.47
1.12.2. | 02_GARAGEM 01
1.12.2.1 | .ESTUCAMENTO | m² | 310.42
1.12.3. | 03_GARAGEM 02
1.12.3.1 | .ESTUCAMENTO | m² | 308.47
1.12.4. | 04_GARAGEM 03
1.12.4.1 | .ESTUCAMENTO | m² | 308.47
1.12.5. | 05_GARAGEM 04
1.12.5.1 | .ESTUCAMENTO | m² | 671.39
1.12.6. | 06_PAVTO TIPO 01
1.12.6.1 | .ESTUCAMENTO | m² | 14.89
1.12.7. | 07_PAVTO TIPO 02
1.12.7.1 | .ESTUCAMENTO | m² | 15.08
1.12.8. | 08_PAVTO TIPO 02
1.12.8.1 | .ESTUCAMENTO | m² | 15.08
1.12.9. | 09_PAVTO TIPO 02
1.12.9.1 | .ESTUCAMENTO | m² | 17.89
1.12.10. | 10_PAVTO TIPO 02
1.12.10.1 | .ESTUCAMENTO | m² | 17.02
1.12.11. | 11_PAVTO TIPO 02
1.12.11.1 | .ESTUCAMENTO | m² | 18.3
1.12.12. | 12_PAVTO TIPO 02
1.12.12.1 | .ESTUCAMENTO | m² | 17.02
1.12.13. | 13_PAVTO TIPO 02
1.12.13.1 | .ESTUCAMENTO | m² | 17.89
1.12.14. | 14_PAVTO TIPO 02
1.12.14.1 | .ESTUCAMENTO | m² | 17.02
1.12.15. | 15_PAVTO TIPO 02
1.12.15.1 | .ESTUCAMENTO | m² | 17.89
1.12.16. | 16_PAVTO TIPO 02
1.12.16.1 | .ESTUCAMENTO | m² | 17.02
1.12.17. | 17_PAVTO TIPO 02
1.12.17.1 | .ESTUCAMENTO | m² | 17.89
1.12.18. | 18_PAVTO TIPO 02
1.12.18.1 | .ESTUCAMENTO | m² | 17.02
1.12.19. | 19_PAVTO ROOFTOP
1.12.19.1 | .ESTUCAMENTO | m² | 23.69
1.12.20. | 20_COBERTURA
1.12.20.1 | .ESTUCAMENTO | m² | 14.8
1.12.21. | 21_CASA DE MÁQUINAS
1.12.21.1 | .ESTUCAMENTO | m² | 10.37
1.13. | Acabamentos especiais em teto
1.13.1. | 08_PAVTO TIPO 02
1.13.1.1 | GENÉRICO | m² | 11.32
1.13.2. | 10_PAVTO TIPO 02
1.13.2.1 | GENÉRICO | m² | 11.32
1.13.3. | 13_PAVTO TIPO 02
1.13.3.1 | GENÉRICO | m² | 11.32
1.13.4. | 15_PAVTO TIPO 02
1.13.4.1 | GENÉRICO | m² | 11.32
1.14. | Peitoris
1.14.1. | 01_PAVTO TÉRREO
1.14.1.1 | REVESTIMENTO - PEITORIL, PEDRA NATURAL | m² | 23.52
1.14.2. | 02_GARAGEM 01
1.14.2.1 | REVESTIMENTO - PEITORIL, PEDRA NATURAL | m² | 14.25
1.14.3. | 03_GARAGEM 02
1.14.3.1 | REVESTIMENTO - PEITORIL, PEDRA NATURAL | m² | 14.38
1.14.4. | 04_GARAGEM 03
1.14.4.1 | REVESTIMENTO - PEITORIL, PEDRA NATURAL | m² | 14.38
1.14.5. | 05_GARAGEM 04
1.14.5.1 | REVESTIMENTO - PEITORIL, PEDRA NATURAL | m² | 14.29
1.14.6. | 06_PAVTO TIPO 01
1.14.6.1 | REVESTIMENTO - PEITORIL, PEDRA NATURAL | m² | 11.15
1.14.7. | 07_PAVTO TIPO 02
1.14.7.1 | REVESTIMENTO - PEITORIL, PEDRA NATURAL | m² | 11.15
1.14.8. | 08_PAVTO TIPO 02
1.14.8.1 | REVESTIMENTO - PEITORIL, PEDRA NATURAL | m² | 11.15
1.14.9. | 09_PAVTO TIPO 02
1.14.9.1 | REVESTIMENTO - PEITORIL, PEDRA NATURAL | m² | 11.16
1.14.10. | 10_PAVTO TIPO 02
1.14.10.1 | REVESTIMENTO - PEITORIL, PEDRA NATURAL | m² | 11.15
1.14.11. | 11_PAVTO TIPO 02
1.14.11.1 | REVESTIMENTO - PEITORIL, PEDRA NATURAL | m² | 11.16
1.14.12. | 12_PAVTO TIPO 02
1.14.12.1 | REVESTIMENTO - PEITORIL, PEDRA NATURAL | m² | 11.15
1.14.13. | 13_PAVTO TIPO 02
1.14.13.1 | REVESTIMENTO - PEITORIL, PEDRA NATURAL | m² | 11.16
1.14.14. | 14_PAVTO TIPO 02
1.14.14.1 | REVESTIMENTO - PEITORIL, PEDRA NATURAL | m² | 11.15
1.14.15. | 15_PAVTO TIPO 02
1.14.15.1 | REVESTIMENTO - PEITORIL, PEDRA NATURAL | m² | 11.16
1.14.16. | 16_PAVTO TIPO 02
1.14.16.1 | REVESTIMENTO - PEITORIL, PEDRA NATURAL | m² | 11.15
1.14.17. | 17_PAVTO TIPO 02
1.14.17.1 | REVESTIMENTO - PEITORIL, PEDRA NATURAL | m² | 11.16
1.14.18. | 18_PAVTO TIPO 02
1.14.18.1 | REVESTIMENTO - PEITORIL, PEDRA NATURAL | m² | 11.15
1.14.19. | 19_PAVTO ROOFTOP
1.14.19.1 | REVESTIMENTO - PEITORIL, PEDRA NATURAL | m² | 3.85
1.15. | Revestimento interno argamassado em teto
1.15.1. | 01_PAVTO TÉRREO
1.15.1.1 | ESTUCAMENTO EM TETO COM TEXTURA | m² | 25.01
1.15.2. | 02_GARAGEM 01
1.15.2.1 | ESTUCAMENTO EM TETO COM TEXTURA | m² | 978.39
1.15.3. | 03_GARAGEM 02
1.15.3.1 | ESTUCAMENTO EM TETO COM TEXTURA | m² | 980.76
1.15.4. | 04_GARAGEM 03
1.15.4.1 | ESTUCAMENTO EM TETO COM TEXTURA | m² | 1035.21
1.15.5. | 05_GARAGEM 04
1.15.5.1 | ESTUCAMENTO EM TETO COM TEXTURA | m² | 980.81
1.15.6. | 06_PAVTO TIPO 01
1.15.6.1 | ESTUCAMENTO EM TETO COM TEXTURA | m² | 13.07
1.15.7. | 07_PAVTO TIPO 02
1.15.7.1 | ESTUCAMENTO EM TETO COM TEXTURA | m² | 12.92
1.15.8. | 08_PAVTO TIPO 02
1.15.8.1 | ESTUCAMENTO EM TETO COM TEXTURA | m² | 13.07
1.15.9. | 09_PAVTO TIPO 02
1.15.9.1 | ESTUCAMENTO EM TETO COM TEXTURA | m² | 13.07
1.15.10. | 10_PAVTO TIPO 02
1.15.10.1 | ESTUCAMENTO EM TETO COM TEXTURA | m² | 13.07
1.15.11. | 11_PAVTO TIPO 02
1.15.11.1 | ESTUCAMENTO EM TETO COM TEXTURA | m² | 13.07
1.15.12. | 12_PAVTO TIPO 02
1.15.12.1 | ESTUCAMENTO EM TETO COM TEXTURA | m² | 13.07
1.15.13. | 13_PAVTO TIPO 02
1.15.13.1 | ESTUCAMENTO EM TETO COM TEXTURA | m² | 13.07
1.15.14. | 14_PAVTO TIPO 02
1.15.14.1 | ESTUCAMENTO EM TETO COM TEXTURA | m² | 13.07
1.15.15. | 15_PAVTO TIPO 02
1.15.15.1 | ESTUCAMENTO EM TETO COM TEXTURA | m² | 13.07
1.15.16. | 16_PAVTO TIPO 02
1.15.16.1 | ESTUCAMENTO EM TETO COM TEXTURA | m² | 13.07
1.15.17. | 17_PAVTO TIPO 02
1.15.17.1 | ESTUCAMENTO EM TETO COM TEXTURA | m² | 13.07
1.15.18. | 18_PAVTO TIPO 02
1.15.18.1 | ESTUCAMENTO EM TETO COM TEXTURA | m² | 13.07
1.15.19. | 19_PAVTO ROOFTOP
1.15.19.1 | ESTUCAMENTO EM TETO COM TEXTURA | m² | 10.59
1.15.20. | 20_COBERTURA
1.15.20.1 | ESTUCAMENTO EM TETO COM TEXTURA | m² | 8.42
1.15.21. | 21_CASA DE MÁQUINAS
1.15.21.1 | ESTUCAMENTO EM TETO COM TEXTURA | m² | 38.22
1.15.22. | 22_CAIXA D'ÁGUA
1.15.22.1 | ESTUCAMENTO EM TETO | m² | 33.71
1.16. | Acabamentos cimentados
1.16.1. | 01_PAVTO TÉRREO
1.16.1.1 | REVESTIMENTO - PISO CONCRETO VASSOURADO | m² | 18.94
1.17. | Acabamentos cerâmicos em piso
1.17.1. | 01_PAVTO TÉRREO
1.17.1.1 | REVESTIMENTO - CERAMICA, LIXEIRA/GN | m² | 9.4
1.17.1.2 | REVESTIMENTO - PORCELANATO, AREA COMUM INTERNA | m² | 84.3
1.17.1.3 | REVESTIMENTO - PORCELANATO, A. TECNICA | m² | 7.82
1.17.1.4 | REVESTIMENTO - PORCELANATO, HALL INTERNO | m² | 26.3
1.17.1.5 | REVESTIMENTO - PORCELANATO, MADEIRA | m² | 13.84
1.17.1.6 | REVESTIMENTO - PORCELANATO, SALA COMERCIAL | m² | 554.91
1.17.2. | 02_GARAGEM 01
1.17.2.1 | REVESTIMENTO - PORCELANATO, A. TECNICA | m² | 8.49
1.17.3. | 06_PAVTO TIPO 01
1.17.3.1 | REVESTIMENTO - PORCELANATO, AREA PRIVATIVA EXTERNA | m² | 11.92
1.17.3.2 | REVESTIMENTO - PORCELANATO, AREA PRIVATIVA INTERNA | m² | 192.21
1.17.3.3 | REVESTIMENTO - PORCELANATO, BANHEIRO | m² | 51.99
1.17.3.4 | REVESTIMENTO - PORCELANATO, HALL INTERNO | m² | 52.99
1.17.4. | 07_PAVTO TIPO 02
1.17.4.1 | REVESTIMENTO - PORCELANATO, AREA COMUM INTERNA | m² | 0.2
1.17.4.2 | REVESTIMENTO - PORCELANATO, AREA PRIVATIVA INTERNA | m² | 192.21
1.17.4.3 | REVESTIMENTO - PORCELANATO, BANHEIRO | m² | 51.99
1.17.4.4 | REVESTIMENTO - PORCELANATO, HALL INTERNO | m² | 52.99
1.17.5. | 08_PAVTO TIPO 02
1.17.5.1 | REVESTIMENTO - PORCELANATO, AREA COMUM INTERNA | m² | 0.2
1.17.5.2 | REVESTIMENTO - PORCELANATO, AREA PRIVATIVA INTERNA | m² | 192.21
1.17.5.3 | REVESTIMENTO - PORCELANATO, BANHEIRO | m² | 51.99
1.17.5.4 | REVESTIMENTO - PORCELANATO, HALL INTERNO | m² | 52.99
1.17.6. | 09_PAVTO TIPO 02
1.17.6.1 | REVESTIMENTO - PORCELANATO, AREA PRIVATIVA EXTERNA | m² | 11.92
1.17.6.2 | REVESTIMENTO - PORCELANATO, AREA PRIVATIVA INTERNA | m² | 209.72
1.17.6.3 | REVESTIMENTO - PORCELANATO, BANHEIRO | m² | 51.5
1.17.6.4 | REVESTIMENTO - PORCELANATO, HALL INTERNO | m² | 53
1.17.7. | 10_PAVTO TIPO 02
1.17.7.1 | REVESTIMENTO - PORCELANATO, AREA COMUM INTERNA | m² | 0.2
1.17.7.2 | REVESTIMENTO - PORCELANATO, AREA PRIVATIVA INTERNA | m² | 192.21
1.17.7.3 | REVESTIMENTO - PORCELANATO, BANHEIRO | m² | 51.99
1.17.7.4 | REVESTIMENTO - PORCELANATO, HALL INTERNO | m² | 52.99
1.17.8. | 11_PAVTO TIPO 02
1.17.8.1 | REVESTIMENTO - PORCELANATO, AREA PRIVATIVA EXTERNA | m² | 11.4
1.17.8.2 | REVESTIMENTO - PORCELANATO, AREA PRIVATIVA INTERNA | m² | 209.72
1.17.8.3 | REVESTIMENTO - PORCELANATO, BANHEIRO | m² | 51.5
1.17.8.4 | REVESTIMENTO - PORCELANATO, HALL INTERNO | m² | 53
1.17.9. | 12_PAVTO TIPO 02
1.17.9.1 | REVESTIMENTO - PORCELANATO, AREA COMUM INTERNA | m² | 0.2
1.17.9.2 | REVESTIMENTO - PORCELANATO, AREA PRIVATIVA INTERNA | m² | 192.21
1.17.9.3 | REVESTIMENTO - PORCELANATO, BANHEIRO | m² | 51.99
1.17.9.4 | REVESTIMENTO - PORCELANATO, HALL INTERNO | m² | 52.99
1.17.10. | 13_PAVTO TIPO 02
1.17.10.1 | REVESTIMENTO - PORCELANATO, AREA PRIVATIVA INTERNA | m² | 209.72
1.17.10.2 | REVESTIMENTO - PORCELANATO, BANHEIRO | m² | 51.5
1.17.10.3 | REVESTIMENTO - PORCELANATO, HALL INTERNO | m² | 53
1.17.11. | 14_PAVTO TIPO 02
1.17.11.1 | REVESTIMENTO - PORCELANATO, AREA COMUM INTERNA | m² | 0.2
1.17.11.2 | REVESTIMENTO - PORCELANATO, AREA PRIVATIVA EXTERNA | m² | 11.92
1.17.11.3 | REVESTIMENTO - PORCELANATO, AREA PRIVATIVA INTERNA | m² | 192.21
1.17.11.4 | REVESTIMENTO - PORCELANATO, BANHEIRO | m² | 51.99
1.17.11.5 | REVESTIMENTO - PORCELANATO, HALL INTERNO | m² | 52.99
1.17.12. | 15_PAVTO TIPO 02
1.17.12.1 | REVESTIMENTO - PORCELANATO, AREA PRIVATIVA INTERNA | m² | 209.72
1.17.12.2 | REVESTIMENTO - PORCELANATO, BANHEIRO | m² | 51.5
1.17.12.3 | REVESTIMENTO - PORCELANATO, HALL INTERNO | m² | 53
1.17.13. | 16_PAVTO TIPO 02
1.17.13.1 | REVESTIMENTO - PORCELANATO, AREA COMUM INTERNA | m² | 0.2
1.17.13.2 | REVESTIMENTO - PORCELANATO, AREA PRIVATIVA EXTERNA | m² | 11.92
1.17.13.3 | REVESTIMENTO - PORCELANATO, AREA PRIVATIVA INTERNA | m² | 192.21
1.17.13.4 | REVESTIMENTO - PORCELANATO, BANHEIRO | m² | 51.99
1.17.13.5 | REVESTIMENTO - PORCELANATO, HALL INTERNO | m² | 52.99
1.17.14. | 17_PAVTO TIPO 02
1.17.14.1 | REVESTIMENTO - PORCELANATO, AREA PRIVATIVA INTERNA | m² | 209.72
1.17.14.2 | REVESTIMENTO - PORCELANATO, BANHEIRO | m² | 51.5
1.17.14.3 | REVESTIMENTO - PORCELANATO, HALL INTERNO | m² | 53
1.17.15. | 18_PAVTO TIPO 02
1.17.15.1 | REVESTIMENTO - PORCELANATO, AREA COMUM INTERNA | m² | 0.2
1.17.15.2 | REVESTIMENTO - PORCELANATO, AREA PRIVATIVA INTERNA | m² | 192.21
1.17.15.3 | REVESTIMENTO - PORCELANATO, BANHEIRO | m² | 51.99
1.17.15.4 | REVESTIMENTO - PORCELANATO, HALL INTERNO | m² | 52.99
1.17.16. | 19_PAVTO ROOFTOP
1.17.16.1 | REVESTIMENTO - PORCELANATO, AREA COMUM EXTERNA | m² | 101.03
1.17.16.2 | REVESTIMENTO - PORCELANATO, AREA COMUM INTERNA | m² | 225.88
1.17.16.3 | REVESTIMENTO - PORCELANATO, HALL INTERNO | m² | 49.29
1.17.16.4 | REVESTIMENTO - PORCELANATO, MADEIRA | m² | 25.15
1.18. | Acabamentos pedra em piso
1.18.1. | 19_PAVTO ROOFTOP
1.18.1.1 | REVESTIMENTO - PEDRA NATURAL, A. COMUM EXTERNA | m² | 11.57
1.19. | Acabamentos especiais em piso
1.19.1. | 01_PAVTO TÉRREO
1.19.1.1 | REVESTIMENTO - EMBORRACHADO, AREA COMUM INTERNA | m² | 43.3
1.19.1.2 | REVESTIMENTO - LAJE | m² | 8.06
1.19.1.3 | REVESTIMENTO - PISO CONCRETO QUEIMADO | m² | 9.78
1.19.2. | 06_PAVTO TIPO 01
1.19.2.1 | REVESTIMENTO - VINILICO, AREA PRIVATIVA | m² | 157.72
1.19.3. | 07_PAVTO TIPO 02
1.19.3.1 | REVESTIMENTO - VINILICO, AREA PRIVATIVA | m² | 157.72
1.19.4. | 08_PAVTO TIPO 02
1.19.4.1 | REVESTIMENTO - VINILICO, AREA PRIVATIVA | m² | 157.72
1.19.5. | 09_PAVTO TIPO 02
1.19.5.1 | REVESTIMENTO - VINILICO, AREA PRIVATIVA | m² | 140.18
1.19.6. | 10_PAVTO TIPO 02
1.19.6.1 | REVESTIMENTO - VINILICO, AREA PRIVATIVA | m² | 157.72
1.19.7. | 11_PAVTO TIPO 02
1.19.7.1 | REVESTIMENTO - VINILICO, AREA PRIVATIVA | m² | 140.18
1.19.8. | 12_PAVTO TIPO 02
1.19.8.1 | REVESTIMENTO - VINILICO, AREA PRIVATIVA | m² | 157.72
1.19.9. | 13_PAVTO TIPO 02
1.19.9.1 | REVESTIMENTO - VINILICO, AREA PRIVATIVA | m² | 140.18
1.19.10. | 14_PAVTO TIPO 02
1.19.10.1 | REVESTIMENTO - VINILICO, AREA PRIVATIVA | m² | 157.72
1.19.11. | 15_PAVTO TIPO 02
1.19.11.1 | REVESTIMENTO - VINILICO, AREA PRIVATIVA | m² | 140.18
1.19.12. | 16_PAVTO TIPO 02
1.19.12.1 | REVESTIMENTO - VINILICO, AREA PRIVATIVA | m² | 157.72
1.19.13. | 17_PAVTO TIPO 02
1.19.13.1 | REVESTIMENTO - VINILICO, AREA PRIVATIVA | m² | 140.18
1.19.14. | 18_PAVTO TIPO 02
1.19.14.1 | REVESTIMENTO - VINILICO, AREA PRIVATIVA | m² | 157.72
1.19.15. | 19_PAVTO ROOFTOP
1.19.15.1 | REVESTIMENTO - LADRILHO, PISCINA | m² | 31.04
1.20. | Contrapiso
1.20.1. | 01_PAVTO TÉRREO
1.20.1.1 | CONTRA PISO 6cm | m² | 2.9
1.20.1.2 | REVESTIMENTO - CONTRA PISO, 3 cm | m² | 122.63
1.20.1.3 | REVESTIMENTO - CONTRA PISO, 5 cm | m² | 733.55
1.20.1.4 | REVESTIMENTO - CONTRA PISO, 6cm | m² | 78.69
1.20.1.5 | REVESTIMENTO - CONTRA PISO ARMADO, 5 cm | m² | 641.36
1.20.2. | 02_GARAGEM 01
1.20.2.1 | CONTRA PISO 6cm | m² | 2.91
1.20.2.2 | REVESTIMENTO - CONTRA PISO, 6cm | m² | 29.43
1.20.3. | 03_GARAGEM 02
1.20.3.1 | CONTRA PISO 6cm | m² | 2.91
1.20.3.2 | REVESTIMENTO - CONTRA PISO, 6cm | m² | 18.45
1.20.4. | 04_GARAGEM 03
1.20.4.1 | CONTRA PISO 6cm | m² | 2.91
1.20.4.2 | REVESTIMENTO - CONTRA PISO, 6cm | m² | 18.45
1.20.5. | 05_GARAGEM 04
1.20.5.1 | REVESTIMENTO - CONTRA PISO, 6cm | m² | 10.51
1.20.6. | 06_PAVTO TIPO 01
1.20.6.1 | CONTRA PISO 6cm | m² | 2.91
1.20.6.2 | REVESTIMENTO - CONTRA PISO, 3 cm | m² | 0.83
1.20.6.3 | REVESTIMENTO - CONTRA PISO, 5 cm | m² | 150.15
1.20.6.4 | REVESTIMENTO - CONTRA PISO, 6cm | m² | 18.04
1.20.6.5 | REVESTIMENTO - CONTRA PISO ACUSTICO, 5.50 cm | m² | 331.76
1.20.7. | 07_PAVTO TIPO 02
1.20.7.1 | CONTRA PISO 6cm | m² | 2.91
1.20.7.2 | REVESTIMENTO - CONTRA PISO, 5 cm | m² | 138.23
1.20.7.3 | REVESTIMENTO - CONTRA PISO, 6cm | m² | 18.04
1.20.7.4 | REVESTIMENTO - CONTRA PISO ACUSTICO, 5.50 cm | m² | 331.76
1.20.8. | 08_PAVTO TIPO 02
1.20.8.1 | CONTRA PISO 6cm | m² | 2.91
1.20.8.2 | REVESTIMENTO - CONTRA PISO, 5 cm | m² | 138.23
1.20.8.3 | REVESTIMENTO - CONTRA PISO, 6cm | m² | 18.04
1.20.8.4 | REVESTIMENTO - CONTRA PISO ACUSTICO, 5.50 cm | m² | 331.76
1.20.9. | 09_PAVTO TIPO 02
1.20.9.1 | CONTRA PISO 6cm | m² | 2.91
1.20.9.2 | REVESTIMENTO - CONTRA PISO, 3 cm | m² | 0.83
1.20.9.3 | REVESTIMENTO - CONTRA PISO, 5 cm | m² | 149.66
1.20.9.4 | REVESTIMENTO - CONTRA PISO, 6cm | m² | 18.42
1.20.9.5 | REVESTIMENTO - CONTRA PISO ACUSTICO, 5.50 cm | m² | 331.76
1.20.10. | 10_PAVTO TIPO 02
1.20.10.1 | CONTRA PISO 6cm | m² | 2.91
1.20.10.2 | REVESTIMENTO - CONTRA PISO, 5 cm | m² | 138.23
1.20.10.3 | REVESTIMENTO - CONTRA PISO, 6cm | m² | 18.04
1.20.10.4 | REVESTIMENTO - CONTRA PISO ACUSTICO, 5.50 cm | m² | 331.76
1.20.11. | 11_PAVTO TIPO 02
1.20.11.1 | CONTRA PISO 6cm | m² | 2.91
1.20.11.2 | REVESTIMENTO - CONTRA PISO, 3 cm | m² | 0.83
1.20.11.3 | REVESTIMENTO - CONTRA PISO, 5 cm | m² | 149.14
1.20.11.4 | REVESTIMENTO - CONTRA PISO, 6cm | m² | 18.42
1.20.11.5 | REVESTIMENTO - CONTRA PISO ACUSTICO, 5.50 cm | m² | 331.76
1.20.12. | 12_PAVTO TIPO 02
1.20.12.1 | CONTRA PISO 6cm | m² | 2.91
1.20.12.2 | REVESTIMENTO - CONTRA PISO, 5 cm | m² | 138.23
1.20.12.3 | REVESTIMENTO - CONTRA PISO, 6cm | m² | 18.04
1.20.12.4 | REVESTIMENTO - CONTRA PISO ACUSTICO, 5.50 cm | m² | 331.76
1.20.13. | 13_PAVTO TIPO 02
1.20.13.1 | CONTRA PISO 6cm | m² | 2.91
1.20.13.2 | REVESTIMENTO - CONTRA PISO, 5 cm | m² | 137.74
1.20.13.3 | REVESTIMENTO - CONTRA PISO, 6cm | m² | 18.42
1.20.13.4 | REVESTIMENTO - CONTRA PISO ACUSTICO, 5.50 cm | m² | 331.76
1.20.14. | 14_PAVTO TIPO 02
1.20.14.1 | CONTRA PISO 6cm | m² | 2.91
1.20.14.2 | REVESTIMENTO - CONTRA PISO, 3 cm | m² | 0.83
1.20.14.3 | REVESTIMENTO - CONTRA PISO, 5 cm | m² | 150.15
1.20.14.4 | REVESTIMENTO - CONTRA PISO, 6cm | m² | 18.04
1.20.14.5 | REVESTIMENTO - CONTRA PISO ACUSTICO, 5.50 cm | m² | 331.76
1.20.15. | 15_PAVTO TIPO 02
1.20.15.1 | CONTRA PISO 6cm | m² | 2.91
1.20.15.2 | REVESTIMENTO - CONTRA PISO, 5 cm | m² | 137.74
1.20.15.3 | REVESTIMENTO - CONTRA PISO, 6cm | m² | 18.42
1.20.15.4 | REVESTIMENTO - CONTRA PISO ACUSTICO, 5.50 cm | m² | 331.76
1.20.16. | 16_PAVTO TIPO 02
1.20.16.1 | CONTRA PISO 6cm | m² | 2.91
1.20.16.2 | REVESTIMENTO - CONTRA PISO, 3 cm | m² | 0.83
1.20.16.3 | REVESTIMENTO - CONTRA PISO, 5 cm | m² | 150.15
1.20.16.4 | REVESTIMENTO - CONTRA PISO, 6cm | m² | 18.04
1.20.16.5 | REVESTIMENTO - CONTRA PISO ACUSTICO, 5.50 cm | m² | 331.76
1.20.17. | 17_PAVTO TIPO 02
1.20.17.1 | CONTRA PISO 6cm | m² | 2.91
1.20.17.2 | REVESTIMENTO - CONTRA PISO, 5 cm | m² | 137.74
1.20.17.3 | REVESTIMENTO - CONTRA PISO, 6cm | m² | 18.42
1.20.17.4 | REVESTIMENTO - CONTRA PISO ACUSTICO, 5.50 cm | m² | 331.76
1.20.18. | 18_PAVTO TIPO 02
1.20.18.1 | CONTRA PISO 6cm | m² | 2.91
1.20.18.2 | REVESTIMENTO - CONTRA PISO, 5 cm | m² | 138.23
1.20.18.3 | REVESTIMENTO - CONTRA PISO, 6cm | m² | 18.04
1.20.18.4 | REVESTIMENTO - CONTRA PISO ACUSTICO, 5.50 cm | m² | 331.76
1.20.19. | 19_PAVTO ROOFTOP
1.20.19.1 | CONTRA PISO 6cm | m² | 2.91
1.20.19.2 | REVESTIMENTO - CONTRA PISO, 3 cm | m² | 14.39
1.20.19.3 | REVESTIMENTO - CONTRA PISO, 5 cm | m² | 236.83
1.20.19.4 | REVESTIMENTO - CONTRA PISO, 6cm | m² | 33.44
1.20.19.5 | REVESTIMENTO - CONTRA PISO ACUSTICO, 5.50 cm | m² | 208.5
1.20.20. | 20_COBERTURA
1.20.20.1 | REVESTIMENTO - CONTRA PISO, 3 cm | m² | 326.85
1.20.20.2 | REVESTIMENTO - CONTRA PISO, 5 cm | m² | 14.35
1.20.20.3 | REVESTIMENTO - CONTRA PISO, 6cm | m² | 7.36
1.20.21. | 22_CAIXA D'ÁGUA
1.20.21.1 | REVESTIMENTO - CONTRA PISO, 3 cm | m² | 34.99
1.21. | Regularização
1.21.1. | 06_PAVTO TIPO 01
1.21.1.1 | REVESTIMENTO - REGULARIZAÇAO, 0,50 cm | m² | 157.72
1.21.2. | 07_PAVTO TIPO 02
1.21.2.1 | REVESTIMENTO - REGULARIZAÇAO, 0,50 cm | m² | 157.72
1.21.3. | 08_PAVTO TIPO 02
1.21.3.1 | REVESTIMENTO - REGULARIZAÇAO, 0,50 cm | m² | 157.72
1.21.4. | 09_PAVTO TIPO 02
1.21.4.1 | REVESTIMENTO - REGULARIZAÇAO, 0,50 cm | m² | 158.17
1.21.5. | 10_PAVTO TIPO 02
1.21.5.1 | REVESTIMENTO - REGULARIZAÇAO, 0,50 cm | m² | 157.72
1.21.6. | 11_PAVTO TIPO 02
1.21.6.1 | REVESTIMENTO - REGULARIZAÇAO, 0,50 cm | m² | 158.17
1.21.7. | 12_PAVTO TIPO 02
1.21.7.1 | REVESTIMENTO - REGULARIZAÇAO, 0,50 cm | m² | 157.72
1.21.8. | 13_PAVTO TIPO 02
1.21.8.1 | REVESTIMENTO - REGULARIZAÇAO, 0,50 cm | m² | 158.17
1.21.9. | 14_PAVTO TIPO 02
1.21.9.1 | REVESTIMENTO - REGULARIZAÇAO, 0,50 cm | m² | 157.72
1.21.10. | 15_PAVTO TIPO 02
1.21.10.1 | REVESTIMENTO - REGULARIZAÇAO, 0,50 cm | m² | 158.17
1.21.11. | 16_PAVTO TIPO 02
1.21.11.1 | REVESTIMENTO - REGULARIZAÇAO, 0,50 cm | m² | 157.72
1.21.12. | 17_PAVTO TIPO 02
1.21.12.1 | REVESTIMENTO - REGULARIZAÇAO, 0,50 cm | m² | 158.17
1.21.13. | 18_PAVTO TIPO 02
1.21.13.1 | REVESTIMENTO - REGULARIZAÇAO, 0,50 cm | m² | 157.72
1.22. | Rodapes
1.22.1. | 01_PAVTO TÉRREO
1.22.1.1 | RODAPE EM MDF, 5 cm | m | 111.87
1.22.1.2 | RODAPE EM PEDRA NATURAL, 7 cm | m | 18.07
1.22.1.3 | RODAPE EM PORCELANATO, 10 cm | m | 250.92
1.22.1.4 | RODAPE EM PORCELANATO, 15 cm | m | 11.93
1.22.2. | 06_PAVTO TIPO 01
1.22.2.1 | RODAPE EM MDF, 5 cm | m | 331.05
1.22.2.2 | RODAPE EM POLIESTIRENO, 10 cm | m | 48.36
1.22.2.3 | RODAPE EM POLIESTIRENO, 7 cm | m | 57.4
1.22.3. | 07_PAVTO TIPO 02
1.22.3.1 | RODAPE EM MDF, 5 cm | m | 330.11
1.22.3.2 | RODAPE EM POLIESTIRENO, 10 cm | m | 48.81
1.22.3.3 | RODAPE EM POLIESTIRENO, 7 cm | m | 56.42
1.22.4. | 08_PAVTO TIPO 02
1.22.4.1 | RODAPE EM MDF, 5 cm | m | 330.11
1.22.4.2 | RODAPE EM POLIESTIRENO, 10 cm | m | 48.81
1.22.4.3 | RODAPE EM POLIESTIRENO, 7 cm | m | 56.42
1.22.5. | 09_PAVTO TIPO 02
1.22.5.1 | RODAPE EM MDF, 5 cm | m | 330.1
1.22.5.2 | RODAPE EM POLIESTIRENO, 10 cm | m | 48.81
1.22.5.3 | RODAPE EM POLIESTIRENO, 7 cm | m | 56.42
1.22.6. | 10_PAVTO TIPO 02
1.22.6.1 | RODAPE EM MDF, 5 cm | m | 330.11
1.22.6.2 | RODAPE EM POLIESTIRENO, 10 cm | m | 48.81
1.22.6.3 | RODAPE EM POLIESTIRENO, 7 cm | m | 56.42
1.22.7. | 11_PAVTO TIPO 02
1.22.7.1 | RODAPE EM MDF, 5 cm | m | 330.01
1.22.7.2 | RODAPE EM POLIESTIRENO, 10 cm | m | 48.81
1.22.7.3 | RODAPE EM POLIESTIRENO, 7 cm | m | 56.42
1.22.8. | 12_PAVTO TIPO 02
1.22.8.1 | RODAPE EM MDF, 5 cm | m | 330.11
1.22.8.2 | RODAPE EM POLIESTIRENO, 10 cm | m | 48.81
1.22.8.3 | RODAPE EM POLIESTIRENO, 7 cm | m | 56.42
1.22.9. | 13_PAVTO TIPO 02
1.22.9.1 | RODAPE EM MDF, 5 cm | m | 330.1
1.22.9.2 | RODAPE EM POLIESTIRENO, 10 cm | m | 48.81
1.22.9.3 | RODAPE EM POLIESTIRENO, 7 cm | m | 56.42
1.22.10. | 14_PAVTO TIPO 02
1.22.10.1 | RODAPE EM MDF, 5 cm | m | 330.11
1.22.10.2 | RODAPE EM POLIESTIRENO, 10 cm | m | 48.81
1.22.10.3 | RODAPE EM POLIESTIRENO, 7 cm | m | 56.42
1.22.11. | 15_PAVTO TIPO 02
1.22.11.1 | RODAPE EM MDF, 5 cm | m | 330.1
1.22.11.2 | RODAPE EM POLIESTIRENO, 10 cm | m | 48.81
1.22.11.3 | RODAPE EM POLIESTIRENO, 7 cm | m | 56.42
1.22.12. | 16_PAVTO TIPO 02
1.22.12.1 | RODAPE EM MDF, 5 cm | m | 330.11
1.22.12.2 | RODAPE EM POLIESTIRENO, 10 cm | m | 48.81
1.22.12.3 | RODAPE EM POLIESTIRENO, 7 cm | m | 56.42
1.22.13. | 17_PAVTO TIPO 02
1.22.13.1 | RODAPE EM MDF, 5 cm | m | 330.1
1.22.13.2 | RODAPE EM POLIESTIRENO, 10 cm | m | 48.81
1.22.13.3 | RODAPE EM POLIESTIRENO, 7 cm | m | 56.42
1.22.14. | 18_PAVTO TIPO 02
1.22.14.1 | RODAPE EM MDF, 5 cm | m | 330.11
1.22.14.2 | RODAPE EM POLIESTIRENO, 10 cm | m | 48.81
1.22.14.3 | RODAPE EM POLIESTIRENO, 7 cm | m | 56.42
1.22.15. | 19_PAVTO ROOFTOP
1.22.15.1 | RODAPE EM MDF, 5 cm | m | 126.76
1.22.15.2 | RODAPE EM POLIESTIRENO, 10 cm | m | 0.55
1.22.15.3 | RODAPE EM PORCELANATO, 15 cm | m | 12.42
1.23. | Soleira
1.23.1. | 01_PAVTO TÉRREO
1.23.1.1 | REVESTIMENTO - SOLEIRA, PEDRA NATURAL | m² | 0.75
1.23.2. | 02_GARAGEM 01
1.23.2.1 | REVESTIMENTO - SOLEIRA, PEDRA NATURAL | m² | 0.74
1.23.3. | 03_GARAGEM 02
1.23.3.1 | REVESTIMENTO - SOLEIRA, PEDRA NATURAL | m² | 0.74
1.23.4. | 04_GARAGEM 03
1.23.4.1 | REVESTIMENTO - SOLEIRA, PEDRA NATURAL | m² | 0.72
1.23.5. | 05_GARAGEM 04
1.23.5.1 | REVESTIMENTO - SOLEIRA, PEDRA NATURAL | m² | 0.74
1.23.6. | 06_PAVTO TIPO 01
1.23.6.1 | REVESTIMENTO - SOLEIRA, PEDRA NATURAL | m² | 0.72
1.23.7. | 07_PAVTO TIPO 02
1.23.7.1 | REVESTIMENTO - SOLEIRA, PEDRA NATURAL | m² | 0.74
1.23.8. | 08_PAVTO TIPO 02
1.23.8.1 | REVESTIMENTO - SOLEIRA, PEDRA NATURAL | m² | 0.74
1.23.9. | 09_PAVTO TIPO 02
1.23.9.1 | REVESTIMENTO - SOLEIRA, PEDRA NATURAL | m² | 0.74
1.23.10. | 10_PAVTO TIPO 02
1.23.10.1 | REVESTIMENTO - SOLEIRA, PEDRA NATURAL | m² | 0.74
1.23.11. | 11_PAVTO TIPO 02
1.23.11.1 | REVESTIMENTO - SOLEIRA, PEDRA NATURAL | m² | 0.74
1.23.12. | 12_PAVTO TIPO 02
1.23.12.1 | REVESTIMENTO - SOLEIRA, PEDRA NATURAL | m² | 0.74
1.23.13. | 13_PAVTO TIPO 02
1.23.13.1 | REVESTIMENTO - SOLEIRA, PEDRA NATURAL | m² | 0.74
1.23.14. | 14_PAVTO TIPO 02
1.23.14.1 | REVESTIMENTO - SOLEIRA, PEDRA NATURAL | m² | 0.74
1.23.15. | 15_PAVTO TIPO 02
1.23.15.1 | REVESTIMENTO - SOLEIRA, PEDRA NATURAL | m² | 0.74
1.23.16. | 16_PAVTO TIPO 02
1.23.16.1 | REVESTIMENTO - SOLEIRA, PEDRA NATURAL | m² | 0.74
1.23.17. | 17_PAVTO TIPO 02
1.23.17.1 | REVESTIMENTO - SOLEIRA, PEDRA NATURAL | m² | 0.74
1.23.18. | 18_PAVTO TIPO 02
1.23.18.1 | REVESTIMENTO - SOLEIRA, PEDRA NATURAL | m² | 0.74
1.23.19. | 19_PAVTO ROOFTOP
1.23.19.1 | REVESTIMENTO - SOLEIRA, PEDRA NATURAL | m² | 3.59
1.24. | Sistema de pintura em piso
1.24.1. | 01_PAVTO TÉRREO
1.24.1.1 | REVESTIMENTO - PINTURA EPOXI, A. COMUM INTERNA | m² | 49.05
1.24.1.2 | REVESTIMENTO - PINTURA RESINA, DEMARCAÇAO DE VAGAS | m² | 12.27
1.24.1.3 | REVESTIMENTO - PINTURA RESINA, ESCADA/ANTECAMERA | m² | 32.48
1.24.1.4 | REVESTIMENTO - PINTURA RESINA, GARAGEM | m² | 72.94
1.24.1.5 | REVESTIMENTO - PINTURA RESINA, LIXEIRA/G.N | m² | 1.13
1.24.1.6 | REVESTIMENTO - PISO CONCRETO VASSOURADO | m² | 3.26
1.24.2. | 02_GARAGEM 01
1.24.2.1 | REVESTIMENTO - PINTURA RESINA, DEMARCAÇAO DE VAGAS | m² | 38.93
1.24.2.2 | REVESTIMENTO - PINTURA RESINA, ESCADA/ANTECAMERA | m² | 21.59
1.24.2.3 | REVESTIMENTO - PINTURA RESINA, GARAGEM | m² | 957.28
1.24.3. | 03_GARAGEM 02
1.24.3.1 | REVESTIMENTO - PINTURA RESINA, DEMARCAÇAO DE VAGAS | m² | 38.93
1.24.3.2 | REVESTIMENTO - PINTURA RESINA, ESCADA/ANTECAMERA | m² | 19.1
1.24.3.4 | REVESTIMENTO - PINTURA RESINA, GARAGEM | m² | 971.09
1.24.4. | 04_GARAGEM 03
1.24.4.1 | REVESTIMENTO - PINTURA RESINA, DEMARCAÇAO DE VAGAS | m² | 38.93
1.24.4.2 | REVESTIMENTO - PINTURA RESINA, ESCADA/ANTECAMERA | m² | 19.1
1.24.4.4 | REVESTIMENTO - PINTURA RESINA, GARAGEM | m² | 971.56
1.24.5. | 05_GARAGEM 04
1.24.5.1 | REVESTIMENTO - PINTURA RESINA, DEMARCAÇAO DE VAGAS | m² | 42.09
1.24.5.2 | REVESTIMENTO - PINTURA RESINA, ESCADA/ANTECAMERA | m² | 10.51
1.24.5.3 | REVESTIMENTO - PINTURA RESINA, GARAGEM | m² | 864.11
1.24.6. | 06_PAVTO TIPO 01
1.24.6.1 | REVESTIMENTO - PINTURA RESINA, A. PRIVATIVA EXTERNA | m² | 15.09
1.24.6.2 | REVESTIMENTO - PINTURA RESINA, ESCADA/ANTECAMERA | m² | 18.55
1.24.7. | 07_PAVTO TIPO 02
1.24.7.1 | REVESTIMENTO - PINTURA RESINA, A. PRIVATIVA EXTERNA | m² | 15.09
1.24.7.2 | REVESTIMENTO - PINTURA RESINA, ESCADA/ANTECAMERA | m² | 18.55
1.24.8. | 08_PAVTO TIPO 02
1.24.8.1 | REVESTIMENTO - PINTURA RESINA, A. PRIVATIVA EXTERNA | m² | 15.09
1.24.8.2 | REVESTIMENTO - PINTURA RESINA, ESCADA/ANTECAMERA | m² | 18.55
1.24.9. | 09_PAVTO TIPO 02
1.24.9.1 | REVESTIMENTO - PINTURA RESINA, A. PRIVATIVA EXTERNA | m² | 15.09
1.24.9.2 | REVESTIMENTO - PINTURA RESINA, ESCADA/ANTECAMERA | m² | 18.92
1.24.10. | 10_PAVTO TIPO 02
1.24.10.1 | REVESTIMENTO - PINTURA RESINA, A. PRIVATIVA EXTERNA | m² | 15.09
1.24.10.2 | REVESTIMENTO - PINTURA RESINA, ESCADA/ANTECAMERA | m² | 18.55
1.24.11. | 11_PAVTO TIPO 02
1.24.11.1 | REVESTIMENTO - PINTURA RESINA, A. PRIVATIVA EXTERNA | m² | 15.09
1.24.11.2 | REVESTIMENTO - PINTURA RESINA, ESCADA/ANTECAMERA | m² | 18.92
1.24.12. | 12_PAVTO TIPO 02
1.24.12.1 | REVESTIMENTO - PINTURA RESINA, A. PRIVATIVA EXTERNA | m² | 15.09
1.24.12.2 | REVESTIMENTO - PINTURA RESINA, ESCADA/ANTECAMERA | m² | 18.55
1.24.13. | 13_PAVTO TIPO 02
1.24.13.1 | REVESTIMENTO - PINTURA RESINA, A. PRIVATIVA EXTERNA | m² | 15.09
1.24.13.2 | REVESTIMENTO - PINTURA RESINA, ESCADA/ANTECAMERA | m² | 18.92
1.24.14. | 14_PAVTO TIPO 02
1.24.14.1 | REVESTIMENTO - PINTURA RESINA, A. PRIVATIVA EXTERNA | m² | 15.09
1.24.14.2 | REVESTIMENTO - PINTURA RESINA, ESCADA/ANTECAMERA | m² | 18.55
1.24.15. | 15_PAVTO TIPO 02
1.24.15.1 | REVESTIMENTO - PINTURA RESINA, A. PRIVATIVA EXTERNA | m² | 15.09
1.24.15.2 | REVESTIMENTO - PINTURA RESINA, ESCADA/ANTECAMERA | m² | 18.92
1.24.16. | 16_PAVTO TIPO 02
1.24.16.1 | REVESTIMENTO - PINTURA RESINA, A. PRIVATIVA EXTERNA | m² | 15.09
1.24.16.2 | REVESTIMENTO - PINTURA RESINA, ESCADA/ANTECAMERA | m² | 18.55
1.24.17. | 17_PAVTO TIPO 02
1.24.17.1 | REVESTIMENTO - PINTURA RESINA, A. PRIVATIVA EXTERNA | m² | 15.09
1.24.17.2 | REVESTIMENTO - PINTURA RESINA, ESCADA/ANTECAMERA | m² | 18.92
1.24.18. | 18_PAVTO TIPO 02
1.24.18.1 | REVESTIMENTO - PINTURA RESINA, A. PRIVATIVA EXTERNA | m² | 15.09
1.24.18.2 | REVESTIMENTO - PINTURA RESINA, ESCADA/ANTECAMERA | m² | 18.55
1.24.19. | 19_PAVTO ROOFTOP
1.24.19.1 | REVESTIMENTO - PINTURA RESINA, A. PRIVATIVA EXTERNA | m² | 5.3
1.24.19.2 | REVESTIMENTO - PINTURA RESINA, ESCADA/ANTECAMERA | m² | 21.23
1.24.20. | 20_COBERTURA
1.24.20.1 | REVESTIMENTO - PINTURA RESINA, A. TECNICA | m² | 11.12
1.24.20.2 | REVESTIMENTO - PINTURA RESINA, ESCADA/ANTECAMERA | m² | 7.36
1.25. | Sistemas de pintura em parede
1.25.1. | 01_PAVTO TÉRREO
1.25.1.1 | REVESTIMENTO INTERNO, PAREDE - PINTURA, A. COMUM | m² | 585.35
1.25.1.2 | REVESTIMENTO INTERNO, PAREDE - PINTURA, DUTO | m² | 5.79
1.25.1.3 | REVESTIMENTO INTERNO, PAREDE - PINTURA, FAIXA DE GARAGEM | m² | 2.08
1.25.1.4 | REVESTIMENTO INTERNO, PAREDE - PINTURA, FOSSO | m² | 79.6
1.25.1.5 | REVESTIMENTO INTERNO, PAREDE - PINTURA, SALA COMERCIAL | m² | 1130.74
1.25.1.6 | REVESTIMENTO INTERNO, PAREDE - TEXTURA, A. TECNICA | m² | 36.2
1.25.1.7 | REVESTIMENTO INTERNO, PAREDE - TEXTURA, ESCADA/ANTECAMERA | m² | 117.5
1.25.1.8 | REVESTIMENTO INTERNO, PAREDE - TEXTURA, GARAGEM | m² | 72.49
1.25.1.9 | REVESTIMENTO INTERNO, PAREDE - TEXTURA, LIXEIRA/G.N | m² | 3.5
1.25.2. | 02_GARAGEM 01
1.25.2.1 | REVESTIMENTO INTERNO, PAREDE - PINTURA, DUTO | m² | 4.09
1.25.2.2 | REVESTIMENTO INTERNO, PAREDE - PINTURA, FAIXA DE GARAGEM | m² | 67.02
1.25.2.3 | REVESTIMENTO INTERNO, PAREDE - PINTURA, FOSSO | m² | 51.05
1.25.2.4 | REVESTIMENTO INTERNO, PAREDE - TEXTURA, A. TECNICA | m² | 27.44
1.25.2.5 | REVESTIMENTO INTERNO, PAREDE - TEXTURA, ESCADA/ANTECAMERA | m² | 82.96
1.25.2.6 | REVESTIMENTO INTERNO, PAREDE - TEXTURA, GARAGEM | m² | 814.82
1.25.3. | 03_GARAGEM 02
1.25.3.1 | REVESTIMENTO INTERNO, PAREDE - PINTURA, DUTO | m² | 4.09
1.25.3.2 | REVESTIMENTO INTERNO, PAREDE - PINTURA, FAIXA DE GARAGEM | m² | 66.68
1.25.3.3 | REVESTIMENTO INTERNO, PAREDE - PINTURA, FOSSO | m² | 50.37
1.25.3.4 | REVESTIMENTO INTERNO, PAREDE - TEXTURA, ESCADA/ANTECAMERA | m² | 62.65
1.25.3.5 | REVESTIMENTO INTERNO, PAREDE - TEXTURA, GARAGEM | m² | 796.42
1.25.4. | 04_GARAGEM 03
1.25.4.1 | REVESTIMENTO INTERNO, PAREDE - PINTURA, DUTO | m² | 4.09
1.25.4.2 | REVESTIMENTO INTERNO, PAREDE - PINTURA, FAIXA DE GARAGEM | m² | 66.68
1.25.4.3 | REVESTIMENTO INTERNO, PAREDE - PINTURA, FOSSO | m² | 50.37
1.25.4.4 | REVESTIMENTO INTERNO, PAREDE - TEXTURA, ESCADA/ANTECAMERA | m² | 62.65
1.25.4.5 | REVESTIMENTO INTERNO, PAREDE - TEXTURA, GARAGEM | m² | 775.31
1.25.5. | 05_GARAGEM 04
1.25.5.1 | REVESTIMENTO INTERNO, PAREDE - PINTURA, DUTO | m² | 4.09
1.25.5.2 | REVESTIMENTO INTERNO, PAREDE - PINTURA, FAIXA DE GARAGEM | m² | 60.75
1.25.5.3 | REVESTIMENTO INTERNO, PAREDE - PINTURA, FOSSO | m² | 73.92
1.25.5.4 | REVESTIMENTO INTERNO, PAREDE - TEXTURA, ESCADA/ANTECAMERA | m² | 87.27
1.25.5.5 | REVESTIMENTO INTERNO, PAREDE - TEXTURA, GARAGEM | m² | 1247.93
1.25.6. | 06_PAVTO TIPO 01
1.25.6.1 | REVESTIMENTO INTERNO, PAREDE - PINTURA, A. PRIVATIVA | m² | 1102.93
1.25.6.2 | REVESTIMENTO INTERNO, PAREDE - PINTURA, DUTO | m² | 4.08
1.25.6.3 | REVESTIMENTO INTERNO, PAREDE - PINTURA, FOSSO | m² | 54.74
1.25.6.4 | REVESTIMENTO INTERNO, PAREDE - PINTURA, HALL | m² | 200.16
1.25.6.5 | REVESTIMENTO INTERNO, PAREDE - TEXTURA, ESCADA/ANTECAMERA | m² | 65.91
1.25.7. | 07_PAVTO TIPO 02
1.25.7.1 | REVESTIMENTO INTERNO, PAREDE - PINTURA, A. PRIVATIVA | m² | 1100.98
1.25.7.2 | REVESTIMENTO INTERNO, PAREDE - PINTURA, DUTO | m² | 4.13
1.25.7.3 | REVESTIMENTO INTERNO, PAREDE - PINTURA, FOSSO | m² | 54.74
1.25.7.4 | REVESTIMENTO INTERNO, PAREDE - PINTURA, HALL | m² | 200.86
1.25.7.5 | REVESTIMENTO INTERNO, PAREDE - TEXTURA, ESCADA/ANTECAMERA | m² | 65.91
1.25.8. | 08_PAVTO TIPO 02
1.25.8.1 | REVESTIMENTO INTERNO, PAREDE - PINTURA, A. PRIVATIVA | m² | 1100.64
1.25.8.2 | REVESTIMENTO INTERNO, PAREDE - PINTURA, DUTO | m² | 4.13
1.25.8.3 | REVESTIMENTO INTERNO, PAREDE - PINTURA, FOSSO | m² | 54.74
1.25.8.4 | REVESTIMENTO INTERNO, PAREDE - PINTURA, HALL | m² | 200.16
1.25.8.5 | REVESTIMENTO INTERNO, PAREDE - TEXTURA, ESCADA/ANTECAMERA | m² | 65.91
1.25.9. | 09_PAVTO TIPO 02
1.25.9.1 | REVESTIMENTO INTERNO, PAREDE - PINTURA, A. PRIVATIVA | m² | 1093.83
1.25.9.2 | REVESTIMENTO INTERNO, PAREDE - PINTURA, DUTO | m² | 4.12
1.25.9.3 | REVESTIMENTO INTERNO, PAREDE - PINTURA, FOSSO | m² | 54.74
1.25.9.4 | REVESTIMENTO INTERNO, PAREDE - PINTURA, HALL | m² | 199.52
1.25.9.5 | REVESTIMENTO INTERNO, PAREDE - PINTURA, SALA COMERCIAL | m² | 0.17
1.25.9.6 | REVESTIMENTO INTERNO, PAREDE - TEXTURA, ESCADA/ANTECAMERA | m² | 66.05
1.25.10. | 10_PAVTO TIPO 02
1.25.10.1 | REVESTIMENTO INTERNO, PAREDE - PINTURA, A. PRIVATIVA | m² | 1100.92
1.25.10.2 | REVESTIMENTO INTERNO, PAREDE - PINTURA, DUTO | m² | 4.13
1.25.10.3 | REVESTIMENTO INTERNO, PAREDE - PINTURA, FOSSO | m² | 54.74
1.25.10.4 | REVESTIMENTO INTERNO, PAREDE - PINTURA, HALL | m² | 199.76
1.25.10.5 | REVESTIMENTO INTERNO, PAREDE - TEXTURA, ESCADA/ANTECAMERA | m² | 65.91
1.25.11. | 11_PAVTO TIPO 02
1.25.11.1 | REVESTIMENTO INTERNO, PAREDE - PINTURA, A. PRIVATIVA | m² | 1093.67
1.25.11.2 | REVESTIMENTO INTERNO, PAREDE - PINTURA, DUTO | m² | 4.52
1.25.11.3 | REVESTIMENTO INTERNO, PAREDE - PINTURA, FOSSO | m² | 54.74
1.25.11.4 | REVESTIMENTO INTERNO, PAREDE - PINTURA, HALL | m² | 199.49
1.25.11.5 | REVESTIMENTO INTERNO, PAREDE - PINTURA, SALA COMERCIAL | m² | 0.17
1.25.11.6 | REVESTIMENTO INTERNO, PAREDE - TEXTURA, ESCADA/ANTECAMERA | m² | 66.05
1.25.12. | 12_PAVTO TIPO 02
1.25.12.1 | REVESTIMENTO INTERNO, PAREDE - PINTURA, A. PRIVATIVA | m² | 1101.11
1.25.12.2 | REVESTIMENTO INTERNO, PAREDE - PINTURA, DUTO | m² | 4.13
1.25.12.3 | REVESTIMENTO INTERNO, PAREDE - PINTURA, FOSSO | m² | 54.74
1.25.12.4 | REVESTIMENTO INTERNO, PAREDE - PINTURA, HALL | m² | 199.76
1.25.12.5 | REVESTIMENTO INTERNO, PAREDE - TEXTURA, ESCADA/ANTECAMERA | m² | 65.91
1.25.13. | 13_PAVTO TIPO 02
1.25.13.1 | REVESTIMENTO INTERNO, PAREDE - PINTURA, A. PRIVATIVA | m² | 1093.83
1.25.13.2 | REVESTIMENTO INTERNO, PAREDE - PINTURA, DUTO | m² | 4.12
1.25.13.3 | REVESTIMENTO INTERNO, PAREDE - PINTURA, FOSSO | m² | 54.74
1.25.13.4 | REVESTIMENTO INTERNO, PAREDE - PINTURA, HALL | m² | 199.52
1.25.13.5 | REVESTIMENTO INTERNO, PAREDE - PINTURA, SALA COMERCIAL | m² | 0.17
1.25.13.6 | REVESTIMENTO INTERNO, PAREDE - TEXTURA, ESCADA/ANTECAMERA | m² | 66.05
1.25.14. | 14_PAVTO TIPO 02
1.25.14.1 | REVESTIMENTO INTERNO, PAREDE - PINTURA, A. PRIVATIVA | m² | 1100.92
1.25.14.2 | REVESTIMENTO INTERNO, PAREDE - PINTURA, DUTO | m² | 4.13
1.25.14.3 | REVESTIMENTO INTERNO, PAREDE - PINTURA, FOSSO | m² | 54.74
1.25.14.4 | REVESTIMENTO INTERNO, PAREDE - PINTURA, HALL | m² | 199.76
1.25.14.5 | REVESTIMENTO INTERNO, PAREDE - TEXTURA, ESCADA/ANTECAMERA | m² | 65.91
1.25.15. | 15_PAVTO TIPO 02
1.25.15.1 | REVESTIMENTO INTERNO, PAREDE - PINTURA, A. PRIVATIVA | m² | 1093.83
1.25.15.2 | REVESTIMENTO INTERNO, PAREDE - PINTURA, DUTO | m² | 4.12
1.25.15.3 | REVESTIMENTO INTERNO, PAREDE - PINTURA, FOSSO | m² | 54.74
1.25.15.4 | REVESTIMENTO INTERNO, PAREDE - PINTURA, HALL | m² | 199.52
1.25.15.5 | REVESTIMENTO INTERNO, PAREDE - PINTURA, SALA COMERCIAL | m² | 0.17
1.25.15.6 | REVESTIMENTO INTERNO, PAREDE - TEXTURA, ESCADA/ANTECAMERA | m² | 66.05
1.25.16. | 16_PAVTO TIPO 02
1.25.16.1 | REVESTIMENTO INTERNO, PAREDE - PINTURA, A. PRIVATIVA | m² | 1100.92
1.25.16.2 | REVESTIMENTO INTERNO, PAREDE - PINTURA, DUTO | m² | 4.13
1.25.16.3 | REVESTIMENTO INTERNO, PAREDE - PINTURA, FOSSO | m² | 54.74
1.25.16.4 | REVESTIMENTO INTERNO, PAREDE - PINTURA, HALL | m² | 199.76
1.25.16.5 | REVESTIMENTO INTERNO, PAREDE - TEXTURA, ESCADA/ANTECAMERA | m² | 65.91
1.25.17. | 17_PAVTO TIPO 02
1.25.17.1 | REVESTIMENTO INTERNO, PAREDE - PINTURA, A. PRIVATIVA | m² | 1093.83
1.25.17.2 | REVESTIMENTO INTERNO, PAREDE - PINTURA, DUTO | m² | 4.12
1.25.17.3 | REVESTIMENTO INTERNO, PAREDE - PINTURA, FOSSO | m² | 54.74
1.25.17.4 | REVESTIMENTO INTERNO, PAREDE - PINTURA, HALL | m² | 199.52
1.25.17.5 | REVESTIMENTO INTERNO, PAREDE - PINTURA, SALA COMERCIAL | m² | 0.17
1.25.17.6 | REVESTIMENTO INTERNO, PAREDE - TEXTURA, ESCADA/ANTECAMERA | m² | 66.05
1.25.18. | 18_PAVTO TIPO 02
1.25.18.1 | REVESTIMENTO INTERNO, PAREDE - PINTURA, A. PRIVATIVA | m² | 1102.57
1.25.18.2 | REVESTIMENTO INTERNO, PAREDE - PINTURA, DUTO | m² | 4.13
1.25.18.3 | REVESTIMENTO INTERNO, PAREDE - PINTURA, FOSSO | m² | 54.74
1.25.18.4 | REVESTIMENTO INTERNO, PAREDE - PINTURA, HALL | m² | 199.76
1.25.18.5 | REVESTIMENTO INTERNO, PAREDE - TEXTURA, ESCADA/ANTECAMERA | m² | 65.91
1.25.19. | 19_PAVTO ROOFTOP
1.25.19.1 | REVESTIMENTO INTERNO, PAREDE - PINTURA, A. COMUM | m² | 338.95
1.25.19.2 | REVESTIMENTO INTERNO, PAREDE - PINTURA, DUTO | m² | 8.17
1.25.19.3 | REVESTIMENTO INTERNO, PAREDE - PINTURA, FOSSO | m² | 73.14
1.25.19.4 | REVESTIMENTO INTERNO, PAREDE - PINTURA, HALL | m² | 162.39
1.25.19.5 | REVESTIMENTO INTERNO, PAREDE - TEXTURA, A. COMUM | m² | 96.62
1.25.19.6 | REVESTIMENTO INTERNO, PAREDE - TEXTURA, ESCADA/ANTECAMERA | m² | 87.55
1.25.20. | 20_COBERTURA
1.25.20.1 | REVESTIMENTO INTERNO, PAREDE - PINTURA, DUTO | m² | 4.13
1.25.20.2 | REVESTIMENTO INTERNO, PAREDE - PINTURA, FOSSO | m² | 41.81
1.25.20.3 | REVESTIMENTO INTERNO, PAREDE - TEXTURA, A. TECNICA | m² | 54.15
1.25.20.4 | REVESTIMENTO INTERNO, PAREDE - TEXTURA, ESCADA/ANTECAMERA | m² | 46.49
1.25.21. | 21_CASA DE MÁQUINAS
1.25.21.1 | REVESTIMENTO INTERNO, PAREDE - TEXTURA, A. TECNICA | m² | 73.71
1.25.21.2 | REVESTIMENTO INTERNO, PAREDE - TEXTURA, ESCADA/ANTECAMERA | m² | 52.4
1.25.22. | 22_CAIXA D'ÁGUA
1.25.22.1 | REVESTIMENTO INTERNO, PAREDE - PINTURA, A. TECNICA | m² | 101.02
1.25.22.2 | REVESTIMENTO INTERNO, PAREDE - TEXTURA, A. TECNICA | m² | 30.36
1.25.22.3 | REVESTIMENTO INTERNO, PAREDE - TEXTURA, ESCADA/ANTECAMERA | m² | 4.1
1.26. | Sistemas de pintura em teto
1.26.1. | 01_PAVTO TÉRREO
1.26.1.1 | PINTURA EM TETO | m² | 738.8
1.26.1.2 | TEXTURA EM TETO | m² | 25.01
1.26.2. | 02_GARAGEM 01
1.26.2.1 | PINTURA EM TETO | m² | 4.49
1.26.2.2 | TEXTURA EM TETO | m² | 978.39
1.26.3. | 03_GARAGEM 02
1.26.3.1 | PINTURA EM TETO | m² | 4.49
1.26.3.2 | TEXTURA EM TETO | m² | 980.76
1.26.4. | 04_GARAGEM 03
1.26.4.1 | PINTURA EM TETO | m² | 4.49
1.26.4.2 | TEXTURA EM TETO | m² | 1035.21
1.26.5. | 05_GARAGEM 04
1.26.5.1 | PINTURA EM TETO | m² | 1.74
1.26.5.2 | TEXTURA EM TETO | m² | 980.81
1.26.6. | 06_PAVTO TIPO 01
1.26.6.1 | PINTURA EM TETO | m² | 462.8
1.26.6.2 | TEXTURA EM TETO | m² | 13.07
1.26.7. | 07_PAVTO TIPO 02
1.26.7.1 | PINTURA EM TETO | m² | 462.8
1.26.7.2 | TEXTURA EM TETO | m² | 12.92
1.26.8. | 08_PAVTO TIPO 02
1.26.8.1 | PINTURA EM TETO | m² | 462.8
1.26.8.2 | TEXTURA EM TETO | m² | 13.07
1.26.9. | 09_PAVTO TIPO 02
1.26.9.1 | PINTURA EM TETO | m² | 453.78
1.26.9.2 | TEXTURA EM TETO | m² | 13.07
1.26.10. | 10_PAVTO TIPO 02
1.26.10.1 | PINTURA EM TETO | m² | 462.8
1.26.10.2 | TEXTURA EM TETO | m² | 13.07
1.26.11. | 11_PAVTO TIPO 02
1.26.11.1 | PINTURA EM TETO | m² | 453.78
1.26.11.2 | TEXTURA EM TETO | m² | 13.07
1.26.12. | 12_PAVTO TIPO 02
1.26.12.1 | PINTURA EM TETO | m² | 462.8
1.26.12.2 | TEXTURA EM TETO | m² | 13.07
1.26.13. | 13_PAVTO TIPO 02
1.26.13.1 | PINTURA EM TETO | m² | 453.78
1.26.13.2 | TEXTURA EM TETO | m² | 13.07
1.26.14. | 14_PAVTO TIPO 02
1.26.14.1 | PINTURA EM TETO | m² | 462.8
1.26.14.2 | TEXTURA EM TETO | m² | 13.07
1.26.15. | 15_PAVTO TIPO 02
1.26.15.1 | PINTURA EM TETO | m² | 453.78
1.26.15.2 | TEXTURA EM TETO | m² | 13.07
1.26.16. | 16_PAVTO TIPO 02
1.26.16.1 | PINTURA EM TETO | m² | 462.8
1.26.16.2 | TEXTURA EM TETO | m² | 13.07
1.26.17. | 17_PAVTO TIPO 02
1.26.17.1 | PINTURA EM TETO | m² | 453.78
1.26.17.2 | TEXTURA EM TETO | m² | 13.07
1.26.18. | 18_PAVTO TIPO 02
1.26.18.1 | PINTURA EM TETO | m² | 462.8
1.26.18.2 | TEXTURA EM TETO | m² | 13.07
1.26.19. | 19_PAVTO ROOFTOP
1.26.19.1 | PINTURA EM TETO | m² | 331.59
1.26.19.2 | TEXTURA EM TETO | m² | 10.59
1.26.20. | 20_COBERTURA
1.26.20.1 | TEXTURA EM TETO | m² | 8.42
1.26.21. | 21_CASA DE MÁQUINAS
1.26.21.1 | TEXTURA EM TETO | m² | 38.22
1.27. | Esquadrias de alumínio
1.27.1. | 01_PAVTO TÉRREO
1.27.1.1 | CONTRAMARCO | m | 340.43
1.27.1.2 | Fachada em esquadria de vidro fixo | m² | 18.43
1.27.1.3 | GUARDA CORPO DE ALUMÍNIO, H=110 cm | m | 15.01
1.27.1.4 | J12 - JANELA FIXA, 1 FOLHA, ALUMINIO VENEZIANA, 60 x 30 cm | m² | 0.4
1.27.1.5 | J5 - JANELA FIXA, 1 FOLHA, ALUMINIO VENEZIANA, 180 x 95 cm | m² | 1.77
1.27.1.6 | J6 - JANELA FIXA, 1 FOLHA, ALUMINIO VENEZIANA, 150 x 100 cm | m² | 1.55
1.27.1.7 | J7 - JANELA FIXA, 1 FOLHA, ALUMÍNIO VENEZIANA, 90 x 185 cm | m² | 1.72
1.27.1.8 | JANELA FIXA, 1 FOLHA, ALUMÍNIO VENEZIANA, 120 x 80 cm | m² | 1
1.27.1.9 | P5 - PORTA DE ABRIR, 1 FOLHA, VIDRO E ALUMINIO, 80 x 210 cm | m² | 10.36
1.27.1.10 | P6 - PORTA DE ABRIR, 1 FOLHA, ALUMINIO VENEZIANA, 60 x 210 cm | m² | 1.3
1.27.1.11 | P7 - PORTAO BASCULANTE, 1 FOLHA, ALUMÍNIO, 400 x 230 cm | m² | 3.06
1.27.1.12 | P8 - PORTA DE ABRIR, 2 FOLHAS, ALUMINIO VENEZIANA, 140 x 115 cm | m² | 1.65
1.27.1.13 | PELE DE VIDRO, 116.75 x 316 cm | m² | 3.69
1.27.1.14 | PELE DE VIDRO, 122 x 280 cm | m² | 3.44
1.27.1.15 | PELE DE VIDRO, 150 x 206 cm | m² | 3.11
1.27.1.16 | PELE DE VIDRO, 158.5 x 280 cm | m² | 9.24
1.27.1.17 | PELE DE VIDRO, 246.5 x 316 cm | m² | 20.31
1.27.1.18 | PELE DE VIDRO, 315 x 280 cm | m² | 8.83
1.27.1.19 | PELE DE VIDRO, 593.05 x 280 cm | m² | 16.63
1.27.1.20 | PELE DE VIDRO, 66 x 316 cm | m² | 2.09
1.27.1.21 | PE - PORTA DE ABRIR, 1 FOLHA, VIDRO E ALUMINIO, 100 x 230 cm | m² | 2.35
1.27.1.22 | PJ4 - PORTA DE ABRIR, 2 FOLHAS, ALUMÍNIO VENEZIANA, 150 x 210 cm | m² | 6.42
1.27.1.23 | PORTA DE ABRIR, 1 FOLHA + 2 LUZES LATERAIS, ALUMINIO E VIDRO, 526 x 316 cm | m² | 16.83
1.27.1.24 | PORTA DE ABRIR, 1 FOLHA + 2 LUZES LATERAIS, ALUMINIO E VIDRO, 580 x 316 cm | m² | 18.64
1.27.1.25 | PORTA DE ABRIR, 1 FOLHA + 2 LUZES LATERAIS, ALUMINIO E VIDRO, 647 x 316 cm | m² | 20.71
1.27.1.26 | PORTA DE ABRIR, 1 FOLHA + 2 LUZES LATERAIS, ALUMINIO E VIDRO, 724 x 316 cm | m² | 23.13
1.27.1.27 | PORTA DE ABRIR, 1 FOLHA + 2 LUZES LATERAIS, ALUMINIO E VIDRO, 830 x 316 cm | m² | 26.57
1.27.2. | 02_GARAGEM 01
1.27.2.1 | CONTRAMARCO | m | 658.76
1.27.2.2 | J11 - JANELA FIXA, 1 FOLHA, ALUMÍNIO E VIDRO, 60 x 213 cm | m² | 59.91
1.27.2.3 | J12 - JANELA FIXA, 1 FOLHA, ALUMINIO VENEZIANA, 60 x 30 cm | m² | 0.4
1.27.2.4 | JANELA FIXA, 1 FOLHA, ALUMÍNIO E VIDRO, 50 x 213 cm | m² | 1.07
1.27.2.5 | JANELA FIXA, 1 FOLHA, ALUMÍNIO E VIDRO, 60 x 213 cm | m² | 92.06
1.27.3. | 03_GARAGEM 02
1.27.3.1 | CONTRAMARCO | m | 658.76
1.27.3.2 | J11 - JANELA FIXA, 1 FOLHA, ALUMÍNIO E VIDRO, 60 x 213 cm | m² | 59.91
1.27.3.3 | J12 - JANELA FIXA, 1 FOLHA, ALUMINIO VENEZIANA, 60 x 30 cm | m² | 0.4
1.27.3.4 | JANELA FIXA, 1 FOLHA, ALUMÍNIO E VIDRO, 50 x 213 cm | m² | 1.07
1.27.3.5 | JANELA FIXA, 1 FOLHA, ALUMÍNIO E VIDRO, 60 x 213 cm | m² | 92.06
1.27.4. | 04_GARAGEM 03
1.27.4.1 | CONTRAMARCO | m | 658.76
1.27.4.2 | J11 - JANELA FIXA, 1 FOLHA, ALUMÍNIO E VIDRO, 60 x 213 cm | m² | 59.91
1.27.4.3 | J12 - JANELA FIXA, 1 FOLHA, ALUMINIO VENEZIANA, 60 x 30 cm | m² | 0.4
1.27.4.4 | JANELA FIXA, 1 FOLHA, ALUMÍNIO E VIDRO, 50 x 213 cm | m² | 1.07
1.27.4.5 | JANELA FIXA, 1 FOLHA, ALUMÍNIO E VIDRO, 60 x 213 cm | m² | 92.06
1.27.5. | 05_GARAGEM 04
1.27.5.1 | CONTRAMARCO | m | 653.3
1.27.5.2 | J11 - JANELA FIXA, 1 FOLHA, ALUMÍNIO E VIDRO, 60 x 213 cm | m² | 58.63
1.27.5.3 | J12 - JANELA FIXA, 1 FOLHA, ALUMINIO VENEZIANA, 60 x 30 cm | m² | 0.4
1.27.5.4 | JANELA FIXA, 1 FOLHA, ALUMÍNIO E VIDRO, 50 x 213 cm | m² | 1.07
1.27.5.5 | JANELA FIXA, 1 FOLHA, ALUMÍNIO E VIDRO, 60 x 213 cm | m² | 92.06
1.27.6. | 06_PAVTO TIPO 01
1.27.6.1 | ABERTURA PARA CHURRASQUEIRA, ALUMÍNIO, 60 x 60 cm | m² | 0.12
1.27.6.2 | CONTRAMARCO | m | 313.54
1.27.6.3 | Fachada em esquadria de vidro fixo | m² | 50.19
1.27.6.4 | GUARDA-CORPO, VIDRO, 110 cm | m | 17.76
1.27.6.5 | J10 - JANELA DE CORRER, 4 FOLHAS, ALUMÍNIO E VIDRO, 300 x 120 cm | m² | 7.36
1.27.6.6 | J12 - JANELA FIXA, 1 FOLHA, ALUMINIO VENEZIANA, 60 x 30 cm | m² | 0.4
1.27.6.7 | J13 - JANELA FIXA, 1 FOLHA, ALUMÍNIO VENEZIANA, 60 x 120 cm | m² | 1.51
1.27.6.8 | J1 - JANELA MAXIM-AIR, 1 FOLHA, ALUMINIO E VIDRO, 60 x 70 cm | m² | 2.68
1.27.6.9 | J2 - JANELA MAXIM-AIR, 1 FOLHA, ALUMÍNIO E VIDRO, 80 x 70 cm | m² | 0.59
1.27.6.10 | J3 - JANELA DE CORRER, 2 FOLHAS + PEITORIL FIXO, ALUMÍNIO E VIDRO, 150 x 120 cm | m² | 47.25
1.27.6.11 | J8 - JANELA DE CORRER, 2 FOLHAS + PEITORIL FIXO, ALUMÍNIO E VIDRO, 200 x 120 cm | m² | 9.38
1.27.6.12 | J9 - JANELA DE CORRER, 4 FOLHAS, ALUMÍNIO E VIDRO, 240 x 120 cm | m² | 5.9
1.27.6.13 | PJ1 - PORTA DE CORRER, 4 FOLHAS, VIDRO E ALUMÍNIO, 200 x 230 cm | m² | 4.67
1.27.6.14 | PJ2 - PORTA DE CORRER, 4 FOLHAS, VIDRO E ALUMINIO, 260 x 230 cm | m² | 6.05
1.27.6.15 | PJ3 - PORTA DE CORRER, 4 FOLHAS, VIDRO E ALUMÍNIO, 360 x 230 cm | m² | 16.73
1.27.7. | 07_PAVTO TIPO 02
1.27.7.1 | ABERTURA PARA CHURRASQUEIRA, ALUMÍNIO, 60 x 60 cm | m² | 0.12
1.27.7.2 | CONTRAMARCO | m | 313.54
1.27.7.3 | Fachada em esquadria de vidro fixo | m² | 50.19
1.27.7.4 | GUARDA-CORPO, VIDRO, 110 cm | m | 17.76
1.27.7.5 | J10 - JANELA DE CORRER, 4 FOLHAS, ALUMÍNIO E VIDRO, 300 x 120 cm | m² | 7.36
1.27.7.6 | J12 - JANELA FIXA, 1 FOLHA, ALUMINIO VENEZIANA, 60 x 30 cm | m² | 0.4
1.27.7.7 | J13 - JANELA FIXA, 1 FOLHA, ALUMÍNIO VENEZIANA, 60 x 120 cm | m² | 1.51
1.27.7.8 | J1 - JANELA MAXIM-AIR, 1 FOLHA, ALUMINIO E VIDRO, 60 x 70 cm | m² | 2.68
1.27.7.9 | J2 - JANELA MAXIM-AIR, 1 FOLHA, ALUMÍNIO E VIDRO, 80 x 70 cm | m² | 0.59
1.27.7.10 | J3 - JANELA DE CORRER, 2 FOLHAS + PEITORIL FIXO, ALUMÍNIO E VIDRO, 150 x 120 cm | m² | 47.25
1.27.7.11 | J8 - JANELA DE CORRER, 2 FOLHAS + PEITORIL FIXO, ALUMÍNIO E VIDRO, 200 x 120 cm | m² | 9.38
1.27.7.12 | J9 - JANELA DE CORRER, 4 FOLHAS, ALUMÍNIO E VIDRO, 240 x 120 cm | m² | 5.9
1.27.7.13 | PJ1 - PORTA DE CORRER, 4 FOLHAS, VIDRO E ALUMÍNIO, 200 x 230 cm | m² | 4.67
1.27.7.14 | PJ2 - PORTA DE CORRER, 4 FOLHAS, VIDRO E ALUMINIO, 260 x 230 cm | m² | 6.05
1.27.7.15 | PJ3 - PORTA DE CORRER, 4 FOLHAS, VIDRO E ALUMÍNIO, 360 x 230 cm | m² | 16.73
1.27.8. | 08_PAVTO TIPO 02
1.27.8.1 | ABERTURA PARA CHURRASQUEIRA, ALUMÍNIO, 60 x 60 cm | m² | 0.12
1.27.8.2 | CONTRAMARCO | m | 313.54
1.27.8.3 | Fachada em esquadria de vidro fixo | m² | 50.19
1.27.8.4 | GUARDA-CORPO, VIDRO, 110 cm | m | 17.76
1.27.8.5 | J10 - JANELA DE CORRER, 4 FOLHAS, ALUMÍNIO E VIDRO, 300 x 120 cm | m² | 7.36
1.27.8.6 | J12 - JANELA FIXA, 1 FOLHA, ALUMINIO VENEZIANA, 60 x 30 cm | m² | 0.4
1.27.8.7 | J13 - JANELA FIXA, 1 FOLHA, ALUMÍNIO VENEZIANA, 60 x 120 cm | m² | 1.51
1.27.8.8 | J1 - JANELA MAXIM-AIR, 1 FOLHA, ALUMINIO E VIDRO, 60 x 70 cm | m² | 2.68
1.27.8.9 | J2 - JANELA MAXIM-AIR, 1 FOLHA, ALUMÍNIO E VIDRO, 80 x 70 cm | m² | 0.59
1.27.8.10 | J3 - JANELA DE CORRER, 2 FOLHAS + PEITORIL FIXO, ALUMÍNIO E VIDRO, 150 x 120 cm | m² | 47.25
1.27.8.11 | J8 - JANELA DE CORRER, 2 FOLHAS + PEITORIL FIXO, ALUMÍNIO E VIDRO, 200 x 120 cm | m² | 9.38
1.27.8.12 | J9 - JANELA DE CORRER, 4 FOLHAS, ALUMÍNIO E VIDRO, 240 x 120 cm | m² | 5.9
1.27.8.13 | PJ1 - PORTA DE CORRER, 4 FOLHAS, VIDRO E ALUMÍNIO, 200 x 230 cm | m² | 4.67
1.27.8.14 | PJ2 - PORTA DE CORRER, 4 FOLHAS, VIDRO E ALUMINIO, 260 x 230 cm | m² | 6.05
1.27.8.15 | PJ3 - PORTA DE CORRER, 4 FOLHAS, VIDRO E ALUMÍNIO, 360 x 230 cm | m² | 16.73
1.27.9. | 09_PAVTO TIPO 02
1.27.9.1 | ABERTURA PARA CHURRASQUEIRA, ALUMÍNIO, 60 x 60 cm | m² | 0.17
1.27.9.2 | CONTRAMARCO | m | 318.4
1.27.9.3 | Fachada em esquadria de vidro fixo | m² | 50.25
1.27.9.4 | GUARDA-CORPO, VIDRO, 110 cm | m | 17.7
1.27.9.5 | J10 - JANELA DE CORRER, 4 FOLHAS, ALUMÍNIO E VIDRO, 300 x 120 cm | m² | 7.36
1.27.9.6 | J12 - JANELA FIXA, 1 FOLHA, ALUMINIO VENEZIANA, 60 x 30 cm | m² | 0.4
1.27.9.7 | J13 - JANELA FIXA, 1 FOLHA, ALUMÍNIO VENEZIANA, 60 x 120 cm | m² | 1.51
1.27.9.8 | J1 - JANELA MAXIM-AIR, 1 FOLHA, ALUMINIO E VIDRO, 60 x 70 cm | m² | 2.68
1.27.9.9 | J2 - JANELA MAXIM-AIR, 1 FOLHA, ALUMÍNIO E VIDRO, 80 x 70 cm | m² | 0.59
1.27.9.10 | J3 - JANELA DE CORRER, 2 FOLHAS + PEITORIL FIXO, ALUMÍNIO E VIDRO, 150 x 120 cm | m² | 47.25
1.27.9.11 | J8 - JANELA DE CORRER, 2 FOLHAS + PEITORIL FIXO, ALUMÍNIO E VIDRO, 200 x 120 cm | m² | 9.38
1.27.9.12 | J9 - JANELA DE CORRER, 4 FOLHAS, ALUMÍNIO E VIDRO, 240 x 120 cm | m² | 5.9
1.27.9.13 | PJ1 - PORTA DE CORRER, 4 FOLHAS, VIDRO E ALUMÍNIO, 200 x 230 cm | m² | 4.67
1.27.9.14 | PJ2 - PORTA DE CORRER, 4 FOLHAS, VIDRO E ALUMINIO, 260 x 230 cm | m² | 6.05
1.27.9.15 | PJ3 - PORTA DE CORRER, 4 FOLHAS, VIDRO E ALUMÍNIO, 360 x 230 cm | m² | 16.73
1.27.10. | 10_PAVTO TIPO 02
1.27.10.1 | ABERTURA PARA CHURRASQUEIRA, ALUMÍNIO, 60 x 60 cm | m² | 0.12
1.27.10.2 | CONTRAMARCO | m | 313.54
1.27.10.3 | Fachada em esquadria de vidro fixo | m² | 50.19
1.27.10.4 | GUARDA-CORPO, VIDRO, 110 cm | m | 17.76
1.27.10.5 | J10 - JANELA DE CORRER, 4 FOLHAS, ALUMÍNIO E VIDRO, 300 x 120 cm | m² | 7.36
1.27.10.6 | J12 - JANELA FIXA, 1 FOLHA, ALUMINIO VENEZIANA, 60 x 30 cm | m² | 0.4
1.27.10.7 | J13 - JANELA FIXA, 1 FOLHA, ALUMÍNIO VENEZIANA, 60 x 120 cm | m² | 1.51
1.27.10.8 | J1 - JANELA MAXIM-AIR, 1 FOLHA, ALUMINIO E VIDRO, 60 x 70 cm | m² | 2.68
1.27.10.9 | J2 - JANELA MAXIM-AIR, 1 FOLHA, ALUMÍNIO E VIDRO, 80 x 70 cm | m² | 0.59
1.27.10.10 | J3 - JANELA DE CORRER, 2 FOLHAS + PEITORIL FIXO, ALUMÍNIO E VIDRO, 150 x 120 cm | m² | 47.25
1.27.10.11 | J8 - JANELA DE CORRER, 2 FOLHAS + PEITORIL FIXO, ALUMÍNIO E VIDRO, 200 x 120 cm | m² | 9.38
1.27.10.12 | J9 - JANELA DE CORRER, 4 FOLHAS, ALUMÍNIO E VIDRO, 240 x 120 cm | m² | 5.9
1.27.10.13 | PJ1 - PORTA DE CORRER, 4 FOLHAS, VIDRO E ALUMÍNIO, 200 x 230 cm | m² | 4.67
1.27.10.14 | PJ2 - PORTA DE CORRER, 4 FOLHAS, VIDRO E ALUMINIO, 260 x 230 cm | m² | 6.05
1.27.10.15 | PJ3 - PORTA DE CORRER, 4 FOLHAS, VIDRO E ALUMÍNIO, 360 x 230 cm | m² | 16.73
1.27.11. | 11_PAVTO TIPO 02
1.27.11.1 | ABERTURA PARA CHURRASQUEIRA, ALUMÍNIO, 60 x 60 cm | m² | 0.17
1.27.11.2 | CONTRAMARCO | m | 318.4
1.27.11.3 | Fachada em esquadria de vidro fixo | m² | 50.25
1.27.11.4 | GUARDA-CORPO, VIDRO, 110 cm | m | 17.7
1.27.11.5 | GUARDA-CORPO, VIDRO, altura a definir | m | 6.89
1.27.11.6 | J10 - JANELA DE CORRER, 4 FOLHAS, ALUMÍNIO E VIDRO, 300 x 120 cm | m² | 7.36
1.27.11.7 | J12 - JANELA FIXA, 1 FOLHA, ALUMINIO VENEZIANA, 60 x 30 cm | m² | 0.4
1.27.11.8 | J13 - JANELA FIXA, 1 FOLHA, ALUMÍNIO VENEZIANA, 60 x 120 cm | m² | 1.51
1.27.11.9 | J1 - JANELA MAXIM-AIR, 1 FOLHA, ALUMINIO E VIDRO, 60 x 70 cm | m² | 2.68
1.27.11.10 | J2 - JANELA MAXIM-AIR, 1 FOLHA, ALUMÍNIO E VIDRO, 80 x 70 cm | m² | 0.59
1.27.11.11 | J3 - JANELA DE CORRER, 2 FOLHAS + PEITORIL FIXO, ALUMÍNIO E VIDRO, 150 x 120 cm | m² | 47.25
1.27.11.12 | J8 - JANELA DE CORRER, 2 FOLHAS + PEITORIL FIXO, ALUMÍNIO E VIDRO, 200 x 120 cm | m² | 9.38
1.27.11.13 | J9 - JANELA DE CORRER, 4 FOLHAS, ALUMÍNIO E VIDRO, 240 x 120 cm | m² | 5.9
1.27.11.14 | PJ1 - PORTA DE CORRER, 4 FOLHAS, VIDRO E ALUMÍNIO, 200 x 230 cm | m² | 4.67
1.27.11.15 | PJ2 - PORTA DE CORRER, 4 FOLHAS, VIDRO E ALUMINIO, 260 x 230 cm | m² | 6.05
1.27.11.16 | PJ3 - PORTA DE CORRER, 4 FOLHAS, VIDRO E ALUMÍNIO, 360 x 230 cm | m² | 16.73
1.27.12. | 12_PAVTO TIPO 02
1.27.12.1 | ABERTURA PARA CHURRASQUEIRA, ALUMÍNIO, 60 x 60 cm | m² | 0.12
1.27.12.2 | CONTRAMARCO | m | 313.54
1.27.12.3 | Fachada em esquadria de vidro fixo | m² | 50.19
1.27.12.4 | GUARDA-CORPO, VIDRO, 110 cm | m | 17.76
1.27.12.5 | J10 - JANELA DE CORRER, 4 FOLHAS, ALUMÍNIO E VIDRO, 300 x 120 cm | m² | 7.36
1.27.12.6 | J12 - JANELA FIXA, 1 FOLHA, ALUMINIO VENEZIANA, 60 x 30 cm | m² | 0.4
1.27.12.7 | J13 - JANELA FIXA, 1 FOLHA, ALUMÍNIO VENEZIANA, 60 x 120 cm | m² | 1.51
1.27.12.8 | J1 - JANELA MAXIM-AIR, 1 FOLHA, ALUMINIO E VIDRO, 60 x 70 cm | m² | 2.68
1.27.12.9 | J2 - JANELA MAXIM-AIR, 1 FOLHA, ALUMÍNIO E VIDRO, 80 x 70 cm | m² | 0.59
1.27.12.10 | J3 - JANELA DE CORRER, 2 FOLHAS + PEITORIL FIXO, ALUMÍNIO E VIDRO, 150 x 120 cm | m² | 47.25
1.27.12.11 | J8 - JANELA DE CORRER, 2 FOLHAS + PEITORIL FIXO, ALUMÍNIO E VIDRO, 200 x 120 cm | m² | 9.38
1.27.12.12 | J9 - JANELA DE CORRER, 4 FOLHAS, ALUMÍNIO E VIDRO, 240 x 120 cm | m² | 5.9
1.27.12.13 | PJ1 - PORTA DE CORRER, 4 FOLHAS, VIDRO E ALUMÍNIO, 200 x 230 cm | m² | 4.67
1.27.12.14 | PJ2 - PORTA DE CORRER, 4 FOLHAS, VIDRO E ALUMINIO, 260 x 230 cm | m² | 6.05
1.27.12.15 | PJ3 - PORTA DE CORRER, 4 FOLHAS, VIDRO E ALUMÍNIO, 360 x 230 cm | m² | 16.73
1.27.13. | 13_PAVTO TIPO 02
1.27.13.1 | ABERTURA PARA CHURRASQUEIRA, ALUMÍNIO, 60 x 60 cm | m² | 0.17
1.27.13.2 | CONTRAMARCO | m | 318.4
1.27.13.3 | Fachada em esquadria de vidro fixo | m² | 50.25
1.27.13.4 | GUARDA-CORPO, VIDRO, 110 cm | m | 17.7
1.27.13.5 | J10 - JANELA DE CORRER, 4 FOLHAS, ALUMÍNIO E VIDRO, 300 x 120 cm | m² | 7.36
1.27.13.6 | J12 - JANELA FIXA, 1 FOLHA, ALUMINIO VENEZIANA, 60 x 30 cm | m² | 0.4
1.27.13.7 | J13 - JANELA FIXA, 1 FOLHA, ALUMÍNIO VENEZIANA, 60 x 120 cm | m² | 1.51
1.27.13.8 | J1 - JANELA MAXIM-AIR, 1 FOLHA, ALUMINIO E VIDRO, 60 x 70 cm | m² | 2.68
1.27.13.9 | J2 - JANELA MAXIM-AIR, 1 FOLHA, ALUMÍNIO E VIDRO, 80 x 70 cm | m² | 0.59
1.27.13.10 | J3 - JANELA DE CORRER, 2 FOLHAS + PEITORIL FIXO, ALUMÍNIO E VIDRO, 150 x 120 cm | m² | 47.25
1.27.13.11 | J8 - JANELA DE CORRER, 2 FOLHAS + PEITORIL FIXO, ALUMÍNIO E VIDRO, 200 x 120 cm | m² | 9.38
1.27.13.12 | J9 - JANELA DE CORRER, 4 FOLHAS, ALUMÍNIO E VIDRO, 240 x 120 cm | m² | 5.9
1.27.13.13 | PJ1 - PORTA DE CORRER, 4 FOLHAS, VIDRO E ALUMÍNIO, 200 x 230 cm | m² | 4.67
1.27.13.14 | PJ2 - PORTA DE CORRER, 4 FOLHAS, VIDRO E ALUMINIO, 260 x 230 cm | m² | 6.05
1.27.13.15 | PJ3 - PORTA DE CORRER, 4 FOLHAS, VIDRO E ALUMÍNIO, 360 x 230 cm | m² | 16.73
1.27.14. | 14_PAVTO TIPO 02
1.27.14.1 | ABERTURA PARA CHURRASQUEIRA, ALUMÍNIO, 60 x 60 cm | m² | 0.12
1.27.14.2 | CONTRAMARCO | m | 313.54
1.27.14.3 | Fachada em esquadria de vidro fixo | m² | 50.19
1.27.14.4 | GUARDA-CORPO, VIDRO, 110 cm | m | 17.76
1.27.14.5 | J10 - JANELA DE CORRER, 4 FOLHAS, ALUMÍNIO E VIDRO, 300 x 120 cm | m² | 7.36
1.27.14.6 | J12 - JANELA FIXA, 1 FOLHA, ALUMINIO VENEZIANA, 60 x 30 cm | m² | 0.4
1.27.14.7 | J13 - JANELA FIXA, 1 FOLHA, ALUMÍNIO VENEZIANA, 60 x 120 cm | m² | 1.51
1.27.14.8 | J1 - JANELA MAXIM-AIR, 1 FOLHA, ALUMINIO E VIDRO, 60 x 70 cm | m² | 2.68
1.27.14.9 | J2 - JANELA MAXIM-AIR, 1 FOLHA, ALUMÍNIO E VIDRO, 80 x 70 cm | m² | 0.59
1.27.14.10 | J3 - JANELA DE CORRER, 2 FOLHAS + PEITORIL FIXO, ALUMÍNIO E VIDRO, 150 x 120 cm | m² | 47.25
1.27.14.11 | J8 - JANELA DE CORRER, 2 FOLHAS + PEITORIL FIXO, ALUMÍNIO E VIDRO, 200 x 120 cm | m² | 9.38
1.27.14.12 | J9 - JANELA DE CORRER, 4 FOLHAS, ALUMÍNIO E VIDRO, 240 x 120 cm | m² | 5.9
1.27.14.13 | PJ1 - PORTA DE CORRER, 4 FOLHAS, VIDRO E ALUMÍNIO, 200 x 230 cm | m² | 4.67
1.27.14.14 | PJ2 - PORTA DE CORRER, 4 FOLHAS, VIDRO E ALUMINIO, 260 x 230 cm | m² | 6.05
1.27.14.15 | PJ3 - PORTA DE CORRER, 4 FOLHAS, VIDRO E ALUMÍNIO, 360 x 230 cm | m² | 16.73
1.27.15. | 15_PAVTO TIPO 02
1.27.15.1 | ABERTURA PARA CHURRASQUEIRA, ALUMÍNIO, 60 x 60 cm | m² | 0.17
1.27.15.2 | CONTRAMARCO | m | 318.4
1.27.15.3 | Fachada em esquadria de vidro fixo | m² | 50.25
1.27.15.4 | GUARDA-CORPO, VIDRO, 110 cm | m | 17.7
1.27.15.5 | J10 - JANELA DE CORRER, 4 FOLHAS, ALUMÍNIO E VIDRO, 300 x 120 cm | m² | 7.36
1.27.15.6 | J12 - JANELA FIXA, 1 FOLHA, ALUMINIO VENEZIANA, 60 x 30 cm | m² | 0.4
1.27.15.7 | J13 - JANELA FIXA, 1 FOLHA, ALUMÍNIO VENEZIANA, 60 x 120 cm | m² | 1.51
1.27.15.8 | J1 - JANELA MAXIM-AIR, 1 FOLHA, ALUMINIO E VIDRO, 60 x 70 cm | m² | 2.68
1.27.15.9 | J2 - JANELA MAXIM-AIR, 1 FOLHA, ALUMÍNIO E VIDRO, 80 x 70 cm | m² | 0.59
1.27.15.10 | J3 - JANELA DE CORRER, 2 FOLHAS + PEITORIL FIXO, ALUMÍNIO E VIDRO, 150 x 120 cm | m² | 47.25
1.27.15.11 | J8 - JANELA DE CORRER, 2 FOLHAS + PEITORIL FIXO, ALUMÍNIO E VIDRO, 200 x 120 cm | m² | 9.38
1.27.15.12 | J9 - JANELA DE CORRER, 4 FOLHAS, ALUMÍNIO E VIDRO, 240 x 120 cm | m² | 5.9
1.27.15.13 | PJ1 - PORTA DE CORRER, 4 FOLHAS, VIDRO E ALUMÍNIO, 200 x 230 cm | m² | 4.67
1.27.15.14 | PJ2 - PORTA DE CORRER, 4 FOLHAS, VIDRO E ALUMINIO, 260 x 230 cm | m² | 6.05
1.27.15.15 | PJ3 - PORTA DE CORRER, 4 FOLHAS, VIDRO E ALUMÍNIO, 360 x 230 cm | m² | 16.73
1.27.16. | 16_PAVTO TIPO 02
1.27.16.1 | ABERTURA PARA CHURRASQUEIRA, ALUMÍNIO, 60 x 60 cm | m² | 0.12
1.27.16.2 | CONTRAMARCO | m | 313.54
1.27.16.3 | Fachada em esquadria de vidro fixo | m² | 50.19
1.27.16.4 | GUARDA-CORPO, VIDRO, 110 cm | m | 17.76
1.27.16.5 | J10 - JANELA DE CORRER, 4 FOLHAS, ALUMÍNIO E VIDRO, 300 x 120 cm | m² | 7.36
1.27.16.6 | J12 - JANELA FIXA, 1 FOLHA, ALUMINIO VENEZIANA, 60 x 30 cm | m² | 0.4
1.27.16.7 | J13 - JANELA FIXA, 1 FOLHA, ALUMÍNIO VENEZIANA, 60 x 120 cm | m² | 1.51
1.27.16.8 | J1 - JANELA MAXIM-AIR, 1 FOLHA, ALUMINIO E VIDRO, 60 x 70 cm | m² | 2.68
1.27.16.9 | J2 - JANELA MAXIM-AIR, 1 FOLHA, ALUMÍNIO E VIDRO, 80 x 70 cm | m² | 0.59
1.27.16.10 | J3 - JANELA DE CORRER, 2 FOLHAS + PEITORIL FIXO, ALUMÍNIO E VIDRO, 150 x 120 cm | m² | 47.25
1.27.16.11 | J8 - JANELA DE CORRER, 2 FOLHAS + PEITORIL FIXO, ALUMÍNIO E VIDRO, 200 x 120 cm | m² | 9.38
1.27.16.12 | J9 - JANELA DE CORRER, 4 FOLHAS, ALUMÍNIO E VIDRO, 240 x 120 cm | m² | 5.9
1.27.16.13 | PJ1 - PORTA DE CORRER, 4 FOLHAS, VIDRO E ALUMÍNIO, 200 x 230 cm | m² | 4.67
1.27.16.14 | PJ2 - PORTA DE CORRER, 4 FOLHAS, VIDRO E ALUMINIO, 260 x 230 cm | m² | 6.05
1.27.16.15 | PJ3 - PORTA DE CORRER, 4 FOLHAS, VIDRO E ALUMÍNIO, 360 x 230 cm | m² | 16.73
1.27.17. | 17_PAVTO TIPO 02
1.27.17.1 | ABERTURA PARA CHURRASQUEIRA, ALUMÍNIO, 60 x 60 cm | m² | 0.17
1.27.17.2 | CONTRAMARCO | m | 318.4
1.27.17.3 | Fachada em esquadria de vidro fixo | m² | 50.25
1.27.17.4 | GUARDA-CORPO, VIDRO, 110 cm | m | 17.7
1.27.17.5 | J10 - JANELA DE CORRER, 4 FOLHAS, ALUMÍNIO E VIDRO, 300 x 120 cm | m² | 7.36
1.27.17.6 | J12 - JANELA FIXA, 1 FOLHA, ALUMINIO VENEZIANA, 60 x 30 cm | m² | 0.4
1.27.17.7 | J13 - JANELA FIXA, 1 FOLHA, ALUMÍNIO VENEZIANA, 60 x 120 cm | m² | 1.51
1.27.17.8 | J1 - JANELA MAXIM-AIR, 1 FOLHA, ALUMINIO E VIDRO, 60 x 70 cm | m² | 2.68
1.27.17.9 | J2 - JANELA MAXIM-AIR, 1 FOLHA, ALUMÍNIO E VIDRO, 80 x 70 cm | m² | 0.59
1.27.17.10 | J3 - JANELA DE CORRER, 2 FOLHAS + PEITORIL FIXO, ALUMÍNIO E VIDRO, 150 x 120 cm | m² | 47.25
1.27.17.11 | J8 - JANELA DE CORRER, 2 FOLHAS + PEITORIL FIXO, ALUMÍNIO E VIDRO, 200 x 120 cm | m² | 9.38
1.27.17.12 | J9 - JANELA DE CORRER, 4 FOLHAS, ALUMÍNIO E VIDRO, 240 x 120 cm | m² | 5.9
1.27.17.13 | PJ1 - PORTA DE CORRER, 4 FOLHAS, VIDRO E ALUMÍNIO, 200 x 230 cm | m² | 4.67
1.27.17.14 | PJ2 - PORTA DE CORRER, 4 FOLHAS, VIDRO E ALUMINIO, 260 x 230 cm | m² | 6.05
1.27.17.15 | PJ3 - PORTA DE CORRER, 4 FOLHAS, VIDRO E ALUMÍNIO, 360 x 230 cm | m² | 16.73
1.27.18. | 18_PAVTO TIPO 02
1.27.18.1 | ABERTURA PARA CHURRASQUEIRA, ALUMÍNIO, 60 x 60 cm | m² | 0.12
1.27.18.2 | CONTRAMARCO | m | 313.54
1.27.18.3 | Fachada em esquadria de vidro fixo | m² | 50.19
1.27.18.4 | GUARDA-CORPO, VIDRO, 110 cm | m | 17.76
1.27.18.5 | J10 - JANELA DE CORRER, 4 FOLHAS, ALUMÍNIO E VIDRO, 300 x 120 cm | m² | 7.36
1.27.18.6 | J12 - JANELA FIXA, 1 FOLHA, ALUMINIO VENEZIANA, 60 x 30 cm | m² | 0.4
1.27.18.7 | J13 - JANELA FIXA, 1 FOLHA, ALUMÍNIO VENEZIANA, 60 x 120 cm | m² | 1.51
1.27.18.8 | J1 - JANELA MAXIM-AIR, 1 FOLHA, ALUMINIO E VIDRO, 60 x 70 cm | m² | 2.68
1.27.18.9 | J2 - JANELA MAXIM-AIR, 1 FOLHA, ALUMÍNIO E VIDRO, 80 x 70 cm | m² | 0.59
1.27.18.10 | J3 - JANELA DE CORRER, 2 FOLHAS + PEITORIL FIXO, ALUMÍNIO E VIDRO, 150 x 120 cm | m² | 47.25
1.27.18.11 | J8 - JANELA DE CORRER, 2 FOLHAS + PEITORIL FIXO, ALUMÍNIO E VIDRO, 200 x 120 cm | m² | 9.38
1.27.18.12 | J9 - JANELA DE CORRER, 4 FOLHAS, ALUMÍNIO E VIDRO, 240 x 120 cm | m² | 5.9
1.27.18.13 | PJ1 - PORTA DE CORRER, 4 FOLHAS, VIDRO E ALUMÍNIO, 200 x 230 cm | m² | 4.67
1.27.18.14 | PJ2 - PORTA DE CORRER, 4 FOLHAS, VIDRO E ALUMINIO, 260 x 230 cm | m² | 6.05
1.27.18.15 | PJ3 - PORTA DE CORRER, 4 FOLHAS, VIDRO E ALUMÍNIO, 360 x 230 cm | m² | 16.73
1.27.19. | 19_PAVTO ROOFTOP
1.27.19.1 | ABERTURA PARA CHURRASQUEIRA, ALUMÍNIO, 60 x 60 cm | m² | 0.05
1.27.19.2 | CONTRAMARCO | m | 299.96
1.27.19.3 | Fachada em esquadria de vidro fixo | m² | 235.52
1.27.19.4 | GUARDA CORPO DE ALUMÍNIO, H=110 cm | m | 1.33
1.27.19.5 | GUARDA-CORPO, VIDRO, 110 cm | m | 1.97
1.27.19.6 | GUARDA-CORPO, VIDRO, 120cm | m | 16.05
1.27.19.7 | GUARDA-CORPO, VIDRO, 240cm | m | 36.75
1.27.19.8 | J12 - JANELA FIXA, 1 FOLHA, ALUMINIO VENEZIANA, 60 x 30 cm | m² | 0.4
1.27.19.9 | P5 - PORTA DE ABRIR, 1 FOLHA, VIDRO E ALUMINIO, 80 x 210 cm | m² | 1.73
1.27.19.10 | PJ1 - PORTA DE CORRER, 4 FOLHAS, VIDRO E ALUMÍNIO, 200 x 230 cm | m² | 4.67
1.27.19.11 | PJ3 - PORTA DE CORRER, 4 FOLHAS, VIDRO E ALUMÍNIO, 360 x 230 cm | m² | 16.73
1.27.20. | 20_COBERTURA
1.27.20.1 | CONTRAMARCO | m | 10.32
1.27.20.2 | J12 - JANELA FIXA, 1 FOLHA, ALUMINIO VENEZIANA, 60 x 30 cm | m² | 0.4
1.27.20.3 | J4 - JANELA FIXA, 1 FOLHA, ALUMÍNIO E VIDRO, 80 x 80 cm | m² | 1.34
1.28. | Esquadrias de madeira
1.28.1. | 01_PAVTO TÉRREO
1.28.1.1 | BRISE DE MADEIRA VERTICAL - 140 cm | m | 4.02
1.28.1.2 | BRISE DE MADEIRA VERTICAL - 282 cm | m | 2.07
1.28.1.3 | BRISE DE MADEIRA VERTICAL - 291 cm | m | 0.21
1.28.1.4 | BRISE DE MADEIRA VERTICAL - 406 cm | m | 41.4
1.28.1.5 | BRISE DE MADEIRA VERTICAL - 71 cm | m | 59.64
1.28.1.6 | CORRIMÃO ESCADA_PAREDE - MADEIRA | m | 18.1
1.28.1.7 | P2 - PORTA DE ABRIR, 1 FOLHA, MADEIRA SEMI-OCA, 80 x 210 cm | un | 6
1.28.1.8 | P3 - PORTA DE ABRIR, 1 FOLHA, MADEIRA SEMI-OCA, 70 x 210 cm | un | 3
1.28.2. | 02_GARAGEM 01
1.28.2.1 | CORRIMÃO ESCADA_PAREDE - MADEIRA | m | 13.9
1.28.3. | 03_GARAGEM 02
1.28.3.1 | CORRIMÃO ESCADA_PAREDE - MADEIRA | m | 13.9
1.28.4. | 04_GARAGEM 03
1.28.4.1 | CORRIMÃO ESCADA_PAREDE - MADEIRA | m | 13.9
1.28.5. | 06_PAVTO TIPO 01
1.28.5.1 | CORRIMÃO ESCADA_PAREDE - MADEIRA | m | 14.43
1.28.5.2 | P1 - PORTA DE ABRIR, 1 FOLHA, MADEIRA MACICA, 90 x 210 cm | un | 9
1.28.5.3 | P2 - PORTA DE ABRIR, 1 FOLHA, MADEIRA SEMI-OCA, 80 x 210 cm | un | 11
1.28.5.4 | P3 - PORTA DE ABRIR, 1 FOLHA, MADEIRA SEMI-OCA, 70 x 210 cm | un | 16
1.28.5.5 | PORTA DE CORRER, 1 FOLHA, MADEIRA, 80 x 210 cm | un | 2
1.28.6. | 07_PAVTO TIPO 02
1.28.6.1 | CORRIMÃO ESCADA_PAREDE - MADEIRA | m | 14.43
1.28.6.2 | P1 - PORTA DE ABRIR, 1 FOLHA, MADEIRA MACICA, 90 x 210 cm | un | 9
1.28.6.3 | P2 - PORTA DE ABRIR, 1 FOLHA, MADEIRA SEMI-OCA, 80 x 210 cm | un | 11
1.28.6.4 | P3 - PORTA DE ABRIR, 1 FOLHA, MADEIRA SEMI-OCA, 70 x 210 cm | un | 16
1.28.6.5 | PORTA DE CORRER, 1 FOLHA, MADEIRA, 80 x 210 cm | un | 2
1.28.7. | 08_PAVTO TIPO 02
1.28.7.1 | CORRIMÃO ESCADA_PAREDE - MADEIRA | m | 14.43
1.28.7.2 | P1 - PORTA DE ABRIR, 1 FOLHA, MADEIRA MACICA, 90 x 210 cm | un | 9
1.28.7.3 | P2 - PORTA DE ABRIR, 1 FOLHA, MADEIRA SEMI-OCA, 80 x 210 cm | un | 11
1.28.7.4 | P3 - PORTA DE ABRIR, 1 FOLHA, MADEIRA SEMI-OCA, 70 x 210 cm | un | 16
1.28.7.5 | PORTA DE CORRER, 1 FOLHA, MADEIRA, 80 x 210 cm | un | 2
1.28.8. | 09_PAVTO TIPO 02
1.28.8.1 | CORRIMÃO ESCADA_PAREDE - MADEIRA | m | 14.43
1.28.8.2 | P1 - PORTA DE ABRIR, 1 FOLHA, MADEIRA MACICA, 90 x 210 cm | un | 9
1.28.8.3 | P2 - PORTA DE ABRIR, 1 FOLHA, MADEIRA SEMI-OCA, 80 x 210 cm | un | 11
1.28.8.4 | P3 - PORTA DE ABRIR, 1 FOLHA, MADEIRA SEMI-OCA, 70 x 210 cm | un | 16
1.28.8.5 | PORTA DE CORRER, 1 FOLHA, MADEIRA, 80 x 210 cm | un | 2
1.28.9. | 10_PAVTO TIPO 02
1.28.9.1 | CORRIMÃO ESCADA_PAREDE - MADEIRA | m | 14.43
1.28.9.2 | P1 - PORTA DE ABRIR, 1 FOLHA, MADEIRA MACICA, 90 x 210 cm | un | 9
1.28.9.3 | P2 - PORTA DE ABRIR, 1 FOLHA, MADEIRA SEMI-OCA, 80 x 210 cm | un | 11
1.28.9.4 | P3 - PORTA DE ABRIR, 1 FOLHA, MADEIRA SEMI-OCA, 70 x 210 cm | un | 16
1.28.9.5 | PORTA DE CORRER, 1 FOLHA, MADEIRA, 80 x 210 cm | un | 2
1.28.10. | 11_PAVTO TIPO 02
1.28.10.1 | CORRIMÃO ESCADA_PAREDE - MADEIRA | m | 14.43
1.28.10.2 | P1 - PORTA DE ABRIR, 1 FOLHA, MADEIRA MACICA, 90 x 210 cm | un | 9
1.28.10.3 | P2 - PORTA DE ABRIR, 1 FOLHA, MADEIRA SEMI-OCA, 80 x 210 cm | un | 11
1.28.10.4 | P3 - PORTA DE ABRIR, 1 FOLHA, MADEIRA SEMI-OCA, 70 x 210 cm | un | 16
1.28.10.5 | PORTA DE CORRER, 1 FOLHA, MADEIRA, 80 x 210 cm | un | 2
1.28.11. | 12_PAVTO TIPO 02
1.28.11.1 | CORRIMÃO ESCADA_PAREDE - MADEIRA | m | 14.43
1.28.11.2 | P1 - PORTA DE ABRIR, 1 FOLHA, MADEIRA MACICA, 90 x 210 cm | un | 9
1.28.11.3 | P2 - PORTA DE ABRIR, 1 FOLHA, MADEIRA SEMI-OCA, 80 x 210 cm | un | 11
1.28.11.4 | P3 - PORTA DE ABRIR, 1 FOLHA, MADEIRA SEMI-OCA, 70 x 210 cm | un | 16
1.28.11.5 | PORTA DE CORRER, 1 FOLHA, MADEIRA, 80 x 210 cm | un | 2
1.28.12. | 13_PAVTO TIPO 02
1.28.12.1 | CORRIMÃO ESCADA_PAREDE - MADEIRA | m | 14.43
1.28.12.2 | P1 - PORTA DE ABRIR, 1 FOLHA, MADEIRA MACICA, 90 x 210 cm | un | 9
1.28.12.3 | P2 - PORTA DE ABRIR, 1 FOLHA, MADEIRA SEMI-OCA, 80 x 210 cm | un | 11
1.28.12.4 | P3 - PORTA DE ABRIR, 1 FOLHA, MADEIRA SEMI-OCA, 70 x 210 cm | un | 16
1.28.12.5 | PORTA DE CORRER, 1 FOLHA, MADEIRA, 80 x 210 cm | un | 2
1.28.13. | 14_PAVTO TIPO 02
1.28.13.1 | CORRIMÃO ESCADA_PAREDE - MADEIRA | m | 14.43
1.28.13.2 | P1 - PORTA DE ABRIR, 1 FOLHA, MADEIRA MACICA, 90 x 210 cm | un | 9
1.28.13.3 | P2 - PORTA DE ABRIR, 1 FOLHA, MADEIRA SEMI-OCA, 80 x 210 cm | un | 11
1.28.13.4 | P3 - PORTA DE ABRIR, 1 FOLHA, MADEIRA SEMI-OCA, 70 x 210 cm | un | 16
1.28.13.5 | PORTA DE CORRER, 1 FOLHA, MADEIRA, 80 x 210 cm | un | 2
1.28.14. | 15_PAVTO TIPO 02
1.28.14.1 | CORRIMÃO ESCADA_PAREDE - MADEIRA | m | 14.43
1.28.14.2 | P1 - PORTA DE ABRIR, 1 FOLHA, MADEIRA MACICA, 90 x 210 cm | un | 9
1.28.14.3 | P2 - PORTA DE ABRIR, 1 FOLHA, MADEIRA SEMI-OCA, 80 x 210 cm | un | 11
1.28.14.4 | P3 - PORTA DE ABRIR, 1 FOLHA, MADEIRA SEMI-OCA, 70 x 210 cm | un | 16
1.28.14.5 | PORTA DE CORRER, 1 FOLHA, MADEIRA, 80 x 210 cm | un | 2
1.28.15. | 16_PAVTO TIPO 02
1.28.15.1 | CORRIMÃO ESCADA_PAREDE - MADEIRA | m | 14.43
1.28.15.2 | P1 - PORTA DE ABRIR, 1 FOLHA, MADEIRA MACICA, 90 x 210 cm | un | 9
1.28.15.3 | P2 - PORTA DE ABRIR, 1 FOLHA, MADEIRA SEMI-OCA, 80 x 210 cm | un | 11
1.28.15.4 | P3 - PORTA DE ABRIR, 1 FOLHA, MADEIRA SEMI-OCA, 70 x 210 cm | un | 16
1.28.15.5 | PORTA DE CORRER, 1 FOLHA, MADEIRA, 80 x 210 cm | un | 2
1.28.16. | 17_PAVTO TIPO 02
1.28.16.1 | CORRIMÃO ESCADA_PAREDE - MADEIRA | m | 14.43
1.28.16.2 | P1 - PORTA DE ABRIR, 1 FOLHA, MADEIRA MACICA, 90 x 210 cm | un | 9
1.28.16.3 | P2 - PORTA DE ABRIR, 1 FOLHA, MADEIRA SEMI-OCA, 80 x 210 cm | un | 11
1.28.16.4 | P3 - PORTA DE ABRIR, 1 FOLHA, MADEIRA SEMI-OCA, 70 x 210 cm | un | 16
1.28.16.5 | PORTA DE CORRER, 1 FOLHA, MADEIRA, 80 x 210 cm | un | 2
1.28.17. | 18_PAVTO TIPO 02
1.28.17.1 | CORRIMÃO ESCADA_PAREDE - MADEIRA | m | 14.43
1.28.17.2 | P1 - PORTA DE ABRIR, 1 FOLHA, MADEIRA MACICA, 90 x 210 cm | un | 9
1.28.17.3 | P2 - PORTA DE ABRIR, 1 FOLHA, MADEIRA SEMI-OCA, 80 x 210 cm | un | 11
1.28.17.4 | P3 - PORTA DE ABRIR, 1 FOLHA, MADEIRA SEMI-OCA, 70 x 210 cm | un | 16
1.28.17.5 | PORTA DE CORRER, 1 FOLHA, MADEIRA, 80 x 210 cm | un | 2
1.28.18. | 19_PAVTO ROOFTOP
1.28.18.1 | BRISE DE MADEIRA VERTICAL - 156 cm | m | 17.68
1.28.18.2 | BRISE DE MADEIRA VERTICAL - 396 cm | m | 24.37
1.28.18.3 | BRISE DE MADEIRA VERTICAL - 96 cm | m | 32
1.28.18.4 | CORRIMÃO ESCADA_PAREDE - MADEIRA | m | 17.7
1.28.18.5 | P1 - PORTA DE ABRIR, 1 FOLHA, MADEIRA MACICA, 90 x 210 cm | un | 1
1.28.18.6 | P2 - PORTA DE ABRIR, 1 FOLHA, MADEIRA SEMI-OCA, 80 x 210 cm | un | 2
1.28.18.7 | P3 - PORTA DE ABRIR, 1 FOLHA, MADEIRA SEMI-OCA, 70 x 210 cm | un | 6
1.28.19. | 20_COBERTURA
1.28.19.1 | P1 - PORTA DE ABRIR, 1 FOLHA, MADEIRA MACICA, 90 x 210 cm | un | 2
1.29. | Esquadrias metálicas
1.29.1. | 01_PAVTO TÉRREO
1.29.1.1 | PCF-1 - PORTA DE ABRIR, 1 FOLHA, CORTA FOGO, 80 x 210 cm | un | 2
1.29.1.2 | PCF-3 - PORTA DE ABRIR, 1 FOLHA, CORTA FOGO, 100 x 210 cm | un | 2
1.29.1.3 | PORTA ELEVADOR, 114 x 210 cm | un | 3
1.29.2. | 02_GARAGEM 01
1.29.2.1 | PCF-1 - PORTA DE ABRIR, 1 FOLHA, CORTA FOGO, 80 x 210 cm | un | 2
1.29.2.2 | PCF-2 - PORTA DE ABRIR, 1 FOLHA, CORTA FOGO, 90 x 210 cm | un | 2
1.29.2.3 | PORTA ELEVADOR, 114 x 210 cm | un | 3
1.29.3. | 03_GARAGEM 02
1.29.3.1 | PCF-2 - PORTA DE ABRIR, 1 FOLHA, CORTA FOGO, 90 x 210 cm | un | 2
1.29.3.2 | PORTA ELEVADOR, 114 x 210 cm | un | 3
1.29.4. | 04_GARAGEM 03
1.29.4.1 | PCF-2 - PORTA DE ABRIR, 1 FOLHA, CORTA FOGO, 90 x 210 cm | un | 2
1.29.4.2 | PORTA ELEVADOR, 114 x 210 cm | un | 3
1.29.5. | 05_GARAGEM 04
1.29.5.1 | PCF-2 - PORTA DE ABRIR, 1 FOLHA, CORTA FOGO, 90 x 210 cm | un | 2
1.29.5.2 | PORTA ELEVADOR, 114 x 210 cm | un | 3
1.29.6. | 06_PAVTO TIPO 01
1.29.6.1 | PCF-2 - PORTA DE ABRIR, 1 FOLHA, CORTA FOGO, 90 x 210 cm | un | 2
1.29.6.2 | PORTA ELEVADOR, 114 x 210 cm | un | 3
1.29.7. | 07_PAVTO TIPO 02
1.29.7.1 | PCF-2 - PORTA DE ABRIR, 1 FOLHA, CORTA FOGO, 90 x 210 cm | un | 2
1.29.7.2 | PORTA ELEVADOR, 114 x 210 cm | un | 3
1.29.8. | 08_PAVTO TIPO 02
1.29.8.1 | PCF-2 - PORTA DE ABRIR, 1 FOLHA, CORTA FOGO, 90 x 210 cm | un | 2
1.29.8.2 | PORTA ELEVADOR, 114 x 210 cm | un | 3
1.29.9. | 09_PAVTO TIPO 02
1.29.9.1 | PCF-2 - PORTA DE ABRIR, 1 FOLHA, CORTA FOGO, 90 x 210 cm | un | 2
1.29.9.2 | PORTA ELEVADOR, 114 x 210 cm | un | 3
1.29.10. | 10_PAVTO TIPO 02
1.29.10.1 | PCF-2 - PORTA DE ABRIR, 1 FOLHA, CORTA FOGO, 90 x 210 cm | un | 2
1.29.10.2 | PORTA ELEVADOR, 114 x 210 cm | un | 3
1.29.11. | 11_PAVTO TIPO 02
1.29.11.1 | PCF-2 - PORTA DE ABRIR, 1 FOLHA, CORTA FOGO, 90 x 210 cm | un | 2
1.29.11.2 | PORTA ELEVADOR, 114 x 210 cm | un | 3
1.29.12. | 12_PAVTO TIPO 02
1.29.12.1 | PCF-2 - PORTA DE ABRIR, 1 FOLHA, CORTA FOGO, 90 x 210 cm | un | 2
1.29.12.2 | PORTA ELEVADOR, 114 x 210 cm | un | 3
1.29.13. | 13_PAVTO TIPO 02
1.29.13.1 | PCF-2 - PORTA DE ABRIR, 1 FOLHA, CORTA FOGO, 90 x 210 cm | un | 2
1.29.13.2 | PORTA ELEVADOR, 114 x 210 cm | un | 3
1.29.14. | 14_PAVTO TIPO 02
1.29.14.1 | PCF-2 - PORTA DE ABRIR, 1 FOLHA, CORTA FOGO, 90 x 210 cm | un | 2
1.29.14.2 | PORTA ELEVADOR, 114 x 210 cm | un | 3
1.29.15. | 15_PAVTO TIPO 02
1.29.15.1 | PCF-2 - PORTA DE ABRIR, 1 FOLHA, CORTA FOGO, 90 x 210 cm | un | 2
1.29.15.2 | PORTA ELEVADOR, 114 x 210 cm | un | 3
1.29.16. | 16_PAVTO TIPO 02
1.29.16.1 | PCF-2 - PORTA DE ABRIR, 1 FOLHA, CORTA FOGO, 90 x 210 cm | un | 2
1.29.16.2 | PORTA ELEVADOR, 114 x 210 cm | un | 3
1.29.17. | 17_PAVTO TIPO 02
1.29.17.1 | PCF-2 - PORTA DE ABRIR, 1 FOLHA, CORTA FOGO, 90 x 210 cm | un | 2
1.29.17.2 | PORTA ELEVADOR, 114 x 210 cm | un | 3
1.29.18. | 18_PAVTO TIPO 02
1.29.18.1 | PCF-2 - PORTA DE ABRIR, 1 FOLHA, CORTA FOGO, 90 x 210 cm | un | 2
1.29.18.2 | PORTA ELEVADOR, 114 x 210 cm | un | 3
1.29.19. | 19_PAVTO ROOFTOP
1.29.19.1 | PCF-3 - PORTA DE ABRIR, 1 FOLHA, CORTA FOGO, 100 x 210 cm | un | 2
1.29.19.2 | PORTA ELEVADOR, 114 x 210 cm | un | 3
1.29.20. | 20_COBERTURA
1.29.20.1 | PCF-1 - PORTA DE ABRIR, 1 FOLHA, CORTA FOGO, 80 x 210 cm | un | 1
1.29.20.2 | PCF-2 - PORTA DE ABRIR, 1 FOLHA, CORTA FOGO, 90 x 210 cm | un | 2
1.30. | Chapisco externo
1.30.1. | 01_PAVTO TÉRREO
1.30.1.1 | .CHAPISCO ARGAMASSADO EXTERNO | m² | 543.28
1.30.1.2 | .CHAPISCO ARGAMASSADO PARA ESTRUTURA EXTERNO | m² | 318.34
1.30.2. | 02_GARAGEM 01
1.30.2.1 | .CHAPISCO ARGAMASSADO EXTERNO | m² | 693.28
1.30.2.2 | .CHAPISCO ARGAMASSADO PARA ESTRUTURA EXTERNO | m² | 150
1.30.3. | 03_GARAGEM 02
1.30.3.1 | .CHAPISCO ARGAMASSADO EXTERNO | m² | 552.17
1.30.3.2 | .CHAPISCO ARGAMASSADO PARA ESTRUTURA EXTERNO | m² | 149.77
1.30.4. | 04_GARAGEM 03
1.30.4.1 | .CHAPISCO ARGAMASSADO EXTERNO | m² | 551.99
1.30.4.2 | .CHAPISCO ARGAMASSADO PARA ESTRUTURA EXTERNO | m² | 149.64
1.30.5. | 05_GARAGEM 04
1.30.5.1 | .CHAPISCO ARGAMASSADO EXTERNO | m² | 704.55
1.30.5.2 | .CHAPISCO ARGAMASSADO PARA ESTRUTURA EXTERNO | m² | 80.44
1.30.6. | 06_PAVTO TIPO 01
1.30.6.1 | .CHAPISCO ARGAMASSADO EXTERNO | m² | 166.52
1.30.6.2 | .CHAPISCO ARGAMASSADO PARA ESTRUTURA EXTERNO | m² | 122.18
1.30.7. | 07_PAVTO TIPO 02
1.30.7.1 | .CHAPISCO ARGAMASSADO EXTERNO | m² | 162.7
1.30.7.2 | .CHAPISCO ARGAMASSADO PARA ESTRUTURA EXTERNO | m² | 130.72
1.30.8. | 08_PAVTO TIPO 02
1.30.8.1 | .CHAPISCO ARGAMASSADO EXTERNO | m² | 164.12
1.30.8.2 | .CHAPISCO ARGAMASSADO PARA ESTRUTURA EXTERNO | m² | 125.74
1.30.9. | 09_PAVTO TIPO 02
1.30.9.1 | .CHAPISCO ARGAMASSADO EXTERNO | m² | 165.21
1.30.9.2 | .CHAPISCO ARGAMASSADO PARA ESTRUTURA EXTERNO | m² | 125.02
1.30.10. | 10_PAVTO TIPO 02
1.30.10.1 | .CHAPISCO ARGAMASSADO EXTERNO | m² | 164.12
1.30.10.2 | .CHAPISCO ARGAMASSADO PARA ESTRUTURA EXTERNO | m² | 126.37
1.30.11. | 11_PAVTO TIPO 02
1.30.11.1 | .CHAPISCO ARGAMASSADO EXTERNO | m² | 175.44
1.30.11.2 | .CHAPISCO ARGAMASSADO PARA ESTRUTURA EXTERNO | m² | 111.91
1.30.12. | 12_PAVTO TIPO 02
1.30.12.1 | .CHAPISCO ARGAMASSADO EXTERNO | m² | 171.12
1.30.12.2 | .CHAPISCO ARGAMASSADO PARA ESTRUTURA EXTERNO | m² | 115.63
1.30.13. | 13_PAVTO TIPO 02
1.30.13.1 | .CHAPISCO ARGAMASSADO EXTERNO | m² | 169.81
1.30.13.2 | .CHAPISCO ARGAMASSADO PARA ESTRUTURA EXTERNO | m² | 116.56
1.30.14. | 14_PAVTO TIPO 02
1.30.14.1 | .CHAPISCO ARGAMASSADO EXTERNO | m² | 166.55
1.30.14.2 | .CHAPISCO ARGAMASSADO PARA ESTRUTURA EXTERNO | m² | 127.01
1.30.15. | 15_PAVTO TIPO 02
1.30.15.1 | .CHAPISCO ARGAMASSADO EXTERNO | m² | 162.77
1.30.15.2 | .CHAPISCO ARGAMASSADO PARA ESTRUTURA EXTERNO | m² | 124.16
1.30.16. | 16_PAVTO TIPO 02
1.30.16.1 | .CHAPISCO ARGAMASSADO EXTERNO | m² | 166.55
1.30.16.2 | .CHAPISCO ARGAMASSADO PARA ESTRUTURA EXTERNO | m² | 127.01
1.30.17. | 17_PAVTO TIPO 02
1.30.17.1 | .CHAPISCO ARGAMASSADO EXTERNO | m² | 162.77
1.30.17.2 | .CHAPISCO ARGAMASSADO PARA ESTRUTURA EXTERNO | m² | 124.99
1.30.18. | 18_PAVTO TIPO 02
1.30.18.1 | .CHAPISCO ARGAMASSADO EXTERNO | m² | 164.53
1.30.18.2 | .CHAPISCO ARGAMASSADO PARA ESTRUTURA EXTERNO | m² | 127.49
1.30.19. | 19_PAVTO ROOFTOP
1.30.19.1 | .CHAPISCO ARGAMASSADO EXTERNO | m² | 213.78
1.30.19.2 | .CHAPISCO ARGAMASSADO PARA ESTRUTURA EXTERNO | m² | 336.05
1.30.20. | 20_COBERTURA
1.30.20.1 | .CHAPISCO ARGAMASSADO EXTERNO | m² | 390.5
1.30.21. | 21_CASA DE MÁQUINAS
1.30.21.1 | .CHAPISCO ARGAMASSADO EXTERNO | m² | 70.09
1.30.22. | 22_CAIXA D'ÁGUA
1.30.22.1 | .CHAPISCO ARGAMASSADO EXTERNO | m² | 82.94
1.31. | Acabamentos especiais em fachada
1.31.1. | 01_PAVTO TÉRREO
1.31.1.1 | REVESTIMENTO EXTERNO - PORCELANATO PARA FACHADA | m² | 9.4
1.31.2. | 02_GARAGEM 01
1.31.2.1 | MOLDURA PERFIL DE ALUMINIO | m² | 193.41
1.31.2.2 | REVESTIMENTO EXTERNO - PORCELANATO PARA FACHADA | m² | 18.68
1.31.3. | 03_GARAGEM 02
1.31.3.1 | MOLDURA PERFIL DE ALUMINIO | m² | 138.97
1.31.3.2 | REVESTIMENTO EXTERNO - PORCELANATO PARA FACHADA | m² | 18.61
1.31.4. | 04_GARAGEM 03
1.31.4.1 | MOLDURA PERFIL DE ALUMINIO | m² | 139.99
1.31.4.2 | REVESTIMENTO EXTERNO - PORCELANATO PARA FACHADA | m² | 18.61
1.31.5. | 05_GARAGEM 04
1.31.5.1 | 00_GENERICA_PAREDE EXTERNA - DET. ARQUITETONICO EPS 30 cm | m | 68.42
1.31.5.2 | 00_GENERICA_PAREDE EXTERNA - DET. ARQUITETONICO EPS 50 cm | m | 42.28
1.31.5.3 | MOLDURA PERFIL DE ALUMINIO | m² | 133.36
1.31.5.4 | REVESTIMENTO EXTERNO - PAREDE VERDE PARA FACHADA | m² | 64.31
1.31.5.5 | REVESTIMENTO EXTERNO - PORCELANATO PARA FACHADA | m² | 26.06
1.31.6. | 06_PAVTO TIPO 01
1.31.6.1 | MOLDURA DE EPS | m | 4.67
1.31.7. | 07_PAVTO TIPO 02
1.31.7.1 | 00_GENERICA_PAREDE EXTERNA - DET. ARQUITETONICO EPS 30 cm | m | 107.34
1.31.7.2 | MOLDURA DE EPS | m | 5.61
1.31.8. | 08_PAVTO TIPO 02
1.31.8.1 | 00_GENERICA_PAREDE EXTERNA - DET. ARQUITETONICO EPS 30 cm | m | 107.34
1.31.8.2 | MOLDURA DE EPS | m | 4.75
1.31.9. | 09_PAVTO TIPO 02
1.31.9.1 | 00_GENERICA_PAREDE EXTERNA - DET. ARQUITETONICO EPS 30 cm | m | 107.34
1.31.9.2 | MOLDURA DE EPS | m | 5.62
1.31.10. | 10_PAVTO TIPO 02
1.31.10.1 | 00_GENERICA_PAREDE EXTERNA - DET. ARQUITETONICO EPS 30 cm | m | 107.34
1.31.10.2 | MOLDURA DE EPS | m | 4.75
1.31.6. | 11_PAVTO TIPO 02
1.31.11.1 | 00_GENERICA_PAREDE EXTERNA - DET. ARQUITETONICO EPS 30 cm | m | 107.34
1.31.11.2 | MOLDURA DE EPS | m | 5.22
1.31.11.3 | REVESTIMENTO EXTERNO - PORCELANATO PARA FACHADA | m² | 25.14
1.31.7. | 12_PAVTO TIPO 02
1.31.12.1 | 00_GENERICA_PAREDE EXTERNA - DET. ARQUITETONICO EPS 30 cm | m | 107.34
1.31.12.2 | MOLDURA DE EPS | m | 4.75
1.31.12.3 | REVESTIMENTO EXTERNO - PORCELANATO PARA FACHADA | m² | 25.16
1.31.8. | 13_PAVTO TIPO 02
1.31.13.1 | 00_GENERICA_PAREDE EXTERNA - DET. ARQUITETONICO EPS 30 cm | m | 107.34
1.31.13.2 | MOLDURA DE EPS | m | 5.62
1.31.13.3 | REVESTIMENTO EXTERNO - PORCELANATO PARA FACHADA | m² | 25.17
1.31.14. | 14_PAVTO TIPO 02
1.31.14.1 | 00_GENERICA_PAREDE EXTERNA - DET. ARQUITETONICO EPS 30 cm | m | 107.34
1.31.14.2 | MOLDURA DE EPS | m | 4.75
1.31.15. | 15_PAVTO TIPO 02
1.31.15.1 | 00_GENERICA_PAREDE EXTERNA - DET. ARQUITETONICO EPS 30 cm | m | 107.34
1.31.15.2 | MOLDURA DE EPS | m | 5.62
1.31.16. | 16_PAVTO TIPO 02
1.31.16.1 | 00_GENERICA_PAREDE EXTERNA - DET. ARQUITETONICO EPS 30 cm | m | 107.34
1.31.16.2 | MOLDURA DE EPS | m | 4.75
1.31.17. | 17_PAVTO TIPO 02
1.31.17.1 | 00_GENERICA_PAREDE EXTERNA - DET. ARQUITETONICO EPS 30 cm | m | 107.34
1.31.17.2 | MOLDURA DE EPS | m | 5.62
1.31.18. | 18_PAVTO TIPO 02
1.31.18.1 | 00_GENERICA_PAREDE EXTERNA - DET. ARQUITETONICO EPS 30 cm | m | 107.34
1.31.18.2 | MOLDURA DE EPS | m | 5.06
1.31.9. | 19_PAVTO ROOFTOP
1.31.19.1 | 00_GENERICA_PAREDE EXTERNA - DET. ARQUITETONICO EPS 30 cm | m | 85.32
1.31.19.2 | REVESTIMENTO EXTERNO - PASTILHA PARA FACHADA | m² | 15.06
1.31.19.3 | REVESTIMENTO EXTERNO - PEDRA NATURAL PARA FACHADA | m² | 30.58
1.31.19.4 | REVESTIMENTO EXTERNO - PORCELANATO PEDRA NATURAL PARA FACHADA | m² | 18.86
1.31.10. | 20_COBERTURA
1.31.10.1 | REVESTIMENTO EXTERNO - PORCELANATO PARA FACHADA | m² | 390.5
1.31.11. | 21_CASA DE MÁQUINAS
1.31.11.1 | REVESTIMENTO EXTERNO - PORCELANATO PARA FACHADA | m² | 70.09
1.31.12. | 22_CAIXA D'ÁGUA
1.31.12.1 | REVESTIMENTO EXTERNO - PORCELANATO PARA FACHADA | m² | 82.94
1.32. | Reboco externo
1.32.1. | 01_PAVTO TÉRREO
1.32.1.1 | .REBOCO ARGAMASSADO EXTERNO | m² | 861.62
1.32.2. | 02_GARAGEM 01
1.32.2.1 | .REBOCO ARGAMASSADO EXTERNO | m² | 843.28
1.32.3. | 03_GARAGEM 02
1.32.3.1 | .REBOCO ARGAMASSADO EXTERNO | m² | 701.94
1.32.4. | 04_GARAGEM 03
1.32.4.1 | .REBOCO ARGAMASSADO EXTERNO | m² | 701.63
1.32.5. | 05_GARAGEM 04
1.32.5.1 | .REBOCO ARGAMASSADO EXTERNO | m² | 784.98
1.32.6. | 06_PAVTO TIPO 01
1.32.6.1 | .REBOCO ARGAMASSADO EXTERNO | m² | 288.7
1.32.7. | 07_PAVTO TIPO 02
1.32.7.1 | .REBOCO ARGAMASSADO EXTERNO | m² | 293.42
1.32.8. | 08_PAVTO TIPO 02
1.32.8.1 | .REBOCO ARGAMASSADO EXTERNO | m² | 289.86
1.32.9. | 09_PAVTO TIPO 02
1.32.9.1 | .REBOCO ARGAMASSADO EXTERNO | m² | 290.23
1.32.10. | 10_PAVTO TIPO 02
1.32.10.1 | .REBOCO ARGAMASSADO EXTERNO | m² | 290.49
1.32.11. | 11_PAVTO TIPO 02
1.32.11.1 | .REBOCO ARGAMASSADO EXTERNO | m² | 287.36
1.32.12. | 12_PAVTO TIPO 02
1.32.12.1 | .REBOCO ARGAMASSADO EXTERNO | m² | 286.75
1.32.13. | 13_PAVTO TIPO 02
1.32.13.1 | .REBOCO ARGAMASSADO EXTERNO | m² | 286.37
1.32.14. | 14_PAVTO TIPO 02
1.32.14.1 | .REBOCO ARGAMASSADO EXTERNO | m² | 293.56
1.32.15. | 15_PAVTO TIPO 02
1.32.15.1 | .REBOCO ARGAMASSADO EXTERNO | m² | 286.93
1.32.16. | 16_PAVTO TIPO 02
1.32.16.1 | .REBOCO ARGAMASSADO EXTERNO | m² | 293.56
1.32.17. | 17_PAVTO TIPO 02
1.32.17.1 | .REBOCO ARGAMASSADO EXTERNO | m² | 287.76
1.32.18. | 18_PAVTO TIPO 02
1.32.18.1 | .REBOCO ARGAMASSADO EXTERNO | m² | 292.01
1.32.19. | 19_PAVTO ROOFTOP
1.32.19.1 | .REBOCO ARGAMASSADO EXTERNO | m² | 549.84
1.32.20. | 20_COBERTURA
1.32.20.1 | .REBOCO ARGAMASSADO EXTERNO | m² | 390.5
1.32.21. | 21_CASA DE MÁQUINAS
1.32.21.1 | .REBOCO ARGAMASSADO EXTERNO | m² | 70.09
1.32.22. | 22_CAIXA D'ÁGUA
1.32.22.1 | .REBOCO ARGAMASSADO EXTERNO | m² | 82.94
1.33. | Pintura e textura em fachada
1.33.1. | 01_PAVTO TÉRREO
1.33.1.1 | REVESTIMENTO EXTERNO - PINTURA PARA FACHADA, DIVISA VIZINHO | m² | 243.2
1.33.1.2 | REVESTIMENTO EXTERNO - TEXTURA PARA FACHADA, CIMENTO QUEIMADO | m² | 108.42
1.33.1.3 | REVESTIMENTO EXTERNO - TEXTURA PARA FACHADA, COR MARROM | m² | 1.66
1.33.1.4 | REVESTIMENTO EXTERNO - TEXTURA PARA FACHADA, COR PUXADO PARA BEGE | m² | 498.94
1.33.2. | 02_GARAGEM 01
1.33.2.1 | REVESTIMENTO EXTERNO - PINTURA PARA FACHADA, DIVISA VIZINHO | m² | 164.14
1.33.2.2 | REVESTIMENTO EXTERNO - TEXTURA PARA FACHADA, COR MARROM | m² | 520.29
1.33.2.3 | REVESTIMENTO EXTERNO - TEXTURA PARA FACHADA, COR PUXADO PARA BRONZE | m² | 140.17
1.33.3. | 03_GARAGEM 02
1.33.3.1 | REVESTIMENTO EXTERNO - PINTURA PARA FACHADA, DIVISA VIZINHO | m² | 164.06
1.33.3.2 | REVESTIMENTO EXTERNO - TEXTURA PARA FACHADA, COR MARROM | m² | 379.6
1.33.3.3 | REVESTIMENTO EXTERNO - TEXTURA PARA FACHADA, COR PUXADO PARA BRONZE | m² | 139.66
1.33.4. | 04_GARAGEM 03
1.33.4.1 | REVESTIMENTO EXTERNO - PINTURA PARA FACHADA, DIVISA VIZINHO | m² | 164.06
1.33.4.2 | REVESTIMENTO EXTERNO - TEXTURA PARA FACHADA, COR MARROM | m² | 379.63
1.33.4.3 | REVESTIMENTO EXTERNO - TEXTURA PARA FACHADA, COR PUXADO PARA BRONZE | m² | 139.32
1.33.5. | 05_GARAGEM 04
1.33.5.1 | REVESTIMENTO EXTERNO - PINTURA PARA FACHADA, DIVISA VIZINHO | m² | 225.7
1.33.5.2 | REVESTIMENTO EXTERNO - TEXTURA PARA FACHADA, COR MARROM | m² | 380.16
1.33.5.3 | REVESTIMENTO EXTERNO - TEXTURA PARA FACHADA, COR PUXADO PARA BRONZE | m² | 153.06
1.33.6. | 06_PAVTO TIPO 01
1.33.6.1 | REVESTIMENTO EXTERNO - TEXTURA PARA FACHADA, COR MARROM | m² | 51
1.33.6.2 | REVESTIMENTO EXTERNO - TEXTURA PARA FACHADA, COR PUXADO PARA BEGE | m² | 281.08
1.33.7. | 07_PAVTO TIPO 02
1.33.7.1 | REVESTIMENTO EXTERNO - TEXTURA PARA FACHADA, COR MARROM | m² | 87.97
1.33.7.2 | REVESTIMENTO EXTERNO - TEXTURA PARA FACHADA, COR PUXADO PARA BEGE | m² | 274.81
1.33.8. | 08_PAVTO TIPO 02
1.33.8.1 | REVESTIMENTO EXTERNO - TEXTURA PARA FACHADA, COR MARROM | m² | 75.04
1.33.8.2 | REVESTIMENTO EXTERNO - TEXTURA PARA FACHADA, COR PUXADO PARA BEGE | m² | 276.45
1.33.9. | 09_PAVTO TIPO 02
1.33.9.1 | REVESTIMENTO EXTERNO - TEXTURA PARA FACHADA, COR MARROM | m² | 83.6
1.33.9.2 | REVESTIMENTO EXTERNO - TEXTURA PARA FACHADA, COR PUXADO PARA BEGE | m² | 276.01
1.33.10. | 10_PAVTO TIPO 02
1.33.10.1 | REVESTIMENTO EXTERNO - TEXTURA PARA FACHADA, COR MARROM | m² | 75.18
1.33.10.2 | REVESTIMENTO EXTERNO - TEXTURA PARA FACHADA, COR PUXADO PARA BEGE | m² | 277.06
1.33.11. | 11_PAVTO TIPO 02
1.33.11.1 | REVESTIMENTO EXTERNO - TEXTURA PARA FACHADA, COR MARROM | m² | 77.5
1.33.11.2 | REVESTIMENTO EXTERNO - TEXTURA PARA FACHADA, COR PUXADO PARA BEGE | m² | 254.16
1.33.12. | 12_PAVTO TIPO 02
1.33.12.1 | REVESTIMENTO EXTERNO - TEXTURA PARA FACHADA, COR MARROM | m² | 69.86
1.33.12.2 | REVESTIMENTO EXTERNO - TEXTURA PARA FACHADA, COR PUXADO PARA BEGE | m² | 253.53
1.33.13. | 13_PAVTO TIPO 02
1.33.13.1 | REVESTIMENTO EXTERNO - TEXTURA PARA FACHADA, COR MARROM | m² | 82.82
1.33.13.2 | REVESTIMENTO EXTERNO - TEXTURA PARA FACHADA, COR PUXADO PARA BEGE | m² | 247.81
1.33.14. | 14_PAVTO TIPO 02
1.33.14.1 | REVESTIMENTO EXTERNO - TEXTURA PARA FACHADA, COR MARROM | m² | 75.99
1.33.14.2 | REVESTIMENTO EXTERNO - TEXTURA PARA FACHADA, COR PUXADO PARA BEGE | m² | 279.31
1.33.15. | 15_PAVTO TIPO 02
1.33.15.1 | REVESTIMENTO EXTERNO - TEXTURA PARA FACHADA, COR MARROM | m² | 82.77
1.33.15.2 | REVESTIMENTO EXTERNO - TEXTURA PARA FACHADA, COR PUXADO PARA BEGE | m² | 273.54
1.33.16. | 16_PAVTO TIPO 02
1.33.16.1 | REVESTIMENTO EXTERNO - TEXTURA PARA FACHADA, COR MARROM | m² | 75.99
1.33.16.2 | REVESTIMENTO EXTERNO - TEXTURA PARA FACHADA, COR PUXADO PARA BEGE | m² | 279.31
1.33.17. | 17_PAVTO TIPO 02
1.33.17.1 | REVESTIMENTO EXTERNO - TEXTURA PARA FACHADA, COR MARROM | m² | 83.6
1.33.17.2 | REVESTIMENTO EXTERNO - TEXTURA PARA FACHADA, COR PUXADO PARA BEGE | m² | 273.54
1.33.18. | 18_PAVTO TIPO 02
1.33.18.1 | REVESTIMENTO EXTERNO - TEXTURA PARA FACHADA, COR MARROM | m² | 77.84
1.33.18.2 | REVESTIMENTO EXTERNO - TEXTURA PARA FACHADA, COR PUXADO PARA BEGE | m² | 277.19
1.33.19. | 19_PAVTO ROOFTOP
1.33.19.1 | REVESTIMENTO EXTERNO - TEXTURA PARA FACHADA, COR MARROM | m² | 172.95
1.33.19.2 | REVESTIMENTO EXTERNO - TEXTURA PARA FACHADA, COR PUXADO PARA BEGE | m² | 323.17
1.34. | Calçadas e passeios
1.34.1. | 01_PAVTO TÉRREO
1.34.1.1 | REVESTIMENTO - BLOCO DE CONCRETO INTERTRAVADO | m² | 625.62
1.34.1.2 | REVESTIMENTO - BLOCO PODOTATIL | m² | 43.39
1.35. | Paisagismo
1.35.1. | 01_PAVTO TÉRREO
1.35.1.1 | REVESTIMENTO - GRAMA | m² | 116.39
1.35.2. | 06_PAVTO TIPO 01
1.35.2.1 | REVESTIMENTO - GRAMA | m² | 2.16
1.35.3. | 07_PAVTO TIPO 02
1.35.3.1 | REVESTIMENTO - GRAMA | m² | 1.33
1.35.4. | 08_PAVTO TIPO 02
1.35.4.1 | REVESTIMENTO - GRAMA | m² | 1.33
1.35.5. | 09_PAVTO TIPO 02
1.35.5.1 | REVESTIMENTO - GRAMA | m² | 1.99
1.35.6. | 10_PAVTO TIPO 02
1.35.6.1 | REVESTIMENTO - GRAMA | m² | 1.33
1.35.7. | 11_PAVTO TIPO 02
1.35.7.1 | REVESTIMENTO - GRAMA | m² | 1.99
1.35.8. | 12_PAVTO TIPO 02
1.35.8.1 | REVESTIMENTO - GRAMA | m² | 1.33
1.35.9. | 13_PAVTO TIPO 02
1.35.9.1 | REVESTIMENTO - GRAMA | m² | 1.16
1.35.10. | 14_PAVTO TIPO 02
1.35.10.1 | REVESTIMENTO - GRAMA | m² | 2.16
1.35.11. | 15_PAVTO TIPO 02
1.35.11.1 | REVESTIMENTO - GRAMA | m² | 1.16
1.35.12. | 16_PAVTO TIPO 02
1.35.12.1 | REVESTIMENTO - GRAMA | m² | 2.16
1.35.13. | 17_PAVTO TIPO 02
1.35.13.1 | REVESTIMENTO - GRAMA | m² | 1.16
1.35.14. | 18_PAVTO TIPO 02
1.35.14.1 | REVESTIMENTO - GRAMA | m² | 1.33
1.35.15. | 19_PAVTO ROOFTOP
1.35.15.1 | REVESTIMENTO - GRAMA | m² | 14.39

## ESQUADRIAS
Obra | Atlantia
Empresa | H empreendimentos
Revisão | R03 - Valquiria
LEVANTAMENTO ESQUADRIAS
Aplicação | Descrição do Material | Ambiente | Largura (Cm) | Altura (Cm) | Total m2/m | Total un
Porta Madeira | P1 - PORTA DE ABRIR, 1 FOLHA, MADEIRA MACICA, 90 x 210 cm |  | 0.9 | 2.1 | 226.8 | 120
Porta Madeira | P2 - PORTA DE ABRIR, 1 FOLHA, MADEIRA SEMI-OCA, 80 x 210 cm |  | 0.8 | 2.1 | 253.68 | 151
Porta Madeira | P3 - PORTA DE ABRIR, 1 FOLHA, MADEIRA SEMI-OCA, 70 x 210 cm |  | 0.7 | 2.1 | 318.99 | 217
Porta Madeira | PORTA DE CORRER, 1 FOLHA, MADEIRA, 80 x 210 cm |  | 0.8 | 2.1 | 43.68 | 26
Porta Madeira
Porta Madeira
Corrimão Madeira (m) | CORRIMÃO ESCADA_PAREDE - MADEIRA |  |  |  | 265.14
Corrimão Madeira (m)
Corrimão Madeira (m)
Corrimão Madeira (m)
Corrimão Madeira (m)
Corrimão Madeira (m)
Corrimão Madeira (m)
Brise de Madeira (m) | BRISE DE MADEIRA VERTICAL - 140 cm |  | 1.4 |  | 4.02 | 1
Brise de Madeira (m) | BRISE DE MADEIRA VERTICAL - 156 cm |  | 1.56 |  | 17.68 | 1
Brise de Madeira (m) | BRISE DE MADEIRA VERTICAL - 282 cm |  | 2.82 |  | 2.07 | 1
Brise de Madeira (m) | BRISE DE MADEIRA VERTICAL - 291 cm |  | 2.91 |  | 0.21 | 1
Brise de Madeira (m) | BRISE DE MADEIRA VERTICAL - 396 cm |  | 3.96 |  | 24.37 | 1
Brise de Madeira (m) | BRISE DE MADEIRA VERTICAL - 406 cm |  | 4.06 |  | 41.4 | 1
Brise de Madeira (m) | BRISE DE MADEIRA VERTICAL - 71 cm |  | 71 |  | 59.64 | 1
Brise de Madeira (m) | BRISE DE MADEIRA VERTICAL - 96 cm |  | 0.96 |  | 32 | 1
Brise de Madeira (m)
ContraMarco | CONTRAMARCO |  |  |  | 7380.63
ContraMarco
ContraMarco
ContraMarco
ContraMarco
Portões Alumínio
Portões Alumínio
Portões Alumínio
Portões Alumínio
Portas Alumínio | P5 - PORTA DE ABRIR, 1 FOLHA, VIDRO E ALUMINIO, 80 x 210 cm |  | 0.8 | 2.1 | 12.09 | 7
Portas Alumínio | P6 - PORTA DE ABRIR, 1 FOLHA, ALUMINIO VENEZIANA, 60 x 210 cm |  | 0.6 | 2.1 | 1.3 | 1
Portas Alumínio | P7 - PORTAO BASCULANTE, 1 FOLHA, ALUMÍNIO, 400 x 230 cm |  | 4 | 2.3 | 3.06 | 1
Portas Alumínio | P8 - PORTA DE ABRIR, 2 FOLHAS, ALUMINIO VENEZIANA, 140 x 115 cm |  | 1.4 | 1.15 | 1.65 | 1
Portas Alumínio | PE - PORTA DE ABRIR, 1 FOLHA, VIDRO E ALUMINIO, 100 x 230 cm |  | 1 | 2.3 | 2.35 | 1
Portas Alumínio | PJ1 - PORTA DE CORRER, 4 FOLHAS, VIDRO E ALUMÍNIO, 200 x 230 cm |  | 2 | 2.3 | 65.37 | 15
Portas Alumínio | PJ2 - PORTA DE CORRER, 4 FOLHAS, VIDRO E ALUMINIO, 260 x 230 cm |  | 2.6 | 2.3 | 78.68 | 14
Portas Alumínio | PJ3 - PORTA DE CORRER, 4 FOLHAS, VIDRO E ALUMÍNIO, 360 x 230 cm |  | 3.6 | 2.3 | 234.22 | 30
Portas Alumínio | PJ4 - PORTA DE ABRIR, 2 FOLHAS, ALUMÍNIO VENEZIANA, 150 x 210 cm |  | 1.5 | 2.1 | 6.42 | 2
Portas Alumínio | PORTA DE ABRIR, 1 FOLHA + 2 LUZES LATERAIS, ALUMINIO E VIDRO, 526 x 316 cm |  | 5.26 | 3.16 | 16.83 | 1
Portas Alumínio | PORTA DE ABRIR, 1 FOLHA + 2 LUZES LATERAIS, ALUMINIO E VIDRO, 580 x 316 cm |  | 5.8 | 3.16 | 18.64 | 1
Portas Alumínio | PORTA DE ABRIR, 1 FOLHA + 2 LUZES LATERAIS, ALUMINIO E VIDRO, 647 x 316 cm |  | 6.47 | 3.16 | 20.71 | 1
Portas Alumínio | PORTA DE ABRIR, 1 FOLHA + 2 LUZES LATERAIS, ALUMINIO E VIDRO, 724 x 316 cm |  | 7.24 | 3.16 | 23.13 | 1
Portas Alumínio | PORTA DE ABRIR, 1 FOLHA + 2 LUZES LATERAIS, ALUMINIO E VIDRO, 830 x 316 cm |  | 8.3 | 3.16 | 26.57 | 1
Portas Alumínio
Portas Alumínio
Portas Alumínio
Janela/Maxim-ar Alumínio (un) | J10 - JANELA DE CORRER, 4 FOLHAS, ALUMÍNIO E VIDRO, 300 x 120 cm |  | 3 | 1.2 | 95.64 | 29
Janela/Maxim-ar Alumínio (un) | J11 - JANELA FIXA, 1 FOLHA, ALUMÍNIO E VIDRO, 60 x 213 cm |  | 0.6 | 2.13 | 238.36 | 187
Janela/Maxim-ar Alumínio (un) | J12 - JANELA FIXA, 1 FOLHA, ALUMINIO VENEZIANA, 60 x 30 cm |  | 0.6 | 0.3 | 7.94 | 46
Janela/Maxim-ar Alumínio (un) | J13 - JANELA FIXA, 1 FOLHA, ALUMÍNIO VENEZIANA, 60 x 120 cm |  | 0.6 | 1.2 | 19.63 | 29
Janela/Maxim-ar Alumínio (un) | J1 - JANELA MAXIM-AIR, 1 FOLHA, ALUMINIO E VIDRO, 60 x 70 cm |  | 0.6 | 0.7 | 34.8 | 89
Janela/Maxim-ar Alumínio (un) | J2 - JANELA MAXIM-AIR, 1 FOLHA, ALUMÍNIO E VIDRO, 80 x 70 cm |  | 0.8 | 0.7 | 7.67 | 15
Janela/Maxim-ar Alumínio (un) | J3 - JANELA DE CORRER, 2 FOLHAS + PEITORIL FIXO, ALUMÍNIO E VIDRO, 150 x 120 cm |  | 1.5 | 1.2 | 614.29 | 368
Janela/Maxim-ar Alumínio (un) | J4 - JANELA FIXA, 1 FOLHA, ALUMÍNIO E VIDRO, 80 x 80 cm |  | 0.8 | 0.8 | 1.34 | 2
Janela/Maxim-ar Alumínio (un) | J5 - JANELA FIXA, 1 FOLHA, ALUMINIO VENEZIANA, 180 x 95 cm |  | 1.8 | 0.95 | 1.77 | 1
Janela/Maxim-ar Alumínio (un) | J6 - JANELA FIXA, 1 FOLHA, ALUMINIO VENEZIANA, 150 x 100 cm |  | 1.5 | 1 | 1.55 | 1
Janela/Maxim-ar Alumínio (un) | J7 - JANELA FIXA, 1 FOLHA, ALUMÍNIO VENEZIANA, 90 x 185 cm |  | 0.9 | 1.85 | 1.72 | 1
Janela/Maxim-ar Alumínio (un) | J8 - JANELA DE CORRER, 2 FOLHAS + PEITORIL FIXO, ALUMÍNIO E VIDRO, 200 x 120 cm |  | 2 | 1.2 | 121.92 | 55
Janela/Maxim-ar Alumínio (un) | J9 - JANELA DE CORRER, 4 FOLHAS, ALUMÍNIO E VIDRO, 240 x 120 cm |  | 2.4 | 1.2 | 76.64 | 29
Janela/Maxim-ar Alumínio (un) | JANELA FIXA, 1 FOLHA, ALUMÍNIO E VIDRO, 50 x 213 cm |  | 0.5 | 2.13 | 4.26 | 4
Janela/Maxim-ar Alumínio (un) | JANELA FIXA, 1 FOLHA, ALUMÍNIO E VIDRO, 60 x 213 cm |  | 0.6 | 2.13 | 368.23 | 288
Janela/Maxim-ar Alumínio (un) | JANELA FIXA, 1 FOLHA, ALUMÍNIO VENEZIANA, 120 x 80 cm |  | 1.2 | 0.89 | 1 | 1
Janela/Maxim-ar Alumínio (un) | ABERTURA PARA CHURRASQUEIRA, ALUMÍNIO, 60 x 60 cm |  | 0.6 | 0.6 | 1.82 | 6
Janela/Maxim-ar Alumínio (un)
Brise de Alumínio (m2) | Moldura de Alumínio em Fachadas |  | 61.01 | 12.6 | 768.726 | 1
Brise de Alumínio (m2) | Moldura de Alumínio em Fachadas |  | 41.4019 | 12.6 | 521.6639 | 1
Brise de Alumínio (m2)
Brise de Alumínio (m2)
Guarda Corpo Alumínio(m) | GUARDA CORPO DE ALUMÍNIO, H=110 cm |  | 16.34 |  | 16.34 | 1
Guarda Corpo Alumínio(m) | GUARDA-CORPO, VIDRO, 110 cm |  | 250.29 |  | 232.59 | 1
Guarda Corpo Alumínio(m) | GUARDA-CORPO, VIDRO, 120cm |  | 16.05 |  | 16.05 | 1
Guarda Corpo Alumínio(m) | GUARDA-CORPO, VIDRO, 240cm |  | 36.75 |  | 36.75 | 1
Guarda Corpo Alumínio(m) | GUARDA-CORPO, VIDRO, altura a definir |  | 6.89 |  | 6.89 | 1
Guarda Corpo Alumínio(m)
Esquadria de Vidro | PELE DE VIDRO, 116.75 x 316 cm |  | 1.1675 | 3.16 | 3.69 | 1
Esquadria de Vidro | PELE DE VIDRO, 122 x 280 cm |  | 122 | 2.8 | 3.44 | 1
Esquadria de Vidro | PELE DE VIDRO, 150 x 206 cm |  | 1.5 | 2.06 | 3.11 | 1
Esquadria de Vidro | PELE DE VIDRO, 158.5 x 280 cm |  | 1.585 | 2.8 | 9.24 | 1
Esquadria de Vidro | PELE DE VIDRO, 246.5 x 316 cm |  | 2.465 | 3.16 | 20.31 | 1
Esquadria de Vidro | PELE DE VIDRO, 315 x 280 cm |  | 3.15 | 2.8 | 8.83 | 1
Esquadria de Vidro | PELE DE VIDRO, 593.05 x 280 cm |  | 5.935 | 2.8 | 16.63 | 1
Esquadria de Vidro | PELE DE VIDRO, 66 x 316 cm |  | 0.66 | 3.16 | 2.09 | 1
Esquadria de Vidro | Fachada em esquadria de vidro fixo |  |  |  | 906.77 | 1
Esquadria de Vidro
Esquadria de Vidro
Portas/Portões Ferro | PCF-1 - PORTA DE ABRIR, 1 FOLHA, CORTA FOGO, 80 x 210 cm |  | 0.8 | 210 | 840 | 5
Portas/Portões Ferro | PCF-2 - PORTA DE ABRIR, 1 FOLHA, CORTA FOGO, 90 x 210 cm |  | 0.9 | 210 | 6804 | 36
Portas/Portões Ferro | PCF-3 - PORTA DE ABRIR, 1 FOLHA, CORTA FOGO, 100 x 210 cm |  | 1 | 210 | 840 | 4
Portas/Portões Ferro
Janela / Basculhante / Veneziana Ferro (un)
Janela / Basculhante / Veneziana Ferro (un)
Janela / Basculhante / Veneziana Ferro (un)
Janela / Basculhante / Veneziana Ferro (un)
Gradil/Guarda Corpo Ferro (m2)
Gradil/Guarda Corpo Ferro (m2)
Gradil/Guarda Corpo Ferro (m2)
Gradil/Guarda Corpo Ferro (m2)
Corrimão Ferro (m)
Corrimão Ferro (m)
Corrimão Ferro (m)
Corrimão Ferro (m)
Corrimão Inox (m)
Corrimão Inox (m)
Corrimão Inox (m)
Corrimão Inox (m)
Escada Ferro (un)
Escada Ferro (un)
Escada Ferro (un)
[5 empty] | ContraMarco | 7380.63
[5 empty] | Corrimão Madeira (m) | 265.14
[5 empty] | Brise de Madeira (m) | 181.39
[5 empty] | Portas Alumínio | 511.02
[5 empty] | Janela/Maxim-ar Alumínio (un) | 1598.58
[5 empty] | Guarda Corpo Alumínio(m) | 308.62
[5 empty] | Brise de Alumínio (m2) | 1290.3899
[5 empty] | Esquadria de Vidro | 974.11

## LOUÇAS E METAIS
Obra | Atlantia
Empresa | H empreendimentos
Revisão | R03 - Valquiria
LEVANTAMENTO ESQUADRIAS
Aplicação | Descrição do Material | Un. | Total | Qtde/ Pavimento
|  |  |  | Térreo | Garagem G1 | Garagem G2 | Garagem G3 | Garagem G4 | Tipo 01 (1x) | Tipo 02 (11x) | Tipo 03 (01x) | Rooftop |  | Custo do Item | Custo Total
|  |  |  | 1 | 1 | 1 | 1 | 1 | 1 | 11 | 1 | 1
Louças | Banheiro - Bacia Sanitária / Caixa Acoplada | un | 195 | [5 empty] | 15 | 15 | 15 |  |  | 1688.3988 | 329237.766
Louças | Banheiro - Bacia Sanitária PNE | un | 15 | 8 | [7 empty] | 7 |  | 1702.37 | 25535.55
Louças | Banheiro - Cuba de Sobrepor - PNE | un | 0 | [10 empty] | 1732.79 | 0
Louças | Banheiro - Cuba | un | 15 | 8 | [7 empty] | 7 |  | 1732.79 | 25991.85
Louças | Banheiro - Lavatorio / Suspenso | un | 0 | [11 empty] | 0
Louças | Banheiro - Lavatorio PNE | un | 0 | [11 empty] | 0
Louças | Cuba Pia Cozinha - Lazer | un | 4 | [8 empty] | 4 |  | 5845.222 | 23380.888
Louças | Cozinha - Cuba / Inox | un | 0 | [11 empty] | 0
Louças | Cozinha - Cuba Dupla / Inox | un | 0 | [11 empty] | 0
Louças | Cozinha - Pia Sintetica | un | 0 | [11 empty] | 0
Louças | Tanque Louça Suspenso | un | 0 | [11 empty] | 0
Louças | Tanque Louça c/ Coluna | un | 0 | [11 empty] | 0
Louças | Tanque Fibra | un | 0 | [11 empty] | 0
Louças | Tanque Inox | un | 2 | 2 | [9 empty] | 1570.932 | 3141.864
Louças | Mictório Louça | un | 0 | [11 empty] | 0
Louças | Mictório Inox | un | 0 | [11 empty] | 0
Louças | Churrasqueira Pré Frabricada | un | 0 | [11 empty] | 0
Louças | Banheira de Hidromassagem | un | 0 | [11 empty] | 0
Louças |  |  | 0 | [11 empty] | 0
Acabamentos e acessórios | Exastor Mecânico | un | 132 | 8 |  |  |  |  | 9 | 9 | 9 | 7 |  | 900 | 118800
Acabamentos e acessórios | Acessórios de Banheiro/Lavabo | un | 11 | 4 | [7 empty] | 7 |  | 1183.51 | 13018.61
Acabamentos e acessórios | Chuveiro Elétrico | un | 0 | [10 empty] | 660 | 0
Acabamentos e acessórios | Ducha | un | 0 | [10 empty] | 1196.32 | 0
Acabamentos e acessórios | Torneira de Jardins | un | 0 | [10 empty] | 24.61 | 0
Acabamentos e acessórios | Torneira misturador pia cozinha | un | 4 | 0 | 0 | 0 | 0 | 0 | 0 | 0 | 0 | 4 |  | 255.9 | 1023.6
Acabamentos e acessórios | Torneira tanque | un | 2 | 2 | 0 | 0 | 0 | 0 | 0 | 0 | 0 | 0 |  | 154 | 308
Acabamentos e acessórios | Torneira Lavatório mesa | un | 15 | 8 | 0 | 0 | 0 | 0 | 0 | 0 | 0 | 7 |  | 1054.93 | 15823.95
Acabamentos e acessórios | Barra de apoio PNE | un | 120 | 64 | 0 | 0 | 0 | 0 | 0 | 0 | 0 | 56 |  | 84.8 | 10176
Acabamentos e acessórios | Acabamento de Registro Comum | un | 17 | 10 | 0 | 0 | 0 | 0 |  |  |  | 7 | 0 | 240.41 | 4086.97
Acabamentos e acessórios | Acabamento de Registro Pressão | un | 19 | 1 | 1 | 1 | 1 | 1 | 1 | 1 | 1 | 1 | 0 | 493.7 | 9380.3
Acabamentos e acessórios | Sifão ajustável multiuso | un | 21 | 10 | 0 | 0 | 0 | 0 | 0 | 0 | 0 | 11 |  |  | 0 | Está nas composições
Acabamentos e acessórios | Anel de vedação, 100 mm, para saíde de bacia sanitária | un | 210 | 8 | 0 | 0 | 0 | 0 | 15 | 15 | 15 | 7 |  |  | 0 | Está nas composições
Acabamentos e acessórios | Engate/ rabicho flexível inóx 1/2"x40mm | un | 218 | 16 | 0 | 0 | 0 | 0 | 15 | 15 | 15 | 7 |  |  | 0 | Está nas composições
Acabamentos e acessórios | Parafuso niquelado para fixação de bacia sanitária - tamanho S-10 | un | 840 | 32 | 0 | 0 | 0 | 0 | 60 | 60 | 60 | 28 |  |  | 0 | Está nas composições
Acabamentos e acessórios | Válvula de escoamento para lavatório | un | 15 | 8 | 0 | 0 | 0 | 0 | 0 | 0 | 0 | 7 |  |  | 0 | Está nas composições
Acabamentos e acessórios | Válvula de escoamento para Pia | un | 0 | 0 | 0 | 0 | 0 | 0 | 0 | 0 | 0 | 0 |  |  | 0 | Está nas composições
Acabamentos e acessórios | Válvula de escoamento para tanque | un | 2 | 2 | 0 | 0 | 0 | 0 | 0 | 0 | 0 | 0 |  |  | 0 | Está nas composições
Acabamentos e acessórios | Ducha higienica |  | 15 | 8 | 0 | 0 | 0 | 0 |  |  |  | 7 |  | 688.68 | 10330.2
Artefatos de Pedra | Bancada Cozinha | m2 | 12.3193 | [8 empty] | 12.3193 |  | 750 | 9239.475
Artefatos de Pedra | Bancada Banheiros | m2 | 107.2095 | 102.009 | [7 empty] | 5.2005 |  | 750 | 80407.125
Artefatos de Pedra | Bancada Tanque | m2 |  | 2.58 | [9 empty] | 750 | 1935
0
*Cliente Só entrega Louças nas áreas Privativas

## Fundação Profunda
| Projeto | Atlantia
| Empresa | H empreendimentos
| Revisão: | R03 - Valquiria
ESTACAS
ITEM | TIPO | QUANT | DIMENSÕES UNITÁRIAS |  |  |  | TOTAL | ESCAV | BOTA-FORA | CONCRETO |  | QUANTIDADE POR ITEM CA-50 |  |  | TAXA AÇO
|  |  | C. Topo | C. Apoio | Ø peça | H | [5 empty] | 1.5 | 11 | 11 | KG/M3
|  |  | m | m | m | m | m | m3 | m3 | m3 | TIPO | 6.3 | 16 | 20 | 14620
PROJETO: HEP-ATL-BSDE-FUN-0001
FUNDAÇÃO PROFUNDA | Hélice diam 50 cm | 29 |  | 28 | 0.5 | 28 | 812 | 159.4358 | 207.2666 | 159.4358 | 45 MPa | 1657 | 970 | 11993 | 85.6144
FUNDAÇÃO PROFUNDA | Hélice diam 60 cm | 103 |  | 28 | 0.6 | 28 | 2884 | 815.4318 | 1060.0613 | 815.4318 | 45 MPa |  |  |  | 0
TOTAL GERAL | Arrasamento | 132 |  |  |  |  | 3696 | 974.8676 | 1267.3279 | 974.8676 |  | 1657 | 970 | 11993 | 85.6144
OBSERVAÇÕES: |  |  |  |  | Hélice diam 35 cm | 0.35 | 0 |  |  | 0 | 20 MPa
[5 empty] | Hélice diam 40 cm | 0.4 | 0 |  |  | 0 | 25 MPa
[5 empty] | Hélice diam 50 cm | 0.5 | 812 |  |  | 0 | 30 MPa
[5 empty] | Hélice diam 60 cm | 0.6 | 2884 |  |  | 0 | 35 MPa
[5 empty] | Hélice diam 70 cm | 0.7 | 0 |  |  | 0 | 40 MPa
[5 empty] | Hélice diam 80 cm | 0.8 | 0 |  |  | 974.8676 | 45 MPa
[5 empty] | Hélice diam 90 cm | 0.9 | 0 |  |  | 0 | .... MPa
[5 empty] | E.P. Hélice diam 70 cm | 0.7 | 0 |  |  | 0 | .... MPa
[5 empty] | - |  | 0 |  |  | 0 | .... MPa

## Fundação Rasa
|  |  | Projeto: | Atlantia
|  |  | Empresa: | H empreendimentos
|  |  | Revisão: | R03 - Valquiria
FUNDAÇÃO RASA
[5 empty] | Lona | Escavação | Apiolamento | Reaterro | Bota Fora | Lastro brita | Lastro Concreto | Forma | Imperm. | 20 Mpa | 30 Mpa | 35 Mpa | 40 Mpa | 45 Mpa | Total Concreto Projetista
[5 empty] | m2 | m3 | m2 | m3 | m3 | m3 | m3 | m2 | m2 | m3 | m3 | m3 | m3 | m3
|  |  |  | Fundação Rasa |  | 1030.8284 | 394.5314 | 532.3632 | 648.0047 | 0 | 39.4531 | 764.6607 | 950.7883 | 0 | 0 | 19.6 | 0 | 477.6675 | 485.8
|  |  |  | Laje Fundação | 1390.37 | 0 | 0 | 0 | 0 | 69.5185 | 0 | 20.1553 | 1410.5253 | 139.037 | 0 | 0 | 0 | 0
BLOCOS QUADRADOS RETANGULARES
ITEM |  |  |  |  | QUANT | Dimensões Unitárias - m |  |  | Adição |  | Quantidade de Serviços | [11 empty] | Detalhe Típico
[6 empty] | LARGURA | COMPR | ALTURA | largura | altura | Escav | Apiloam | Reaterro | Bota-fora | Lastro |  |  | Fôrma | Imperm | Concreto | Tipo
[6 empty] | A | B | C | m | m | m3 | m2 | m3 | m3 | esp | m3 | m3 | m2 | m2 | m3
PROJETO: | [15 empty] | Brita | Concreto
ATLANTIA-LC-0-TER-BL-01-3 |  |  | B1 |  | 1 | 2.5 | 2.5 | 0.9 | 0.6 |  | 9.61 | 6.25 | 3.985 | 7.3125 | 0.1 |  | 0.625 | 9 | 15.25 | 5.625 | 45 Mpa
ATLANTIA-LC-0-TER-BL-01-3 |  |  | B2 |  | 1 | 2.6 | 0.95 | 0.9 | 0.6 |  | 4.96 | 2.47 | 2.737 | 2.8899 | 0.1 |  | 0.247 | 6.39 | 8.86 | 2.223 | 45 Mpa
ATLANTIA-LC-0-TER-BL-01-3 |  |  | B13 |  | 1 | 2.2 | 0.7 | 0.9 | 0.6 |  | 3.64 | 1.54 | 2.254 | 1.8018 | 0.1 |  | 0.154 | 5.22 | 6.76 | 1.386 | 45 Mpa
ATLANTIA-LC-0-TER-BL-01-3 |  |  | B14 |  | 1 | 0.7 | 0.7 | 0.7 | 0.6 |  | 1.352 | 0.49 | 1.009 | 0.4459 | 0.1 |  | 0.049 | 1.96 | 2.45 | 0.343 | 45 Mpa
ATLANTIA-LC-0-TER-BL-01-3 |  |  | B24 |  | 1 | 3.7 | 2.2 | 1.3 | 1.2 |  | 23.324 | 8.14 | 12.742 | 13.7566 | 0.1 |  | 0.814 | 15.34 | 23.48 | 10.582 | 45 Mpa
ATLANTIA-LC-0-TER-BL-01-3 |  |  | B25 |  | 1 | 3.8 | 0.8 | 1.1 | 1.2 |  | 12 | 3.04 | 8.656 | 4.3472 | 0.1 |  | 0.304 | 10.12 | 13.16 | 3.344 | 45 Mpa
ATLANTIA-LC-0-TER-BL-01-3 |  |  | B26 |  | 0.8 | 2.6 | 0.8 | 1.1 | 1.2 |  | 7.296 | 1.664 | 5.4656 | 2.3795 | 0.1 |  | 0.1664 | 5.984 | 7.3152 | 1.8304 | 45 Mpa
ATLANTIA-LC-0-TER-BL-01-3 |  |  | B27 |  | 1 | 2.6 | 0.8 | 0.9 | 0.6 |  | 4.48 | 2.08 | 2.608 | 2.4336 | 0.1 |  | 0.208 | 6.12 | 8.2 | 1.872 | 45 Mpa
ATLANTIA-LC-0-TER-BL-01-3 |  |  | B28 |  | 1 | 0.7 | 0.7 | 0.7 | 0.6 |  | 1.352 | 0.49 | 1.009 | 0.4459 | 0.1 |  | 0.049 | 1.96 | 2.45 | 0.343 | 45 Mpa
ATLANTIA-LC-0-TER-BL-01-3 |  |  | B29 |  | 1 | 0.7 | 0.7 | 0.7 | 0.6 |  | 1.352 | 0.49 | 1.009 | 0.4459 | 0.1 |  | 0.049 | 1.96 | 2.45 | 0.343 | 45 Mpa
ATLANTIA-LC-0-TER-BL-01-3 |  |  | B31 |  | 1 | 0.7 | 0.7 | 0.7 | 0.6 |  | 1.352 | 0.49 | 1.009 | 0.4459 | 0.1 |  | 0.049 | 1.96 | 2.45 | 0.343 | 45 Mpa
ATLANTIA-LC-0-TER-BL-01-3 |  |  | B34 |  | 1 | 0.7 | 0.7 | 0.7 | 0.6 |  | 1.352 | 0.49 | 1.009 | 0.4459 | 0.1 |  | 0.049 | 1.96 | 2.45 | 0.343 | 45 Mpa
ATLANTIA-LC-0-TER-BL-01-3 |  |  | B36 |  | 1 | 0.7 | 0.7 | 0.7 | 0.6 |  | 1.352 | 0.49 | 1.009 | 0.4459 | 0.1 |  | 0.049 | 1.96 | 2.45 | 0.343 | 45 Mpa
ATLANTIA-LC-0-TER-BL-01-3 |  |  | B37 |  | 1 | 0.7 | 0.7 | 0.7 | 0.6 |  | 1.352 | 0.49 | 1.009 | 0.4459 | 0.1 |  | 0.049 | 1.96 | 2.45 | 0.343 | 45 Mpa
ATLANTIA-LC-0-TER-BL-01-3 |  |  | B38 |  | 1 | 0.7 | 0.7 | 0.7 | 0.6 |  | 1.352 | 0.49 | 1.009 | 0.4459 | 0.1 |  | 0.049 | 1.96 | 2.45 | 0.343 | 45 Mpa
ATLANTIA-LC-0-TER-BL-01-3 |  |  | B39 |  | 1 | 0.7 | 0.7 | 0.7 | 0.6 |  | 1.352 | 0.49 | 1.009 | 0.4459 | 0.1 |  | 0.049 | 1.96 | 2.45 | 0.343 | 45 Mpa
ATLANTIA-LC-0-TER-BL-01-3 |  |  | B40 |  | 1 | 0.7 | 0.7 | 0.7 | 0.6 |  | 1.352 | 0.49 | 1.009 | 0.4459 | 0.1 |  | 0.049 | 1.96 | 2.45 | 0.343 | 45 Mpa
ATLANTIA-LC-0-TER-BL-01-3 |  |  | B41 |  | 1 | 2.72 | 2.36 | 0.9 | 0.6 |  | 9.8272 | 6.4192 | 4.0499 | 7.5105 | 0.1 |  | 0.64192 | 9.144 | 15.5632 | 5.7773 | 45 Mpa
ATLANTIA-LC-0-TER-BL-01-3 |  |  | B42 |  | 1 | 0.8 | 0.8 | 0.9 | 0.6 |  | 1.96 | 0.64 | 1.384 | 0.7488 | 0.1 |  | 0.064 | 2.88 | 3.52 | 0.576 | 45 Mpa
ATLANTIA-LC-0-TER-BL-01-3 |  |  | B43 |  | 1 | 2.2 | 0.7 | 0.9 | 0.6 |  | 3.64 | 1.54 | 2.254 | 1.8018 | 0.1 |  | 0.154 | 5.22 | 6.76 | 1.386 | 45 Mpa
ATLANTIA-LC-0-TER-BL-01-3 |  |  | B44 |  | 1 | 0.8 | 0.8 | 0.7 | 0.6 |  | 1.568 | 0.64 | 1.12 | 0.5824 | 0.1 |  | 0.064 | 2.24 | 2.88 | 0.448 | 45 Mpa
ATLANTIA-LC-0-TER-BL-01-3 |  |  | B45 |  | 1 | 2.72 | 2.36 | 1.1 | 1.2 |  | 16.7462 | 6.4192 | 9.6851 | 9.1795 | 0.1 |  | 0.64192 | 11.176 | 17.5952 | 7.0611 | 45 Mpa
ATLANTIA-LC-0-TER-BL-01-3 |  |  | B46 |  | 1 | 2.6 | 0.8 | 0.9 | 0.6 |  | 4.48 | 2.08 | 2.608 | 2.4336 | 0.1 |  | 0.208 | 6.12 | 8.2 | 1.872 | 45 Mpa
ATLANTIA-LC-0-TER-BL-01-3 |  |  | B47 |  | 1 | 2.2 | 0.7 | 0.9 | 0.6 |  | 3.64 | 1.54 | 2.254 | 1.8018 | 0.1 |  | 0.154 | 5.22 | 6.76 | 1.386 | 45 Mpa
ATLANTIA-LC-0-TER-BL-01-3 |  |  | B48 |  | 1 | 0.86 | 0.86 | 0.9 | 0.6 |  | 2.1316 | 0.7396 | 1.466 | 0.86533 | 0.1 |  | 0.07396 | 3.096 | 3.8356 | 0.66564 | 45 Mpa
ATLANTIA-LC-0-TER-BL-01-3 |  |  | B49 |  | 1 | 1 | 1 | 0.9 | 0.6 |  | 2.56 | 1 | 1.66 | 1.17 | 0.1 |  | 0.1 | 3.6 | 4.6 | 0.9 | 45 Mpa
ATLANTIA-LC-0-TER-BL-01-3 |  |  | B50 |  | 1 | 0.8 | 0.8 | 0.7 | 0.6 |  | 1.568 | 0.64 | 1.12 | 0.5824 | 0.1 |  | 0.064 | 2.24 | 2.88 | 0.448 | 45 Mpa
ATLANTIA-LC-0-TER-BL-01-3 |  |  | B51 |  | 1 | 0.96 | 0.96 | 0.9 | 0.6 |  | 2.4336 | 0.9216 | 1.6042 | 1.0783 | 0.1 |  | 0.09216 | 3.456 | 4.3776 | 0.82944 | 45 Mpa
ATLANTIA-LC-0-TER-BL-01-3 |  |  | B52 |  | 1 | 0.8 | 0.8 | 0.9 | 0.6 |  | 1.96 | 0.64 | 1.384 | 0.7488 | 0.1 |  | 0.064 | 2.88 | 3.52 | 0.576 | 45 Mpa
ATLANTIA-LC-0-TER-BL-01-3 |  |  | B53 |  | 1 | 0.8 | 0.8 | 0.7 | 0.6 |  | 1.568 | 0.64 | 1.12 | 0.5824 | 0.1 |  | 0.064 | 2.24 | 2.88 | 0.448 | 45 Mpa
ATLANTIA-LC-0-TER-BL-01-3 |  |  | B3-17 |  | 1 | 5 | 3.4 | 1.8 | 1.2 |  | 54.188 | 17 | 23.588 | 39.78 | 0.1 |  | 1.7 | 30.24 | 47.24 | 30.6 | 45 Mpa
ATLANTIA-LC-0-TER-BL-01-3 |  |  | B5-19 |  | 1 | 4.4 | 3.92 | 1.65 | 1.2 |  | 50.176 | 17.248 | 21.7168 | 36.997 | 0.1 |  | 1.7248 | 27.456 | 44.704 | 28.4592 | 45 Mpa
ATLANTIA-LC-0-TER-BL-01-3 |  |  | B6-20 |  | 1 | 5 | 3.92 | 1.8 | 1.2 |  | 60.3136 | 19.6 | 25.0336 | 45.864 | 0.1 |  | 1.96 | 32.112 | 51.712 | 35.28 | 45 Mpa
ATLANTIA-LC-0-TER-BL-01-3 |  |  | B7-21 |  | 1 | 4 | 3.92 | 1.8 | 1.2 |  | 50.5856 | 15.68 | 22.3616 | 36.6912 | 0.1 |  | 1.568 | 28.512 | 44.192 | 28.224 | 45 Mpa
ATLANTIA-LC-0-TER-BL-01-3 |  |  | B8-22 |  | 1 | 5 | 2.6 | 1.7 | 1.2 |  | 42.408 | 13 | 20.308 | 28.73 | 0.1 |  | 1.3 | 25.84 | 38.84 | 22.1 | 45 Mpa
ATLANTIA-LC-0-TER-BL-01-3 |  |  | B1-15 |  | 1 | 4.4 | 4.4 | 1.85 | 1.2 |  | 61.152 | 19.36 | 25.336 | 46.5608 | 0.1 |  | 1.936 | 32.56 | 51.92 | 35.816 | 45 Mpa
ATLANTIA-LC-0-TER-BL-01-3 |  |  | B10-23-30 |  | 1 | 8.31 | 4.4 | 2.65 | 1.2 |  | 146.454 | 36.564 | 49.5594 | 125.963 | 0.1 |  | 3.6564 | 67.363 | 103.927 | 96.8946 | 45 Mpa
ATLANTIA-LC-0-TER-BL-01-3 | [8 empty] | 0.6 |  | 0 | 0 | 0 | 0 | 0.1 |  | 0 | 0 | 0 | 0 | 45 Mpa
TOTAL GERAL - BLOCOS QUADRADOS RETANGULARES | [10 empty] | 598.1898 | 192.3956 | 268.1502 | 429.0516 |  | 0 | 19.2396 | 381.369 | 573.4318 | 330.0397
BLOCOS TRIANGULARES | [22 empty] | Detalhe Típico
ITEM |  | QUANT | LADO 1 DO BLOCO | LADO 2 DO BLOCO | LADO 3 DO BLOCO | LADO 4 DO BLOCO | LADO 5 DO BLOCO | ALTURA DO BLOCO | Adição |  | Quantidade de Serviços
|  | R | h1 + h2 | h2 | B | b2 | b1 | Hb | largura | altura | Escav | Apiloam | Reaterro | Bota-fora | Lastro |  |  | Fôrma | Imperm | Concreto | Tipo
|  | UD | m | m | m | m | m | m | m | m | m3 | m2 | m3 | m3 | esp | m3 | m3 | m2 | m2 | m3
PROJETO: | [15 empty] | Brita | Concreto
ATLANTIA-LC-0-TER-BL-01-3 | B32=B33=B41=B45 | 4 | 2.36 | 0.4 | 2.725 | 1.8 | 0.46 | 0.9 | 0.6 |  | 39.368 | 16.1052 | 24.8733 | 18.8431 | 0.1 |  | 1.6105 | 28.837 |  | 14.4947 | 45 Mpa
ATLANTIA-LC-0-TER-BL-01-3 | B9 | 1 | 2.4 | 0.42 | 2.77 | 1.8 | 0.49 | 1.1 | 0.6 |  | 12.132 | 4.1871 | 7.5262 | 5.9876 | 0.1 |  | 0.41871 | 8.9569 |  | 4.6058 | 45 Mpa
ATLANTIA-LC-0-TER-BL-01-3 | B35 | 1 | 2.46 | 0.475 | 2.835 | 2.32 | 0.51 | 1.1 | 0.6 |  | 12.6133 | 4.5442 | 7.6147 | 6.4982 | 0.1 |  | 0.45442 | 9.3625 |  | 4.9986 | 45 Mpa
ATLANTIA-LC-0-TER-BL-01-3 | B12-16 | 1 | 2.36 | 0.4 | 4.525 | 4.06 | 2.26 | 1.6 | 0.6 |  | 25.789 | 8.3663 | 12.4029 | 17.4019 | 0.1 |  | 0.83663 | 18.8362 |  | 13.3861 | 45 Mpa
ATLANTIA-LC-0-TER-BL-01-3 | B4-18 | 1 | 4.96 | 0.8 | 4.48 | 2.33 | 2.33 | 1.65 | 0.6 |  | 49.4284 | 16.8888 | 21.5619 | 36.2265 | 0.1 |  | 1.6889 | 26.29 |  | 27.8665 | 45 Mpa
[9 empty] | 0.6 |  | 0 | 0 | 0 | 0 | 0.1 |  | 0 | 0 |  | 0 | 45 Mpa
[9 empty] | 0.6 |  | 0 | 0 | 0 | 0 | 0.1 |  | 0 | 0 |  | 0 | 45 Mpa
[9 empty] | 0.6 |  | 0 | 0 | 0 | 0 | 0.1 |  | 0 | 0 |  | 0 | 45 Mpa
[9 empty] | 0.6 |  | 0 | 0 | 0 | 0 | 0.1 |  | 0 | 0 |  | 0 | 45 Mpa
[9 empty] | 0.6 |  | 0 | 0 | 0 | 0 | 0.1 |  | 0 | 0 |  | 0 | 45 Mpa
TOTAL GERAL - BLOCOS TRIANGULARES | [10 empty] | 139.3307 | 50.0916 | 73.979 | 84.9573 |  | 0 | 5.0092 | 92.2826 | 0 | 65.3517
SAPATAS | [22 empty] | Detalhe Típico
ITEM |  | Quant. | Dimensões Unitárias - m | [5 empty] | Adição |  | Quantidade de Serviços
|  |  | A | B | H0 | C | D | H1 | largura | altura | Escav | Apiloam | Reaterro | Bota-fora | Lastro |  |  | Fôrma | Imperm | Concreto | Tipo
|  |  | m | m | m | m | m | m | m | m | m3 | m2 | m3 | m3 | esp | m3 | m3 | m2 | m2 | m3
PROJETO: | [15 empty] | Brita | Concreto | 0 |  | 0
[9 empty] | 0.6 |  | 0 | 0 | 0 | 0 | 0.1 |  | 0 | 0 |  | 0 | 45 Mpa
[9 empty] | 0.6 |  | 0 | 0 | 0 | 0 | 0.1 |  | 0 | 0 |  | 0 | 45 Mpa
[9 empty] | 0.6 |  | 0 | 0 | 0 | 0 | 0.1 |  | 0 | 0 |  | 0 | 45 Mpa
[9 empty] | 0.6 |  | 0 | 0 | 0 | 0 | 0.1 |  | 0 | 0 |  | 0 | 45 Mpa
[9 empty] | 0.6 |  | 0 | 0 | 0 | 0 | 0.1 |  | 0 | 0 |  | 0 | 45 Mpa
[9 empty] | 0.6 |  | 0 | 0 | 0 | 0 | 0.1 |  | 0 | 0 |  | 0 | 45 Mpa
[9 empty] | 0.6 |  | 0 | 0 | 0 | 0 | 0.1 |  | 0 | 0 |  | 0 | 45 Mpa
[9 empty] | 0.6 |  | 0 | 0 | 0 | 0 | 0.1 |  | 0 | 0 |  | 0 | 45 Mpa
[9 empty] | 0.6 |  | 0 | 0 | 0 | 0 | 0.1 |  | 0 | 0 |  | 0 | 45 Mpa
[9 empty] | 0.6 |  | 0 | 0 | 0 | 0 | 0.1 |  | 0 | 0 |  | 0 | 45 Mpa
TOTAL GERAL - SAPATAS | [10 empty] | 0 | 0 | 0 | 0 |  | 0 | 0 | 0 | 0 | 0
Vol. tronco pirâmide = (H2/6) * [ (A*B) + (C*D) + (A+C)*(B+D) ]
VIGAS FUNDAÇÃO
ITEM |  |  |  | Quant. | Dimensões Unitárias - m |  |  |  | Adição |  | Quantidade de Serviços
[5 empty] | LARG | COMP | ALT |  | largura | altura | Escav | Apiloam | Reaterro | Bota-fora | Lastro |  |  | Fôrma | Imperm | Concreto | Tipo
[5 empty] | A | C | B | lados | m | m | m3 | m2 | m3 | m3 | esp | m3 | m3 | m2 | m2 | m3
PROJETO: | [15 empty] | Brita | Concreto
ATLANTIA-FO-0-TER-PB-01-0 |  |  | V1 | 1 | 32.025 | 0.17 | 0.6 | 2 | 0.6 |  | 3.3277 | 5.4443 | 0.0612 | 4.2465 | 0.1 |  | 0.54443 | 0.204 | 5.6482 | 3.2666 | 45 Mpa
ATLANTIA-FO-0-TER-PB-01-0 |  |  | V2 | 1 | 17.365 | 0.17 | 0.6 | 2 | 0.6 |  | 1.8324 | 2.952 | 0.0612 | 2.3026 | 0.1 |  | 0.2952 | 0.204 | 3.1561 | 1.7712 | 45 Mpa
ATLANTIA-FO-0-TER-PB-01-0 |  |  | V3 | 1 | 2.6 | 0.17 | 0.26 | 2 | 0.6 |  | 0.14144 | 0.442 | 0.02652 | 0.1494 | 0.1 |  | 0.0442 | 0.0884 | 0.5304 | 0.11492 | 45 Mpa
ATLANTIA-FO-0-TER-PB-01-0 |  |  | V4 | 1 | 4.18 | 0.5 | 0.75 | 2 | 0.6 |  | 1.7925 | 2.09 | 0.225 | 2.0377 | 0.1 |  | 0.209 | 0.75 | 2.84 | 1.5675 | 45 Mpa
ATLANTIA-FO-0-TER-PB-01-0 |  |  | V5 | 1 | 1.09 | 0.17 | 0.48 | 2 | 0.6 |  | 0.1379 | 0.1853 | 0.04896 | 0.11563 | 0.1 |  | 0.01853 | 0.1632 | 0.3485 | 0.088944 | 45 Mpa
ATLANTIA-FO-0-TER-PB-01-0 |  |  | V5 | 1 | 1.395 | 0.17 | 0.26 | 2 | 0.6 |  | 0.088179 | 0.23715 | 0.02652 | 0.080157 | 0.1 |  | 0.023715 | 0.0884 | 0.32555 | 0.061659 | 45 Mpa
ATLANTIA-FO-0-TER-PB-01-0 |  |  | V6 | 1 | 4.68 | 0.17 | 0.6 | 2 | 0.6 |  | 0.53856 | 0.7956 | 0.0612 | 0.62057 | 0.1 |  | 0.07956 | 0.204 | 0.9996 | 0.47736 | 45 Mpa
ATLANTIA-FO-0-TER-PB-01-0 |  |  | V7 | 1 | 5.87 | 0.12 | 1.6 | 2 | 1.2 |  | 1.3574 | 0.7044 | 0.2304 | 1.4652 | 0.1 |  | 0.07044 | 0.384 | 1.0884 | 1.127 | 45 Mpa
ATLANTIA-FO-0-TER-PB-01-0 |  |  | V8 | 1 | 5.93 | 0.17 | 0.6 | 2 | 0.6 |  | 0.66606 | 1.0081 | 0.0612 | 0.78632 | 0.1 |  | 0.10081 | 0.204 | 1.2121 | 0.60486 | 45 Mpa
ATLANTIA-FO-0-TER-PB-01-0 |  |  | V9 | 1 | 4.705 | 0.17 | 0.6 | 2 | 0.6 |  | 0.54111 | 0.79985 | 0.0612 | 0.62388 | 0.1 |  | 0.079985 | 0.204 | 1.0039 | 0.47991 | 45 Mpa
ATLANTIA-FO-0-TER-PB-01-0 |  |  | V10 | 1 | 4.695 | 0.17 | 0.6 | 2 | 0.6 |  | 0.54009 | 0.79815 | 0.0612 | 0.62256 | 0.1 |  | 0.079815 | 0.204 | 1.0022 | 0.47889 | 45 Mpa
ATLANTIA-FO-0-TER-PB-01-0 |  |  | V11 | 1 | 3 | 0.12 | 0.6 | 2 | 0.6 |  | 0.2592 | 0.36 | 0.0432 | 0.2808 | 0.1 |  | 0.036 | 0.144 | 0.504 | 0.216 | 45 Mpa
ATLANTIA-FO-0-TER-PB-01-0 |  |  | V12 | 1 | 5.63 | 0.12 | 1.6 | 2 | 1.2 |  | 1.3114 | 0.6756 | 0.2304 | 1.4052 | 0.1 |  | 0.06756 | 0.384 | 1.0596 | 1.081 | 45 Mpa
ATLANTIA-FO-0-TER-PB-01-0 |  |  | V13 | 1 | 10 | 0.12 | 0.6 | 2 | 0.6 |  | 0.7632 | 1.2 | 0.0432 | 0.936 | 0.1 |  | 0.12 | 0.144 | 1.344 | 0.72 | 45 Mpa
ATLANTIA-FO-0-TER-PB-01-0 |  |  | V14 | 1 | 2.615 | 0.12 | 0.48 | 2 | 0.6 |  | 0.18518 | 0.3138 | 0.03456 | 0.19581 | 0.1 |  | 0.03138 | 0.1152 | 0.429 | 0.15062 | 45 Mpa
ATLANTIA-FO-0-TER-PB-01-0 |  |  | V15 | 1 | 3.905 | 0.5 | 0.75 | 2 | 0.6 |  | 1.6894 | 1.9525 | 0.225 | 1.9037 | 0.1 |  | 0.19525 | 0.75 | 2.7025 | 1.4644 | 45 Mpa
ATLANTIA-FO-0-TER-PB-01-0 |  |  | V16 | 1 | 6.3 | 0.12 | 0.6 | 2 | 0.6 |  | 0.4968 | 0.756 | 0.0432 | 0.58968 | 0.1 |  | 0.0756 | 0.144 | 0.9 | 0.4536 | 45 Mpa
ATLANTIA-FO-0-TER-PB-01-0 |  |  | V17 | 1 | 9.335 | 0.12 | 0.6 | 2 | 0.6 |  | 0.71532 | 1.1202 | 0.0432 | 0.87376 | 0.1 |  | 0.11202 | 0.144 | 1.2642 | 0.67212 | 45 Mpa
ATLANTIA-FO-0-TER-PB-01-0 |  |  | V18 | 1 | 4.19 | 0.12 | 0.48 | 2 | 0.6 |  | 0.2759 | 0.5028 | 0.03456 | 0.31375 | 0.1 |  | 0.05028 | 0.1152 | 0.618 | 0.24134 | 45 Mpa
ATLANTIA-FO-0-TER-PB-01-0 |  |  | V19 | 1 | 3.425 | 0.17 | 0.6 | 2 | 0.6 |  | 0.41055 | 0.58225 | 0.0612 | 0.45416 | 0.1 |  | 0.058225 | 0.204 | 0.78625 | 0.34935 | 45 Mpa
ATLANTIA-FO-0-TER-PB-01-0 |  |  | V20 | 1 | 4.485 | 0.5 | 0.75 | 2 | 0.6 |  | 1.9069 | 2.2425 | 0.225 | 2.1864 | 0.1 |  | 0.22425 | 0.75 | 2.9925 | 1.6819 | 45 Mpa
ATLANTIA-FO-0-TER-PB-01-0 |  |  | V21 | 1 | 4.485 | 0.17 | 0.6 | 2 | 0.6 |  | 0.51867 | 0.76245 | 0.0612 | 0.59471 | 0.1 |  | 0.076245 | 0.204 | 0.96645 | 0.45747 | 45 Mpa
ATLANTIA-FO-0-TER-PB-01-0 |  |  | V22 | 1 | 20.1 | 0.17 | 0.6 | 2 | 0.6 |  | 2.1114 | 3.417 | 0.0612 | 2.6653 | 0.1 |  | 0.3417 | 0.204 | 3.621 | 2.0502 | 45 Mpa
ATLANTIA-FO-0-TER-PB-01-0 |  |  | V23 | 1 | 13.91 | 0.17 | 0.6 | 2 | 0.6 |  | 1.48 | 2.3647 | 0.0612 | 1.8445 | 0.1 |  | 0.23647 | 0.204 | 2.5687 | 1.4188 | 45 Mpa
ATLANTIA-FO-0-TER-PB-01-0 |  |  | V24 | 1 | 4.605 | 0.25 | 0.6 | 2 | 0.6 |  | 0.78075 | 1.1513 | 0.09 | 0.89798 | 0.1 |  | 0.11513 | 0.3 | 1.4513 | 0.69075 | 45 Mpa
ATLANTIA-FO-0-TER-PB-01-0 |  |  | V25 | 1 | 4.76 | 0.17 | 0.6 | 2 | 0.6 |  | 0.54672 | 0.8092 | 0.0612 | 0.63118 | 0.1 |  | 0.08092 | 0.204 | 1.0132 | 0.48552 | 45 Mpa
ATLANTIA-FO-0-TER-PB-01-0 |  |  | V26 | 1 | 2.775 | 0.17 | 0.6 | 2 | 0.6 |  | 0.34425 | 0.47175 | 0.0612 | 0.36796 | 0.1 |  | 0.047175 | 0.204 | 0.67575 | 0.28305 | 45 Mpa
ATLANTIA-FO-0-TER-PB-01-0 |  |  | V27 | 1 | 4.905 | 0.3 | 0.6 | 2 | 0.6 |  | 0.9909 | 1.4715 | 0.108 | 1.1478 | 0.1 |  | 0.14715 | 0.36 | 1.8315 | 0.8829 | 45 Mpa
ATLANTIA-FO-0-TER-PB-01-0 |  |  | V28 | 1 | 1.1135 | 0.3 | 1 | 2 | 0.6 |  | 0.51405 | 0.33405 | 0.18 | 0.43426 | 0.1 |  | 0.033405 | 0.6 | 0.93405 | 0.33405 | 45 Mpa
ATLANTIA-FO-0-TER-PB-01-0 |  |  | V29 | 1 | 5.31 | 0.3 | 0.6 | 2 | 0.6 |  | 1.0638 | 1.593 | 0.108 | 1.2425 | 0.1 |  | 0.1593 | 0.36 | 1.953 | 0.9558 | 45 Mpa
ATLANTIA-FO-0-TER-PB-01-0 |  |  | V30 | 1 | 1.085 | 0.3 | 1 | 2 | 0.6 |  | 0.5055 | 0.3255 | 0.18 | 0.42315 | 0.1 |  | 0.03255 | 0.6 | 0.9255 | 0.3255 | 45 Mpa
ATLANTIA-FO-0-TER-PB-01-0 |  |  | V31 | 1 | 19.125 | 0.12 | 0.3 | 2 | 0.6 |  | 0.7101 | 2.295 | 0.0216 | 0.89505 | 0.1 |  | 0.2295 | 0.072 | 2.367 | 0.6885 | 45 Mpa
ATLANTIA-FO-0-TER-PB-01-0 |  |  | V32 | 1 | 1.1135 | 0.3 | 1 | 2 | 0.6 |  | 0.51405 | 0.33405 | 0.18 | 0.43426 | 0.1 |  | 0.033405 | 0.6 | 0.93405 | 0.33405 | 45 Mpa
ATLANTIA-FO-0-TER-PB-01-0 |  |  | V33 | 1 | 1.1135 | 0.3 | 1 | 2 | 0.6 |  | 0.51405 | 0.33405 | 0.18 | 0.43426 | 0.1 |  | 0.033405 | 0.6 | 0.93405 | 0.33405 | 45 Mpa
ATLANTIA-FO-0-TER-PB-01-0 |  |  | V34 | 1 | 7.505 | 0.3 | 0.6 | 2 | 0.6 |  | 1.4589 | 2.2515 | 0.108 | 1.7562 | 0.1 |  | 0.22515 | 0.36 | 2.6115 | 1.3509 | 45 Mpa
ATLANTIA-FO-0-TER-PB-01-0 |  |  | V35 | 1 | 1.035 | 0.3 | 0.6 | 2 | 0.6 |  | 0.2943 | 0.3105 | 0.108 | 0.24219 | 0.1 |  | 0.03105 | 0.36 | 0.6705 | 0.1863 | 45 Mpa
ATLANTIA-FO-0-TER-PB-01-0 |  |  | V36 | 1 | 2.07 | 0.12 | 0.3 | 2 | 0.6 |  | 0.09612 | 0.2484 | 0.0216 | 0.096876 | 0.1 |  | 0.02484 | 0.072 | 0.3204 | 0.07452 | 45 Mpa
ATLANTIA-FO-0-TER-PB-01-0 |  |  | V37 | 1 | 4.525 | 0.3 | 0.6 | 2 | 0.6 |  | 0.9225 | 1.3575 | 0.108 | 1.0589 | 0.1 |  | 0.13575 | 0.36 | 1.7175 | 0.8145 | 45 Mpa
ATLANTIA-FO-0-TER-PB-01-0 |  |  | V38 | 1 | 1.92 | 0.3 | 1 | 2 | 0.6 |  | 0.756 | 0.576 | 0.18 | 0.7488 | 0.1 |  | 0.0576 | 0.6 | 1.176 | 0.576 | 45 Mpa
ATLANTIA-FO-0-TER-PB-01-0 |  |  | V39 | 1 | 1.83 | 0.12 | 0.6 | 2 | 0.6 |  | 0.17496 | 0.2196 | 0.0432 | 0.17129 | 0.1 |  | 0.02196 | 0.144 | 0.3636 | 0.13176 | 45 Mpa
ATLANTIA-FO-0-TER-PB-01-0 |  |  | V40 | 1 | 2.33 | 0.12 | 0.6 | 2 | 0.6 |  | 0.21096 | 0.2796 | 0.0432 | 0.21809 | 0.1 |  | 0.02796 | 0.144 | 0.4236 | 0.16776 | 45 Mpa
ATLANTIA-FO-0-TER-PB-01-0 |  |  | V41 | 1 | 1.73 | 0.12 | 1.6 | 2 | 1.2 |  | 0.56256 | 0.2076 | 0.2304 | 0.43181 | 0.1 |  | 0.02076 | 0.384 | 0.5916 | 0.33216 | 45 Mpa
ATLANTIA-FO-0-TER-PB-01-0 |  |  | V42 | 1 | 2.31 | 0.12 | 0.3 | 2 | 0.6 |  | 0.10476 | 0.2772 | 0.0216 | 0.10811 | 0.1 |  | 0.02772 | 0.072 | 0.3492 | 0.08316 | 45 Mpa
ATLANTIA-FO-0-TER-PB-01-0 |  |  | V43 | 1 | 5.855 | 0.5 | 0.75 | 2 | 0.6 |  | 2.4206 | 2.9275 | 0.225 | 2.8543 | 0.1 |  | 0.29275 | 0.75 | 3.6775 | 2.1956 | 45 Mpa
ATLANTIA-FO-0-TER-PB-01-0 |  |  | V44 | 1 | 1.73 | 0.12 | 1.6 | 2 | 1.2 |  | 0.56256 | 0.2076 | 0.2304 | 0.43181 | 0.1 |  | 0.02076 | 0.384 | 0.5916 | 0.33216 | 45 Mpa
ATLANTIA-FO-0-TER-PB-01-0 |  |  | V45 | 1 | 4.325 | 0.5 | 0.75 | 2 | 0.6 |  | 1.8469 | 2.1625 | 0.225 | 2.1084 | 0.1 |  | 0.21625 | 0.75 | 2.9125 | 1.6219 | 45 Mpa
ATLANTIA-FO-0-TER-PB-01-0 |  |  | V46 | 1 | 1.45 | 0.12 | 0.3 | 2 | 0.6 |  | 0.0738 | 0.174 | 0.0216 | 0.06786 | 0.1 |  | 0.0174 | 0.072 | 0.246 | 0.0522 | 45 Mpa
ATLANTIA-FO-0-TER-PB-01-0 |  |  | V47 | 1 | 5.855 | 0.12 | 0.6 | 2 | 0.6 |  | 0.46476 | 0.7026 | 0.0432 | 0.54803 | 0.1 |  | 0.07026 | 0.144 | 0.8466 | 0.42156 | 45 Mpa
ATLANTIA-FO-0-TER-PB-01-0 |  |  | V48 | 1 | 7.675 | 0.5 | 0.75 | 2 | 0.6 |  | 3.1031 | 3.8375 | 0.225 | 3.7416 | 0.1 |  | 0.38375 | 0.75 | 4.5875 | 2.8781 | 45 Mpa
ATLANTIA-FO-0-TER-PB-01-0 |  |  | V49 | 1 | 1.695 | 0.5 | 1 | 2 | 0.6 |  | 1.1475 | 0.8475 | 0.3 | 1.1018 | 0.1 |  | 0.08475 | 1 | 1.8475 | 0.8475 | 45 Mpa
ATLANTIA-FO-0-TER-PB-01-0 |  |  | V50 | 1 | 4.525 | 0.12 | 0.6 | 2 | 0.6 |  | 0.369 | 0.543 | 0.0432 | 0.42354 | 0.1 |  | 0.0543 | 0.144 | 0.687 | 0.3258 | 45 Mpa
ATLANTIA-FO-0-TER-PB-01-0 |  |  | V51 | 1 | 4.315 | 0.5 | 0.75 | 2 | 0.6 |  | 1.8431 | 2.1575 | 0.225 | 2.1036 | 0.1 |  | 0.21575 | 0.75 | 2.9075 | 1.6181 | 45 Mpa
ATLANTIA-FO-0-TER-PB-01-0 |  |  | V52 | 1 | 1.33 | 0.12 | 0.75 | 2 | 0.6 |  | 0.1737 | 0.1596 | 0.054 | 0.15561 | 0.1 |  | 0.01596 | 0.18 | 0.3396 | 0.1197 | 45 Mpa
ATLANTIA-FO-0-TER-PB-01-0 |  |  | V53 | 1 | 1.07 | 0.3 | 1 | 2 | 0.6 |  | 0.501 | 0.321 | 0.18 | 0.4173 | 0.1 |  | 0.0321 | 0.6 | 0.921 | 0.321 | 45 Mpa
ATLANTIA-FO-0-TER-PB-01-0 |  |  | V54 | 1 | 3.13 | 0.12 | 0.48 | 2 | 0.6 |  | 0.21485 | 0.3756 | 0.03456 | 0.23437 | 0.1 |  | 0.03756 | 0.1152 | 0.4908 | 0.18029 | 45 Mpa
ATLANTIA-FO-0-TER-PB-01-0 |  |  | V55 | 1 | 4.11 | 0.5 | 0.75 | 2 | 0.6 |  | 1.7662 | 2.055 | 0.225 | 2.0036 | 0.1 |  | 0.2055 | 0.75 | 2.805 | 1.5412 | 45 Mpa
ATLANTIA-FO-0-TER-PB-01-0 |  |  | V56 | 1 | 4.1 | 0.12 | 0.75 | 2 | 0.6 |  | 0.423 | 0.492 | 0.054 | 0.4797 | 0.1 |  | 0.0492 | 0.18 | 0.672 | 0.369 | 45 Mpa
ATLANTIA-FO-0-TER-PB-01-0 |  |  | V57 | 1 | 9.195 | 0.17 | 0.6 | 2 | 0.6 |  | 0.99909 | 1.5632 | 0.0612 | 1.2193 | 0.1 |  | 0.15632 | 0.204 | 1.7672 | 0.93789 | 45 Mpa
ATLANTIA-FO-0-TER-PB-01-0 |  |  | V58 | 1 | 36.905 | 0.17 | 0.6 | 2 | 0.6 |  | 3.8255 | 6.2739 | 0.0612 | 4.8936 | 0.1 |  | 0.62739 | 0.204 | 6.4779 | 3.7643 | 45 Mpa
ATLANTIA-FO-0-TER-PB-01-0 |  |  | V59 | 1 | 3.825 | 0.17 | 0.6 | 2 | 0.6 |  | 0.45135 | 0.65025 | 0.0612 | 0.5072 | 0.1 |  | 0.065025 | 0.204 | 0.85425 | 0.39015 | 45 Mpa
ATLANTIA-FO-0-TER-PB-01-0 |  |  | V60 | 1 | 12.575 | 0.17 | 0.6 | 2 | 0.6 |  | 1.3438 | 2.1378 | 0.0612 | 1.6674 | 0.1 |  | 0.21378 | 0.204 | 2.3418 | 1.2826 | 45 Mpa
ATLANTIA-FO-0-TER-PB-01-0 |  |  | V61 | 1 | 3.055 | 0.17 | 0.6 | 2 | 0.6 |  | 0.37281 | 0.51935 | 0.0612 | 0.40509 | 0.1 |  | 0.051935 | 0.204 | 0.72335 | 0.31161 | 45 Mpa
ATLANTIA-FO-0-TER-PB-01-0 |  |  | V62 | 1 | 6.185 | 0.25 | 0.6 | 2 | 0.6 |  | 1.0177 | 1.5462 | 0.09 | 1.2061 | 0.1 |  | 0.15463 | 0.3 | 1.8462 | 0.92775 | 45 Mpa
ATLANTIA-FO-0-TER-PB-01-0 |  |  | V63 | 1 | 7.115 | 0.25 | 0.6 | 2 | 0.6 |  | 1.1572 | 1.7788 | 0.09 | 1.3874 | 0.1 |  | 0.17788 | 0.3 | 2.0787 | 1.0673 | 45 Mpa
ATLANTIA-FO-0-TER-PB-01-0 |  |  | V64 | 1 | 4.32 | 0.25 | 0.6 | 2 | 0.6 |  | 0.738 | 1.08 | 0.09 | 0.8424 | 0.1 |  | 0.108 | 0.3 | 1.38 | 0.648 | 45 Mpa
ATLANTIA-FO-0-TER-PB-01-0 |  |  | V65 | 1 | 4.13 | 0.25 | 0.6 | 2 | 0.6 |  | 0.7095 | 1.0325 | 0.09 | 0.80535 | 0.1 |  | 0.10325 | 0.3 | 1.3325 | 0.6195 | 45 Mpa
ATLANTIA-FO-0-TER-PB-01-0 |  |  | V66 | 1 | 6.73 | 0.12 | 0.6 | 2 | 0.6 |  | 0.52776 | 0.8076 | 0.0432 | 0.62993 | 0.1 |  | 0.08076 | 0.144 | 0.9516 | 0.48456 | 45 Mpa
ATLANTIA-FO-0-TER-PB-01-0 |  |  | V67 | 1 | 1.48 | 0.12 | 0.6 | 2 | 0.6 |  | 0.14976 | 0.1776 | 0.0432 | 0.13853 | 0.1 |  | 0.01776 | 0.144 | 0.3216 | 0.10656 | 45 Mpa
ATLANTIA-FO-0-TER-PB-01-0 |  |  | V68 | 1 | 2.225 | 0.12 | 0.6 | 2 | 0.6 |  | 0.2034 | 0.267 | 0.0432 | 0.20826 | 0.1 |  | 0.0267 | 0.144 | 0.411 | 0.1602 | 45 Mpa
ATLANTIA-FO-0-TER-PB-01-0 |  |  | V69 | 1 | 5.365 | 0.17 | 0.6 | 2 | 0.6 |  | 0.60843 | 0.91205 | 0.0612 | 0.7114 | 0.1 |  | 0.091205 | 0.204 | 1.1161 | 0.54723 | 45 Mpa
ATLANTIA-FO-0-TER-PB-01-0 |  |  | V70 | 1 | 4.28 | 0.6 | 0.75 | 2 | 0.6 |  | 2.196 | 2.568 | 0.27 | 2.5038 | 0.1 |  | 0.2568 | 0.9 | 3.468 | 1.926 | 45 Mpa
ATLANTIA-FO-0-TER-PB-01-0 |  |  | V71 | 1 | 10.815 | 0.17 | 0.6 | 2 | 0.6 |  | 1.1643 | 1.8386 | 0.0612 | 1.4341 | 0.1 |  | 0.18386 | 0.204 | 2.0426 | 1.1031 | 45 Mpa
ATLANTIA-FO-0-TER-PB-01-0 |  |  | V72 | 1 | 4.28 | 0.6 | 0.75 | 2 | 0.6 |  | 2.196 | 2.568 | 0.27 | 2.5038 | 0.1 |  | 0.2568 | 0.9 | 3.468 | 1.926 | 45 Mpa
ATLANTIA-FO-0-TER-PB-01-0 |  |  | V73 | 1 | 2.015 | 0.17 | 0.6 | 2 | 0.6 |  | 0.26673 | 0.34255 | 0.0612 | 0.26719 | 0.1 |  | 0.034255 | 0.204 | 0.54655 | 0.20553 | 45 Mpa
ATLANTIA-FO-0-TER-PB-01-0 |  |  | V74 | 1 | 4.62 | 0.15 | 0.5 | 2 | 0.6 |  | 0.3915 | 0.693 | 0.045 | 0.45045 | 0.1 |  | 0.0693 | 0.15 | 0.843 | 0.3465 | 45 Mpa
ATLANTIA-FO-0-TER-PB-01-0 |  |  | V75A | 1 | 1.865 | 0.17 | 1.07 | 2 | 1.2 |  | 0.55752 | 0.31705 | 0.21828 | 0.44102 | 0.1 |  | 0.031705 | 0.3638 | 0.68085 | 0.33924 | 45 Mpa
ATLANTIA-FO-0-TER-PB-01-0 |  |  | V75 | 1 | 17.115 | 0.17 | 0.6 | 2 | 0.6 |  | 1.8069 | 2.9096 | 0.0612 | 2.2694 | 0.1 |  | 0.29096 | 0.204 | 3.1136 | 1.7457 | 45 Mpa
ATLANTIA-FO-0-TER-PB-01-0 |  |  | V76 | 1 | 7.29 | 0.17 | 0.6 | 2 | 0.6 |  | 0.80478 | 1.2393 | 0.0612 | 0.96665 | 0.1 |  | 0.12393 | 0.204 | 1.4433 | 0.74358 | 45 Mpa
ATLANTIA-FO-0-TER-PB-01-0 |  |  | V77A | 1 | 2.085 | 0.17 | 1.215 | 2 | 1.2 |  | 0.67852 | 0.35445 | 0.24786 | 0.55985 | 0.1 |  | 0.035445 | 0.4131 | 0.76755 | 0.43066 | 45 Mpa
ATLANTIA-FO-0-TER-PB-01-0 |  |  | V77 | 1 | 4.725 | 0.17 | 0.6 | 2 | 0.6 |  | 0.54315 | 0.80325 | 0.0612 | 0.62653 | 0.1 |  | 0.080325 | 0.204 | 1.0072 | 0.48195 | 45 Mpa
ATLANTIA-FO-0-TER-PB-01-0 |  |  |  | 1 |  |  |  | 2 | 0.6 |  | 0 | 0 | 0 | 0 | 0.1 |  | 0 | 0 | 0 | 0 | 45 Mpa
TOTAL GERAL - VIGAS FUNDAÇÃO | [10 empty] | 71.7726 | 95.8966 | 8.4256 | 82.3511 |  | 0 | 9.5897 | 25.7725 | 121.6691 | 63.347
PILARS FUNDAÇÃO
ITEM |  |  |  | Quant. | Dimensões Unitárias - m |  |  |  | Adição |  | Quantidade de Serviços
[5 empty] | LARG | COMP | ALT | Forma | largura | altura | Escav | Apiloam | Reaterro | Bota-fora | Lastro |  |  | Fôrma | Imperm | Concreto | Tipo
[5 empty] | A | C | B | lados | m | m | m3 | m2 | m3 | m3 | esp | m3 | m3 | m2 | m2 | m3
PROJETO: | [15 empty] | Brita | Concreto
ATLANTIA-LC-0-TER-BL-01-3 |  |  | P1 | 1 | 0.35 | 1.55 | 0.6 | 4 | 0.6 |  | 0.8835 | 0.5425 | 0.558 | 0.42315 | 0.1 |  | 0.05425 | 3.72 | 4.2625 | 0.3255 | 45 Mpa
ATLANTIA-LC-0-TER-BL-01-3 |  |  | P2 | 1 | 0.45 | 1 | 0.6 | 4 | 0.6 |  | 0.63 | 0.45 | 0.36 | 0.351 | 0.1 |  | 0.045 | 2.4 | 2.85 | 0.27 | 45 Mpa
ATLANTIA-LC-0-TER-BL-01-3 |  |  | P9 | 1 | 0.22 | 1.77 | 1 | 4 | 0.6 |  | 1.4514 | 0.3894 | 1.062 | 0.50622 | 0.1 |  | 0.03894 | 7.08 | 7.4694 | 0.3894 | 45 Mpa
ATLANTIA-LC-0-TER-BL-01-3 |  |  | P13 | 1 | 0.3 | 1.47 | 1.02 | 4 | 1.2 |  | 2.2491 | 0.441 | 1.7993 | 0.58477 | 0.1 |  | 0.0441 | 5.9976 | 6.4386 | 0.44982 | 45 Mpa
ATLANTIA-LC-0-TER-BL-01-3 |  |  | P14 | 1 | 0.3 | 0.5 | 1.02 | 4 | 1.2 |  | 0.765 | 0.15 | 0.612 | 0.1989 | 0.1 |  | 0.015 | 2.04 | 2.19 | 0.153 | 45 Mpa
ATLANTIA-LC-0-TER-BL-01-3 |  |  | P24 | 2 | 0.85 | 0.19 | 1.6 | 4 | 1.2 |  | 1.2464 | 0.323 | 0.7296 | 0.67184 | 0.1 |  | 0.0323 | 2.432 | 2.5935 | 0.5168 | 45 Mpa
ATLANTIA-LC-0-TER-BL-01-3 |  |  | P24 | 1 | 1.73 | 0.19 | 1.6 | 4 | 1.2 |  | 0.89072 | 0.3287 | 0.3648 | 0.6837 | 0.1 |  | 0.03287 | 1.216 | 1.5447 | 0.52592 | 45 Mpa
ATLANTIA-LC-0-TER-BL-01-3 |  |  | P25 | 1 | 0.25 | 1.97 | 1.6 | 4 | 1.2 |  | 4.5704 | 0.4925 | 3.7824 | 1.0244 | 0.1 |  | 0.04925 | 12.608 | 13.1005 | 0.788 | 45 Mpa
ATLANTIA-LC-0-TER-BL-01-3 |  |  | P26 | 1 | 0.35 | 1.25 | 0.6 | 4 | 0.6 |  | 0.7125 | 0.4375 | 0.45 | 0.34125 | 0.1 |  | 0.04375 | 3 | 3.4375 | 0.2625 | 45 Mpa
ATLANTIA-LC-0-TER-BL-01-3 |  |  | P27 | 1 | 0.6 | 1.25 | 1.02 | 4 | 1.2 |  | 2.295 | 0.75 | 1.53 | 0.9945 | 0.1 |  | 0.075 | 5.1 | 5.85 | 0.765 | 45 Mpa
ATLANTIA-LC-0-TER-BL-01-3 |  |  | P28 | 1 | 0.7 | 0.7 | 1.02 | 4 | 1.2 |  | 1.3566 | 0.49 | 0.8568 | 0.64974 | 0.1 |  | 0.049 | 2.856 | 3.346 | 0.4998 | 45 Mpa
ATLANTIA-LC-0-TER-BL-01-3 |  |  | P29 | 1 | 0.3 | 0.3 | 0.6 | 4 | 0.6 |  | 0.162 | 0.09 | 0.108 | 0.0702 | 0.1 |  | 0.009 | 0.72 | 0.81 | 0.054 | 45 Mpa
ATLANTIA-LC-0-TER-BL-01-3 |  |  | P31 | 1 | 0.25 | 0.5 | 0.75 | 4 | 0.6 |  | 0.31875 | 0.125 | 0.225 | 0.12188 | 0.1 |  | 0.0125 | 1.5 | 1.625 | 0.09375 | 45 Mpa
ATLANTIA-LC-0-TER-BL-01-3 |  |  | P32 | 1 | 0.4 | 1.05 | 0.6 | 4 | 0.6 |  | 0.63 | 0.42 | 0.378 | 0.3276 | 0.1 |  | 0.042 | 2.52 | 2.94 | 0.252 | 45 Mpa
ATLANTIA-LC-0-TER-BL-01-3 |  |  | P3 | 1 | 0.35 | 1 | 0.6 | 4 | 0.6 |  | 0.57 | 0.35 | 0.36 | 0.273 | 0.1 |  | 0.035 | 2.4 | 2.75 | 0.21 | 45 Mpa
ATLANTIA-LC-0-TER-BL-01-3 |  |  | P34 | 1 | 0.3 | 0.5 | 1.02 | 4 | 1.2 |  | 0.765 | 0.15 | 0.612 | 0.1989 | 0.1 |  | 0.015 | 2.04 | 2.19 | 0.153 | 45 Mpa
ATLANTIA-LC-0-TER-BL-01-3 |  |  | P35 | 1 | 0.42 | 1.09 | 0.6 | 4 | 0.6 |  | 0.66708 | 0.4578 | 0.3924 | 0.35708 | 0.1 |  | 0.04578 | 2.616 | 3.0738 | 0.27468 | 45 Mpa
ATLANTIA-LC-0-TER-BL-01-3 |  |  | P36 | 1 | 0.3 | 0.5 | 0.75 | 4 | 0.6 |  | 0.3375 | 0.15 | 0.225 | 0.14625 | 0.1 |  | 0.015 | 1.5 | 1.65 | 0.1125 | 45 Mpa
ATLANTIA-LC-0-TER-BL-01-3 |  |  | P37 | 1 | 0.3 | 0.5 | 0.75 | 4 | 0.6 |  | 0.3375 | 0.15 | 0.225 | 0.14625 | 0.1 |  | 0.015 | 1.5 | 1.65 | 0.1125 | 45 Mpa
ATLANTIA-LC-0-TER-BL-01-3 |  |  | P38 | 1 | 0.3 | 0.5 | 0.75 | 4 | 0.6 |  | 0.3375 | 0.15 | 0.225 | 0.14625 | 0.1 |  | 0.015 | 1.5 | 1.65 | 0.1125 | 45 Mpa
ATLANTIA-LC-0-TER-BL-01-3 |  |  | P39 | 1 | 0.3 | 0.5 | 0.75 | 4 | 0.6 |  | 0.3375 | 0.15 | 0.225 | 0.14625 | 0.1 |  | 0.015 | 1.5 | 1.65 | 0.1125 | 45 Mpa
ATLANTIA-LC-0-TER-BL-01-3 |  |  | P40 | 1 | 0.3 | 0.5 | 1.02 | 4 | 1.2 |  | 0.765 | 0.15 | 0.612 | 0.1989 | 0.1 |  | 0.015 | 2.04 | 2.19 | 0.153 | 45 Mpa
ATLANTIA-LC-0-TER-BL-01-3 |  |  | P41 | 1 | 0.25 | 1.5 | 0.6 | 4 | 0.6 |  | 0.765 | 0.375 | 0.54 | 0.2925 | 0.1 |  | 0.0375 | 3.6 | 3.975 | 0.225 | 45 Mpa
ATLANTIA-LC-0-TER-BL-01-3 |  |  | P42 | 1 | 0.3 | 0.6 | 0.75 | 4 | 0.6 |  | 0.405 | 0.18 | 0.27 | 0.1755 | 0.1 |  | 0.018 | 1.8 | 1.98 | 0.135 | 45 Mpa
ATLANTIA-LC-0-TER-BL-01-3 |  |  | P43 | 1 | 0.3 | 1 | 0.6 | 4 | 0.6 |  | 0.54 | 0.3 | 0.36 | 0.234 | 0.1 |  | 0.03 | 2.4 | 2.7 | 0.18 | 45 Mpa
ATLANTIA-LC-0-TER-BL-01-3 |  |  | P44 | 1 | 0.25 | 0.6 | 0.75 | 4 | 0.6 |  | 0.3825 | 0.15 | 0.27 | 0.14625 | 0.1 |  | 0.015 | 1.8 | 1.95 | 0.1125 | 45 Mpa
ATLANTIA-LC-0-TER-BL-01-3 |  |  | P45 | 1 | 0.35 | 0.75 | 0.6 | 4 | 0.6 |  | 0.4275 | 0.2625 | 0.27 | 0.20475 | 0.1 |  | 0.02625 | 1.8 | 2.0625 | 0.1575 | 45 Mpa
ATLANTIA-LC-0-TER-BL-01-3 |  |  | P46 | 1 | 0.25 | 0.97 | 0.6 | 4 | 0.6 |  | 0.4947 | 0.2425 | 0.3492 | 0.18915 | 0.1 |  | 0.02425 | 2.328 | 2.5705 | 0.1455 | 45 Mpa
ATLANTIA-LC-0-TER-BL-01-3 |  |  | P47 | 1 | 0.25 | 1.5 | 0.6 | 4 | 0.6 |  | 0.765 | 0.375 | 0.54 | 0.2925 | 0.1 |  | 0.0375 | 3.6 | 3.975 | 0.225 | 45 Mpa
ATLANTIA-LC-0-TER-BL-01-3 |  |  | P48 | 1 | 0.25 | 0.65 | 0.6 | 4 | 0.6 |  | 0.3315 | 0.1625 | 0.234 | 0.12675 | 0.1 |  | 0.01625 | 1.56 | 1.7225 | 0.0975 | 45 Mpa
ATLANTIA-LC-0-TER-BL-01-3 |  |  | P49 | 1 | 0.31 | 0.79 | 0.75 | 4 | 0.6 |  | 0.53917 | 0.2449 | 0.3555 | 0.23878 | 0.1 |  | 0.02449 | 2.37 | 2.6149 | 0.18368 | 45 Mpa
ATLANTIA-LC-0-TER-BL-01-3 |  |  | P50 | 1 | 0.25 | 0.6 | 0.75 | 4 | 0.6 |  | 0.3825 | 0.15 | 0.27 | 0.14625 | 0.1 |  | 0.015 | 1.8 | 1.95 | 0.1125 | 45 Mpa
ATLANTIA-LC-0-TER-BL-01-3 |  |  | P51 | 1 | 0.5 | 0.74 | 0.6 | 4 | 0.6 |  | 0.4884 | 0.37 | 0.2664 | 0.2886 | 0.1 |  | 0.037 | 1.776 | 2.146 | 0.222 | 45 Mpa
ATLANTIA-LC-0-TER-BL-01-3 |  |  | P52 | 1 | 0.25 | 0.6 | 0.75 | 4 | 0.6 |  | 0.3825 | 0.15 | 0.27 | 0.14625 | 0.1 |  | 0.015 | 1.8 | 1.95 | 0.1125 | 45 Mpa
ATLANTIA-LC-0-TER-BL-01-3 |  |  | P53 | 1 | 0.25 | 0.6 | 0.75 | 4 | 0.6 |  | 0.3825 | 0.15 | 0.27 | 0.14625 | 0.1 |  | 0.015 | 1.8 | 1.95 | 0.1125 | 45 Mpa
ATLANTIA-LC-0-TER-BL-01-3 |  |  | P3 | 1 | 1.1 | 0.4 | 1 | 4 | 0.6 |  | 0.68 | 0.44 | 0.24 | 0.572 | 0.1 |  | 0.044 | 1.6 | 2.04 | 0.44 | 45 Mpa
ATLANTIA-LC-0-TER-BL-01-3 |  |  | P17 | 1 | 1.3 | 0.4 | 1 | 4 | 0.6 |  | 0.76 | 0.52 | 0.24 | 0.676 | 0.1 |  | 0.052 | 1.6 | 2.12 | 0.52 | 45 Mpa
ATLANTIA-LC-0-TER-BL-01-3 |  |  | P4 | 1 | 1.1 | 0.4 | 1 | 4 | 0.6 |  | 0.68 | 0.44 | 0.24 | 0.572 | 0.1 |  | 0.044 | 1.6 | 2.04 | 0.44 | 45 Mpa
ATLANTIA-LC-0-TER-BL-01-3 |  |  | P18 | 1 | 1.2 | 0.4 | 1 | 4 | 0.6 |  | 0.72 | 0.48 | 0.24 | 0.624 | 0.1 |  | 0.048 | 1.6 | 2.08 | 0.48 | 45 Mpa
ATLANTIA-LC-0-TER-BL-01-3 |  |  | P5 | 1 | 1 | 0.4 | 1 | 4 | 0.6 |  | 0.64 | 0.4 | 0.24 | 0.52 | 0.1 |  | 0.04 | 1.6 | 2 | 0.4 | 45 Mpa
ATLANTIA-LC-0-TER-BL-01-3 |  |  | P19 | 1 | 1.2 | 0.4 | 1 | 4 | 0.6 |  | 0.72 | 0.48 | 0.24 | 0.624 | 0.1 |  | 0.048 | 1.6 | 2.08 | 0.48 | 45 Mpa
ATLANTIA-LC-0-TER-BL-01-3 |  |  | P6 | 1 | 0.4 | 1 | 1 | 4 | 0.6 |  | 1 | 0.4 | 0.6 | 0.52 | 0.1 |  | 0.04 | 4 | 4.4 | 0.4 | 45 Mpa
ATLANTIA-LC-0-TER-BL-01-3 |  |  | P20 | 1 | 1.2 | 0.4 | 1 | 4 | 0.6 |  | 0.72 | 0.48 | 0.24 | 0.624 | 0.1 |  | 0.048 | 1.6 | 2.08 | 0.48 | 45 Mpa
ATLANTIA-LC-0-TER-BL-01-3 |  |  | P7 | 1 | 1 | 0.4 | 1 | 4 | 0.6 |  | 0.64 | 0.4 | 0.24 | 0.52 | 0.1 |  | 0.04 | 1.6 | 2 | 0.4 | 45 Mpa
ATLANTIA-LC-0-TER-BL-01-3 |  |  | P21 | 1 | 1.4 | 0.5 | 1 | 4 | 0.6 |  | 1 | 0.7 | 0.3 | 0.91 | 0.1 |  | 0.07 | 2 | 2.7 | 0.7 | 45 Mpa
ATLANTIA-LC-0-TER-BL-01-3 |  |  | P8 | 1 | 1 | 0.4 | 1 | 4 | 0.6 |  | 0.64 | 0.4 | 0.24 | 0.52 | 0.1 |  | 0.04 | 1.6 | 2 | 0.4 | 45 Mpa
ATLANTIA-LC-0-TER-BL-01-3 |  |  | P22 | 1 | 1.3 | 0.4 | 1 | 4 | 0.6 |  | 0.76 | 0.52 | 0.24 | 0.676 | 0.1 |  | 0.052 | 1.6 | 2.12 | 0.52 | 45 Mpa
ATLANTIA-LC-0-TER-BL-01-3 |  |  | P11 | 1 | 1 | 0.5 | 1 | 4 | 0.6 |  | 0.8 | 0.5 | 0.3 | 0.65 | 0.1 |  | 0.05 | 2 | 2.5 | 0.5 | 45 Mpa
ATLANTIA-LC-0-TER-BL-01-3 |  |  | P15 | 1 | 1.2 | 0.5 | 1 | 4 | 0.6 |  | 0.9 | 0.6 | 0.3 | 0.78 | 0.1 |  | 0.06 | 2 | 2.6 | 0.6 | 45 Mpa
ATLANTIA-LC-0-TER-BL-01-3 |  |  | P12 | 1 | 1 | 0.3 | 1 | 4 | 0.6 |  | 0.48 | 0.3 | 0.18 | 0.39 | 0.1 |  | 0.03 | 1.2 | 1.5 | 0.3 | 45 Mpa
ATLANTIA-LC-0-TER-BL-01-3 |  |  | P16 | 1 | 1.2 | 0.3 | 1 | 4 | 0.6 |  | 0.54 | 0.36 | 0.18 | 0.468 | 0.1 |  | 0.036 | 1.2 | 1.56 | 0.36 | 45 Mpa
ATLANTIA-LC-0-TER-BL-01-3 |  |  | P10 | 1 | 2.48 | 0.3 | 1.6 | 4 | 1.2 |  | 1.7664 | 0.744 | 0.576 | 1.5475 | 0.1 |  | 0.0744 | 1.92 | 2.664 | 1.1904 | 45 Mpa
ATLANTIA-LC-0-TER-BL-01-3 |  |  | P23 | 2 | 1.12 | 0.19 | 1.6 | 4 | 1.2 |  | 1.4106 | 0.4256 | 0.7296 | 0.88525 | 0.1 |  | 0.04256 | 2.432 | 2.6448 | 0.68096 | 45 Mpa
ATLANTIA-LC-0-TER-BL-01-3 |  |  | P23 | 1 | 1.73 | 0.3 | 1.6 | 4 | 1.2 |  | 1.4064 | 0.519 | 0.576 | 1.0795 | 0.1 |  | 0.0519 | 1.92 | 2.439 | 0.8304 | 45 Mpa
ATLANTIA-LC-0-TER-BL-01-3 |  |  | P30 | 1 | 0.25 | 0.5 | 1.6 | 4 | 1.2 |  | 1.16 | 0.125 | 0.96 | 0.26 | 0.1 |  | 0.0125 | 3.2 | 3.325 | 0.2 | 45 Mpa
[8 empty] | 4 | 0.6 |  | 0 | 0 | 0 | 0 | 0.1 |  | 0 | 0 | 0 | 0 | 45 Mpa
[8 empty] | 4 | 0.6 |  | 0 | 0 | 0 | 0 | 0.1 |  | 0 | 0 | 0 | 0 | 45 Mpa
TOTAL GERAL - PILARS FUNDAÇÃO | [10 empty] | 45.9881 | 19.4834 | 27.059 | 24.6078 |  | 0 | 1.9483 | 134.5916 | 153.7007 | 18.9291
DUTO E CISTERNA
ITEM |  |  |  | Dimensões Unitárias - m |  |  |  | FORMA | Adição |  | ESCAV | APILOA | REATER | BOTA FORA |  | LASTRO | LASTRO | FORMA | IMPERM | CONCRETO
|  |  | QUANT | Área Externa | Perímetro Externo | ALT | Espessura Parede |  | largura | altura |  |  |  |  | Lastro
|  |  |  | A | C | B | Esp | lados | m | m | m3 | m2 | m3 | m3 | esp | m3 | m3 | m2 | m2 | m3 | TIPO
PROJETO | [15 empty] | Brita | Concreto
| DUTO |  | 1 |  |  |  |  | 2 | 0.6 |  | 0 | 0 | 0 | 0 | 0.1 |  | 0 | 0 | 0 | 0
| CISTERNA |  | 1 | 36.6642 | 24.65 | 2.65 | 0.15 | 2 | 1.2 |  | 175.5471 | 36.6642 | 154.7495 | 27.0369 | 0.1 |  | 3.6664 | 130.645 | 101.9867 | 20.7976 | 35 Mpa
|  |  | 1 |  |  |  |  | 2 | 0.6 |  | 0 | 0 | 0 | 0 | 0.1 |  | 0 | 0 | 0 | 0
|  |  | 1 |  |  |  |  | 2 | 0.6 |  | 0 | 0 | 0 | 0 | 0.1 |  | 0 | 0 | 0 | 0
TOTAL GERAL - DUTO E CISTERNA | [10 empty] | 175.5471 | 36.6642 | 154.7495 | 27.0369 |  | 0 | 3.6664 | 130.645 | 101.9867 | 20.7976
LAJE FUNDAÇÃO
| ITEM |  |  |  | Dimensões Unitárias - m |  |  |  | FORMA | Lona | Escav | Apiloam | Reaterro | Bota-fora | Lastro |  |  | FORMA | Imperm | CONCRETO | Tipo | LAJE / MOLDE
|  |  |  | ÁREA | QUANT | ÁREA | PERÍMETRO | ALT | COEF | m2 | m3 | m2 | m3 | m3 | esp | m3 | m3 | UNIT | m2 | m3 |  | TIPO | UNIT | TOTAL
PROJETO: | [15 empty] | Brita | Concreto
| L1 |  |  |  | 1 | 1390.37 | 201.5532 | 0.1 | 1 | 1390.37 |  |  |  |  | 0.05 | 69.5185 |  | 20.1553 | 1410.5253 | 139.037 | 20 Mpa | MOLDADA IN LOCO
| L3 - ELEVADOR |  |  |  | 1 |  |  |  | 1 | 0 |  |  |  |  | 0.05 | 0 |  | 0 | 0 | 0 | 20 Mpa | MOLDADA IN LOCO
[5 empty] | 1 |  |  |  | 1 | 0 |  |  |  |  | 0.05 | 0 |  | 0 | 0 | 0 | 20 Mpa | MOLDADA IN LOCO
[5 empty] | 1 |  |  |  | 1 | 0 |  |  |  |  | 0.05 | 0 |  | 0 | 0 | 0 | 20 Mpa | MOLDADA IN LOCO
TOTAL GERAL - LAJE FUNDAÇÃO | [9 empty] | 1390.37 | [5 empty] | 69.5185 | 0 | 20.1553 | 1410.5253 | 139.037 |  |  | 0 | 0
Note on S76: INCLUSO PESCOÇO DA SAPATA
Note on S95: INCLUSO PESCOÇO DA SAPATA
Note on S184: INCLUSO PESCOÇO DA SAPATA

## SUPRAESTRUTURA
ATLANTIA
[11 empty] | PAVIMENTO | CA-60 | CA-50 | [6 empty] | PAVIMENTOS | DISCIPLINA | PILARES | VIGAS | LAJES | ESCADA | RAMPA | BLOCOS | CISTERNA | Total | PAVIMENTOS |  | PILARES | VIGAS | LAJES | ESCADA | RAMPA | Observações
TÉRREO | [7 empty] | PAVIMENTO | CONCRETO (m³) | AÇO PAS. (kg) |  | f5.0 | f6.3 | f8.0 | f10.0 | f12.5 | f16 | f20 | f25 | TÉRREO | Vol. Concreto (m³) | 18.3 | 64.5 | 3.8 |  |  | 379.6 | 19.6 | 485.8 | TÉRREO | Fabricação Forma | 1051.1218 | 1391.3374 | 2862.5158 | 59.5244 | 104.2567 | Estimado Com Indices Históricos
|  | PILARES | VIGAS | LAJES | BLOCOS | CISTERNA | Total | [12 empty] | TÉRREO | Aço (kg) | 7143.9 | 8256.6 | 175.6 |  |  | 27777.5 | 1549.1 | 44902.7 | TÉRREO | Montagem Forma | 11036.7787 | 14609.0422 | 30056.4156 | 625.0058 | 1094.6957 | Estimado Com Indices Históricos
Vol. Concreto (m³) |  | 18.3 | 64.5 | 3.8 | 379.6 | 19.6 | 485.8 | TÉRREO | 485.8 | 44902.7 | TÉRREO | 135.6 | 1264.5 | 3713 | 3222.6 | 2934.4 | 10779.3 | 12794.9 | 10058.4 | G1 | Vol. Concreto (m³) | 68.1 | 113.8 | 120.3 | 2.1 | 12 |  |  | 316.3 | Estimativa de formas para Supraestrutura | Fabricação Forma | 5468.756
Aço (kg) |  | 7143.9 | 8256.6 | 175.6 | 27777.5 | 1549.1 | 44902.7 | G1 | 316.3 | 29856.5 | G1 | 523.3 | 1326.6 | 3010.7 | 7179.4 | 1851 | 4455.7 | 11509.8 | - | G1 | Aço (kg) | 10244.1 | 13635.7 | 5285.2 | 148.9 | 542.6 |  |  | 29856.5 |  | Montagem Forma | 57421.938
CA-60 | f5.0 | - | 116.6 | 19 | - | - | 135.6 | G2 | 216.8 | 20156.5 | G2 | 295.8 | 1312.6 | 2834.4 | 3149.6 | 3627 | 3324.5 | 5612.6 | - | G2 | Vol. Concreto (m³) | 38.4 | 43.1 | 118 | 1.8 | 15.5 |  |  | 216.8 |  | Vol. Concreto (m³) | 589.8 | 780.7 | 1606.2 | 33.4 | 58.5
CA-50 | f6.3 | 191.3 | 874.7 | 57.3 | 141.2 | - | 1264.5 | G3 | 211.9 | 18990 | G3 | 308.7 | 1272.3 | 2667 | 3213.3 | 3922.6 | 2822.9 | 4783.2 | - | G2 | Aço (kg) | 6458.7 | 6363.6 | 6179.2 | 123.1 | 1031.9 |  |  | 20156.5
| f8.0 | 677.1 | 1068 | 6.1 | 626.5 | 1335.3 | 3713 | G4 | 216 | 20907.2 | G4 | 304 | 1183.1 | 2353.1 | 5265.6 | 2498.9 | 4054.1 | 5248.4 | - | G3 | Vol. Concreto (m³) | 35.2 | 41.1 | 118.4 | 1.7 | 15.5 |  |  | 211.9 | Bancos de Concreto | Descrição | área | perímetro | Altura | Aço | Concreto | Forma
| f10.0 | 859.8 | 825 | 93.2 | 1419.7 | 24.9 | 3222.6 | 6º PAVTO - TIPO 01 | 317.2 | 39836.3 | 6º PAVTO - TIPO 01 | 384.4 | 1551.2 | 2375.6 | 8964.5 | 3535 | 6040.7 | 16984.9 | - | G3 | Aço (kg) | 5667.1 | 5741.7 | 6412.8 | 112.3 | 1056.1 |  |  | 18990 | Tipo1 | Assento | 2.1 | 9.4 | 0.1 | 12.6 | 0.21 | 3.04
| f12.5 | 126.6 | 609.2 | - | 2009.7 | 188.9 | 2934.4 | 7º PAVTO - TIPO 02 | 120.7 | 14070 | 7º PAVTO - TIPO 02 | 175.7 | 551.9 | 1640.5 | 2959.9 | 1435.6 | 2981.4 | 4325 | - | G4 | Vol. Concreto (m³) | 36.3 | 41.2 | 121.3 | 1.7 | 15.5 |  |  | 216 | Tipo1 | Base | 0.82 | 17.2 | 0.35 | 17.22 | 0.287 | 6.02
| f16 | 662.9 | 3008.7 | - | 7107.7 | - | 10779.3 | 8º PAVTO - TIPO 03 | 120.7 | 11724.8 | 8º PAVTO - TIPO 03 | 361.9 | 432.6 | 1664.7 | 2588.7 | 1769.7 | 2980.5 | 1926.7 | - | G4 | Aço (kg) | 6166.3 | 6219.6 | 7352.9 | 112.3 | 1056.1 |  |  | 20907.2 | Tipo2 | Assento | 2 | 9 | 0.1 | 12 | 0.2 | 2.9
| f20 | 4626.2 | 1754.4 | - | 6414.3 | - | 12794.9 | 9º PAVTO - TIPO 04 | 122.1 | 10982.5 | 9º PAVTO - TIPO 04 | 402.4 | 458.2 | 1681.7 | 2563.8 | 1939.9 | 2392.9 | 1543.6 | - | 6º PAVTO - TIPO 01 | Vol. Concreto (m³) | 54.1 | 135.4 | 125.5 | 2.2 |  |  |  | 317.2 | Tipo2 | Base | 0.78 | 16.4 | 0.35 | 16.38 | 0.273 | 5.74
| f25 | - | - | - | 10058.4 | - | 10058.4 | 10º PAVTO - TIPO 05 | 120.7 | 10252.6 | 10º PAVTO - TIPO 05 | 466.3 | 427.9 | 1531.7 | 2530.5 | 2236.8 | 1771.5 | 1287.9 | - | 6º PAVTO - TIPO 01 | Aço (kg) | 11099 | 23725.4 | 4857.3 | 154.6 |  |  |  | 39836.3 | Tipo3 | Assento | 1.2 | 5.82 | 0.1 | 7.2 | 0.12 | 1.782
[8 empty] | 11º PAVTO - TIPO 06 | 122.1 | 10016.5 | 11º PAVTO - TIPO 06 | 510.9 | 397.4 | 1494.7 | 2778 | 2014 | 1797.8 | 1023.7 | - | 7º PAVTO - TIPO 02 | Vol. Concreto (m³) | 23.7 | 22.4 | 72.9 | 1.7 |  |  |  | 120.7 | Tipo3 | Base | 0.462 | 10.04 | 0.35 | 9.702 | 0.1617 | 3.514
G1 | [7 empty] | 12º PAVTO - TIPO 07 | 120.7 | 9660.8 | 12º PAVTO - TIPO 07 | 522.5 | 381.9 | 1477.4 | 2728.2 | 1929.7 | 1597.4 | 1023.7 | - | 7º PAVTO - TIPO 02 | Aço (kg) | 5930.5 | 3979.2 | 4060.3 | 100 |  |  |  | 14070 | Tipo4 | Assento | 0.745 | 3.98 | 0.1 | 4.47 | 0.0745 | 1.143
|  | PILARES | VIGAS | LAJES | ESCADA | RAMPA | Total | 13º PAVTO - TIPO 08 | 120.7 | 8838.7 | 13º PAVTO - TIPO 08 | 580.1 | 315.5 | 1557.4 | 2709.8 | 1637.7 | 1435.2 | 603 | - | 8º PAVTO - TIPO 03 | Vol. Concreto (m³) | 23.7 | 22.4 | 72.9 | 1.7 |  |  |  | 120.7 | Tipo4 | Base | 0.278 | 6.36 | 0.35 | 5.838 | 0.0973 | 2.226
Vol. Concreto (m³) |  | 68.1 | 113.8 | 120.3 | 2.1 | 12 | 316.3 | 14º PAVTO - TIPO 09 | 122.1 | 8849.5 | 14º PAVTO - TIPO 09 | 567.1 | 315.5 | 1661.6 | 2742 | 1525.1 | 1435.2 | 603 | - | 8º PAVTO - TIPO 03 | Aço (kg) | 3585.3 | 3979.2 | 4060.3 | 100 |  |  |  | 11724.8 |  |  |  |  | Total | 85.41 | 1.4235 | 26.365
Aço (kg) |  | 10244.1 | 13635.7 | 5285.2 | 148.9 | 542.6 | 29856.5 | 15º PAVTO - TIPO 10 | 120.7 | 8777 | 15º PAVTO - TIPO 10 | 581.3 | 315.5 | 1557.4 | 2759 | 1525.6 | 1435.2 | 603 | - | 9º PAVTO - TIPO 04 | Vol. Concreto (m³) | 23.7 | 22.4 | 74.3 | 1.7 |  |  |  | 122.1
CA-60 | f5.0 | 250.8 | 271.3 | 1.2 | - | - | 523.3 | 16º PAVTO - TIPO 11 | 122.1 | 8873 | 16º PAVTO - TIPO 11 | 580.3 | 315.5 | 1661.6 | 2759 | 1518.4 | 1435.2 | 603 | - | 9º PAVTO - TIPO 04 | Aço (kg) | 2738.8 | 3979.2 | 4164.5 | 100 |  |  |  | 10982.5
CA-50 | f6.3 | 336.5 | 605.1 | 234.2 | 15.7 | 135.1 | 1326.6 | 17º PAVTO - TIPO 12 | 120.2 | 8770.3 | 17º PAVTO - TIPO 12 | 580.3 | 315.5 | 1557.4 | 2760.5 | 1518.4 | 1435.2 | 603 | - | 10º PAVTO - TIPO 05 | Vol. Concreto (m³) | 23.7 | 22.4 | 72.9 | 1.7 |  |  |  | 120.7
| f8.0 | 685.4 | 1712.2 | 613.1 | - | - | 3010.7 | 18º PAVTO - TIPO 13 | 120.2 | 8844.7 | 18º PAVTO - TIPO 13 | 573.6 | 330.2 | 1557.4 | 2772 | 1543 | 1465.5 | 603 | - | 10º PAVTO - TIPO 05 | Aço (kg) | 2113.1 | 3979.2 | 4060.3 | 100 |  |  |  | 10252.6
| f10.0 | 1014.4 | 2388.5 | 3235.8 | 133.2 | 407.5 | 7179.4 | ROOFTOP | 134.1 | 9594.4 | ROOFTOP | 600.4 | 803.1 | 1843.3 | 2399.3 | 1380.4 | 1994.6 | 573.3 | - | 11º PAVTO - TIPO 06 | Vol. Concreto (m³) | 23.7 | 22.4 | 74.3 | 1.7 |  |  |  | 122.1
| f12.5 | 304 | 1108.1 | 438.9 | - | - | 1851 | TELHADO | 107 | 6082.7 | TELHADO | 730.4 | 558 | 1350.5 | 1618.4 | 1135 | 509.7 | 180.7 | - | 11º PAVTO - TIPO 06 | Aço (kg) | 1772.8 | 3979.2 | 4164.5 | 100 |  |  |  | 10016.5
| f16 | 1077.9 | 2615.8 | 762 | - | - | 4455.7 | CASA DE MÁQUINAS | 3.8 | 212.4 | CASA DE MÁQUINAS | 5.8 | 1.7 | 41.2 | 99.1 | 64.6 | 0 | 0 | - | 12º PAVTO - TIPO 07 | Vol. Concreto (m³) | 23.7 | 22.4 | 72.9 | 1.7 |  |  |  | 120.7
| f20 | 6575.1 | 4934.7 | - | - | - | 11509.8 | FUNDO DO RS | 5.9 | 519.8 | FUNDO DO RS | 139 | 1.8 | 28.6 | 164.8 | 141.9 | 12.5 | 31.2 | - | 12º PAVTO - TIPO 07 | Aço (kg) | 1521.3 | 3979.2 | 4060.3 | 100 |  |  |  | 9660.8
[8 empty] | TAMPA DO RS | 29 | 3327.9 | TAMPA DO RS | 72.1 | 356.9 | 920.9 | 1157.5 | 820.5 | 0 | 0 | - | 13º PAVTO - TIPO 08 | Vol. Concreto (m³) | 23.7 | 22.4 | 72.9 | 1.7 |  |  |  | 120.7
G2 | [7 empty] | TOTAL | 3496.8 | 314046.8 | TOTAL (kg) | 9401.9 | 14189.4 | 40181.8 | 69085.5 | 42505.2 | 56157 | 72467.6 | 10058.4 | 13º PAVTO - TIPO 08 | Aço (kg) | 1441.2 | 3237.2 | 4060.3 | 100 |  |  |  | 8838.7
|  | PILARES | VIGAS | LAJES | ESCADA | RAMPA | Total |  |  |  | Supra | 9266.3 | 12924.9 | 36468.8 | 65862.9 | 39570.8 | 45377.7 | 59672.7 | 0 | 14º PAVTO - TIPO 09 | Vol. Concreto (m³) | 23.7 | 22.4 | 74.3 | 1.7 |  |  |  | 122.1
Vol. Concreto (m³) |  | 38.4 | 43.1 | 118 | 1.8 | 15.5 | 216.8 | [12 empty] | 14º PAVTO - TIPO 09 | Aço (kg) | 1347.8 | 3237.2 | 4164.5 | 100 |  |  |  | 8849.5
Aço (kg) |  | 6458.7 | 6363.6 | 6179.2 | 123.1 | 1031.9 | 20156.5 | [12 empty] | 15º PAVTO - TIPO 10 | Vol. Concreto (m³) | 23.7 | 22.4 | 72.9 | 1.7 |  |  |  | 120.7
CA-60 | f5.0 | 192.4 | 96.6 | 6.8 | - | - | 295.8 | [12 empty] | 15º PAVTO - TIPO 10 | Aço (kg) | 1379.5 | 3237.2 | 4060.3 | 100 |  |  |  | 8777
CA-50 | f6.3 | 387.7 | 598 | 314.4 | 12.5 | - | 1312.6 | [12 empty] | 16º PAVTO - TIPO 11 | Vol. Concreto (m³) | 23.7 | 22.4 | 74.3 | 1.7 |  |  |  | 122.1
| f8.0 | 92.9 | 1136.3 | 1356.5 | - | 248.7 | 2834.4 | [12 empty] | 16º PAVTO - TIPO 11 | Aço (kg) | 1371.3 | 3237.2 | 4164.5 | 100 |  |  |  | 8873
| f10.0 | 314.3 | 332 | 1609.5 | 110.6 | 783.2 | 3149.6 | [12 empty] | 17º PAVTO - TIPO 12 | Vol. Concreto (m³) | 23.7 | 22.4 | 72.4 | 1.7 |  |  |  | 120.2
| f12.5 | 300.4 | 1317 | 2009.6 | - | - | 3627 | [12 empty] | 17º PAVTO - TIPO 12 | Aço (kg) | 1372.8 | 3237.2 | 4060.3 | 100 |  |  |  | 8770.3
| f16 | 706 | 1736.1 | 882.4 | - | - | 3324.5 | [12 empty] | 18º PAVTO - TIPO 13 | Vol. Concreto (m³) | 23.7 | 22.4 | 72.4 | 1.7 |  |  |  | 120.2
| f20 | 4465 | 1147.6 | - | - | - | 5612.6 | [12 empty] | 18º PAVTO - TIPO 13 | Aço (kg) | 1447.2 | 3237.2 | 4060.3 | 100 |  |  |  | 8844.7
[20 empty] | ROOFTOP | Vol. Concreto (m³) | 24.5 | 38.3 | 69.6 | 1.7 |  |  |  | 134.1
G3 | [19 empty] | ROOFTOP | Aço (kg) | 1711.3 | 4243.7 | 3539.4 | 100 |  |  |  | 9594.4
|  | PILARES | VIGAS | LAJES | ESCADA | RAMPA | Total | [12 empty] | TELHADO | Vol. Concreto (m³) | 24 | 32.7 | 48.5 | 1.8 |  |  |  | 107
Vol. Concreto (m³) |  | 35.2 | 41.1 | 118.4 | 1.7 | 15.5 | 211.9 | [12 empty] | TELHADO | Aço (kg) | 1406 | 2989.9 | 1579 | 107.8 |  |  |  | 6082.7
Aço (kg) |  | 5667.1 | 5741.7 | 6412.8 | 112.3 | 1056.1 | 18990 | [12 empty] | CASA DE MÁQUINAS | Vol. Concreto (m³) | 1.8 | 0.6 | 1.4 |  |  |  |  | 3.8
CA-60 | f5.0 | 215.7 | 86.2 | 6.8 | - | - | 308.7 | [12 empty] | CASA DE MÁQUINAS | Aço (kg) | 19.7 | 123.5 | 69.2 |  |  |  |  | 212.4
CA-50 | f6.3 | 369 | 641.5 | 248.9 | 12.9 | - | 1272.3 | [12 empty] | FUNDO DO RS | Vol. Concreto (m³) | 4.7 | 1.2 | [5 empty] | 5.9
| f8.0 | 142 | 868.9 | 1283.8 | 99.4 | 272.9 | 2667 | [12 empty] | FUNDO DO RS | Aço (kg) | 387.8 | 132 | [5 empty] | 519.8
| f10.0 | 107.3 | 540.2 | 1782.6 | - | 783.2 | 3213.3
| f12.5 | 276.2 | 1406.7 | 2239.7 | - | - | 3922.6
| f16 | 794 | 1177.9 | 851 | - | - | 2822.9
| f20 | 3762.9 | 1020.3 | - | - | - | 4783.2
G4
|  | PILARES | VIGAS | LAJES | ESCADA | RAMPA | Total
Vol. Concreto (m³) |  | 36.3 | 41.2 | 121.3 | 1.7 | 15.5 | 216
Aço (kg) |  | 6166.3 | 6219.6 | 7352.9 | 112.3 | 1056.1 | 20907.2
CA-60 | f5.0 | 166.4 | 128.9 | 8.7 | - | - | 304
CA-50 | f6.3 | 436 | 588.2 | 146 | 12.9 | - | 1183.1
| f8.0 | 139.9 | 732.8 | 1108.1 | 99.4 | 272.9 | 2353.1
| f10.0 | 92.6 | 739.3 | 3650.5 | - | 783.2 | 5265.6
| f12.5 | 321.2 | 1056.9 | 1120.8 | - | - | 2498.9
| f16 | 1013.6 | 1721.7 | 1318.8 | - | - | 4054.1
| f20 | 3996.6 | 1251.8 |  | - | - | 5248.4
6º PAVTO - TIPO 01
|  | PILARES | VIGAS | LAJES | ESCADA | Total
Vol. Concreto (m³) |  | 54.1 | 135.4 | 125.5 | 2.2 | 317.2
Aço (kg) |  | 11099 | 23725.4 | 4857.3 | 154.6 | 39836.3
CA-60 | f5.0 | 107.8 | 276.6 | - | - | 384.4
CA-50 | f6.3 | 717.4 | 691.5 | 123.4 | 18.9 | 1551.2
| f8.0 | 366.9 | 1455.6 | 553.1 | - | 2375.6
| f10.0 | 641.8 | 4732.6 | 3454.4 | 135.7 | 8964.5
| f12.5 | 566.5 | 2259.1 | 709.4 | - | 3535
| f16 | 1615.9 | 4407.8 | 17 | - | 6040.7
| f20 | 7082.7 | 9902.2 | - | - | 16984.9
7º PAVTO - TIPO 02
|  | PILARES | VIGAS | LAJES | ESCADA | Total
Vol. Concreto (m³) |  | 23.7 | 22.4 | 72.9 | 1.7 | 120.7
Aço (kg) |  | 5930.5 | 3979.2 | 4060.3 | 100 | 14070
CA-60 | f5.0 | 42.9 | 132.8 | - | - | 175.7
CA-50 | f6.3 | 235 | 146.8 | 155.8 | 14.3 | 551.9
| f8.0 | 163.1 | 661.6 | 730.1 | 85.7 | 1640.5
| f10.0 | 569.6 | 394.7 | 1995.6 | - | 2959.9
| f12.5 | 163.2 | 846.1 | 426.3 | - | 1435.6
| f16 | 1455.4 | 773.5 | 752.5 | - | 2981.4
| f20 | 3301.3 | 1023.7 | - | - | 4325
8º PAVTO - TIPO 03
|  | PILARES | VIGAS | LAJES | ESCADA | Total
Vol. Concreto (m³) |  | 23.7 | 22.4 | 72.9 | 1.7 | 120.7
Aço (kg) |  | 3585.3 | 3979.2 | 4060.3 | 100 | 11724.8
CA-60 | f5.0 | 229.1 | 132.8 | - | - | 361.9
CA-50 | f6.3 | 115.7 | 146.8 | 155.8 | 14.3 | 432.6
| f8.0 | 187.3 | 661.6 | 730.1 | 85.7 | 1664.7
| f10.0 | 198.4 | 394.7 | 1995.6 | - | 2588.7
| f12.5 | 497.3 | 846.1 | 426.3 | - | 1769.7
| f16 | 1454.5 | 773.5 | 752.5 | - | 2980.5
| f20 | 903 | 1023.7 | - | - | 1926.7
9º PAVTO - TIPO 04
|  | PILARES | VIGAS | LAJES | ESCADAS | Total
Vol. Concreto (m³) |  | 23.7 | 22.4 | 74.3 | 1.7 | 122.1
Aço (kg) |  | 2738.8 | 3979.2 | 4164.5 | 100 | 10982.5
CA-60 | f5.0 | 269.6 | 132.8 | - | - | 402.4
CA-50 | f6.3 | 141.3 | 146.8 | 155.8 | 14.3 | 458.2
| f8.0 | 100.1 | 661.6 | 834.3 | 85.7 | 1681.7
| f10.0 | 173.5 | 394.7 | 1995.6 | - | 2563.8
| f12.5 | 667.5 | 846.1 | 426.3 | - | 1939.9
| f16 | 866.9 | 773.5 | 752.5 | - | 2392.9
| f20 | 519.9 | 1023.7 | - | - | 1543.6
10º PAVTO - TIPO 05
|  | PILARES | VIGAS | LAJES | ESCADA | Total
Vol. Concreto (m³) |  | 23.7 | 22.4 | 72.9 | 1.7 | 120.7
Aço (kg) |  | 2113.1 | 3979.2 | 4060.3 | 100 | 10252.6
CA-60 | f5.0 | 333.5 | 132.8 | - | - | 466.3
CA-50 | f6.3 | 111 | 146.8 | 155.8 | 14.3 | 427.9
| f8.0 | 54.3 | 661.6 | 730.1 | 85.7 | 1531.7
| f10.0 | 140.2 | 394.7 | 1995.6 | - | 2530.5
| f12.5 | 964.4 | 846.1 | 426.3 | - | 2236.8
| f16 | 245.5 | 773.5 | 752.5 | - | 1771.5
| f20 | 264.2 | 1023.7 | - | - | 1287.9
11º PAVTO - TIPO 06
|  | PILARES | VIGAS | LAJES | ESCADA | Total
Vol. Concreto (m³) |  | 23.7 | 22.4 | 74.3 | 1.7 | 122.1
Aço (kg) |  | 1772.8 | 3979.2 | 4164.5 | 100 | 10016.5
CA-60 | f5.0 | 378.1 | 132.8 | - | - | 510.9
CA-50 | f6.3 | 80.5 | 146.8 | 155.8 | 14.3 | 397.4
| f8.0 | 17.3 | 661.6 | 730.1 | 85.7 | 1494.7
| f10.0 | 283.5 | 394.7 | 2099.8 | - | 2778
| f12.5 | 741.6 | 846.1 | 426.3 | - | 2014
| f16 | 271.8 | 773.5 | 752.5 | - | 1797.8
| f20 |  | 1023.7 | - | - | 1023.7
12º PAVTO - TIPO 07
|  | PILARES | VIGAS | LAJES | ESCADA | Total
Vol. Concreto (m³) |  | 23.7 | 22.4 | 72.9 | 1.7 | 120.7
Aço (kg) |  | 1521.3 | 3979.2 | 4060.3 | 100 | 9660.8
CA-60 | f5.0 | 389.7 | 132.8 | - | - | 522.5
CA-50 | f6.3 | 65 | 146.8 | 155.8 | 14.3 | 381.9
| f8.0 | - | 661.6 | 730.1 | 85.7 | 1477.4
| f10.0 | 337.9 | 394.7 | 1995.6 | - | 2728.2
| f12.5 | 657.3 | 846.1 | 426.3 | - | 1929.7
| f16 | 71.4 | 773.5 | 752.5 | - | 1597.4
| f20 |  | 1023.7 | - | - | 1023.7
13º PAVTO - TIPO 08
|  | PILARES | VIGAS | LAJES | ESCADA | Total
Vol. Concreto (m³) |  | 23.7 | 22.4 | 72.9 | 1.7 | 120.7
Aço (kg) |  | 1441.2 | 3237.2 | 4060.3 | 100 | 8838.7
CA-60 | f5.0 | 428.6 | 151.5 | - | - | 580.1
CA-50 | f6.3 | 19.5 | 125.9 | 155.8 | 14.3 | 315.5
| f8.0 | - | 741.6 | 730.1 | 85.7 | 1557.4
| f10.0 | 390 | 324.2 | 1995.6 | - | 2709.8
| f12.5 | 603.1 | 608.3 | 426.3 | - | 1637.7
| f16 | - | 682.7 | 752.5 | - | 1435.2
| f20 | - | 603 | - | - | 603
14º PAVTO - TIPO 09
|  | PILARES | VIGAS | LAJES | ESCADA | Total
Vol. Concreto (m³) |  | 23.7 | 22.4 | 74.3 | 1.7 | 122.1
Aço (kg) |  | 1347.8 | 3237.2 | 4164.5 | 100 | 8849.5
CA-60 | f5.0 | 415.6 | 151.5 | - | - | 567.1
CA-50 | f6.3 | 19.5 | 125.9 | 155.8 | 14.3 | 315.5
| f8.0 | - | 741.6 | 834.3 | 85.7 | 1661.6
| f10.0 | 422.2 | 324.2 | 1995.6 | - | 2742
| f12.5 | 490.5 | 608.3 | 426.3 | - | 1525.1
| f16 | - | 682.7 | 752.5 | - | 1435.2
| f20 | - | 603 | - | - | 603
15º PAVTO - TIPO 10
|  | PILARES | VIGAS | LAJES | ESCADA | Total
Vol. Concreto (m³) |  | 23.7 | 22.4 | 72.9 | 1.7 | 120.7
Aço (kg) |  | 1379.5 | 3237.2 | 4060.3 | 100 | 8777
CA-60 | f5.0 | 429.8 | 151.5 | - | - | 581.3
CA-50 | f6.3 | 19.5 | 125.9 | 155.8 | 14.3 | 315.5
| f8.0 | - | 741.6 | 730.1 | 85.7 | 1557.4
| f10.0 | 439.2 | 324.2 | 1995.6 | - | 2759
| f12.5 | 491 | 608.3 | 426.3 | - | 1525.6
| f16 | - | 682.7 | 752.5 | - | 1435.2
| f20 | - | 603 | - | - | 603
16º PAVTO - TIPO 11
|  | PILARES | VIGAS | LAJES | ESCADA | Total
Vol. Concreto (m³) |  | 23.7 | 22.4 | 74.3 | 1.7 | 122.1
Aço (kg) |  | 1371.3 | 3237.2 | 4164.5 | 100 | 8873
CA-60 | f5.0 | 428.8 | 151.5 | - | - | 580.3
CA-50 | f6.3 | 19.5 | 125.9 | 155.8 | 14.3 | 315.5
| f8.0 | - | 741.6 | 834.3 | 85.7 | 1661.6
| f10.0 | 439.2 | 324.2 | 1995.6 | - | 2759
| f12.5 | 483.8 | 608.3 | 426.3 | - | 1518.4
| f16 | - | 682.7 | 752.5 | - | 1435.2
| f20 | - | 603 | - | - | 603
17º PAVTO - TIPO 12
|  | PILARES | VIGAS | LAJES | ESCADA | Total
Vol. Concreto (m³) |  | 23.7 | 22.4 | 72.4 | 1.7 | 120.2
Aço (kg) |  | 1372.8 | 3237.2 | 4060.3 | 100 | 8770.3
CA-60 | f5.0 | 428.8 | 151.5 | - | - | 580.3
CA-50 | f6.3 | 19.5 | 125.9 | 155.8 | 14.3 | 315.5
| f8.0 | - | 741.6 | 730.1 | 85.7 | 1557.4
| f10.0 | 440.7 | 324.2 | 1995.6 | - | 2760.5
| f12.5 | 483.8 | 608.3 | 426.3 | - | 1518.4
| f16 | - | 682.7 | 752.5 | - | 1435.2
| f20 | - | 603 | - | - | 603
18º PAVTO - TIPO 13
|  | PILARES | VIGAS | LAJES | ESCADA | Total
Vol. Concreto (m³) |  | 23.7 | 22.4 | 72.4 | 1.7 | 120.2
Aço (kg) |  | 1447.2 | 3237.2 | 4060.3 | 100 | 8844.7
CA-60 | f5.0 | 422.1 | 151.5 | - | - | 573.6
CA-50 | f6.3 | 34.2 | 125.9 | 155.8 | 14.3 | 330.2
| f8.0 | - | 741.6 | 730.1 | 85.7 | 1557.4
| f10.0 | 452.2 | 324.2 | 1995.6 | - | 2772
| f12.5 | 508.4 | 608.3 | 426.3 | - | 1543
| f16 | 30.3 | 682.7 | 752.5 | - | 1465.5
| f20 | - | 603 | - | - | 603
ROOFTOP
|  | PILARES | VIGAS | LAJES | ESCADA | Total
Vol. Concreto (m³) |  | 24.5 | 38.3 | 69.6 | 1.7 | 134.1
Aço (kg) |  | 1711.3 | 4243.7 | 3539.4 | 100 | 9594.4
CA-60 | f5.0 | 394.1 | 206.3 | - | - | 600.4
CA-50 | f6.3 | 91.9 | 435.3 | 261.6 | 14.3 | 803.1
| f8.0 | - | 754.1 | 1003.5 | 85.7 | 1843.3
| f10.0 | 436.3 | 344.1 | 1618.9 | - | 2399.3
| f12.5 | 655.5 | 629.2 | 95.7 | - | 1380.4
| f16 | 133.5 | 1301.4 | 559.7 | - | 1994.6
| f20 | - | 573.3 |  | - | 573.3
TELHADO
|  | PILARES | VIGAS | LAJES | ESCADA | Total
Vol. Concreto (m³) |  | 24 | 32.7 | 48.5 | 1.8 | 107
Aço (kg) |  | 1406 | 2989.9 | 1579 | 107.8 | 6082.7
CA-60 | f5.0 | 377.6 | 196.5 | 156.3 | - | 730.4
CA-50 | f6.3 | 57.8 | 297.6 | 187.4 | 15.2 | 558
| f8.0 | - | 819.6 | 525.6 | 5.3 | 1350.5
| f10.0 | 491.8 | 413.7 | 625.6 | 87.3 | 1618.4
| f12.5 | 478.8 | 572.1 | 84.1 | - | 1135
| f16 | - | 509.7 | - | - | 509.7
| f20 | - | 180.7 | - | - | 180.7
CASA DE MÁQUINAS
|  | PILARES | VIGAS | LAJES | Total
Vol. Concreto (m³) |  | 1.8 | 0.6 | 1.4 | 3.8
Aço (kg) |  | 19.7 | 123.5 | 69.2 | 212.4
CA-60 | f5.0 | 5.8 | - | - | 5.8
CA-50 | f6.3 | - | 1.7 | - | 1.7
| f8.0 | - | 26 | 15.2 | 41.2
| f10.0 | 13.9 | 31.2 | 54 | 99.1
| f12.5 | - | 64.6 | - | 64.6
| f16 | - | - | - | 0
| f20 | - | - | - | 0
FUNDO DO RS
|  | PILARES | VIGAS | Total
Vol. Concreto (m³) |  | 4.7 | 1.2 | 5.9
Aço (kg) |  | 387.8 | 132 | 519.8
CA-60 | f5.0 | 128 | 11 | 139
CA-50 | f6.3 | - | 1.8 | 1.8
| f8.0 | - | 28.6 | 28.6
| f10.0 | 127.5 | 37.3 | 164.8
| f12.5 | 132.3 | 9.6 | 141.9
| f16 | - | 12.5 | 12.5
| f20 | - | 31.2 | 31.2
TAMPA DO RS
|  | PILARES | VIGAS | RESERV. (LAJ+PAR) | Total
Vol. Concreto (m³) |  | 2.3 | 0.4 | 26.3 | 29
Aço (kg) |  | 176 | 31.5 | 3120.4 | 3327.9
CA-60 | f5.0 | 67.5 | 4.6 | - | 72.1
CA-50 | f6.3 | - | - | 356.9 | 356.9
| f8.0 | - | 8.3 | 912.6 | 920.9
| f10.0 | 108.5 | 2.6 | 1046.4 | 1157.5
| f12.5 | - | 16 | 804.5 | 820.5
| f16 | - | - | - | 0
| f20 | - | - | - | 0

## MOBILIÁRIO
Obra | Atlantia
Empresa | H empreendimentos
Revisão | R03 - Valquiria
LEVANTAMENTO MOBILIÁRIOS E EQUIPAMENTOS DE LAZER
TOTAL PAVIMENTOS: | 1249775.15
ÁREA TOTAL: | 956.51
CUSTO ACABAMENTOS ESPECIAIS: | 0
CUSTO/ M2 | 1306.5991
Pavimento | Ambiente | Descrição | Quantidade (un) | Preço Unitário | Preço Total | Observações
TERREO |  |  |  |  | 42978
TERREO | Hall Principal | Área: | 30.5 |  | 42978
TERREO | Hall Principal | Poltrona Corda Estofada Algodão Estrutura em Madeira Amêndoa | 6 | 2033 | 12198
TERREO | Hall Principal | Espelhos | 1 | 4800 | 4800
TERREO | Hall Principal | Pendente Luminaria de trilho para teto | 1 | 980 | 980
TERREO | Hall Principal | Marcenaria | 1 | 25000 | 25000
TERREO | Bike Share | Área: | 19.48 |  | 18450
TERREO | Bike Share | Suporte de parede para bicicletas, gancho vertical, resistente suporta até 30 kg | 7 | 150 | 1050
TERREO | Bike Share | Estação de Carregamento de Bike Elétrica, Carregador EV | 1 | 7500 | 7500
TERREO | Bike Share | Divisória Aramada decoração | 4 | 1250 | 5000
TERREO | Bike Share | Pendente Luminaria de trilho para teto | 5 | 980 | 4900
TERREO | Pranchário | Área: | 4.87 |  | 7890
TERREO | Pranchário | Suporte de para Pranchas | 1 | 7890 | 7890
TERREO | Academia | Área: | 43.41 |  | 158721
TERREO | Academia | ESTEIRA ERGOMÉTRICA ATHLETIC NEW EXTREME 18 KM/H | 3 | 9000 | 27000
TERREO | Academia | SPINNING ATHLETIC ADVANCED 2200BS | 2 | 3245 | 6490
TERREO | Academia | ESTAÇÃO DE MUSCULAÇÃO ATHLETIC POWER PLUS | 1 | 62000 | 62000
TERREO | Academia | Kit Banco Supino Reto Inclinado + 2x Barras 40cm + Barra 1,50m + 80kg anilhas em PVC | 1 | 3250 | 3250
TERREO | Academia | Estação de Musculação e Banco Supino Gallant GBS1H03A-PT | 1 | 859 | 859
TERREO | Academia | Kit Ketleball + suporte | 1 | 2650 | 2650
TERREO | Academia | Tapete de yoga Asana - 4.5mm PVC ecológico - Ameixa | 6 | 150 | 900
TERREO | Academia | Espelho | 1 | 3500 | 3500
TERREO | Academia | Marcenaria | 1 | 35500 | 35500
TERREO | Academia | Purificador Electrolux Água Gelada, Fria e Natural com Painel Easy Touch Cinza (PE11X) - Bivolt | 1 | 1250 | 1250
TERREO | Academia | Kit Fitness 20kg + 2 Barras 40cm Rosca + 1 Barra 120cm Presilhas | 2 | 1200 | 2400
TERREO | Academia | Kit Halteres Ajustáveis Com Rosca 20kg - Top! | 10 | 450 | 4500
TERREO | Academia | Pendente Luminaria de trilho para teto | 7 | 980 | 6860
TERREO | Academia | SUPORTE TORRE EXPOSITOR PARA 20 HALTERES DE 01KG A 10KG | 1 | 1562 | 1562
TERREO | Lavanderia | Área: | 14.42 |  | 99357.03
TERREO | Lavanderia | Acessórios de decoração | 1 | 3000 | 3000
TERREO | Lavanderia | Marcenaria | 1 | 15500 | 15500
TERREO | Lavanderia | WashTower™ AI DD™ Máquina que Lava e Seca 17kg, 220V - Aço Escovado | 3 | 22999.01 | 68997.03
TERREO | Lavanderia | Fliperama Multijogos | 1 | 5000 | 5000
TERREO | Lavanderia | Pendente Luminaria de trilho para teto | 7 | 980 | 6860
TERREO | Smart Market | Área: | 43.41 |  | 76920
TERREO | Smart Market | Geladeira Expositora mercadorias | 3 | 12500 | 37500
TERREO | Smart Market | Marcenaria | 1 | 35500 | 35500
TERREO | Smart Market | Pendente Luminaria de trilho para teto | 4 | 980 | 3920
TERREO | Delivery | Área: | 43.41 |  | 76920
TERREO | Delivery | Geladeira Expositora mercadorias | 3 | 12500 | 37500
TERREO | Delivery | Marcenaria | 1 | 35500 | 35500
TERREO | Delivery | Pendente Luminaria de trilho para teto | 4 | 980 | 3920
TERREO | Coworking | Área: | 28.02 |  | 31461.9
TERREO | Coworking | Acessórios de decoração | 1 | 3000 | 3000
TERREO | Coworking | Sofá Ilha Com Encosto | 1 | 7649.9 | 7649.9
TERREO | Coworking | Mesa Dupla P/ 4 Pessoas. E Divisória | 1 | 3905 | 3905
TERREO | Coworking | Mesa para escritório 3 pessoas | 1 | 1850 | 1850
TERREO | Coworking | Sofá 2 Ligares | 1 | 2490 | 2490
TERREO | Coworking | Poltrona Corda Estofada Algodão Estrutura em Madeira Amêndoa | 2 | 2033 | 4066
TERREO | Coworking | Mesa individual para Notbook | 2 | 495.5 | 991
TERREO | Coworking | Balanço de teto 1 Lugar | 1 | 2550 | 2550
TERREO | Coworking | Estrutura de Ferro para decoração paisagistica | 1 | 3000 | 3000
TERREO | Coworking | Pendente Luminaria de trilho para teto | 2 | 980 | 1960
Rooftop |  |  |  |  | 709894.22
Rooftop | Pub | Área: | 41.51 |  | 121287.5
Rooftop | Pub | Mesa de Bilhar Versátil 2P Vintage | 1 | 24000 | 24000
Rooftop | Pub | Marcenaria | 1 | 49500 | 49500
Rooftop | Pub | 5 Tacos De Bilhar | 1 | 1000 | 1000
Rooftop | Pub | Jogo de Bolas Numeradas 54mm para Sinuca + Bolão Branco | 1 | 400 | 400
Rooftop | Pub | Cortina | 6 | 2900 | 17400
Rooftop | Pub | Pendente Luminaria De Teto Em Madeira Ø38cm | 3 | 980 | 2940
Rooftop | Pub | Pendente Luminaria de trilho para teto | 1 | 980 | 980
Rooftop | Pub | Decoração | 1 | 15000 | 15000
Rooftop | Pub | Plantas | 1 | 1000 | 1000
Rooftop | Pub | Banqueta Samantha Encosto Anatômico Design Contemporâneo | 5 | 1561.7 | 7808.5
Rooftop | Pub | mesa de Centro | 1 | 1259 | 1259
Rooftop | Salão de Festas | Área: | 77.63 |  | 156845.81
Rooftop | Salão de Festas | Poltrona Corda Estofada Algodão Estrutura em Madeira Amêndoa | 2 | 2033 | 4066
Rooftop | Salão de Festas | Banqueta Samantha Encosto Anatômico Design Contemporâneo | 6 | 1561.7 | 9370.2
Rooftop | Salão de Festas | Composição De Parede Decoração Artesanatos Cestas De Palha | 1 | 980 | 980
Rooftop | Salão de Festas | Marcenaria | 1 | 62000 | 62000
Rooftop | Salão de Festas | Mesa de Jantar Ingrid Redonda Design Atemporal | 4 | 2507.5 | 10030
Rooftop | Salão de Festas | Cadeira Oliveira Fixa | 16 | 1569.37 | 25109.92
Rooftop | Salão de Festas | Cooktop Fischer Platinium 5 Bocas Vidro e Alumínio 19784-23299 Bivolt Preto | 1 | 1500 | 1500
Rooftop | Salão de Festas | Geladeira Electrolux Multidoor Efficient Com Autosense E Inverter 590 L Inox Look Im8s 127v 02623fba130 | 1 | 9270 | 9270
Rooftop | Salão de Festas | Conjunto/Jogo de Panelas 5 Peças, Frigideira, Caçarola em Alumínio | 1 | 1012.99 | 1012.99
Rooftop | Salão de Festas | Estojo e Faqueiro C/ 101 Pçs Lace Inox St James | 1 | 1672.28 | 1672.28
Rooftop | Salão de Festas | Linha Completa Sommelier (18 Taças + 12 Copos) | 3 | 830.42 | 2491.26
Rooftop | Salão de Festas | Cortina | 6 | 2900 | 17400
Rooftop | Salão de Festas | Jogo churrasqueira | 1 | 980 | 980
Rooftop | Salão de Festas | Linha Taças em Cristal Sommelier para Água, Vinho e Espumante (18 Taças) | 4 | 950 | 3800
Rooftop | Salão de Festas | Suporte Para Vaso Em Madeira + Vaso Redondo Sala Escritório | 6 | 650 | 3900
Rooftop | Salão de Festas | Sofá De Canto Boreal Base De Ferro Esquerdo | 1 | 3263.16 | 3263.16
Rooftop | Brinquedoteca | Área: | 24.43 |  | 81750
Rooftop | Brinquedoteca | Marcenaria e pinturas | 1 | 60000 | 60000
Rooftop | Brinquedoteca | Kit Puff's tamanhos variádos | 1 | 2590 | 2590
Rooftop | Brinquedoteca | Tapete | 1 | 1000 | 1000
Rooftop | Brinquedoteca | Conjunto Infantil Mesa com 4 Cadeirinhas Estofadas | 2 | 790 | 1580
Rooftop | Brinquedoteca | Cortina | 2 | 2900 | 5800
Rooftop | Brinquedoteca | Enxoval | 2 | 890 | 1780
Rooftop | Brinquedoteca | Brinquedos geral | 1 | 5800 | 5800
Rooftop | Brinquedoteca | pelucias | 1 | 3200 | 3200
Rooftop | SPA e Sala de Massagem | Área: | 32.5 |  | 63668.12
Rooftop | SPA e Sala de Massagem | Marcenaria e pinturas | 1 | 40000 | 40000
Rooftop | SPA e Sala de Massagem | Espreguissadeira para SPA | 3 | 2590 | 7770
Rooftop | SPA e Sala de Massagem | Cama de Massagem Oasis Estrutura de Madeira com Regulagem de Altura | 1 | 3097 | 3097
Rooftop | SPA e Sala de Massagem | Espreguiçadeira em Madeira Reclinável com 4 Posições | 3 | 3167.04 | 9501.12
Rooftop | SPA e Sala de Massagem | Almofada Para Espreguicadeira Branca h=6cm | 3 | 450 | 1350
Rooftop | SPA e Sala de Massagem | Suporte Para Vaso Em Madeira + Vaso Redondo Sala Escritório | 3 | 650 | 1950
Rooftop | Bar Molhado / Estar | Área: | 39.14 |  | 131305.26
Rooftop | Bar Molhado / Estar | mesa de Centro | 1 | 1259 | 1259
Rooftop | Bar Molhado / Estar | Cadeira Paramétrica | 7 | 2780 | 19460
Rooftop | Bar Molhado / Estar | Poltrona Corda Estofada Algodão Estrutura em Madeira Amêndoa | 2 | 2033 | 4066
Rooftop | Bar Molhado / Estar | mesa de Centro | 1 | 1259 | 1259
Rooftop | Bar Molhado / Estar | Marcenaria | 1 | 59500 | 59500
Rooftop | Bar Molhado / Estar | Kit Promocional Exclusivo: Linha Completa Sommelier (18 Taças + 12 Copos) | 3 | 830.42 | 2491.26
Rooftop | Bar Molhado / Estar | Pendente Luminaria De Teto Em Madeira Ø38cm | 4 | 980 | 3920
Rooftop | Bar Molhado / Estar | Espreguiçadeira Alumínio Em Corda Náutica Piscina | 3 | 1790 | 5370
Rooftop | Bar Molhado / Estar | Almofada Para Espreguicadeira Branca h=6cm | 3 | 450 | 1350
Rooftop | Bar Molhado / Estar | Cadeira Elevador De Acessibilidade Para Piscina Everest Maro Marol | 1 | 29650 | 29650
Rooftop | Bar Molhado / Estar | Quadro Decorativo 1 Tela: Obra Abstrata Moderna e Sofisticada | 1 | 2980 | 2980
Rooftop | Espaço Campeiro | Área: | 35.87 |  | 138057.53 |  | Para esquadrias
Rooftop | Espaço Campeiro | Marcenaria | 1 | 59500 | 59500
Rooftop | Espaço Campeiro | Cooktop Fischer Platinium 5 Bocas Vidro e Alumínio 19784-23299 Bivolt Preto | 1 | 1500 | 1500 |  | Sense - House | ETE
Rooftop | Espaço Campeiro | Coifa e Depurador de Ilha EOS 35cm Redonda Inox ECO40IR 220V | 2 | 3098 | 6196 |  | Lago di Garda | Esquadrias
Rooftop | Espaço Campeiro | Cooktop por Indução 2 Bocas Touch Screen | 1 | 985 | 985
Rooftop | Espaço Campeiro | Geladeira Electrolux Multidoor Efficient Com Autosense E Inverter 590 L Inox Look Im8s 127v 02623fba130 | 1 | 9270 | 9270
Rooftop | Espaço Campeiro | Conjunto/Jogo de Panelas 5 Peças, Frigideira, Caçarola em Alumínio | 1 | 1012.99 | 1012.99
Rooftop | Espaço Campeiro | Estojo e Faqueiro C/ 101 Pçs Lace Inox St James | 1 | 1672.28 | 1672.28
Rooftop | Espaço Campeiro | Linha Completa Sommelier (18 Taças + 12 Copos) | 3 | 830.42 | 2491.26
Rooftop | Espaço Campeiro | Pendente Luminaria De Teto Em Madeira Ø38cm | 4 | 980 | 3920
Rooftop | Espaço Campeiro | Cortina | 4 | 2900 | 11600
Rooftop | Espaço Campeiro | Cadeiras estofadas | 15 | 1430 | 21450
Rooftop | Espaço Campeiro | Jogo churrasqueira | 1 | 980 | 980
Rooftop | Espaço Campeiro | Jogo churrasqueira | 1 | 980 | 980
Rooftop | Espaço Campeiro | Linha Taças em Cristal Sommelier para Água, Vinho e Espumante (18 Taças) | 4 | 950 | 3800
Rooftop | Espaço Campeiro | Pendente Luminaria De Teto Em Madeira Ø38cm | 3 | 980 | 2940
Rooftop | Espaço Campeiro | Pendente Luminaria de trilho para teto | 2 | 980 | 1960
Rooftop | Espaço Campeiro | Mesa de Jantar Roma Retangular Base Madeira Maciça Design Contemporâneo | 1 | 7800 | 7800
Rooftop | Praça | Área: | 72.19 |  | 16980
Rooftop | Praça | Chaise Long Em Madeira E Tecido Acqua Block | 1 | 4980 | 4980
Rooftop | Praça | Estofamento para bancos | 1 | 3300 | 3300
Rooftop | Praça | Poltrona área externa | 3 | 1350 | 4050
Rooftop | Praça | Mesa de Centro área externa | 1 | 1250 | 1250
Rooftop | Praça | Lareira a Alcool Modelo: Ecoflama - EC-1000 - 100cm | 1 | 3400 | 3400
7º AO 19º PAVIMENTO - TIPO (X13) |  |  |  |  | 27183
7º AO 19º PAVIMENTO - TIPO (X13) | Circulação | Área: | 405.72 |  | 27183
7º AO 19º PAVIMENTO - TIPO (X13) | Circulação | Quadro Decorativo 1 Tela: Obra Abstrata Moderna e Sofisticada, | 39 | 697 | 27183

## INST. ELETRICA
Aplicação | QUANT. | UNID. | PRODUTO | MARCA / REFERÊNCIA | CUSTO UNITÁRIO | CUSTO TOTAL | CUSTO TOTAL | Aplicação
▪ ACABAMENTOS ELÉTRICOS | 3357 | pç | SUPORTE PARA MÓDULOS 4X2" ¦03 MÓDULOS | SIEMENS - VIVACE | 1.82 | 6109.74 | 69039.33 | ▪ ACABAMENTOS ELÉTRICOS
▪ ACABAMENTOS ELÉTRICOS | 89 | pç | SUPORTE PARA MÓDULOS 4X4" ¦06 MÓDULOS | SIEMENS - VIVACE | 3.49 | 310.61 | 22418.74 | ▪ ACABAMENTOS TELECOMUNICAÇÕES
▪ ACABAMENTOS ELÉTRICOS | 3357 | pç | PLACA 4X2" ¦03 MÓDULOS | SIEMENS - VIVACE | 3.02 | 10138.14 | 142520.5 | ▪ ENFIAÇÕES APARTAMENTOS
▪ ACABAMENTOS ELÉTRICOS | 89 | pç | PLACA 4X4" ¦06 MÓDULOS | SIEMENS - VIVACE | 6.75 | 600.75 | 6794 | ▪ ENFIAÇÕES GARAGENS (GTÉRREO, G1, G2 E G3)
▪ ACABAMENTOS ELÉTRICOS | 2189 | pç | MÓDULO TOMADA (2P+T - 10A) | SIEMENS - VIVACE | 7.57 | 16570.73 | 4606 | ▪ ENFIAÇÕES LAZER 01 E 02
▪ ACABAMENTOS ELÉTRICOS | 938 | pç | MÓDULO INTERRUPTOR SIMPLES | SIEMENS - VIVACE | 6.46 | 6059.48 | 6066 | ▪ ENFIAÇÕES HALL DE ENTRADA, SALAS COMERCIAIS
▪ ACABAMENTOS ELÉTRICOS | 805 | pç | MÓDULO INTERRUPTOR PARALELO | SIEMENS - VIVACE | 9.09 | 7317.45 | 3037 | ▪ ENFIAÇÕES HALL APTOS, ESCADARIA E CASA DE MÁQUINAS
▪ ACABAMENTOS ELÉTRICOS | 89 | pç | MÓDULO CIGARRA ELETROMECÂNICA | SIEMENS - VIVACE | 45.11 | 4014.79 | 2432 | ▪ ENFIAÇÕES ILUMINAÇÃO DE EMERGÊNCIA -24/12Vcc
▪ ACABAMENTOS ELÉTRICOS | 89 | pç | MODULO PULSADOR ¦ SIMBOLO CAMPANHIA | SIEMENS - VIVACE | 7.45 | 663.05 | 162971.745 | ▪ ENFIAÇÕES PRUMADAS + ENTRADA DE ENERGIA
▪ ACABAMENTOS ELÉTRICOS | 89 | pç | MODULO PULSADOR C/ LUZ - LED | SIEMENS - VIVACE | 7.45 | 663.05 | 63256.15 | *TUBULAÇÕES DE LAJE
▪ ACABAMENTOS ELÉTRICOS | 6406 | pç | MÓDULO CEGO (EMBALAGEM C/ 01UNIDADE) | SIEMENS - VIVACE | 2.59 | 16591.54 | 17858.14 | *TUBULAÇÕES DE PAREDE
▪ ACABAMENTOS TELECOMUNICAÇÕES | 201 | pç | SUPORTE PARA MÓDULOS 4X2" ¦03 MÓDULOS | SIEMENS - VIVACE | 1.82 | 365.82 | 17171.45 | *TUBULAÇÕES DE PRUMADAS
▪ ACABAMENTOS TELECOMUNICAÇÕES | 388 | pç | SUPORTE PARA MÓDULOS 4X4" ¦06 MÓDULOS | SIEMENS - VIVACE | 3.49 | 1354.12 | 22251.66 | *TUBULAÇÕES DE ENTRADA DE ENERGIA
▪ ACABAMENTOS TELECOMUNICAÇÕES | 201 | pç | PLACA 4X2" ¦03 MÓDULOS | SIEMENS - VIVACE | 3.02 | 607.02 | 8736.7 | *TUBULAÇÕES POÇO ELEVADOR
▪ ACABAMENTOS TELECOMUNICAÇÕES | 388 | pç | PLACA 4X4" ¦06 MÓDULOS | SIEMENS - VIVACE | 6.75 | 2619 | 11848.558 | *ACABAMENTOS DIVERSOS
▪ ACABAMENTOS TELECOMUNICAÇÕES | 366 | pç | TOMADA DE COMUNICAÇÃO - P/ CABO COAXIAL TERMINAL | SIEMENS - VIVACE | 16.49 | 6035.34 | 57478.54 | ▪ COMPONENTES P/ MONTAGEM DOS QUADROS ELÉTRICOS
▪ ACABAMENTOS TELECOMUNICAÇÕES | 22 | pç | TOMADA DE COMUNICAÇÃO - INFORMÁTICA (RJ45) | SIEMENS - VIVACE | 49.56 | 1090.32 | 10671.45 | ▪ QUADROS ELÉTRICOS
▪ ACABAMENTOS TELECOMUNICAÇÕES | 307 | pç | TOMADA DE COMUNICAÇÃO - TELEFÔNICA (RJ11) | SIEMENS - VIVACE | 14.84 | 4555.88 | 27409.784 | ▪ QUADRO DE MEDIÇÃO + COMPONENTES
▪ ACABAMENTOS TELECOMUNICAÇÕES | 2236 | pç | MÓDULO CEGO (EMBALAGEM C/ 01UNIDADE) | SIEMENS - VIVACE | 2.59 | 5791.24 | 10076.89 | ▪ CAIXA DE PASSAGENS
▪ ENFIAÇÕES APARTAMENTOS | 20500 | m | CABO 2.5mm² FLEXÍVEL (750V) VERMELHO | RCM ou COR FIO | 0.88 | 18040
▪ ENFIAÇÕES APARTAMENTOS | 20500 | m | CABO 2.5mm² FLEXÍVEL (750V) AZUL | RCM ou COR FIO | 0.88 | 18040
▪ ENFIAÇÕES APARTAMENTOS | 20500 | m | CABO 2.5mm² FLEXÍVEL (750V) VERDE | RCM ou COR FIO | 0.88 | 18040
▪ ENFIAÇÕES APARTAMENTOS | 13500 | m | CABO 1.5mm² FLEXÍVEL (750V) PRETO | RCM ou COR FIO | 0.56 | 7560
▪ ENFIAÇÕES APARTAMENTOS | 9000 | m | CABO 1.5mm² FLEXÍVEL (750V) AZUL | RCM ou COR FIO | 0.56 | 5040
▪ ENFIAÇÕES APARTAMENTOS | 9000 | m | CABO 1.5mm² FLEXÍVEL (750V) VERDE | RCM ou COR FIO | 0.56 | 5040
▪ ENFIAÇÕES APARTAMENTOS | 9000 | m | CABO 1.5mm² FLEXÍVEL (750V) AMARELO | RCM ou COR FIO | 0.56 | 5040
▪ ENFIAÇÕES APARTAMENTOS | 18000 | m | CABO 1.5mm² FLEXÍVEL (750V) CINZA | RCM ou COR FIO | 0.56 | 10080
▪ ENFIAÇÕES APARTAMENTOS | 4500 | m | CABO 1.5mm² FLEXÍVEL (750V) VERMELHO | RCM ou COR FIO | 0.56 | 2520
▪ ENFIAÇÕES APARTAMENTOS | 4500 | m | CABO 1.5mm² FLEXÍVEL (750V) BRANCO | RCM ou COR FIO | 0.56 | 2520
▪ ENFIAÇÕES APARTAMENTOS | 4500 | m | CABO 4mm² FLEXÍVEL (750V) VERMELHO | RCM ou COR FIO | 1.4 | 6300
▪ ENFIAÇÕES APARTAMENTOS | 4500 | m | CABO 4mm² FLEXÍVEL (750V) AZUL | RCM ou COR FIO | 1.4 | 6300
▪ ENFIAÇÕES APARTAMENTOS | 4500 | m | CABO 4mm² FLEXÍVEL (750V) VERDE-AMARELO | RCM ou COR FIO | 1.4 | 6300
▪ ENFIAÇÕES APARTAMENTOS | 4500 | m | CABO 6mm² FLEXÍVEL (750V) VERMELHO | RCM ou COR FIO | 2.12 | 9540
▪ ENFIAÇÕES APARTAMENTOS | 4500 | m | CABO 6mm² FLEXÍVEL (750V) AZUL | RCM ou COR FIO | 2.12 | 9540
▪ ENFIAÇÕES APARTAMENTOS | 4500 | m | CABO 6mm² FLEXÍVEL (750V) VERDE-AMARELO | RCM ou COR FIO | 2.12 | 9540
▪ ENFIAÇÕES APARTAMENTOS | 300 | m | CABO 1.5mm² FLEXIVEL (750V), ISOLAÇÃO EM SILICONE 300°C, AZUL |  | 1.5 | 450
▪ ENFIAÇÕES APARTAMENTOS | 300 | m | CABO 1.5mm² FLEXIVEL (750V), ISOLAÇÃO EM SILICONE 300°C, BRANCO |  | 1.5 | 450
▪ ENFIAÇÕES APARTAMENTOS | 445 | pç | FITA ISOLANTE ANTI-CHAMA 20 METROS | 3M | 4.9 | 2180.5
▪ ENFIAÇÕES GARAGENS (GTÉRREO, G1, G2 E G3) | 1200 | m | CABO 2.5mm² FLEXÍVEL (750V) VERMELHO | RCM ou COR FIO | 0.88 | 1056
▪ ENFIAÇÕES GARAGENS (GTÉRREO, G1, G2 E G3) | 1200 | m | CABO 2.5mm² FLEXÍVEL (750V) AZUL | RCM ou COR FIO | 0.88 | 1056
▪ ENFIAÇÕES GARAGENS (GTÉRREO, G1, G2 E G3) | 1200 | m | CABO 2.5mm² FLEXÍVEL (750V) VERDE | RCM ou COR FIO | 0.88 | 1056
▪ ENFIAÇÕES GARAGENS (GTÉRREO, G1, G2 E G3) | 1500 | m | CABO 1.5mm² FLEXÍVEL (750V) PRETO | RCM ou COR FIO | 0.56 | 840
▪ ENFIAÇÕES GARAGENS (GTÉRREO, G1, G2 E G3) | 1600 | m | CABO 1.5mm² FLEXÍVEL (750V) AZUL | RCM ou COR FIO | 0.56 | 896
▪ ENFIAÇÕES GARAGENS (GTÉRREO, G1, G2 E G3) | 1600 | m | CABO 1.5mm² FLEXÍVEL (750V) VERDE | RCM ou COR FIO | 0.56 | 896
▪ ENFIAÇÕES GARAGENS (GTÉRREO, G1, G2 E G3) | 400 | m | CABO 1.5mm² FLEXÍVEL (750V) AMARELO | RCM ou COR FIO | 0.56 | 224
▪ ENFIAÇÕES GARAGENS (GTÉRREO, G1, G2 E G3) | 400 | m | CABO 1.5mm² FLEXÍVEL (750V) CINZA | RCM ou COR FIO | 0.56 | 224
▪ ENFIAÇÕES GARAGENS (GTÉRREO, G1, G2 E G3) | 400 | m | CABO 1.5mm² FLEXÍVEL (750V) VERMELHO | RCM ou COR FIO | 0.56 | 224
▪ ENFIAÇÕES GARAGENS (GTÉRREO, G1, G2 E G3) | 400 | m | CABO 1.5mm² FLEXÍVEL (750V) BRANCO | RCM ou COR FIO | 0.56 | 224
▪ ENFIAÇÕES GARAGENS (GTÉRREO, G1, G2 E G3) | 20 | pç | FITA ISOLANTE ANTI-CHAMA 20 METROS | 3M | 4.9 | 98
▪ ENFIAÇÕES LAZER 01 E 02 | 600 | m | CABO 2.5mm² FLEXÍVEL (750V) VERMELHO | RCM ou COR FIO | 0.75 | 450
▪ ENFIAÇÕES LAZER 01 E 02 | 600 | m | CABO 2.5mm² FLEXÍVEL (750V) AZUL | RCM ou COR FIO | 0.75 | 450
▪ ENFIAÇÕES LAZER 01 E 02 | 600 | m | CABO 2.5mm² FLEXÍVEL (750V) VERDE | RCM ou COR FIO | 0.75 | 450
▪ ENFIAÇÕES LAZER 01 E 02 | 600 | m | CABO 1.5mm² FLEXÍVEL (750V) PRETO | RCM ou COR FIO | 0.48 | 288
▪ ENFIAÇÕES LAZER 01 E 02 | 700 | m | CABO 1.5mm² FLEXÍVEL (750V) AZUL | RCM ou COR FIO | 0.48 | 336
▪ ENFIAÇÕES LAZER 01 E 02 | 700 | m | CABO 1.5mm² FLEXÍVEL (750V) VERDE | RCM ou COR FIO | 0.48 | 336
▪ ENFIAÇÕES LAZER 01 E 02 | 200 | m | CABO 1.5mm² FLEXÍVEL (750V) AMARELO | RCM ou COR FIO | 0.48 | 96
▪ ENFIAÇÕES LAZER 01 E 02 | 200 | m | CABO 1.5mm² FLEXÍVEL (750V) CINZA | RCM ou COR FIO | 0.48 | 96
▪ ENFIAÇÕES LAZER 01 E 02 | 200 | m | CABO 1.5mm² FLEXÍVEL (750V) VERMELHO | RCM ou COR FIO | 0.48 | 96
▪ ENFIAÇÕES LAZER 01 E 02 | 100 | m | CABO 1.5mm² FLEXÍVEL (750V) BRANCO | RCM ou COR FIO | 0.48 | 48
▪ ENFIAÇÕES LAZER 01 E 02 | 500 | m | CABO 4mm² FLEXÍVEL (750V) VERMELHO | RCM ou COR FIO | 1.28 | 640
▪ ENFIAÇÕES LAZER 01 E 02 | 500 | m | CABO 4mm² FLEXÍVEL (750V) AZUL | RCM ou COR FIO | 1.28 | 640
▪ ENFIAÇÕES LAZER 01 E 02 | 500 | m | CABO 4mm² FLEXÍVEL (750V) VERDE | RCM ou COR FIO | 1.28 | 640
▪ ENFIAÇÕES LAZER 01 E 02 | 10 | pç | FITA ISOLANTE ANTI-CHAMA 20 METROS | 3M | 4 | 40
▪ ENFIAÇÕES HALL DE ENTRADA, SALAS COMERCIAIS | 500 | m | CABO 2.5mm² FLEXÍVEL (750V) VERMELHO | RCM ou COR FIO | 0.88 | 440
▪ ENFIAÇÕES HALL DE ENTRADA, SALAS COMERCIAIS | 500 | m | CABO 2.5mm² FLEXÍVEL (750V) AZUL | RCM ou COR FIO | 0.88 | 440
▪ ENFIAÇÕES HALL DE ENTRADA, SALAS COMERCIAIS | 500 | m | CABO 2.5mm² FLEXÍVEL (750V) VERDE | RCM ou COR FIO | 0.88 | 440
▪ ENFIAÇÕES HALL DE ENTRADA, SALAS COMERCIAIS | 800 | m | CABO 1.5mm² FLEXÍVEL (750V) PRETO | RCM ou COR FIO | 0.56 | 448
▪ ENFIAÇÕES HALL DE ENTRADA, SALAS COMERCIAIS | 1000 | m | CABO 1.5mm² FLEXÍVEL (750V) AZUL | RCM ou COR FIO | 0.56 | 560
▪ ENFIAÇÕES HALL DE ENTRADA, SALAS COMERCIAIS | 1000 | m | CABO 1.5mm² FLEXÍVEL (750V) VERDE | RCM ou COR FIO | 0.56 | 560
▪ ENFIAÇÕES HALL DE ENTRADA, SALAS COMERCIAIS | 200 | m | CABO 1.5mm² FLEXÍVEL (750V) AMARELO | RCM ou COR FIO | 0.56 | 112
▪ ENFIAÇÕES HALL DE ENTRADA, SALAS COMERCIAIS | 400 | m | CABO 1.5mm² FLEXÍVEL (750V) CINZA | RCM ou COR FIO | 0.56 | 224
▪ ENFIAÇÕES HALL DE ENTRADA, SALAS COMERCIAIS | 200 | m | CABO 1.5mm² FLEXÍVEL (750V) VERMELHO | RCM ou COR FIO | 0.56 | 112
▪ ENFIAÇÕES HALL DE ENTRADA, SALAS COMERCIAIS | 200 | m | CABO 1.5mm² FLEXÍVEL (750V) BRANCO | RCM ou COR FIO | 0.56 | 112
▪ ENFIAÇÕES HALL DE ENTRADA, SALAS COMERCIAIS | 600 | m | CABO 4mm² FLEXÍVEL (750V) VERMELHO | RCM ou COR FIO | 1.4 | 840
▪ ENFIAÇÕES HALL DE ENTRADA, SALAS COMERCIAIS | 600 | m | CABO 4mm² FLEXÍVEL (750V) AZUL | RCM ou COR FIO | 1.4 | 840
▪ ENFIAÇÕES HALL DE ENTRADA, SALAS COMERCIAIS | 600 | m | CABO 4mm² FLEXÍVEL (750V) VERDE | RCM ou COR FIO | 1.4 | 840
▪ ENFIAÇÕES HALL DE ENTRADA, SALAS COMERCIAIS | 20 | pç | FITA ISOLANTE ANTI-CHAMA 20 METROS | 3M | 4.9 | 98
▪ ENFIAÇÕES HALL APTOS, ESCADARIA E CASA DE MÁQUINAS | 600 | m | CABO 2.5mm² FLEXÍVEL (750V) VERMELHO | RCM ou COR FIO | 0.88 | 528
▪ ENFIAÇÕES HALL APTOS, ESCADARIA E CASA DE MÁQUINAS | 600 | m | CABO 2.5mm² FLEXÍVEL (750V) AZUL | RCM ou COR FIO | 0.88 | 528
▪ ENFIAÇÕES HALL APTOS, ESCADARIA E CASA DE MÁQUINAS | 600 | m | CABO 2.5mm² FLEXÍVEL (750V) VERDE | RCM ou COR FIO | 0.88 | 528
▪ ENFIAÇÕES HALL APTOS, ESCADARIA E CASA DE MÁQUINAS | 200 | m | CABO 1.5mm² FLEXÍVEL (750V) PRETO | RCM ou COR FIO | 0.56 | 112
▪ ENFIAÇÕES HALL APTOS, ESCADARIA E CASA DE MÁQUINAS | 200 | m | CABO 1.5mm² FLEXÍVEL (750V) AZUL | RCM ou COR FIO | 0.56 | 112
▪ ENFIAÇÕES HALL APTOS, ESCADARIA E CASA DE MÁQUINAS | 200 | m | CABO 1.5mm² FLEXÍVEL (750V) VERDE | RCM ou COR FIO | 0.56 | 112
▪ ENFIAÇÕES HALL APTOS, ESCADARIA E CASA DE MÁQUINAS | 100 | m | CABO 1.5mm² FLEXÍVEL (750V) AMARELO | RCM ou COR FIO | 0.56 | 56
▪ ENFIAÇÕES HALL APTOS, ESCADARIA E CASA DE MÁQUINAS | 100 | m | CABO 1.5mm² FLEXÍVEL (750V) CINZA | RCM ou COR FIO | 0.56 | 56
▪ ENFIAÇÕES HALL APTOS, ESCADARIA E CASA DE MÁQUINAS | 100 | m | CABO 1.5mm² FLEXÍVEL (750V) VERMELHO | RCM ou COR FIO | 0.56 | 56
▪ ENFIAÇÕES HALL APTOS, ESCADARIA E CASA DE MÁQUINAS | 100 | m | CABO 1.5mm² FLEXÍVEL (750V) BRANCO | RCM ou COR FIO | 0.56 | 56
▪ ENFIAÇÕES HALL APTOS, ESCADARIA E CASA DE MÁQUINAS | 300 | m | CABO 6mm² FLEXÍVEL (750V) VERMELHO | RCM ou COR FIO | 1.4 | 420
▪ ENFIAÇÕES HALL APTOS, ESCADARIA E CASA DE MÁQUINAS | 100 | m | CABO 6mm² FLEXÍVEL (750V) AZUL | RCM ou COR FIO | 2.12 | 212
▪ ENFIAÇÕES HALL APTOS, ESCADARIA E CASA DE MÁQUINAS | 100 | m | CABO 6mm² FLEXÍVEL (750V) VERDE | RCM ou COR FIO | 2.12 | 212
▪ ENFIAÇÕES HALL APTOS, ESCADARIA E CASA DE MÁQUINAS | 10 | pç | FITA ISOLANTE ANTI-CHAMA 20 METROS | 3M | 4.9 | 49
▪ ENFIAÇÕES ILUMINAÇÃO DE EMERGÊNCIA -24/12Vcc | 200 | m | CABO 1.5mm² FLEXÍVEL (750V)PRETO | RCM ou COR FIO | 0.56 | 112
▪ ENFIAÇÕES ILUMINAÇÃO DE EMERGÊNCIA -24/12Vcc | 200 | m | CABO 1.5mm² FLEXÍVEL (750V) VERMELHO | RCM ou COR FIO | 0.56 | 112
▪ ENFIAÇÕES ILUMINAÇÃO DE EMERGÊNCIA -24/12Vcc | 300 | m | CABO 2.5mm² FLEXÍVEL (750V)PRETO | RCM ou COR FIO | 0.88 | 264
▪ ENFIAÇÕES ILUMINAÇÃO DE EMERGÊNCIA -24/12Vcc | 300 | m | CABO 2.5mm² FLEXÍVEL (750V) VERMELHO | RCM ou COR FIO | 0.88 | 264
▪ ENFIAÇÕES ILUMINAÇÃO DE EMERGÊNCIA -24/12Vcc | 600 | m | CABO 4mm² FLEXÍVEL (750V)PRETO | RCM ou COR FIO | 1.4 | 840
▪ ENFIAÇÕES ILUMINAÇÃO DE EMERGÊNCIA -24/12Vcc | 600 | m | CABO 4mm² FLEXÍVEL (750V) VERMELHO | RCM ou COR FIO | 1.4 | 840
▪ ENFIAÇÕES PRUMADAS + ENTRADA DE ENERGIA | 5600 | m | CABO 10mm² FLEXÍVEL (750V) VERMELHO | RCM ou COR FIO | 3.2725 | 18326
▪ ENFIAÇÕES PRUMADAS + ENTRADA DE ENERGIA | 5600 | m | CABO 10mm² FLEXÍVEL (750V) BRANCO | RCM ou COR FIO | 3.2725 | 18326
▪ ENFIAÇÕES PRUMADAS + ENTRADA DE ENERGIA | 5600 | m | CABO 10mm² FLEXÍVEL (750V) PRETO | RCM ou COR FIO | 3.2725 | 18326
▪ ENFIAÇÕES PRUMADAS + ENTRADA DE ENERGIA | 8400 | m | CABO 10mm² FLEXÍVEL (750V) AZUL | RCM ou COR FIO | 3.2725 | 27489
▪ ENFIAÇÕES PRUMADAS + ENTRADA DE ENERGIA | 8400 | m | CABO 10mm² FLEXÍVEL (750V) VERDE | RCM ou COR FIO | 3.2725 | 27489
▪ ENFIAÇÕES PRUMADAS + ENTRADA DE ENERGIA | 100 | m | CABO 25mm² FLEXÍVEL (750V) VERMELHO | RCM ou COR FIO | 7.86 | 786
▪ ENFIAÇÕES PRUMADAS + ENTRADA DE ENERGIA | 100 | m | CABO 25mm² FLEXÍVEL (750V) BRANCO | RCM ou COR FIO | 7.86 | 786
▪ ENFIAÇÕES PRUMADAS + ENTRADA DE ENERGIA | 100 | m | CABO 25mm² FLEXÍVEL (750V) PRETO | RCM ou COR FIO | 7.86 | 786
▪ ENFIAÇÕES PRUMADAS + ENTRADA DE ENERGIA | 100 | m | CABO 25mm² FLEXÍVEL (750V) AZUL | RCM ou COR FIO | 7.86 | 786
▪ ENFIAÇÕES PRUMADAS + ENTRADA DE ENERGIA | 100 | m | CABO 16mm² FLEXÍVEL (750V) VERDE | RCM ou COR FIO | 4.58 | 458
▪ ENFIAÇÕES PRUMADAS + ENTRADA DE ENERGIA | 15 | m | CABO 50mm² FLEXÍVEL (1kV) EPR 90°C VERMELHO | COR FIO | 8.32 | 124.8
▪ ENFIAÇÕES PRUMADAS + ENTRADA DE ENERGIA | 15 | m | CABO 50mm² FLEXÍVEL (1kV) EPR 90°C BRANCO | COR FIO | 16.88 | 253.2
▪ ENFIAÇÕES PRUMADAS + ENTRADA DE ENERGIA | 15 | m | CABO 50mm² FLEXÍVEL (1kV) EPR 90°C PRETO | COR FIO | 16.88 | 253.2
▪ ENFIAÇÕES PRUMADAS + ENTRADA DE ENERGIA | 15 | m | CABO 50mm² FLEXÍVEL (1kV) EPR 90°C AZUL | COR FIO | 16.88 | 253.2
▪ ENFIAÇÕES PRUMADAS + ENTRADA DE ENERGIA | 15 | m | CABO 25mm² FLEXÍVEL (1kV) EPR 90°C VERDE | COR FIO | 60.4 | 906
▪ ENFIAÇÕES PRUMADAS + ENTRADA DE ENERGIA | 176 | m | CABO 185mm² FLEXÍVEL (1kV) EPR 90°C VERMELHO | COR FIO | 60.4 | 10630.4
▪ ENFIAÇÕES PRUMADAS + ENTRADA DE ENERGIA | 176 | m | CABO 185mm² FLEXÍVEL (1kV) EPR 90°C BRANCO | COR FIO | 60.4 | 10630.4
▪ ENFIAÇÕES PRUMADAS + ENTRADA DE ENERGIA | 176 | m | CABO 185mm² FLEXÍVEL (1kV) EPR 90°C PRETO | COR FIO | 60.4 | 10630.4
▪ ENFIAÇÕES PRUMADAS + ENTRADA DE ENERGIA | 176 | m | CABO 185mm² FLEXÍVEL (1kV) EPR 90°C AZUL | COR FIO | 60.4 | 10630.4
▪ ENFIAÇÕES PRUMADAS + ENTRADA DE ENERGIA | 40 | m | CABO 70mm² FLEXÍVEL (1kV) EPR 90°C VERMELHO | COR FIO | 23.154 | 926.16
▪ ENFIAÇÕES PRUMADAS + ENTRADA DE ENERGIA | 40 | m | CABO 70mm² FLEXÍVEL (1kV) EPR 90°C BRANCO | COR FIO | 23.154 | 926.16
▪ ENFIAÇÕES PRUMADAS + ENTRADA DE ENERGIA | 40 | m | CABO 70mm² FLEXÍVEL (1kV) EPR 90°C PRETO | COR FIO | 23.154 | 926.16
▪ ENFIAÇÕES PRUMADAS + ENTRADA DE ENERGIA | 60 | m | CABO 70mm² FLEXÍVEL (1kV) EPR 90°C AZUL | COR FIO | 23.154 | 1389.24
▪ ENFIAÇÕES PRUMADAS + ENTRADA DE ENERGIA | 60 | m | CABO 35mm² FLEXÍVEL (1kV) EPR 90°C VERDE | COR FIO | 11.62 | 697.2
▪ ENFIAÇÕES PRUMADAS + ENTRADA DE ENERGIA | 5 | m | CABO 95mm² FLEXÍVEL (1kV) EPR 90°C VERDE | COR FIO | 31.365 | 156.825
▪ ENFIAÇÕES PRUMADAS + ENTRADA DE ENERGIA | 20 | pç | FITA ISOLANTE ANTI-CHAMA 20 METROS | 3M | 4 | 80
*TUBULAÇÕES DE LAJE | 255 | pç | ELETRODUTO PLANO FLEXÍVEL ¾ “ ø ROLO DE 100M | FISCHER | 139.57 | 35590.35
*TUBULAÇÕES DE LAJE | 130 | pç | ELETRODUTO PLANO FLEXÍVEL 1 “ø ROLO DE 100M | FISCHER | 188.67 | 24527.1
*TUBULAÇÕES DE LAJE | 467 | pç | CAIXA OCTOGONAL DE PVC, COM FURAÇÃO DE ¾” - FUNDO MÓVEL | TIGRE¦ AMARELA | 4.1 | 1914.7
*TUBULAÇÕES DE LAJE | 4 | pç | ELETRODUTO FLEXÍVEL PEAD - , 1 1/4”ø CINZA REFORÇADO, COM GUIA DE ARAME GALVANIZADO , ROLO COM 100 M | CANAFLEX | 306 | 1224
*TUBULAÇÕES DE PAREDE | 2251 | pç | CAIXA 4X2" EM PVC DE EMBUTIR (AMARELA) ANTI-CHAMA | TRAMONTINA | 0.84 | 1890.84
*TUBULAÇÕES DE PAREDE | 664 | pç | CAIXA 4X4" EM PVC DE EMBUTIR (AMARELA) ANTI-CHAMA | TRAMONTINA | 1.49 | 989.36
*TUBULAÇÕES DE PAREDE | 91 | pç | CAIXA 4X2" DE EMBUTIR GAVANIZADA |  | 1.45 | 131.95
*TUBULAÇÕES DE PAREDE | 4 | pç | CAIXA 4X2" DE EMBUTIR P/ PISO |  | 2.89 | 11.56
*TUBULAÇÕES DE PAREDE | 179 | pç | ELETRODUTO CORRUGADO ¾ “ ø ROLO DE 50M | TIGRE | 45.6 | 8162.4
*TUBULAÇÕES DE PAREDE | 173 | pç | ELETRODUTO CORRUGADO 1“ ø ROLO DE 25M | TIGRE | 35.1 | 6072.3
*TUBULAÇÕES DE PAREDE | 15 | pç | ABRAÇADEIRA DE NYLON PRETA (5x390mm) EMBALAGEM C/ 100uni |  | 23.71 | 355.65
*TUBULAÇÕES DE PAREDE | 6 | pç | ARAME GALVANIZADO Nº 18 ROLO COM 1 kg |  | 12.88 | 77.28
*TUBULAÇÕES DE PAREDE | 40 | pç | FITA ISOLANTE ANTI-CHAMA 20m | 3M | 4.17 | 166.8
*TUBULAÇÕES DE PRUMADAS | 12 | pç | ELETRODUTO CORRUGADO TIPO PEAD, CINZA REFORÇADO COM GUIA DE ARAME, 1 1/4” - ROLO DE 100 METROS | KANAFLEX ou SIMILAR | 168 | 2016
*TUBULAÇÕES DE PRUMADAS | 1 | pç | ELETRODUTO CORRUGADO TIPO PEAD, CINZA REFORÇADO COM GUIA DE ARAME, 2” - ROLO DE 100 METROS | KANAFLEX ou SIMILAR | 305 | 305
*TUBULAÇÕES DE PRUMADAS | 1250 | pç | ELETRODUTO RÍGIDO PVC 1" (BARRA 3m) |  | 5.25 | 6562.5
*TUBULAÇÕES DE PRUMADAS | 30 | pç | ELETRODUTO RÍGIDO PVC 2" (BARRA 3m) |  | 13.11 | 393.3
*TUBULAÇÕES DE PRUMADAS | 90 | pç | CURVA 90° P/ ELETRODUTO RÍGIDO PVC 1" |  |  | 0
*TUBULAÇÕES DE PRUMADAS | 1 | pç | CURVA 90° P/ ELETRODUTO RÍGIDO PVC 2" |  | 2.68 | 2.68
*TUBULAÇÕES DE PRUMADAS | 1450 | pç | LUVA P/ ELETRODUTO RÍGIDO PVC 1" |  | 0.36 | 522
*TUBULAÇÕES DE PRUMADAS | 32 | pç | LUVA P/ ELETRODUTO RÍGIDO PVC 2" |  | 0.94 | 30.08
*TUBULAÇÕES DE PRUMADAS | 10 | pç | ABRAÇADEIRA DE NYLON (4,5x300mm) (EMBALAGEM C/ 100UNI) |  |  | 0
*TUBULAÇÕES DE PRUMADAS | 10 | pç | FITA ISOLANTE ANTI-CHAMA 20m | 3M | 4.9 | 49
*TUBULAÇÕES DE PRUMADAS | 1000 | pç | PARAFUSO PHILIPS + BUCHA PLÁSTICA (8mm²) |  | 0.0723 | 72.3
*TUBULAÇÕES DE PRUMADAS | 100 | m | CINTA GALVANIZADA PERFURADA |  | 0.4609 | 46.09
*TUBULAÇÕES DE PRUMADAS | 10 | pç | ARAME GALVANIZADO Nº 18 ROLO COM 1 kg |  | 15.15 | 151.5
*TUBULAÇÕES DE PRUMADAS | 170 | pç | ELETRODUTO CORRUGADO 1“ ø ROLO DE 25M | TIGRE | 41.3 | 7021
*TUBULAÇÕES DE ENTRADA DE ENERGIA | 3 | pç | ELETRODUTO RIGIDO 4" PVC (BARRA 3m) |  | 125.07 | 375.21
*TUBULAÇÕES DE ENTRADA DE ENERGIA | 9 | pç | ELETRODUTO RIGIDO 3" PVC (BARRA 3m) |  | 78.01 | 702.09
*TUBULAÇÕES DE ENTRADA DE ENERGIA | 4 | pç | ELETRODUTO RIGIDO 2" PVC (BARRA 3m) |  | 29.6 | 118.4
*TUBULAÇÕES DE ENTRADA DE ENERGIA | 2 | pç | CURVA 90° P/ ELETRODUTO RIGIDO 4" PVC |  | 43.75 | 87.5
*TUBULAÇÕES DE ENTRADA DE ENERGIA | 10 | pç | CURVA 90° P/ ELETRODUTO RIGIDO 3" PVC |  | 24.25 | 242.5
*TUBULAÇÕES DE ENTRADA DE ENERGIA | 2 | pç | CURVA 90° P/ ELETRODUTO RIGIDO 2" PVC |  | 8.31 | 16.62
*TUBULAÇÕES DE ENTRADA DE ENERGIA | 4 | pç | LUVA P/ ELETRODUTO RIGIDO 4" PVC |  | 30.58 | 122.32
*TUBULAÇÕES DE ENTRADA DE ENERGIA | 22 | pç | LUVA P/ ELETRODUTO RIGIDO 3" PVC |  | 15.49 | 340.78
*TUBULAÇÕES DE ENTRADA DE ENERGIA | 6 | pç | LUVA P/ ELETRODUTO RIGIDO 2" PVC |  | 4.72 | 28.32
*TUBULAÇÕES DE ENTRADA DE ENERGIA | 2 | pç | BOX RETO EM ALUMINIO 4" | WETZEL | 98.25 | 196.5
*TUBULAÇÕES DE ENTRADA DE ENERGIA | 2 | pç | BUCHA EM ALUMINIO 4" | WETZEL | 5.16 | 10.32
*TUBULAÇÕES DE ENTRADA DE ENERGIA | 8 | pç | BOX RETO EM ALUMINIO 3" | WETZEL | 29.2 | 233.6
*TUBULAÇÕES DE ENTRADA DE ENERGIA | 8 | pç | BUCHA EM ALUMINIO 3" | WETZEL | 3.49 | 27.92
*TUBULAÇÕES DE ENTRADA DE ENERGIA | 2 | pç | BOX RETO EM ALUMINIO 2" | WETZEL | 9.53 | 19.06
*TUBULAÇÕES DE ENTRADA DE ENERGIA | 2 | pç | BUCHA EM ALUMINIO 2" | WETZEL | 2.32 | 4.64
*TUBULAÇÕES DE ENTRADA DE ENERGIA | 16 | pç | BOX RETO EM ALUMINIO 1 1/4" | WETZEL | 6.75 | 108
*TUBULAÇÕES DE ENTRADA DE ENERGIA | 16 | pç | BUCHA EM ALUMINIO 1 1/4" | WETZEL | 0.86 | 13.76
*TUBULAÇÕES DE ENTRADA DE ENERGIA | 115 | pç | BOX RETO EM ALUMINIO 1" | WETZEL | 3.32 | 381.8
*TUBULAÇÕES DE ENTRADA DE ENERGIA | 115 | pç | BUCHA EM ALUMINIO 1 " | WETZEL | 0.67 | 77.05
*TUBULAÇÕES DE ENTRADA DE ENERGIA | 2 | pç | ELETROCALHA GALVANIZADA (TIPO U) PERFURADA - CHAPA #18 (150x500x3000mm), (AxLxC) | CEMAR | 129.31 | 258.62
*TUBULAÇÕES DE ENTRADA DE ENERGIA | 9 | pç | ELETROCALHA GALVANIZADA (TIPO U) PERFURADA - CHAPA #18 (150x300x3000mm), (AxLxC) | CEMAR | 108.87 | 979.83
*TUBULAÇÕES DE ENTRADA DE ENERGIA | 1 | pç | CURVA HORIZONTAL 45° GALVANIZADA (TIPO U) PERFURADA - CHAPA #18 (150X500mm) | CEMAR | 71.22 | 71.22
*TUBULAÇÕES DE ENTRADA DE ENERGIA | 4 | pç | CURVA HORIZONTAL 45° GALVANIZADA (TIPO U) PERFURADA - CHAPA #18 (150X300mm) | CEMAR | 71.2 | 284.8
*TUBULAÇÕES DE ENTRADA DE ENERGIA | 1 | pç | CURVA HORIZONTAL 90° GALVANIZADA (TIPO U) PERFURADA - CHAPA #18 (150X500mm) | CEMAR | 125 | 125
*TUBULAÇÕES DE ENTRADA DE ENERGIA | 1 | pç | CURVA HORIZONTAL 90° GALVANIZADA (TIPO U) PERFURADA - CHAPA #18 (150X300mm) | CEMAR | 28.28 | 28.28
*TUBULAÇÕES DE ENTRADA DE ENERGIA | 3 | pç | EMENDA INTERNA GALVANIZADA (TIPO U) PERFURADA - CHAPA #18 (150X500mm) | CEMAR | 16.46 | 49.38
*TUBULAÇÕES DE ENTRADA DE ENERGIA | 15 | pç | EMENDA INTERNA GALVANIZADA (TIPO U) PERFURADA - CHAPA #18 (150X300mm) | CEMAR | 7.1 | 106.5
*TUBULAÇÕES DE ENTRADA DE ENERGIA | 3 | pç | PERFILADO GALVANIZADO (19x38mm) PERFURADO (BARRA DE 6m) |  | 20.85 | 62.55
*TUBULAÇÕES DE ENTRADA DE ENERGIA | 10 | pç | BARRA ROSCADA 1/4" (TIRANTE DE AÇO) - (BARRA DE 3m) |  | 6.08 | 60.8
*TUBULAÇÕES DE ENTRADA DE ENERGIA | 40 | pç | KIT PARABOLT - CHUMBADOR CONE C/ JAQUETA (1/4") |  | 0.58 | 23.2
*TUBULAÇÕES DE ENTRADA DE ENERGIA | 120 | pç | PORCA - GALVANIZADA (1/4") |  | 0.07 | 8.4
*TUBULAÇÕES DE ENTRADA DE ENERGIA | 800 | pç | ARUELA LISA - GALVANIZADA (1/4") |  | 0.07 | 56
*TUBULAÇÕES DE ENTRADA DE ENERGIA | 500 | pç | PARAFUSO ABAULADO C/ TRAVA - CABEÇA LENTILHA (1/4") |  | 0.14 | 70
*TUBULAÇÕES DE ENTRADA DE ENERGIA | 50 | m | CINTA GALVANIZADA PERFURADA |  | 1.09 | 54.5
*TUBULAÇÕES DE ENTRADA DE ENERGIA | 2 | pç | FITA ISOLANTE ANTI-CHAMA 20m | 3M | 4.43 | 8.86
*TUBULAÇÕES DE ENTRADA DE ENERGIA | 2 | pç | ELETRODUTO GALVANIZADO 4" (BARRA 6m) |  | 682.94 | 1365.88
*TUBULAÇÕES DE ENTRADA DE ENERGIA | 2 | pç | CURVA LONGA 90° P/ ELETRODUTO GALVANIZADO 4" |  | 163.41 | 326.82
*TUBULAÇÕES DE ENTRADA DE ENERGIA | 4 | pç | LUVA P/ ELETRODUTO GALVANIZADO 4" |  | 42.61 | 170.44
*TUBULAÇÕES DE ENTRADA DE ENERGIA | 2 | pç | CABEÇOTE EM ALUMINIO P/ ELETRODUTO 4" |  | 15.79 | 31.58
*TUBULAÇÕES DE ENTRADA DE ENERGIA | 140 | m | ELETRODUTO FLEXÍVEL PEAD - 4” ø, CINZA REFORÇADO | KANAFLEX ou SIMILAR | 14.26 | 1996.4
*TUBULAÇÕES DE ENTRADA DE ENERGIA | 140 | m | ELETRODUTO FLEXÍVEL PEAD - 3” ø, PRETO REFORÇADO | KANAFLEX ou SIMILAR | 9.6 | 1344
*TUBULAÇÕES DE ENTRADA DE ENERGIA | 300 | m | FAIXA (PERIGO - CABOS ELÉTRICOS) NÃO ADESIVA |  | 9.96 | 2988
*TUBULAÇÕES DE ENTRADA DE ENERGIA | 5 | pç | TAMPA DE FERRO FUNDIDO (900x700mm) - 400kN (CELESC) | PADRÃO CELESC | 791.11 | 3955.55
*TUBULAÇÕES DE ENTRADA DE ENERGIA | 5 | pç | TAMPA DE FERRO FUNDIDO (900x700mm) - 125kN (TELESC) | PADRÃO TELESC | 613.65 | 3068.25
*TUBULAÇÕES DE ENTRADA DE ENERGIA | 25 | m | CABO 95mm² COBRE NU - MOLE |  | 37.33 | 933.25
*TUBULAÇÕES DE ENTRADA DE ENERGIA | 30 | m | CABO 25mm² COBRE NU - MOLE |  | 8.31 | 249.3
*TUBULAÇÕES DE ENTRADA DE ENERGIA | 12 | pç | CONECTOR SPLIT-BOULT 25mm² - ESTANHADO |  | 4.09 | 49.08
*TUBULAÇÕES DE ENTRADA DE ENERGIA | 20 | pç | PARAFUSO COM PORCA E 02 ARRUELAS ¼ X 1” DE LATÃO |  | 0.81 | 16.2
*TUBULAÇÕES DE ENTRADA DE ENERGIA | 15 | m | CINTA EM INOX |  | 2.08 | 31.2
*TUBULAÇÕES DE ENTRADA DE ENERGIA | 8 | pç | PRESILHA TIPO FIVELA P/ CINTA DE INOX |  | 0.65 | 5.2
*TUBULAÇÕES DE ENTRADA DE ENERGIA | 6 | pç | HASTE TERRA 240cm |  | 47.7 | 286.2
*TUBULAÇÕES DE ENTRADA DE ENERGIA | 6 | pç | CONECTOR DUPLO PARA HASTE TERRA ¦CABO 95mm² COBRE NU |  | 13.33 | 79.98
*TUBULAÇÕES POÇO ELEVADOR | 180 | pç | ABRAÇADEIRA PLASTICA 3/4" (LINHA BRANCA) | WETZEL | 0.448 | 80.64
*TUBULAÇÕES POÇO ELEVADOR | 60 | pç | ELETRODUTO EM PVC CLASSE LEVE 3/4" (LINHA BRANCA) | WETZEL | 6.736 | 404.16
*TUBULAÇÕES POÇO ELEVADOR | 68 | pç | CAIXA DE DERIVAÇÃO 3/4" (LINHA BRANCA) | WETZEL | 3.152 | 214.336
*TUBULAÇÕES POÇO ELEVADOR | 124 | pç | ADAPTADOR P/ ELETRODUTO 3/4" (LINHA BRANCA) | WETZEL | 0.6 | 74.4
*TUBULAÇÕES POÇO ELEVADOR | 44 | pç | TAMPA CEGA P/ CAIXA DE DERIVAÇÃO 3/4" (LINHA BRANCA) | WETZEL | 1.512 | 66.528
*TUBULAÇÕES POÇO ELEVADOR | 12 | pç | COTOVELO 90° P/ ELETRODUTO 3/4" (LINHA BRANCA) | WETZEL | 2.912 | 34.944
*TUBULAÇÕES POÇO ELEVADOR | 300 | un. | PARAFUSO PHILIPS (30X3mm²) CABEÇA DE TROMBETA |  | 0.088 | 26.4
*TUBULAÇÕES POÇO ELEVADOR | 44 | pç | LUMINÁRIA TIPO TARTARUGA (BRANCA) COM LÂMPADA 13W FRIA |  | 27.52 | 1210.88
*TUBULAÇÕES POÇO ELEVADOR | 4 | pç | INT. PARALELO + TOM. (2P+T - 10A) P/ FIXAR CAIXA DE DERI. - 3/4" WETZEL |  | 10.384 | 41.536
*TUBULAÇÕES POÇO ELEVADOR | 4 | pç | TAMPA P/ 01 TOMADA + 01 INTERRUPTOR PARALELO - 3/4" (LINHA BRANCA) | WETZEL | 1.512 | 6.048
*TUBULAÇÕES POÇO ELEVADOR | 8 | pç | TOMADA (2P+T - 10A) P/ FIXAR CAIXA DE DERIVAÇÃO - 3/4" WETZEL |  | 4.088 | 32.704
*TUBULAÇÕES POÇO ELEVADOR | 8 | pç | TAMPA P/ 01 TOMADA - 3/4" (LINHA BRANCA) | WETZEL | 1.512 | 12.096
*TUBULAÇÕES POÇO ELEVADOR | 20 | pç | LUVA P/ ELETRODUTO 1" (LINHA BRANCA) | WETZEL | 0.992 | 19.84
*TUBULAÇÕES POÇO ELEVADOR | 300 | un. | BUCHA PLÁSTICA (6mm²) |  | 0.16 | 48
*TUBULAÇÕES POÇO ELEVADOR | 100 | pç | CONECTOR DE DERIVAÇÃO 1,5mm² - 2,5mm² PRÉ ISOLADO |  | 11.392 | 1139.2
*TUBULAÇÕES POÇO ELEVADOR | 200 | m | CABO 10mm² FLEXÍVEL (750V) PRETO | RCM ou SIL | 3.08 | 616
*TUBULAÇÕES POÇO ELEVADOR | 200 | m | CABO 10mm² FLEXÍVEL (750V) BRANCO | RCM ou SIL | 3.08 | 616
*TUBULAÇÕES POÇO ELEVADOR | 200 | m | CABO 10mm² FLEXÍVEL (750V) VERMELHO | RCM ou SIL | 3.08 | 616
*TUBULAÇÕES POÇO ELEVADOR | 200 | m | CABO 10mm² FLEXÍVEL (750V) AZUL | RCM ou SIL | 3.08 | 616
*TUBULAÇÕES POÇO ELEVADOR | 200 | m | CABO 10mm² FLEXÍVEL (750V) VERDE | RCM ou SIL | 3.08 | 616
*TUBULAÇÕES POÇO ELEVADOR | 100 | m | CABO 4mm² FLEXÍVEL (750V) VERMELHO | RCM ou SIL | 1.1751 | 117.512
*TUBULAÇÕES POÇO ELEVADOR | 100 | m | CABO 4mm² FLEXÍVEL (750V) AZUL | RCM ou SIL | 1.1751 | 117.512
*TUBULAÇÕES POÇO ELEVADOR | 100 | m | CABO 4mm² FLEXÍVEL (750V) VERDE | RCM ou SIL | 1.1751 | 117.512
*TUBULAÇÕES POÇO ELEVADOR | 200 | m | CABO 2,5mm² FLEXÍVEL (750V) VERMELHO | RCM ou SIL | 0.71432 | 142.864
*TUBULAÇÕES POÇO ELEVADOR | 200 | m | CABO 2,5mm² FLEXÍVEL (750V) AZUL | RCM ou SIL | 0.71432 | 142.864
*TUBULAÇÕES POÇO ELEVADOR | 200 | m | CABO 2,5mm² FLEXÍVEL (750V) VERDE | RCM ou SIL | 0.71432 | 142.864
*TUBULAÇÕES POÇO ELEVADOR | 200 | m | CABO 1,5mm² FLEXÍVEL (750V) PRETO | RCM ou SIL | 0.45328 | 90.656
*TUBULAÇÕES POÇO ELEVADOR | 200 | m | CABO 1,5mm² FLEXÍVEL (750V) AZUL | RCM ou SIL | 0.45328 | 90.656
*TUBULAÇÕES POÇO ELEVADOR | 200 | m | CABO 1,5mm² FLEXÍVEL (750V) CINZA | RCM ou SIL | 0.45328 | 90.656
*TUBULAÇÕES POÇO ELEVADOR | 400 | m | CABO 1,5mm² FLEXÍVEL (750V) AMARELO | RCM ou SIL | 0.45328 | 181.312
*TUBULAÇÕES POÇO ELEVADOR | 5 | pç | FITA ISOLANTE ANTI-CHAMA 20 METROS | 3M | 3.76 | 18.8
*TUBULAÇÕES POÇO ELEVADOR | 2 | pç | CHAVE SECCIONADORA TRIFÁSICA + FUSIVEL NHO - 25A | SCHNAIDER | 92.28 | 184.56
*TUBULAÇÕES POÇO ELEVADOR | 2 | pç | DISJUNTOR DIN TRIFÁSICO 25A (CURVA C) | SCHNAIDER | 10.432 | 20.864
*TUBULAÇÕES POÇO ELEVADOR | 6 | pç | DISJUNTOR DIN MONOFÁSICO 16A (CURVA C) | SCHNAIDER | 6.984 | 41.904
*TUBULAÇÕES POÇO ELEVADOR | 2 | pç | DISPOSITIVO DR 25A (30mA) BIPOLAR | SCHNAIDER | 100.56 | 201.12
*TUBULAÇÕES POÇO ELEVADOR | 40 | pç | TERMINAL PRÉ ISOLADO TIPO OLHAL - 10mm² |  | 0.808 | 32.32
*TUBULAÇÕES POÇO ELEVADOR | 100 | pç | TERMINAL PRÉ ISOLADO TIPO TUBO ( ILHÓS) - 2,5mm² |  | 2.192 | 219.2
*TUBULAÇÕES POÇO ELEVADOR | 60 | cm | TRILHO DIN GALVANIZADO PERFURADO |  | 0.089 | 5.34
*TUBULAÇÕES POÇO ELEVADOR | 2 | m | CANALETA PVC ABERTA (50x50mm) |  | 24.064 | 48.128
*TUBULAÇÕES POÇO ELEVADOR | 1 | pç | QUADRO DE COMANDO EM PVC (500X400x150mm) | CEMAR | 238.344 | 238.344
*ACABAMENTOS DIVERSOS | 64 | pç | SENSOR DE PRESENÇA C/ FOTOCÉLULA (TETO) EMBUTIR |  | 40.89 | 2616.96
*ACABAMENTOS DIVERSOS | 143 | pç | SENSOR DE PRESENÇA C/ FOTOCÉLULA (TETO) SOBREPOR | ECP ou SOPRANO | 46.45 | 6642.35
*ACABAMENTOS DIVERSOS | 4 | pç | SENSOR DE PRESENÇA C/ FOTOCÉLULA (FRONTAL) SOBREPOR |  | 38.69 | 154.76
*ACABAMENTOS DIVERSOS | 1 | pç | CONJ. (4X2)" - 01 TOMADA (2P+T - 10A) EXTERNA | LE GRAND ¦ AQUATIC | 12.05 | 12.05
*ACABAMENTOS DIVERSOS | 91 | pç | BOCAL DE PORCELANA BASE GRANDE (CHURRASQUEIRA) |  | 8.61 | 783.51
*ACABAMENTOS DIVERSOS | 178 | pç | CONECTOR DE PORCELANA TIPO SINDAL (32A - 3 PÓLOS) |  | 1.99 | 354.22
*ACABAMENTOS DIVERSOS | 534 | pç | TERMINAL PRÉ ISOLADO TIPO PINO - 6mm² |  | 0.347 | 185.298
*ACABAMENTOS DIVERSOS | 6 | pç | LUMINÁRIA ARANDELA TIPO TARTARUGA (BRANCA) COM LÂMPADA |  | 13.34 | 80.04
*ACABAMENTOS DIVERSOS | 1600 | pç | CONECTOR DE DERIVAÇÃO 4mm² PRÉ ISOLADO |  | 0.26 | 416
*ACABAMENTOS DIVERSOS | 1000 | pç | CONECTOR DE DERIVAÇÃO 2,5mm² PRÉ ISOLADO |  | 0.14 | 140
*ACABAMENTOS DIVERSOS | 600 | pç | CONECTOR TORSÃO 3mm² |  | 0.12 | 72
*ACABAMENTOS DIVERSOS | 50 | pç | FITA ISOLANTE ANTI-CHAMA 20m |  | 4.95 | 247.5
*ACABAMENTOS DIVERSOS | 20 | pç | ABRAÇADEIRA DE NYLON (4,5x300mm) (EMBALAGEM C/ 100UNI.) |  | 0.2 | 4
*ACABAMENTOS DIVERSOS | 1 | pç | CAIXA PLÁSTICA PBW (IP66) | WEG / PBW-1Y | 40.62 | 40.62
*ACABAMENTOS DIVERSOS | 1 | pç | BOTÃO COM TRAVA (IP66) | WEG / CSW-BESG | 16.01 | 16.01
*ACABAMENTOS DIVERSOS | 1 | pç | BLOCO DE CONTATO SIMPLES - 1NF | P/ Botão - WEG / CSW-BESG | 12.58 | 12.58
*ACABAMENTOS DIVERSOS | 1 | pç | PLAQUETA PLÁSTICA | WEG / AP30-222 | 50 | 50
*ACABAMENTOS DIVERSOS | 1 | pç | GUARDA DE PROTEÇÃO | WEG / APEG | 20.66 | 20.66
▪ COMPONENTES P/ MONTAGEM DOS QUADROS ELÉTRICOS | 1 | pç | DISJUNTOR TRIFÁSICO 125A - CAIXA MOLDADA |  | 497 | 497
▪ COMPONENTES P/ MONTAGEM DOS QUADROS ELÉTRICOS | 2 | pç | DISJUNTOR DIN TRIFÁSICO 63A (CURVA C) 3kA |  | 61.59 | 123.18
▪ COMPONENTES P/ MONTAGEM DOS QUADROS ELÉTRICOS | 4 | pç | DISJUNTOR DIN TRIFÁSICO 40A (CURVA C) 3kA |  | 42.25 | 169
▪ COMPONENTES P/ MONTAGEM DOS QUADROS ELÉTRICOS | 4 | pç | DISJUNTOR DIN TRIFÁSICO 20A (CURVA C) 3kA |  | 42.25 | 169
▪ COMPONENTES P/ MONTAGEM DOS QUADROS ELÉTRICOS | 3 | pç | DISJUNTOR DIN TRIFÁSICO 32A (CURVA C) 3kA |  | 42.25 | 126.75
▪ COMPONENTES P/ MONTAGEM DOS QUADROS ELÉTRICOS | 89 | pç | DISJUNTOR DIN BIFÁSICO 50A (CURVA C) 3kA |  | 31.8 | 2830.2
▪ COMPONENTES P/ MONTAGEM DOS QUADROS ELÉTRICOS | 181 | pç | DISJUNTOR DIN MONOFÁSICO 32A (CURVA B) 3kA |  | 7.55 | 1366.55
▪ COMPONENTES P/ MONTAGEM DOS QUADROS ELÉTRICOS | 3 | pç | DISJUNTOR DIN MONOFÁSICO 32A (CURVA C) 3kA |  | 7.55 | 22.65
▪ COMPONENTES P/ MONTAGEM DOS QUADROS ELÉTRICOS | 180 | pç | DISJUNTOR DIN MONOFÁSICO 25A (CURVA C) 3kA |  | 7.55 | 1359
▪ COMPONENTES P/ MONTAGEM DOS QUADROS ELÉTRICOS | 503 | pç | DISJUNTOR DIN MONOFÁSICO 20A (CURVA C) 3kA |  | 7.55 | 3797.65
▪ COMPONENTES P/ MONTAGEM DOS QUADROS ELÉTRICOS | 8 | pç | DISJUNTOR DIN MONOFÁSICO 16A (CURVA C) 3kA |  | 7.55 | 60.4
▪ COMPONENTES P/ MONTAGEM DOS QUADROS ELÉTRICOS | 216 | pç | DISJUNTOR DIN MONOFÁSICO 10A (CURVA C) 3kA |  | 7.55 | 1630.8
▪ COMPONENTES P/ MONTAGEM DOS QUADROS ELÉTRICOS | 2 | pç | DISJUNTOR DIN MONOFÁSICO 6A (CURVA C) 3kA |  | 20.1 | 40.2
▪ COMPONENTES P/ MONTAGEM DOS QUADROS ELÉTRICOS | 291 | pç | DPS 275V (20kA) |  | 43 | 12513
▪ COMPONENTES P/ MONTAGEM DOS QUADROS ELÉTRICOS | 94 | pç | DISPOSITIVO DR 63A (30mA) TETRAPOLAR |  | 168.94 | 15880.36
▪ COMPONENTES P/ MONTAGEM DOS QUADROS ELÉTRICOS | 4 | pç | DISPOSITIVO DR 40A (30mA) TETRAPOLAR |  | 136.72 | 546.88
▪ COMPONENTES P/ MONTAGEM DOS QUADROS ELÉTRICOS | 11 | pç | DISPOSITIVO DR 40A (30mA) BIPOLAR |  | 116.24 | 1278.64
▪ COMPONENTES P/ MONTAGEM DOS QUADROS ELÉTRICOS | 1 | pç | TIMER DIGITAL P/ TRILHO DIN |  | 91.47 | 91.47
▪ COMPONENTES P/ MONTAGEM DOS QUADROS ELÉTRICOS | 2 | pç | CONTATOR 10A |  | 99.97 | 199.94
▪ COMPONENTES P/ MONTAGEM DOS QUADROS ELÉTRICOS | 15 | pç | TERMINAL PRÉ ISOLADO TIPO TUBO ( ILHÓS) - 16mm² |  | 0.27 | 4.05
▪ COMPONENTES P/ MONTAGEM DOS QUADROS ELÉTRICOS | 385 | pç | TERMINAL PRÉ ISOLADO TIPO TUBO ( ILHÓS) - 10mm² |  | 0.19 | 73.15
▪ COMPONENTES P/ MONTAGEM DOS QUADROS ELÉTRICOS | 1215 | pç | TERMINAL PRÉ ISOLADO TIPO TUBO ( ILHÓS) - 6mm² |  | 0.14 | 170.1
▪ COMPONENTES P/ MONTAGEM DOS QUADROS ELÉTRICOS | 835 | pç | TERMINAL PRÉ ISOLADO TIPO TUBO ( ILHÓS) - 4mm² |  | 0.16 | 133.6
▪ COMPONENTES P/ MONTAGEM DOS QUADROS ELÉTRICOS | 1410 | pç | TERMINAL PRÉ ISOLADO TIPO TUBO ( ILHÓS) - 2,5mm² |  | 0.08 | 112.8
▪ COMPONENTES P/ MONTAGEM DOS QUADROS ELÉTRICOS | 598 | pç | TERMINAL PRÉ ISOLADO TIPO TUBO ( ILHÓS) - 1,5mm² |  | 0.06 | 35.88
▪ COMPONENTES P/ MONTAGEM DOS QUADROS ELÉTRICOS | 25 | pç | ISOLADOR DE POLOS P/ BARRAMENTO PENTE | PACOTE C/ 10 UNIDADES | 3.2 | 80
▪ COMPONENTES P/ MONTAGEM DOS QUADROS ELÉTRICOS | 5 | pç | BARRAMENTO PENTE TRIPOLAR (57 POLOS) 80A |  | 140.3 | 701.5
▪ COMPONENTES P/ MONTAGEM DOS QUADROS ELÉTRICOS | 38 | pç | BARRAMENTO PENTE BIPOLAR (57 POLOS) 80A |  | 80.35 | 3053.3
▪ COMPONENTES P/ MONTAGEM DOS QUADROS ELÉTRICOS | 4 | pç | BARRAMENTO PENTE MONOPOLAR (12 POLOS) 80A |  | 46.24 | 184.96
▪ COMPONENTES P/ MONTAGEM DOS QUADROS ELÉTRICOS | 5 | pç | FIXADOR AUTO ADESIVO P/ ABRAÇADEIRA DE NAYLON | PACOTE C/ 10 UNIDADES | 0.79 | 3.95
▪ COMPONENTES P/ MONTAGEM DOS QUADROS ELÉTRICOS | 1 | pç | CAPA ISOLADORA LATERAL P/ BARRAMENTO PENTE MONOPOLAR | PACOTE C/ 10 UNIDADES | 1.66 | 1.66
▪ COMPONENTES P/ MONTAGEM DOS QUADROS ELÉTRICOS | 40 | pç | CAPA ISOLADORA LATERAL P/ BARRAMENTO PENTE BIPOLAR | PACOTE C/ 10 UNIDADES | 1.94 | 77.6
▪ COMPONENTES P/ MONTAGEM DOS QUADROS ELÉTRICOS | 2 | pç | CAPA ISOLADORA LATERAL P/ BARRAMENTO PENTE TRIPOLAR | PACOTE C/ 10 UNIDADES | 2.46 | 4.92
▪ COMPONENTES P/ MONTAGEM DOS QUADROS ELÉTRICOS | 280 | pç | BARRAMENTO NEUTRO (12 MÓDULOS) |  | 17.39 | 4869.2
▪ COMPONENTES P/ MONTAGEM DOS QUADROS ELÉTRICOS | 280 | pç | BARRAMENTO TERRA (12 MÓDULOS) |  | 17.39 | 4869.2
▪ COMPONENTES P/ MONTAGEM DOS QUADROS ELÉTRICOS | 20 | pç | ABRAÇADEIRA DE NYLON (4,5x300mm) (EMBALAGEM C/ 100UNI) |  | 20 | 400
▪ QUADROS ELÉTRICOS | 1 | pç | QUADRO EM ALÚMINO P/ 100 DISJUNTORES DIN (EMBUTIR) - BARRAMENTO ESPINHA DE PEIXE, ISOLADO - PARA DISJUNTOR GERAL DE 125A | "MONTADO" - - (VER PJTO P/ FABRICAÇÃO) | 3500 | 3500
▪ QUADROS ELÉTRICOS | 1 | pç | QUADRO EM PVC P/ 54 DISJUNTORES DIN (EMBUTIR) | SIEMENS - SIMBOX XP | 279.79 | 279.79
▪ QUADROS ELÉTRICOS | 1 | pç | QUADRO EM PVC P/ 36 DISJUNTORES DIN (EMBUTIR) | SIEMENS - SIMBOX XP | 139.56 | 139.56
▪ QUADROS ELÉTRICOS | 93 | pç | QUADRO EM PVC P/ 24 DISJUNTORES DIN (EMBUTIR) | SIEMENS - SIMBOX XP | 71.24 | 6625.32
▪ QUADROS ELÉTRICOS | 3 | pç | QUADRO EM PVC P/ 12 DISJUNTORES DIN (EMBUTIR) | SIEMENS - SIMBOX XP | 42.26 | 126.78
▪ QUADRO DE MEDIÇÃO + COMPONENTES | 2 | pç | QUADRO DE MEDIÇÃO P/ 30 MEDIDORES + TELEMEDIÇÃO | "MONTADO" - - (VER PJTO P/ FABRICAÇÃO) | 3805.58 | 7611.16
▪ QUADRO DE MEDIÇÃO + COMPONENTES | 1 | pç | QUADRO DE MEDIÇÃO P/ 24 MEDIDORES + TELEMEDIÇÃO | "MONTADO" - - (VER PJTO P/ FABRICAÇÃO) | 3044.464 | 3044.464
▪ QUADRO DE MEDIÇÃO + COMPONENTES | 1 | pç | QUADRO DE MEDIÇÃO P/ 12 MEDIDORES + TELEMEDIÇÃO | "MONTADO" - - (VER PJTO P/ FABRICAÇÃO) | 2131.75 | 2131.75
▪ QUADRO DE MEDIÇÃO + COMPONENTES | 1 | pç | QGBT - QUADRO GERAL DE BAIXA TENSÃO (100x120cm) | "MONTADO" - - (VER PJTO P/ FABRICAÇÃO) | 494.96 | 494.96
▪ QUADRO DE MEDIÇÃO + COMPONENTES | 1 | pç | BEP | "MONTADO" - - (VER PJTO P/ FABRICAÇÃO) | 196.7 | 196.7
▪ QUADRO DE MEDIÇÃO + COMPONENTES | 1 | pç | CAIXA CONCENTRADORA - P/ MEDIÇÃO LOCAL | "MONTADO" - - (VER PJTO P/ FABRICAÇÃO) | 633.98 | 633.98
▪ QUADRO DE MEDIÇÃO + COMPONENTES | 1 | pç | DISJUNTOR TRIFÁSICO 450A - CAIXA MOLDADA | GERAL - QGBT | 1678.42 | 1678.42
▪ QUADRO DE MEDIÇÃO + COMPONENTES | 2 | pç | DISJUNTOR TRIFÁSICO 175A - CAIXA MOLDADA | GERAL - QM 01 | 321.89 | 643.78
▪ QUADRO DE MEDIÇÃO + COMPONENTES | 2 | pç | DISJUNTOR TRIFÁSICO 175A - CAIXA MOLDADA | GERAL - QM 02 | 321.89 | 643.78
▪ QUADRO DE MEDIÇÃO + COMPONENTES | 2 | pç | DISJUNTOR TRIFÁSICO 175A - CAIXA MOLDADA | GERAL - QM 03 | 321.89 | 643.78
▪ QUADRO DE MEDIÇÃO + COMPONENTES | 2 | pç | DISJUNTOR TRIFÁSICO 175A - CAIXA MOLDADA | GERAL - QM 04 | 321.89 | 643.78
▪ QUADRO DE MEDIÇÃO + COMPONENTES | 1 | pç | DISJUNTOR TRIFÁSICO 125A - CAIXA MOLDADA | GERAL - COND. | 321.89 | 321.89
▪ QUADRO DE MEDIÇÃO + COMPONENTES | 1 | pç | DISJUNTOR DIN TRIFÁSICO 63A (CURVA C) 6kA | SCHNAIDER | 61.59 | 61.59
▪ QUADRO DE MEDIÇÃO + COMPONENTES | 89 | pç | DISJUNTOR DIN BIFÁSICO 50A (CURVA C) 6kA | SCHNAIDER | 31.8 | 2830.2
▪ QUADRO DE MEDIÇÃO + COMPONENTES | 4 | pç | DISJUNTOR DIN TRIFÁSICO 40A (CURVA C) 6kA | SCHNAIDER | 42.25 | 169
▪ QUADRO DE MEDIÇÃO + COMPONENTES | 3 | pç | DPS 275V (40kA) - CLASSE I | SCHNAIDER | 53.57 | 160.71
▪ QUADRO DE MEDIÇÃO + COMPONENTES | 16 | pç | TERMINAL TIPO OLHAL MACIÇO A COMPRESÃO - 185mm² |  | 10.62 | 169.92
▪ QUADRO DE MEDIÇÃO + COMPONENTES | 10 | pç | TERMINAL TIPO OLHAL MACIÇO A COMPRESÃO - 95mm² |  | 3.82 | 38.2
▪ QUADRO DE MEDIÇÃO + COMPONENTES | 56 | pç | TERMINAL TIPO OLHAL MACIÇO A COMPRESÃO - 70mm² |  | 3.12 | 174.72
▪ QUADRO DE MEDIÇÃO + COMPONENTES | 20 | pç | TERMINAL TIPO OLHAL MACIÇO A COMPRESÃO - 50mm² |  | 2.42 | 48.4
▪ QUADRO DE MEDIÇÃO + COMPONENTES | 10 | pç | TERMINAL TIPO OLHAL MACIÇO A COMPRESÃO - 25mm² |  | 1.26 | 12.6
▪ QUADRO DE MEDIÇÃO + COMPONENTES | 20 | pç | TERMINAL TIPO OLHAL MACIÇO A COMPRESÃO - 16mm² |  | 1 | 20
▪ QUADRO DE MEDIÇÃO + COMPONENTES | 200 | pç | TERMINAL TIPO OLHAL MACIÇO A COMPRESÃO - 10mm² |  | 0.67 | 134
▪ QUADRO DE MEDIÇÃO + COMPONENTES | 600 | pç | TERMINAL TIPO PINO MACIÇO A COMPRESÃO CURTO - 10mm² |  | 5.95 | 3570
▪ QUADRO DE MEDIÇÃO + COMPONENTES | 200 | pç | TERMINAL PRÉ ISOLADO TIPO TUBO (ILHÓS) - 10mm² |  | 0.19 | 38
▪ QUADRO DE MEDIÇÃO + COMPONENTES | 10 | m | FITA TERMO-CONTRÁTIL 30mm PRETA |  | 10.56 | 105.6
▪ QUADRO DE MEDIÇÃO + COMPONENTES | 10 | m | FITA TERMO-CONTRÁTIL 30mm BRANCA |  | 10.56 | 105.6
▪ QUADRO DE MEDIÇÃO + COMPONENTES | 10 | m | FITA TERMO-CONTRÁTIL 30mm VERMELHA |  | 10.56 | 105.6
▪ QUADRO DE MEDIÇÃO + COMPONENTES | 10 | m | FITA TERMO-CONTRÁTIL 30mm AZUL |  | 10.56 | 105.6
▪ QUADRO DE MEDIÇÃO + COMPONENTES | 10 | m | FITA TERMO-CONTRÁTIL 30mm VERDE |  | 10.56 | 105.6
▪ QUADRO DE MEDIÇÃO + COMPONENTES | 20 | m | FITA TERMO-CONTRÁTIL 15mm PRETA |  | 3.01 | 60.2
▪ QUADRO DE MEDIÇÃO + COMPONENTES | 20 | m | FITA TERMO-CONTRÁTIL 15mm BRANCA |  | 3.01 | 60.2
▪ QUADRO DE MEDIÇÃO + COMPONENTES | 20 | m | FITA TERMO-CONTRÁTIL 15mm VERMELHA |  | 3.01 | 60.2
▪ QUADRO DE MEDIÇÃO + COMPONENTES | 20 | m | FITA TERMO-CONTRÁTIL 15mm AZUL |  | 3.01 | 60.2
▪ QUADRO DE MEDIÇÃO + COMPONENTES | 20 | m | FITA TERMO-CONTRÁTIL 15mm VERDE |  | 3.01 | 60.2
▪ QUADRO DE MEDIÇÃO + COMPONENTES | 20 | pç | ABRAÇADEIRA DE NYLON (4,5x300mm) (EMBALAGEM C/ 100UNI) |  | 20 | 400
▪ QUADRO DE MEDIÇÃO + COMPONENTES | 1 | pç | ABRAÇADEIRA DE NYLON (8x380mm) (EMBALAGEM C/ 100UNI) |  | 65 | 65
▪ CAIXA DE PASSAGENS | 16 | pç | CAIXA DE PASSAGEM ELÉTRICA, ALÚMINIO DE EMBUTIR - (30x20x12cm) |  | 145.64 | 2330.24
▪ CAIXA DE PASSAGENS | 2 | pç | CAIXA DE PASSAGEM ELÉTRICA, ALÚMINIO DE EMBUTIR - (100x40x20cm) |  | 270 | 540
▪ CAIXA DE PASSAGENS | 9 | pç | CAIXA DE PASSAGEM TELEFONE, ALÚMINIO DE EMBUTIR - (40x40x20cm) *FUNDO DE MADEIRA |  | 59.51 | 535.59
▪ CAIXA DE PASSAGENS | 1 | pç | CAIXA DE PASSAGEM TELEFONE, ALÚMINIO DE EMBUTIR - (40x40x12cm) *FUNDO DE MADEIRA |  | 59.51 | 59.51
▪ CAIXA DE PASSAGENS | 54 | pç | CAIXA DE PASSAGEM TELEFONE, ALÚMINIO DE EMBUTIR - (40x40x12cm) *FUNDO DE MADEIRA |  | 59.51 | 3213.54
▪ CAIXA DE PASSAGENS | 95 | pç | CAIXA DE PASSAGEM TELEFONE, PVC DE EMBUTIR - (40x40x12cm) *FUNDO COLMEIA |  | 25.58 | 2430.1
▪ CAIXA DE PASSAGENS | 1 | pç | CAIXA DE PASSAGEM TELEFONE, ALÚMINIO DE EMBUTIR - (20x20x12cm) *FUNDO DE MADEIRA |  | 46.91 | 46.91
▪ CAIXA DE PASSAGENS | 2 | pç | CAIXA DE PASSAGEM TELEFONE, ALÚMINIO DE EMBUTIR - (80x80x20cm) *FUNDO DE MADEIRA |  | 266 | 532
▪ CAIXA DE PASSAGENS | 1 | pç | CAIXA DE PASSAGEM TELEFONE, ALÚMINIO DE EMBUTIR - (120x120x20cm) *FUNDO DE MADEIRA |  | 389 | 389
TOTAL | [5 empty] | 666644.637

## INST. HIDROSSANITARIO
Aplicação | QUANT. | UNID. | PRODUTO | MARCA / REFERÊNCIA | CUSTO UNITÁRIO | CUSTO TOTAL | CUSTO TOTAL | Aplicação
01 - TUBULAÇÕES - NORMAL - ESGOTO E PLUVIAL | 513.3 | m | Tubo PVC rígido, cor branca, linha Esgoto SN | Ø40 | 5.73 | 2941.209 | 65860.3689 | 01 - TUBULAÇÕES - NORMAL - ESGOTO E PLUVIAL
01 - TUBULAÇÕES - NORMAL - ESGOTO E PLUVIAL | 1157.94 | m | Tubo PVC rígido, cor branca, linha Esgoto SN | Ø50 | 9.46 | 10954.1124 | 55851.2219 | 02 - TUBULAÇÕES - REFORÇADA - ESGOTO E PLUVIAL
01 - TUBULAÇÕES - NORMAL - ESGOTO E PLUVIAL | 328.09 | m | Tubo PVC rígido, cor branca, linha Esgoto SN | Ø75 | 12.42 | 4074.8778 | 87870.1637 | 03 - CONEXÕES - ESGOTO E PLUVIAL
01 - TUBULAÇÕES - NORMAL - ESGOTO E PLUVIAL | 3358.5 | m | Tubo PVC rígido, cor branca, linha Esgoto SN | Ø100 | 13.12 | 44063.52 | 53106.3072 | 01 - TUBULAÇÕES - HIDRÁULICA AF
01 - TUBULAÇÕES - NORMAL - ESGOTO E PLUVIAL | 98.85 | m | Tubo PVC rígido, cor branca, linha Esgoto SN | Ø150 | 34.29 | 3389.5665 | 2257.34 | 02 - CONEXÕES - HIDRÁULICA AF ROSCÁVEL
01 - TUBULAÇÕES - NORMAL - ESGOTO E PLUVIAL | 9.56 | m | Tubo PVC rígido, cor branca, linha Esgoto SN | Ø200 | 45.72 | 437.0832 | 69395.583 | 03 - CONEXÕES - HIDRÁULICA AF SOLDÁVEL
02 - TUBULAÇÕES - REFORÇADA - ESGOTO E PLUVIAL | 2.61 | m | Tubo PVC rígido, cor bege pérola, linha Esgoto SR | Ø75 | 26.58 | 69.3738 | 49646.172 | 05 - CONEXÕES - HIDRÁULICA AQ,,,
02 - TUBULAÇÕES - REFORÇADA - ESGOTO E PLUVIAL | 1237.61 | m | Tubo PVC rígido, cor bege pérola, linha Esgoto SR | Ø100 | 38.0133 | 47045.6815
02 - TUBULAÇÕES - REFORÇADA - ESGOTO E PLUVIAL | 121.9 | m | Tubo PVC rígido, cor bege pérola, linha Esgoto SR | Ø150 | 71.6667 | 8736.1667
03 - CONEXÕES - ESGOTO E PLUVIAL | 65 | un. | Bucha de Redução Longa, Esgoto SN - Tigre | 50 x 40mm | 2.72 | 176.8
03 - CONEXÕES - ESGOTO E PLUVIAL | 37 | un. | Bucha de Redução Longa, Esgoto SN - Tigre | 100 x 50mm | 14.9 | 551.3
03 - CONEXÕES - ESGOTO E PLUVIAL | 7 | un. | Bucha de Redução Longa, Esgoto SR - Tigre | 150x 100mm | 31.25 | 218.75
03 - CONEXÕES - ESGOTO E PLUVIAL | 2 | un. | Cap, Esgoto SN - Tigre | 75mm | 13.6 | 27.2
03 - CONEXÕES - ESGOTO E PLUVIAL | 18 | un. | Cap, Esgoto SN - Tigre | 100mm | 20.02 | 360.36
03 - CONEXÕES - ESGOTO E PLUVIAL | 29 | un. | Cap, Esgoto SR - Tigre | 100mm | 22.89 | 663.81
03 - CONEXÕES - ESGOTO E PLUVIAL | 5 | un. | Curva 45º Longa, Esgoto SN - Tigre | 50mm | 20.3 | 101.5
03 - CONEXÕES - ESGOTO E PLUVIAL | 2 | un. | Curva 45º Longa, Esgoto SN - Tigre | 100mm | 64.88 | 129.76
03 - CONEXÕES - ESGOTO E PLUVIAL | 8 | un. | Curva 90º Curta, Esgoto SN - Tigre | 75mm | 17.94 | 143.52
03 - CONEXÕES - ESGOTO E PLUVIAL | 65 | un. | Curva 90º Curta, Esgoto SN - Tigre | 100mm | 18.27 | 1187.55
03 - CONEXÕES - ESGOTO E PLUVIAL | 331 | un. | Joelho 45º - Esgoto SN - Tigre | 40mm | 2.33 | 771.23
03 - CONEXÕES - ESGOTO E PLUVIAL | 1512 | un. | Joelho 45º - Esgoto SN - Tigre | 50mm | 3.39 | 5125.68
03 - CONEXÕES - ESGOTO E PLUVIAL | 143 | un. | Joelho 45º - Esgoto SN - Tigre | 75mm | 4.24 | 606.32
03 - CONEXÕES - ESGOTO E PLUVIAL | 780 | un. | Joelho 45º - Esgoto SN - Tigre | 100mm | 5.3 | 4134
03 - CONEXÕES - ESGOTO E PLUVIAL | 18 | un. | Joelho 45º - Esgoto SN - Tigre | 150mm | 6.625 | 119.25
03 - CONEXÕES - ESGOTO E PLUVIAL | 1 | un. | Joelho 45º - Esgoto SR - Tigre | 75mm | 4.452 | 4.452
03 - CONEXÕES - ESGOTO E PLUVIAL | 474 | un. | Joelho 45º - Esgoto SR - Tigre | 100mm | 5.565 | 2637.81
03 - CONEXÕES - ESGOTO E PLUVIAL | 36 | un. | Joelho 45º - Esgoto SR - Tigre | 150mm | 6.9563 | 250.425
03 - CONEXÕES - ESGOTO E PLUVIAL | 18 | un. | Joelho 45º para Pé de Coluna, Esgoto SR - Tigre | 100mm | 270 | 4860
03 - CONEXÕES - ESGOTO E PLUVIAL | 3 | un. | Joelho 45º para Pé de Coluna, Esgoto SR - Tigre | 150mm | 337.5 | 1012.5
03 - CONEXÕES - ESGOTO E PLUVIAL | 234 | un. | Joelho 90º - Esgoto SN - Tigre | 40mm | 12.57 | 2941.38
03 - CONEXÕES - ESGOTO E PLUVIAL | 738 | un. | Joelho 90º - Esgoto SN - Tigre | 50mm | 15.7125 | 11595.825
03 - CONEXÕES - ESGOTO E PLUVIAL | 3 | un. | Joelho 90º - Esgoto SN - Tigre | 75mm | 19.6406 | 58.9219
03 - CONEXÕES - ESGOTO E PLUVIAL | 289 | un. | Joelho 90º - Esgoto SN - Tigre | 100mm | 24.5508 | 7095.1758
03 - CONEXÕES - ESGOTO E PLUVIAL | 2 | un. | Joelho 90º - Esgoto SN - Tigre | 150mm | 30.6885 | 61.377
03 - CONEXÕES - ESGOTO E PLUVIAL | 10 | un. | Joelho 90º - Esgoto SR - Tigre | 100mm | 25.7783 | 257.7832
03 - CONEXÕES - ESGOTO E PLUVIAL | 225 | un. | Joelho 90º com Anel, Esgoto SN - Tigre | 40mm | 6.26 | 1408.5
03 - CONEXÕES - ESGOTO E PLUVIAL | 272 | un. | Joelho 90º com Anel, Esgoto SN - Tigre | 50mm | 7.825 | 2128.4
03 - CONEXÕES - ESGOTO E PLUVIAL | 56 | un. | Junção Simples, Esgoto SN - Tigre | 50 x 50mm | 14.978 | 838.768
03 - CONEXÕES - ESGOTO E PLUVIAL | 23 | un. | Junção Simples, Esgoto SN - Tigre | 75 x 50mm | 16.05 | 369.15
03 - CONEXÕES - ESGOTO E PLUVIAL | 29 | un. | Junção Simples, Esgoto SN - Tigre | 75 x 75mm | 16.55 | 479.95
03 - CONEXÕES - ESGOTO E PLUVIAL | 323 | un. | Junção Simples, Esgoto SN - Tigre | 100 x 100mm | 18.25 | 5894.75
03 - CONEXÕES - ESGOTO E PLUVIAL | 725 | un. | Junção Simples, Esgoto SN - Tigre | 100 x 50mm | 15.81 | 11462.25
03 - CONEXÕES - ESGOTO E PLUVIAL | 23 | un. | Junção Simples, Esgoto SN - Tigre | 100 x 75mm | 16.6005 | 381.8115
03 - CONEXÕES - ESGOTO E PLUVIAL | 1 | un. | Junção Simples, Esgoto SN - Tigre | 150 x 150mm | 59.875 | 59.875
03 - CONEXÕES - ESGOTO E PLUVIAL | 1 | un. | Junção Simples, Esgoto SN - Tigre | 150x 100mm | 47.9 | 47.9
03 - CONEXÕES - ESGOTO E PLUVIAL | 12 | un. | Junção Simples, Esgoto SR - Tigre | 100 x 50mm | 45.505 | 546.06
03 - CONEXÕES - ESGOTO E PLUVIAL | 63 | un. | Junção Simples, Esgoto SR - Tigre | 100 x 100mm | 19.1625 | 1207.2375
03 - CONEXÕES - ESGOTO E PLUVIAL | 2 | un. | Junção Simples, Esgoto SR - Tigre | 100 x 75mm | 17.4305 | 34.861
03 - CONEXÕES - ESGOTO E PLUVIAL | 13 | un. | Junção Simples, Esgoto SR - Tigre | 150 x 100mm | 50.295 | 653.835
03 - CONEXÕES - ESGOTO E PLUVIAL | 1 | un. | Junção Simples, Esgoto SR - Tigre | 150 x 150mm | 62.8688 | 62.8688
03 - CONEXÕES - ESGOTO E PLUVIAL | 1 | un. | Luva de Correr, Esgoto SN - Tigre | 100mm | 16.37 | 16.37
03 - CONEXÕES - ESGOTO E PLUVIAL | 1504 | un. | Luva Simples - Esgoto SN - Tigre | 50mm | 2.5 | 3760
03 - CONEXÕES - ESGOTO E PLUVIAL | 164 | un. | Luva Simples - Esgoto SN - Tigre | 75mm | 2.72 | 446.08
03 - CONEXÕES - ESGOTO E PLUVIAL | 1933 | un. | Luva Simples - Esgoto SN - Tigre | 100mm | 3.64 | 7036.12
03 - CONEXÕES - ESGOTO E PLUVIAL | 17 | un. | Luva Simples - Esgoto SN - Tigre | 150mm | 4.732 | 80.444
03 - CONEXÕES - ESGOTO E PLUVIAL | 1 | un. | Luva Simples - Esgoto SR - Tigre | 75mm | 2.856 | 2.856
03 - CONEXÕES - ESGOTO E PLUVIAL | 387 | un. | Luva Simples - Esgoto SR - Tigre | 100mm | 3.822 | 1479.114
03 - CONEXÕES - ESGOTO E PLUVIAL | 40 | un. | Luva Simples - Esgoto SR - Tigre | 150mm | 4.9686 | 198.744
03 - CONEXÕES - ESGOTO E PLUVIAL | 2 | un. | Produto Inexistente | 100mm |  | 0
03 - CONEXÕES - ESGOTO E PLUVIAL | 5 | un. | Terminal de Ventilação, Esgoto SN - Tigre | 50mm | 25.9 | 129.5
03 - CONEXÕES - ESGOTO E PLUVIAL | 27 | un. | Terminal de Ventilação, Esgoto SN - Tigre | 100mm | 26.99 | 728.73
03 - CONEXÕES - ESGOTO E PLUVIAL | 1 | un. | Tê , Esgoto SR - Tigre | 100 x 50mm | 16.09 | 16.09
03 - CONEXÕES - ESGOTO E PLUVIAL | 225 | un. | Tê, Esgoto SN - Tigre | 50 x 50mm | 14.481 | 3258.225
03 - CONEXÕES - ESGOTO E PLUVIAL | 1 | un. | Tê, Esgoto SN - Tigre | 75 x 50mm | 15.205 | 15.205
03 - CONEXÕES - ESGOTO E PLUVIAL | 2 | un. | Tê, Esgoto SN - Tigre | 100 x 100mm | 16.8945 | 33.789
TOTAL | [5 empty] | 209581.7545
01 - TUBULAÇÕES - HIDRÁULICA AF | 4953.1 | m | Tubo PVC rígido, cor marrom, linha soldável - Tigre | Ø25 | 3.95 | 19564.745
01 - TUBULAÇÕES - HIDRÁULICA AF | 2165.65 | m | Tubo PVC rígido, cor marrom, linha soldável - Tigre | Ø32 | 8.52 | 18451.338
01 - TUBULAÇÕES - HIDRÁULICA AF | 55.78 | m | Tubo PVC rígido, cor marrom, linha soldável - Tigre | Ø40 | 13.38 | 746.3364
01 - TUBULAÇÕES - HIDRÁULICA AF | 8.56 | m | Tubo PVC rígido, cor marrom, linha soldável - Tigre | Ø50 | 14.68 | 125.6608
01 - TUBULAÇÕES - HIDRÁULICA AF | 59.94 | m | Tubo PVC rígido, cor marrom, linha soldável - Tigre | Ø60 | 24.15 | 1447.551
01 - TUBULAÇÕES - HIDRÁULICA AF | 122.61 | m | Tubo PVC rígido, cor marrom, linha soldável - Tigre | Ø75 | 40.03 | 4908.0783
01 - TUBULAÇÕES - HIDRÁULICA AF | 94.17 | m | Tubo PVC rígido, cor marrom, linha soldável - Tigre | Ø85 | 55.68 | 5243.3856
01 - TUBULAÇÕES - HIDRÁULICA AF | 7.23 | m | Tubo PVC rígido, cor marrom, linha soldável - Tigre | Ø110 | 362.27 | 2619.2121
02 - CONEXÕES - HIDRÁULICA AF ROSCÁVEL | 299 | un. | Joelho 90º Roscável com Bucha de Latão, PVC Branco, Água Fria - Tigre | 3/4" | 3.58 | 1070.42
02 - CONEXÕES - HIDRÁULICA AF ROSCÁVEL | 440 | un. | Joelho 90º Roscável com Bucha de Latão, PVC Branco, Água Fria - Tigre | 3/4'' x 1/2'' | 2.31 | 1016.4
02 - CONEXÕES - HIDRÁULICA AF ROSCÁVEL | 78 | un. | Joelho 90º Roscável com Bucha de Latão, PVC Branco, Água Fria - Tigre | 1/2" | 1.88 | 146.64
02 - CONEXÕES - HIDRÁULICA AF ROSCÁVEL | 6 | un. | Nípel Roscável, PVC Branco, Água Fria - Tigre | 2.1/2'' | 3.98 | 23.88
03 - CONEXÕES - HIDRÁULICA AF SOLDÁVEL | 4 | un. | Bucha de Redução Soldável Curta, PVC Marrom, Água Fria - Tigre | 25 x 20mm | 0.56 | 2.24
03 - CONEXÕES - HIDRÁULICA AF SOLDÁVEL | 147 | un. | Bucha de Redução Soldável Curta, PVC Marrom, Água Fria - Tigre | 32 x 25mm | 0.91 | 133.77
03 - CONEXÕES - HIDRÁULICA AF SOLDÁVEL | 2 | un. | Bucha de Redução Soldável Curta, PVC Marrom, Água Fria - Tigre | 40 x 32mm | 2 | 4
03 - CONEXÕES - HIDRÁULICA AF SOLDÁVEL | 3 | un. | Bucha de Redução Soldável Curta, PVC Marrom, Água Fria - Tigre | 75x60mm | 2.1 | 6.3
03 - CONEXÕES - HIDRÁULICA AF SOLDÁVEL | 11 | un. | Bucha de Redução Soldável Curta, PVC Marrom, Água Fria - Tigre | 85 x 75mm | 2.31 | 25.41
03 - CONEXÕES - HIDRÁULICA AF SOLDÁVEL | 4 | un. | Bucha de Redução Soldável Curta, PVC Marrom, Água Fria - Tigre | 110x 85mm | 2.772 | 11.088
03 - CONEXÕES - HIDRÁULICA AF SOLDÁVEL | 17 | un. | Bucha de Redução Soldável Curta, PVC Marrom, Água Fria - Tigre | 60 x 32mm | 2.6 | 44.2
03 - CONEXÕES - HIDRÁULICA AF SOLDÁVEL | 959 | un. | Curva 90º Soldável, PVC Marrom, Água Fria - Tigre | 25mm | 2.84 | 2723.56
03 - CONEXÕES - HIDRÁULICA AF SOLDÁVEL | 337 | un. | Curva 90º Soldável, PVC Marrom, Água Fria - Tigre | 32mm | 6.14 | 2069.18
03 - CONEXÕES - HIDRÁULICA AF SOLDÁVEL | 6 | un. | Curva 90º Soldável, PVC Marrom, Água Fria - Tigre | 40mm | 11.43 | 68.58
03 - CONEXÕES - HIDRÁULICA AF SOLDÁVEL | 2 | un. | Curva 90º Soldável, PVC Marrom, Água Fria - Tigre | 60mm | 32.43 | 64.86
03 - CONEXÕES - HIDRÁULICA AF SOLDÁVEL | 6 | un. | Curva 90º Soldável, PVC Marrom, Água Fria - Tigre | 75mm | 49.79 | 298.74
03 - CONEXÕES - HIDRÁULICA AF SOLDÁVEL | 2 | un. | Curva 90º Soldável, PVC Marrom, Água Fria - Tigre | 85mm | 63.79 | 127.58
03 - CONEXÕES - HIDRÁULICA AF SOLDÁVEL | 103 | un. | Curva de Transposição Soldável, PVC Marrom, Água Fria - Tigre | 25mm | 6.36 | 655.08
03 - CONEXÕES - HIDRÁULICA AF SOLDÁVEL | 4 | un. | Joelho 45º Soldável 20mm, PVC Marrom, Água Fria - TIGRE, | 25mm | 1.43 | 5.72
03 - CONEXÕES - HIDRÁULICA AF SOLDÁVEL | 1 | un. | Joelho 45º Soldável 20mm, PVC Marrom, Água Fria - TIGRE | 50mm | 7.12 | 7.12
03 - CONEXÕES - HIDRÁULICA AF SOLDÁVEL | 1 | un. | Joelho 45º Soldável 20mm, PVC Marrom, Água Fria - TIGRE | 85mm | 76.55 | 76.55
03 - CONEXÕES - HIDRÁULICA AF SOLDÁVEL | 59 | un. | Joelho 90º Soldável com Bucha de Latão, PVC Marrom, Água Fria - Tigre | 25mm x 3/4'' | 7.67 | 452.53
03 - CONEXÕES - HIDRÁULICA AF SOLDÁVEL | 1693 | un. | Joelho 90º Soldável, PVC Marrom, Água Fria - Tigre | 25mm | 0.69 | 1168.17
03 - CONEXÕES - HIDRÁULICA AF SOLDÁVEL | 113 | un. | Joelho 90º Soldável, PVC Marrom, Água Fria - Tigre | 32mm | 2.3 | 259.9
03 - CONEXÕES - HIDRÁULICA AF SOLDÁVEL | 7 | un. | Joelho 90º Soldável, PVC Marrom, Água Fria - Tigre | 40mm | 5.61 | 39.27
03 - CONEXÕES - HIDRÁULICA AF SOLDÁVEL | 2 | un. | Joelho 90º Soldável, PVC Marrom, Água Fria - Tigre | 50mm | 4.75 | 9.5
03 - CONEXÕES - HIDRÁULICA AF SOLDÁVEL | 41 | un. | Joelho 90º Soldável, PVC Marrom, Água Fria - Tigre | 60mm | 27.53 | 1128.73
03 - CONEXÕES - HIDRÁULICA AF SOLDÁVEL | 24 | un. | Joelho 90º Soldável, PVC Marrom, Água Fria - Tigre | 75mm | 81.2 | 1948.8
03 - CONEXÕES - HIDRÁULICA AF SOLDÁVEL | 13 | un. | Joelho 90º Soldável, PVC Marrom, Água Fria - Tigre | 85mm | 97.08 | 1262.04
03 - CONEXÕES - HIDRÁULICA AF SOLDÁVEL | 4 | un. | Joelho 90º Soldável, PVC Marrom, Água Fria - Tigre | 110mm | 196.71 | 786.84
03 - CONEXÕES - HIDRÁULICA AF SOLDÁVEL | 566 | un. | Tê Soldável, PVC Marrom, Água Fria - Tigre | 25mm | 1.14 | 645.24
03 - CONEXÕES - HIDRÁULICA AF SOLDÁVEL | 143 | un. | Tê Soldável, PVC Marrom, Água Fria - Tigre | 32mm | 3.59 | 513.37
03 - CONEXÕES - HIDRÁULICA AF SOLDÁVEL | 4 | un. | Tê Soldável, PVC Marrom, Água Fria - Tigre | 40mm | 8.77 | 35.08
03 - CONEXÕES - HIDRÁULICA AF SOLDÁVEL | 4 | un. | Tê Soldável, PVC Marrom, Água Fria - Tigre | 60mm | 29.44 | 117.76
03 - CONEXÕES - HIDRÁULICA AF SOLDÁVEL | 5 | un. | Tê Soldável, PVC Marrom, Água Fria - Tigre | 75mm | 54.62 | 273.1
03 - CONEXÕES - HIDRÁULICA AF SOLDÁVEL | 1 | un. | Tê Soldável, PVC Marrom, Água Fria - Tigre | 85mm | 74.27 | 74.27
03 - CONEXÕES - HIDRÁULICA AF SOLDÁVEL | 1 | un. | Tê Soldável, PVC Marrom, Água Fria - Tigre | 110mm | 159.47 | 159.47
03 - CONEXÕES - HIDRÁULICA AF SOLDÁVEL | 177 | un. | Tê Soldável, PVC Marrom, Água Fria - Tigre | 32x25mm | 4.28 | 757.56
03 - CONEXÕES - HIDRÁULICA AF SOLDÁVEL | 17 | un. | Tê Soldável, PVC Marrom, Água Fria - Tigre | 40x25mm | 9.82 | 166.94
03 - CONEXÕES - HIDRÁULICA AF SOLDÁVEL | 3 | un. | Tê Soldável, PVC Marrom, Água Fria - Tigre | 40x32mm | 10.311 | 30.933
03 - CONEXÕES - HIDRÁULICA AF SOLDÁVEL | 1 | un. | Tê Soldável, PVC Marrom, Água Fria - Tigre | 50x25mm | 17.38 | 17.38
03 - CONEXÕES - HIDRÁULICA AF SOLDÁVEL | 52 | un. | Tê Soldável, PVC Marrom, Água Fria - Tigre | 60x25mm | 18.249 | 948.948
03 - CONEXÕES - HIDRÁULICA AF SOLDÁVEL | 9 | un. | Tê Soldável, PVC Marrom, Água Fria - Tigre | 75x60mm | 20.0739 | 180.6651
03 - CONEXÕES - HIDRÁULICA AF SOLDÁVEL | 58 | un. | Tê Soldável, PVC Marrom, Água Fria - Tigre | 60x32mm | 24.0887 | 1397.1434
03 - CONEXÕES - HIDRÁULICA AF SOLDÁVEL | 4 | un. | União Soldável, PVC Marrom, Água Fria - Tigre | 110mm | 362 | 1448
03 - CONEXÕES - HIDRÁULICA AF SOLDÁVEL | 2221.09 | m | Tubo PPR rígido, cor verde, classe de pressão PN 20 - Tigre | Ø25 | 15.34 | 34071.5206
03 - CONEXÕES - HIDRÁULICA AF SOLDÁVEL | 739.33 | m | Tubo PPR rígido, cor verde, classe de pressão PN 20 - Tigre | Ø32 | 20.53 | 15178.4449
05 - CONEXÕES - HIDRÁULICA AQ,,, | 51 | un. | Bucha de Redução, PPR Termofusão - Tigre | 25 x 20mm | 5.14 | 262.14
05 - CONEXÕES - HIDRÁULICA AQ,,, | 91 | un. | Bucha de Redução, PPR Termofusão - Tigre | 32 x 25mm | 13.38 | 1217.58
05 - CONEXÕES - HIDRÁULICA AQ,,, | 1042 | un. | Conector Macho, PPR Termofusão - Tigre | 25mm x 3/4'' | 19.55 | 20371.1
05 - CONEXÕES - HIDRÁULICA AQ,,, | 156 | un. | Conector Macho, PPR Termofusão - Tigre | 32mm x 1' | 32 | 4992
05 - CONEXÕES - HIDRÁULICA AQ,,, | 330 | un. | Curva 90º, PPR Termofusão - Tigre | 25mm | 17.18 | 5669.4
05 - CONEXÕES - HIDRÁULICA AQ,,, | 172 | un. | Curva 90º, PPR Termofusão - Tigre | 32mm | 20.616 | 3545.952
05 - CONEXÕES - HIDRÁULICA AQ,,, | 116 | un. | Curva de Transposição, PPR Termofusão - Tigre | 25mm | 12.95 | 1502.2
05 - CONEXÕES - HIDRÁULICA AQ,,, | 13 | un. | Joelho 45º, PPR Termofusão - Tigre | 25mm | 3.25 | 42.25
05 - CONEXÕES - HIDRÁULICA AQ,,, | 143 | un. | Joelho 90º com Rosca Fêmea, PPR Termofusão - Tigre | 25mm x 1/2'' | 9.4 | 1344.2
05 - CONEXÕES - HIDRÁULICA AQ,,, | 170 | un. | Joelho 90º com Rosca Fêmea, PPR Termofusão - Tigre | 25mm x 3/4'' | 15.31 | 2602.7
05 - CONEXÕES - HIDRÁULICA AQ,,, | 78 | un. | Joelho 90º com Rosca Fêmea, PPR Termofusão - Tigre | 32mm x 1'' | 29.27 | 2283.06
05 - CONEXÕES - HIDRÁULICA AQ,,, | 1481 | un. | Joelho 90º, PPR Termofusão - Tigre | 25mm | 2.64 | 3909.84
05 - CONEXÕES - HIDRÁULICA AQ,,, | 166 | un. | Joelho 90º, PPR Termofusão - Tigre | 32mm | 4.02 | 667.32
05 - CONEXÕES - HIDRÁULICA AQ,,, | 169 | un. | Tê Normal, PPR Termofusão - Tigre | 25 x 25 x 25mm | 3.23 | 545.87
05 - CONEXÕES - HIDRÁULICA AQ,,, | 104 | un. | Tê Normal, PPR Termofusão - Tigre | 32 x 25 x 32mm | 5.635 | 586.04
05 - CONEXÕES - HIDRÁULICA AQ,,, | 13 | un. | Tê Normal, PPR Termofusão - Tigre | 32x32x32mm | 8.04 | 104.52
TOTAL | [5 empty] | 174405.4022